## Main Info
| 2020 | 2020
| Summer | Winter | Total
Objective (congestion management) | 0 | 0 | 0
Execution time, [s] | 24.8365 | 42.0722 | 66.9087
Number of market scenarios | 1 | 1 | N/A
Number of operation scenarios | 3 | 3 | N/A

## Voltage
Node ID | Year | Day | Quantity | Market Scenario | Operation Scenario | 0 | 1 | 2 | 3 | 4 | 5 | 6 | 7 | 8 | 9 | 10 | 11 | 12 | 13 | 14 | 15 | 16 | 17 | 18 | 19 | 20 | 21 | 22 | 23
1 | 2020 | Summer | Vmag, [p.u.] | 0 | 0 | 1.05 | 1.05 | 1.05 | 1.05 | 1.05 | 1.05 | 1.05 | 1.05 | 1.05 | 1.05 | 1.05 | 1.05 | 1.05 | 1.05 | 1.05 | 1.05 | 1.05 | 1.05 | 1.05 | 1.05 | 1.05 | 1.05 | 1.05 | 1.05
1 | 2020 | Summer | Vang, [º] | 0 | 0 | 0 | 0 | 0 | 0 | 0 | 0 | 0 | 0 | 0 | 0 | 0 | 0 | 0 | 0 | 0 | 0 | 0 | 0 | 0 | 0 | 0 | 0 | 0 | 0
2 | 2020 | Summer | Vmag, [p.u.] | 0 | 0 | 1.0215 | 1.0213 | 1.0212 | 1.0211 | 1.0211 | 1.0214 | 1.0244 | 1.0258 | 1.0268 | 1.0263 | 1.0267 | 1.0271 | 1.0273 | 1.0266 | 1.0256 | 1.0251 | 1.0249 | 1.0248 | 1.0244 | 1.0245 | 1.0241 | 1.0231 | 1.0218 | 1.0215
2 | 2020 | Summer | Vang, [º] | 0 | 0 | -3.2965 | -3.2314 | -3.1753 | -3.1556 | -3.1567 | -3.2533 | -3.9782 | -4.3239 | -4.6083 | -4.4262 | -4.4926 | -4.5826 | -4.6837 | -4.5727 | -4.3636 | -4.3011 | -4.303 | -4.3133 | -4.1606 | -4.2282 | -4.2293 | -3.9404 | -3.4438 | -3.384
3 | 2020 | Summer | Vmag, [p.u.] | 0 | 0 | 1.0198 | 1.0196 | 1.0196 | 1.0196 | 1.0196 | 1.0198 | 1.0212 | 1.0222 | 1.0228 | 1.0224 | 1.0226 | 1.023 | 1.0232 | 1.0228 | 1.0221 | 1.0219 | 1.0218 | 1.0218 | 1.0216 | 1.0219 | 1.0218 | 1.0212 | 1.0203 | 1.0201
3 | 2020 | Summer | Vang, [º] | 0 | 0 | -6.2018 | -6.1041 | -6.0079 | -5.9719 | -5.956 | -6.111 | -7.2365 | -7.7464 | -8.238 | -7.8856 | -7.9741 | -8.0886 | -8.2985 | -8.1588 | -7.8806 | -7.7961 | -7.8437 | -7.8875 | -7.5922 | -7.7026 | -7.7306 | -7.2525 | -6.3908 | -6.3341
4 | 2020 | Summer | Vmag, [p.u.] | 0 | 0 | 1.0223 | 1.0221 | 1.022 | 1.0219 | 1.022 | 1.0223 | 1.0249 | 1.0262 | 1.0271 | 1.0266 | 1.027 | 1.0274 | 1.0275 | 1.0269 | 1.026 | 1.0256 | 1.0253 | 1.0253 | 1.0249 | 1.025 | 1.0247 | 1.0237 | 1.0225 | 1.0223
4 | 2020 | Summer | Vang, [º] | 0 | 0 | -3.3638 | -3.2972 | -3.2402 | -3.2204 | -3.2226 | -3.3211 | -4.0604 | -4.4153 | -4.702 | -4.5204 | -4.5885 | -4.6815 | -4.7816 | -4.6673 | -4.4515 | -4.3873 | -4.387 | -4.3962 | -4.2436 | -4.3122 | -4.3118 | -4.019 | -3.5171 | -3.4541
5 | 2020 | Summer | Vmag, [p.u.] | 0 | 0 | 1.0224 | 1.0223 | 1.0222 | 1.0221 | 1.0222 | 1.0224 | 1.0249 | 1.0261 | 1.027 | 1.0265 | 1.0268 | 1.0272 | 1.0273 | 1.0267 | 1.0259 | 1.0255 | 1.0253 | 1.0253 | 1.0249 | 1.0249 | 1.0246 | 1.0238 | 1.0227 | 1.0224
5 | 2020 | Summer | Vang, [º] | 0 | 0 | -3.4022 | -3.3351 | -3.2778 | -3.2581 | -3.2606 | -3.3598 | -4.103 | -4.4611 | -4.7479 | -4.5669 | -4.6353 | -4.7291 | -4.8287 | -4.7137 | -4.4958 | -4.4312 | -4.4302 | -4.439 | -4.2867 | -4.3555 | -4.3545 | -4.0608 | -3.5577 | -3.4936
6 | 2020 | Summer | Vmag, [p.u.] | 0 | 0 | 1.0435 | 1.0436 | 1.0435 | 1.0435 | 1.0435 | 1.0435 | 1.0431 | 1.043 | 1.0429 | 1.0429 | 1.0428 | 1.0427 | 1.0428 | 1.043 | 1.0431 | 1.0432 | 1.0433 | 1.0434 | 1.0434 | 1.0434 | 1.0435 | 1.0436 | 1.0436 | 1.0436
6 | 2020 | Summer | Vang, [º] | 0 | 0 | -4.2364 | -4.1185 | -4.0384 | -4.0126 | -4.0429 | -4.2021 | -5.4526 | -6.0848 | -6.489 | -6.2825 | -6.4268 | -6.6261 | -6.7121 | -6.468 | -6.0335 | -5.9054 | -5.8361 | -5.8087 | -5.6431 | -5.7543 | -5.7068 | -5.2609 | -4.5527 | -4.3918
7 | 2020 | Summer | Vmag, [p.u.] | 0 | 0 | 1.0225 | 1.0223 | 1.0222 | 1.0221 | 1.0222 | 1.0224 | 1.0249 | 1.0261 | 1.027 | 1.0265 | 1.0268 | 1.0272 | 1.0273 | 1.0267 | 1.0259 | 1.0255 | 1.0253 | 1.0253 | 1.0249 | 1.0249 | 1.0246 | 1.0238 | 1.0227 | 1.0224
7 | 2020 | Summer | Vang, [º] | 0 | 0 | -3.4025 | -3.3354 | -3.2781 | -3.2584 | -3.2609 | -3.3601 | -4.1033 | -4.4614 | -4.7482 | -4.5672 | -4.6356 | -4.7294 | -4.8291 | -4.714 | -4.4961 | -4.4315 | -4.4305 | -4.4393 | -4.287 | -4.3558 | -4.3548 | -4.0611 | -3.558 | -3.4939
8 | 2020 | Summer | Vmag, [p.u.] | 0 | 0 | 1.0266 | 1.0264 | 1.0262 | 1.0261 | 1.0261 | 1.0262 | 1.0266 | 1.0277 | 1.0281 | 1.0283 | 1.0284 | 1.0287 | 1.0287 | 1.0285 | 1.0281 | 1.028 | 1.0282 | 1.028 | 1.0279 | 1.028 | 1.0283 | 1.0277 | 1.0271 | 1.0268
8 | 2020 | Summer | Vang, [º] | 0 | 0 | -3.3655 | -3.1934 | -3.0526 | -3.025 | -3.0465 | -3.1118 | -3.3567 | -3.9945 | -4.2628 | -4.3267 | -4.3629 | -4.5391 | -4.5733 | -4.4635 | -4.2199 | -4.1768 | -4.2633 | -4.1672 | -4.0963 | -4.153 | -4.303 | -4.0161 | -3.7118 | -3.4917
9 | 2020 | Summer | Vmag, [p.u.] | 0 | 0 | 1.05 | 1.05 | 1.05 | 1.05 | 1.05 | 1.05 | 1.05 | 1.05 | 1.05 | 1.05 | 1.05 | 1.05 | 1.05 | 1.05 | 1.05 | 1.05 | 1.05 | 1.05 | 1.05 | 1.05 | 1.05 | 1.05 | 1.05 | 1.05
9 | 2020 | Summer | Vang, [º] | 0 | 0 | 0 | 0 | 0 | 0 | 0 | 0 | 0 | 0 | 0 | 0 | 0 | 0 | 0 | 0 | 0 | 0 | 0 | 0 | 0 | 0 | 0 | 0 | 0 | 0
10 | 2020 | Summer | Vmag, [p.u.] | 0 | 0 | 1.0243 | 1.0239 | 1.0237 | 1.0236 | 1.0237 | 1.0238 | 1.0242 | 1.0255 | 1.026 | 1.0262 | 1.0263 | 1.0267 | 1.0267 | 1.0265 | 1.026 | 1.0259 | 1.0261 | 1.0259 | 1.0258 | 1.0259 | 1.0262 | 1.0256 | 1.0249 | 1.0245
10 | 2020 | Summer | Vang, [º] | 0 | 0 | -3.218 | -3.0474 | -2.9069 | -2.8798 | -2.901 | -2.9648 | -3.2062 | -3.8451 | -4.1126 | -4.1751 | -4.2096 | -4.3869 | -4.4223 | -4.3129 | -4.069 | -4.0277 | -4.1148 | -4.0151 | -3.9413 | -3.9975 | -4.1445 | -3.8595 | -3.5558 | -3.3396
11 | 2020 | Summer | Vmag, [p.u.] | 0 | 0 | 1.0247 | 1.0244 | 1.0242 | 1.0241 | 1.0242 | 1.0243 | 1.0247 | 1.0259 | 1.0264 | 1.0266 | 1.0267 | 1.0271 | 1.0271 | 1.0269 | 1.0264 | 1.0263 | 1.0265 | 1.0263 | 1.0262 | 1.0263 | 1.0266 | 1.026 | 1.0253 | 1.025
11 | 2020 | Summer | Vang, [º] | 0 | 0 | -3.2607 | -3.0899 | -2.9494 | -2.9222 | -2.9435 | -3.0075 | -3.2496 | -3.8878 | -4.1554 | -4.2181 | -4.253 | -4.4299 | -4.4649 | -4.3555 | -4.1119 | -4.0702 | -4.1571 | -4.0584 | -3.9853 | -4.0415 | -4.1891 | -3.9039 | -3.6003 | -3.3833
12 | 2020 | Summer | Vmag, [p.u.] | 0 | 0 | 1.0261 | 1.0259 | 1.0257 | 1.0256 | 1.0256 | 1.0257 | 1.0261 | 1.0273 | 1.0277 | 1.0279 | 1.028 | 1.0283 | 1.0283 | 1.0281 | 1.0277 | 1.0276 | 1.0278 | 1.0276 | 1.0275 | 1.0276 | 1.0279 | 1.0273 | 1.0267 | 1.0264
12 | 2020 | Summer | Vang, [º] | 0 | 0 | -3.3233 | -3.1515 | -3.0106 | -2.9831 | -3.0046 | -3.0696 | -3.3137 | -3.9522 | -4.2205 | -4.2841 | -4.32 | -4.4966 | -4.5311 | -4.4213 | -4.1775 | -4.1348 | -4.2214 | -4.1244 | -4.0528 | -4.1094 | -4.2589 | -3.9722 | -3.6678 | -3.4485
13 | 2020 | Summer | Vmag, [p.u.] | 0 | 0 | 1.0266 | 1.0264 | 1.0262 | 1.0261 | 1.0261 | 1.0262 | 1.0266 | 1.0277 | 1.0281 | 1.0283 | 1.0284 | 1.0287 | 1.0287 | 1.0285 | 1.0281 | 1.028 | 1.0282 | 1.028 | 1.0279 | 1.028 | 1.0283 | 1.0277 | 1.0271 | 1.0268
13 | 2020 | Summer | Vang, [º] | 0 | 0 | -3.3652 | -3.1931 | -3.0522 | -3.0247 | -3.0462 | -3.1115 | -3.3564 | -3.9942 | -4.2625 | -4.3264 | -4.3626 | -4.5388 | -4.573 | -4.4632 | -4.2196 | -4.1765 | -4.2629 | -4.1669 | -4.096 | -4.1527 | -4.3027 | -4.0157 | -3.7115 | -3.4914
14 | 2020 | Summer | Vmag, [p.u.] | 0 | 0 | 1.0456 | 1.0455 | 1.0455 | 1.0455 | 1.0455 | 1.0455 | 1.0456 | 1.0457 | 1.0457 | 1.0457 | 1.0457 | 1.0458 | 1.0458 | 1.0458 | 1.0457 | 1.0457 | 1.0457 | 1.0457 | 1.0457 | 1.0457 | 1.0457 | 1.0457 | 1.0456 | 1.0456
14 | 2020 | Summer | Vang, [º] | 0 | 0 | -3.6883 | -3.4864 | -3.3291 | -3.2935 | -3.3186 | -3.4084 | -3.7051 | -4.4007 | -4.7027 | -4.7872 | -4.8503 | -5.0384 | -5.0664 | -4.94 | -4.6692 | -4.6015 | -4.6901 | -4.6188 | -4.5719 | -4.6434 | -4.8456 | -4.5025 | -4.156 | -3.8729
15 | 2020 | Summer | Vmag, [p.u.] | 0 | 0 | 1.0252 | 1.0249 | 1.0247 | 1.0247 | 1.0247 | 1.0248 | 1.0252 | 1.0263 | 1.0268 | 1.027 | 1.0271 | 1.0274 | 1.0274 | 1.0272 | 1.0268 | 1.0267 | 1.0268 | 1.0267 | 1.0266 | 1.0267 | 1.027 | 1.0264 | 1.0258 | 1.0255
15 | 2020 | Summer | Vang, [º] | 0 | 0 | -3.288 | -3.116 | -2.9749 | -2.9457 | -2.9662 | -3.0311 | -3.2739 | -3.92 | -4.1902 | -4.255 | -4.2862 | -4.4646 | -4.4995 | -4.3892 | -4.1405 | -4.1004 | -4.1891 | -4.0895 | -4.0181 | -4.0765 | -4.2245 | -3.9366 | -3.6285 | -3.4098
16 | 2020 | Summer | Vmag, [p.u.] | 0 | 0 | 1.0262 | 1.0259 | 1.0257 | 1.0257 | 1.0257 | 1.0258 | 1.0261 | 1.0272 | 1.0276 | 1.0277 | 1.0278 | 1.0281 | 1.0281 | 1.028 | 1.0276 | 1.0275 | 1.0276 | 1.0275 | 1.0274 | 1.0275 | 1.0277 | 1.0272 | 1.0267 | 1.0264
16 | 2020 | Summer | Vang, [º] | 0 | 0 | -3.3578 | -3.1844 | -3.0427 | -3.0114 | -3.0311 | -3.0973 | -3.3415 | -3.9947 | -4.2675 | -4.3348 | -4.3626 | -4.5422 | -4.5765 | -4.4654 | -4.2118 | -4.173 | -4.2632 | -4.1638 | -4.0948 | -4.1553 | -4.3043 | -4.0135 | -3.701 | -3.4798
17 | 2020 | Summer | Vmag, [p.u.] | 0 | 0 | 1.0374 | 1.0376 | 1.0377 | 1.0379 | 1.038 | 1.0379 | 1.0378 | 1.037 | 1.0368 | 1.0366 | 1.037 | 1.0369 | 1.0369 | 1.0369 | 1.0373 | 1.0372 | 1.037 | 1.037 | 1.0369 | 1.0368 | 1.0368 | 1.0369 | 1.0372 | 1.0374
17 | 2020 | Summer | Vang, [º] | 0 | 0 | -4.5812 | -4.3402 | -4.1547 | -4.0239 | -4.0081 | -4.1235 | -4.4336 | -5.4376 | -5.8404 | -6.0068 | -5.8952 | -6.1537 | -6.1941 | -6.0401 | -5.5728 | -5.5927 | -5.7655 | -5.6527 | -5.6409 | -5.7832 | -6.0132 | -5.5853 | -5.0545 | -4.7334
18 | 2020 | Summer | Vmag, [p.u.] | 0 | 0 | 1.0264 | 1.0261 | 1.026 | 1.0259 | 1.026 | 1.026 | 1.0264 | 1.0274 | 1.0278 | 1.0279 | 1.028 | 1.0283 | 1.0283 | 1.0282 | 1.0278 | 1.0277 | 1.0278 | 1.0277 | 1.0276 | 1.0277 | 1.0279 | 1.0274 | 1.0269 | 1.0266
18 | 2020 | Summer | Vang, [º] | 0 | 0 | -3.3769 | -3.2035 | -3.0619 | -3.0306 | -3.0504 | -3.1166 | -3.3609 | -4.0137 | -4.2863 | -4.3534 | -4.3815 | -4.5609 | -4.5951 | -4.4839 | -4.2304 | -4.1916 | -4.2818 | -4.1824 | -4.1135 | -4.1743 | -4.3232 | -4.0324 | -3.7201 | -3.4988
19 | 2020 | Summer | Vmag, [p.u.] | 0 | 0 | 1.0271 | 1.0268 | 1.0266 | 1.0266 | 1.0266 | 1.0267 | 1.027 | 1.028 | 1.0284 | 1.0285 | 1.0286 | 1.0289 | 1.0289 | 1.0288 | 1.0284 | 1.0283 | 1.0284 | 1.0283 | 1.0282 | 1.0283 | 1.0285 | 1.028 | 1.0275 | 1.0273
19 | 2020 | Summer | Vang, [º] | 0 | 0 | -3.404 | -3.2305 | -3.0889 | -3.0575 | -3.0774 | -3.1438 | -3.3888 | -4.0414 | -4.3142 | -4.3813 | -4.4098 | -4.5893 | -4.6232 | -4.5116 | -4.2576 | -4.2189 | -4.309 | -4.2095 | -4.141 | -4.2023 | -4.3512 | -4.06 | -3.7475 | -3.5257
20 | 2020 | Summer | Vmag, [p.u.] | 0 | 0 | 1.0433 | 1.0432 | 1.0432 | 1.0432 | 1.0432 | 1.0432 | 1.0433 | 1.0435 | 1.0436 | 1.0436 | 1.0436 | 1.0437 | 1.0437 | 1.0437 | 1.0437 | 1.0436 | 1.0437 | 1.0437 | 1.0436 | 1.0436 | 1.0437 | 1.0436 | 1.0435 | 1.0434
20 | 2020 | Summer | Vang, [º] | 0 | 0 | -3.6355 | -3.4482 | -3.2998 | -3.2634 | -3.2865 | -3.3692 | -3.6596 | -4.3548 | -4.6567 | -4.741 | -4.7945 | -4.9817 | -5.0097 | -4.8648 | -4.5654 | -4.5273 | -4.6206 | -4.5127 | -4.4596 | -4.5418 | -4.6976 | -4.359 | -4.0222 | -3.7665
21 | 2020 | Summer | Vmag, [p.u.] | 0 | 0 | 1.0232 | 1.0229 | 1.0227 | 1.0226 | 1.0227 | 1.0228 | 1.0232 | 1.0244 | 1.0249 | 1.0251 | 1.0252 | 1.0256 | 1.0256 | 1.0254 | 1.0248 | 1.0248 | 1.025 | 1.0248 | 1.0247 | 1.0248 | 1.0251 | 1.0245 | 1.0239 | 1.0235
21 | 2020 | Summer | Vang, [º] | 0 | 0 | -3.2379 | -3.0658 | -2.9231 | -2.8958 | -2.9169 | -2.9817 | -3.2255 | -3.8759 | -4.1486 | -4.2109 | -4.2451 | -4.4241 | -4.4608 | -4.3502 | -4.1018 | -4.0609 | -4.1491 | -4.0471 | -3.9704 | -4.0263 | -4.174 | -3.886 | -3.5777 | -3.3589
22 | 2020 | Summer | Vmag, [p.u.] | 0 | 0 | 1.0074 | 1.0069 | 1.0065 | 1.0064 | 1.0064 | 1.0066 | 1.0071 | 1.0087 | 1.0093 | 1.0094 | 1.0096 | 1.0101 | 1.0102 | 1.0099 | 1.0094 | 1.0092 | 1.0094 | 1.0091 | 1.009 | 1.0092 | 1.0094 | 1.0087 | 1.0079 | 1.0074
22 | 2020 | Summer | Vang, [º] | 0 | 0 | -4.8635 | -4.6744 | -4.4753 | -4.4199 | -4.4311 | -4.5163 | -4.7456 | -5.7138 | -6.1195 | -6.1568 | -6.1587 | -6.3597 | -6.466 | -6.3188 | -5.9297 | -5.9379 | -6.0467 | -5.8844 | -5.7209 | -5.7564 | -5.8968 | -5.5916 | -5.163 | -4.8932
23 | 2020 | Summer | Vmag, [p.u.] | 0 | 0 | 1.0233 | 1.023 | 1.0228 | 1.0227 | 1.0227 | 1.0229 | 1.0233 | 1.0245 | 1.025 | 1.0252 | 1.0253 | 1.0257 | 1.0257 | 1.0255 | 1.025 | 1.0249 | 1.0251 | 1.0249 | 1.0248 | 1.0249 | 1.0253 | 1.0246 | 1.024 | 1.0236
23 | 2020 | Summer | Vang, [º] | 0 | 0 | -3.2309 | -3.0579 | -2.915 | -2.8884 | -2.9103 | -2.9746 | -3.2198 | -3.8686 | -4.1398 | -4.2028 | -4.2379 | -4.4181 | -4.4537 | -4.3425 | -4.0956 | -4.0529 | -4.1418 | -4.0403 | -3.9643 | -4.0211 | -4.1702 | -3.8808 | -3.573 | -3.3544
24 | 2020 | Summer | Vmag, [p.u.] | 0 | 0 | 1.0097 | 1.009 | 1.0085 | 1.0085 | 1.0086 | 1.0088 | 1.0099 | 1.0121 | 1.0128 | 1.013 | 1.0132 | 1.0139 | 1.0139 | 1.0135 | 1.0127 | 1.0124 | 1.0128 | 1.0124 | 1.0121 | 1.0125 | 1.0129 | 1.0117 | 1.0107 | 1.01
24 | 2020 | Summer | Vang, [º] | 0 | 0 | -4.4502 | -4.2277 | -4.0072 | -4.0251 | -4.0769 | -4.1436 | -4.4912 | -5.4468 | -5.7821 | -5.835 | -5.8784 | -6.141 | -6.153 | -5.9709 | -5.633 | -5.5399 | -5.6965 | -5.5491 | -5.3926 | -5.4669 | -5.6725 | -5.2619 | -4.8474 | -4.6201
25 | 2020 | Summer | Vmag, [p.u.] | 0 | 0 | 1.0231 | 1.0228 | 1.0226 | 1.0225 | 1.0225 | 1.0226 | 1.0231 | 1.0243 | 1.0248 | 1.025 | 1.0251 | 1.0254 | 1.0255 | 1.0253 | 1.0247 | 1.0247 | 1.0248 | 1.0247 | 1.0246 | 1.0247 | 1.025 | 1.0244 | 1.0237 | 1.0234
25 | 2020 | Summer | Vang, [º] | 0 | 0 | -3.2151 | -3.0416 | -2.8991 | -2.8718 | -2.8938 | -2.9578 | -3.2022 | -3.8483 | -4.1185 | -4.182 | -4.2185 | -4.3986 | -4.4347 | -4.3235 | -4.0775 | -4.0354 | -4.1235 | -4.0225 | -3.948 | -4.005 | -4.155 | -3.8666 | -3.559 | -3.3398
26 | 2020 | Summer | Vmag, [p.u.] | 0 | 0 | 0.99708 | 0.99657 | 0.99633 | 0.99619 | 0.99625 | 0.99643 | 0.99714 | 0.99814 | 0.99857 | 0.99884 | 0.99914 | 0.99972 | 0.99982 | 0.99955 | 0.99914 | 0.99898 | 0.99915 | 0.99895 | 0.99903 | 0.99934 | 0.99985 | 0.99901 | 0.99823 | 0.99757
26 | 2020 | Summer | Vang, [º] | 0 | 0 | -4.0333 | -3.7799 | -3.5844 | -3.5411 | -3.5943 | -3.6609 | -3.9776 | -4.7427 | -5.1 | -5.1897 | -5.2956 | -5.5361 | -5.6023 | -5.4375 | -5.1534 | -5.1 | -5.1916 | -5.0797 | -5.0232 | -5.0985 | -5.3517 | -5.0114 | -4.6449 | -4.2981
27 | 2020 | Summer | Vmag, [p.u.] | 0 | 0 | 1.0234 | 1.0231 | 1.0229 | 1.0228 | 1.0229 | 1.023 | 1.0234 | 1.0246 | 1.025 | 1.0252 | 1.0253 | 1.0257 | 1.0257 | 1.0255 | 1.025 | 1.0249 | 1.0251 | 1.025 | 1.0249 | 1.025 | 1.0253 | 1.0247 | 1.024 | 1.0237
27 | 2020 | Summer | Vang, [º] | 0 | 0 | -3.2494 | -3.0763 | -2.9334 | -2.9066 | -2.9279 | -2.993 | -3.2393 | -3.8898 | -4.1631 | -4.2263 | -4.261 | -4.4409 | -4.4767 | -4.3661 | -4.1184 | -4.0758 | -4.1644 | -4.0623 | -3.986 | -4.0423 | -4.1908 | -3.9006 | -3.5923 | -3.3724
28 | 2020 | Summer | Vmag, [p.u.] | 0 | 0 | 1.0432 | 1.0432 | 1.0433 | 1.0432 | 1.0432 | 1.0432 | 1.0428 | 1.0425 | 1.042 | 1.0419 | 1.0419 | 1.0418 | 1.0419 | 1.0418 | 1.0419 | 1.0422 | 1.0421 | 1.0422 | 1.0423 | 1.0423 | 1.0422 | 1.0427 | 1.0428 | 1.043
28 | 2020 | Summer | Vang, [º] | 0 | 0 | -4.4561 | -4.1609 | -3.9978 | -3.9949 | -3.9845 | -4.1452 | -4.7195 | -5.5655 | -6.0877 | -6.2542 | -6.2756 | -6.5451 | -6.5225 | -6.4557 | -6.1763 | -5.9948 | -6.1145 | -5.9394 | -5.8532 | -5.9264 | -6.0935 | -5.509 | -5.1261 | -4.6906
29 | 2020 | Summer | Vmag, [p.u.] | 0 | 0 | 1.0234 | 1.0232 | 1.023 | 1.0229 | 1.0229 | 1.023 | 1.0234 | 1.0246 | 1.0251 | 1.0253 | 1.0254 | 1.0257 | 1.0257 | 1.0256 | 1.025 | 1.025 | 1.0251 | 1.025 | 1.0249 | 1.025 | 1.0253 | 1.0247 | 1.0241 | 1.0237
29 | 2020 | Summer | Vang, [º] | 0 | 0 | -3.2613 | -3.0859 | -2.9428 | -2.9142 | -2.9368 | -3.0003 | -3.2438 | -3.8922 | -4.1589 | -4.2232 | -4.262 | -4.4446 | -4.4821 | -4.3707 | -4.1243 | -4.0837 | -4.1718 | -4.0699 | -3.9954 | -4.0542 | -4.2053 | -3.9156 | -3.6034 | -3.3857
30 | 2020 | Summer | Vmag, [p.u.] | 0 | 0 | 1.0373 | 1.0375 | 1.0376 | 1.0378 | 1.0377 | 1.0378 | 1.0381 | 1.038 | 1.0388 | 1.0387 | 1.0383 | 1.0379 | 1.0377 | 1.0377 | 1.0377 | 1.0374 | 1.0374 | 1.0375 | 1.0375 | 1.0372 | 1.0371 | 1.0372 | 1.0378 | 1.0374
30 | 2020 | Summer | Vang, [º] | 0 | 0 | -4.5296 | -4.2572 | -4.0836 | -3.9835 | -4.0359 | -4.08 | -4.3231 | -5.1074 | -5.2146 | -5.3121 | -5.4752 | -5.7988 | -5.8892 | -5.7579 | -5.4703 | -5.4796 | -5.5844 | -5.4361 | -5.3658 | -5.5189 | -5.7363 | -5.3515 | -4.8045 | -4.6584
31 | 2020 | Summer | Vmag, [p.u.] | 0 | 0 | 1.05 | 1.05 | 1.05 | 1.05 | 1.05 | 1.05 | 1.05 | 1.05 | 1.05 | 1.05 | 1.05 | 1.05 | 1.05 | 1.05 | 1.05 | 1.05 | 1.05 | 1.05 | 1.05 | 1.05 | 1.05 | 1.05 | 1.05 | 1.05
31 | 2020 | Summer | Vang, [º] | 0 | 0 | 0 | 0 | 0 | 0 | 0 | 0 | 0 | 0 | 0 | 0 | 0 | 0 | 0 | 0 | 0 | 0 | 0 | 0 | 0 | 0 | 0 | 0 | 0 | 0
32 | 2020 | Summer | Vmag, [p.u.] | 0 | 0 | 1.039 | 1.0389 | 1.0391 | 1.0389 | 1.0388 | 1.0387 | 1.0394 | 1.0399 | 1.0397 | 1.039 | 1.0397 | 1.0401 | 1.0398 | 1.0398 | 1.0395 | 1.0398 | 1.0396 | 1.0395 | 1.0395 | 1.0397 | 1.0399 | 1.0394 | 1.0391 | 1.0388
32 | 2020 | Summer | Vang, [º] | 0 | 0 | -1.4646 | -1.483 | -1.5907 | -1.4468 | -1.4282 | -1.3784 | -1.4072 | -1.5206 | -1.3507 | -1.0374 | -1.4366 | -1.5811 | -1.5684 | -1.6287 | -1.3034 | -1.7317 | -1.5844 | -1.5372 | -1.5525 | -1.6947 | -1.8505 | -1.8382 | -1.823 | -1.8412
33 | 2020 | Summer | Vmag, [p.u.] | 0 | 0 | 1.0386 | 1.0382 | 1.0379 | 1.038 | 1.038 | 1.0379 | 1.039 | 1.0399 | 1.0402 | 1.0403 | 1.04 | 1.0401 | 1.04 | 1.0399 | 1.04 | 1.0395 | 1.0395 | 1.0394 | 1.0393 | 1.0393 | 1.0391 | 1.0391 | 1.0388 | 1.0383
33 | 2020 | Summer | Vang, [º] | 0 | 0 | -1.5682 | -1.4412 | -1.3371 | -1.3775 | -1.3605 | -1.3908 | -1.9148 | -2.4728 | -2.6553 | -2.5969 | -2.5469 | -2.6572 | -2.8118 | -2.6417 | -2.4524 | -2.2918 | -2.279 | -2.1998 | -2.2365 | -2.4488 | -2.6357 | -2.4386 | -2.1029 | -1.7266
34 | 2020 | Summer | Vmag, [p.u.] | 0 | 0 | 1.0385 | 1.0384 | 1.0385 | 1.0383 | 1.0383 | 1.0382 | 1.039 | 1.0394 | 1.0392 | 1.0386 | 1.0392 | 1.0395 | 1.0392 | 1.0392 | 1.0391 | 1.0391 | 1.039 | 1.039 | 1.0389 | 1.039 | 1.0391 | 1.0386 | 1.0383 | 1.0381
34 | 2020 | Summer | Vang, [º] | 0 | 0 | -1.4927 | -1.5104 | -1.6204 | -1.4736 | -1.4549 | -1.4034 | -1.435 | -1.5496 | -1.3762 | -1.0578 | -1.4639 | -1.6107 | -1.5946 | -1.6565 | -1.3292 | -1.7628 | -1.6132 | -1.5646 | -1.5795 | -1.7221 | -1.878 | -1.8656 | -1.8503 | -1.8686
35 | 2020 | Summer | Vmag, [p.u.] | 0 | 0 | 1.0385 | 1.0381 | 1.0378 | 1.0379 | 1.0379 | 1.0379 | 1.0389 | 1.0397 | 1.04 | 1.0401 | 1.0398 | 1.0399 | 1.0398 | 1.0397 | 1.0398 | 1.0393 | 1.0393 | 1.0392 | 1.0392 | 1.0391 | 1.0389 | 1.0389 | 1.0386 | 1.0382
35 | 2020 | Summer | Vang, [º] | 0 | 0 | -1.5525 | -1.4257 | -1.3216 | -1.362 | -1.3448 | -1.375 | -1.8988 | -2.4581 | -2.6416 | -2.583 | -2.5327 | -2.6424 | -2.7977 | -2.6273 | -2.4377 | -2.277 | -2.2636 | -2.1846 | -2.2228 | -2.4359 | -2.6235 | -2.4257 | -2.0888 | -1.7122
36 | 2020 | Summer | Vmag, [p.u.] | 0 | 0 | 1.0271 | 1.0277 | 1.0281 | 1.0281 | 1.0281 | 1.0281 | 1.0265 | 1.0247 | 1.024 | 1.0237 | 1.0237 | 1.0242 | 1.0237 | 1.0239 | 1.0243 | 1.0248 | 1.0251 | 1.0257 | 1.0253 | 1.0247 | 1.0241 | 1.024 | 1.0253 | 1.0267
36 | 2020 | Summer | Vang, [º] | 0 | 0 | -0.83739 | -0.65033 | -0.49846 | -0.53991 | -0.51389 | -0.5345 | -1.2275 | -2.0708 | -2.4022 | -2.372 | -2.3151 | -2.3285 | -2.5871 | -2.3705 | -2.1069 | -1.886 | -1.8141 | -1.6576 | -1.8296 | -2.1573 | -2.4751 | -2.2492 | -1.6802 | -1.1157
37 | 2020 | Summer | Vmag, [p.u.] | 0 | 0 | 1.0355 | 1.0352 | 1.0349 | 1.0349 | 1.0349 | 1.0349 | 1.0359 | 1.0367 | 1.037 | 1.0371 | 1.0368 | 1.0369 | 1.0369 | 1.0368 | 1.0368 | 1.0364 | 1.0364 | 1.0363 | 1.0362 | 1.0362 | 1.0361 | 1.0361 | 1.0358 | 1.0353
37 | 2020 | Summer | Vang, [º] | 0 | 0 | -1.5962 | -1.4616 | -1.3505 | -1.394 | -1.3757 | -1.409 | -1.9673 | -2.5596 | -2.7517 | -2.6875 | -2.6353 | -2.7569 | -2.9213 | -2.7403 | -2.536 | -2.3674 | -2.3548 | -2.2717 | -2.3074 | -2.5341 | -2.7337 | -2.5227 | -2.1675 | -1.768
38 | 2020 | Summer | Vmag, [p.u.] | 0 | 0 | 1.0305 | 1.0302 | 1.0298 | 1.03 | 1.0299 | 1.03 | 1.0314 | 1.0323 | 1.0324 | 1.032 | 1.0321 | 1.0323 | 1.0325 | 1.0322 | 1.0318 | 1.0318 | 1.0319 | 1.0317 | 1.0317 | 1.0319 | 1.0319 | 1.032 | 1.0318 | 1.0311
38 | 2020 | Summer | Vang, [º] | 0 | 0 | -2.4209 | -2.2403 | -2.0727 | -2.1449 | -2.1128 | -2.1608 | -3.0172 | -3.8888 | -4.1423 | -3.9915 | -3.9132 | -4.1273 | -4.3564 | -4.0744 | -3.7559 | -3.5275 | -3.5387 | -3.4175 | -3.4312 | -3.754 | -4.01 | -3.7159 | -3.2216 | -2.652
39 | 2020 | Summer | Vmag, [p.u.] | 0 | 0 | 1.0337 | 1.0333 | 1.033 | 1.0331 | 1.0331 | 1.0331 | 1.0341 | 1.0349 | 1.0351 | 1.0352 | 1.035 | 1.0351 | 1.0351 | 1.035 | 1.035 | 1.0346 | 1.0346 | 1.0345 | 1.0344 | 1.0344 | 1.0343 | 1.0343 | 1.034 | 1.0336
39 | 2020 | Summer | Vang, [º] | 0 | 0 | -1.5886 | -1.4505 | -1.3385 | -1.3821 | -1.364 | -1.3987 | -1.9646 | -2.5664 | -2.7631 | -2.7017 | -2.6485 | -2.7732 | -2.9421 | -2.7588 | -2.5512 | -2.3781 | -2.3631 | -2.2797 | -2.3175 | -2.5494 | -2.7561 | -2.5377 | -2.1758 | -1.7679
40 | 2020 | Summer | Vmag, [p.u.] | 0 | 0 | 1.0233 | 1.0229 | 1.0227 | 1.0227 | 1.0227 | 1.0228 | 1.0236 | 1.0244 | 1.0247 | 1.0249 | 1.0249 | 1.0251 | 1.0255 | 1.0253 | 1.025 | 1.0248 | 1.0246 | 1.0245 | 1.0246 | 1.0249 | 1.0253 | 1.0251 | 1.0247 | 1.024
40 | 2020 | Summer | Vang, [º] | 0 | 0 | -2.1714 | -1.9896 | -1.8601 | -1.9088 | -1.8924 | -1.9414 | -2.6025 | -3.3123 | -3.5587 | -3.5277 | -3.4598 | -3.611 | -3.8144 | -3.6038 | -3.3746 | -3.1433 | -3.1096 | -3.0215 | -3.0758 | -3.3568 | -3.6256 | -3.3324 | -2.8947 | -2.395
1 | 2020 | Summer | Vmag, [p.u.] | 0 | 1 | 1.05 | 1.05 | 1.05 | 1.05 | 1.05 | 1.05 | 1.05 | 1.05 | 1.05 | 1.05 | 1.05 | 1.05 | 1.05 | 1.05 | 1.05 | 1.05 | 1.05 | 1.05 | 1.05 | 1.05 | 1.05 | 1.05 | 1.05 | 1.05
1 | 2020 | Summer | Vang, [º] | 0 | 1 | 0 | 0 | 0 | 0 | 0 | 0 | 0 | 0 | 0 | 0 | 0 | 0 | 0 | 0 | 0 | 0 | 0 | 0 | 0 | 0 | 0 | 0 | 0 | 0
2 | 2020 | Summer | Vmag, [p.u.] | 0 | 1 | 1.039 | 1.0392 | 1.0393 | 1.0393 | 1.0393 | 1.0392 | 1.0394 | 1.0391 | 1.0391 | 1.039 | 1.0391 | 1.039 | 1.0389 | 1.0389 | 1.0388 | 1.039 | 1.039 | 1.0391 | 1.0391 | 1.039 | 1.039 | 1.0389 | 1.0389 | 1.0389
2 | 2020 | Summer | Vang, [º] | 0 | 1 | -3.1261 | -3.0476 | -2.992 | -3.0009 | -2.9967 | -3.0191 | -3.4321 | -3.6247 | -3.8559 | -3.8218 | -4.0483 | -4.0707 | -3.8035 | -3.5887 | -3.2469 | -3.2375 | -3.2079 | -3.2391 | -3.3055 | -3.3531 | -3.3463 | -3.4121 | -3.2571 | -3.053
3 | 2020 | Summer | Vmag, [p.u.] | 0 | 1 | 1.0323 | 1.0322 | 1.0321 | 1.0321 | 1.0321 | 1.0321 | 1.0318 | 1.0318 | 1.0319 | 1.0319 | 1.032 | 1.032 | 1.032 | 1.032 | 1.0319 | 1.0319 | 1.0319 | 1.0319 | 1.032 | 1.032 | 1.032 | 1.0321 | 1.0321 | 1.032
3 | 2020 | Summer | Vang, [º] | 0 | 1 | -5.958 | -5.819 | -5.7327 | -5.7579 | -5.7328 | -5.7481 | -6.369 | -6.6281 | -7.0176 | -6.9431 | -7.3329 | -7.3369 | -6.9051 | -6.5975 | -6.0073 | -6.0194 | -5.9684 | -6.0363 | -6.1701 | -6.2452 | -6.2145 | -6.3257 | -6.0745 | -5.7253
4 | 2020 | Summer | Vmag, [p.u.] | 0 | 1 | 1.0375 | 1.0377 | 1.0378 | 1.0378 | 1.0378 | 1.0377 | 1.0378 | 1.0376 | 1.0376 | 1.0375 | 1.0376 | 1.0375 | 1.0373 | 1.0374 | 1.0373 | 1.0374 | 1.0375 | 1.0376 | 1.0376 | 1.0375 | 1.0374 | 1.0374 | 1.0373 | 1.0374
4 | 2020 | Summer | Vang, [º] | 0 | 1 | -3.1134 | -3.0328 | -2.975 | -2.9834 | -2.9805 | -3.0052 | -3.4341 | -3.637 | -3.8743 | -3.8408 | -4.0728 | -4.0987 | -3.8224 | -3.5977 | -3.2479 | -3.2363 | -3.206 | -3.2369 | -3.3037 | -3.3528 | -3.347 | -3.4147 | -3.2551 | -3.0458
5 | 2020 | Summer | Vmag, [p.u.] | 0 | 1 | 1.0369 | 1.037 | 1.0371 | 1.0371 | 1.0371 | 1.037 | 1.0371 | 1.0368 | 1.0368 | 1.0368 | 1.0368 | 1.0367 | 1.0366 | 1.0367 | 1.0366 | 1.0367 | 1.0368 | 1.0369 | 1.0369 | 1.0368 | 1.0367 | 1.0367 | 1.0366 | 1.0367
5 | 2020 | Summer | Vang, [º] | 0 | 1 | -3.0932 | -3.0114 | -2.9525 | -2.9607 | -2.9583 | -2.9842 | -3.4204 | -3.6281 | -3.8683 | -3.8351 | -4.0697 | -4.0973 | -3.8167 | -3.5873 | -3.2338 | -3.2212 | -3.1906 | -3.2213 | -3.2884 | -3.3381 | -3.3327 | -3.4013 | -3.2395 | -3.028
6 | 2020 | Summer | Vmag, [p.u.] | 0 | 1 | 1.0242 | 1.024 | 1.0238 | 1.0238 | 1.0239 | 1.024 | 1.0249 | 1.0257 | 1.0261 | 1.0261 | 1.0266 | 1.0269 | 1.0262 | 1.0255 | 1.0249 | 1.0247 | 1.0246 | 1.0246 | 1.0246 | 1.0248 | 1.0249 | 1.0251 | 1.0248 | 1.0245
6 | 2020 | Summer | Vang, [º] | 0 | 1 | -3.9061 | -3.7893 | -3.6869 | -3.6855 | -3.7091 | -3.7852 | -4.5835 | -5.0043 | -5.3779 | -5.3507 | -5.7025 | -5.7943 | -5.3333 | -4.8992 | -4.3661 | -4.3021 | -4.2543 | -4.2781 | -4.3495 | -4.4373 | -4.4601 | -4.5698 | -4.3016 | -3.9733
7 | 2020 | Summer | Vmag, [p.u.] | 0 | 1 | 1.0369 | 1.037 | 1.0371 | 1.0371 | 1.0371 | 1.037 | 1.0371 | 1.0368 | 1.0368 | 1.0368 | 1.0368 | 1.0367 | 1.0366 | 1.0367 | 1.0366 | 1.0367 | 1.0368 | 1.0369 | 1.0369 | 1.0368 | 1.0367 | 1.0367 | 1.0366 | 1.0367
7 | 2020 | Summer | Vang, [º] | 0 | 1 | -3.0935 | -3.0118 | -2.9528 | -2.9611 | -2.9586 | -2.9845 | -3.4207 | -3.6284 | -3.8686 | -3.8354 | -4.0701 | -4.0976 | -3.817 | -3.5876 | -3.2341 | -3.2215 | -3.1909 | -3.2216 | -3.2888 | -3.3385 | -3.333 | -3.4016 | -3.2398 | -3.0283
8 | 2020 | Summer | Vmag, [p.u.] | 0 | 1 | 1.0355 | 1.0355 | 1.0354 | 1.0354 | 1.0354 | 1.0354 | 1.0353 | 1.0349 | 1.035 | 1.0353 | 1.0354 | 1.0355 | 1.0355 | 1.0355 | 1.0354 | 1.0355 | 1.0353 | 1.0353 | 1.035 | 1.0352 | 1.0351 | 1.0351 | 1.0351 | 1.0349
8 | 2020 | Summer | Vang, [º] | 0 | 1 | -3.1019 | -2.9991 | -2.8958 | -2.8544 | -2.8043 | -2.7909 | -2.7769 | -3.0799 | -3.3197 | -3.5309 | -3.6262 | -3.7139 | -3.7417 | -3.6765 | -3.4549 | -3.4116 | -3.35 | -3.3217 | -3.3366 | -3.4636 | -3.4674 | -3.5407 | -3.3727 | -3.0904
9 | 2020 | Summer | Vmag, [p.u.] | 0 | 1 | 1.05 | 1.05 | 1.05 | 1.05 | 1.05 | 1.05 | 1.05 | 1.05 | 1.05 | 1.05 | 1.05 | 1.05 | 1.05 | 1.05 | 1.05 | 1.05 | 1.05 | 1.05 | 1.05 | 1.05 | 1.05 | 1.05 | 1.05 | 1.05
9 | 2020 | Summer | Vang, [º] | 0 | 1 | 0 | 0 | 0 | 0 | 0 | 0 | 0 | 0 | 0 | 0 | 0 | 0 | 0 | 0 | 0 | 0 | 0 | 0 | 0 | 0 | 0 | 0 | 0 | 0
10 | 2020 | Summer | Vmag, [p.u.] | 0 | 1 | 1.0347 | 1.0347 | 1.0345 | 1.0346 | 1.0346 | 1.0346 | 1.0344 | 1.0341 | 1.0343 | 1.0347 | 1.0348 | 1.035 | 1.035 | 1.035 | 1.0348 | 1.0349 | 1.0347 | 1.0346 | 1.0343 | 1.0345 | 1.0345 | 1.0345 | 1.0344 | 1.0341
10 | 2020 | Summer | Vang, [º] | 0 | 1 | -3.0292 | -2.929 | -2.8254 | -2.7847 | -2.7329 | -2.7189 | -2.7012 | -2.9976 | -3.2335 | -3.4454 | -3.5398 | -3.6257 | -3.6521 | -3.5906 | -3.3693 | -3.3269 | -3.2654 | -3.2359 | -3.2472 | -3.3753 | -3.3774 | -3.4484 | -3.2838 | -3.0056
11 | 2020 | Summer | Vmag, [p.u.] | 0 | 1 | 1.0348 | 1.0349 | 1.0347 | 1.0348 | 1.0347 | 1.0348 | 1.0346 | 1.0343 | 1.0344 | 1.0347 | 1.0349 | 1.035 | 1.0351 | 1.0351 | 1.0349 | 1.0349 | 1.0348 | 1.0347 | 1.0344 | 1.0346 | 1.0346 | 1.0346 | 1.0345 | 1.0342
11 | 2020 | Summer | Vang, [º] | 0 | 1 | -3.0494 | -2.9486 | -2.8451 | -2.8043 | -2.753 | -2.7391 | -2.7223 | -3.0202 | -3.2569 | -3.4684 | -3.5629 | -3.6491 | -3.6758 | -3.6135 | -3.3923 | -3.3497 | -3.2883 | -3.2591 | -3.2713 | -3.3991 | -3.4015 | -3.473 | -3.3077 | -3.0287
12 | 2020 | Summer | Vmag, [p.u.] | 0 | 1 | 1.0353 | 1.0354 | 1.0352 | 1.0353 | 1.0353 | 1.0353 | 1.0352 | 1.0348 | 1.0349 | 1.0352 | 1.0353 | 1.0354 | 1.0354 | 1.0355 | 1.0353 | 1.0354 | 1.0352 | 1.0352 | 1.0349 | 1.0351 | 1.035 | 1.035 | 1.035 | 1.0347
12 | 2020 | Summer | Vang, [º] | 0 | 1 | -3.0821 | -2.9799 | -2.8764 | -2.8352 | -2.7846 | -2.7711 | -2.7561 | -3.0576 | -3.2967 | -3.5083 | -3.6034 | -3.6909 | -3.7183 | -3.654 | -3.4323 | -3.3892 | -3.3275 | -3.2989 | -3.3128 | -3.4402 | -3.4436 | -3.5165 | -3.3492 | -3.0676
13 | 2020 | Summer | Vmag, [p.u.] | 0 | 1 | 1.0355 | 1.0355 | 1.0354 | 1.0354 | 1.0354 | 1.0354 | 1.0353 | 1.0349 | 1.035 | 1.0353 | 1.0354 | 1.0355 | 1.0355 | 1.0355 | 1.0354 | 1.0355 | 1.0353 | 1.0353 | 1.035 | 1.0352 | 1.0351 | 1.0351 | 1.0351 | 1.0349
13 | 2020 | Summer | Vang, [º] | 0 | 1 | -3.1016 | -2.9988 | -2.8955 | -2.8541 | -2.804 | -2.7906 | -2.7765 | -3.0795 | -3.3194 | -3.5306 | -3.6259 | -3.7136 | -3.7414 | -3.6762 | -3.4546 | -3.4113 | -3.3497 | -3.3214 | -3.3363 | -3.4633 | -3.4671 | -3.5404 | -3.3724 | -3.0901
14 | 2020 | Summer | Vmag, [p.u.] | 0 | 1 | 1.0433 | 1.0434 | 1.0435 | 1.0435 | 1.0437 | 1.0436 | 1.0437 | 1.0433 | 1.043 | 1.0429 | 1.0428 | 1.0427 | 1.0428 | 1.0429 | 1.043 | 1.0431 | 1.0432 | 1.0431 | 1.043 | 1.043 | 1.0429 | 1.0428 | 1.0429 | 1.0431
14 | 2020 | Summer | Vang, [º] | 0 | 1 | -3.409 | -3.2799 | -3.1639 | -3.1162 | -3.0718 | -3.0716 | -3.0797 | -3.4576 | -3.7628 | -4.0019 | -4.1245 | -4.2504 | -4.2923 | -4.1813 | -3.9345 | -3.8795 | -3.7989 | -3.7748 | -3.8159 | -3.9456 | -3.9731 | -4.082 | -3.864 | -3.5011
15 | 2020 | Summer | Vmag, [p.u.] | 0 | 1 | 1.0336 | 1.0337 | 1.0335 | 1.0335 | 1.0335 | 1.0335 | 1.0334 | 1.0332 | 1.0334 | 1.0337 | 1.0338 | 1.0339 | 1.0339 | 1.0339 | 1.0337 | 1.0338 | 1.0336 | 1.0336 | 1.0334 | 1.0336 | 1.0335 | 1.0336 | 1.0334 | 1.0331
15 | 2020 | Summer | Vang, [º] | 0 | 1 | -3.0329 | -2.9298 | -2.8251 | -2.7816 | -2.7299 | -2.7149 | -2.7007 | -3.0064 | -3.2472 | -3.462 | -3.5555 | -3.6404 | -3.6673 | -3.6042 | -3.3785 | -3.3359 | -3.2746 | -3.245 | -3.2609 | -3.3925 | -3.3948 | -3.4666 | -3.295 | -3.0101
16 | 2020 | Summer | Vmag, [p.u.] | 0 | 1 | 1.0326 | 1.0326 | 1.0324 | 1.0325 | 1.0325 | 1.0324 | 1.0324 | 1.0323 | 1.0324 | 1.0327 | 1.0328 | 1.0328 | 1.0329 | 1.0329 | 1.0327 | 1.0328 | 1.0326 | 1.0325 | 1.0325 | 1.0327 | 1.0326 | 1.0326 | 1.0324 | 1.0321
16 | 2020 | Summer | Vang, [º] | 0 | 1 | -3.0366 | -2.9306 | -2.8248 | -2.7785 | -2.7269 | -2.7108 | -2.7002 | -3.0152 | -3.261 | -3.4785 | -3.5712 | -3.6552 | -3.6826 | -3.6178 | -3.3877 | -3.3448 | -3.2837 | -3.2541 | -3.2745 | -3.4096 | -3.4121 | -3.4847 | -3.3062 | -3.0146
17 | 2020 | Summer | Vmag, [p.u.] | 0 | 1 | 1.0299 | 1.0296 | 1.0293 | 1.0288 | 1.0288 | 1.0286 | 1.0291 | 1.0305 | 1.0309 | 1.031 | 1.0309 | 1.0307 | 1.0308 | 1.0307 | 1.0303 | 1.0303 | 1.0303 | 1.0303 | 1.031 | 1.0314 | 1.0312 | 1.0312 | 1.0305 | 1.0296
17 | 2020 | Summer | Vang, [º] | 0 | 1 | -4.1838 | -3.9986 | -3.843 | -3.716 | -3.6473 | -3.6063 | -3.6552 | -4.1377 | -4.5441 | -4.8915 | -4.9706 | -5.072 | -5.1148 | -4.9953 | -4.6186 | -4.5661 | -4.4772 | -4.4454 | -4.5297 | -4.7834 | -4.8128 | -4.9149 | -4.5805 | -4.0989
18 | 2020 | Summer | Vmag, [p.u.] | 0 | 1 | 1.0323 | 1.0323 | 1.0321 | 1.0322 | 1.0322 | 1.0321 | 1.0321 | 1.032 | 1.0321 | 1.0324 | 1.0325 | 1.0325 | 1.0325 | 1.0325 | 1.0324 | 1.0325 | 1.0323 | 1.0322 | 1.0322 | 1.0324 | 1.0323 | 1.0323 | 1.0321 | 1.0318
18 | 2020 | Summer | Vang, [º] | 0 | 1 | -3.0212 | -2.9147 | -2.809 | -2.7626 | -2.7112 | -2.6951 | -2.6854 | -3.0023 | -3.2482 | -3.4654 | -3.5583 | -3.6418 | -3.6693 | -3.6044 | -3.3739 | -3.3311 | -3.2702 | -3.2405 | -3.2621 | -3.3972 | -3.3998 | -3.4728 | -3.2928 | -3.0003
19 | 2020 | Summer | Vmag, [p.u.] | 0 | 1 | 1.0315 | 1.0315 | 1.0313 | 1.0314 | 1.0314 | 1.0314 | 1.0313 | 1.0313 | 1.0314 | 1.0316 | 1.0317 | 1.0317 | 1.0318 | 1.0318 | 1.0316 | 1.0317 | 1.0316 | 1.0315 | 1.0315 | 1.0317 | 1.0316 | 1.0316 | 1.0314 | 1.031
19 | 2020 | Summer | Vang, [º] | 0 | 1 | -3.0027 | -2.8956 | -2.7899 | -2.7432 | -2.6922 | -2.6761 | -2.6679 | -2.9876 | -3.2342 | -3.4514 | -3.5447 | -3.6277 | -3.6555 | -3.5902 | -3.359 | -3.316 | -3.2556 | -3.2256 | -3.2486 | -3.3838 | -3.3868 | -3.4603 | -3.278 | -2.9838
20 | 2020 | Summer | Vmag, [p.u.] | 0 | 1 | 1.0123 | 1.0121 | 1.012 | 1.0119 | 1.0121 | 1.012 | 1.0128 | 1.0143 | 1.0142 | 1.0138 | 1.0138 | 1.0134 | 1.0136 | 1.0135 | 1.0132 | 1.0133 | 1.0135 | 1.0134 | 1.0147 | 1.0148 | 1.0147 | 1.015 | 1.0135 | 1.0126
20 | 2020 | Summer | Vang, [º] | 0 | 1 | -3.2115 | -3.0885 | -2.9813 | -2.9294 | -2.8863 | -2.8756 | -2.8868 | -3.2558 | -3.5439 | -3.8019 | -3.9223 | -4.0137 | -4.0369 | -3.9536 | -3.6999 | -3.645 | -3.5918 | -3.5507 | -3.5631 | -3.7041 | -3.7244 | -3.7989 | -3.5852 | -3.24
21 | 2020 | Summer | Vmag, [p.u.] | 0 | 1 | 1.034 | 1.0341 | 1.0339 | 1.034 | 1.0339 | 1.0339 | 1.0338 | 1.0332 | 1.0333 | 1.0337 | 1.0338 | 1.034 | 1.034 | 1.034 | 1.0338 | 1.0339 | 1.0337 | 1.0336 | 1.0333 | 1.0335 | 1.0335 | 1.0335 | 1.0334 | 1.0331
21 | 2020 | Summer | Vang, [º] | 0 | 1 | -3.0603 | -2.9584 | -2.8559 | -2.8145 | -2.7598 | -2.7449 | -2.7241 | -3.0106 | -3.2492 | -3.4635 | -3.5583 | -3.644 | -3.6709 | -3.611 | -3.3878 | -3.3453 | -3.2826 | -3.2526 | -3.2632 | -3.393 | -3.3941 | -3.4627 | -3.2966 | -3.0154
22 | 2020 | Summer | Vmag, [p.u.] | 0 | 1 | 1.0346 | 1.0344 | 1.0353 | 1.0352 | 1.0342 | 1.0339 | 1.0327 | 1.0193 | 1.02 | 1.0207 | 1.0212 | 1.0211 | 1.0214 | 1.0219 | 1.0216 | 1.0217 | 1.0214 | 1.0209 | 1.0204 | 1.0207 | 1.0205 | 1.0193 | 1.0191 | 1.0183
22 | 2020 | Summer | Vang, [º] | 0 | 1 | -4.4829 | -4.3551 | -4.2346 | -4.1963 | -4.0864 | -4.0475 | -3.9554 | -4.2607 | -4.4884 | -4.7059 | -4.761 | -4.8198 | -4.8378 | -4.8533 | -4.6507 | -4.5958 | -4.5026 | -4.5053 | -4.5161 | -4.6823 | -4.6482 | -4.6948 | -4.4932 | -4.2049
23 | 2020 | Summer | Vmag, [p.u.] | 0 | 1 | 1.0339 | 1.034 | 1.0337 | 1.0338 | 1.0338 | 1.0338 | 1.0337 | 1.0335 | 1.0336 | 1.034 | 1.0341 | 1.0343 | 1.0343 | 1.0343 | 1.0341 | 1.0342 | 1.034 | 1.0339 | 1.0336 | 1.0338 | 1.0338 | 1.0338 | 1.0337 | 1.0335
23 | 2020 | Summer | Vang, [º] | 0 | 1 | -3.0454 | -2.9444 | -2.8389 | -2.7979 | -2.7456 | -2.7315 | -2.7129 | -3.0181 | -3.2571 | -3.472 | -3.5676 | -3.6551 | -3.6815 | -3.6189 | -3.394 | -3.3513 | -3.2891 | -3.2589 | -3.2697 | -3.3997 | -3.4014 | -3.4739 | -3.3077 | -3.0263
24 | 2020 | Summer | Vmag, [p.u.] | 0 | 1 | 1.0277 | 1.0283 | 1.0267 | 1.0271 | 1.0279 | 1.0281 | 1.0284 | 1.0337 | 1.0335 | 1.0337 | 1.0339 | 1.0343 | 1.0341 | 1.0338 | 1.0337 | 1.0337 | 1.0336 | 1.0336 | 1.0333 | 1.0334 | 1.0335 | 1.0344 | 1.0344 | 1.0344
24 | 2020 | Summer | Vang, [º] | 0 | 1 | -4.1798 | -4.0861 | -3.9355 | -3.8953 | -3.8176 | -3.7896 | -3.719 | -4.1249 | -4.4188 | -4.6928 | -4.8172 | -4.9505 | -4.9681 | -4.8516 | -4.5291 | -4.5125 | -4.4265 | -4.3646 | -4.3511 | -4.5465 | -4.5158 | -4.6508 | -4.4343 | -4.0939
25 | 2020 | Summer | Vmag, [p.u.] | 0 | 1 | 1.0337 | 1.0337 | 1.0335 | 1.0336 | 1.0336 | 1.0336 | 1.0335 | 1.0333 | 1.0334 | 1.0337 | 1.0339 | 1.034 | 1.034 | 1.034 | 1.0338 | 1.0339 | 1.0337 | 1.0336 | 1.0334 | 1.0336 | 1.0335 | 1.0336 | 1.0335 | 1.0332
25 | 2020 | Summer | Vang, [º] | 0 | 1 | -3.0308 | -2.9293 | -2.8231 | -2.7817 | -2.7297 | -2.716 | -2.6982 | -3.0042 | -3.2443 | -3.4598 | -3.5561 | -3.6442 | -3.6706 | -3.6076 | -3.3823 | -3.3386 | -3.2763 | -3.2464 | -3.2579 | -3.3874 | -3.3904 | -3.4642 | -3.2979 | -3.0158
26 | 2020 | Summer | Vmag, [p.u.] | 0 | 1 | 1.0171 | 1.0175 | 1.0171 | 1.0176 | 1.0179 | 1.0178 | 1.0178 | 1.0195 | 1.0186 | 1.0189 | 1.0192 | 1.0194 | 1.0195 | 1.0197 | 1.02 | 1.0204 | 1.0201 | 1.0199 | 1.0189 | 1.0192 | 1.0189 | 1.0189 | 1.019 | 1.0186
26 | 2020 | Summer | Vang, [º] | 0 | 1 | -3.7849 | -3.6288 | -3.4628 | -3.3997 | -3.3464 | -3.3218 | -3.3357 | -3.7512 | -4.1136 | -4.4248 | -4.6037 | -4.7484 | -4.805 | -4.7057 | -4.4077 | -4.3244 | -4.2354 | -4.1894 | -4.2014 | -4.3524 | -4.4001 | -4.5611 | -4.3297 | -3.911
27 | 2020 | Summer | Vmag, [p.u.] | 0 | 1 | 1.0338 | 1.0338 | 1.0337 | 1.0337 | 1.0337 | 1.0337 | 1.0335 | 1.0332 | 1.0333 | 1.0337 | 1.0338 | 1.034 | 1.034 | 1.034 | 1.0338 | 1.0339 | 1.0337 | 1.0336 | 1.0334 | 1.0335 | 1.0335 | 1.0335 | 1.0335 | 1.0332
27 | 2020 | Summer | Vang, [º] | 0 | 1 | -3.0561 | -2.9538 | -2.8503 | -2.8089 | -2.755 | -2.7405 | -2.7212 | -3.0225 | -3.2625 | -3.4782 | -3.5739 | -3.6604 | -3.6874 | -3.6259 | -3.4008 | -3.3582 | -3.2958 | -3.2653 | -3.2759 | -3.4062 | -3.4074 | -3.4768 | -3.3103 | -3.0275
28 | 2020 | Summer | Vmag, [p.u.] | 0 | 1 | 1.0248 | 1.0237 | 1.0252 | 1.0249 | 1.0238 | 1.0234 | 1.0234 | 1.0323 | 1.0323 | 1.0325 | 1.0325 | 1.0323 | 1.0323 | 1.0327 | 1.0327 | 1.0327 | 1.0327 | 1.0327 | 1.0326 | 1.0325 | 1.0324 | 1.0317 | 1.0318 | 1.0314
28 | 2020 | Summer | Vang, [º] | 0 | 1 | -4.2499 | -4.0866 | -3.9668 | -3.9179 | -3.8777 | -3.8699 | -3.9264 | -4.4873 | -4.9248 | -5.3055 | -5.4982 | -5.5943 | -5.6773 | -5.5655 | -5.1601 | -5.1241 | -5.0612 | -4.9527 | -4.9405 | -5.1477 | -5.1133 | -5.0595 | -4.8317 | -4.3214
29 | 2020 | Summer | Vmag, [p.u.] | 0 | 1 | 1.0332 | 1.0332 | 1.0329 | 1.033 | 1.033 | 1.033 | 1.0329 | 1.0328 | 1.0331 | 1.0335 | 1.0336 | 1.0337 | 1.0337 | 1.0336 | 1.0334 | 1.0334 | 1.0332 | 1.0331 | 1.033 | 1.0332 | 1.0332 | 1.0333 | 1.0332 | 1.0329
29 | 2020 | Summer | Vang, [º] | 0 | 1 | -3.0479 | -2.9432 | -2.8343 | -2.7898 | -2.7366 | -2.7262 | -2.7077 | -3.0203 | -3.2696 | -3.4894 | -3.5857 | -3.6775 | -3.7021 | -3.6358 | -3.4017 | -3.3528 | -3.2907 | -3.2623 | -3.2794 | -3.4095 | -3.4161 | -3.4939 | -3.3267 | -3.0423
30 | 2020 | Summer | Vmag, [p.u.] | 0 | 1 | 1.0259 | 1.025 | 1.0238 | 1.0227 | 1.0223 | 1.0236 | 1.0234 | 1.0262 | 1.031 | 1.032 | 1.0316 | 1.0324 | 1.0318 | 1.0305 | 1.0273 | 1.0257 | 1.0258 | 1.0262 | 1.0285 | 1.0285 | 1.0301 | 1.0316 | 1.0313 | 1.0308
30 | 2020 | Summer | Vang, [º] | 0 | 1 | -4.2859 | -4.1077 | -3.9278 | -3.8178 | -3.7351 | -3.7984 | -3.7602 | -4.1933 | -4.543 | -4.9014 | -5.0473 | -5.2433 | -5.2391 | -5.1278 | -4.6887 | -4.5132 | -4.4442 | -4.4456 | -4.5565 | -4.7214 | -4.7959 | -4.956 | -4.7625 | -4.3893
31 | 2020 | Summer | Vmag, [p.u.] | 0 | 1 | 1.05 | 1.05 | 1.05 | 1.05 | 1.05 | 1.05 | 1.05 | 1.05 | 1.05 | 1.05 | 1.05 | 1.05 | 1.05 | 1.05 | 1.05 | 1.05 | 1.05 | 1.05 | 1.05 | 1.05 | 1.05 | 1.05 | 1.05 | 1.05
31 | 2020 | Summer | Vang, [º] | 0 | 1 | 0 | 0 | 0 | 0 | 0 | 0 | 0 | 0 | 0 | 0 | 0 | 0 | 0 | 0 | 0 | 0 | 0 | 0 | 0 | 0 | 0 | 0 | 0 | 0
32 | 2020 | Summer | Vmag, [p.u.] | 0 | 1 | 1.0384 | 1.0383 | 1.0383 | 1.0382 | 1.0382 | 1.0381 | 1.0386 | 1.0385 | 1.0385 | 1.0387 | 1.0391 | 1.039 | 1.0388 | 1.0385 | 1.0384 | 1.0385 | 1.0384 | 1.0384 | 1.0386 | 1.0387 | 1.0386 | 1.0387 | 1.0385 | 1.0382
32 | 2020 | Summer | Vang, [º] | 0 | 1 | -1.8532 | -1.595 | -1.4285 | -1.4279 | -1.4074 | -1.4025 | -1.4868 | -1.4066 | -1.2261 | -1.2372 | -1.4548 | -1.468 | -1.4646 | -1.3319 | -1.4116 | -1.5083 | -1.4691 | -1.4354 | -1.5894 | -1.5929 | -1.4741 | -1.4892 | -1.5794 | -1.5333
33 | 2020 | Summer | Vmag, [p.u.] | 0 | 1 | 1.0381 | 1.0381 | 1.0381 | 1.0381 | 1.0381 | 1.038 | 1.0384 | 1.0391 | 1.0394 | 1.0394 | 1.0393 | 1.0392 | 1.0391 | 1.039 | 1.0387 | 1.0386 | 1.0387 | 1.0388 | 1.0389 | 1.039 | 1.039 | 1.0391 | 1.0387 | 1.0385
33 | 2020 | Summer | Vang, [º] | 0 | 1 | -1.5662 | -1.4626 | -1.3798 | -1.387 | -1.3828 | -1.375 | -1.5512 | -1.8559 | -2.0316 | -2.1014 | -2.2203 | -2.325 | -2.3016 | -2.1788 | -1.9792 | -1.8748 | -1.8222 | -1.8715 | -1.9411 | -2.0213 | -2.0452 | -2.1545 | -1.9479 | -1.6811
34 | 2020 | Summer | Vmag, [p.u.] | 0 | 1 | 1.0376 | 1.0377 | 1.0378 | 1.0377 | 1.0377 | 1.0376 | 1.038 | 1.0381 | 1.0381 | 1.0383 | 1.0386 | 1.0385 | 1.0382 | 1.0381 | 1.0378 | 1.0379 | 1.0379 | 1.0379 | 1.038 | 1.0382 | 1.038 | 1.0382 | 1.0379 | 1.0376
34 | 2020 | Summer | Vang, [º] | 0 | 1 | -1.8807 | -1.6214 | -1.4542 | -1.4532 | -1.4321 | -1.4266 | -1.514 | -1.4327 | -1.2503 | -1.2625 | -1.4822 | -1.4938 | -1.4893 | -1.3553 | -1.4349 | -1.5338 | -1.4945 | -1.4606 | -1.6171 | -1.6208 | -1.4997 | -1.5152 | -1.6054 | -1.5584
35 | 2020 | Summer | Vmag, [p.u.] | 0 | 1 | 1.0379 | 1.0379 | 1.0379 | 1.038 | 1.0379 | 1.0378 | 1.0382 | 1.0388 | 1.0391 | 1.0391 | 1.0391 | 1.0389 | 1.0388 | 1.0388 | 1.0385 | 1.0384 | 1.0384 | 1.0385 | 1.0387 | 1.0387 | 1.0387 | 1.0388 | 1.0385 | 1.0382
35 | 2020 | Summer | Vang, [º] | 0 | 1 | -1.5483 | -1.4444 | -1.3614 | -1.3687 | -1.3645 | -1.3565 | -1.5329 | -1.8389 | -2.015 | -2.0848 | -2.2039 | -2.3079 | -2.2847 | -2.1617 | -1.9616 | -1.8571 | -1.8045 | -1.8542 | -1.9247 | -2.005 | -2.0287 | -2.1386 | -1.931 | -1.6637
36 | 2020 | Summer | Vmag, [p.u.] | 0 | 1 | 1.0225 | 1.0228 | 1.023 | 1.0228 | 1.023 | 1.0231 | 1.0224 | 1.0209 | 1.0204 | 1.0202 | 1.02 | 1.0203 | 1.0201 | 1.0202 | 1.0209 | 1.021 | 1.0212 | 1.0208 | 1.0203 | 1.0201 | 1.0201 | 1.0198 | 1.0205 | 1.0213
36 | 2020 | Summer | Vang, [º] | 0 | 1 | -0.91718 | -0.7679 | -0.64466 | -0.68916 | -0.65256 | -0.63221 | -0.9134 | -1.4742 | -1.7513 | -1.8733 | -2.0296 | -2.0623 | -2.0874 | -1.9333 | -1.5924 | -1.4639 | -1.3802 | -1.4946 | -1.6908 | -1.8125 | -1.8185 | -2.0385 | -1.6344 | -1.2207
37 | 2020 | Summer | Vmag, [p.u.] | 0 | 1 | 1.0354 | 1.0353 | 1.0353 | 1.0353 | 1.0353 | 1.0352 | 1.0356 | 1.0362 | 1.0364 | 1.0365 | 1.0364 | 1.0363 | 1.0362 | 1.0361 | 1.0359 | 1.0358 | 1.0358 | 1.0359 | 1.0361 | 1.0361 | 1.0361 | 1.0362 | 1.0359 | 1.0357
37 | 2020 | Summer | Vang, [º] | 0 | 1 | -1.6039 | -1.491 | -1.4013 | -1.4082 | -1.4047 | -1.3968 | -1.5832 | -1.9035 | -2.0884 | -2.1618 | -2.2903 | -2.4056 | -2.3794 | -2.2474 | -2.0376 | -1.9261 | -1.8701 | -1.9208 | -1.9926 | -2.0777 | -2.1037 | -2.2183 | -2.0024 | -1.7193
38 | 2020 | Summer | Vmag, [p.u.] | 0 | 1 | 1.0315 | 1.0313 | 1.0309 | 1.0309 | 1.0309 | 1.0309 | 1.0312 | 1.0317 | 1.0318 | 1.0318 | 1.032 | 1.0323 | 1.0324 | 1.0323 | 1.032 | 1.0318 | 1.0316 | 1.0317 | 1.0318 | 1.0319 | 1.0319 | 1.032 | 1.0319 | 1.0316
38 | 2020 | Summer | Vang, [º] | 0 | 1 | -2.418 | -2.2577 | -2.1217 | -2.1232 | -2.1224 | -2.1076 | -2.3662 | -2.7993 | -3.0461 | -3.1261 | -3.3123 | -3.5138 | -3.4749 | -3.2832 | -2.9722 | -2.8061 | -2.718 | -2.7929 | -2.8765 | -2.9886 | -3.024 | -3.1668 | -2.8978 | -2.5271
39 | 2020 | Summer | Vmag, [p.u.] | 0 | 1 | 1.0337 | 1.0337 | 1.0336 | 1.0337 | 1.0336 | 1.0335 | 1.0339 | 1.0345 | 1.0347 | 1.0348 | 1.0347 | 1.0347 | 1.0346 | 1.0345 | 1.0342 | 1.0342 | 1.0342 | 1.0343 | 1.0344 | 1.0345 | 1.0345 | 1.0346 | 1.0343 | 1.034
39 | 2020 | Summer | Vang, [º] | 0 | 1 | -1.6018 | -1.4854 | -1.3942 | -1.4015 | -1.3983 | -1.391 | -1.5814 | -1.9077 | -2.0976 | -2.1747 | -2.3069 | -2.4248 | -2.3965 | -2.2609 | -2.0494 | -1.9356 | -1.879 | -1.9293 | -2.0024 | -2.0902 | -2.1177 | -2.2356 | -2.0138 | -1.7214
40 | 2020 | Summer | Vmag, [p.u.] | 0 | 1 | 1.0247 | 1.0245 | 1.0244 | 1.0244 | 1.0244 | 1.0244 | 1.0248 | 1.0253 | 1.0257 | 1.0259 | 1.0262 | 1.0263 | 1.0262 | 1.026 | 1.0259 | 1.0257 | 1.0257 | 1.0257 | 1.0259 | 1.0261 | 1.0261 | 1.0264 | 1.0259 | 1.0253
40 | 2020 | Summer | Vang, [º] | 0 | 1 | -2.1647 | -2.0195 | -1.915 | -1.9229 | -1.9231 | -1.9196 | -2.1572 | -2.556 | -2.8039 | -2.9183 | -3.0823 | -3.2213 | -3.1722 | -3.0017 | -2.764 | -2.6234 | -2.5636 | -2.6129 | -2.6978 | -2.8145 | -2.8577 | -3.0086 | -2.7211 | -2.3322
1 | 2020 | Summer | Vmag, [p.u.] | 0 | 2 | 1.05 | 1.05 | 1.05 | 1.05 | 1.05 | 1.05 | 1.05 | 1.05 | 1.05 | 1.05 | 1.05 | 1.05 | 1.05 | 1.05 | 1.05 | 1.05 | 1.05 | 1.05 | 1.05 | 1.05 | 1.05 | 1.05 | 1.05 | 1.05
1 | 2020 | Summer | Vang, [º] | 0 | 2 | 0 | 0 | 0 | 0 | 0 | 0 | 0 | 0 | 0 | 0 | 0 | 0 | 0 | 0 | 0 | 0 | 0 | 0 | 0 | 0 | 0 | 0 | 0 | 0
2 | 2020 | Summer | Vmag, [p.u.] | 0 | 2 | 1.0392 | 1.0392 | 1.0392 | 1.0393 | 1.0393 | 1.0393 | 1.0394 | 1.0393 | 1.0392 | 1.0391 | 1.039 | 1.039 | 1.039 | 1.0391 | 1.0392 | 1.0392 | 1.0391 | 1.0393 | 1.0386 | 1.0389 | 1.0391 | 1.0389 | 1.0391 | 1.0391
2 | 2020 | Summer | Vang, [º] | 0 | 2 | -2.9333 | -2.8581 | -2.8346 | -2.8008 | -2.7777 | -2.7751 | -2.9164 | -2.943 | -3.1193 | -3.251 | -3.4086 | -3.4761 | -3.4152 | -3.1759 | -3.1064 | -3.0883 | -3.0442 | -3.0705 | -2.6172 | -3.0179 | -3.2955 | -3.3887 | -3.261 | -3.0449
3 | 2020 | Summer | Vmag, [p.u.] | 0 | 2 | 1.0319 | 1.0319 | 1.0319 | 1.0319 | 1.0318 | 1.0317 | 1.0318 | 1.0317 | 1.0318 | 1.0318 | 1.0318 | 1.0319 | 1.0319 | 1.0319 | 1.0318 | 1.0319 | 1.0318 | 1.0318 | 1.0314 | 1.0318 | 1.0319 | 1.032 | 1.032 | 1.032
3 | 2020 | Summer | Vang, [º] | 0 | 2 | -5.5661 | -5.442 | -5.4164 | -5.3547 | -5.2977 | -5.2867 | -5.537 | -5.5517 | -5.8402 | -6.0137 | -6.2753 | -6.3884 | -6.309 | -5.9194 | -5.8191 | -5.8009 | -5.7117 | -5.7775 | -4.8045 | -5.6047 | -6.1424 | -6.2734 | -6.0916 | -5.7365
4 | 2020 | Summer | Vmag, [p.u.] | 0 | 2 | 1.0376 | 1.0376 | 1.0376 | 1.0377 | 1.0378 | 1.0377 | 1.0378 | 1.0377 | 1.0377 | 1.0375 | 1.0375 | 1.0375 | 1.0375 | 1.0375 | 1.0376 | 1.0377 | 1.0376 | 1.0377 | 1.0371 | 1.0374 | 1.0376 | 1.0374 | 1.0375 | 1.0375
4 | 2020 | Summer | Vang, [º] | 0 | 2 | -2.9194 | -2.842 | -2.8167 | -2.7821 | -2.7594 | -2.7573 | -2.9017 | -2.9316 | -3.1134 | -3.2526 | -3.4149 | -3.484 | -3.4198 | -3.1731 | -3.1004 | -3.0808 | -3.0367 | -3.0621 | -2.6122 | -3.0144 | -3.294 | -3.3918 | -3.2579 | -3.0356
5 | 2020 | Summer | Vmag, [p.u.] | 0 | 2 | 1.0369 | 1.037 | 1.037 | 1.037 | 1.0371 | 1.0371 | 1.0371 | 1.037 | 1.037 | 1.0368 | 1.0368 | 1.0367 | 1.0367 | 1.0368 | 1.037 | 1.037 | 1.0369 | 1.037 | 1.0364 | 1.0367 | 1.0369 | 1.0367 | 1.0368 | 1.0368
5 | 2020 | Summer | Vang, [º] | 0 | 2 | -2.8983 | -2.8199 | -2.7937 | -2.7586 | -2.736 | -2.7342 | -2.8799 | -2.9116 | -3.096 | -3.2388 | -3.4034 | -3.4731 | -3.4074 | -3.1574 | -3.083 | -3.0628 | -3.0188 | -3.0437 | -2.5956 | -2.9984 | -3.2786 | -3.3787 | -3.2418 | -3.0167
6 | 2020 | Summer | Vmag, [p.u.] | 0 | 2 | 1.024 | 1.0239 | 1.0238 | 1.0237 | 1.0237 | 1.0237 | 1.0239 | 1.024 | 1.0243 | 1.0247 | 1.0251 | 1.0252 | 1.025 | 1.0245 | 1.0243 | 1.0243 | 1.0243 | 1.0242 | 1.0244 | 1.0245 | 1.0247 | 1.0251 | 1.0247 | 1.0243
6 | 2020 | Summer | Vang, [º] | 0 | 2 | -3.7058 | -3.5765 | -3.5148 | -3.4667 | -3.4604 | -3.468 | -3.6837 | -3.7756 | -4.0791 | -4.3747 | -4.6363 | -4.7479 | -4.6117 | -4.195 | -4.0551 | -4.0046 | -3.9572 | -3.963 | -3.5646 | -4.0211 | -4.3613 | -4.5557 | -4.2933 | -3.9213
7 | 2020 | Summer | Vmag, [p.u.] | 0 | 2 | 1.0369 | 1.037 | 1.037 | 1.037 | 1.0371 | 1.0371 | 1.0371 | 1.0371 | 1.037 | 1.0368 | 1.0368 | 1.0367 | 1.0367 | 1.0368 | 1.037 | 1.037 | 1.0369 | 1.037 | 1.0364 | 1.0367 | 1.0369 | 1.0367 | 1.0368 | 1.0369
7 | 2020 | Summer | Vang, [º] | 0 | 2 | -2.8986 | -2.8202 | -2.794 | -2.7589 | -2.7363 | -2.7345 | -2.8803 | -2.912 | -3.0963 | -3.2392 | -3.4037 | -3.4735 | -3.4077 | -3.1577 | -3.0833 | -3.0631 | -3.0191 | -3.044 | -2.5959 | -2.9987 | -3.2789 | -3.379 | -3.2421 | -3.0171
8 | 2020 | Summer | Vmag, [p.u.] | 0 | 2 | 1.0348 | 1.0348 | 1.0347 | 1.0348 | 1.0348 | 1.0352 | 1.0352 | 1.0318 | 1.0324 | 1.0353 | 1.0354 | 1.0355 | 1.0354 | 1.0353 | 1.0352 | 1.0352 | 1.0353 | 1.035 | 1.035 | 1.0348 | 1.035 | 1.035 | 1.0349 | 1.0348
8 | 2020 | Summer | Vang, [º] | 0 | 2 | -2.8105 | -2.6592 | -2.58 | -2.555 | -2.5282 | -2.4544 | -2.4991 | -2.7736 | -3.0559 | -3.3998 | -3.5894 | -3.7427 | -3.622 | -3.3754 | -3.1643 | -3.0527 | -3.0458 | -2.9842 | -3.0231 | -3.1269 | -3.2979 | -3.414 | -3.233 | -3.0106
9 | 2020 | Summer | Vmag, [p.u.] | 0 | 2 | 1.05 | 1.05 | 1.05 | 1.05 | 1.05 | 1.05 | 1.05 | 1.05 | 1.05 | 1.05 | 1.05 | 1.05 | 1.05 | 1.05 | 1.05 | 1.05 | 1.05 | 1.05 | 1.05 | 1.05 | 1.05 | 1.05 | 1.05 | 1.05
9 | 2020 | Summer | Vang, [º] | 0 | 2 | 0 | 0 | 0 | 0 | 0 | 0 | 0 | 0 | 0 | 0 | 0 | 0 | 0 | 0 | 0 | 0 | 0 | 0 | 0 | 0 | 0 | 0 | 0 | 0
10 | 2020 | Summer | Vmag, [p.u.] | 0 | 2 | 1.0339 | 1.0339 | 1.0338 | 1.0338 | 1.0339 | 1.0343 | 1.0343 | 1.0308 | 1.0315 | 1.0347 | 1.0349 | 1.0351 | 1.0349 | 1.0347 | 1.0345 | 1.0345 | 1.0345 | 1.0342 | 1.0342 | 1.034 | 1.0343 | 1.0344 | 1.0342 | 1.034
10 | 2020 | Summer | Vang, [º] | 0 | 2 | -2.732 | -2.5836 | -2.5054 | -2.4814 | -2.4545 | -2.3816 | -2.4218 | -2.6796 | -2.9581 | -3.308 | -3.495 | -3.6474 | -3.5315 | -3.2882 | -3.0796 | -2.9705 | -2.9647 | -2.9002 | -2.9365 | -3.0371 | -3.2071 | -3.3211 | -3.143 | -2.9263
11 | 2020 | Summer | Vmag, [p.u.] | 0 | 2 | 1.0341 | 1.0341 | 1.034 | 1.034 | 1.0341 | 1.0344 | 1.0344 | 1.031 | 1.0317 | 1.0348 | 1.035 | 1.0351 | 1.035 | 1.0348 | 1.0346 | 1.0346 | 1.0346 | 1.0344 | 1.0343 | 1.0341 | 1.0344 | 1.0345 | 1.0343 | 1.0342
11 | 2020 | Summer | Vang, [º] | 0 | 2 | -2.7538 | -2.6048 | -2.5264 | -2.5022 | -2.4753 | -2.4021 | -2.4434 | -2.7057 | -2.9848 | -3.3324 | -3.5199 | -3.6723 | -3.5555 | -3.3116 | -3.1026 | -2.993 | -2.9869 | -2.9232 | -2.9601 | -3.0615 | -3.2315 | -3.3459 | -3.1672 | -2.9494
12 | 2020 | Summer | Vmag, [p.u.] | 0 | 2 | 1.0346 | 1.0346 | 1.0346 | 1.0346 | 1.0346 | 1.035 | 1.035 | 1.0316 | 1.0323 | 1.0352 | 1.0354 | 1.0355 | 1.0354 | 1.0352 | 1.0351 | 1.0351 | 1.0351 | 1.0349 | 1.0348 | 1.0347 | 1.0349 | 1.0349 | 1.0348 | 1.0347
12 | 2020 | Summer | Vang, [º] | 0 | 2 | -2.7891 | -2.6384 | -2.5594 | -2.5346 | -2.5078 | -2.4342 | -2.4778 | -2.7479 | -3.0296 | -3.3757 | -3.5649 | -3.7181 | -3.5983 | -3.3524 | -3.1417 | -3.0306 | -3.0239 | -2.9616 | -2.9999 | -3.1029 | -3.2739 | -3.3895 | -3.2091 | -2.9879
13 | 2020 | Summer | Vmag, [p.u.] | 0 | 2 | 1.0348 | 1.0348 | 1.0347 | 1.0348 | 1.0348 | 1.0352 | 1.0351 | 1.0318 | 1.0324 | 1.0353 | 1.0354 | 1.0355 | 1.0354 | 1.0353 | 1.0352 | 1.0352 | 1.0353 | 1.035 | 1.035 | 1.0348 | 1.035 | 1.035 | 1.0349 | 1.0348
13 | 2020 | Summer | Vang, [º] | 0 | 2 | -2.8102 | -2.6589 | -2.5797 | -2.5547 | -2.5279 | -2.454 | -2.4987 | -2.7733 | -3.0556 | -3.3995 | -3.5891 | -3.7424 | -3.6217 | -3.3751 | -3.164 | -3.0524 | -3.0455 | -2.9839 | -3.0228 | -3.1266 | -3.2976 | -3.4136 | -3.2327 | -3.0103
14 | 2020 | Summer | Vmag, [p.u.] | 0 | 2 | 1.0434 | 1.0434 | 1.0435 | 1.0436 | 1.0436 | 1.0439 | 1.0438 | 1.0418 | 1.0418 | 1.0428 | 1.0427 | 1.0426 | 1.0428 | 1.043 | 1.0432 | 1.0433 | 1.0433 | 1.0433 | 1.0432 | 1.043 | 1.0429 | 1.0428 | 1.043 | 1.0432
14 | 2020 | Summer | Vang, [º] | 0 | 2 | -3.1383 | -2.9503 | -2.8539 | -2.8169 | -2.7888 | -2.7152 | -2.8053 | -3.159 | -3.5296 | -3.9451 | -4.1862 | -4.371 | -4.1712 | -3.8648 | -3.6044 | -3.4541 | -3.4336 | -3.3852 | -3.4503 | -3.587 | -3.8012 | -3.9493 | -3.7213 | -3.4077
15 | 2020 | Summer | Vmag, [p.u.] | 0 | 2 | 1.0329 | 1.0328 | 1.0328 | 1.0328 | 1.0328 | 1.0332 | 1.0332 | 1.0311 | 1.0318 | 1.0337 | 1.0339 | 1.034 | 1.0338 | 1.0336 | 1.0335 | 1.0334 | 1.0334 | 1.0332 | 1.0332 | 1.0331 | 1.0334 | 1.0335 | 1.0333 | 1.033
15 | 2020 | Summer | Vang, [º] | 0 | 2 | -2.7301 | -2.5787 | -2.4987 | -2.4734 | -2.446 | -2.3726 | -2.4175 | -2.7233 | -3.0069 | -3.3253 | -3.5118 | -3.6627 | -3.5443 | -3.2952 | -3.082 | -2.9705 | -2.9643 | -2.9017 | -2.9423 | -3.0496 | -3.2214 | -3.3366 | -3.1532 | -2.928
16 | 2020 | Summer | Vmag, [p.u.] | 0 | 2 | 1.0318 | 1.0318 | 1.0317 | 1.0317 | 1.0317 | 1.0321 | 1.0322 | 1.0314 | 1.032 | 1.0328 | 1.0329 | 1.033 | 1.0328 | 1.0325 | 1.0324 | 1.0323 | 1.0324 | 1.0322 | 1.0322 | 1.0322 | 1.0324 | 1.0325 | 1.0323 | 1.032
16 | 2020 | Summer | Vang, [º] | 0 | 2 | -2.7281 | -2.5737 | -2.492 | -2.4654 | -2.4374 | -2.3636 | -2.4131 | -2.7669 | -3.0557 | -3.3427 | -3.5286 | -3.6779 | -3.557 | -3.3022 | -3.0844 | -2.9705 | -2.964 | -2.9032 | -2.9481 | -3.0621 | -3.2357 | -3.3521 | -3.1634 | -2.9297
17 | 2020 | Summer | Vmag, [p.u.] | 0 | 2 | 1.0287 | 1.0282 | 1.0278 | 1.0274 | 1.0274 | 1.0272 | 1.0275 | 1.0334 | 1.0336 | 1.0312 | 1.031 | 1.0307 | 1.0305 | 1.0299 | 1.0295 | 1.0291 | 1.0291 | 1.0293 | 1.03 | 1.0311 | 1.0309 | 1.0309 | 1.0304 | 1.0293
17 | 2020 | Summer | Vang, [º] | 0 | 2 | -3.6407 | -3.4174 | -3.2831 | -3.2284 | -3.1897 | -3.0985 | -3.2204 | -3.7768 | -4.2906 | -4.7289 | -4.9199 | -5.0486 | -4.8838 | -4.4612 | -4.1252 | -3.9419 | -3.9285 | -3.8947 | -4.0157 | -4.2857 | -4.5205 | -4.6903 | -4.3845 | -3.9424
18 | 2020 | Summer | Vmag, [p.u.] | 0 | 2 | 1.0316 | 1.0315 | 1.0314 | 1.0314 | 1.0315 | 1.0318 | 1.032 | 1.0315 | 1.0321 | 1.0325 | 1.0326 | 1.0327 | 1.0325 | 1.0322 | 1.0321 | 1.032 | 1.0321 | 1.0319 | 1.032 | 1.0319 | 1.0322 | 1.0322 | 1.032 | 1.0317
18 | 2020 | Summer | Vang, [º] | 0 | 2 | -2.7133 | -2.5585 | -2.4767 | -2.4501 | -2.4221 | -2.3486 | -2.3999 | -2.7793 | -3.0679 | -3.3308 | -3.5166 | -3.6655 | -3.5439 | -3.2885 | -3.0699 | -2.9557 | -2.9491 | -2.8888 | -2.9345 | -3.0491 | -3.2238 | -3.3402 | -3.1504 | -2.9152
19 | 2020 | Summer | Vmag, [p.u.] | 0 | 2 | 1.0308 | 1.0307 | 1.0306 | 1.0307 | 1.0307 | 1.0311 | 1.0313 | 1.0319 | 1.0325 | 1.0318 | 1.0319 | 1.0319 | 1.0317 | 1.0315 | 1.0313 | 1.0312 | 1.0313 | 1.0311 | 1.0312 | 1.0312 | 1.0315 | 1.0315 | 1.0313 | 1.0309
19 | 2020 | Summer | Vang, [º] | 0 | 2 | -2.6958 | -2.5401 | -2.4582 | -2.4314 | -2.4033 | -2.3303 | -2.3843 | -2.7975 | -3.0864 | -3.3186 | -3.5045 | -3.6533 | -3.5303 | -3.2737 | -3.0533 | -2.9386 | -2.932 | -2.8723 | -2.9189 | -3.0349 | -3.2112 | -3.3278 | -3.1361 | -2.8983
20 | 2020 | Summer | Vmag, [p.u.] | 0 | 2 | 1.0121 | 1.0118 | 1.0117 | 1.0117 | 1.0117 | 1.0124 | 1.0142 | 1.0412 | 1.0413 | 1.0152 | 1.0147 | 1.0142 | 1.0135 | 1.0131 | 1.0125 | 1.0122 | 1.0122 | 1.0125 | 1.0134 | 1.0138 | 1.0151 | 1.015 | 1.0139 | 1.0123
20 | 2020 | Summer | Vang, [º] | 0 | 2 | -2.9146 | -2.7368 | -2.6449 | -2.6145 | -2.5782 | -2.5143 | -2.5998 | -3.0403 | -3.3735 | -3.6829 | -3.9097 | -4.083 | -3.9206 | -3.6107 | -3.3387 | -3.2139 | -3.203 | -3.1475 | -3.1941 | -3.3427 | -3.5392 | -3.6693 | -3.4393 | -3.1538
21 | 2020 | Summer | Vmag, [p.u.] | 0 | 2 | 1.0329 | 1.0329 | 1.0328 | 1.0329 | 1.0329 | 1.0335 | 1.0335 | 1.0298 | 1.0305 | 1.0337 | 1.0339 | 1.0341 | 1.0339 | 1.0337 | 1.0335 | 1.0335 | 1.0335 | 1.0333 | 1.0332 | 1.033 | 1.0333 | 1.0334 | 1.0332 | 1.033
21 | 2020 | Summer | Vang, [º] | 0 | 2 | -2.7395 | -2.5886 | -2.5095 | -2.4859 | -2.4584 | -2.3943 | -2.4349 | -2.6825 | -2.9648 | -3.3221 | -3.5106 | -3.6638 | -3.5475 | -3.304 | -3.0932 | -2.9825 | -2.9784 | -2.9112 | -2.946 | -3.0475 | -3.2197 | -3.3326 | -3.1532 | -2.9348
22 | 2020 | Summer | Vmag, [p.u.] | 0 | 2 | 1.0183 | 1.0178 | 1.018 | 1.0183 | 1.0184 | 1.0297 | 1.0301 | 1.0136 | 1.0146 | 1.0199 | 1.0203 | 1.0203 | 1.0203 | 1.0205 | 1.02 | 1.0195 | 1.0203 | 1.0192 | 1.0184 | 1.0184 | 1.0191 | 1.0186 | 1.0188 | 1.0183
22 | 2020 | Summer | Vang, [º] | 0 | 2 | -3.8992 | -3.6958 | -3.5842 | -3.5644 | -3.5264 | -3.4417 | -3.4778 | -3.7938 | -4.1286 | -4.5556 | -4.7393 | -4.8787 | -4.7444 | -4.5257 | -4.3047 | -4.2167 | -4.2749 | -4.1504 | -4.1756 | -4.2958 | -4.4893 | -4.5197 | -4.3061 | -4.0663
23 | 2020 | Summer | Vmag, [p.u.] | 0 | 2 | 1.0333 | 1.0333 | 1.0332 | 1.0332 | 1.0333 | 1.0335 | 1.0335 | 1.0301 | 1.0308 | 1.034 | 1.0342 | 1.0344 | 1.0342 | 1.034 | 1.0339 | 1.0338 | 1.0339 | 1.0336 | 1.0335 | 1.0334 | 1.0336 | 1.0337 | 1.0336 | 1.0334
23 | 2020 | Summer | Vang, [º] | 0 | 2 | -2.7493 | -2.5993 | -2.5199 | -2.4956 | -2.4681 | -2.3897 | -2.4294 | -2.6931 | -2.9751 | -3.331 | -3.5208 | -3.6758 | -3.559 | -3.3124 | -3.1013 | -2.9908 | -2.9844 | -2.9188 | -2.9554 | -3.0566 | -3.2287 | -3.3449 | -3.1641 | -2.946
24 | 2020 | Summer | Vmag, [p.u.] | 0 | 2 | 1.0342 | 1.0344 | 1.0342 | 1.0341 | 1.034 | 1.0302 | 1.0297 | 1.0302 | 1.0308 | 1.0342 | 1.0345 | 1.0348 | 1.0346 | 1.0341 | 1.0341 | 1.0343 | 1.034 | 1.0341 | 1.0343 | 1.034 | 1.0341 | 1.0346 | 1.0342 | 1.0344
24 | 2020 | Summer | Vang, [º] | 0 | 2 | -3.7494 | -3.5918 | -3.4864 | -3.4565 | -3.4329 | -3.3062 | -3.3137 | -3.6472 | -4.0128 | -4.4662 | -4.7192 | -4.9299 | -4.7793 | -4.4388 | -4.1873 | -4.0535 | -4.0452 | -3.9322 | -3.9829 | -4.0937 | -4.2979 | -4.4742 | -4.1761 | -3.9865
25 | 2020 | Summer | Vmag, [p.u.] | 0 | 2 | 1.0331 | 1.033 | 1.033 | 1.033 | 1.033 | 1.0333 | 1.0333 | 1.0299 | 1.0306 | 1.0337 | 1.034 | 1.0341 | 1.034 | 1.0337 | 1.0336 | 1.0336 | 1.0336 | 1.0334 | 1.0333 | 1.0331 | 1.0334 | 1.0335 | 1.0333 | 1.0331
25 | 2020 | Summer | Vang, [º] | 0 | 2 | -2.7375 | -2.5868 | -2.5073 | -2.4826 | -2.455 | -2.3764 | -2.4161 | -2.6808 | -2.9623 | -3.3193 | -3.5101 | -3.6665 | -3.5492 | -3.301 | -3.089 | -2.9787 | -2.9717 | -2.9066 | -2.9438 | -3.0451 | -3.218 | -3.3356 | -3.1553 | -2.9354
26 | 2020 | Summer | Vmag, [p.u.] | 0 | 2 | 1.0191 | 1.0194 | 1.0192 | 1.0194 | 1.0195 | 1.0183 | 1.0185 | 1.0142 | 1.0156 | 1.02 | 1.0203 | 1.0201 | 1.0199 | 1.02 | 1.0201 | 1.0202 | 1.0202 | 1.0198 | 1.0196 | 1.0192 | 1.0193 | 1.0192 | 1.0189 | 1.0188
26 | 2020 | Summer | Vang, [º] | 0 | 2 | -3.4758 | -3.2481 | -3.1359 | -3.0928 | -3.053 | -2.9489 | -3.0279 | -3.4118 | -3.8073 | -4.3122 | -4.6231 | -4.8669 | -4.7095 | -4.3108 | -3.9904 | -3.8538 | -3.8049 | -3.7284 | -3.806 | -3.9379 | -4.1927 | -4.4231 | -4.1967 | -3.8132
27 | 2020 | Summer | Vmag, [p.u.] | 0 | 2 | 1.033 | 1.033 | 1.0329 | 1.033 | 1.033 | 1.0333 | 1.0333 | 1.0298 | 1.0306 | 1.0337 | 1.034 | 1.0341 | 1.0339 | 1.0337 | 1.0336 | 1.0335 | 1.0336 | 1.0333 | 1.0333 | 1.0331 | 1.0334 | 1.0334 | 1.0333 | 1.0331
27 | 2020 | Summer | Vang, [º] | 0 | 2 | -2.7503 | -2.5992 | -2.5197 | -2.4958 | -2.4679 | -2.3924 | -2.4331 | -2.6935 | -2.9775 | -3.3351 | -3.5249 | -3.6792 | -3.5628 | -3.3175 | -3.1057 | -2.9937 | -2.9882 | -2.9218 | -2.957 | -3.0587 | -3.2317 | -3.3465 | -3.1661 | -2.9473
28 | 2020 | Summer | Vmag, [p.u.] | 0 | 2 | 1.0312 | 1.0309 | 1.0305 | 1.0306 | 1.0299 | 1.0203 | 1.021 | 1.0278 | 1.0296 | 1.0322 | 1.0322 | 1.032 | 1.0321 | 1.0325 | 1.0325 | 1.0321 | 1.0319 | 1.032 | 1.0316 | 1.0315 | 1.0319 | 1.0315 | 1.0315 | 1.0313
28 | 2020 | Summer | Vang, [º] | 0 | 2 | -3.9144 | -3.6784 | -3.5916 | -3.5838 | -3.5244 | -3.4138 | -3.5168 | -3.8678 | -4.3601 | -4.9018 | -5.1986 | -5.422 | -5.2926 | -4.9758 | -4.6265 | -4.3305 | -4.2917 | -4.2031 | -4.1842 | -4.3364 | -4.6376 | -4.8208 | -4.5935 | -4.2685
29 | 2020 | Summer | Vmag, [p.u.] | 0 | 2 | 1.0326 | 1.0326 | 1.0325 | 1.0325 | 1.0325 | 1.0327 | 1.0327 | 1.0295 | 1.0301 | 1.0333 | 1.0335 | 1.0338 | 1.0336 | 1.0333 | 1.0331 | 1.0331 | 1.0331 | 1.0328 | 1.0328 | 1.0326 | 1.0329 | 1.0331 | 1.033 | 1.0328
29 | 2020 | Summer | Vang, [º] | 0 | 2 | -2.7578 | -2.6032 | -2.523 | -2.4964 | -2.4679 | -2.3862 | -2.4217 | -2.7004 | -2.9752 | -3.3353 | -3.5295 | -3.6957 | -3.5765 | -3.321 | -3.1038 | -2.9916 | -2.9838 | -2.9201 | -2.959 | -3.0614 | -3.2389 | -3.3615 | -3.1818 | -2.9589
30 | 2020 | Summer | Vmag, [p.u.] | 0 | 2 | 1.0278 | 1.0262 | 1.026 | 1.0254 | 1.025 | 1.0236 | 1.022 | 1.0257 | 1.0231 | 1.0263 | 1.0274 | 1.0308 | 1.0304 | 1.0276 | 1.0259 | 1.0252 | 1.0248 | 1.0253 | 1.0259 | 1.0261 | 1.028 | 1.0302 | 1.0304 | 1.0295
30 | 2020 | Summer | Vang, [º] | 0 | 2 | -4.0079 | -3.7762 | -3.6691 | -3.5981 | -3.5536 | -3.4312 | -3.3941 | -3.8796 | -4.0441 | -4.5196 | -4.8262 | -5.225 | -5.0275 | -4.6061 | -4.2509 | -4.0881 | -4.0775 | -4.0356 | -4.1036 | -4.2404 | -4.5324 | -4.7439 | -4.5655 | -4.2545
31 | 2020 | Summer | Vmag, [p.u.] | 0 | 2 | 1.05 | 1.05 | 1.05 | 1.05 | 1.05 | 1.05 | 1.05 | 1.05 | 1.05 | 1.05 | 1.05 | 1.05 | 1.05 | 1.05 | 1.05 | 1.05 | 1.05 | 1.05 | 1.05 | 1.05 | 1.05 | 1.05 | 1.05 | 1.05
31 | 2020 | Summer | Vang, [º] | 0 | 2 | 0 | 0 | 0 | 0 | 0 | 0 | 0 | 0 | 0 | 0 | 0 | 0 | 0 | 0 | 0 | 0 | 0 | 0 | 0 | 0 | 0 | 0 | 0 | 0
32 | 2020 | Summer | Vmag, [p.u.] | 0 | 2 | 1.0379 | 1.0377 | 1.0378 | 1.0372 | 1.0358 | 1.0365 | 1.0369 | 1.0374 | 1.0376 | 1.0381 | 1.0385 | 1.0388 | 1.0384 | 1.0377 | 1.038 | 1.0378 | 1.0375 | 1.0375 | 1.0376 | 1.0379 | 1.038 | 1.0377 | 1.0376 | 1.0373
32 | 2020 | Summer | Vang, [º] | 0 | 2 | -1.4321 | -1.4277 | -1.5287 | -1.2802 | -0.74153 | -0.88671 | -1.0051 | -1.0478 | -0.98704 | -1.0275 | -1.2017 | -1.2349 | -1.2233 | -1.1155 | -1.2116 | -1.2005 | -1.1104 | -1.0953 | -1.1626 | -1.2314 | -1.1176 | -1.1179 | -1.0614 | -1.1366
33 | 2020 | Summer | Vmag, [p.u.] | 0 | 2 | 1.0381 | 1.0379 | 1.0377 | 1.0381 | 1.0384 | 1.0379 | 1.0381 | 1.0388 | 1.0392 | 1.0394 | 1.0393 | 1.0393 | 1.0391 | 1.0388 | 1.0387 | 1.0386 | 1.0386 | 1.0387 | 1.0389 | 1.039 | 1.0392 | 1.0392 | 1.039 | 1.0385
33 | 2020 | Summer | Vang, [º] | 0 | 2 | -1.4459 | -1.3121 | -1.2419 | -1.267 | -1.192 | -1.1107 | -1.2158 | -1.494 | -1.759 | -1.9794 | -2.1671 | -2.2233 | -2.06 | -1.8035 | -1.6248 | -1.5479 | -1.5139 | -1.5504 | -1.6417 | -1.7311 | -1.8711 | -2.0549 | -1.8426 | -1.5227
34 | 2020 | Summer | Vmag, [p.u.] | 0 | 2 | 1.0374 | 1.0372 | 1.0372 | 1.0367 | 1.0356 | 1.0362 | 1.0366 | 1.037 | 1.0374 | 1.0378 | 1.0381 | 1.0384 | 1.038 | 1.0373 | 1.0376 | 1.0374 | 1.0371 | 1.0371 | 1.0372 | 1.0375 | 1.0376 | 1.0373 | 1.0372 | 1.0369
34 | 2020 | Summer | Vang, [º] | 0 | 2 | -1.4558 | -1.4508 | -1.5529 | -1.3015 | -0.75651 | -0.90302 | -1.0238 | -1.0689 | -1.0085 | -1.05 | -1.2249 | -1.2598 | -1.2467 | -1.1355 | -1.2351 | -1.2234 | -1.1312 | -1.1159 | -1.184 | -1.2548 | -1.1401 | -1.1373 | -1.0812 | -1.1558
35 | 2020 | Summer | Vmag, [p.u.] | 0 | 2 | 1.0379 | 1.0377 | 1.0376 | 1.0379 | 1.0381 | 1.0377 | 1.0379 | 1.0385 | 1.0389 | 1.0391 | 1.039 | 1.039 | 1.0388 | 1.0386 | 1.0385 | 1.0384 | 1.0384 | 1.0384 | 1.0387 | 1.0387 | 1.0389 | 1.0389 | 1.0387 | 1.0383
35 | 2020 | Summer | Vang, [º] | 0 | 2 | -1.4278 | -1.2939 | -1.2237 | -1.2493 | -1.1737 | -1.092 | -1.1974 | -1.4767 | -1.7423 | -1.963 | -2.1512 | -2.2073 | -2.0432 | -1.7859 | -1.6069 | -1.53 | -1.4959 | -1.5326 | -1.6249 | -1.7148 | -1.8548 | -2.0402 | -1.826 | -1.5052
36 | 2020 | Summer | Vmag, [p.u.] | 0 | 2 | 1.0222 | 1.0226 | 1.023 | 1.0213 | 1.0219 | 1.0232 | 1.0224 | 1.0209 | 1.0203 | 1.0199 | 1.0197 | 1.0197 | 1.02 | 1.0207 | 1.0214 | 1.0215 | 1.0216 | 1.0214 | 1.0206 | 1.0203 | 1.0201 | 1.0197 | 1.0201 | 1.0213
36 | 2020 | Summer | Vang, [º] | 0 | 2 | -0.84456 | -0.64876 | -0.5184 | -0.79018 | -0.61803 | -0.35281 | -0.57702 | -1.0916 | -1.4983 | -1.8347 | -2.0996 | -2.1705 | -1.8748 | -1.4494 | -1.154 | -1.0618 | -0.99937 | -1.069 | -1.3069 | -1.486 | -1.6807 | -2.1033 | -1.6249 | -1.0522
37 | 2020 | Summer | Vmag, [p.u.] | 0 | 2 | 1.0353 | 1.0351 | 1.035 | 1.0353 | 1.0354 | 1.035 | 1.0353 | 1.0359 | 1.0363 | 1.0364 | 1.0363 | 1.0364 | 1.0362 | 1.036 | 1.0358 | 1.0357 | 1.0357 | 1.0358 | 1.036 | 1.0361 | 1.0362 | 1.0363 | 1.0361 | 1.0356
37 | 2020 | Summer | Vang, [º] | 0 | 2 | -1.4699 | -1.3278 | -1.2545 | -1.2732 | -1.191 | -1.1098 | -1.2199 | -1.5125 | -1.7931 | -2.0273 | -2.2293 | -2.2889 | -2.1173 | -1.8463 | -1.6563 | -1.5742 | -1.5384 | -1.5765 | -1.6711 | -1.7647 | -1.9129 | -2.1057 | -1.8835 | -1.5472
38 | 2020 | Summer | Vmag, [p.u.] | 0 | 2 | 1.0312 | 1.0309 | 1.0308 | 1.0308 | 1.0302 | 1.03 | 1.0303 | 1.031 | 1.0312 | 1.0314 | 1.0316 | 1.0317 | 1.0317 | 1.0315 | 1.0312 | 1.031 | 1.0309 | 1.031 | 1.0312 | 1.0314 | 1.0316 | 1.0318 | 1.0316 | 1.0311
38 | 2020 | Summer | Vang, [º] | 0 | 2 | -2.1981 | -2.0055 | -1.9162 | -1.8993 | -1.7795 | -1.6883 | -1.8177 | -2.2087 | -2.5696 | -2.8709 | -3.1281 | -3.2139 | -3.0141 | -2.666 | -2.4152 | -2.2941 | -2.2497 | -2.3012 | -2.4241 | -2.5445 | -2.7425 | -2.9814 | -2.7044 | -2.2629
39 | 2020 | Summer | Vmag, [p.u.] | 0 | 2 | 1.0337 | 1.0335 | 1.0333 | 1.0337 | 1.0338 | 1.0334 | 1.0336 | 1.0342 | 1.0346 | 1.0347 | 1.0347 | 1.0347 | 1.0346 | 1.0343 | 1.0341 | 1.0341 | 1.0341 | 1.0341 | 1.0344 | 1.0345 | 1.0346 | 1.0346 | 1.0344 | 1.034
39 | 2020 | Summer | Vang, [º] | 0 | 2 | -1.4644 | -1.3182 | -1.2427 | -1.2596 | -1.1765 | -1.0952 | -1.2089 | -1.5073 | -1.7974 | -2.0402 | -2.2511 | -2.3121 | -2.1334 | -1.8536 | -1.658 | -1.5741 | -1.537 | -1.5759 | -1.671 | -1.7668 | -1.9197 | -2.1172 | -1.8898 | -1.5453
40 | 2020 | Summer | Vmag, [p.u.] | 0 | 2 | 1.0247 | 1.0243 | 1.0241 | 1.0243 | 1.0243 | 1.024 | 1.0244 | 1.025 | 1.0256 | 1.0261 | 1.0267 | 1.0268 | 1.0263 | 1.0257 | 1.0252 | 1.0251 | 1.025 | 1.0251 | 1.0253 | 1.0254 | 1.0257 | 1.0261 | 1.0257 | 1.0251
40 | 2020 | Summer | Vang, [º] | 0 | 2 | -1.9942 | -1.8026 | -1.7015 | -1.6999 | -1.6158 | -1.5305 | -1.6806 | -2.0509 | -2.4468 | -2.7771 | -3.0703 | -3.1483 | -2.8967 | -2.5241 | -2.2708 | -2.1646 | -2.1154 | -2.1626 | -2.2659 | -2.3856 | -2.5919 | -2.8322 | -2.5538 | -2.1151
1 | 2020 | Summer | Vmag, [p.u.] | Expected | - | 1.05 | 1.05 | 1.05 | 1.05 | 1.05 | 1.05 | 1.05 | 1.05 | 1.05 | 1.05 | 1.05 | 1.05 | 1.05 | 1.05 | 1.05 | 1.05 | 1.05 | 1.05 | 1.05 | 1.05 | 1.05 | 1.05 | 1.05 | 1.05
1 | 2020 | Summer | Vang, [º] | Expected | - | 1.05 | 1.05 | 1.05 | 1.05 | 1.05 | 1.05 | 1.05 | 1.05 | 1.05 | 1.05 | 1.05 | 1.05 | 1.05 | 1.05 | 1.05 | 1.05 | 1.05 | 1.05 | 1.05 | 1.05 | 1.05 | 1.05 | 1.05 | 1.05
2 | 2020 | Summer | Vmag, [p.u.] | Expected | - | 1.0265 | 1.0264 | 1.0263 | 1.0263 | 1.0263 | 1.0265 | 1.0287 | 1.0296 | 1.0303 | 1.0299 | 1.0302 | 1.0305 | 1.0306 | 1.0301 | 1.0294 | 1.0291 | 1.0289 | 1.0289 | 1.0285 | 1.0286 | 1.0284 | 1.0276 | 1.0267 | 1.0265
2 | 2020 | Summer | Vang, [º] | Expected | - | 1.0265 | 1.0265 | 1.0265 | 1.0265 | 1.0265 | 1.0265 | 1.0265 | 1.0265 | 1.0265 | 1.0265 | 1.0265 | 1.0265 | 1.0265 | 1.0265 | 1.0265 | 1.0265 | 1.0265 | 1.0265 | 1.0265 | 1.0265 | 1.0265 | 1.0265 | 1.0265 | 1.0265
3 | 2020 | Summer | Vmag, [p.u.] | Expected | - | 1.0233 | 1.0232 | 1.0231 | 1.0231 | 1.0231 | 1.0232 | 1.0242 | 1.0249 | 1.0254 | 1.0251 | 1.0253 | 1.0256 | 1.0257 | 1.0254 | 1.0249 | 1.0248 | 1.0247 | 1.0247 | 1.0245 | 1.0247 | 1.0247 | 1.0243 | 1.0237 | 1.0235
3 | 2020 | Summer | Vang, [º] | Expected | - | 1.0235 | 1.0235 | 1.0235 | 1.0235 | 1.0235 | 1.0235 | 1.0235 | 1.0235 | 1.0235 | 1.0235 | 1.0235 | 1.0235 | 1.0235 | 1.0235 | 1.0235 | 1.0235 | 1.0235 | 1.0235 | 1.0235 | 1.0235 | 1.0235 | 1.0235 | 1.0235 | 1.0235
4 | 2020 | Summer | Vmag, [p.u.] | Expected | - | 1.0267 | 1.0265 | 1.0265 | 1.0264 | 1.0265 | 1.0267 | 1.0286 | 1.0295 | 1.0301 | 1.0297 | 1.03 | 1.0303 | 1.0303 | 1.0299 | 1.0293 | 1.029 | 1.0288 | 1.0288 | 1.0284 | 1.0285 | 1.0283 | 1.0276 | 1.0268 | 1.0266
4 | 2020 | Summer | Vang, [º] | Expected | - | 1.0266 | 1.0266 | 1.0266 | 1.0266 | 1.0266 | 1.0266 | 1.0266 | 1.0266 | 1.0266 | 1.0266 | 1.0266 | 1.0266 | 1.0266 | 1.0266 | 1.0266 | 1.0266 | 1.0266 | 1.0266 | 1.0266 | 1.0266 | 1.0266 | 1.0266 | 1.0266 | 1.0266
5 | 2020 | Summer | Vmag, [p.u.] | Expected | - | 1.0266 | 1.0265 | 1.0264 | 1.0264 | 1.0264 | 1.0266 | 1.0284 | 1.0292 | 1.0298 | 1.0294 | 1.0297 | 1.0299 | 1.03 | 1.0296 | 1.029 | 1.0288 | 1.0286 | 1.0286 | 1.0282 | 1.0283 | 1.0281 | 1.0274 | 1.0267 | 1.0265
5 | 2020 | Summer | Vang, [º] | Expected | - | 1.0265 | 1.0265 | 1.0265 | 1.0265 | 1.0265 | 1.0265 | 1.0265 | 1.0265 | 1.0265 | 1.0265 | 1.0265 | 1.0265 | 1.0265 | 1.0265 | 1.0265 | 1.0265 | 1.0265 | 1.0265 | 1.0265 | 1.0265 | 1.0265 | 1.0265 | 1.0265 | 1.0265
6 | 2020 | Summer | Vmag, [p.u.] | Expected | - | 1.038 | 1.038 | 1.0379 | 1.0379 | 1.0379 | 1.0379 | 1.0378 | 1.0378 | 1.0379 | 1.0379 | 1.0379 | 1.0379 | 1.0379 | 1.0378 | 1.0378 | 1.0379 | 1.038 | 1.038 | 1.038 | 1.038 | 1.0382 | 1.0383 | 1.0382 | 1.0381
6 | 2020 | Summer | Vang, [º] | Expected | - | 1.0381 | 1.0381 | 1.0381 | 1.0381 | 1.0381 | 1.0381 | 1.0381 | 1.0381 | 1.0381 | 1.0381 | 1.0381 | 1.0381 | 1.0381 | 1.0381 | 1.0381 | 1.0381 | 1.0381 | 1.0381 | 1.0381 | 1.0381 | 1.0381 | 1.0381 | 1.0381 | 1.0381
7 | 2020 | Summer | Vmag, [p.u.] | Expected | - | 1.0266 | 1.0265 | 1.0264 | 1.0264 | 1.0264 | 1.0266 | 1.0284 | 1.0292 | 1.0298 | 1.0294 | 1.0297 | 1.0299 | 1.03 | 1.0296 | 1.029 | 1.0288 | 1.0286 | 1.0286 | 1.0282 | 1.0283 | 1.0281 | 1.0274 | 1.0267 | 1.0265
7 | 2020 | Summer | Vang, [º] | Expected | - | 1.0265 | 1.0265 | 1.0265 | 1.0265 | 1.0265 | 1.0265 | 1.0265 | 1.0265 | 1.0265 | 1.0265 | 1.0265 | 1.0265 | 1.0265 | 1.0265 | 1.0265 | 1.0265 | 1.0265 | 1.0265 | 1.0265 | 1.0265 | 1.0265 | 1.0265 | 1.0265 | 1.0265
8 | 2020 | Summer | Vmag, [p.u.] | Expected | - | 1.029 | 1.0289 | 1.0287 | 1.0287 | 1.0287 | 1.0288 | 1.0291 | 1.0293 | 1.0297 | 1.0303 | 1.0304 | 1.0306 | 1.0306 | 1.0305 | 1.0301 | 1.0301 | 1.0302 | 1.0301 | 1.0299 | 1.03 | 1.0302 | 1.0298 | 1.0294 | 1.0291
8 | 2020 | Summer | Vang, [º] | Expected | - | 1.0291 | 1.0291 | 1.0291 | 1.0291 | 1.0291 | 1.0291 | 1.0291 | 1.0291 | 1.0291 | 1.0291 | 1.0291 | 1.0291 | 1.0291 | 1.0291 | 1.0291 | 1.0291 | 1.0291 | 1.0291 | 1.0291 | 1.0291 | 1.0291 | 1.0291 | 1.0291 | 1.0291
9 | 2020 | Summer | Vmag, [p.u.] | Expected | - | 1.05 | 1.05 | 1.05 | 1.05 | 1.05 | 1.05 | 1.05 | 1.05 | 1.05 | 1.05 | 1.05 | 1.05 | 1.05 | 1.05 | 1.05 | 1.05 | 1.05 | 1.05 | 1.05 | 1.05 | 1.05 | 1.05 | 1.05 | 1.05
9 | 2020 | Summer | Vang, [º] | Expected | - | 1.05 | 1.05 | 1.05 | 1.05 | 1.05 | 1.05 | 1.05 | 1.05 | 1.05 | 1.05 | 1.05 | 1.05 | 1.05 | 1.05 | 1.05 | 1.05 | 1.05 | 1.05 | 1.05 | 1.05 | 1.05 | 1.05 | 1.05 | 1.05
10 | 2020 | Summer | Vmag, [p.u.] | Expected | - | 1.0271 | 1.0269 | 1.0267 | 1.0267 | 1.0267 | 1.0268 | 1.0271 | 1.0275 | 1.028 | 1.0286 | 1.0287 | 1.0291 | 1.0291 | 1.0289 | 1.0284 | 1.0284 | 1.0285 | 1.0283 | 1.0282 | 1.0283 | 1.0286 | 1.0281 | 1.0276 | 1.0273
10 | 2020 | Summer | Vang, [º] | Expected | - | 1.0273 | 1.0273 | 1.0273 | 1.0273 | 1.0273 | 1.0273 | 1.0273 | 1.0273 | 1.0273 | 1.0273 | 1.0273 | 1.0273 | 1.0273 | 1.0273 | 1.0273 | 1.0273 | 1.0273 | 1.0273 | 1.0273 | 1.0273 | 1.0273 | 1.0273 | 1.0273 | 1.0273
11 | 2020 | Summer | Vmag, [p.u.] | Expected | - | 1.0275 | 1.0273 | 1.0271 | 1.0271 | 1.0271 | 1.0272 | 1.0275 | 1.0278 | 1.0283 | 1.0289 | 1.029 | 1.0294 | 1.0294 | 1.0292 | 1.0288 | 1.0287 | 1.0288 | 1.0287 | 1.0285 | 1.0286 | 1.0289 | 1.0284 | 1.0279 | 1.0276
11 | 2020 | Summer | Vang, [º] | Expected | - | 1.0276 | 1.0276 | 1.0276 | 1.0276 | 1.0276 | 1.0276 | 1.0276 | 1.0276 | 1.0276 | 1.0276 | 1.0276 | 1.0276 | 1.0276 | 1.0276 | 1.0276 | 1.0276 | 1.0276 | 1.0276 | 1.0276 | 1.0276 | 1.0276 | 1.0276 | 1.0276 | 1.0276
12 | 2020 | Summer | Vmag, [p.u.] | Expected | - | 1.0287 | 1.0285 | 1.0283 | 1.0283 | 1.0283 | 1.0284 | 1.0287 | 1.029 | 1.0294 | 1.03 | 1.0301 | 1.0303 | 1.0304 | 1.0302 | 1.0298 | 1.0298 | 1.0299 | 1.0297 | 1.0296 | 1.0297 | 1.0299 | 1.0295 | 1.0291 | 1.0288
12 | 2020 | Summer | Vang, [º] | Expected | - | 1.0288 | 1.0288 | 1.0288 | 1.0288 | 1.0288 | 1.0288 | 1.0288 | 1.0288 | 1.0288 | 1.0288 | 1.0288 | 1.0288 | 1.0288 | 1.0288 | 1.0288 | 1.0288 | 1.0288 | 1.0288 | 1.0288 | 1.0288 | 1.0288 | 1.0288 | 1.0288 | 1.0288
13 | 2020 | Summer | Vmag, [p.u.] | Expected | - | 1.029 | 1.0289 | 1.0287 | 1.0287 | 1.0287 | 1.0288 | 1.029 | 1.0293 | 1.0297 | 1.0303 | 1.0304 | 1.0306 | 1.0306 | 1.0305 | 1.0301 | 1.0301 | 1.0302 | 1.0301 | 1.0299 | 1.03 | 1.0302 | 1.0298 | 1.0294 | 1.0291
13 | 2020 | Summer | Vang, [º] | Expected | - | 1.0291 | 1.0291 | 1.0291 | 1.0291 | 1.0291 | 1.0291 | 1.0291 | 1.0291 | 1.0291 | 1.0291 | 1.0291 | 1.0291 | 1.0291 | 1.0291 | 1.0291 | 1.0291 | 1.0291 | 1.0291 | 1.0291 | 1.0291 | 1.0291 | 1.0291 | 1.0291 | 1.0291
14 | 2020 | Summer | Vmag, [p.u.] | Expected | - | 1.0449 | 1.0449 | 1.0449 | 1.0449 | 1.045 | 1.045 | 1.045 | 1.0448 | 1.0448 | 1.0449 | 1.0449 | 1.0449 | 1.0449 | 1.0449 | 1.045 | 1.045 | 1.045 | 1.045 | 1.0449 | 1.0449 | 1.0449 | 1.0448 | 1.0448 | 1.0449
14 | 2020 | Summer | Vang, [º] | Expected | - | 1.0449 | 1.0449 | 1.0449 | 1.0449 | 1.0449 | 1.0449 | 1.0449 | 1.0449 | 1.0449 | 1.0449 | 1.0449 | 1.0449 | 1.0449 | 1.0449 | 1.0449 | 1.0449 | 1.0449 | 1.0449 | 1.0449 | 1.0449 | 1.0449 | 1.0449 | 1.0449 | 1.0449
15 | 2020 | Summer | Vmag, [p.u.] | Expected | - | 1.0275 | 1.0273 | 1.0271 | 1.0271 | 1.0271 | 1.0272 | 1.0275 | 1.028 | 1.0284 | 1.0289 | 1.029 | 1.0293 | 1.0293 | 1.0291 | 1.0287 | 1.0287 | 1.0288 | 1.0286 | 1.0285 | 1.0286 | 1.0288 | 1.0284 | 1.028 | 1.0276
15 | 2020 | Summer | Vang, [º] | Expected | - | 1.0276 | 1.0276 | 1.0276 | 1.0276 | 1.0276 | 1.0276 | 1.0276 | 1.0276 | 1.0276 | 1.0276 | 1.0276 | 1.0276 | 1.0276 | 1.0276 | 1.0276 | 1.0276 | 1.0276 | 1.0276 | 1.0276 | 1.0276 | 1.0276 | 1.0276 | 1.0276 | 1.0276
16 | 2020 | Summer | Vmag, [p.u.] | Expected | - | 1.0279 | 1.0277 | 1.0275 | 1.0275 | 1.0275 | 1.0276 | 1.0279 | 1.0285 | 1.0289 | 1.0292 | 1.0293 | 1.0295 | 1.0295 | 1.0293 | 1.029 | 1.0289 | 1.029 | 1.0289 | 1.0288 | 1.0289 | 1.0291 | 1.0287 | 1.0283 | 1.028
16 | 2020 | Summer | Vang, [º] | Expected | - | 1.028 | 1.028 | 1.028 | 1.028 | 1.028 | 1.028 | 1.028 | 1.028 | 1.028 | 1.028 | 1.028 | 1.028 | 1.028 | 1.028 | 1.028 | 1.028 | 1.028 | 1.028 | 1.028 | 1.028 | 1.028 | 1.028 | 1.028 | 1.028
17 | 2020 | Summer | Vmag, [p.u.] | Expected | - | 1.0351 | 1.0351 | 1.035 | 1.0351 | 1.0352 | 1.035 | 1.0351 | 1.0355 | 1.0355 | 1.0351 | 1.0352 | 1.0351 | 1.0351 | 1.035 | 1.0352 | 1.035 | 1.0349 | 1.035 | 1.0351 | 1.0352 | 1.0351 | 1.0352 | 1.0353 | 1.0351
17 | 2020 | Summer | Vang, [º] | Expected | - | 1.0351 | 1.0351 | 1.0351 | 1.0351 | 1.0351 | 1.0351 | 1.0351 | 1.0351 | 1.0351 | 1.0351 | 1.0351 | 1.0351 | 1.0351 | 1.0351 | 1.0351 | 1.0351 | 1.0351 | 1.0351 | 1.0351 | 1.0351 | 1.0351 | 1.0351 | 1.0351 | 1.0351
18 | 2020 | Summer | Vmag, [p.u.] | Expected | - | 1.028 | 1.0278 | 1.0276 | 1.0276 | 1.0276 | 1.0277 | 1.028 | 1.0286 | 1.029 | 1.0292 | 1.0293 | 1.0295 | 1.0295 | 1.0294 | 1.0291 | 1.029 | 1.0291 | 1.0289 | 1.0289 | 1.029 | 1.0292 | 1.0288 | 1.0284 | 1.0281
18 | 2020 | Summer | Vang, [º] | Expected | - | 1.0281 | 1.0281 | 1.0281 | 1.0281 | 1.0281 | 1.0281 | 1.0281 | 1.0281 | 1.0281 | 1.0281 | 1.0281 | 1.0281 | 1.0281 | 1.0281 | 1.0281 | 1.0281 | 1.0281 | 1.0281 | 1.0281 | 1.0281 | 1.0281 | 1.0281 | 1.0281 | 1.0281
19 | 2020 | Summer | Vmag, [p.u.] | Expected | - | 1.0282 | 1.028 | 1.0279 | 1.0279 | 1.0279 | 1.028 | 1.0282 | 1.029 | 1.0294 | 1.0294 | 1.0295 | 1.0297 | 1.0297 | 1.0296 | 1.0293 | 1.0292 | 1.0293 | 1.0292 | 1.0291 | 1.0292 | 1.0294 | 1.0291 | 1.0286 | 1.0283
19 | 2020 | Summer | Vang, [º] | Expected | - | 1.0283 | 1.0283 | 1.0283 | 1.0283 | 1.0283 | 1.0283 | 1.0283 | 1.0283 | 1.0283 | 1.0283 | 1.0283 | 1.0283 | 1.0283 | 1.0283 | 1.0283 | 1.0283 | 1.0283 | 1.0283 | 1.0283 | 1.0283 | 1.0283 | 1.0283 | 1.0283 | 1.0283
20 | 2020 | Summer | Vmag, [p.u.] | Expected | - | 1.0344 | 1.0343 | 1.0342 | 1.0342 | 1.0342 | 1.0343 | 1.0348 | 1.039 | 1.0391 | 1.0353 | 1.0352 | 1.0351 | 1.0351 | 1.035 | 1.0349 | 1.0348 | 1.0349 | 1.0349 | 1.0352 | 1.0352 | 1.0355 | 1.0354 | 1.0349 | 1.0345
20 | 2020 | Summer | Vang, [º] | Expected | - | 1.0345 | 1.0345 | 1.0345 | 1.0345 | 1.0345 | 1.0345 | 1.0345 | 1.0345 | 1.0345 | 1.0345 | 1.0345 | 1.0345 | 1.0345 | 1.0345 | 1.0345 | 1.0345 | 1.0345 | 1.0345 | 1.0345 | 1.0345 | 1.0345 | 1.0345 | 1.0345 | 1.0345
21 | 2020 | Summer | Vmag, [p.u.] | Expected | - | 1.0262 | 1.026 | 1.0258 | 1.0257 | 1.0257 | 1.0259 | 1.0262 | 1.0264 | 1.0269 | 1.0275 | 1.0277 | 1.028 | 1.028 | 1.0278 | 1.0274 | 1.0273 | 1.0274 | 1.0273 | 1.0271 | 1.0272 | 1.0275 | 1.0271 | 1.0266 | 1.0262
21 | 2020 | Summer | Vang, [º] | Expected | - | 1.0262 | 1.0262 | 1.0262 | 1.0262 | 1.0262 | 1.0262 | 1.0262 | 1.0262 | 1.0262 | 1.0262 | 1.0262 | 1.0262 | 1.0262 | 1.0262 | 1.0262 | 1.0262 | 1.0262 | 1.0262 | 1.0262 | 1.0262 | 1.0262 | 1.0262 | 1.0262 | 1.0262
22 | 2020 | Summer | Vmag, [p.u.] | Expected | - | 1.0128 | 1.0124 | 1.0123 | 1.0122 | 1.0121 | 1.0138 | 1.014 | 1.0109 | 1.0116 | 1.0125 | 1.0128 | 1.0131 | 1.0132 | 1.0131 | 1.0126 | 1.0124 | 1.0126 | 1.0122 | 1.0119 | 1.0121 | 1.0124 | 1.0116 | 1.011 | 1.0105
22 | 2020 | Summer | Vang, [º] | Expected | - | 1.0105 | 1.0105 | 1.0105 | 1.0105 | 1.0105 | 1.0105 | 1.0105 | 1.0105 | 1.0105 | 1.0105 | 1.0105 | 1.0105 | 1.0105 | 1.0105 | 1.0105 | 1.0105 | 1.0105 | 1.0105 | 1.0105 | 1.0105 | 1.0105 | 1.0105 | 1.0105 | 1.0105
23 | 2020 | Summer | Vmag, [p.u.] | Expected | - | 1.0263 | 1.0261 | 1.0258 | 1.0258 | 1.0258 | 1.0259 | 1.0262 | 1.0266 | 1.0271 | 1.0277 | 1.0278 | 1.0282 | 1.0282 | 1.028 | 1.0275 | 1.0275 | 1.0276 | 1.0274 | 1.0273 | 1.0274 | 1.0277 | 1.0272 | 1.0267 | 1.0264
23 | 2020 | Summer | Vang, [º] | Expected | - | 1.0264 | 1.0264 | 1.0264 | 1.0264 | 1.0264 | 1.0264 | 1.0264 | 1.0264 | 1.0264 | 1.0264 | 1.0264 | 1.0264 | 1.0264 | 1.0264 | 1.0264 | 1.0264 | 1.0264 | 1.0264 | 1.0264 | 1.0264 | 1.0264 | 1.0264 | 1.0264 | 1.0264
24 | 2020 | Summer | Vmag, [p.u.] | Expected | - | 1.0158 | 1.0154 | 1.0148 | 1.0148 | 1.015 | 1.0146 | 1.0154 | 1.0178 | 1.0183 | 1.019 | 1.0192 | 1.0198 | 1.0197 | 1.0193 | 1.0187 | 1.0186 | 1.0188 | 1.0185 | 1.0183 | 1.0185 | 1.0189 | 1.0182 | 1.0174 | 1.017
24 | 2020 | Summer | Vang, [º] | Expected | - | 1.017 | 1.017 | 1.017 | 1.017 | 1.017 | 1.017 | 1.017 | 1.017 | 1.017 | 1.017 | 1.017 | 1.017 | 1.017 | 1.017 | 1.017 | 1.017 | 1.017 | 1.017 | 1.017 | 1.017 | 1.017 | 1.017 | 1.017 | 1.017
25 | 2020 | Summer | Vmag, [p.u.] | Expected | - | 1.026 | 1.0258 | 1.0256 | 1.0256 | 1.0256 | 1.0257 | 1.026 | 1.0264 | 1.0268 | 1.0275 | 1.0276 | 1.0279 | 1.0279 | 1.0277 | 1.0273 | 1.0273 | 1.0274 | 1.0272 | 1.0271 | 1.0272 | 1.0274 | 1.027 | 1.0265 | 1.0262
25 | 2020 | Summer | Vang, [º] | Expected | - | 1.0262 | 1.0262 | 1.0262 | 1.0262 | 1.0262 | 1.0262 | 1.0262 | 1.0262 | 1.0262 | 1.0262 | 1.0262 | 1.0262 | 1.0262 | 1.0262 | 1.0262 | 1.0262 | 1.0262 | 1.0262 | 1.0262 | 1.0262 | 1.0262 | 1.0262 | 1.0262 | 1.0262
26 | 2020 | Summer | Vmag, [p.u.] | Expected | - | 1.0031 | 1.0028 | 1.0026 | 1.0026 | 1.0027 | 1.0026 | 1.0031 | 1.0035 | 1.0039 | 1.0047 | 1.005 | 1.0054 | 1.0055 | 1.0053 | 1.0051 | 1.0051 | 1.0052 | 1.0049 | 1.0048 | 1.005 | 1.0053 | 1.0047 | 1.0041 | 1.0036
26 | 2020 | Summer | Vang, [º] | Expected | - | 1.0036 | 1.0036 | 1.0036 | 1.0036 | 1.0036 | 1.0036 | 1.0036 | 1.0036 | 1.0036 | 1.0036 | 1.0036 | 1.0036 | 1.0036 | 1.0036 | 1.0036 | 1.0036 | 1.0036 | 1.0036 | 1.0036 | 1.0036 | 1.0036 | 1.0036 | 1.0036 | 1.0036
27 | 2020 | Summer | Vmag, [p.u.] | Expected | - | 1.0263 | 1.0261 | 1.0259 | 1.0258 | 1.0259 | 1.026 | 1.0262 | 1.0266 | 1.027 | 1.0277 | 1.0278 | 1.0281 | 1.0281 | 1.0279 | 1.0275 | 1.0275 | 1.0275 | 1.0274 | 1.0273 | 1.0274 | 1.0276 | 1.0272 | 1.0267 | 1.0264
27 | 2020 | Summer | Vang, [º] | Expected | - | 1.0264 | 1.0264 | 1.0264 | 1.0264 | 1.0264 | 1.0264 | 1.0264 | 1.0264 | 1.0264 | 1.0264 | 1.0264 | 1.0264 | 1.0264 | 1.0264 | 1.0264 | 1.0264 | 1.0264 | 1.0264 | 1.0264 | 1.0264 | 1.0264 | 1.0264 | 1.0264 | 1.0264
28 | 2020 | Summer | Vmag, [p.u.] | Expected | - | 1.0388 | 1.0387 | 1.0389 | 1.0388 | 1.0386 | 1.0371 | 1.0369 | 1.0389 | 1.0389 | 1.0391 | 1.0392 | 1.039 | 1.0391 | 1.0392 | 1.0392 | 1.0394 | 1.0393 | 1.0394 | 1.0394 | 1.0393 | 1.0394 | 1.0395 | 1.0396 | 1.0397
28 | 2020 | Summer | Vang, [º] | Expected | - | 1.0397 | 1.0397 | 1.0397 | 1.0397 | 1.0397 | 1.0397 | 1.0397 | 1.0397 | 1.0397 | 1.0397 | 1.0397 | 1.0397 | 1.0397 | 1.0397 | 1.0397 | 1.0397 | 1.0397 | 1.0397 | 1.0397 | 1.0397 | 1.0397 | 1.0397 | 1.0397 | 1.0397
29 | 2020 | Summer | Vmag, [p.u.] | Expected | - | 1.0261 | 1.0259 | 1.0258 | 1.0257 | 1.0257 | 1.0258 | 1.0261 | 1.0265 | 1.027 | 1.0276 | 1.0277 | 1.028 | 1.028 | 1.0278 | 1.0274 | 1.0273 | 1.0274 | 1.0273 | 1.0272 | 1.0272 | 1.0275 | 1.0271 | 1.0267 | 1.0263
29 | 2020 | Summer | Vang, [º] | Expected | - | 1.0263 | 1.0263 | 1.0263 | 1.0263 | 1.0263 | 1.0263 | 1.0263 | 1.0263 | 1.0263 | 1.0263 | 1.0263 | 1.0263 | 1.0263 | 1.0263 | 1.0263 | 1.0263 | 1.0263 | 1.0263 | 1.0263 | 1.0263 | 1.0263 | 1.0263 | 1.0263 | 1.0263
30 | 2020 | Summer | Vmag, [p.u.] | Expected | - | 1.0343 | 1.0341 | 1.034 | 1.0339 | 1.0337 | 1.0338 | 1.0337 | 1.0346 | 1.0354 | 1.036 | 1.0357 | 1.0361 | 1.0358 | 1.0352 | 1.0345 | 1.034 | 1.034 | 1.0342 | 1.0345 | 1.0344 | 1.0348 | 1.0354 | 1.0358 | 1.0353
30 | 2020 | Summer | Vang, [º] | Expected | - | 1.0353 | 1.0353 | 1.0353 | 1.0353 | 1.0353 | 1.0353 | 1.0353 | 1.0353 | 1.0353 | 1.0353 | 1.0353 | 1.0353 | 1.0353 | 1.0353 | 1.0353 | 1.0353 | 1.0353 | 1.0353 | 1.0353 | 1.0353 | 1.0353 | 1.0353 | 1.0353 | 1.0353
31 | 2020 | Summer | Vmag, [p.u.] | Expected | - | 1.05 | 1.05 | 1.05 | 1.05 | 1.05 | 1.05 | 1.05 | 1.05 | 1.05 | 1.05 | 1.05 | 1.05 | 1.05 | 1.05 | 1.05 | 1.05 | 1.05 | 1.05 | 1.05 | 1.05 | 1.05 | 1.05 | 1.05 | 1.05
31 | 2020 | Summer | Vang, [º] | Expected | - | 1.05 | 1.05 | 1.05 | 1.05 | 1.05 | 1.05 | 1.05 | 1.05 | 1.05 | 1.05 | 1.05 | 1.05 | 1.05 | 1.05 | 1.05 | 1.05 | 1.05 | 1.05 | 1.05 | 1.05 | 1.05 | 1.05 | 1.05 | 1.05
32 | 2020 | Summer | Vmag, [p.u.] | Expected | - | 1.0388 | 1.0387 | 1.0388 | 1.0385 | 1.0383 | 1.0383 | 1.0389 | 1.0393 | 1.0392 | 1.0388 | 1.0394 | 1.0397 | 1.0394 | 1.0393 | 1.0392 | 1.0393 | 1.0391 | 1.0391 | 1.0391 | 1.0393 | 1.0394 | 1.0391 | 1.0388 | 1.0385
32 | 2020 | Summer | Vang, [º] | Expected | - | 1.0385 | 1.0385 | 1.0385 | 1.0385 | 1.0385 | 1.0385 | 1.0385 | 1.0385 | 1.0385 | 1.0385 | 1.0385 | 1.0385 | 1.0385 | 1.0385 | 1.0385 | 1.0385 | 1.0385 | 1.0385 | 1.0385 | 1.0385 | 1.0385 | 1.0385 | 1.0385 | 1.0385
33 | 2020 | Summer | Vmag, [p.u.] | Expected | - | 1.0385 | 1.0382 | 1.0379 | 1.038 | 1.038 | 1.0379 | 1.0388 | 1.0396 | 1.0399 | 1.04 | 1.0398 | 1.0399 | 1.0398 | 1.0396 | 1.0396 | 1.0393 | 1.0393 | 1.0392 | 1.0392 | 1.0392 | 1.0391 | 1.0391 | 1.0388 | 1.0383
33 | 2020 | Summer | Vang, [º] | Expected | - | 1.0383 | 1.0383 | 1.0383 | 1.0383 | 1.0383 | 1.0383 | 1.0383 | 1.0383 | 1.0383 | 1.0383 | 1.0383 | 1.0383 | 1.0383 | 1.0383 | 1.0383 | 1.0383 | 1.0383 | 1.0383 | 1.0383 | 1.0383 | 1.0383 | 1.0383 | 1.0383 | 1.0383
34 | 2020 | Summer | Vmag, [p.u.] | Expected | - | 1.0382 | 1.0381 | 1.0382 | 1.038 | 1.0378 | 1.0378 | 1.0385 | 1.0388 | 1.0388 | 1.0385 | 1.0389 | 1.0392 | 1.0389 | 1.0387 | 1.0387 | 1.0387 | 1.0386 | 1.0385 | 1.0385 | 1.0387 | 1.0387 | 1.0384 | 1.0381 | 1.0378
34 | 2020 | Summer | Vang, [º] | Expected | - | 1.0378 | 1.0378 | 1.0378 | 1.0378 | 1.0378 | 1.0378 | 1.0378 | 1.0378 | 1.0378 | 1.0378 | 1.0378 | 1.0378 | 1.0378 | 1.0378 | 1.0378 | 1.0378 | 1.0378 | 1.0378 | 1.0378 | 1.0378 | 1.0378 | 1.0378 | 1.0378 | 1.0378
35 | 2020 | Summer | Vmag, [p.u.] | Expected | - | 1.0383 | 1.038 | 1.0378 | 1.0379 | 1.0379 | 1.0378 | 1.0387 | 1.0394 | 1.0397 | 1.0398 | 1.0396 | 1.0396 | 1.0395 | 1.0394 | 1.0394 | 1.0391 | 1.0391 | 1.039 | 1.039 | 1.039 | 1.0389 | 1.0389 | 1.0386 | 1.0382
35 | 2020 | Summer | Vang, [º] | Expected | - | 1.0382 | 1.0382 | 1.0382 | 1.0382 | 1.0382 | 1.0382 | 1.0382 | 1.0382 | 1.0382 | 1.0382 | 1.0382 | 1.0382 | 1.0382 | 1.0382 | 1.0382 | 1.0382 | 1.0382 | 1.0382 | 1.0382 | 1.0382 | 1.0382 | 1.0382 | 1.0382 | 1.0382
36 | 2020 | Summer | Vmag, [p.u.] | Expected | - | 1.0257 | 1.0262 | 1.0267 | 1.0263 | 1.0265 | 1.0267 | 1.0254 | 1.0236 | 1.023 | 1.0227 | 1.0226 | 1.023 | 1.0227 | 1.0229 | 1.0234 | 1.0238 | 1.024 | 1.0244 | 1.0239 | 1.0234 | 1.023 | 1.0228 | 1.0239 | 1.0252
36 | 2020 | Summer | Vang, [º] | Expected | - | 1.0252 | 1.0252 | 1.0252 | 1.0252 | 1.0252 | 1.0252 | 1.0252 | 1.0252 | 1.0252 | 1.0252 | 1.0252 | 1.0252 | 1.0252 | 1.0252 | 1.0252 | 1.0252 | 1.0252 | 1.0252 | 1.0252 | 1.0252 | 1.0252 | 1.0252 | 1.0252 | 1.0252
37 | 2020 | Summer | Vmag, [p.u.] | Expected | - | 1.0355 | 1.0352 | 1.0349 | 1.035 | 1.035 | 1.0349 | 1.0358 | 1.0365 | 1.0368 | 1.0369 | 1.0367 | 1.0368 | 1.0367 | 1.0366 | 1.0365 | 1.0362 | 1.0362 | 1.0362 | 1.0362 | 1.0362 | 1.0361 | 1.0361 | 1.0358 | 1.0354
37 | 2020 | Summer | Vang, [º] | Expected | - | 1.0354 | 1.0354 | 1.0354 | 1.0354 | 1.0354 | 1.0354 | 1.0354 | 1.0354 | 1.0354 | 1.0354 | 1.0354 | 1.0354 | 1.0354 | 1.0354 | 1.0354 | 1.0354 | 1.0354 | 1.0354 | 1.0354 | 1.0354 | 1.0354 | 1.0354 | 1.0354 | 1.0354
38 | 2020 | Summer | Vmag, [p.u.] | Expected | - | 1.0307 | 1.0305 | 1.0301 | 1.0303 | 1.0301 | 1.0301 | 1.0312 | 1.032 | 1.0321 | 1.0319 | 1.032 | 1.0322 | 1.0323 | 1.0321 | 1.0317 | 1.0317 | 1.0317 | 1.0316 | 1.0316 | 1.0318 | 1.0319 | 1.032 | 1.0318 | 1.0312
38 | 2020 | Summer | Vang, [º] | Expected | - | 1.0312 | 1.0312 | 1.0312 | 1.0312 | 1.0312 | 1.0312 | 1.0312 | 1.0312 | 1.0312 | 1.0312 | 1.0312 | 1.0312 | 1.0312 | 1.0312 | 1.0312 | 1.0312 | 1.0312 | 1.0312 | 1.0312 | 1.0312 | 1.0312 | 1.0312 | 1.0312 | 1.0312
39 | 2020 | Summer | Vmag, [p.u.] | Expected | - | 1.0337 | 1.0334 | 1.0332 | 1.0333 | 1.0333 | 1.0332 | 1.034 | 1.0347 | 1.035 | 1.0351 | 1.0349 | 1.035 | 1.0349 | 1.0348 | 1.0347 | 1.0345 | 1.0345 | 1.0344 | 1.0344 | 1.0344 | 1.0344 | 1.0344 | 1.0341 | 1.0337
39 | 2020 | Summer | Vang, [º] | Expected | - | 1.0337 | 1.0337 | 1.0337 | 1.0337 | 1.0337 | 1.0337 | 1.0337 | 1.0337 | 1.0337 | 1.0337 | 1.0337 | 1.0337 | 1.0337 | 1.0337 | 1.0337 | 1.0337 | 1.0337 | 1.0337 | 1.0337 | 1.0337 | 1.0337 | 1.0337 | 1.0337 | 1.0337
40 | 2020 | Summer | Vmag, [p.u.] | Expected | - | 1.0237 | 1.0233 | 1.0231 | 1.0232 | 1.0232 | 1.0232 | 1.0239 | 1.0246 | 1.025 | 1.0252 | 1.0254 | 1.0255 | 1.0257 | 1.0254 | 1.0251 | 1.0249 | 1.0248 | 1.0247 | 1.0249 | 1.0251 | 1.0255 | 1.0254 | 1.025 | 1.0243
40 | 2020 | Summer | Vang, [º] | Expected | - | 1.0243 | 1.0243 | 1.0243 | 1.0243 | 1.0243 | 1.0243 | 1.0243 | 1.0243 | 1.0243 | 1.0243 | 1.0243 | 1.0243 | 1.0243 | 1.0243 | 1.0243 | 1.0243 | 1.0243 | 1.0243 | 1.0243 | 1.0243 | 1.0243 | 1.0243 | 1.0243 | 1.0243
1 | 2020 | Winter | Vmag, [p.u.] | 0 | 0 | 1.05 | 1.05 | 1.05 | 1.05 | 1.05 | 1.05 | 1.05 | 1.05 | 1.05 | 1.05 | 1.05 | 1.05 | 1.05 | 1.05 | 1.05 | 1.05 | 1.05 | 1.05 | 1.05 | 1.05 | 1.05 | 1.05 | 1.05 | 1.05
1 | 2020 | Winter | Vang, [º] | 0 | 0 | 0 | 0 | 0 | 0 | 0 | 0 | 0 | 0 | 0 | 0 | 0 | 0 | 0 | 0 | 0 | 0 | 0 | 0 | 0 | 0 | 0 | 0 | 0 | 0
2 | 2020 | Winter | Vmag, [p.u.] | 0 | 0 | 1.0254 | 1.0252 | 1.0252 | 1.0253 | 1.0255 | 1.0261 | 1.0297 | 1.0312 | 1.0317 | 1.0313 | 1.0315 | 1.0319 | 1.0318 | 1.0312 | 1.0303 | 1.0296 | 1.0295 | 1.0302 | 1.0298 | 1.029 | 1.0291 | 1.0284 | 1.0266 | 1.026
2 | 2020 | Winter | Vang, [º] | 0 | 0 | -3.1668 | -3.0481 | -3.0753 | -3.1001 | -3.1694 | -3.3377 | -4.3317 | -4.6821 | -4.7875 | -4.6994 | -4.6954 | -4.8025 | -4.851 | -4.7142 | -4.5257 | -4.4734 | -4.3867 | -4.6208 | -4.4833 | -4.2617 | -4.2795 | -4.114 | -3.5646 | -3.3816
3 | 2020 | Winter | Vmag, [p.u.] | 0 | 0 | 1.0245 | 1.0243 | 1.0243 | 1.0243 | 1.0244 | 1.0248 | 1.0268 | 1.0277 | 1.028 | 1.0278 | 1.028 | 1.0281 | 1.028 | 1.0277 | 1.0271 | 1.0268 | 1.0268 | 1.0275 | 1.0272 | 1.0269 | 1.0268 | 1.0264 | 1.0254 | 1.025
3 | 2020 | Winter | Vang, [º] | 0 | 0 | -5.9105 | -5.6973 | -5.7633 | -5.8179 | -5.9309 | -6.1588 | -7.766 | -8.2674 | -8.4321 | -8.2585 | -8.2109 | -8.4362 | -8.6031 | -8.3574 | -8.108 | -8.0998 | -7.9029 | -8.2878 | -8.0319 | -7.6212 | -7.6765 | -7.4201 | -6.5098 | -6.2386
4 | 2020 | Winter | Vmag, [p.u.] | 0 | 0 | 1.026 | 1.0258 | 1.0259 | 1.0259 | 1.0261 | 1.0267 | 1.0299 | 1.0313 | 1.0317 | 1.0313 | 1.0315 | 1.0319 | 1.0318 | 1.0313 | 1.0304 | 1.0299 | 1.0297 | 1.0303 | 1.0299 | 1.0292 | 1.0293 | 1.0287 | 1.0271 | 1.0265
4 | 2020 | Winter | Vang, [º] | 0 | 0 | -3.229 | -3.1089 | -3.1355 | -3.1599 | -3.2307 | -3.4045 | -4.4162 | -4.7768 | -4.8846 | -4.7962 | -4.7946 | -4.9008 | -4.9448 | -4.8071 | -4.6113 | -4.5537 | -4.4687 | -4.7065 | -4.5683 | -4.3461 | -4.3624 | -4.1936 | -3.6365 | -3.4491
5 | 2020 | Winter | Vmag, [p.u.] | 0 | 0 | 1.0261 | 1.0259 | 1.026 | 1.026 | 1.0262 | 1.0267 | 1.0298 | 1.0311 | 1.0314 | 1.031 | 1.0312 | 1.0316 | 1.0316 | 1.031 | 1.0302 | 1.0297 | 1.0295 | 1.0301 | 1.0297 | 1.029 | 1.0291 | 1.0286 | 1.0271 | 1.0266
5 | 2020 | Winter | Vang, [º] | 0 | 0 | -3.263 | -3.1425 | -3.1688 | -3.1931 | -3.2643 | -3.44 | -4.4569 | -4.8211 | -4.9298 | -4.8411 | -4.8404 | -4.9462 | -4.9885 | -4.8507 | -4.6522 | -4.5927 | -4.5084 | -4.7471 | -4.6086 | -4.3868 | -4.4023 | -4.2327 | -3.6738 | -3.485
6 | 2020 | Winter | Vmag, [p.u.] | 0 | 0 | 1.045 | 1.045 | 1.045 | 1.0451 | 1.045 | 1.045 | 1.0446 | 1.0445 | 1.0445 | 1.0445 | 1.0443 | 1.0444 | 1.0445 | 1.0445 | 1.0447 | 1.0449 | 1.0448 | 1.0448 | 1.0448 | 1.0448 | 1.0448 | 1.0449 | 1.045 | 1.0451
6 | 2020 | Winter | Vang, [º] | 0 | 0 | -4.1424 | -3.9809 | -3.9899 | -4.006 | -4.1197 | -4.4649 | -6.0769 | -6.745 | -6.9223 | -6.83 | -6.8981 | -6.9853 | -6.9106 | -6.7313 | -6.3318 | -6.1194 | -6.0744 | -6.4462 | -6.2834 | -6.0121 | -5.9966 | -5.7105 | -4.8576 | -4.5213
7 | 2020 | Winter | Vmag, [p.u.] | 0 | 0 | 1.0261 | 1.0259 | 1.026 | 1.026 | 1.0262 | 1.0267 | 1.0298 | 1.0311 | 1.0314 | 1.0311 | 1.0312 | 1.0316 | 1.0316 | 1.031 | 1.0302 | 1.0297 | 1.0295 | 1.0301 | 1.0297 | 1.029 | 1.0291 | 1.0286 | 1.0271 | 1.0266
7 | 2020 | Winter | Vang, [º] | 0 | 0 | -3.2633 | -3.1428 | -3.1691 | -3.1934 | -3.2646 | -3.4403 | -4.4572 | -4.8215 | -4.9301 | -4.8414 | -4.8407 | -4.9465 | -4.9889 | -4.8511 | -4.6525 | -4.593 | -4.5087 | -4.7474 | -4.609 | -4.3871 | -4.4026 | -4.233 | -3.6741 | -3.4853
8 | 2020 | Winter | Vmag, [p.u.] | 0 | 0 | 1.0298 | 1.0296 | 1.0295 | 1.0295 | 1.0295 | 1.0299 | 1.0305 | 1.0314 | 1.0318 | 1.032 | 1.0319 | 1.031 | 1.0319 | 1.0317 | 1.0313 | 1.0313 | 1.0316 | 1.032 | 1.0317 | 1.0315 | 1.0313 | 1.0309 | 1.0304 | 1.0302
8 | 2020 | Winter | Vang, [º] | 0 | 0 | -2.9938 | -2.8406 | -2.7525 | -2.7707 | -2.7922 | -2.9957 | -3.4305 | -4.0004 | -4.1493 | -4.1819 | -4.3031 | -3.8138 | -4.2877 | -4.1838 | -3.9247 | -3.9654 | -4.134 | -4.3915 | -4.2619 | -4.1434 | -4.0519 | -3.8157 | -3.4849 | -3.2458
9 | 2020 | Winter | Vmag, [p.u.] | 0 | 0 | 1.05 | 1.05 | 1.05 | 1.05 | 1.05 | 1.05 | 1.05 | 1.05 | 1.05 | 1.05 | 1.05 | 1.05 | 1.05 | 1.05 | 1.05 | 1.05 | 1.05 | 1.05 | 1.05 | 1.05 | 1.05 | 1.05 | 1.05 | 1.05
9 | 2020 | Winter | Vang, [º] | 0 | 0 | 0 | 0 | 0 | 0 | 0 | 0 | 0 | 0 | 0 | 0 | 0 | 0 | 0 | 0 | 0 | 0 | 0 | 0 | 0 | 0 | 0 | 0 | 0 | 0
10 | 2020 | Winter | Vmag, [p.u.] | 0 | 0 | 1.0278 | 1.0276 | 1.0274 | 1.0275 | 1.0275 | 1.0278 | 1.0286 | 1.0297 | 1.03 | 1.0301 | 1.0303 | 1.0293 | 1.0302 | 1.03 | 1.0295 | 1.0295 | 1.0299 | 1.0304 | 1.0301 | 1.0299 | 1.0297 | 1.0292 | 1.0286 | 1.0282
10 | 2020 | Winter | Vang, [º] | 0 | 0 | -2.8627 | -2.7106 | -2.6231 | -2.6416 | -2.6623 | -2.8608 | -3.2884 | -3.8598 | -4.0175 | -4.0596 | -4.1624 | -3.6675 | -4.1481 | -4.0448 | -3.7863 | -3.8261 | -3.9924 | -4.2425 | -4.1152 | -3.9995 | -3.9085 | -3.6703 | -3.3421 | -3.1071
11 | 2020 | Winter | Vmag, [p.u.] | 0 | 0 | 1.0282 | 1.028 | 1.0278 | 1.0279 | 1.0279 | 1.0282 | 1.029 | 1.03 | 1.0304 | 1.0305 | 1.0306 | 1.0296 | 1.0305 | 1.0303 | 1.0298 | 1.0299 | 1.0302 | 1.0307 | 1.0304 | 1.0302 | 1.03 | 1.0295 | 1.029 | 1.0286
11 | 2020 | Winter | Vang, [º] | 0 | 0 | -2.9004 | -2.7482 | -2.6605 | -2.679 | -2.6999 | -2.8995 | -3.3285 | -3.8992 | -4.0549 | -4.095 | -4.2015 | -3.7083 | -4.187 | -4.0837 | -3.8252 | -3.8652 | -4.0319 | -4.2836 | -4.1559 | -4.0395 | -3.9485 | -3.7109 | -3.3823 | -3.1465
12 | 2020 | Winter | Vmag, [p.u.] | 0 | 0 | 1.0294 | 1.0292 | 1.0291 | 1.0291 | 1.0291 | 1.0295 | 1.0301 | 1.0311 | 1.0315 | 1.0316 | 1.0316 | 1.0307 | 1.0316 | 1.0314 | 1.0309 | 1.031 | 1.0313 | 1.0317 | 1.0314 | 1.0312 | 1.031 | 1.0306 | 1.0301 | 1.0298
12 | 2020 | Winter | Vang, [º] | 0 | 0 | -2.9565 | -2.8035 | -2.7155 | -2.7338 | -2.7551 | -2.9575 | -3.3908 | -3.9614 | -4.1123 | -4.147 | -4.2644 | -3.7734 | -4.2492 | -4.1454 | -3.8862 | -3.9268 | -4.0949 | -4.3508 | -4.2217 | -4.1038 | -4.0123 | -3.7756 | -3.4451 | -3.2068
13 | 2020 | Winter | Vmag, [p.u.] | 0 | 0 | 1.0298 | 1.0296 | 1.0295 | 1.0295 | 1.0295 | 1.0299 | 1.0305 | 1.0314 | 1.0318 | 1.032 | 1.0319 | 1.031 | 1.0318 | 1.0317 | 1.0312 | 1.0313 | 1.0316 | 1.032 | 1.0317 | 1.0315 | 1.0313 | 1.0309 | 1.0304 | 1.0302
13 | 2020 | Winter | Vang, [º] | 0 | 0 | -2.9934 | -2.8403 | -2.7522 | -2.7704 | -2.7919 | -2.9954 | -3.4302 | -4.0001 | -4.149 | -4.1816 | -4.3028 | -3.8135 | -4.2874 | -4.1835 | -3.9244 | -3.9651 | -4.1337 | -4.3912 | -4.2616 | -4.1431 | -4.0516 | -3.8154 | -3.4846 | -3.2454
14 | 2020 | Winter | Vmag, [p.u.] | 0 | 0 | 1.047 | 1.047 | 1.047 | 1.047 | 1.047 | 1.047 | 1.0471 | 1.0471 | 1.0472 | 1.0472 | 1.0472 | 1.047 | 1.0472 | 1.0472 | 1.0472 | 1.0472 | 1.0472 | 1.0472 | 1.0472 | 1.0472 | 1.0472 | 1.0471 | 1.0471 | 1.0471
14 | 2020 | Winter | Vang, [º] | 0 | 0 | -3.3198 | -3.1412 | -3.0396 | -3.0567 | -3.0859 | -3.3508 | -3.8932 | -4.5087 | -4.5552 | -4.463 | -4.8525 | -4.3668 | -4.8227 | -4.6981 | -4.4084 | -4.4622 | -4.6671 | -5.0273 | -4.8644 | -4.7089 | -4.6008 | -4.362 | -3.9697 | -3.6645
15 | 2020 | Winter | Vmag, [p.u.] | 0 | 0 | 1.0286 | 1.0284 | 1.0283 | 1.0283 | 1.0283 | 1.0286 | 1.0293 | 1.0303 | 1.0306 | 1.0306 | 1.0308 | 1.0298 | 1.0308 | 1.0306 | 1.0301 | 1.0302 | 1.0304 | 1.031 | 1.0307 | 1.0305 | 1.0302 | 1.0298 | 1.0293 | 1.029
15 | 2020 | Winter | Vang, [º] | 0 | 0 | -2.9223 | -2.7697 | -2.6813 | -2.6995 | -2.7206 | -2.9206 | -3.3536 | -3.9292 | -4.0897 | -4.1331 | -4.2349 | -3.7405 | -4.2183 | -4.1133 | -3.8532 | -3.8938 | -4.0639 | -4.3216 | -4.1926 | -4.0734 | -3.9814 | -3.7408 | -3.4095 | -3.171
16 | 2020 | Winter | Vmag, [p.u.] | 0 | 0 | 1.0294 | 1.0292 | 1.0291 | 1.0291 | 1.0291 | 1.0294 | 1.03 | 1.0309 | 1.0312 | 1.0312 | 1.0314 | 1.0304 | 1.0313 | 1.0311 | 1.0307 | 1.0308 | 1.031 | 1.0315 | 1.0312 | 1.031 | 1.0308 | 1.0304 | 1.03 | 1.0297
16 | 2020 | Winter | Vang, [º] | 0 | 0 | -2.9817 | -2.8287 | -2.7394 | -2.7573 | -2.7788 | -2.9804 | -3.4186 | -3.9986 | -4.1618 | -4.2065 | -4.3072 | -3.8133 | -4.2883 | -4.1816 | -3.92 | -3.9615 | -4.1353 | -4.4007 | -4.2697 | -4.1472 | -4.0541 | -3.8111 | -3.4768 | -3.2347
17 | 2020 | Winter | Vmag, [p.u.] | 0 | 0 | 1.0401 | 1.0401 | 1.0401 | 1.0401 | 1.0401 | 1.0401 | 1.0399 | 1.0397 | 1.0397 | 1.0396 | 1.0397 | 1.0395 | 1.0398 | 1.0399 | 1.0399 | 1.0399 | 1.0398 | 1.0396 | 1.0396 | 1.0397 | 1.0397 | 1.0398 | 1.0398 | 1.0399
17 | 2020 | Winter | Vang, [º] | 0 | 0 | -4.0769 | -3.8934 | -3.7607 | -3.7716 | -3.8028 | -4.0695 | -4.7165 | -5.4965 | -5.79 | -5.8823 | -5.979 | -5.4537 | -5.8732 | -5.6937 | -5.3295 | -5.4145 | -5.7456 | -6.3027 | -6.087 | -5.8335 | -5.696 | -5.3483 | -4.8871 | -4.4874
18 | 2020 | Winter | Vmag, [p.u.] | 0 | 0 | 1.0296 | 1.0294 | 1.0293 | 1.0293 | 1.0293 | 1.0296 | 1.0302 | 1.0311 | 1.0313 | 1.0313 | 1.0315 | 1.0306 | 1.0314 | 1.0313 | 1.0309 | 1.0309 | 1.0312 | 1.0316 | 1.0314 | 1.0312 | 1.031 | 1.0306 | 1.0302 | 1.0299
18 | 2020 | Winter | Vang, [º] | 0 | 0 | -2.9981 | -2.8451 | -2.7559 | -2.7737 | -2.7953 | -2.9969 | -3.4351 | -4.0147 | -4.1779 | -4.2225 | -4.323 | -3.8297 | -4.3042 | -4.1975 | -3.9363 | -3.9777 | -4.1517 | -4.417 | -4.2862 | -4.1637 | -4.0707 | -3.8279 | -3.4934 | -3.2513
19 | 2020 | Winter | Vmag, [p.u.] | 0 | 0 | 1.0301 | 1.03 | 1.0299 | 1.0299 | 1.0299 | 1.0302 | 1.0307 | 1.0316 | 1.0318 | 1.0318 | 1.032 | 1.0311 | 1.0319 | 1.0317 | 1.0314 | 1.0314 | 1.0316 | 1.0321 | 1.0318 | 1.0317 | 1.0315 | 1.0311 | 1.0307 | 1.0304
19 | 2020 | Winter | Vang, [º] | 0 | 0 | -3.021 | -2.8679 | -2.7787 | -2.7964 | -2.8182 | -3.0202 | -3.4593 | -4.0389 | -4.2024 | -4.2472 | -4.347 | -3.8544 | -4.3285 | -4.2216 | -3.9607 | -4.0021 | -4.1765 | -4.4422 | -4.3115 | -4.1887 | -4.0959 | -3.8529 | -3.5177 | -3.2752
20 | 2020 | Winter | Vmag, [p.u.] | 0 | 0 | 1.0434 | 1.0434 | 1.0434 | 1.0434 | 1.0434 | 1.0434 | 1.0436 | 1.0437 | 1.0438 | 1.0438 | 1.0438 | 1.0435 | 1.0438 | 1.0438 | 1.0437 | 1.0437 | 1.0438 | 1.0438 | 1.0438 | 1.0437 | 1.0437 | 1.0436 | 1.0436 | 1.0435
20 | 2020 | Winter | Vang, [º] | 0 | 0 | -3.2053 | -3.0385 | -2.9436 | -2.9584 | -2.9907 | -3.2242 | -3.7352 | -4.3732 | -4.5703 | -4.6306 | -4.6925 | -4.2 | -4.6903 | -4.5785 | -4.2983 | -4.3292 | -4.5364 | -4.838 | -4.6964 | -4.5495 | -4.4535 | -4.1791 | -3.7863 | -3.5184
21 | 2020 | Winter | Vmag, [p.u.] | 0 | 0 | 1.0269 | 1.0267 | 1.0266 | 1.0266 | 1.0266 | 1.027 | 1.0277 | 1.0287 | 1.029 | 1.0291 | 1.0293 | 1.0283 | 1.0292 | 1.029 | 1.0285 | 1.0286 | 1.0289 | 1.0294 | 1.0291 | 1.0289 | 1.0287 | 1.0282 | 1.0277 | 1.0273
21 | 2020 | Winter | Vang, [º] | 0 | 0 | -2.8711 | -2.717 | -2.6283 | -2.6476 | -2.6679 | -2.8679 | -3.2987 | -3.8807 | -4.0409 | -4.0832 | -4.1863 | -3.682 | -4.1721 | -4.0678 | -3.8037 | -3.8453 | -4.0145 | -4.2645 | -4.1351 | -4.018 | -3.926 | -3.6843 | -3.352 | -3.1151
22 | 2020 | Winter | Vmag, [p.u.] | 0 | 0 | 1.0114 | 1.0111 | 1.0109 | 1.011 | 1.011 | 1.0113 | 1.012 | 1.0134 | 1.0136 | 1.0135 | 1.0137 | 1.0122 | 1.0137 | 1.0136 | 1.0128 | 1.0131 | 1.0137 | 1.0138 | 1.0135 | 1.0132 | 1.0131 | 1.0127 | 1.012 | 1.0116
22 | 2020 | Winter | Vang, [º] | 0 | 0 | -3.8306 | -3.644 | -3.5235 | -3.5679 | -3.5633 | -3.7652 | -4.2042 | -5.0405 | -5.2228 | -5.2566 | -5.3529 | -4.8783 | -5.3518 | -5.2286 | -4.8199 | -4.9331 | -5.1938 | -5.4266 | -5.2422 | -5.0737 | -4.9752 | -4.6915 | -4.2639 | -4.0077
23 | 2020 | Winter | Vmag, [p.u.] | 0 | 0 | 1.0269 | 1.0267 | 1.0266 | 1.0266 | 1.0266 | 1.027 | 1.0277 | 1.0288 | 1.0291 | 1.0291 | 1.0293 | 1.0284 | 1.0293 | 1.0291 | 1.0286 | 1.0286 | 1.0289 | 1.0295 | 1.0292 | 1.0289 | 1.0287 | 1.0283 | 1.0277 | 1.0273
23 | 2020 | Winter | Vang, [º] | 0 | 0 | -2.8755 | -2.721 | -2.6323 | -2.6512 | -2.6722 | -2.8737 | -3.3074 | -3.8882 | -4.0492 | -4.093 | -4.1956 | -3.6931 | -4.1816 | -4.0771 | -3.8145 | -3.8543 | -4.0214 | -4.2742 | -4.1452 | -4.0285 | -3.936 | -3.6944 | -3.3611 | -3.123
24 | 2020 | Winter | Vmag, [p.u.] | 0 | 0 | 1.0149 | 1.0144 | 1.0143 | 1.0142 | 1.0144 | 1.015 | 1.0164 | 1.0183 | 1.0191 | 1.0194 | 1.0195 | 1.0175 | 1.0195 | 1.0192 | 1.0183 | 1.0183 | 1.0186 | 1.0194 | 1.019 | 1.0186 | 1.0182 | 1.0173 | 1.0163 | 1.0155
24 | 2020 | Winter | Vang, [º] | 0 | 0 | -4.1848 | -3.9552 | -3.8374 | -3.868 | -3.9037 | -4.2034 | -4.8021 | -5.6799 | -5.9212 | -6.0269 | -6.0995 | -5.6319 | -6.103 | -5.9712 | -5.5874 | -5.6328 | -5.7493 | -6.0803 | -5.9002 | -5.7561 | -5.6302 | -5.3318 | -4.8407 | -4.4989
25 | 2020 | Winter | Vmag, [p.u.] | 0 | 0 | 1.0267 | 1.0265 | 1.0264 | 1.0264 | 1.0264 | 1.0268 | 1.0275 | 1.0285 | 1.0289 | 1.0289 | 1.0291 | 1.0281 | 1.029 | 1.0288 | 1.0283 | 1.0284 | 1.0287 | 1.0292 | 1.0289 | 1.0287 | 1.0285 | 1.028 | 1.0275 | 1.0271
25 | 2020 | Winter | Vang, [º] | 0 | 0 | -2.8627 | -2.7085 | -2.6195 | -2.6384 | -2.6595 | -2.8607 | -3.2946 | -3.872 | -4.0319 | -4.0756 | -4.1788 | -3.6799 | -4.1646 | -4.0599 | -3.7994 | -3.8388 | -4.0067 | -4.2608 | -4.1326 | -4.0158 | -3.9239 | -3.6826 | -3.3499 | -3.1119
26 | 2020 | Winter | Vmag, [p.u.] | 0 | 0 | 1.0047 | 1.0044 | 1.0043 | 1.0043 | 1.0044 | 1.0047 | 1.0058 | 1.0067 | 1.0072 | 1.0073 | 1.0076 | 1.006 | 1.0076 | 1.0073 | 1.0069 | 1.0069 | 1.0074 | 1.0083 | 1.0081 | 1.0078 | 1.0076 | 1.0069 | 1.0061 | 1.0055
26 | 2020 | Winter | Vang, [º] | 0 | 0 | -3.6557 | -3.4326 | -3.2857 | -3.3131 | -3.3486 | -3.6309 | -4.2792 | -4.9564 | -5.1516 | -5.2374 | -5.3721 | -4.8966 | -5.356 | -5.1957 | -4.9322 | -4.9653 | -5.2069 | -5.6261 | -5.4819 | -5.3384 | -5.236 | -4.913 | -4.4491 | -4.111
27 | 2020 | Winter | Vmag, [p.u.] | 0 | 0 | 1.027 | 1.0268 | 1.0267 | 1.0267 | 1.0267 | 1.0271 | 1.0278 | 1.0288 | 1.0291 | 1.0292 | 1.0293 | 1.0285 | 1.0293 | 1.0291 | 1.0286 | 1.0286 | 1.029 | 1.0295 | 1.0292 | 1.029 | 1.0287 | 1.0283 | 1.0278 | 1.0274
27 | 2020 | Winter | Vang, [º] | 0 | 0 | -2.8871 | -2.7323 | -2.6436 | -2.6626 | -2.6834 | -2.885 | -3.3191 | -3.9023 | -4.0644 | -4.1077 | -4.2108 | -3.6979 | -4.1965 | -4.0918 | -3.8275 | -3.8678 | -4.0368 | -4.2881 | -4.1586 | -4.0417 | -3.9486 | -3.7052 | -3.3719 | -3.1337
28 | 2020 | Winter | Vmag, [p.u.] | 0 | 0 | 1.0451 | 1.0451 | 1.0451 | 1.0452 | 1.0452 | 1.0451 | 1.0448 | 1.0444 | 1.0441 | 1.044 | 1.044 | 1.0453 | 1.044 | 1.0441 | 1.0444 | 1.0444 | 1.0443 | 1.0442 | 1.0443 | 1.0444 | 1.0445 | 1.0449 | 1.045 | 1.045
28 | 2020 | Winter | Vang, [º] | 0 | 0 | -4.0505 | -3.806 | -3.7091 | -3.7074 | -3.7655 | -4.1223 | -4.8805 | -5.7969 | -6.208 | -6.3077 | -6.4565 | -4.2547 | -6.399 | -6.2343 | -5.7894 | -5.7864 | -6.1104 | -6.407 | -6.2102 | -6.0645 | -5.8328 | -5.271 | -4.8204 | -4.4488
29 | 2020 | Winter | Vmag, [p.u.] | 0 | 0 | 1.0269 | 1.0267 | 1.0266 | 1.0266 | 1.0266 | 1.027 | 1.0277 | 1.0287 | 1.029 | 1.0291 | 1.0293 | 1.0283 | 1.0292 | 1.029 | 1.0285 | 1.0286 | 1.0289 | 1.0294 | 1.0291 | 1.0289 | 1.0287 | 1.0282 | 1.0277 | 1.0273
29 | 2020 | Winter | Vang, [º] | 0 | 0 | -2.9109 | -2.7568 | -2.668 | -2.6868 | -2.7079 | -2.9088 | -3.3421 | -3.9186 | -4.0782 | -4.1219 | -4.2249 | -3.7267 | -4.2108 | -4.1063 | -3.8462 | -3.8856 | -4.0532 | -4.3068 | -4.1788 | -4.0623 | -3.9706 | -3.7297 | -3.3975 | -3.1597
30 | 2020 | Winter | Vmag, [p.u.] | 0 | 0 | 1.0388 | 1.0387 | 1.0386 | 1.0386 | 1.0386 | 1.0388 | 1.039 | 1.0394 | 1.0395 | 1.0395 | 1.0396 | 1.0391 | 1.0396 | 1.0395 | 1.0394 | 1.0394 | 1.0395 | 1.0397 | 1.0396 | 1.0395 | 1.0394 | 1.0393 | 1.0391 | 1.0389
30 | 2020 | Winter | Vang, [º] | 0 | 0 | -4.4174 | -4.2636 | -4.1749 | -4.1937 | -4.2147 | -4.4153 | -4.8478 | -5.4232 | -5.5825 | -5.6261 | -5.7289 | -5.2321 | -5.7149 | -5.6105 | -5.3509 | -5.3903 | -5.5575 | -5.8107 | -5.683 | -5.5667 | -5.4752 | -5.2347 | -4.9031 | -4.6658
31 | 2020 | Winter | Vmag, [p.u.] | 0 | 0 | 1.05 | 1.05 | 1.05 | 1.05 | 1.05 | 1.05 | 1.05 | 1.05 | 1.05 | 1.05 | 1.05 | 1.05 | 1.05 | 1.05 | 1.05 | 1.05 | 1.05 | 1.05 | 1.05 | 1.05 | 1.05 | 1.05 | 1.05 | 1.05
31 | 2020 | Winter | Vang, [º] | 0 | 0 | 0 | 0 | 0 | 0 | 0 | 0 | 0 | 0 | 0 | 0 | 0 | 0 | 0 | 0 | 0 | 0 | 0 | 0 | 0 | 0 | 0 | 0 | 0 | 0
32 | 2020 | Winter | Vmag, [p.u.] | 0 | 0 | 1.0425 | 1.0423 | 1.0422 | 1.0423 | 1.0423 | 1.0427 | 1.0432 | 1.0432 | 1.0429 | 1.0428 | 1.0434 | 1.0436 | 1.043 | 1.0429 | 1.0428 | 1.0426 | 1.0431 | 1.044 | 1.0433 | 1.0429 | 1.0428 | 1.0425 | 1.0424 | 1.0426
32 | 2020 | Winter | Vang, [º] | 0 | 0 | -1.1174 | -1.1096 | -1.1074 | -1.1401 | -1.1354 | -1.1709 | -1.2115 | -1.1715 | -0.97381 | -0.93281 | -1.2742 | -1.1653 | -1.17 | -1.1948 | -1.2235 | -1.2607 | -1.4012 | -1.4377 | -1.3448 | -1.2771 | -1.2962 | -1.2896 | -1.2975 | -1.3657
33 | 2020 | Winter | Vmag, [p.u.] | 0 | 0 | 1.0388 | 1.0385 | 1.0384 | 1.0384 | 1.0385 | 1.039 | 1.0403 | 1.0409 | 1.0412 | 1.0411 | 1.0409 | 1.0411 | 1.0407 | 1.0404 | 1.04 | 1.04 | 1.0404 | 1.0403 | 1.0402 | 1.0405 | 1.0404 | 1.04 | 1.0394 | 1.0391
33 | 2020 | Winter | Vang, [º] | 0 | 0 | -1.3735 | -1.2527 | -1.2039 | -1.2187 | -1.233 | -1.4691 | -2.3177 | -2.7633 | -2.9588 | -2.9468 | -2.8556 | -2.9405 | -2.7952 | -2.6545 | -2.3974 | -2.3414 | -2.5114 | -3.0559 | -2.7779 | -2.6711 | -2.5766 | -2.3927 | -1.9713 | -1.6917
34 | 2020 | Winter | Vmag, [p.u.] | 0 | 0 | 1.0421 | 1.0419 | 1.0417 | 1.0418 | 1.0419 | 1.0422 | 1.0427 | 1.0428 | 1.0425 | 1.0424 | 1.0429 | 1.0431 | 1.0425 | 1.0424 | 1.0422 | 1.0421 | 1.0425 | 1.0434 | 1.0427 | 1.0424 | 1.0422 | 1.042 | 1.0419 | 1.042
34 | 2020 | Winter | Vang, [º] | 0 | 0 | -1.1373 | -1.1283 | -1.1254 | -1.1588 | -1.1543 | -1.1922 | -1.2327 | -1.1909 | -0.98853 | -0.94641 | -1.2951 | -1.1856 | -1.1862 | -1.2109 | -1.2403 | -1.2776 | -1.4228 | -1.4588 | -1.364 | -1.2956 | -1.3146 | -1.3067 | -1.3151 | -1.3861
35 | 2020 | Winter | Vmag, [p.u.] | 0 | 0 | 1.0388 | 1.0385 | 1.0384 | 1.0384 | 1.0385 | 1.039 | 1.0402 | 1.0408 | 1.0411 | 1.041 | 1.0408 | 1.0409 | 1.0406 | 1.0403 | 1.0399 | 1.0399 | 1.0403 | 1.0401 | 1.0401 | 1.0404 | 1.0403 | 1.0399 | 1.0393 | 1.039
35 | 2020 | Winter | Vang, [º] | 0 | 0 | -1.3624 | -1.2415 | -1.1927 | -1.2074 | -1.2216 | -1.4583 | -2.3073 | -2.7532 | -2.9486 | -2.936 | -2.8447 | -2.929 | -2.784 | -2.6434 | -2.3865 | -2.3309 | -2.5021 | -3.0568 | -2.7739 | -2.6629 | -2.568 | -2.3836 | -1.9616 | -1.6817
36 | 2020 | Winter | Vmag, [p.u.] | 0 | 0 | 1.0354 | 1.0357 | 1.0358 | 1.0358 | 1.0358 | 1.0352 | 1.0334 | 1.0323 | 1.0316 | 1.0317 | 1.0318 | 1.0321 | 1.0323 | 1.0327 | 1.033 | 1.0331 | 1.0323 | 1.0359 | 1.0333 | 1.032 | 1.032 | 1.0326 | 1.0339 | 1.0347
36 | 2020 | Winter | Vang, [º] | 0 | 0 | -0.59098 | -0.4014 | -0.3609 | -0.35526 | -0.37553 | -0.73004 | -1.8344 | -2.4287 | -2.7189 | -2.6489 | -2.5522 | -2.5736 | -2.4094 | -2.2264 | -1.9463 | -1.906 | -2.2591 | -3.6759 | -3.0561 | -2.5786 | -2.4498 | -2.1368 | -1.4998 | -1.0932
37 | 2020 | Winter | Vmag, [p.u.] | 0 | 0 | 1.0362 | 1.0359 | 1.0359 | 1.0359 | 1.0359 | 1.0364 | 1.0375 | 1.038 | 1.0384 | 1.0383 | 1.0381 | 1.0382 | 1.0379 | 1.0377 | 1.0374 | 1.0373 | 1.0377 | 1.0374 | 1.0375 | 1.0378 | 1.0377 | 1.0373 | 1.0368 | 1.0365
37 | 2020 | Winter | Vang, [º] | 0 | 0 | -1.405 | -1.2778 | -1.2257 | -1.2421 | -1.2571 | -1.5062 | -2.4093 | -2.8831 | -3.0906 | -3.08 | -2.9829 | -3.0746 | -2.9221 | -2.7727 | -2.4978 | -2.4377 | -2.6136 | -3.1743 | -2.8864 | -2.7809 | -2.6808 | -2.4875 | -2.0412 | -1.7442
38 | 2020 | Winter | Vmag, [p.u.] | 0 | 0 | 1.0332 | 1.033 | 1.033 | 1.033 | 1.033 | 1.0333 | 1.0346 | 1.0351 | 1.0352 | 1.035 | 1.035 | 1.0351 | 1.0348 | 1.0347 | 1.0344 | 1.0345 | 1.0347 | 1.0342 | 1.0343 | 1.0347 | 1.0347 | 1.0346 | 1.034 | 1.0336
38 | 2020 | Winter | Vang, [º] | 0 | 0 | -2.1791 | -2.0081 | -1.9333 | -1.9639 | -1.9855 | -2.3331 | -3.7168 | -4.4048 | -4.6776 | -4.6208 | -4.4702 | -4.652 | -4.3881 | -4.1727 | -3.7178 | -3.6526 | -3.8775 | -4.5372 | -4.136 | -4.0753 | -3.9391 | -3.6749 | -3.0349 | -2.6244
39 | 2020 | Winter | Vmag, [p.u.] | 0 | 0 | 1.0347 | 1.0344 | 1.0343 | 1.0343 | 1.0344 | 1.0348 | 1.0359 | 1.0365 | 1.0368 | 1.0368 | 1.0366 | 1.0367 | 1.0365 | 1.0362 | 1.0359 | 1.0359 | 1.0362 | 1.036 | 1.036 | 1.0363 | 1.0362 | 1.0359 | 1.0353 | 1.035
39 | 2020 | Winter | Vang, [º] | 0 | 0 | -1.4008 | -1.2705 | -1.2167 | -1.2335 | -1.2488 | -1.5031 | -2.4195 | -2.9032 | -3.1178 | -3.114 | -3.0154 | -3.1058 | -2.955 | -2.8024 | -2.5262 | -2.4617 | -2.6401 | -3.2101 | -2.9216 | -2.8126 | -2.7095 | -2.5123 | -2.0569 | -1.7516
40 | 2020 | Winter | Vmag, [p.u.] | 0 | 0 | 1.0272 | 1.0268 | 1.0267 | 1.0267 | 1.0268 | 1.0273 | 1.0286 | 1.0294 | 1.0299 | 1.0303 | 1.0302 | 1.03 | 1.0302 | 1.03 | 1.0299 | 1.0296 | 1.0299 | 1.0298 | 1.0301 | 1.0303 | 1.0302 | 1.0299 | 1.029 | 1.0282
40 | 2020 | Winter | Vang, [º] | 0 | 0 | -1.9058 | -1.7385 | -1.6639 | -1.685 | -1.7037 | -2.0232 | -3.0899 | -3.683 | -3.9647 | -4.0141 | -3.8958 | -3.9829 | -3.83 | -3.6407 | -3.3409 | -3.2309 | -3.449 | -4.126 | -3.8171 | -3.6776 | -3.5419 | -3.301 | -2.7534 | -2.3659
1 | 2020 | Winter | Vmag, [p.u.] | 0 | 1 | 1.05 | 1.05 | 1.05 | 1.05 | 1.05 | 1.05 | 1.05 | 1.05 | 1.05 | 1.05 | 1.05 | 1.05 | 1.05 | 1.05 | 1.05 | 1.05 | 1.05 | 1.05 | 1.05 | 1.05 | 1.05 | 1.05 | 1.05 | 1.05
1 | 2020 | Winter | Vang, [º] | 0 | 1 | 0 | 0 | 0 | 0 | 0 | 0 | 0 | 0 | 0 | 0 | 0 | 0 | 0 | 0 | 0 | 0 | 0 | 0 | 0 | 0 | 0 | 0 | 0 | 0
2 | 2020 | Winter | Vmag, [p.u.] | 0 | 1 | 1.0406 | 1.0405 | 1.0406 | 1.0406 | 1.0406 | 1.0407 | 1.0412 | 1.0412 | 1.0414 | 1.0412 | 1.0414 | 1.0416 | 1.0413 | 1.041 | 1.0405 | 1.0405 | 1.0405 | 1.0404 | 1.0404 | 1.0406 | 1.0406 | 1.0406 | 1.0405 | 1.0405
2 | 2020 | Winter | Vang, [º] | 0 | 1 | -3.1261 | -2.975 | -2.9754 | -2.9506 | -2.9362 | -3.0576 | -3.6251 | -3.8183 | -4.0867 | -4.089 | -4.313 | -4.4519 | -4.2274 | -3.8743 | -3.4171 | -3.3665 | -3.4968 | -3.6764 | -3.5992 | -3.5527 | -3.4381 | -3.291 | -3.1712 | -3.0278
3 | 2020 | Winter | Vmag, [p.u.] | 0 | 1 | 1.0344 | 1.0343 | 1.0343 | 1.0343 | 1.0343 | 1.0343 | 1.0343 | 1.0344 | 1.0345 | 1.0344 | 1.0345 | 1.0347 | 1.0347 | 1.0346 | 1.0344 | 1.0344 | 1.0344 | 1.0346 | 1.0346 | 1.0344 | 1.0344 | 1.0343 | 1.0343 | 1.0343
3 | 2020 | Winter | Vang, [º] | 0 | 1 | -5.8769 | -5.5968 | -5.6135 | -5.5722 | -5.5261 | -5.7172 | -6.6415 | -6.9374 | -7.3685 | -7.3155 | -7.7078 | -7.9711 | -7.6089 | -6.9908 | -6.1445 | -6.0644 | -6.2849 | -6.5815 | -6.4696 | -6.4079 | -6.2172 | -5.9754 | -5.8054 | -5.5958
4 | 2020 | Winter | Vmag, [p.u.] | 0 | 1 | 1.0393 | 1.0392 | 1.0393 | 1.0393 | 1.0392 | 1.0394 | 1.0399 | 1.0399 | 1.0401 | 1.0399 | 1.0402 | 1.0402 | 1.04 | 1.0396 | 1.0392 | 1.0392 | 1.0393 | 1.0392 | 1.0391 | 1.0393 | 1.0393 | 1.0392 | 1.0392 | 1.0392
4 | 2020 | Winter | Vang, [º] | 0 | 1 | -3.1252 | -2.9719 | -2.9711 | -2.9454 | -2.9325 | -3.0579 | -3.6431 | -3.8443 | -4.1207 | -4.1275 | -4.3561 | -4.4955 | -4.2644 | -3.9044 | -3.4416 | -3.3896 | -3.5233 | -3.7084 | -3.6274 | -3.5768 | -3.459 | -3.3074 | -3.1822 | -3.0329
5 | 2020 | Winter | Vmag, [p.u.] | 0 | 1 | 1.0387 | 1.0386 | 1.0387 | 1.0386 | 1.0386 | 1.0387 | 1.0392 | 1.0392 | 1.0394 | 1.0392 | 1.0394 | 1.0395 | 1.0393 | 1.039 | 1.0385 | 1.0385 | 1.0386 | 1.0385 | 1.0384 | 1.0386 | 1.0386 | 1.0386 | 1.0386 | 1.0386
5 | 2020 | Winter | Vang, [º] | 0 | 1 | -3.1122 | -2.9579 | -2.9565 | -2.9304 | -2.9183 | -3.0454 | -3.639 | -3.8441 | -4.1242 | -4.1332 | -4.364 | -4.5034 | -4.2692 | -3.9061 | -3.4409 | -3.3884 | -3.5235 | -3.7113 | -3.6284 | -3.5755 | -3.4562 | -3.3023 | -3.1747 | -3.0227
6 | 2020 | Winter | Vmag, [p.u.] | 0 | 1 | 1.0299 | 1.0297 | 1.0295 | 1.0295 | 1.0296 | 1.0299 | 1.0313 | 1.032 | 1.0327 | 1.0332 | 1.0335 | 1.0336 | 1.0331 | 1.0325 | 1.0321 | 1.0319 | 1.0322 | 1.0328 | 1.0325 | 1.032 | 1.0318 | 1.0314 | 1.0309 | 1.0303
6 | 2020 | Winter | Vang, [º] | 0 | 1 | -4.0375 | -3.8347 | -3.8101 | -3.767 | -3.782 | -4.0016 | -4.97 | -5.333 | -5.7916 | -5.8832 | -6.2152 | -6.3838 | -6.0069 | -5.4912 | -4.8869 | -4.7968 | -5.0074 | -5.2998 | -5.1436 | -5.0429 | -4.8576 | -4.6094 | -4.3598 | -4.0719
7 | 2020 | Winter | Vmag, [p.u.] | 0 | 1 | 1.0387 | 1.0386 | 1.0387 | 1.0387 | 1.0386 | 1.0387 | 1.0392 | 1.0392 | 1.0394 | 1.0392 | 1.0394 | 1.0395 | 1.0393 | 1.039 | 1.0385 | 1.0385 | 1.0386 | 1.0385 | 1.0384 | 1.0386 | 1.0386 | 1.0386 | 1.0386 | 1.0386
7 | 2020 | Winter | Vang, [º] | 0 | 1 | -3.1126 | -2.9582 | -2.9569 | -2.9307 | -2.9186 | -3.0457 | -3.6393 | -3.8444 | -4.1245 | -4.1335 | -4.3643 | -4.5037 | -4.2695 | -3.9064 | -3.4412 | -3.3887 | -3.5238 | -3.7116 | -3.6288 | -3.5758 | -3.4565 | -3.3027 | -3.1751 | -3.023
8 | 2020 | Winter | Vmag, [p.u.] | 0 | 1 | 1.0368 | 1.0365 | 1.0361 | 1.0368 | 1.0362 | 1.036 | 1.0361 | 1.0364 | 1.0367 | 1.0375 | 1.0376 | 1.0385 | 1.0385 | 1.0375 | 1.037 | 1.0368 | 1.0368 | 1.0372 | 1.0371 | 1.0369 | 1.0368 | 1.0365 | 1.0363 | 1.0362
8 | 2020 | Winter | Vang, [º] | 0 | 1 | -2.9073 | -2.7178 | -2.6314 | -2.6108 | -2.6268 | -2.7524 | -2.9205 | -3.2097 | -3.4771 | -3.6686 | -3.7211 | -3.8225 | -3.7662 | -3.6213 | -3.4939 | -3.4409 | -3.5057 | -3.8114 | -3.8054 | -3.727 | -3.5838 | -3.3613 | -3.158 | -3.0004
9 | 2020 | Winter | Vmag, [p.u.] | 0 | 1 | 1.05 | 1.05 | 1.05 | 1.05 | 1.05 | 1.05 | 1.05 | 1.05 | 1.05 | 1.05 | 1.05 | 1.05 | 1.05 | 1.05 | 1.05 | 1.05 | 1.05 | 1.05 | 1.05 | 1.05 | 1.05 | 1.05 | 1.05 | 1.05
9 | 2020 | Winter | Vang, [º] | 0 | 1 | 0 | 0 | 0 | 0 | 0 | 0 | 0 | 0 | 0 | 0 | 0 | 0 | 0 | 0 | 0 | 0 | 0 | 0 | 0 | 0 | 0 | 0 | 0 | 0
10 | 2020 | Winter | Vmag, [p.u.] | 0 | 1 | 1.0366 | 1.0362 | 1.0357 | 1.0365 | 1.0358 | 1.0356 | 1.0358 | 1.0362 | 1.0365 | 1.0374 | 1.0376 | 1.0385 | 1.0385 | 1.0374 | 1.0368 | 1.0367 | 1.0367 | 1.0371 | 1.0371 | 1.0369 | 1.0367 | 1.0364 | 1.0361 | 1.0359
10 | 2020 | Winter | Vang, [º] | 0 | 1 | -2.8555 | -2.6662 | -2.5788 | -2.5611 | -2.5748 | -2.6924 | -2.8563 | -3.1427 | -3.4075 | -3.5988 | -3.6502 | -3.754 | -3.6985 | -3.5513 | -3.4227 | -3.3701 | -3.4319 | -3.7302 | -3.7264 | -3.6494 | -3.5085 | -3.2888 | -3.0884 | -2.9354
11 | 2020 | Winter | Vmag, [p.u.] | 0 | 1 | 1.0366 | 1.0362 | 1.0358 | 1.0366 | 1.0359 | 1.0356 | 1.0358 | 1.0362 | 1.0365 | 1.0374 | 1.0375 | 1.0384 | 1.0385 | 1.0374 | 1.0368 | 1.0366 | 1.0367 | 1.0371 | 1.037 | 1.0368 | 1.0366 | 1.0364 | 1.0361 | 1.036
11 | 2020 | Winter | Vang, [º] | 0 | 1 | -2.8692 | -2.68 | -2.593 | -2.5745 | -2.5889 | -2.7086 | -2.8734 | -3.1602 | -3.4255 | -3.6165 | -3.6682 | -3.7711 | -3.7155 | -3.569 | -3.441 | -3.3883 | -3.4508 | -3.7508 | -3.7463 | -3.6691 | -3.5277 | -3.3074 | -3.1065 | -2.9525
12 | 2020 | Winter | Vmag, [p.u.] | 0 | 1 | 1.0368 | 1.0364 | 1.036 | 1.0368 | 1.0361 | 1.0359 | 1.0361 | 1.0364 | 1.0367 | 1.0375 | 1.0377 | 1.0385 | 1.0385 | 1.0375 | 1.037 | 1.0368 | 1.0368 | 1.0372 | 1.0372 | 1.037 | 1.0368 | 1.0366 | 1.0363 | 1.0362
12 | 2020 | Winter | Vang, [º] | 0 | 1 | -2.894 | -2.7044 | -2.6176 | -2.5978 | -2.6131 | -2.7366 | -2.9037 | -3.1925 | -3.4595 | -3.6512 | -3.7035 | -3.8057 | -3.7496 | -3.6038 | -3.476 | -3.4231 | -3.4871 | -3.7912 | -3.7858 | -3.7077 | -3.5649 | -3.343 | -3.1402 | -2.9836
13 | 2020 | Winter | Vmag, [p.u.] | 0 | 1 | 1.0368 | 1.0365 | 1.0361 | 1.0368 | 1.0362 | 1.036 | 1.0361 | 1.0364 | 1.0367 | 1.0375 | 1.0376 | 1.0385 | 1.0385 | 1.0375 | 1.037 | 1.0368 | 1.0368 | 1.0372 | 1.0371 | 1.0369 | 1.0368 | 1.0365 | 1.0363 | 1.0362
13 | 2020 | Winter | Vang, [º] | 0 | 1 | -2.907 | -2.7175 | -2.6311 | -2.6105 | -2.6265 | -2.7521 | -2.9202 | -3.2093 | -3.4768 | -3.6683 | -3.7207 | -3.8222 | -3.7659 | -3.6209 | -3.4936 | -3.4406 | -3.5053 | -3.811 | -3.8051 | -3.7267 | -3.5835 | -3.361 | -3.1576 | -3.0001
14 | 2020 | Winter | Vmag, [p.u.] | 0 | 1 | 1.0417 | 1.0418 | 1.0417 | 1.0421 | 1.0418 | 1.0419 | 1.042 | 1.0418 | 1.0418 | 1.0419 | 1.042 | 1.0423 | 1.0424 | 1.042 | 1.0419 | 1.0418 | 1.0418 | 1.0419 | 1.0418 | 1.0418 | 1.0418 | 1.0418 | 1.0418 | 1.0418
14 | 2020 | Winter | Vang, [º] | 0 | 1 | -3.2489 | -3.0264 | -2.9311 | -2.9007 | -2.9146 | -3.0878 | -3.309 | -3.663 | -3.984 | -4.2262 | -4.294 | -4.4105 | -4.3394 | -4.1822 | -4.0329 | -3.974 | -4.0672 | -4.4617 | -4.4478 | -4.3464 | -4.1645 | -3.8998 | -3.6431 | -3.4247
15 | 2020 | Winter | Vmag, [p.u.] | 0 | 1 | 1.0365 | 1.0361 | 1.0357 | 1.0363 | 1.0358 | 1.0355 | 1.0357 | 1.0361 | 1.0365 | 1.0372 | 1.0373 | 1.0379 | 1.0378 | 1.0372 | 1.0367 | 1.0365 | 1.0365 | 1.037 | 1.0369 | 1.0367 | 1.0365 | 1.0363 | 1.036 | 1.0359
15 | 2020 | Winter | Vang, [º] | 0 | 1 | -2.8872 | -2.6956 | -2.609 | -2.5836 | -2.6036 | -2.7242 | -2.891 | -3.1837 | -3.4539 | -3.6444 | -3.6958 | -3.7879 | -3.7285 | -3.5935 | -3.4663 | -3.4148 | -3.4804 | -3.786 | -3.7805 | -3.7016 | -3.5579 | -3.3347 | -3.1304 | -2.9726
16 | 2020 | Winter | Vmag, [p.u.] | 0 | 1 | 1.0364 | 1.036 | 1.0357 | 1.0361 | 1.0357 | 1.0355 | 1.0357 | 1.0361 | 1.0364 | 1.037 | 1.037 | 1.0372 | 1.0371 | 1.0369 | 1.0365 | 1.0364 | 1.0364 | 1.0368 | 1.0368 | 1.0366 | 1.0364 | 1.0362 | 1.0359 | 1.0358
16 | 2020 | Winter | Vang, [º] | 0 | 1 | -2.9189 | -2.7249 | -2.6393 | -2.6061 | -2.6324 | -2.7559 | -2.9256 | -3.2247 | -3.5003 | -3.69 | -3.7413 | -3.8218 | -3.7584 | -3.6357 | -3.5098 | -3.4595 | -3.5288 | -3.8417 | -3.8345 | -3.7538 | -3.6074 | -3.3805 | -3.1723 | -3.0097
17 | 2020 | Winter | Vmag, [p.u.] | 0 | 1 | 1.0349 | 1.034 | 1.0346 | 1.0315 | 1.034 | 1.0349 | 1.0353 | 1.0359 | 1.0362 | 1.0366 | 1.0366 | 1.0363 | 1.0362 | 1.0363 | 1.0361 | 1.0361 | 1.0362 | 1.0366 | 1.0365 | 1.0364 | 1.0362 | 1.0361 | 1.0359 | 1.0355
17 | 2020 | Winter | Vang, [º] | 0 | 1 | -4.0193 | -3.7329 | -3.6301 | -3.5073 | -3.6028 | -3.7811 | -4.0229 | -4.5211 | -5.0051 | -5.2767 | -5.3836 | -5.4275 | -5.3034 | -5.1403 | -4.9561 | -4.9126 | -5.1155 | -5.7008 | -5.6302 | -5.493 | -5.2484 | -4.8765 | -4.5343 | -4.2101
18 | 2020 | Winter | Vmag, [p.u.] | 0 | 1 | 1.0365 | 1.0361 | 1.0357 | 1.0362 | 1.0358 | 1.0356 | 1.0358 | 1.0361 | 1.0364 | 1.037 | 1.037 | 1.0371 | 1.0369 | 1.0369 | 1.0366 | 1.0364 | 1.0364 | 1.0369 | 1.0368 | 1.0366 | 1.0364 | 1.0362 | 1.036 | 1.0359
18 | 2020 | Winter | Vang, [º] | 0 | 1 | -2.9263 | -2.7328 | -2.6471 | -2.6134 | -2.6403 | -2.7638 | -2.9337 | -3.2328 | -3.5084 | -3.6956 | -3.7462 | -3.8189 | -3.7539 | -3.6413 | -3.5176 | -3.4676 | -3.537 | -3.8497 | -3.8426 | -3.7621 | -3.6157 | -3.3889 | -3.1806 | -3.0178
19 | 2020 | Winter | Vmag, [p.u.] | 0 | 1 | 1.0367 | 1.0363 | 1.036 | 1.0364 | 1.036 | 1.0358 | 1.036 | 1.0363 | 1.0366 | 1.037 | 1.037 | 1.0367 | 1.0365 | 1.0369 | 1.0367 | 1.0366 | 1.0366 | 1.037 | 1.037 | 1.0368 | 1.0366 | 1.0364 | 1.0362 | 1.0361
19 | 2020 | Winter | Vang, [º] | 0 | 1 | -2.9376 | -2.7446 | -2.6587 | -2.6242 | -2.652 | -2.7756 | -2.9461 | -3.246 | -3.5219 | -3.7065 | -3.7561 | -3.8189 | -3.7516 | -3.6519 | -3.5309 | -3.4815 | -3.5511 | -3.8637 | -3.8568 | -3.7762 | -3.6299 | -3.4029 | -3.1939 | -3.0305
20 | 2020 | Winter | Vmag, [p.u.] | 0 | 1 | 1.0407 | 1.041 | 1.0407 | 1.0405 | 1.0408 | 1.0405 | 1.0406 | 1.0406 | 1.0406 | 1.0382 | 1.0374 | 1.0287 | 1.027 | 1.0381 | 1.0401 | 1.0403 | 1.0404 | 1.0404 | 1.0404 | 1.0405 | 1.0405 | 1.0405 | 1.0405 | 1.0405
20 | 2020 | Winter | Vang, [º] | 0 | 1 | -3.134 | -2.9222 | -2.8297 | -2.7888 | -2.8207 | -2.9558 | -3.168 | -3.5232 | -3.8376 | -4.0783 | -4.1277 | -4.224 | -4.1334 | -4.0047 | -3.8779 | -3.8313 | -3.908 | -4.2387 | -4.2331 | -4.1308 | -3.9733 | -3.7227 | -3.4668 | -3.2726
21 | 2020 | Winter | Vmag, [p.u.] | 0 | 1 | 1.0358 | 1.0354 | 1.0349 | 1.0357 | 1.035 | 1.0347 | 1.0349 | 1.0353 | 1.0357 | 1.0366 | 1.0367 | 1.0376 | 1.0377 | 1.0365 | 1.036 | 1.0358 | 1.0358 | 1.0362 | 1.0362 | 1.036 | 1.0358 | 1.0355 | 1.0352 | 1.0351
21 | 2020 | Winter | Vang, [º] | 0 | 1 | -2.867 | -2.675 | -2.5865 | -2.5691 | -2.5825 | -2.7002 | -2.8641 | -3.1548 | -3.4223 | -3.6153 | -3.6663 | -3.7726 | -3.7167 | -3.5663 | -3.4364 | -3.3825 | -3.4447 | -3.7441 | -3.7406 | -3.6635 | -3.5215 | -3.2989 | -3.0965 | -2.9432
22 | 2020 | Winter | Vmag, [p.u.] | 0 | 1 | 1.0254 | 1.0247 | 1.0242 | 1.0253 | 1.0244 | 1.0236 | 1.0234 | 1.0243 | 1.025 | 1.026 | 1.026 | 1.0276 | 1.0277 | 1.0257 | 1.0252 | 1.0246 | 1.0246 | 1.0246 | 1.0247 | 1.0247 | 1.0245 | 1.0239 | 1.0234 | 1.0234
22 | 2020 | Winter | Vang, [º] | 0 | 1 | -3.7755 | -3.5401 | -3.4225 | -3.4155 | -3.4162 | -3.5132 | -3.6108 | -3.9546 | -4.242 | -4.4163 | -4.4558 | -4.5685 | -4.5105 | -4.3353 | -4.1823 | -4.1343 | -4.2102 | -4.489 | -4.4928 | -4.4059 | -4.2539 | -4.0217 | -3.8059 | -3.6758
23 | 2020 | Winter | Vmag, [p.u.] | 0 | 1 | 1.036 | 1.0355 | 1.0351 | 1.0359 | 1.0352 | 1.0349 | 1.0351 | 1.0355 | 1.0358 | 1.0367 | 1.0369 | 1.0378 | 1.0378 | 1.0367 | 1.0361 | 1.036 | 1.036 | 1.0364 | 1.0364 | 1.0362 | 1.036 | 1.0357 | 1.0354 | 1.0353
23 | 2020 | Winter | Vang, [º] | 0 | 1 | -2.8772 | -2.6854 | -2.5967 | -2.5791 | -2.5928 | -2.7122 | -2.8788 | -3.1687 | -3.4364 | -3.6303 | -3.6823 | -3.7883 | -3.732 | -3.5823 | -3.4516 | -3.3984 | -3.4603 | -3.7622 | -3.7585 | -3.6805 | -3.5377 | -3.3153 | -3.1128 | -2.9583
24 | 2020 | Winter | Vmag, [p.u.] | 0 | 1 | 1.0348 | 1.0345 | 1.0341 | 1.0348 | 1.0342 | 1.0341 | 1.0344 | 1.0344 | 1.0346 | 1.0351 | 1.0354 | 1.0363 | 1.0363 | 1.0354 | 1.0349 | 1.0349 | 1.0349 | 1.0352 | 1.0352 | 1.035 | 1.0349 | 1.0348 | 1.0347 | 1.0345
24 | 2020 | Winter | Vang, [º] | 0 | 1 | -4.1058 | -3.8438 | -3.7074 | -3.6986 | -3.7053 | -3.8862 | -4.1285 | -4.507 | -4.8194 | -5.081 | -5.1357 | -5.3203 | -5.234 | -5.0206 | -4.7942 | -4.7543 | -4.7996 | -5.2138 | -5.2023 | -5.0758 | -4.877 | -4.5934 | -4.3528 | -4.1684
25 | 2020 | Winter | Vmag, [p.u.] | 0 | 1 | 1.0358 | 1.0354 | 1.0349 | 1.0357 | 1.035 | 1.0348 | 1.035 | 1.0353 | 1.0357 | 1.0365 | 1.0367 | 1.0376 | 1.0376 | 1.0365 | 1.036 | 1.0358 | 1.0358 | 1.0362 | 1.0362 | 1.036 | 1.0358 | 1.0355 | 1.0352 | 1.0351
25 | 2020 | Winter | Vang, [º] | 0 | 1 | -2.8685 | -2.6767 | -2.5878 | -2.5702 | -2.584 | -2.7034 | -2.8703 | -3.1593 | -3.4277 | -3.6216 | -3.6749 | -3.7802 | -3.7244 | -3.5749 | -3.4448 | -3.3914 | -3.4539 | -3.7564 | -3.7529 | -3.6748 | -3.5321 | -3.3099 | -3.107 | -2.9517
26 | 2020 | Winter | Vmag, [p.u.] | 0 | 1 | 1.0247 | 1.0241 | 1.0234 | 1.0245 | 1.0236 | 1.0233 | 1.0238 | 1.0241 | 1.0247 | 1.0257 | 1.0262 | 1.0276 | 1.0277 | 1.0261 | 1.0255 | 1.0253 | 1.0253 | 1.0259 | 1.0259 | 1.0257 | 1.0255 | 1.0252 | 1.0248 | 1.0244
26 | 2020 | Winter | Vang, [º] | 0 | 1 | -3.6771 | -3.397 | -3.2585 | -3.2368 | -3.2623 | -3.4262 | -3.6953 | -4.062 | -4.4753 | -4.756 | -4.894 | -5.019 | -4.9655 | -4.7691 | -4.602 | -4.5142 | -4.6181 | -5.0786 | -5.0873 | -4.9777 | -4.778 | -4.4747 | -4.1666 | -3.9072
27 | 2020 | Winter | Vmag, [p.u.] | 0 | 1 | 1.0358 | 1.0353 | 1.0349 | 1.0357 | 1.035 | 1.0347 | 1.0349 | 1.0353 | 1.0356 | 1.0365 | 1.0367 | 1.0376 | 1.0376 | 1.0365 | 1.0359 | 1.0358 | 1.0358 | 1.0362 | 1.0361 | 1.0359 | 1.0357 | 1.0355 | 1.0352 | 1.0351
27 | 2020 | Winter | Vang, [º] | 0 | 1 | -2.8778 | -2.6853 | -2.5968 | -2.5789 | -2.5927 | -2.7123 | -2.8787 | -3.1707 | -3.44 | -3.6347 | -3.6859 | -3.7927 | -3.7361 | -3.5853 | -3.4548 | -3.4003 | -3.4624 | -3.7642 | -3.7607 | -3.6832 | -3.5402 | -3.316 | -3.1124 | -2.9579
28 | 2020 | Winter | Vmag, [p.u.] | 0 | 1 | 1.0333 | 1.033 | 1.0328 | 1.0332 | 1.0328 | 1.033 | 1.0332 | 1.0337 | 1.0343 | 1.0349 | 1.0349 | 1.0356 | 1.0356 | 1.0346 | 1.0344 | 1.034 | 1.034 | 1.0343 | 1.0343 | 1.0343 | 1.0341 | 1.0336 | 1.0333 | 1.0332
28 | 2020 | Winter | Vang, [º] | 0 | 1 | -4.1024 | -3.7982 | -3.7016 | -3.6544 | -3.6972 | -3.9397 | -4.2886 | -4.849 | -5.3537 | -5.751 | -5.7679 | -5.9741 | -5.8636 | -5.5741 | -5.4055 | -5.2124 | -5.285 | -5.7791 | -5.7855 | -5.7121 | -5.4686 | -4.9842 | -4.61 | -4.3604
29 | 2020 | Winter | Vmag, [p.u.] | 0 | 1 | 1.0355 | 1.0351 | 1.0347 | 1.0354 | 1.0348 | 1.0345 | 1.0347 | 1.035 | 1.0354 | 1.0362 | 1.0364 | 1.0373 | 1.0373 | 1.0362 | 1.0357 | 1.0355 | 1.0355 | 1.0359 | 1.0359 | 1.0357 | 1.0355 | 1.0352 | 1.035 | 1.0349
29 | 2020 | Winter | Vang, [º] | 0 | 1 | -2.9002 | -2.709 | -2.6205 | -2.602 | -2.6166 | -2.7365 | -2.9032 | -3.1918 | -3.4598 | -3.6526 | -3.7058 | -3.8101 | -3.7544 | -3.606 | -3.4765 | -3.4234 | -3.4858 | -3.7879 | -3.7844 | -3.7066 | -3.5641 | -3.3422 | -3.1396 | -2.9843
30 | 2020 | Winter | Vmag, [p.u.] | 0 | 1 | 1.0349 | 1.0349 | 1.0348 | 1.0349 | 1.0348 | 1.0349 | 1.0349 | 1.035 | 1.035 | 1.035 | 1.0351 | 1.0353 | 1.0353 | 1.035 | 1.035 | 1.035 | 1.035 | 1.0351 | 1.0351 | 1.0351 | 1.0351 | 1.035 | 1.035 | 1.0349
30 | 2020 | Winter | Vang, [º] | 0 | 1 | -4.4181 | -4.2268 | -4.1385 | -4.1198 | -4.1345 | -4.2542 | -4.4209 | -4.7093 | -4.9771 | -5.1699 | -5.223 | -5.3268 | -5.271 | -5.1233 | -4.9938 | -4.9407 | -5.0031 | -5.305 | -5.3015 | -5.2237 | -5.0813 | -4.8596 | -4.6571 | -4.502
31 | 2020 | Winter | Vmag, [p.u.] | 0 | 1 | 1.05 | 1.05 | 1.05 | 1.05 | 1.05 | 1.05 | 1.05 | 1.05 | 1.05 | 1.05 | 1.05 | 1.05 | 1.05 | 1.05 | 1.05 | 1.05 | 1.05 | 1.05 | 1.05 | 1.05 | 1.05 | 1.05 | 1.05 | 1.05
31 | 2020 | Winter | Vang, [º] | 0 | 1 | 0 | 0 | 0 | 0 | 0 | 0 | 0 | 0 | 0 | 0 | 0 | 0 | 0 | 0 | 0 | 0 | 0 | 0 | 0 | 0 | 0 | 0 | 0 | 0
32 | 2020 | Winter | Vmag, [p.u.] | 0 | 1 | 1.0419 | 1.0418 | 1.0419 | 1.0418 | 1.0418 | 1.042 | 1.0422 | 1.042 | 1.0417 | 1.0419 | 1.0424 | 1.0422 | 1.0421 | 1.042 | 1.0416 | 1.0416 | 1.042 | 1.0424 | 1.0419 | 1.0424 | 1.0422 | 1.0422 | 1.0419 | 1.042
32 | 2020 | Winter | Vang, [º] | 0 | 1 | -1.4419 | -1.367 | -1.2833 | -1.2904 | -1.3044 | -1.3041 | -1.3112 | -1.2601 | -0.96333 | -0.93989 | -1.3261 | -1.2582 | -1.2703 | -1.2773 | -1.2812 | -1.291 | -1.4363 | -1.4898 | -1.3353 | -1.3209 | -1.3099 | -1.309 | -1.2874 | -1.4129
33 | 2020 | Winter | Vmag, [p.u.] | 0 | 1 | 1.0389 | 1.0387 | 1.0387 | 1.0387 | 1.0387 | 1.039 | 1.0397 | 1.0398 | 1.0402 | 1.0404 | 1.0402 | 1.0401 | 1.0401 | 1.0399 | 1.0396 | 1.0396 | 1.0399 | 1.0403 | 1.0402 | 1.0402 | 1.0401 | 1.0399 | 1.0396 | 1.0394
33 | 2020 | Winter | Vang, [º] | 0 | 1 | -1.4781 | -1.3505 | -1.2836 | -1.2757 | -1.2858 | -1.4093 | -1.7821 | -1.9321 | -2.1726 | -2.3605 | -2.3665 | -2.4547 | -2.4602 | -2.2221 | -2.0141 | -1.9967 | -2.1629 | -2.5606 | -2.5254 | -2.408 | -2.2997 | -2.0735 | -1.8715 | -1.6311
34 | 2020 | Winter | Vmag, [p.u.] | 0 | 1 | 1.0413 | 1.0412 | 1.0413 | 1.0413 | 1.0413 | 1.0415 | 1.0417 | 1.0415 | 1.0413 | 1.0416 | 1.0419 | 1.0417 | 1.0415 | 1.0415 | 1.041 | 1.041 | 1.0414 | 1.0417 | 1.0413 | 1.0418 | 1.0417 | 1.0416 | 1.0414 | 1.0415
34 | 2020 | Winter | Vang, [º] | 0 | 1 | -1.4628 | -1.3861 | -1.3032 | -1.3098 | -1.3241 | -1.325 | -1.3327 | -1.2793 | -0.97718 | -0.95394 | -1.3459 | -1.2749 | -1.2865 | -1.2944 | -1.2966 | -1.3068 | -1.4559 | -1.5098 | -1.3508 | -1.3405 | -1.3292 | -1.3292 | -1.3063 | -1.4348
35 | 2020 | Winter | Vmag, [p.u.] | 0 | 1 | 1.0388 | 1.0386 | 1.0387 | 1.0386 | 1.0386 | 1.0389 | 1.0396 | 1.0397 | 1.04 | 1.0403 | 1.04 | 1.0399 | 1.0399 | 1.0397 | 1.0394 | 1.0394 | 1.0397 | 1.0401 | 1.04 | 1.04 | 1.0399 | 1.0397 | 1.0395 | 1.0392
35 | 2020 | Winter | Vang, [º] | 0 | 1 | -1.4647 | -1.3368 | -1.2698 | -1.2619 | -1.272 | -1.3958 | -1.7692 | -1.9197 | -2.1604 | -2.3484 | -2.3544 | -2.4421 | -2.4479 | -2.2094 | -2.0017 | -1.9842 | -2.1513 | -2.553 | -2.5168 | -2.3972 | -2.2883 | -2.0614 | -1.8588 | -1.6182
36 | 2020 | Winter | Vmag, [p.u.] | 0 | 1 | 1.0306 | 1.031 | 1.031 | 1.0311 | 1.0311 | 1.0307 | 1.0297 | 1.029 | 1.0286 | 1.0285 | 1.0284 | 1.0287 | 1.0283 | 1.0286 | 1.0285 | 1.0286 | 1.028 | 1.0284 | 1.028 | 1.0278 | 1.0279 | 1.0283 | 1.029 | 1.0295
36 | 2020 | Winter | Vang, [º] | 0 | 1 | -0.8405 | -0.64305 | -0.56692 | -0.54794 | -0.55426 | -0.75011 | -1.2871 | -1.5489 | -1.8892 | -2.0931 | -2.119 | -2.1433 | -2.2436 | -1.9253 | -1.7281 | -1.6902 | -1.9816 | -2.7786 | -2.676 | -2.3739 | -2.1949 | -1.8378 | -1.4861 | -1.1611
37 | 2020 | Winter | Vmag, [p.u.] | 0 | 1 | 1.0366 | 1.0364 | 1.0364 | 1.0364 | 1.0364 | 1.0367 | 1.0373 | 1.0374 | 1.0377 | 1.0379 | 1.0377 | 1.0376 | 1.0376 | 1.0375 | 1.0373 | 1.0372 | 1.0375 | 1.0379 | 1.0378 | 1.0377 | 1.0376 | 1.0374 | 1.0372 | 1.037
37 | 2020 | Winter | Vang, [º] | 0 | 1 | -1.5244 | -1.3895 | -1.3167 | -1.309 | -1.3198 | -1.4493 | -1.8439 | -2.0019 | -2.2562 | -2.4569 | -2.4648 | -2.5617 | -2.5655 | -2.3125 | -2.0907 | -2.0725 | -2.2467 | -2.6623 | -2.6271 | -2.5038 | -2.3897 | -2.1504 | -1.9383 | -1.6829
38 | 2020 | Winter | Vmag, [p.u.] | 0 | 1 | 1.0345 | 1.0344 | 1.0342 | 1.0343 | 1.0343 | 1.0344 | 1.0348 | 1.035 | 1.0351 | 1.035 | 1.0351 | 1.0351 | 1.0352 | 1.035 | 1.0349 | 1.0349 | 1.035 | 1.0351 | 1.0351 | 1.0351 | 1.0351 | 1.0349 | 1.0348 | 1.0346
38 | 2020 | Winter | Vang, [º] | 0 | 1 | -2.3192 | -2.1388 | -2.0326 | -2.0302 | -2.0479 | -2.2264 | -2.8204 | -3.0297 | -3.3687 | -3.6385 | -3.6198 | -3.7796 | -3.7569 | -3.3937 | -3.0407 | -3.0185 | -3.2451 | -3.7804 | -3.7331 | -3.5902 | -3.4441 | -3.1197 | -2.8465 | -2.5005
39 | 2020 | Winter | Vmag, [p.u.] | 0 | 1 | 1.0353 | 1.0351 | 1.0351 | 1.035 | 1.0351 | 1.0353 | 1.0359 | 1.036 | 1.0363 | 1.0365 | 1.0364 | 1.0363 | 1.0363 | 1.0362 | 1.036 | 1.036 | 1.0362 | 1.0366 | 1.0365 | 1.0364 | 1.0363 | 1.0361 | 1.0359 | 1.0357
39 | 2020 | Winter | Vang, [º] | 0 | 1 | -1.5291 | -1.3902 | -1.3148 | -1.3064 | -1.3175 | -1.4497 | -1.8495 | -2.0117 | -2.2743 | -2.4828 | -2.4944 | -2.5945 | -2.5991 | -2.3402 | -2.1152 | -2.0965 | -2.275 | -2.6994 | -2.6651 | -2.5382 | -2.4204 | -2.1744 | -1.9564 | -1.6925
40 | 2020 | Winter | Vmag, [p.u.] | 0 | 1 | 1.0294 | 1.0291 | 1.0289 | 1.0288 | 1.0288 | 1.0291 | 1.0296 | 1.03 | 1.0306 | 1.031 | 1.0313 | 1.0315 | 1.0317 | 1.0312 | 1.0311 | 1.031 | 1.0314 | 1.0319 | 1.032 | 1.0317 | 1.0315 | 1.0311 | 1.0306 | 1.0299
40 | 2020 | Winter | Vang, [º] | 0 | 1 | -2.0528 | -1.873 | -1.7766 | -1.7597 | -1.7735 | -1.9389 | -2.4026 | -2.6063 | -2.9552 | -3.2464 | -3.2835 | -3.4111 | -3.4195 | -3.097 | -2.8281 | -2.8047 | -3.0338 | -3.557 | -3.5236 | -3.3703 | -3.2144 | -2.9029 | -2.6212 | -2.2719
1 | 2020 | Winter | Vmag, [p.u.] | 0 | 2 | 1.05 | 1.05 | 1.05 | 1.05 | 1.05 | 1.05 | 1.05 | 1.05 | 1.05 | 1.05 | 1.05 | 1.05 | 1.05 | 1.05 | 1.05 | 1.05 | 1.05 | 1.05 | 1.05 | 1.05 | 1.05 | 1.05 | 1.05 | 1.05
1 | 2020 | Winter | Vang, [º] | 0 | 2 | 0 | 0 | 0 | 0 | 0 | 0 | 0 | 0 | 0 | 0 | 0 | 0 | 0 | 0 | 0 | 0 | 0 | 0 | 0 | 0 | 0 | 0 | 0 | 0
2 | 2020 | Winter | Vmag, [p.u.] | 0 | 2 | 1.0405 | 1.0405 | 1.0405 | 1.0405 | 1.0404 | 1.0405 | 1.0406 | 1.0406 | 1.0408 | 1.0409 | 1.041 | 1.0407 | 1.0407 | 1.0406 | 1.0406 | 1.0407 | 1.0407 | 1.0405 | 1.0406 | 1.0407 | 1.0406 | 1.0406 | 1.0405 | 1.0405
2 | 2020 | Winter | Vang, [º] | 0 | 2 | -2.8868 | -2.8293 | -2.7952 | -2.7747 | -2.7284 | -2.8129 | -2.939 | -3.0939 | -3.2924 | -3.4843 | -3.7288 | -3.6568 | -3.4715 | -3.2974 | -3.1959 | -3.2305 | -3.2152 | -3.278 | -3.3767 | -3.4141 | -3.3247 | -3.2405 | -3.0843 | -2.9048
3 | 2020 | Winter | Vmag, [p.u.] | 0 | 2 | 1.0342 | 1.0341 | 1.0341 | 1.0341 | 1.034 | 1.0341 | 1.0341 | 1.0342 | 1.0342 | 1.0342 | 1.0343 | 1.0342 | 1.0342 | 1.0342 | 1.0341 | 1.0342 | 1.0342 | 1.0343 | 1.0344 | 1.0344 | 1.0343 | 1.0343 | 1.0343 | 1.0342
3 | 2020 | Winter | Vang, [º] | 0 | 2 | -5.3821 | -5.2905 | -5.239 | -5.2051 | -5.1033 | -5.2309 | -5.4276 | -5.6895 | -6.0015 | -6.2763 | -6.6544 | -6.4641 | -6.1931 | -5.9321 | -5.7674 | -5.8744 | -5.8503 | -5.9451 | -6.1347 | -6.1958 | -6.0376 | -5.9202 | -5.6745 | -5.3855
4 | 2020 | Winter | Vmag, [p.u.] | 0 | 2 | 1.0392 | 1.0392 | 1.0391 | 1.0391 | 1.0391 | 1.0392 | 1.0392 | 1.0393 | 1.0395 | 1.0396 | 1.0396 | 1.0394 | 1.0393 | 1.0393 | 1.0393 | 1.0394 | 1.0394 | 1.0392 | 1.0393 | 1.0393 | 1.0393 | 1.0392 | 1.0392 | 1.0391
4 | 2020 | Winter | Vang, [º] | 0 | 2 | -2.886 | -2.8266 | -2.7911 | -2.7697 | -2.724 | -2.8121 | -2.9426 | -3.1016 | -3.3068 | -3.5075 | -3.7612 | -3.6929 | -3.4994 | -3.3179 | -3.213 | -3.2449 | -3.2293 | -3.2953 | -3.3948 | -3.433 | -3.3417 | -3.2536 | -3.0919 | -2.9066
5 | 2020 | Winter | Vmag, [p.u.] | 0 | 2 | 1.0386 | 1.0386 | 1.0385 | 1.0385 | 1.0385 | 1.0386 | 1.0386 | 1.0387 | 1.0388 | 1.0389 | 1.0389 | 1.0387 | 1.0386 | 1.0386 | 1.0386 | 1.0387 | 1.0387 | 1.0386 | 1.0386 | 1.0387 | 1.0386 | 1.0386 | 1.0386 | 1.0385
5 | 2020 | Winter | Vang, [º] | 0 | 2 | -2.873 | -2.8129 | -2.7766 | -2.7549 | -2.7094 | -2.7992 | -2.9317 | -3.0926 | -3.3008 | -3.5055 | -3.7636 | -3.6972 | -3.4997 | -3.3148 | -3.2083 | -3.2389 | -3.2231 | -3.2909 | -3.3907 | -3.4292 | -3.337 | -3.2471 | -3.0828 | -2.895
6 | 2020 | Winter | Vmag, [p.u.] | 0 | 2 | 1.0298 | 1.0297 | 1.0296 | 1.0296 | 1.0296 | 1.0298 | 1.0302 | 1.0306 | 1.031 | 1.0317 | 1.0325 | 1.0328 | 1.0322 | 1.0316 | 1.0313 | 1.0311 | 1.031 | 1.0314 | 1.0314 | 1.0315 | 1.0314 | 1.031 | 1.0306 | 1.0301
6 | 2020 | Winter | Vang, [º] | 0 | 2 | -3.8008 | -3.6968 | -3.6304 | -3.5945 | -3.5584 | -3.7234 | -3.957 | -4.2129 | -4.5776 | -4.9718 | -5.4229 | -5.4215 | -5.0505 | -4.7128 | -4.5372 | -4.5147 | -4.4855 | -4.6031 | -4.7274 | -4.7917 | -4.6584 | -4.4791 | -4.1929 | -3.8768
7 | 2020 | Winter | Vmag, [p.u.] | 0 | 2 | 1.0386 | 1.0386 | 1.0385 | 1.0385 | 1.0385 | 1.0386 | 1.0386 | 1.0387 | 1.0388 | 1.0389 | 1.0389 | 1.0387 | 1.0386 | 1.0386 | 1.0386 | 1.0387 | 1.0387 | 1.0386 | 1.0386 | 1.0387 | 1.0386 | 1.0386 | 1.0386 | 1.0385
7 | 2020 | Winter | Vang, [º] | 0 | 2 | -2.8733 | -2.8132 | -2.777 | -2.7552 | -2.7097 | -2.7995 | -2.932 | -3.0929 | -3.3011 | -3.5058 | -3.7639 | -3.6975 | -3.5 | -3.3151 | -3.2087 | -3.2392 | -3.2235 | -3.2912 | -3.391 | -3.4295 | -3.3373 | -3.2474 | -3.0831 | -2.8953
8 | 2020 | Winter | Vmag, [p.u.] | 0 | 2 | 1.0361 | 1.036 | 1.0359 | 1.0358 | 1.0358 | 1.0358 | 1.0359 | 1.036 | 1.0363 | 1.0367 | 1.0369 | 1.037 | 1.037 | 1.0367 | 1.0365 | 1.0364 | 1.0364 | 1.0366 | 1.0367 | 1.0367 | 1.0366 | 1.0365 | 1.0362 | 1.036
8 | 2020 | Winter | Vang, [º] | 0 | 2 | -2.7508 | -2.6112 | -2.5179 | -2.4739 | -2.4715 | -2.5762 | -2.7282 | -2.9169 | -3.1881 | -3.4877 | -3.6762 | -3.7946 | -3.7258 | -3.4724 | -3.2587 | -3.1875 | -3.2729 | -3.4896 | -3.5347 | -3.5642 | -3.5053 | -3.3686 | -3.0786 | -2.8675
9 | 2020 | Winter | Vmag, [p.u.] | 0 | 2 | 1.05 | 1.05 | 1.05 | 1.05 | 1.05 | 1.05 | 1.05 | 1.05 | 1.05 | 1.05 | 1.05 | 1.05 | 1.05 | 1.05 | 1.05 | 1.05 | 1.05 | 1.05 | 1.05 | 1.05 | 1.05 | 1.05 | 1.05 | 1.05
9 | 2020 | Winter | Vang, [º] | 0 | 2 | 0 | 0 | 0 | 0 | 0 | 0 | 0 | 0 | 0 | 0 | 0 | 0 | 0 | 0 | 0 | 0 | 0 | 0 | 0 | 0 | 0 | 0 | 0 | 0
10 | 2020 | Winter | Vmag, [p.u.] | 0 | 2 | 1.0358 | 1.0356 | 1.0354 | 1.0354 | 1.0354 | 1.0353 | 1.0355 | 1.0357 | 1.0361 | 1.0366 | 1.0369 | 1.037 | 1.037 | 1.0366 | 1.0363 | 1.0362 | 1.0362 | 1.0365 | 1.0366 | 1.0366 | 1.0365 | 1.0363 | 1.036 | 1.0357
10 | 2020 | Winter | Vang, [º] | 0 | 2 | -2.6942 | -2.5561 | -2.4627 | -2.4184 | -2.4161 | -2.5154 | -2.6629 | -2.8478 | -3.1161 | -3.4124 | -3.5967 | -3.7129 | -3.6504 | -3.4005 | -3.1891 | -3.1186 | -3.1995 | -3.4105 | -3.4573 | -3.487 | -3.4295 | -3.2949 | -3.0104 | -2.8038
11 | 2020 | Winter | Vmag, [p.u.] | 0 | 2 | 1.0358 | 1.0357 | 1.0355 | 1.0355 | 1.0354 | 1.0354 | 1.0355 | 1.0358 | 1.0361 | 1.0365 | 1.0368 | 1.037 | 1.0369 | 1.0366 | 1.0363 | 1.0362 | 1.0362 | 1.0365 | 1.0365 | 1.0366 | 1.0365 | 1.0363 | 1.036 | 1.0357
11 | 2020 | Winter | Vang, [º] | 0 | 2 | -2.7093 | -2.5709 | -2.4777 | -2.4335 | -2.4312 | -2.5319 | -2.6804 | -2.866 | -3.1347 | -3.4316 | -3.6167 | -3.7334 | -3.6693 | -3.4188 | -3.207 | -3.1364 | -3.2184 | -3.4308 | -3.477 | -3.5066 | -3.4488 | -3.3139 | -3.0282 | -2.8207
12 | 2020 | Winter | Vmag, [p.u.] | 0 | 2 | 1.0361 | 1.036 | 1.0358 | 1.0358 | 1.0357 | 1.0357 | 1.0359 | 1.036 | 1.0363 | 1.0367 | 1.037 | 1.0371 | 1.037 | 1.0367 | 1.0365 | 1.0364 | 1.0364 | 1.0367 | 1.0367 | 1.0367 | 1.0367 | 1.0365 | 1.0362 | 1.036
12 | 2020 | Winter | Vang, [º] | 0 | 2 | -2.7361 | -2.5967 | -2.5033 | -2.4592 | -2.4568 | -2.5601 | -2.7111 | -2.899 | -3.1698 | -3.4689 | -3.6566 | -3.7745 | -3.7072 | -3.4545 | -3.2411 | -3.17 | -3.2543 | -3.4697 | -3.5153 | -3.5449 | -3.4863 | -3.35 | -3.0611 | -2.8509
13 | 2020 | Winter | Vmag, [p.u.] | 0 | 2 | 1.0361 | 1.036 | 1.0359 | 1.0358 | 1.0358 | 1.0358 | 1.0359 | 1.036 | 1.0363 | 1.0367 | 1.0369 | 1.037 | 1.037 | 1.0367 | 1.0365 | 1.0364 | 1.0364 | 1.0366 | 1.0367 | 1.0367 | 1.0366 | 1.0365 | 1.0362 | 1.036
13 | 2020 | Winter | Vang, [º] | 0 | 2 | -2.7505 | -2.6109 | -2.5176 | -2.4736 | -2.4712 | -2.5759 | -2.7279 | -2.9165 | -3.1878 | -3.4874 | -3.6758 | -3.7942 | -3.7254 | -3.4721 | -3.2584 | -3.1872 | -3.2726 | -3.4893 | -3.5343 | -3.5639 | -3.5049 | -3.3683 | -3.0783 | -2.8672
14 | 2020 | Winter | Vmag, [p.u.] | 0 | 2 | 1.0417 | 1.0418 | 1.0419 | 1.0419 | 1.0419 | 1.042 | 1.042 | 1.0419 | 1.0418 | 1.0418 | 1.0417 | 1.0418 | 1.0417 | 1.0416 | 1.0418 | 1.0418 | 1.0418 | 1.0418 | 1.0417 | 1.0417 | 1.0417 | 1.0418 | 1.0418 | 1.0418
14 | 2020 | Winter | Vang, [º] | 0 | 2 | -3.0937 | -2.9275 | -2.8156 | -2.7674 | -2.7613 | -2.9053 | -3.109 | -3.3659 | -3.7078 | -4.0772 | -4.3385 | -4.4818 | -4.356 | -4.0443 | -3.7746 | -3.6848 | -3.8123 | -4.0893 | -4.1401 | -4.1764 | -4.0933 | -3.9184 | -3.5404 | -3.2626
15 | 2020 | Winter | Vmag, [p.u.] | 0 | 2 | 1.0357 | 1.0356 | 1.0354 | 1.0354 | 1.0353 | 1.0353 | 1.0355 | 1.0357 | 1.036 | 1.0364 | 1.0367 | 1.0368 | 1.0368 | 1.0365 | 1.0362 | 1.0361 | 1.0362 | 1.0364 | 1.0365 | 1.0365 | 1.0364 | 1.0363 | 1.0359 | 1.0356
15 | 2020 | Winter | Vang, [º] | 0 | 2 | -2.7273 | -2.5865 | -2.4921 | -2.4465 | -2.4446 | -2.547 | -2.6973 | -2.8882 | -3.161 | -3.4624 | -3.6467 | -3.7627 | -3.6983 | -3.444 | -3.2277 | -3.1593 | -3.2437 | -3.46 | -3.5083 | -3.5362 | -3.4761 | -3.3385 | -3.0497 | -2.8398
16 | 2020 | Winter | Vmag, [p.u.] | 0 | 2 | 1.0357 | 1.0356 | 1.0354 | 1.0353 | 1.0353 | 1.0353 | 1.0355 | 1.0357 | 1.036 | 1.0363 | 1.0365 | 1.0366 | 1.0366 | 1.0363 | 1.0361 | 1.036 | 1.0361 | 1.0363 | 1.0364 | 1.0364 | 1.0363 | 1.0362 | 1.0359 | 1.0356
16 | 2020 | Winter | Vang, [º] | 0 | 2 | -2.7605 | -2.617 | -2.5214 | -2.4745 | -2.4731 | -2.5786 | -2.7317 | -2.9285 | -3.2059 | -3.5125 | -3.6966 | -3.8123 | -3.7462 | -3.4873 | -3.2663 | -3.1999 | -3.2879 | -3.5095 | -3.5591 | -3.5853 | -3.5226 | -3.382 | -3.089 | -2.8758
17 | 2020 | Winter | Vmag, [p.u.] | 0 | 2 | 1.035 | 1.0346 | 1.0344 | 1.0341 | 1.0342 | 1.035 | 1.0354 | 1.0359 | 1.0361 | 1.0363 | 1.0363 | 1.0363 | 1.0362 | 1.0359 | 1.0355 | 1.0357 | 1.036 | 1.0363 | 1.0363 | 1.0363 | 1.0361 | 1.0359 | 1.0357 | 1.0355
17 | 2020 | Winter | Vang, [º] | 0 | 2 | -3.8391 | -3.6125 | -3.4707 | -3.3888 | -3.399 | -3.5693 | -3.7964 | -4.1834 | -4.6398 | -5.1456 | -5.3556 | -5.4838 | -5.3588 | -4.9333 | -4.5443 | -4.5292 | -4.735 | -5.1211 | -5.2398 | -5.2162 | -5.0762 | -4.8224 | -4.3616 | -4.0305
18 | 2020 | Winter | Vmag, [p.u.] | 0 | 2 | 1.0357 | 1.0356 | 1.0355 | 1.0354 | 1.0354 | 1.0354 | 1.0356 | 1.0358 | 1.036 | 1.0363 | 1.0366 | 1.0366 | 1.0366 | 1.0364 | 1.0361 | 1.036 | 1.0361 | 1.0364 | 1.0364 | 1.0364 | 1.0364 | 1.0362 | 1.0359 | 1.0357
18 | 2020 | Winter | Vang, [º] | 0 | 2 | -2.7685 | -2.6249 | -2.5293 | -2.4824 | -2.481 | -2.5866 | -2.7399 | -2.9369 | -3.2145 | -3.5211 | -3.7051 | -3.8207 | -3.7545 | -3.4956 | -3.2746 | -3.2082 | -3.2962 | -3.5179 | -3.5676 | -3.5937 | -3.5309 | -3.3903 | -3.0973 | -2.8839
19 | 2020 | Winter | Vmag, [p.u.] | 0 | 2 | 1.036 | 1.0359 | 1.0357 | 1.0356 | 1.0356 | 1.0356 | 1.0358 | 1.036 | 1.0362 | 1.0365 | 1.0367 | 1.0368 | 1.0368 | 1.0365 | 1.0363 | 1.0362 | 1.0363 | 1.0365 | 1.0366 | 1.0366 | 1.0365 | 1.0364 | 1.0361 | 1.0359
19 | 2020 | Winter | Vang, [º] | 0 | 2 | -2.7806 | -2.6368 | -2.5411 | -2.4941 | -2.4927 | -2.5986 | -2.7524 | -2.9502 | -3.2288 | -3.536 | -3.7201 | -3.8354 | -3.769 | -3.5095 | -3.2879 | -3.2216 | -3.3097 | -3.5318 | -3.5817 | -3.6076 | -3.5445 | -3.4036 | -3.1102 | -2.8961
20 | 2020 | Winter | Vmag, [p.u.] | 0 | 2 | 1.0405 | 1.0405 | 1.0404 | 1.0404 | 1.0404 | 1.0404 | 1.0405 | 1.0406 | 1.0405 | 1.0404 | 1.0402 | 1.0402 | 1.0403 | 1.0404 | 1.0405 | 1.0405 | 1.0406 | 1.0406 | 1.0406 | 1.0406 | 1.0406 | 1.0406 | 1.0406 | 1.0406
20 | 2020 | Winter | Vang, [º] | 0 | 2 | -2.9862 | -2.8202 | -2.7163 | -2.6605 | -2.6633 | -2.7815 | -2.9657 | -3.2092 | -3.5519 | -3.9185 | -4.1278 | -4.2383 | -4.1506 | -3.8353 | -3.5747 | -3.5086 | -3.598 | -3.8456 | -3.9089 | -3.9318 | -3.8446 | -3.6833 | -3.3547 | -3.095
21 | 2020 | Winter | Vmag, [p.u.] | 0 | 2 | 1.035 | 1.0349 | 1.0347 | 1.0346 | 1.0346 | 1.0345 | 1.0347 | 1.0349 | 1.0353 | 1.0357 | 1.036 | 1.0361 | 1.0361 | 1.0358 | 1.0355 | 1.0353 | 1.0354 | 1.0356 | 1.0357 | 1.0357 | 1.0357 | 1.0355 | 1.0351 | 1.0348
21 | 2020 | Winter | Vang, [º] | 0 | 2 | -2.7007 | -2.5613 | -2.467 | -2.4222 | -2.4196 | -2.5197 | -2.6683 | -2.8551 | -3.1259 | -3.424 | -3.6099 | -3.7271 | -3.6653 | -3.4133 | -3.2005 | -3.1285 | -3.2097 | -3.4219 | -3.4689 | -3.498 | -3.4409 | -3.3051 | -3.0181 | -2.8102
22 | 2020 | Winter | Vmag, [p.u.] | 0 | 2 | 1.0235 | 1.0234 | 1.0232 | 1.0232 | 1.0231 | 1.0229 | 1.0231 | 1.0235 | 1.0242 | 1.0245 | 1.0249 | 1.0251 | 1.0252 | 1.0248 | 1.0246 | 1.0241 | 1.024 | 1.024 | 1.0241 | 1.0239 | 1.024 | 1.0238 | 1.0233 | 1.0231
22 | 2020 | Winter | Vang, [º] | 0 | 2 | -3.4475 | -3.2939 | -3.1794 | -3.1431 | -3.1152 | -3.2274 | -3.3737 | -3.6126 | -3.889 | -4.1556 | -4.3495 | -4.4467 | -4.4133 | -4.1377 | -3.9302 | -3.8755 | -3.9714 | -4.1842 | -4.2257 | -4.2195 | -4.1643 | -4.0157 | -3.7234 | -3.5285
23 | 2020 | Winter | Vmag, [p.u.] | 0 | 2 | 1.0351 | 1.035 | 1.0348 | 1.0348 | 1.0348 | 1.0347 | 1.0349 | 1.0351 | 1.0355 | 1.0359 | 1.0362 | 1.0363 | 1.0363 | 1.0359 | 1.0356 | 1.0355 | 1.0356 | 1.0358 | 1.0359 | 1.0359 | 1.0358 | 1.0357 | 1.0353 | 1.035
23 | 2020 | Winter | Vang, [º] | 0 | 2 | -2.7139 | -2.5739 | -2.4793 | -2.4343 | -2.432 | -2.5325 | -2.6819 | -2.8685 | -3.1399 | -3.4402 | -3.6267 | -3.7445 | -3.6816 | -3.429 | -3.2148 | -3.1432 | -3.2248 | -3.4385 | -3.4858 | -3.5165 | -3.4584 | -3.3223 | -3.0341 | -2.825
24 | 2020 | Winter | Vmag, [p.u.] | 0 | 2 | 1.0343 | 1.0341 | 1.034 | 1.0339 | 1.0339 | 1.0338 | 1.034 | 1.0341 | 1.0345 | 1.0349 | 1.0352 | 1.0352 | 1.0351 | 1.0349 | 1.0346 | 1.0346 | 1.0346 | 1.0348 | 1.0349 | 1.0352 | 1.035 | 1.0349 | 1.0346 | 1.0343
24 | 2020 | Winter | Vang, [º] | 0 | 2 | -3.8462 | -3.6588 | -3.5412 | -3.4723 | -3.465 | -3.6086 | -3.8118 | -4.0525 | -4.3826 | -4.775 | -4.9914 | -5.1204 | -5.0555 | -4.743 | -4.4503 | -4.3738 | -4.4853 | -4.7969 | -4.8424 | -4.9337 | -4.8364 | -4.6627 | -4.2802 | -4.0233
25 | 2020 | Winter | Vmag, [p.u.] | 0 | 2 | 1.035 | 1.0349 | 1.0347 | 1.0346 | 1.0346 | 1.0345 | 1.0347 | 1.0349 | 1.0353 | 1.0357 | 1.036 | 1.0361 | 1.0361 | 1.0357 | 1.0354 | 1.0353 | 1.0354 | 1.0356 | 1.0357 | 1.0357 | 1.0356 | 1.0355 | 1.0351 | 1.0348
25 | 2020 | Winter | Vang, [º] | 0 | 2 | -2.7063 | -2.5661 | -2.4712 | -2.4262 | -2.424 | -2.5244 | -2.6738 | -2.8602 | -3.1324 | -3.4336 | -3.6214 | -3.7399 | -3.6762 | -3.4228 | -3.2083 | -3.1367 | -3.2182 | -3.432 | -3.4797 | -3.5107 | -3.4523 | -3.3161 | -3.0276 | -2.8176
26 | 2020 | Winter | Vmag, [p.u.] | 0 | 2 | 1.0239 | 1.0236 | 1.0233 | 1.0232 | 1.0232 | 1.023 | 1.0233 | 1.0236 | 1.0244 | 1.0253 | 1.026 | 1.0263 | 1.0261 | 1.0255 | 1.025 | 1.0248 | 1.0248 | 1.025 | 1.0253 | 1.0256 | 1.0254 | 1.0251 | 1.0245 | 1.0238
26 | 2020 | Winter | Vang, [º] | 0 | 2 | -3.5098 | -3.2985 | -3.1395 | -3.074 | -3.0811 | -3.2066 | -3.4182 | -3.6642 | -4.0869 | -4.5735 | -4.9065 | -5.122 | -5.0066 | -4.607 | -4.281 | -4.1713 | -4.2774 | -4.577 | -4.6714 | -4.7428 | -4.6524 | -4.4553 | -4.0246 | -3.6714
27 | 2020 | Winter | Vmag, [p.u.] | 0 | 2 | 1.0349 | 1.0348 | 1.0346 | 1.0346 | 1.0346 | 1.0345 | 1.0347 | 1.0349 | 1.0352 | 1.0357 | 1.036 | 1.0361 | 1.036 | 1.0357 | 1.0354 | 1.0353 | 1.0354 | 1.0356 | 1.0357 | 1.0357 | 1.0356 | 1.0354 | 1.0351 | 1.0348
27 | 2020 | Winter | Vang, [º] | 0 | 2 | -2.7133 | -2.573 | -2.4783 | -2.4331 | -2.4309 | -2.5317 | -2.6816 | -2.8686 | -3.1411 | -3.4418 | -3.6288 | -3.7475 | -3.6849 | -3.4316 | -3.2172 | -3.1442 | -3.2256 | -3.4394 | -3.4867 | -3.5164 | -3.4591 | -3.3226 | -3.0335 | -2.8241
28 | 2020 | Winter | Vmag, [p.u.] | 0 | 2 | 1.0329 | 1.0328 | 1.0326 | 1.0326 | 1.0326 | 1.0326 | 1.0329 | 1.0331 | 1.0335 | 1.034 | 1.0343 | 1.0346 | 1.0345 | 1.0342 | 1.034 | 1.0336 | 1.0336 | 1.0337 | 1.0338 | 1.0337 | 1.0338 | 1.0336 | 1.0332 | 1.0329
28 | 2020 | Winter | Vang, [º] | 0 | 2 | -3.9446 | -3.7091 | -3.5757 | -3.4872 | -3.515 | -3.6931 | -3.9777 | -4.2207 | -4.7142 | -5.2524 | -5.5565 | -5.8415 | -5.7391 | -5.332 | -4.9873 | -4.7299 | -4.8185 | -5.1674 | -5.2323 | -5.2479 | -5.2305 | -5.0028 | -4.4936 | -4.1389
29 | 2020 | Winter | Vmag, [p.u.] | 0 | 2 | 1.0347 | 1.0346 | 1.0344 | 1.0344 | 1.0343 | 1.0343 | 1.0344 | 1.0347 | 1.035 | 1.0354 | 1.0357 | 1.0358 | 1.0358 | 1.0355 | 1.0352 | 1.0351 | 1.0351 | 1.0353 | 1.0354 | 1.0355 | 1.0354 | 1.0352 | 1.0349 | 1.0346
29 | 2020 | Winter | Vang, [º] | 0 | 2 | -2.7391 | -2.599 | -2.5043 | -2.4593 | -2.4572 | -2.5577 | -2.7069 | -2.8931 | -3.1649 | -3.4658 | -3.6532 | -3.7717 | -3.708 | -3.4549 | -3.2407 | -3.1692 | -3.2507 | -3.4642 | -3.5119 | -3.5428 | -3.4845 | -3.3484 | -3.0603 | -2.8505
30 | 2020 | Winter | Vmag, [p.u.] | 0 | 2 | 1.0348 | 1.0348 | 1.0348 | 1.0348 | 1.0348 | 1.0348 | 1.0349 | 1.0349 | 1.035 | 1.0351 | 1.0352 | 1.0352 | 1.0352 | 1.0351 | 1.035 | 1.035 | 1.035 | 1.035 | 1.0351 | 1.0351 | 1.0351 | 1.035 | 1.0349 | 1.0349
30 | 2020 | Winter | Vang, [º] | 0 | 2 | -4.257 | -4.117 | -4.0223 | -3.9773 | -3.9752 | -4.0756 | -4.2248 | -4.4108 | -4.6824 | -4.9829 | -5.1702 | -5.2885 | -5.2249 | -4.9721 | -4.7581 | -4.6867 | -4.7681 | -4.9815 | -5.0291 | -5.0599 | -5.0017 | -4.8658 | -4.5779 | -4.3683
31 | 2020 | Winter | Vmag, [p.u.] | 0 | 2 | 1.05 | 1.05 | 1.05 | 1.05 | 1.05 | 1.05 | 1.05 | 1.05 | 1.05 | 1.05 | 1.05 | 1.05 | 1.05 | 1.05 | 1.05 | 1.05 | 1.05 | 1.05 | 1.05 | 1.05 | 1.05 | 1.05 | 1.05 | 1.05
31 | 2020 | Winter | Vang, [º] | 0 | 2 | 0 | 0 | 0 | 0 | 0 | 0 | 0 | 0 | 0 | 0 | 0 | 0 | 0 | 0 | 0 | 0 | 0 | 0 | 0 | 0 | 0 | 0 | 0 | 0
32 | 2020 | Winter | Vmag, [p.u.] | 0 | 2 | 1.0421 | 1.0418 | 1.0416 | 1.0416 | 1.0418 | 1.0419 | 1.042 | 1.0419 | 1.0417 | 1.0425 | 1.0429 | 1.0426 | 1.0423 | 1.0422 | 1.0421 | 1.0422 | 1.0423 | 1.0426 | 1.0427 | 1.0426 | 1.0424 | 1.0422 | 1.042 | 1.0421
32 | 2020 | Winter | Vang, [º] | 0 | 2 | -1.4301 | -1.3361 | -1.2765 | -1.2843 | -1.2831 | -1.2899 | -1.3135 | -1.2434 | -0.9145 | -1.1117 | -1.3599 | -1.3143 | -1.2749 | -1.288 | -1.265 | -1.2683 | -1.2777 | -1.474 | -1.5126 | -1.4343 | -1.3639 | -1.356 | -1.3596 | -1.3894
33 | 2020 | Winter | Vmag, [p.u.] | 0 | 2 | 1.039 | 1.0388 | 1.0387 | 1.0386 | 1.0385 | 1.0387 | 1.0391 | 1.0393 | 1.0399 | 1.0401 | 1.0402 | 1.0401 | 1.0399 | 1.0396 | 1.0394 | 1.0394 | 1.0397 | 1.0402 | 1.0402 | 1.04 | 1.0399 | 1.0396 | 1.0393 | 1.0391
33 | 2020 | Winter | Vang, [º] | 0 | 2 | -1.4023 | -1.2668 | -1.2022 | -1.1737 | -1.1283 | -1.2003 | -1.3664 | -1.5207 | -1.8017 | -2.1156 | -2.3247 | -2.3956 | -2.2098 | -1.9437 | -1.8045 | -1.7274 | -1.79 | -2.0871 | -2.1561 | -2.1189 | -2.0393 | -1.8896 | -1.68 | -1.4501
34 | 2020 | Winter | Vmag, [p.u.] | 0 | 2 | 1.0415 | 1.0413 | 1.0411 | 1.0411 | 1.0412 | 1.0414 | 1.0415 | 1.0414 | 1.0414 | 1.0421 | 1.0424 | 1.0421 | 1.0418 | 1.0417 | 1.0416 | 1.0417 | 1.0419 | 1.042 | 1.0421 | 1.042 | 1.0419 | 1.0416 | 1.0415 | 1.0416
34 | 2020 | Winter | Vang, [º] | 0 | 2 | -1.4534 | -1.3568 | -1.2956 | -1.3034 | -1.3026 | -1.3104 | -1.3347 | -1.2632 | -0.93077 | -1.1325 | -1.3839 | -1.3355 | -1.2945 | -1.3079 | -1.2841 | -1.2891 | -1.3001 | -1.4992 | -1.5385 | -1.4583 | -1.3861 | -1.3769 | -1.3799 | -1.4116
35 | 2020 | Winter | Vmag, [p.u.] | 0 | 2 | 1.0389 | 1.0387 | 1.0386 | 1.0385 | 1.0384 | 1.0386 | 1.039 | 1.0392 | 1.0397 | 1.04 | 1.04 | 1.0399 | 1.0397 | 1.0394 | 1.0392 | 1.0393 | 1.0395 | 1.04 | 1.04 | 1.0398 | 1.0397 | 1.0395 | 1.0392 | 1.039
35 | 2020 | Winter | Vang, [º] | 0 | 2 | -1.389 | -1.2532 | -1.1888 | -1.1601 | -1.1144 | -1.1868 | -1.3533 | -1.5078 | -1.7891 | -2.1031 | -2.3125 | -2.3834 | -2.197 | -1.9302 | -1.7909 | -1.7138 | -1.7772 | -2.0762 | -2.1451 | -2.107 | -2.0269 | -1.877 | -1.6669 | -1.4368
36 | 2020 | Winter | Vmag, [p.u.] | 0 | 2 | 1.0303 | 1.0308 | 1.0308 | 1.0309 | 1.0314 | 1.0311 | 1.0305 | 1.03 | 1.029 | 1.0285 | 1.0282 | 1.0281 | 1.0285 | 1.0295 | 1.0299 | 1.0301 | 1.0293 | 1.028 | 1.028 | 1.0283 | 1.0286 | 1.0291 | 1.03 | 1.0305
36 | 2020 | Winter | Vang, [º] | 0 | 2 | -0.82045 | -0.59447 | -0.53156 | -0.48323 | -0.34072 | -0.46629 | -0.73085 | -0.96666 | -1.4328 | -1.8492 | -2.1323 | -2.2365 | -1.9346 | -1.4855 | -1.2788 | -1.1771 | -1.3666 | -1.9377 | -2.0181 | -1.8783 | -1.7336 | -1.4947 | -1.1328 | -0.81033
37 | 2020 | Winter | Vmag, [p.u.] | 0 | 2 | 1.0367 | 1.0365 | 1.0364 | 1.0363 | 1.0362 | 1.0364 | 1.0367 | 1.0369 | 1.0374 | 1.0376 | 1.0377 | 1.0376 | 1.0374 | 1.0371 | 1.037 | 1.037 | 1.0372 | 1.0377 | 1.0377 | 1.0375 | 1.0374 | 1.0372 | 1.0369 | 1.0367
37 | 2020 | Winter | Vang, [º] | 0 | 2 | -1.44 | -1.2977 | -1.2287 | -1.1989 | -1.1525 | -1.2274 | -1.4025 | -1.5654 | -1.8594 | -2.1936 | -2.4172 | -2.4932 | -2.2974 | -2.0171 | -1.8698 | -1.787 | -1.8497 | -2.1615 | -2.2354 | -2.1982 | -2.1148 | -1.9575 | -1.7373 | -1.4928
38 | 2020 | Winter | Vmag, [p.u.] | 0 | 2 | 1.0344 | 1.0342 | 1.0342 | 1.0341 | 1.034 | 1.0341 | 1.0343 | 1.0345 | 1.0346 | 1.0348 | 1.0349 | 1.035 | 1.035 | 1.0348 | 1.0347 | 1.0346 | 1.0346 | 1.0349 | 1.035 | 1.0349 | 1.0349 | 1.0348 | 1.0346 | 1.0344
38 | 2020 | Winter | Vang, [º] | 0 | 2 | -2.1779 | -1.9946 | -1.898 | -1.8583 | -1.8071 | -1.9007 | -2.1428 | -2.357 | -2.729 | -3.1774 | -3.4657 | -3.5719 | -3.3369 | -2.9727 | -2.7715 | -2.6495 | -2.7127 | -3.1267 | -3.2303 | -3.1906 | -3.0896 | -2.8747 | -2.5881 | -2.2615
39 | 2020 | Winter | Vmag, [p.u.] | 0 | 2 | 1.0353 | 1.0351 | 1.0351 | 1.035 | 1.0349 | 1.0351 | 1.0354 | 1.0356 | 1.036 | 1.0363 | 1.0363 | 1.0363 | 1.0361 | 1.0358 | 1.0357 | 1.0357 | 1.0359 | 1.0364 | 1.0364 | 1.0362 | 1.0361 | 1.0359 | 1.0356 | 1.0354
39 | 2020 | Winter | Vang, [º] | 0 | 2 | -1.442 | -1.2954 | -1.224 | -1.1935 | -1.1464 | -1.2235 | -1.4026 | -1.5704 | -1.8737 | -2.2193 | -2.4521 | -2.5308 | -2.3271 | -2.0385 | -1.8871 | -1.8022 | -1.8657 | -2.184 | -2.2603 | -2.2236 | -2.1372 | -1.9763 | -1.7502 | -1.4971
40 | 2020 | Winter | Vmag, [p.u.] | 0 | 2 | 1.0293 | 1.0289 | 1.0287 | 1.0286 | 1.0284 | 1.0287 | 1.0291 | 1.0295 | 1.0303 | 1.031 | 1.0317 | 1.0319 | 1.0314 | 1.0307 | 1.0304 | 1.0302 | 1.0304 | 1.0309 | 1.0311 | 1.0311 | 1.0309 | 1.0306 | 1.0301 | 1.0294
40 | 2020 | Winter | Vang, [º] | 0 | 2 | -1.9417 | -1.7491 | -1.6507 | -1.6117 | -1.5604 | -1.6638 | -1.8866 | -2.1083 | -2.5137 | -2.977 | -3.2975 | -3.3946 | -3.109 | -2.7363 | -2.5426 | -2.4399 | -2.5187 | -2.905 | -3.0052 | -2.9691 | -2.8522 | -2.6503 | -2.3604 | -2.0241
1 | 2020 | Winter | Vmag, [p.u.] | Expected | - | 1.05 | 1.05 | 1.05 | 1.05 | 1.05 | 1.05 | 1.05 | 1.05 | 1.05 | 1.05 | 1.05 | 1.05 | 1.05 | 1.05 | 1.05 | 1.05 | 1.05 | 1.05 | 1.05 | 1.05 | 1.05 | 1.05 | 1.05 | 1.05
1 | 2020 | Winter | Vang, [º] | Expected | - | 1.05 | 1.05 | 1.05 | 1.05 | 1.05 | 1.05 | 1.05 | 1.05 | 1.05 | 1.05 | 1.05 | 1.05 | 1.05 | 1.05 | 1.05 | 1.05 | 1.05 | 1.05 | 1.05 | 1.05 | 1.05 | 1.05 | 1.05 | 1.05
2 | 2020 | Winter | Vmag, [p.u.] | Expected | - | 1.0298 | 1.0296 | 1.0296 | 1.0296 | 1.0298 | 1.0303 | 1.0329 | 1.034 | 1.0344 | 1.0341 | 1.0343 | 1.0345 | 1.0344 | 1.0339 | 1.0332 | 1.0328 | 1.0327 | 1.0331 | 1.0328 | 1.0323 | 1.0324 | 1.0319 | 1.0306 | 1.0301
2 | 2020 | Winter | Vang, [º] | Expected | - | 1.0301 | 1.0301 | 1.0301 | 1.0301 | 1.0301 | 1.0301 | 1.0301 | 1.0301 | 1.0301 | 1.0301 | 1.0301 | 1.0301 | 1.0301 | 1.0301 | 1.0301 | 1.0301 | 1.0301 | 1.0301 | 1.0301 | 1.0301 | 1.0301 | 1.0301 | 1.0301 | 1.0301
3 | 2020 | Winter | Vmag, [p.u.] | Expected | - | 1.0273 | 1.0272 | 1.0271 | 1.0271 | 1.0272 | 1.0275 | 1.0289 | 1.0296 | 1.0298 | 1.0297 | 1.0298 | 1.0299 | 1.0298 | 1.0296 | 1.0291 | 1.029 | 1.0289 | 1.0295 | 1.0293 | 1.029 | 1.029 | 1.0287 | 1.0279 | 1.0276
3 | 2020 | Winter | Vang, [º] | Expected | - | 1.0276 | 1.0276 | 1.0276 | 1.0276 | 1.0276 | 1.0276 | 1.0276 | 1.0276 | 1.0276 | 1.0276 | 1.0276 | 1.0276 | 1.0276 | 1.0276 | 1.0276 | 1.0276 | 1.0276 | 1.0276 | 1.0276 | 1.0276 | 1.0276 | 1.0276 | 1.0276 | 1.0276
4 | 2020 | Winter | Vmag, [p.u.] | Expected | - | 1.0298 | 1.0296 | 1.0297 | 1.0297 | 1.0298 | 1.0303 | 1.0327 | 1.0337 | 1.034 | 1.0337 | 1.0339 | 1.0342 | 1.0341 | 1.0336 | 1.0329 | 1.0326 | 1.0324 | 1.0329 | 1.0326 | 1.0321 | 1.0321 | 1.0317 | 1.0305 | 1.0301
4 | 2020 | Winter | Vang, [º] | Expected | - | 1.0301 | 1.0301 | 1.0301 | 1.0301 | 1.0301 | 1.0301 | 1.0301 | 1.0301 | 1.0301 | 1.0301 | 1.0301 | 1.0301 | 1.0301 | 1.0301 | 1.0301 | 1.0301 | 1.0301 | 1.0301 | 1.0301 | 1.0301 | 1.0301 | 1.0301 | 1.0301 | 1.0301
5 | 2020 | Winter | Vmag, [p.u.] | Expected | - | 1.0297 | 1.0295 | 1.0296 | 1.0296 | 1.0297 | 1.0301 | 1.0324 | 1.0333 | 1.0336 | 1.0333 | 1.0335 | 1.0338 | 1.0337 | 1.0333 | 1.0326 | 1.0323 | 1.0321 | 1.0325 | 1.0323 | 1.0318 | 1.0318 | 1.0314 | 1.0303 | 1.03
5 | 2020 | Winter | Vang, [º] | Expected | - | 1.03 | 1.03 | 1.03 | 1.03 | 1.03 | 1.03 | 1.03 | 1.03 | 1.03 | 1.03 | 1.03 | 1.03 | 1.03 | 1.03 | 1.03 | 1.03 | 1.03 | 1.03 | 1.03 | 1.03 | 1.03 | 1.03 | 1.03 | 1.03
6 | 2020 | Winter | Vmag, [p.u.] | Expected | - | 1.0407 | 1.0407 | 1.0406 | 1.0406 | 1.0406 | 1.0407 | 1.0407 | 1.0407 | 1.0409 | 1.041 | 1.0411 | 1.0412 | 1.0411 | 1.041 | 1.041 | 1.041 | 1.041 | 1.0412 | 1.0411 | 1.0411 | 1.041 | 1.041 | 1.0409 | 1.0408
6 | 2020 | Winter | Vang, [º] | Expected | - | 1.0408 | 1.0408 | 1.0408 | 1.0408 | 1.0408 | 1.0408 | 1.0408 | 1.0408 | 1.0408 | 1.0408 | 1.0408 | 1.0408 | 1.0408 | 1.0408 | 1.0408 | 1.0408 | 1.0408 | 1.0408 | 1.0408 | 1.0408 | 1.0408 | 1.0408 | 1.0408 | 1.0408
7 | 2020 | Winter | Vmag, [p.u.] | Expected | - | 1.0297 | 1.0295 | 1.0296 | 1.0296 | 1.0297 | 1.0301 | 1.0324 | 1.0333 | 1.0336 | 1.0333 | 1.0335 | 1.0338 | 1.0337 | 1.0333 | 1.0326 | 1.0323 | 1.0321 | 1.0325 | 1.0323 | 1.0318 | 1.0318 | 1.0314 | 1.0303 | 1.03
7 | 2020 | Winter | Vang, [º] | Expected | - | 1.03 | 1.03 | 1.03 | 1.03 | 1.03 | 1.03 | 1.03 | 1.03 | 1.03 | 1.03 | 1.03 | 1.03 | 1.03 | 1.03 | 1.03 | 1.03 | 1.03 | 1.03 | 1.03 | 1.03 | 1.03 | 1.03 | 1.03 | 1.03
8 | 2020 | Winter | Vmag, [p.u.] | Expected | - | 1.0317 | 1.0315 | 1.0314 | 1.0315 | 1.0314 | 1.0316 | 1.0321 | 1.0328 | 1.0332 | 1.0335 | 1.0334 | 1.0329 | 1.0335 | 1.0332 | 1.0328 | 1.0328 | 1.033 | 1.0334 | 1.0332 | 1.033 | 1.0329 | 1.0325 | 1.0321 | 1.0319
8 | 2020 | Winter | Vang, [º] | Expected | - | 1.0319 | 1.0319 | 1.0319 | 1.0319 | 1.0319 | 1.0319 | 1.0319 | 1.0319 | 1.0319 | 1.0319 | 1.0319 | 1.0319 | 1.0319 | 1.0319 | 1.0319 | 1.0319 | 1.0319 | 1.0319 | 1.0319 | 1.0319 | 1.0319 | 1.0319 | 1.0319 | 1.0319
9 | 2020 | Winter | Vmag, [p.u.] | Expected | - | 1.05 | 1.05 | 1.05 | 1.05 | 1.05 | 1.05 | 1.05 | 1.05 | 1.05 | 1.05 | 1.05 | 1.05 | 1.05 | 1.05 | 1.05 | 1.05 | 1.05 | 1.05 | 1.05 | 1.05 | 1.05 | 1.05 | 1.05 | 1.05
9 | 2020 | Winter | Vang, [º] | Expected | - | 1.05 | 1.05 | 1.05 | 1.05 | 1.05 | 1.05 | 1.05 | 1.05 | 1.05 | 1.05 | 1.05 | 1.05 | 1.05 | 1.05 | 1.05 | 1.05 | 1.05 | 1.05 | 1.05 | 1.05 | 1.05 | 1.05 | 1.05 | 1.05
10 | 2020 | Winter | Vmag, [p.u.] | Expected | - | 1.0302 | 1.0299 | 1.0298 | 1.0299 | 1.0298 | 1.03 | 1.0306 | 1.0315 | 1.0318 | 1.0321 | 1.0323 | 1.0317 | 1.0324 | 1.032 | 1.0315 | 1.0315 | 1.0318 | 1.0323 | 1.032 | 1.0318 | 1.0316 | 1.0312 | 1.0307 | 1.0304
10 | 2020 | Winter | Vang, [º] | Expected | - | 1.0304 | 1.0304 | 1.0304 | 1.0304 | 1.0304 | 1.0304 | 1.0304 | 1.0304 | 1.0304 | 1.0304 | 1.0304 | 1.0304 | 1.0304 | 1.0304 | 1.0304 | 1.0304 | 1.0304 | 1.0304 | 1.0304 | 1.0304 | 1.0304 | 1.0304 | 1.0304 | 1.0304
11 | 2020 | Winter | Vmag, [p.u.] | Expected | - | 1.0305 | 1.0303 | 1.0301 | 1.0302 | 1.0301 | 1.0303 | 1.0309 | 1.0317 | 1.0321 | 1.0323 | 1.0325 | 1.0319 | 1.0326 | 1.0322 | 1.0318 | 1.0317 | 1.032 | 1.0324 | 1.0322 | 1.032 | 1.0318 | 1.0315 | 1.031 | 1.0307
11 | 2020 | Winter | Vang, [º] | Expected | - | 1.0307 | 1.0307 | 1.0307 | 1.0307 | 1.0307 | 1.0307 | 1.0307 | 1.0307 | 1.0307 | 1.0307 | 1.0307 | 1.0307 | 1.0307 | 1.0307 | 1.0307 | 1.0307 | 1.0307 | 1.0307 | 1.0307 | 1.0307 | 1.0307 | 1.0307 | 1.0307 | 1.0307
12 | 2020 | Winter | Vmag, [p.u.] | Expected | - | 1.0314 | 1.0312 | 1.031 | 1.0312 | 1.0311 | 1.0313 | 1.0318 | 1.0326 | 1.0329 | 1.0332 | 1.0333 | 1.0327 | 1.0333 | 1.033 | 1.0326 | 1.0326 | 1.0328 | 1.0332 | 1.033 | 1.0328 | 1.0327 | 1.0323 | 1.0319 | 1.0316
12 | 2020 | Winter | Vang, [º] | Expected | - | 1.0316 | 1.0316 | 1.0316 | 1.0316 | 1.0316 | 1.0316 | 1.0316 | 1.0316 | 1.0316 | 1.0316 | 1.0316 | 1.0316 | 1.0316 | 1.0316 | 1.0316 | 1.0316 | 1.0316 | 1.0316 | 1.0316 | 1.0316 | 1.0316 | 1.0316 | 1.0316 | 1.0316
13 | 2020 | Winter | Vmag, [p.u.] | Expected | - | 1.0317 | 1.0315 | 1.0313 | 1.0315 | 1.0314 | 1.0316 | 1.0321 | 1.0328 | 1.0332 | 1.0335 | 1.0334 | 1.0329 | 1.0335 | 1.0332 | 1.0328 | 1.0328 | 1.033 | 1.0334 | 1.0332 | 1.033 | 1.0329 | 1.0325 | 1.0321 | 1.0319
13 | 2020 | Winter | Vang, [º] | Expected | - | 1.0319 | 1.0319 | 1.0319 | 1.0319 | 1.0319 | 1.0319 | 1.0319 | 1.0319 | 1.0319 | 1.0319 | 1.0319 | 1.0319 | 1.0319 | 1.0319 | 1.0319 | 1.0319 | 1.0319 | 1.0319 | 1.0319 | 1.0319 | 1.0319 | 1.0319 | 1.0319 | 1.0319
14 | 2020 | Winter | Vmag, [p.u.] | Expected | - | 1.0455 | 1.0455 | 1.0455 | 1.0456 | 1.0455 | 1.0456 | 1.0456 | 1.0456 | 1.0457 | 1.0457 | 1.0457 | 1.0456 | 1.0457 | 1.0457 | 1.0457 | 1.0456 | 1.0457 | 1.0457 | 1.0456 | 1.0456 | 1.0456 | 1.0456 | 1.0456 | 1.0456
14 | 2020 | Winter | Vang, [º] | Expected | - | 1.0456 | 1.0456 | 1.0456 | 1.0456 | 1.0456 | 1.0456 | 1.0456 | 1.0456 | 1.0456 | 1.0456 | 1.0456 | 1.0456 | 1.0456 | 1.0456 | 1.0456 | 1.0456 | 1.0456 | 1.0456 | 1.0456 | 1.0456 | 1.0456 | 1.0456 | 1.0456 | 1.0456
15 | 2020 | Winter | Vmag, [p.u.] | Expected | - | 1.0307 | 1.0305 | 1.0303 | 1.0304 | 1.0304 | 1.0306 | 1.0311 | 1.0319 | 1.0322 | 1.0324 | 1.0326 | 1.032 | 1.0326 | 1.0324 | 1.0319 | 1.0319 | 1.0321 | 1.0326 | 1.0324 | 1.0322 | 1.032 | 1.0317 | 1.0312 | 1.0309
15 | 2020 | Winter | Vang, [º] | Expected | - | 1.0309 | 1.0309 | 1.0309 | 1.0309 | 1.0309 | 1.0309 | 1.0309 | 1.0309 | 1.0309 | 1.0309 | 1.0309 | 1.0309 | 1.0309 | 1.0309 | 1.0309 | 1.0309 | 1.0309 | 1.0309 | 1.0309 | 1.0309 | 1.0309 | 1.0309 | 1.0309 | 1.0309
16 | 2020 | Winter | Vmag, [p.u.] | Expected | - | 1.0313 | 1.0311 | 1.0309 | 1.031 | 1.0309 | 1.0311 | 1.0316 | 1.0323 | 1.0326 | 1.0327 | 1.0329 | 1.0323 | 1.0329 | 1.0327 | 1.0323 | 1.0323 | 1.0325 | 1.0329 | 1.0327 | 1.0326 | 1.0324 | 1.0321 | 1.0317 | 1.0314
16 | 2020 | Winter | Vang, [º] | Expected | - | 1.0314 | 1.0314 | 1.0314 | 1.0314 | 1.0314 | 1.0314 | 1.0314 | 1.0314 | 1.0314 | 1.0314 | 1.0314 | 1.0314 | 1.0314 | 1.0314 | 1.0314 | 1.0314 | 1.0314 | 1.0314 | 1.0314 | 1.0314 | 1.0314 | 1.0314 | 1.0314 | 1.0314
17 | 2020 | Winter | Vmag, [p.u.] | Expected | - | 1.0386 | 1.0384 | 1.0385 | 1.038 | 1.0384 | 1.0386 | 1.0386 | 1.0386 | 1.0387 | 1.0387 | 1.0388 | 1.0386 | 1.0388 | 1.0388 | 1.0387 | 1.0387 | 1.0387 | 1.0387 | 1.0387 | 1.0387 | 1.0387 | 1.0387 | 1.0387 | 1.0386
17 | 2020 | Winter | Vang, [º] | Expected | - | 1.0386 | 1.0386 | 1.0386 | 1.0386 | 1.0386 | 1.0386 | 1.0386 | 1.0386 | 1.0386 | 1.0386 | 1.0386 | 1.0386 | 1.0386 | 1.0386 | 1.0386 | 1.0386 | 1.0386 | 1.0386 | 1.0386 | 1.0386 | 1.0386 | 1.0386 | 1.0386 | 1.0386
18 | 2020 | Winter | Vmag, [p.u.] | Expected | - | 1.0314 | 1.0312 | 1.0311 | 1.0312 | 1.0311 | 1.0313 | 1.0318 | 1.0325 | 1.0327 | 1.0328 | 1.033 | 1.0324 | 1.033 | 1.0328 | 1.0324 | 1.0324 | 1.0326 | 1.033 | 1.0329 | 1.0327 | 1.0325 | 1.0322 | 1.0318 | 1.0316
18 | 2020 | Winter | Vang, [º] | Expected | - | 1.0316 | 1.0316 | 1.0316 | 1.0316 | 1.0316 | 1.0316 | 1.0316 | 1.0316 | 1.0316 | 1.0316 | 1.0316 | 1.0316 | 1.0316 | 1.0316 | 1.0316 | 1.0316 | 1.0316 | 1.0316 | 1.0316 | 1.0316 | 1.0316 | 1.0316 | 1.0316 | 1.0316
19 | 2020 | Winter | Vmag, [p.u.] | Expected | - | 1.0319 | 1.0317 | 1.0316 | 1.0316 | 1.0316 | 1.0318 | 1.0322 | 1.0329 | 1.0331 | 1.0332 | 1.0334 | 1.0327 | 1.0333 | 1.0332 | 1.0328 | 1.0328 | 1.033 | 1.0334 | 1.0332 | 1.0331 | 1.0329 | 1.0326 | 1.0323 | 1.032
19 | 2020 | Winter | Vang, [º] | Expected | - | 1.032 | 1.032 | 1.032 | 1.032 | 1.032 | 1.032 | 1.032 | 1.032 | 1.032 | 1.032 | 1.032 | 1.032 | 1.032 | 1.032 | 1.032 | 1.032 | 1.032 | 1.032 | 1.032 | 1.032 | 1.032 | 1.032 | 1.032 | 1.032
20 | 2020 | Winter | Vmag, [p.u.] | Expected | - | 1.0426 | 1.0426 | 1.0426 | 1.0425 | 1.0426 | 1.0426 | 1.0427 | 1.0428 | 1.0428 | 1.0425 | 1.0424 | 1.0409 | 1.0409 | 1.0425 | 1.0427 | 1.0428 | 1.0428 | 1.0429 | 1.0428 | 1.0428 | 1.0428 | 1.0427 | 1.0427 | 1.0427
20 | 2020 | Winter | Vang, [º] | Expected | - | 1.0427 | 1.0427 | 1.0427 | 1.0427 | 1.0427 | 1.0427 | 1.0427 | 1.0427 | 1.0427 | 1.0427 | 1.0427 | 1.0427 | 1.0427 | 1.0427 | 1.0427 | 1.0427 | 1.0427 | 1.0427 | 1.0427 | 1.0427 | 1.0427 | 1.0427 | 1.0427 | 1.0427
21 | 2020 | Winter | Vmag, [p.u.] | Expected | - | 1.0293 | 1.0291 | 1.0289 | 1.029 | 1.0289 | 1.0291 | 1.0297 | 1.0305 | 1.0309 | 1.0311 | 1.0313 | 1.0308 | 1.0314 | 1.031 | 1.0306 | 1.0306 | 1.0308 | 1.0313 | 1.0311 | 1.0309 | 1.0307 | 1.0303 | 1.0298 | 1.0295
21 | 2020 | Winter | Vang, [º] | Expected | - | 1.0295 | 1.0295 | 1.0295 | 1.0295 | 1.0295 | 1.0295 | 1.0295 | 1.0295 | 1.0295 | 1.0295 | 1.0295 | 1.0295 | 1.0295 | 1.0295 | 1.0295 | 1.0295 | 1.0295 | 1.0295 | 1.0295 | 1.0295 | 1.0295 | 1.0295 | 1.0295 | 1.0295
22 | 2020 | Winter | Vmag, [p.u.] | Expected | - | 1.0151 | 1.0148 | 1.0146 | 1.0148 | 1.0146 | 1.0147 | 1.0152 | 1.0164 | 1.0167 | 1.0169 | 1.0171 | 1.0162 | 1.0174 | 1.0169 | 1.0163 | 1.0163 | 1.0167 | 1.0168 | 1.0166 | 1.0164 | 1.0163 | 1.0159 | 1.0152 | 1.0149
22 | 2020 | Winter | Vang, [º] | Expected | - | 1.0149 | 1.0149 | 1.0149 | 1.0149 | 1.0149 | 1.0149 | 1.0149 | 1.0149 | 1.0149 | 1.0149 | 1.0149 | 1.0149 | 1.0149 | 1.0149 | 1.0149 | 1.0149 | 1.0149 | 1.0149 | 1.0149 | 1.0149 | 1.0149 | 1.0149 | 1.0149 | 1.0149
23 | 2020 | Winter | Vmag, [p.u.] | Expected | - | 1.0294 | 1.0292 | 1.029 | 1.0291 | 1.029 | 1.0292 | 1.0298 | 1.0306 | 1.031 | 1.0312 | 1.0314 | 1.0308 | 1.0315 | 1.0311 | 1.0307 | 1.0306 | 1.0309 | 1.0314 | 1.0311 | 1.031 | 1.0308 | 1.0304 | 1.0299 | 1.0296
23 | 2020 | Winter | Vang, [º] | Expected | - | 1.0296 | 1.0296 | 1.0296 | 1.0296 | 1.0296 | 1.0296 | 1.0296 | 1.0296 | 1.0296 | 1.0296 | 1.0296 | 1.0296 | 1.0296 | 1.0296 | 1.0296 | 1.0296 | 1.0296 | 1.0296 | 1.0296 | 1.0296 | 1.0296 | 1.0296 | 1.0296 | 1.0296
24 | 2020 | Winter | Vmag, [p.u.] | Expected | - | 1.0205 | 1.0201 | 1.0199 | 1.02 | 1.02 | 1.0204 | 1.0215 | 1.0229 | 1.0235 | 1.0239 | 1.024 | 1.0227 | 1.0242 | 1.0238 | 1.023 | 1.023 | 1.0232 | 1.0239 | 1.0236 | 1.0233 | 1.023 | 1.0223 | 1.0215 | 1.0209
24 | 2020 | Winter | Vang, [º] | Expected | - | 1.0209 | 1.0209 | 1.0209 | 1.0209 | 1.0209 | 1.0209 | 1.0209 | 1.0209 | 1.0209 | 1.0209 | 1.0209 | 1.0209 | 1.0209 | 1.0209 | 1.0209 | 1.0209 | 1.0209 | 1.0209 | 1.0209 | 1.0209 | 1.0209 | 1.0209 | 1.0209 | 1.0209
25 | 2020 | Winter | Vmag, [p.u.] | Expected | - | 1.0292 | 1.0289 | 1.0288 | 1.0289 | 1.0288 | 1.029 | 1.0296 | 1.0304 | 1.0307 | 1.031 | 1.0312 | 1.0306 | 1.0313 | 1.0309 | 1.0304 | 1.0304 | 1.0307 | 1.0311 | 1.0309 | 1.0307 | 1.0305 | 1.0302 | 1.0297 | 1.0294
25 | 2020 | Winter | Vang, [º] | Expected | - | 1.0294 | 1.0294 | 1.0294 | 1.0294 | 1.0294 | 1.0294 | 1.0294 | 1.0294 | 1.0294 | 1.0294 | 1.0294 | 1.0294 | 1.0294 | 1.0294 | 1.0294 | 1.0294 | 1.0294 | 1.0294 | 1.0294 | 1.0294 | 1.0294 | 1.0294 | 1.0294 | 1.0294
26 | 2020 | Winter | Vmag, [p.u.] | Expected | - | 1.0103 | 1.01 | 1.0097 | 1.0099 | 1.0098 | 1.01 | 1.0109 | 1.0116 | 1.0121 | 1.0125 | 1.0129 | 1.012 | 1.0131 | 1.0126 | 1.0121 | 1.0121 | 1.0125 | 1.0132 | 1.0131 | 1.0129 | 1.0127 | 1.0121 | 1.0114 | 1.0108
26 | 2020 | Winter | Vang, [º] | Expected | - | 1.0108 | 1.0108 | 1.0108 | 1.0108 | 1.0108 | 1.0108 | 1.0108 | 1.0108 | 1.0108 | 1.0108 | 1.0108 | 1.0108 | 1.0108 | 1.0108 | 1.0108 | 1.0108 | 1.0108 | 1.0108 | 1.0108 | 1.0108 | 1.0108 | 1.0108 | 1.0108 | 1.0108
27 | 2020 | Winter | Vmag, [p.u.] | Expected | - | 1.0294 | 1.0292 | 1.029 | 1.0291 | 1.029 | 1.0292 | 1.0298 | 1.0306 | 1.0309 | 1.0311 | 1.0313 | 1.0309 | 1.0314 | 1.0311 | 1.0306 | 1.0306 | 1.0308 | 1.0313 | 1.0311 | 1.0309 | 1.0307 | 1.0304 | 1.0299 | 1.0296
27 | 2020 | Winter | Vang, [º] | Expected | - | 1.0296 | 1.0296 | 1.0296 | 1.0296 | 1.0296 | 1.0296 | 1.0296 | 1.0296 | 1.0296 | 1.0296 | 1.0296 | 1.0296 | 1.0296 | 1.0296 | 1.0296 | 1.0296 | 1.0296 | 1.0296 | 1.0296 | 1.0296 | 1.0296 | 1.0296 | 1.0296 | 1.0296
28 | 2020 | Winter | Vmag, [p.u.] | Expected | - | 1.0417 | 1.0416 | 1.0416 | 1.0417 | 1.0416 | 1.0416 | 1.0415 | 1.0413 | 1.0412 | 1.0413 | 1.0413 | 1.0424 | 1.0415 | 1.0413 | 1.0415 | 1.0414 | 1.0413 | 1.0413 | 1.0414 | 1.0414 | 1.0415 | 1.0416 | 1.0416 | 1.0416
28 | 2020 | Winter | Vang, [º] | Expected | - | 1.0416 | 1.0416 | 1.0416 | 1.0416 | 1.0416 | 1.0416 | 1.0416 | 1.0416 | 1.0416 | 1.0416 | 1.0416 | 1.0416 | 1.0416 | 1.0416 | 1.0416 | 1.0416 | 1.0416 | 1.0416 | 1.0416 | 1.0416 | 1.0416 | 1.0416 | 1.0416 | 1.0416
29 | 2020 | Winter | Vmag, [p.u.] | Expected | - | 1.0293 | 1.029 | 1.0289 | 1.029 | 1.0289 | 1.0291 | 1.0296 | 1.0305 | 1.0308 | 1.031 | 1.0312 | 1.0306 | 1.0313 | 1.031 | 1.0305 | 1.0305 | 1.0307 | 1.0312 | 1.031 | 1.0308 | 1.0306 | 1.0302 | 1.0297 | 1.0294
29 | 2020 | Winter | Vang, [º] | Expected | - | 1.0294 | 1.0294 | 1.0294 | 1.0294 | 1.0294 | 1.0294 | 1.0294 | 1.0294 | 1.0294 | 1.0294 | 1.0294 | 1.0294 | 1.0294 | 1.0294 | 1.0294 | 1.0294 | 1.0294 | 1.0294 | 1.0294 | 1.0294 | 1.0294 | 1.0294 | 1.0294 | 1.0294
30 | 2020 | Winter | Vmag, [p.u.] | Expected | - | 1.0376 | 1.0376 | 1.0375 | 1.0375 | 1.0375 | 1.0376 | 1.0379 | 1.0381 | 1.0382 | 1.0383 | 1.0383 | 1.038 | 1.0383 | 1.0383 | 1.0381 | 1.0381 | 1.0382 | 1.0383 | 1.0383 | 1.0382 | 1.0382 | 1.038 | 1.0379 | 1.0378
30 | 2020 | Winter | Vang, [º] | Expected | - | 1.0378 | 1.0378 | 1.0378 | 1.0378 | 1.0378 | 1.0378 | 1.0378 | 1.0378 | 1.0378 | 1.0378 | 1.0378 | 1.0378 | 1.0378 | 1.0378 | 1.0378 | 1.0378 | 1.0378 | 1.0378 | 1.0378 | 1.0378 | 1.0378 | 1.0378 | 1.0378 | 1.0378
31 | 2020 | Winter | Vmag, [p.u.] | Expected | - | 1.05 | 1.05 | 1.05 | 1.05 | 1.05 | 1.05 | 1.05 | 1.05 | 1.05 | 1.05 | 1.05 | 1.05 | 1.05 | 1.05 | 1.05 | 1.05 | 1.05 | 1.05 | 1.05 | 1.05 | 1.05 | 1.05 | 1.05 | 1.05
31 | 2020 | Winter | Vang, [º] | Expected | - | 1.05 | 1.05 | 1.05 | 1.05 | 1.05 | 1.05 | 1.05 | 1.05 | 1.05 | 1.05 | 1.05 | 1.05 | 1.05 | 1.05 | 1.05 | 1.05 | 1.05 | 1.05 | 1.05 | 1.05 | 1.05 | 1.05 | 1.05 | 1.05
32 | 2020 | Winter | Vmag, [p.u.] | Expected | - | 1.0423 | 1.0422 | 1.042 | 1.0421 | 1.0422 | 1.0425 | 1.0429 | 1.0429 | 1.0425 | 1.0427 | 1.0432 | 1.0433 | 1.0428 | 1.0427 | 1.0425 | 1.0424 | 1.0428 | 1.0435 | 1.043 | 1.0428 | 1.0426 | 1.0424 | 1.0423 | 1.0424
32 | 2020 | Winter | Vang, [º] | Expected | - | 1.0424 | 1.0424 | 1.0424 | 1.0424 | 1.0424 | 1.0424 | 1.0424 | 1.0424 | 1.0424 | 1.0424 | 1.0424 | 1.0424 | 1.0424 | 1.0424 | 1.0424 | 1.0424 | 1.0424 | 1.0424 | 1.0424 | 1.0424 | 1.0424 | 1.0424 | 1.0424 | 1.0424
33 | 2020 | Winter | Vmag, [p.u.] | Expected | - | 1.0389 | 1.0386 | 1.0385 | 1.0385 | 1.0385 | 1.039 | 1.04 | 1.0405 | 1.0409 | 1.0409 | 1.0407 | 1.0408 | 1.0405 | 1.0402 | 1.0399 | 1.0398 | 1.0402 | 1.0403 | 1.0402 | 1.0404 | 1.0403 | 1.0399 | 1.0394 | 1.0391
33 | 2020 | Winter | Vang, [º] | Expected | - | 1.0391 | 1.0391 | 1.0391 | 1.0391 | 1.0391 | 1.0391 | 1.0391 | 1.0391 | 1.0391 | 1.0391 | 1.0391 | 1.0391 | 1.0391 | 1.0391 | 1.0391 | 1.0391 | 1.0391 | 1.0391 | 1.0391 | 1.0391 | 1.0391 | 1.0391 | 1.0391 | 1.0391
34 | 2020 | Winter | Vmag, [p.u.] | Expected | - | 1.0419 | 1.0417 | 1.0416 | 1.0416 | 1.0417 | 1.042 | 1.0424 | 1.0424 | 1.0421 | 1.0423 | 1.0427 | 1.0428 | 1.0423 | 1.0421 | 1.042 | 1.0419 | 1.0423 | 1.0429 | 1.0424 | 1.0423 | 1.0421 | 1.0419 | 1.0417 | 1.0419
34 | 2020 | Winter | Vang, [º] | Expected | - | 1.0419 | 1.0419 | 1.0419 | 1.0419 | 1.0419 | 1.0419 | 1.0419 | 1.0419 | 1.0419 | 1.0419 | 1.0419 | 1.0419 | 1.0419 | 1.0419 | 1.0419 | 1.0419 | 1.0419 | 1.0419 | 1.0419 | 1.0419 | 1.0419 | 1.0419 | 1.0419 | 1.0419
35 | 2020 | Winter | Vmag, [p.u.] | Expected | - | 1.0388 | 1.0386 | 1.0385 | 1.0385 | 1.0385 | 1.0389 | 1.0399 | 1.0404 | 1.0407 | 1.0407 | 1.0406 | 1.0407 | 1.0403 | 1.0401 | 1.0398 | 1.0397 | 1.0401 | 1.0401 | 1.04 | 1.0403 | 1.0401 | 1.0398 | 1.0393 | 1.039
35 | 2020 | Winter | Vang, [º] | Expected | - | 1.039 | 1.039 | 1.039 | 1.039 | 1.039 | 1.039 | 1.039 | 1.039 | 1.039 | 1.039 | 1.039 | 1.039 | 1.039 | 1.039 | 1.039 | 1.039 | 1.039 | 1.039 | 1.039 | 1.039 | 1.039 | 1.039 | 1.039 | 1.039
36 | 2020 | Winter | Vmag, [p.u.] | Expected | - | 1.034 | 1.0343 | 1.0344 | 1.0344 | 1.0345 | 1.0339 | 1.0324 | 1.0315 | 1.0308 | 1.0308 | 1.0308 | 1.031 | 1.0312 | 1.0317 | 1.0319 | 1.032 | 1.0312 | 1.0337 | 1.0318 | 1.0309 | 1.031 | 1.0315 | 1.0326 | 1.0334
36 | 2020 | Winter | Vang, [º] | Expected | - | 1.0334 | 1.0334 | 1.0334 | 1.0334 | 1.0334 | 1.0334 | 1.0334 | 1.0334 | 1.0334 | 1.0334 | 1.0334 | 1.0334 | 1.0334 | 1.0334 | 1.0334 | 1.0334 | 1.0334 | 1.0334 | 1.0334 | 1.0334 | 1.0334 | 1.0334 | 1.0334 | 1.0334
37 | 2020 | Winter | Vmag, [p.u.] | Expected | - | 1.0363 | 1.0361 | 1.036 | 1.036 | 1.036 | 1.0364 | 1.0373 | 1.0378 | 1.0381 | 1.0381 | 1.038 | 1.0381 | 1.0378 | 1.0376 | 1.0373 | 1.0373 | 1.0376 | 1.0375 | 1.0375 | 1.0377 | 1.0376 | 1.0373 | 1.0369 | 1.0366
37 | 2020 | Winter | Vang, [º] | Expected | - | 1.0366 | 1.0366 | 1.0366 | 1.0366 | 1.0366 | 1.0366 | 1.0366 | 1.0366 | 1.0366 | 1.0366 | 1.0366 | 1.0366 | 1.0366 | 1.0366 | 1.0366 | 1.0366 | 1.0366 | 1.0366 | 1.0366 | 1.0366 | 1.0366 | 1.0366 | 1.0366 | 1.0366
38 | 2020 | Winter | Vmag, [p.u.] | Expected | - | 1.0335 | 1.0334 | 1.0333 | 1.0333 | 1.0333 | 1.0336 | 1.0346 | 1.035 | 1.0351 | 1.035 | 1.035 | 1.0351 | 1.0349 | 1.0348 | 1.0345 | 1.0345 | 1.0347 | 1.0344 | 1.0345 | 1.0348 | 1.0348 | 1.0347 | 1.0342 | 1.0339
38 | 2020 | Winter | Vang, [º] | Expected | - | 1.0339 | 1.0339 | 1.0339 | 1.0339 | 1.0339 | 1.0339 | 1.0339 | 1.0339 | 1.0339 | 1.0339 | 1.0339 | 1.0339 | 1.0339 | 1.0339 | 1.0339 | 1.0339 | 1.0339 | 1.0339 | 1.0339 | 1.0339 | 1.0339 | 1.0339 | 1.0339 | 1.0339
39 | 2020 | Winter | Vmag, [p.u.] | Expected | - | 1.0349 | 1.0346 | 1.0346 | 1.0345 | 1.0345 | 1.0349 | 1.0358 | 1.0363 | 1.0366 | 1.0367 | 1.0366 | 1.0366 | 1.0364 | 1.0362 | 1.0359 | 1.0359 | 1.0361 | 1.0361 | 1.0361 | 1.0363 | 1.0362 | 1.0359 | 1.0354 | 1.0351
39 | 2020 | Winter | Vang, [º] | Expected | - | 1.0351 | 1.0351 | 1.0351 | 1.0351 | 1.0351 | 1.0351 | 1.0351 | 1.0351 | 1.0351 | 1.0351 | 1.0351 | 1.0351 | 1.0351 | 1.0351 | 1.0351 | 1.0351 | 1.0351 | 1.0351 | 1.0351 | 1.0351 | 1.0351 | 1.0351 | 1.0351 | 1.0351
40 | 2020 | Winter | Vmag, [p.u.] | Expected | - | 1.0278 | 1.0275 | 1.0273 | 1.0273 | 1.0273 | 1.0277 | 1.0288 | 1.0295 | 1.0301 | 1.0305 | 1.0306 | 1.0305 | 1.0306 | 1.0303 | 1.0302 | 1.0299 | 1.0302 | 1.0303 | 1.0305 | 1.0306 | 1.0305 | 1.0302 | 1.0294 | 1.0286
40 | 2020 | Winter | Vang, [º] | Expected | - | 1.0286 | 1.0286 | 1.0286 | 1.0286 | 1.0286 | 1.0286 | 1.0286 | 1.0286 | 1.0286 | 1.0286 | 1.0286 | 1.0286 | 1.0286 | 1.0286 | 1.0286 | 1.0286 | 1.0286 | 1.0286 | 1.0286 | 1.0286 | 1.0286 | 1.0286 | 1.0286 | 1.0286

## Consumption
Node ID | Year | Day | Quantity | Market Scenario | Operation Scenario | 0 | 1 | 2 | 3 | 4 | 5 | 6 | 7 | 8 | 9 | 10 | 11 | 12 | 13 | 14 | 15 | 16 | 17 | 18 | 19 | 20 | 21 | 22 | 23
1 | 2020 | Summer | Pc, [MW] | 0 | 0 | 0 | 0 | 0 | 0 | 0 | 0 | 0 | 0 | 0 | 0 | 0 | 0 | 0 | 0 | 0 | 0 | 0 | 0 | 0 | 0 | 0 | 0 | 0 | 0
1 | 2020 | Summer | Flex Up, [MW] | 0 | 0 | 2.5202e-09 | 1.5574e-09 | 9.5066e-10 | 5.9272e-10 | 5.632e-10 | 3.187e-10 | -2.3515e-09 | -1.6295e-09 | -3.0589e-09 | -1.6583e-09 | -1.7422e-09 | -1.783e-09 | -2.2462e-09 | -1.5581e-09 | -8.4543e-10 | -2.3623e-10 | -2.1588e-10 | -6.9326e-10 | 5.5365e-10 | 5.2384e-10 | 1.1544e-09 | 2.34e-09 | 4.2054e-09 | 2.7602e-09
1 | 2020 | Summer | Flex Down, [MW] | 0 | 0 | -2.5202e-09 | -1.5574e-09 | -9.5066e-10 | -5.9272e-10 | -5.632e-10 | -3.187e-10 | 2.3515e-09 | 1.6295e-09 | 3.0589e-09 | 1.6583e-09 | 1.7422e-09 | 1.783e-09 | 2.2462e-09 | 1.5581e-09 | 8.4543e-10 | 2.3623e-10 | 2.1588e-10 | 6.9326e-10 | -5.5365e-10 | -5.2384e-10 | -1.1544e-09 | -2.34e-09 | -4.2054e-09 | -2.7602e-09
1 | 2020 | Summer | Pc_net, [MW] | 0 | 0 | 5.0403e-09 | 3.1147e-09 | 1.9013e-09 | 1.1854e-09 | 1.1264e-09 | 6.3741e-10 | -4.703e-09 | -3.259e-09 | -6.1177e-09 | -3.3165e-09 | -3.4843e-09 | -3.566e-09 | -4.4925e-09 | -3.1162e-09 | -1.6909e-09 | -4.7247e-10 | -4.3176e-10 | -1.3865e-09 | 1.1073e-09 | 1.0477e-09 | 2.3089e-09 | 4.68e-09 | 8.4108e-09 | 5.5204e-09
1 | 2020 | Summer | Qc, [MVAr] | 0 | 0 | 0 | 0 | 0 | 0 | 0 | 0 | 0 | 0 | 0 | 0 | 0 | 0 | 0 | 0 | 0 | 0 | 0 | 0 | 0 | 0 | 0 | 0 | 0 | 0
2 | 2020 | Summer | Pc, [MW] | 0 | 0 | 0 | 0 | 0 | 0 | 0 | 0 | 0 | 0 | 0 | 0 | 0 | 0 | 0 | 0 | 0 | 0 | 0 | 0 | 0 | 0 | 0 | 0 | 0 | 0
2 | 2020 | Summer | Flex Up, [MW] | 0 | 0 | 8.3718e-09 | 9.1714e-09 | 9.9014e-09 | 1.0009e-08 | 9.6681e-09 | 6.8099e-09 | -9.6578e-09 | -8.114e-09 | -1.3679e-09 | -6.4114e-09 | -5.3777e-09 | -3.0168e-09 | 1.883e-09 | -1.2337e-09 | -5.1751e-09 | -5.0059e-09 | -4.0107e-09 | -3.9131e-09 | -5.0505e-09 | -4.5896e-09 | -2.8977e-09 | -2.3856e-09 | 5.9392e-09 | 6.4362e-09
2 | 2020 | Summer | Flex Down, [MW] | 0 | 0 | -8.3718e-09 | -9.1714e-09 | -9.9014e-09 | -1.0009e-08 | -9.6681e-09 | -6.8099e-09 | 9.6578e-09 | 8.114e-09 | 1.3679e-09 | 6.4114e-09 | 5.3777e-09 | 3.0168e-09 | -1.883e-09 | 1.2337e-09 | 5.1751e-09 | 5.0059e-09 | 4.0107e-09 | 3.9131e-09 | 5.0505e-09 | 4.5896e-09 | 2.8977e-09 | 2.3856e-09 | -5.9392e-09 | -6.4362e-09
2 | 2020 | Summer | Pc_net, [MW] | 0 | 0 | 1.6744e-08 | 1.8343e-08 | 1.9803e-08 | 2.0018e-08 | 1.9336e-08 | 1.362e-08 | -1.9316e-08 | -1.6228e-08 | -2.7358e-09 | -1.2823e-08 | -1.0755e-08 | -6.0337e-09 | 3.7661e-09 | -2.4675e-09 | -1.035e-08 | -1.0012e-08 | -8.0214e-09 | -7.8262e-09 | -1.0101e-08 | -9.1792e-09 | -5.7954e-09 | -4.7712e-09 | 1.1878e-08 | 1.2872e-08
2 | 2020 | Summer | Qc, [MVAr] | 0 | 0 | 0 | 0 | 0 | 0 | 0 | 0 | 0 | 0 | 0 | 0 | 0 | 0 | 0 | 0 | 0 | 0 | 0 | 0 | 0 | 0 | 0 | 0 | 0 | 0
3 | 2020 | Summer | Pc, [MW] | 0 | 0 | 9.116 | 9.0078 | 8.8701 | 8.8158 | 8.7609 | 8.9541 | 10.3254 | 10.9068 | 11.6277 | 11.065 | 11.1363 | 11.2201 | 11.5872 | 11.4698 | 11.218 | 11.1319 | 11.2741 | 11.382 | 10.8963 | 11.0262 | 11.1179 | 10.4659 | 9.2478 | 9.2559
3 | 2020 | Summer | Flex Up, [MW] | 0 | 0 | -1.6016e-10 | 3.9238e-10 | 7.6089e-10 | 7.2205e-10 | 1.2281e-10 | -2.3676e-09 | -1.3425e-08 | -7.1749e-09 | 8.9617e-09 | -4.4126e-09 | -2.6928e-09 | 3.4798e-10 | 1.0797e-08 | 6.8142e-09 | 2.957e-10 | -2.0106e-10 | 3.2992e-09 | 5.1823e-09 | -2.5359e-09 | -3.4641e-10 | 2.9434e-09 | -3.4136e-09 | -2.3598e-09 | -1.5851e-09
3 | 2020 | Summer | Flex Down, [MW] | 0 | 0 | 1.6016e-10 | -3.9238e-10 | -7.6089e-10 | -7.2205e-10 | -1.2281e-10 | 2.3676e-09 | 1.3425e-08 | 7.1749e-09 | -8.9617e-09 | 4.4126e-09 | 2.6928e-09 | -3.4798e-10 | -1.0797e-08 | -6.8142e-09 | -2.957e-10 | 2.0106e-10 | -3.2992e-09 | -5.1823e-09 | 2.5359e-09 | 3.4641e-10 | -2.9434e-09 | 3.4136e-09 | 2.3598e-09 | 1.5851e-09
3 | 2020 | Summer | Pc_net, [MW] | 0 | 0 | 9.116 | 9.0078 | 8.8701 | 8.8158 | 8.7609 | 8.9541 | 10.3254 | 10.9068 | 11.6277 | 11.065 | 11.1363 | 11.2201 | 11.5872 | 11.4698 | 11.218 | 11.1319 | 11.2741 | 11.382 | 10.8963 | 11.0262 | 11.1179 | 10.4659 | 9.2478 | 9.2559
3 | 2020 | Summer | Qc, [MVAr] | 0 | 0 | 0.42049 | 0.3916 | 0.29437 | 0.26535 | 0.24396 | 0.30632 | 1.0087 | 1.3472 | 1.7281 | 1.6476 | 1.607 | 1.5869 | 1.7151 | 1.5744 | 1.4461 | 1.3436 | 1.33 | 1.3473 | 1.1206 | 1.027 | 1.0887 | 0.76188 | 0.33438 | 0.35826
4 | 2020 | Summer | Pc, [MW] | 0 | 0 | 0 | 0 | 0 | 0 | 0 | 0 | 0 | 0 | 0 | 0 | 0 | 0 | 0 | 0 | 0 | 0 | 0 | 0 | 0 | 0 | 0 | 0 | 0 | 0
4 | 2020 | Summer | Flex Up, [MW] | 0 | 0 | 9.6248e-09 | 1.0528e-08 | 1.1316e-08 | 1.1451e-08 | 1.1105e-08 | 8.1135e-09 | -9.4956e-09 | -8.5665e-09 | -2.6945e-09 | -7.0054e-09 | -6.1445e-09 | -3.9829e-09 | 4.4988e-10 | -2.4075e-09 | -5.8818e-09 | -5.5816e-09 | -4.6573e-09 | -4.6125e-09 | -5.3347e-09 | -5.0887e-09 | -3.4176e-09 | -2.2564e-09 | 6.9712e-09 | 7.5622e-09
4 | 2020 | Summer | Flex Down, [MW] | 0 | 0 | -9.6248e-09 | -1.0528e-08 | -1.1316e-08 | -1.1451e-08 | -1.1105e-08 | -8.1135e-09 | 9.4956e-09 | 8.5665e-09 | 2.6945e-09 | 7.0054e-09 | 6.1445e-09 | 3.9829e-09 | -4.4988e-10 | 2.4075e-09 | 5.8818e-09 | 5.5816e-09 | 4.6573e-09 | 4.6125e-09 | 5.3347e-09 | 5.0887e-09 | 3.4176e-09 | 2.2564e-09 | -6.9712e-09 | -7.5622e-09
4 | 2020 | Summer | Pc_net, [MW] | 0 | 0 | 1.925e-08 | 2.1056e-08 | 2.2632e-08 | 2.2903e-08 | 2.2209e-08 | 1.6227e-08 | -1.8991e-08 | -1.7133e-08 | -5.389e-09 | -1.4011e-08 | -1.2289e-08 | -7.9658e-09 | 8.9975e-10 | -4.815e-09 | -1.1764e-08 | -1.1163e-08 | -9.3147e-09 | -9.225e-09 | -1.0669e-08 | -1.0177e-08 | -6.8351e-09 | -4.5128e-09 | 1.3942e-08 | 1.5124e-08
4 | 2020 | Summer | Qc, [MVAr] | 0 | 0 | 0 | 0 | 0 | 0 | 0 | 0 | 0 | 0 | 0 | 0 | 0 | 0 | 0 | 0 | 0 | 0 | 0 | 0 | 0 | 0 | 0 | 0 | 0 | 0
5 | 2020 | Summer | Pc, [MW] | 0 | 0 | 0 | 0 | 0 | 0 | 0 | 0 | 0 | 0 | 0 | 0 | 0 | 0 | 0 | 0 | 0 | 0 | 0 | 0 | 0 | 0 | 0 | 0 | 0 | 0
5 | 2020 | Summer | Flex Up, [MW] | 0 | 0 | 1.0283e-08 | 1.1237e-08 | 1.2041e-08 | 1.2194e-08 | 1.1847e-08 | 8.7981e-09 | -9.3893e-09 | -8.7394e-09 | -3.4823e-09 | -7.2331e-09 | -6.4694e-09 | -4.392e-09 | -3.3211e-10 | -3.0501e-09 | -6.2933e-09 | -5.9127e-09 | -5.0632e-09 | -5.0695e-09 | -5.4914e-09 | -5.3758e-09 | -3.7228e-09 | -2.1547e-09 | 7.5789e-09 | 8.1973e-09
5 | 2020 | Summer | Flex Down, [MW] | 0 | 0 | -1.0283e-08 | -1.1237e-08 | -1.2041e-08 | -1.2194e-08 | -1.1847e-08 | -8.7981e-09 | 9.3893e-09 | 8.7394e-09 | 3.4823e-09 | 7.2331e-09 | 6.4694e-09 | 4.392e-09 | 3.3211e-10 | 3.0501e-09 | 6.2933e-09 | 5.9127e-09 | 5.0632e-09 | 5.0695e-09 | 5.4914e-09 | 5.3758e-09 | 3.7228e-09 | 2.1547e-09 | -7.5789e-09 | -8.1973e-09
5 | 2020 | Summer | Pc_net, [MW] | 0 | 0 | 2.0565e-08 | 2.2473e-08 | 2.4082e-08 | 2.4389e-08 | 2.3695e-08 | 1.7596e-08 | -1.8779e-08 | -1.7479e-08 | -6.9646e-09 | -1.4466e-08 | -1.2939e-08 | -8.7839e-09 | -6.6421e-10 | -6.1001e-09 | -1.2587e-08 | -1.1825e-08 | -1.0126e-08 | -1.0139e-08 | -1.0983e-08 | -1.0752e-08 | -7.4457e-09 | -4.3093e-09 | 1.5158e-08 | 1.6395e-08
5 | 2020 | Summer | Qc, [MVAr] | 0 | 0 | 0 | 0 | 0 | 0 | 0 | 0 | 0 | 0 | 0 | 0 | 0 | 0 | 0 | 0 | 0 | 0 | 0 | 0 | 0 | 0 | 0 | 0 | 0 | 0
6 | 2020 | Summer | Pc, [MW] | 0 | 0 | 1.6578 | 1.5474 | 1.4967 | 1.483 | 1.5446 | 1.6775 | 2.7937 | 3.4106 | 3.6666 | 3.6134 | 3.7786 | 4.0077 | 3.9761 | 3.6932 | 3.2135 | 3.0708 | 2.9192 | 2.8409 | 2.8092 | 2.8961 | 2.7871 | 2.4525 | 2.0081 | 1.797
6 | 2020 | Summer | Flex Up, [MW] | 0 | 0 | -1.803e-09 | -2.292e-09 | -1.9423e-09 | -1.8453e-09 | -1.1536e-09 | -2.6769e-09 | -7.6059e-09 | 3.3037e-11 | 6.7213e-09 | 3.9635e-09 | 6.7885e-09 | 1.1735e-08 | 1.4217e-08 | 8.0668e-09 | -1.0036e-09 | -2.3277e-09 | -4.0217e-09 | -5.5031e-09 | -4.9738e-09 | -3.8162e-09 | -3.7633e-09 | -5.3508e-09 | 5.959e-10 | -2.0279e-09
6 | 2020 | Summer | Flex Down, [MW] | 0 | 0 | 1.803e-09 | 2.292e-09 | 1.9423e-09 | 1.8453e-09 | 1.1536e-09 | 2.6769e-09 | 7.6059e-09 | -3.3037e-11 | -6.7213e-09 | -3.9635e-09 | -6.7885e-09 | -1.1735e-08 | -1.4217e-08 | -8.0668e-09 | 1.0036e-09 | 2.3277e-09 | 4.0217e-09 | 5.5031e-09 | 4.9738e-09 | 3.8162e-09 | 3.7633e-09 | 5.3508e-09 | -5.959e-10 | 2.0279e-09
6 | 2020 | Summer | Pc_net, [MW] | 0 | 0 | 1.6578 | 1.5474 | 1.4967 | 1.483 | 1.5446 | 1.6775 | 2.7937 | 3.4106 | 3.6666 | 3.6134 | 3.7786 | 4.0077 | 3.9761 | 3.6932 | 3.2135 | 3.0708 | 2.9192 | 2.8409 | 2.8092 | 2.8961 | 2.7871 | 2.4525 | 2.0081 | 1.797
6 | 2020 | Summer | Qc, [MVAr] | 0 | 0 | -1.4981 | -1.5084 | -1.5225 | -1.5308 | -1.5103 | -1.4743 | -1.2531 | -1.034 | -1.0145 | -0.99838 | -0.98188 | -0.97102 | -0.99393 | -1.0323 | -1.1349 | -1.1857 | -1.2276 | -1.2315 | -1.2548 | -1.297 | -1.3793 | -1.4379 | -1.4581 | -1.4863
7 | 2020 | Summer | Pc, [MW] | 0 | 0 | 0 | 0 | 0 | 0 | 0 | 0 | 0 | 0 | 0 | 0 | 0 | 0 | 0 | 0 | 0 | 0 | 0 | 0 | 0 | 0 | 0 | 0 | 0 | 0
7 | 2020 | Summer | Flex Up, [MW] | 0 | 0 | 1.0328e-08 | 1.1285e-08 | 1.2094e-08 | 1.2245e-08 | 1.1897e-08 | 8.8439e-09 | -9.3632e-09 | -8.7456e-09 | -3.5084e-09 | -7.2445e-09 | -6.486e-09 | -4.4259e-09 | -3.7726e-10 | -3.087e-09 | -6.3027e-09 | -5.9258e-09 | -5.0794e-09 | -5.0847e-09 | -5.5031e-09 | -5.4064e-09 | -3.765e-09 | -2.1816e-09 | 7.5853e-09 | 8.2139e-09
7 | 2020 | Summer | Flex Down, [MW] | 0 | 0 | -1.0328e-08 | -1.1285e-08 | -1.2094e-08 | -1.2245e-08 | -1.1897e-08 | -8.8439e-09 | 9.3632e-09 | 8.7456e-09 | 3.5084e-09 | 7.2445e-09 | 6.486e-09 | 4.4259e-09 | 3.7726e-10 | 3.087e-09 | 6.3027e-09 | 5.9258e-09 | 5.0794e-09 | 5.0847e-09 | 5.5031e-09 | 5.4064e-09 | 3.765e-09 | 2.1816e-09 | -7.5853e-09 | -8.2139e-09
7 | 2020 | Summer | Pc_net, [MW] | 0 | 0 | 2.0655e-08 | 2.2571e-08 | 2.4188e-08 | 2.449e-08 | 2.3795e-08 | 1.7688e-08 | -1.8726e-08 | -1.7491e-08 | -7.0168e-09 | -1.4489e-08 | -1.2972e-08 | -8.8519e-09 | -7.5453e-10 | -6.174e-09 | -1.2605e-08 | -1.1852e-08 | -1.0159e-08 | -1.0169e-08 | -1.1006e-08 | -1.0813e-08 | -7.5301e-09 | -4.3632e-09 | 1.5171e-08 | 1.6428e-08
7 | 2020 | Summer | Qc, [MVAr] | 0 | 0 | 0 | 0 | 0 | 0 | 0 | 0 | 0 | 0 | 0 | 0 | 0 | 0 | 0 | 0 | 0 | 0 | 0 | 0 | 0 | 0 | 0 | 0 | 0 | 0
8 | 2020 | Summer | Pc, [MW] | 0 | 0 | 0 | 0 | 0 | 0 | 0 | 0 | 0 | 0 | 0 | 0 | 0 | 0 | 0 | 0 | 0 | 0 | 0 | 0 | 0 | 0 | 0 | 0 | 0 | 0
8 | 2020 | Summer | Flex Up, [MW] | 0 | 0 | 5.7335e-08 | 7.7392e-08 | 9.3433e-08 | 9.6988e-08 | 9.464e-08 | 8.7047e-08 | 5.8692e-08 | -1.2516e-08 | -4.0731e-08 | -4.8164e-08 | -5.2017e-08 | -7.0433e-08 | -7.3665e-08 | -6.2881e-08 | -3.7464e-08 | -3.3073e-08 | -4.2335e-08 | -3.2014e-08 | -2.512e-08 | -3.1954e-08 | -4.8041e-08 | -1.6331e-08 | 1.8156e-08 | 4.2983e-08
8 | 2020 | Summer | Flex Down, [MW] | 0 | 0 | -5.7335e-08 | -7.7392e-08 | -9.3433e-08 | -9.6988e-08 | -9.464e-08 | -8.7047e-08 | -5.8692e-08 | 1.2516e-08 | 4.0731e-08 | 4.8164e-08 | 5.2017e-08 | 7.0433e-08 | 7.3665e-08 | 6.2881e-08 | 3.7464e-08 | 3.3073e-08 | 4.2335e-08 | 3.2014e-08 | 2.512e-08 | 3.1954e-08 | 4.8041e-08 | 1.6331e-08 | -1.8156e-08 | -4.2983e-08
8 | 2020 | Summer | Pc_net, [MW] | 0 | 0 | 1.1467e-07 | 1.5478e-07 | 1.8687e-07 | 1.9398e-07 | 1.8928e-07 | 1.7409e-07 | 1.1738e-07 | -2.5031e-08 | -8.1462e-08 | -9.6329e-08 | -1.0403e-07 | -1.4087e-07 | -1.4733e-07 | -1.2576e-07 | -7.4928e-08 | -6.6146e-08 | -8.467e-08 | -6.4028e-08 | -5.024e-08 | -6.3909e-08 | -9.6082e-08 | -3.2663e-08 | 3.6311e-08 | 8.5967e-08
8 | 2020 | Summer | Qc, [MVAr] | 0 | 0 | 0 | 0 | 0 | 0 | 0 | 0 | 0 | 0 | 0 | 0 | 0 | 0 | 0 | 0 | 0 | 0 | 0 | 0 | 0 | 0 | 0 | 0 | 0 | 0
9 | 2020 | Summer | Pc, [MW] | 0 | 0 | 0 | 0 | 0 | 0 | 0 | 0 | 0 | 0 | 0 | 0 | 0 | 0 | 0 | 0 | 0 | 0 | 0 | 0 | 0 | 0 | 0 | 0 | 0 | 0
9 | 2020 | Summer | Flex Up, [MW] | 0 | 0 | 2.4977e-08 | 3.3312e-08 | 4.0116e-08 | 4.1455e-08 | 4.0425e-08 | 3.7302e-08 | 2.5498e-08 | -5.196e-09 | -1.7985e-08 | -2.1093e-08 | -2.2816e-08 | -3.1354e-08 | -3.3007e-08 | -2.7783e-08 | -1.6112e-08 | -1.4103e-08 | -1.8272e-08 | -1.3534e-08 | -1.0132e-08 | -1.2919e-08 | -2.0033e-08 | -6.2128e-09 | 8.4655e-09 | 1.8983e-08
9 | 2020 | Summer | Flex Down, [MW] | 0 | 0 | -2.4977e-08 | -3.3312e-08 | -4.0116e-08 | -4.1455e-08 | -4.0425e-08 | -3.7302e-08 | -2.5498e-08 | 5.196e-09 | 1.7985e-08 | 2.1093e-08 | 2.2816e-08 | 3.1354e-08 | 3.3007e-08 | 2.7783e-08 | 1.6112e-08 | 1.4103e-08 | 1.8272e-08 | 1.3534e-08 | 1.0132e-08 | 1.2919e-08 | 2.0033e-08 | 6.2128e-09 | -8.4655e-09 | -1.8983e-08
9 | 2020 | Summer | Pc_net, [MW] | 0 | 0 | 4.9953e-08 | 6.6624e-08 | 8.0231e-08 | 8.291e-08 | 8.085e-08 | 7.4603e-08 | 5.0997e-08 | -1.0392e-08 | -3.597e-08 | -4.2186e-08 | -4.5633e-08 | -6.2707e-08 | -6.6013e-08 | -5.5565e-08 | -3.2223e-08 | -2.8206e-08 | -3.6544e-08 | -2.7068e-08 | -2.0264e-08 | -2.5838e-08 | -4.0066e-08 | -1.2426e-08 | 1.6931e-08 | 3.7965e-08
9 | 2020 | Summer | Qc, [MVAr] | 0 | 0 | 0 | 0 | 0 | 0 | 0 | 0 | 0 | 0 | 0 | 0 | 0 | 0 | 0 | 0 | 0 | 0 | 0 | 0 | 0 | 0 | 0 | 0 | 0 | 0
10 | 2020 | Summer | Pc, [MW] | 0 | 0 | 0 | 0 | 0 | 0 | 0 | 0 | 0 | 0 | 0 | 0 | 0 | 0 | 0 | 0 | 0 | 0 | 0 | 0 | 0 | 0 | 0 | 0 | 0 | 0
10 | 2020 | Summer | Flex Up, [MW] | 0 | 0 | 5.652e-08 | 7.6364e-08 | 9.2233e-08 | 9.5767e-08 | 9.3445e-08 | 8.5918e-08 | 5.7881e-08 | -1.2406e-08 | -4.0117e-08 | -4.7457e-08 | -5.1251e-08 | -6.9282e-08 | -7.2423e-08 | -6.1893e-08 | -3.6955e-08 | -3.2656e-08 | -4.1749e-08 | -3.165e-08 | -2.4922e-08 | -3.1656e-08 | -4.7502e-08 | -1.6304e-08 | 1.7731e-08 | 4.2263e-08
10 | 2020 | Summer | Flex Down, [MW] | 0 | 0 | -5.652e-08 | -7.6364e-08 | -9.2233e-08 | -9.5767e-08 | -9.3445e-08 | -8.5918e-08 | -5.7881e-08 | 1.2406e-08 | 4.0117e-08 | 4.7457e-08 | 5.1251e-08 | 6.9282e-08 | 7.2423e-08 | 6.1893e-08 | 3.6955e-08 | 3.2656e-08 | 4.1749e-08 | 3.165e-08 | 2.4922e-08 | 3.1656e-08 | 4.7502e-08 | 1.6304e-08 | -1.7731e-08 | -4.2263e-08
10 | 2020 | Summer | Pc_net, [MW] | 0 | 0 | 1.1304e-07 | 1.5273e-07 | 1.8447e-07 | 1.9153e-07 | 1.8689e-07 | 1.7184e-07 | 1.1576e-07 | -2.4811e-08 | -8.0233e-08 | -9.4915e-08 | -1.025e-07 | -1.3856e-07 | -1.4485e-07 | -1.2379e-07 | -7.3909e-08 | -6.5311e-08 | -8.3497e-08 | -6.33e-08 | -4.9845e-08 | -6.3312e-08 | -9.5005e-08 | -3.2608e-08 | 3.5462e-08 | 8.4526e-08
10 | 2020 | Summer | Qc, [MVAr] | 0 | 0 | 0 | 0 | 0 | 0 | 0 | 0 | 0 | 0 | 0 | 0 | 0 | 0 | 0 | 0 | 0 | 0 | 0 | 0 | 0 | 0 | 0 | 0 | 0 | 0
11 | 2020 | Summer | Pc, [MW] | 0 | 0 | 0 | 0 | 0 | 0 | 0 | 0 | 0 | 0 | 0 | 0 | 0 | 0 | 0 | 0 | 0 | 0 | 0 | 0 | 0 | 0 | 0 | 0 | 0 | 0
11 | 2020 | Summer | Flex Up, [MW] | 0 | 0 | 5.667e-08 | 7.6549e-08 | 9.2444e-08 | 9.5979e-08 | 9.3653e-08 | 8.6118e-08 | 5.8027e-08 | -1.242e-08 | -4.0235e-08 | -4.759e-08 | -5.1396e-08 | -6.9515e-08 | -7.2679e-08 | -6.209e-08 | -3.7052e-08 | -3.2731e-08 | -4.1861e-08 | -3.1706e-08 | -2.494e-08 | -3.1696e-08 | -4.7585e-08 | -1.6283e-08 | 1.7832e-08 | 4.2414e-08
11 | 2020 | Summer | Flex Down, [MW] | 0 | 0 | -5.667e-08 | -7.6549e-08 | -9.2444e-08 | -9.5979e-08 | -9.3653e-08 | -8.6118e-08 | -5.8027e-08 | 1.242e-08 | 4.0235e-08 | 4.759e-08 | 5.1396e-08 | 6.9515e-08 | 7.2679e-08 | 6.209e-08 | 3.7052e-08 | 3.2731e-08 | 4.1861e-08 | 3.1706e-08 | 2.494e-08 | 3.1696e-08 | 4.7585e-08 | 1.6283e-08 | -1.7832e-08 | -4.2414e-08
11 | 2020 | Summer | Pc_net, [MW] | 0 | 0 | 1.1334e-07 | 1.531e-07 | 1.8489e-07 | 1.9196e-07 | 1.8731e-07 | 1.7224e-07 | 1.1605e-07 | -2.4839e-08 | -8.0471e-08 | -9.518e-08 | -1.0279e-07 | -1.3903e-07 | -1.4536e-07 | -1.2418e-07 | -7.4103e-08 | -6.5461e-08 | -8.3721e-08 | -6.3413e-08 | -4.9879e-08 | -6.3392e-08 | -9.517e-08 | -3.2566e-08 | 3.5664e-08 | 8.4828e-08
11 | 2020 | Summer | Qc, [MVAr] | 0 | 0 | 0 | 0 | 0 | 0 | 0 | 0 | 0 | 0 | 0 | 0 | 0 | 0 | 0 | 0 | 0 | 0 | 0 | 0 | 0 | 0 | 0 | 0 | 0 | 0
12 | 2020 | Summer | Pc, [MW] | 0 | 0 | 0 | 0 | 0 | 0 | 0 | 0 | 0 | 0 | 0 | 0 | 0 | 0 | 0 | 0 | 0 | 0 | 0 | 0 | 0 | 0 | 0 | 0 | 0 | 0
12 | 2020 | Summer | Flex Up, [MW] | 0 | 0 | 5.7182e-08 | 7.7208e-08 | 9.3223e-08 | 9.6777e-08 | 9.4433e-08 | 8.6846e-08 | 5.8537e-08 | -1.2501e-08 | -4.0609e-08 | -4.8026e-08 | -5.1869e-08 | -7.0198e-08 | -7.3408e-08 | -6.2682e-08 | -3.7371e-08 | -3.2998e-08 | -4.2223e-08 | -3.1954e-08 | -2.5102e-08 | -3.1919e-08 | -4.796e-08 | -1.6353e-08 | 1.805e-08 | 4.2833e-08
12 | 2020 | Summer | Flex Down, [MW] | 0 | 0 | -5.7182e-08 | -7.7208e-08 | -9.3223e-08 | -9.6777e-08 | -9.4433e-08 | -8.6846e-08 | -5.8537e-08 | 1.2501e-08 | 4.0609e-08 | 4.8026e-08 | 5.1869e-08 | 7.0198e-08 | 7.3408e-08 | 6.2682e-08 | 3.7371e-08 | 3.2998e-08 | 4.2223e-08 | 3.1954e-08 | 2.5102e-08 | 3.1919e-08 | 4.796e-08 | 1.6353e-08 | -1.805e-08 | -4.2833e-08
12 | 2020 | Summer | Pc_net, [MW] | 0 | 0 | 1.1436e-07 | 1.5442e-07 | 1.8645e-07 | 1.9355e-07 | 1.8887e-07 | 1.7369e-07 | 1.1707e-07 | -2.5001e-08 | -8.1217e-08 | -9.6051e-08 | -1.0374e-07 | -1.404e-07 | -1.4682e-07 | -1.2536e-07 | -7.4742e-08 | -6.5995e-08 | -8.4445e-08 | -6.3908e-08 | -5.0204e-08 | -6.3837e-08 | -9.5919e-08 | -3.2706e-08 | 3.61e-08 | 8.5665e-08
12 | 2020 | Summer | Qc, [MVAr] | 0 | 0 | 0 | 0 | 0 | 0 | 0 | 0 | 0 | 0 | 0 | 0 | 0 | 0 | 0 | 0 | 0 | 0 | 0 | 0 | 0 | 0 | 0 | 0 | 0 | 0
13 | 2020 | Summer | Pc, [MW] | 0 | 0 | 0 | 0 | 0 | 0 | 0 | 0 | 0 | 0 | 0 | 0 | 0 | 0 | 0 | 0 | 0 | 0 | 0 | 0 | 0 | 0 | 0 | 0 | 0 | 0
13 | 2020 | Summer | Flex Up, [MW] | 0 | 0 | 5.7326e-08 | 7.7375e-08 | 9.3413e-08 | 9.6966e-08 | 9.462e-08 | 8.7032e-08 | 5.8689e-08 | -1.2517e-08 | -4.0729e-08 | -4.8163e-08 | -5.201e-08 | -7.042e-08 | -7.3652e-08 | -6.2872e-08 | -3.7454e-08 | -3.307e-08 | -4.2331e-08 | -3.2012e-08 | -2.5114e-08 | -3.1942e-08 | -4.8024e-08 | -1.6323e-08 | 1.8161e-08 | 4.2976e-08
13 | 2020 | Summer | Flex Down, [MW] | 0 | 0 | -5.7326e-08 | -7.7375e-08 | -9.3413e-08 | -9.6966e-08 | -9.462e-08 | -8.7032e-08 | -5.8689e-08 | 1.2517e-08 | 4.0729e-08 | 4.8163e-08 | 5.201e-08 | 7.042e-08 | 7.3652e-08 | 6.2872e-08 | 3.7454e-08 | 3.307e-08 | 4.2331e-08 | 3.2012e-08 | 2.5114e-08 | 3.1942e-08 | 4.8024e-08 | 1.6323e-08 | -1.8161e-08 | -4.2976e-08
13 | 2020 | Summer | Pc_net, [MW] | 0 | 0 | 1.1465e-07 | 1.5475e-07 | 1.8683e-07 | 1.9393e-07 | 1.8924e-07 | 1.7406e-07 | 1.1738e-07 | -2.5033e-08 | -8.1458e-08 | -9.6326e-08 | -1.0402e-07 | -1.4084e-07 | -1.473e-07 | -1.2574e-07 | -7.4909e-08 | -6.6141e-08 | -8.4661e-08 | -6.4024e-08 | -5.0228e-08 | -6.3884e-08 | -9.6048e-08 | -3.2647e-08 | 3.6322e-08 | 8.5952e-08
13 | 2020 | Summer | Qc, [MVAr] | 0 | 0 | 0 | 0 | 0 | 0 | 0 | 0 | 0 | 0 | 0 | 0 | 0 | 0 | 0 | 0 | 0 | 0 | 0 | 0 | 0 | 0 | 0 | 0 | 0 | 0
14 | 2020 | Summer | Pc, [MW] | 0 | 0 | 0.78947 | 0.7112 | 0.66784 | 0.6467 | 0.65675 | 0.71899 | 0.85883 | 1.011 | 1.1007 | 1.1578 | 1.2262 | 1.2556 | 1.2368 | 1.1937 | 1.1218 | 1.0593 | 1.0645 | 1.1327 | 1.1955 | 1.2312 | 1.3676 | 1.2199 | 1.1094 | 0.94599
14 | 2020 | Summer | Flex Up, [MW] | 0 | 0 | 5.6931e-08 | 7.6775e-08 | 9.303e-08 | 9.639e-08 | 9.4062e-08 | 8.7181e-08 | 5.9544e-08 | -1.3544e-08 | -4.2194e-08 | -4.919e-08 | -5.2026e-08 | -7.1202e-08 | -7.4968e-08 | -6.4139e-08 | -3.813e-08 | -3.4599e-08 | -4.4394e-08 | -3.2242e-08 | -2.37e-08 | -3.0209e-08 | -4.4975e-08 | -1.3768e-08 | 2.095e-08 | 4.4364e-08
14 | 2020 | Summer | Flex Down, [MW] | 0 | 0 | -5.6931e-08 | -7.6775e-08 | -9.303e-08 | -9.639e-08 | -9.4062e-08 | -8.7181e-08 | -5.9544e-08 | 1.3544e-08 | 4.2194e-08 | 4.919e-08 | 5.2026e-08 | 7.1202e-08 | 7.4968e-08 | 6.4139e-08 | 3.813e-08 | 3.4599e-08 | 4.4394e-08 | 3.2242e-08 | 2.37e-08 | 3.0209e-08 | 4.4975e-08 | 1.3768e-08 | -2.095e-08 | -4.4364e-08
14 | 2020 | Summer | Pc_net, [MW] | 0 | 0 | 0.78947 | 0.7112 | 0.66784 | 0.6467 | 0.65675 | 0.71899 | 0.85883 | 1.011 | 1.1007 | 1.1578 | 1.2262 | 1.2556 | 1.2368 | 1.1937 | 1.1218 | 1.0593 | 1.0645 | 1.1327 | 1.1955 | 1.2312 | 1.3676 | 1.2199 | 1.1094 | 0.94599
14 | 2020 | Summer | Qc, [MVAr] | 0 | 0 | -0.2656 | -0.28563 | -0.29836 | -0.30289 | -0.29501 | -0.296 | -0.23345 | -0.1938 | -0.16308 | -0.12598 | -0.12664 | -0.13551 | -0.15913 | -0.16379 | -0.18373 | -0.1839 | -0.18665 | -0.14439 | -0.13025 | -0.14838 | -0.12296 | -0.15626 | -0.17892 | -0.20211
15 | 2020 | Summer | Pc, [MW] | 0 | 0 | 0 | 0 | 0 | 0 | 0 | 0 | 0 | 0 | 0 | 0 | 0 | 0 | 0 | 0 | 0 | 0 | 0 | 0 | 0 | 0 | 0 | 0 | 0 | 0
15 | 2020 | Summer | Flex Up, [MW] | 0 | 0 | 5.7355e-08 | 7.7471e-08 | 9.3551e-08 | 9.7157e-08 | 9.4817e-08 | 8.7168e-08 | 5.872e-08 | -1.2569e-08 | -4.0735e-08 | -4.8175e-08 | -5.2039e-08 | -7.0376e-08 | -7.3583e-08 | -6.2839e-08 | -3.7467e-08 | -3.3102e-08 | -4.2349e-08 | -3.2075e-08 | -2.5239e-08 | -3.2076e-08 | -4.8152e-08 | -1.6484e-08 | 1.8021e-08 | 4.2921e-08
15 | 2020 | Summer | Flex Down, [MW] | 0 | 0 | -5.7355e-08 | -7.7471e-08 | -9.3551e-08 | -9.7157e-08 | -9.4817e-08 | -8.7168e-08 | -5.872e-08 | 1.2569e-08 | 4.0735e-08 | 4.8175e-08 | 5.2039e-08 | 7.0376e-08 | 7.3583e-08 | 6.2839e-08 | 3.7467e-08 | 3.3102e-08 | 4.2349e-08 | 3.2075e-08 | 2.5239e-08 | 3.2076e-08 | 4.8152e-08 | 1.6484e-08 | -1.8021e-08 | -4.2921e-08
15 | 2020 | Summer | Pc_net, [MW] | 0 | 0 | 1.1471e-07 | 1.5494e-07 | 1.871e-07 | 1.9431e-07 | 1.8963e-07 | 1.7434e-07 | 1.1744e-07 | -2.5138e-08 | -8.1469e-08 | -9.635e-08 | -1.0408e-07 | -1.4075e-07 | -1.4717e-07 | -1.2568e-07 | -7.4934e-08 | -6.6203e-08 | -8.4698e-08 | -6.415e-08 | -5.0479e-08 | -6.4151e-08 | -9.6305e-08 | -3.2968e-08 | 3.6042e-08 | 8.5842e-08
15 | 2020 | Summer | Qc, [MVAr] | 0 | 0 | 0 | 0 | 0 | 0 | 0 | 0 | 0 | 0 | 0 | 0 | 0 | 0 | 0 | 0 | 0 | 0 | 0 | 0 | 0 | 0 | 0 | 0 | 0 | 0
16 | 2020 | Summer | Pc, [MW] | 0 | 0 | 0 | 0 | 0 | 0 | 0 | 0 | 0 | 0 | 0 | 0 | 0 | 0 | 0 | 0 | 0 | 0 | 0 | 0 | 0 | 0 | 0 | 0 | 0 | 0
16 | 2020 | Summer | Flex Up, [MW] | 0 | 0 | 5.8111e-08 | 7.8465e-08 | 9.4734e-08 | 9.8404e-08 | 9.605e-08 | 8.8294e-08 | 5.9486e-08 | -1.2719e-08 | -4.1299e-08 | -4.8829e-08 | -5.2755e-08 | -7.1365e-08 | -7.4632e-08 | -6.3696e-08 | -3.7924e-08 | -3.3504e-08 | -4.289e-08 | -3.246e-08 | -2.5523e-08 | -3.2444e-08 | -4.8729e-08 | -1.664e-08 | 1.8291e-08 | 4.3516e-08
16 | 2020 | Summer | Flex Down, [MW] | 0 | 0 | -5.8111e-08 | -7.8465e-08 | -9.4734e-08 | -9.8404e-08 | -9.605e-08 | -8.8294e-08 | -5.9486e-08 | 1.2719e-08 | 4.1299e-08 | 4.8829e-08 | 5.2755e-08 | 7.1365e-08 | 7.4632e-08 | 6.3696e-08 | 3.7924e-08 | 3.3504e-08 | 4.289e-08 | 3.246e-08 | 2.5523e-08 | 3.2444e-08 | 4.8729e-08 | 1.664e-08 | -1.8291e-08 | -4.3516e-08
16 | 2020 | Summer | Pc_net, [MW] | 0 | 0 | 1.1622e-07 | 1.5693e-07 | 1.8947e-07 | 1.9681e-07 | 1.921e-07 | 1.7659e-07 | 1.1897e-07 | -2.5439e-08 | -8.2598e-08 | -9.7658e-08 | -1.0551e-07 | -1.4273e-07 | -1.4926e-07 | -1.2739e-07 | -7.5849e-08 | -6.7007e-08 | -8.578e-08 | -6.4921e-08 | -5.1046e-08 | -6.4888e-08 | -9.7458e-08 | -3.328e-08 | 3.6582e-08 | 8.7032e-08
16 | 2020 | Summer | Qc, [MVAr] | 0 | 0 | 0 | 0 | 0 | 0 | 0 | 0 | 0 | 0 | 0 | 0 | 0 | 0 | 0 | 0 | 0 | 0 | 0 | 0 | 0 | 0 | 0 | 0 | 0 | 0
17 | 2020 | Summer | Pc, [MW] | 0 | 0 | 1.537 | 1.4475 | 1.3919 | 1.2657 | 1.2196 | 1.2827 | 1.3642 | 1.8321 | 2.0014 | 2.1339 | 1.9442 | 2.0416 | 2.0436 | 1.9938 | 1.716 | 1.7888 | 1.8936 | 1.8824 | 1.9661 | 2.0695 | 2.1663 | 1.9888 | 1.7068 | 1.5754
17 | 2020 | Summer | Flex Up, [MW] | 0 | 0 | 7.1778e-08 | 9.6439e-08 | 1.1577e-07 | 1.22e-07 | 1.2008e-07 | 1.1038e-07 | 7.6683e-08 | -1.5235e-08 | -5.2633e-08 | -6.5525e-08 | -6.3795e-08 | -8.8036e-08 | -9.1881e-08 | -7.7731e-08 | -4.063e-08 | -3.7454e-08 | -5.099e-08 | -3.8842e-08 | -3.3397e-08 | -4.4458e-08 | -6.6304e-08 | -2.4016e-08 | 2.3136e-08 | 5.456e-08
17 | 2020 | Summer | Flex Down, [MW] | 0 | 0 | -7.1778e-08 | -9.6439e-08 | -1.1577e-07 | -1.22e-07 | -1.2008e-07 | -1.1038e-07 | -7.6683e-08 | 1.5235e-08 | 5.2633e-08 | 6.5525e-08 | 6.3795e-08 | 8.8036e-08 | 9.1881e-08 | 7.7731e-08 | 4.063e-08 | 3.7454e-08 | 5.099e-08 | 3.8842e-08 | 3.3397e-08 | 4.4458e-08 | 6.6304e-08 | 2.4016e-08 | -2.3136e-08 | -5.456e-08
17 | 2020 | Summer | Pc_net, [MW] | 0 | 0 | 1.537 | 1.4475 | 1.3919 | 1.2657 | 1.2196 | 1.2827 | 1.3642 | 1.8321 | 2.0014 | 2.1339 | 1.9442 | 2.0416 | 2.0436 | 1.9938 | 1.716 | 1.7888 | 1.8936 | 1.8824 | 1.9661 | 2.0695 | 2.1663 | 1.9888 | 1.7068 | 1.5754
17 | 2020 | Summer | Qc, [MVAr] | 0 | 0 | 0.0057558 | -0.028441 | -0.033776 | -0.045775 | -0.058215 | -0.047226 | -0.055126 | 0.14444 | 0.18568 | 0.23836 | 0.1375 | 0.12368 | 0.08534 | 0.11327 | 0.048458 | 0.04274 | 0.049966 | 0.090587 | 0.17208 | 0.17577 | 0.13969 | 0.10657 | 0.052203 | 0.0095909
18 | 2020 | Summer | Pc, [MW] | 0 | 0 | 0 | 0 | 0 | 0 | 0 | 0 | 0 | 0 | 0 | 0 | 0 | 0 | 0 | 0 | 0 | 0 | 0 | 0 | 0 | 0 | 0 | 0 | 0 | 0
18 | 2020 | Summer | Flex Up, [MW] | 0 | 0 | 5.8285e-08 | 7.8688e-08 | 9.499e-08 | 9.8674e-08 | 9.6312e-08 | 8.8522e-08 | 5.9604e-08 | -1.2748e-08 | -4.1415e-08 | -4.8974e-08 | -5.2948e-08 | -7.1612e-08 | -7.488e-08 | -6.3873e-08 | -3.7997e-08 | -3.3568e-08 | -4.2978e-08 | -3.251e-08 | -2.5575e-08 | -3.2543e-08 | -4.887e-08 | -1.6664e-08 | 1.835e-08 | 4.3662e-08
18 | 2020 | Summer | Flex Down, [MW] | 0 | 0 | -5.8285e-08 | -7.8688e-08 | -9.499e-08 | -9.8674e-08 | -9.6312e-08 | -8.8522e-08 | -5.9604e-08 | 1.2748e-08 | 4.1415e-08 | 4.8974e-08 | 5.2948e-08 | 7.1612e-08 | 7.488e-08 | 6.3873e-08 | 3.7997e-08 | 3.3568e-08 | 4.2978e-08 | 3.251e-08 | 2.5575e-08 | 3.2543e-08 | 4.887e-08 | 1.6664e-08 | -1.835e-08 | -4.3662e-08
18 | 2020 | Summer | Pc_net, [MW] | 0 | 0 | 1.1657e-07 | 1.5738e-07 | 1.8998e-07 | 1.9735e-07 | 1.9262e-07 | 1.7704e-07 | 1.1921e-07 | -2.5496e-08 | -8.283e-08 | -9.7949e-08 | -1.059e-07 | -1.4322e-07 | -1.4976e-07 | -1.2775e-07 | -7.5995e-08 | -6.7135e-08 | -8.5955e-08 | -6.5021e-08 | -5.1151e-08 | -6.5086e-08 | -9.774e-08 | -3.3327e-08 | 3.6701e-08 | 8.7324e-08
18 | 2020 | Summer | Qc, [MVAr] | 0 | 0 | 0 | 0 | 0 | 0 | 0 | 0 | 0 | 0 | 0 | 0 | 0 | 0 | 0 | 0 | 0 | 0 | 0 | 0 | 0 | 0 | 0 | 0 | 0 | 0
19 | 2020 | Summer | Pc, [MW] | 0 | 0 | 0 | 0 | 0 | 0 | 0 | 0 | 0 | 0 | 0 | 0 | 0 | 0 | 0 | 0 | 0 | 0 | 0 | 0 | 0 | 0 | 0 | 0 | 0 | 0
19 | 2020 | Summer | Flex Up, [MW] | 0 | 0 | 5.863e-08 | 7.9134e-08 | 9.5512e-08 | 9.9219e-08 | 9.6841e-08 | 8.8997e-08 | 5.9893e-08 | -1.2814e-08 | -4.1655e-08 | -4.9262e-08 | -5.3299e-08 | -7.2073e-08 | -7.535e-08 | -6.4237e-08 | -3.8174e-08 | -3.3724e-08 | -4.3183e-08 | -3.2649e-08 | -2.5692e-08 | -3.2727e-08 | -4.9144e-08 | -1.6728e-08 | 1.847e-08 | 4.3938e-08
19 | 2020 | Summer | Flex Down, [MW] | 0 | 0 | -5.863e-08 | -7.9134e-08 | -9.5512e-08 | -9.9219e-08 | -9.6841e-08 | -8.8997e-08 | -5.9893e-08 | 1.2814e-08 | 4.1655e-08 | 4.9262e-08 | 5.3299e-08 | 7.2073e-08 | 7.535e-08 | 6.4237e-08 | 3.8174e-08 | 3.3724e-08 | 4.3183e-08 | 3.2649e-08 | 2.5692e-08 | 3.2727e-08 | 4.9144e-08 | 1.6728e-08 | -1.847e-08 | -4.3938e-08
19 | 2020 | Summer | Pc_net, [MW] | 0 | 0 | 1.1726e-07 | 1.5827e-07 | 1.9102e-07 | 1.9844e-07 | 1.9368e-07 | 1.7799e-07 | 1.1979e-07 | -2.5628e-08 | -8.331e-08 | -9.8524e-08 | -1.066e-07 | -1.4415e-07 | -1.507e-07 | -1.2847e-07 | -7.6348e-08 | -6.7448e-08 | -8.6366e-08 | -6.5297e-08 | -5.1384e-08 | -6.5453e-08 | -9.8288e-08 | -3.3455e-08 | 3.6941e-08 | 8.7876e-08
19 | 2020 | Summer | Qc, [MVAr] | 0 | 0 | 0 | 0 | 0 | 0 | 0 | 0 | 0 | 0 | 0 | 0 | 0 | 0 | 0 | 0 | 0 | 0 | 0 | 0 | 0 | 0 | 0 | 0 | 0 | 0
20 | 2020 | Summer | Pc, [MW] | 0 | 0 | 0.30744 | 0.28995 | 0.2816 | 0.27518 | 0.27997 | 0.29975 | 0.35628 | 0.40908 | 0.44394 | 0.46281 | 0.49516 | 0.50664 | 0.49674 | 0.45707 | 0.40065 | 0.40144 | 0.40502 | 0.3945 | 0.41315 | 0.4417 | 0.45118 | 0.39268 | 0.36056 | 0.31761
20 | 2020 | Summer | Flex Up, [MW] | 0 | 0 | 6.6761e-08 | 8.99e-08 | 1.084e-07 | 1.1259e-07 | 1.0986e-07 | 1.0095e-07 | 6.7901e-08 | -1.4519e-08 | -4.7491e-08 | -5.6114e-08 | -6.092e-08 | -8.2465e-08 | -8.6113e-08 | -7.316e-08 | -4.3087e-08 | -3.8066e-08 | -4.8832e-08 | -3.6778e-08 | -2.8873e-08 | -3.7033e-08 | -5.5753e-08 | -1.8732e-08 | 2.1241e-08 | 5.0202e-08
20 | 2020 | Summer | Flex Down, [MW] | 0 | 0 | -6.6761e-08 | -8.99e-08 | -1.084e-07 | -1.1259e-07 | -1.0986e-07 | -1.0095e-07 | -6.7901e-08 | 1.4519e-08 | 4.7491e-08 | 5.6114e-08 | 6.092e-08 | 8.2465e-08 | 8.6113e-08 | 7.316e-08 | 4.3087e-08 | 3.8066e-08 | 4.8832e-08 | 3.6778e-08 | 2.8873e-08 | 3.7033e-08 | 5.5753e-08 | 1.8732e-08 | -2.1241e-08 | -5.0202e-08
20 | 2020 | Summer | Pc_net, [MW] | 0 | 0 | 0.30744 | 0.28996 | 0.2816 | 0.27518 | 0.27997 | 0.29975 | 0.35628 | 0.40908 | 0.44394 | 0.46281 | 0.49516 | 0.50664 | 0.49674 | 0.45707 | 0.40065 | 0.40144 | 0.40502 | 0.3945 | 0.41315 | 0.4417 | 0.45118 | 0.39268 | 0.36056 | 0.31761
20 | 2020 | Summer | Qc, [MVAr] | 0 | 0 | 0.11385 | 0.11534 | 0.1172 | 0.1176 | 0.1227 | 0.115 | 0.10524 | 0.094298 | 0.076485 | 0.052495 | 0.058136 | 0.06999 | 0.050769 | 0.072179 | 0.082291 | 0.082596 | 0.078506 | 0.080702 | 0.072935 | 0.089014 | 0.094356 | 0.10911 | 0.099654 | 0.10117
21 | 2020 | Summer | Pc, [MW] | 0 | 0 | 0 | 0 | 0 | 0 | 0 | 0 | 0 | 0 | 0 | 0 | 0 | 0 | 0 | 0 | 0 | 0 | 0 | 0 | 0 | 0 | 0 | 0 | 0 | 0
21 | 2020 | Summer | Flex Up, [MW] | 0 | 0 | 5.5457e-08 | 7.5123e-08 | 9.0762e-08 | 9.4258e-08 | 9.1904e-08 | 8.4521e-08 | 5.6816e-08 | -1.1887e-08 | -3.8724e-08 | -4.6139e-08 | -5.0129e-08 | -6.805e-08 | -7.0943e-08 | -6.049e-08 | -3.6254e-08 | -3.1799e-08 | -4.0781e-08 | -3.1053e-08 | -2.4795e-08 | -3.1635e-08 | -4.753e-08 | -1.6643e-08 | 1.6861e-08 | 4.1054e-08
21 | 2020 | Summer | Flex Down, [MW] | 0 | 0 | -5.5457e-08 | -7.5123e-08 | -9.0762e-08 | -9.4258e-08 | -9.1904e-08 | -8.4521e-08 | -5.6816e-08 | 1.1887e-08 | 3.8724e-08 | 4.6139e-08 | 5.0129e-08 | 6.805e-08 | 7.0943e-08 | 6.049e-08 | 3.6254e-08 | 3.1799e-08 | 4.0781e-08 | 3.1053e-08 | 2.4795e-08 | 3.1635e-08 | 4.753e-08 | 1.6643e-08 | -1.6861e-08 | -4.1054e-08
21 | 2020 | Summer | Pc_net, [MW] | 0 | 0 | 1.1091e-07 | 1.5025e-07 | 1.8152e-07 | 1.8852e-07 | 1.8381e-07 | 1.6904e-07 | 1.1363e-07 | -2.3773e-08 | -7.7448e-08 | -9.2278e-08 | -1.0026e-07 | -1.361e-07 | -1.4189e-07 | -1.2098e-07 | -7.2508e-08 | -6.3598e-08 | -8.1562e-08 | -6.2105e-08 | -4.959e-08 | -6.327e-08 | -9.5061e-08 | -3.3285e-08 | 3.3721e-08 | 8.2108e-08
21 | 2020 | Summer | Qc, [MVAr] | 0 | 0 | 0 | 0 | 0 | 0 | 0 | 0 | 0 | 0 | 0 | 0 | 0 | 0 | 0 | 0 | 0 | 0 | 0 | 0 | 0 | 0 | 0 | 0 | 0 | 0
22 | 2020 | Summer | Pc, [MW] | 0 | 0 | 6.6648 | 6.5963 | 6.3574 | 6.2413 | 6.2 | 6.2888 | 6.2373 | 7.6242 | 8.2031 | 8.0965 | 7.9621 | 8.06 | 8.3584 | 8.1981 | 7.5636 | 7.7966 | 7.8863 | 7.6251 | 7.2383 | 7.1473 | 7.1256 | 7.0453 | 6.5109 | 6.2956
22 | 2020 | Summer | Flex Up, [MW] | 0 | 0 | 5.6365e-08 | 7.6625e-08 | 9.2418e-08 | 9.5794e-08 | 9.3258e-08 | 8.5767e-08 | 5.6895e-08 | -1.1498e-08 | -3.7569e-08 | -4.5719e-08 | -5.0403e-08 | -6.8893e-08 | -7.08e-08 | -6.0378e-08 | -3.7002e-08 | -3.1715e-08 | -4.0833e-08 | -3.1521e-08 | -2.5961e-08 | -3.3273e-08 | -5.0027e-08 | -1.799e-08 | 1.5817e-08 | 4.0551e-08
22 | 2020 | Summer | Flex Down, [MW] | 0 | 0 | -5.6365e-08 | -7.6625e-08 | -9.2418e-08 | -9.5794e-08 | -9.3258e-08 | -8.5767e-08 | -5.6895e-08 | 1.1498e-08 | 3.7569e-08 | 4.5719e-08 | 5.0403e-08 | 6.8893e-08 | 7.08e-08 | 6.0378e-08 | 3.7002e-08 | 3.1715e-08 | 4.0833e-08 | 3.1521e-08 | 2.5961e-08 | 3.3273e-08 | 5.0027e-08 | 1.799e-08 | -1.5817e-08 | -4.0551e-08
22 | 2020 | Summer | Pc_net, [MW] | 0 | 0 | 6.6648 | 6.5963 | 6.3574 | 6.2413 | 6.2 | 6.2888 | 6.2373 | 7.6242 | 8.2031 | 8.0965 | 7.9621 | 8.06 | 8.3584 | 8.1981 | 7.5636 | 7.7966 | 7.8863 | 7.6251 | 7.2383 | 7.1473 | 7.1256 | 7.0453 | 6.5109 | 6.2956
22 | 2020 | Summer | Qc, [MVAr] | 0 | 0 | 0.55187 | 0.60498 | 0.5739 | 0.57288 | 0.56147 | 0.59392 | 0.60899 | 1.1425 | 1.3285 | 1.2811 | 1.2478 | 1.2505 | 1.3291 | 1.2855 | 0.90294 | 1.1807 | 1.1953 | 1.1224 | 0.88686 | 0.80436 | 0.84339 | 0.84838 | 0.58556 | 0.57824
23 | 2020 | Summer | Pc, [MW] | 0 | 0 | 0 | 0 | 0 | 0 | 0 | 0 | 0 | 0 | 0 | 0 | 0 | 0 | 0 | 0 | 0 | 0 | 0 | 0 | 0 | 0 | 0 | 0 | 0 | 0
23 | 2020 | Summer | Flex Up, [MW] | 0 | 0 | 5.6068e-08 | 7.5829e-08 | 9.157e-08 | 9.5107e-08 | 9.2813e-08 | 8.5307e-08 | 5.74e-08 | -1.2125e-08 | -3.9568e-08 | -4.6972e-08 | -5.0782e-08 | -6.8613e-08 | -7.1744e-08 | -6.1386e-08 | -3.6683e-08 | -3.2462e-08 | -4.1409e-08 | -3.1444e-08 | -2.4931e-08 | -3.1654e-08 | -4.7345e-08 | -1.6368e-08 | 1.7436e-08 | 4.1859e-08
23 | 2020 | Summer | Flex Down, [MW] | 0 | 0 | -5.6068e-08 | -7.5829e-08 | -9.157e-08 | -9.5107e-08 | -9.2813e-08 | -8.5307e-08 | -5.74e-08 | 1.2125e-08 | 3.9568e-08 | 4.6972e-08 | 5.0782e-08 | 6.8613e-08 | 7.1744e-08 | 6.1386e-08 | 3.6683e-08 | 3.2462e-08 | 4.1409e-08 | 3.1444e-08 | 2.4931e-08 | 3.1654e-08 | 4.7345e-08 | 1.6368e-08 | -1.7436e-08 | -4.1859e-08
23 | 2020 | Summer | Pc_net, [MW] | 0 | 0 | 1.1214e-07 | 1.5166e-07 | 1.8314e-07 | 1.9021e-07 | 1.8563e-07 | 1.7061e-07 | 1.148e-07 | -2.425e-08 | -7.9135e-08 | -9.3943e-08 | -1.0156e-07 | -1.3723e-07 | -1.4349e-07 | -1.2277e-07 | -7.3367e-08 | -6.4924e-08 | -8.2818e-08 | -6.2888e-08 | -4.9861e-08 | -6.3309e-08 | -9.4689e-08 | -3.2735e-08 | 3.4871e-08 | 8.3718e-08
23 | 2020 | Summer | Qc, [MVAr] | 0 | 0 | 0 | 0 | 0 | 0 | 0 | 0 | 0 | 0 | 0 | 0 | 0 | 0 | 0 | 0 | 0 | 0 | 0 | 0 | 0 | 0 | 0 | 0 | 0 | 0
24 | 2020 | Summer | Pc, [MW] | 0 | 0 | 5.0405 | 4.8388 | 4.4984 | 4.6904 | 4.8157 | 4.8293 | 5.2568 | 6.6081 | 6.9028 | 6.8632 | 6.8801 | 7.2592 | 7.1677 | 6.8543 | 6.4463 | 6.2182 | 6.5291 | 6.3299 | 5.9632 | 6.0314 | 6.2884 | 5.7486 | 5.276 | 5.2419
24 | 2020 | Summer | Flex Up, [MW] | 0 | 0 | 5.7338e-08 | 7.7657e-08 | 9.3821e-08 | 9.757e-08 | 9.5281e-08 | 8.749e-08 | 5.8901e-08 | -1.1724e-08 | -3.9965e-08 | -4.7789e-08 | -5.1645e-08 | -6.9541e-08 | -7.3129e-08 | -6.2911e-08 | -3.773e-08 | -3.367e-08 | -4.2568e-08 | -3.2479e-08 | -2.6074e-08 | -3.2895e-08 | -4.8914e-08 | -1.7302e-08 | 1.7429e-08 | 4.2754e-08
24 | 2020 | Summer | Flex Down, [MW] | 0 | 0 | -5.7338e-08 | -7.7657e-08 | -9.3821e-08 | -9.757e-08 | -9.5281e-08 | -8.749e-08 | -5.8901e-08 | 1.1724e-08 | 3.9965e-08 | 4.7789e-08 | 5.1645e-08 | 6.9541e-08 | 7.3129e-08 | 6.2911e-08 | 3.773e-08 | 3.367e-08 | 4.2568e-08 | 3.2479e-08 | 2.6074e-08 | 3.2895e-08 | 4.8914e-08 | 1.7302e-08 | -1.7429e-08 | -4.2754e-08
24 | 2020 | Summer | Pc_net, [MW] | 0 | 0 | 5.0405 | 4.8388 | 4.4984 | 4.6904 | 4.8157 | 4.8293 | 5.2568 | 6.6081 | 6.9028 | 6.8632 | 6.8801 | 7.2592 | 7.1677 | 6.8543 | 6.4463 | 6.2182 | 6.5291 | 6.3299 | 5.9632 | 6.0314 | 6.2884 | 5.7486 | 5.276 | 5.2419
24 | 2020 | Summer | Qc, [MVAr] | 0 | 0 | 0.6393 | 0.71051 | 0.53805 | 0.63399 | 0.64901 | 0.66636 | 0.64548 | 1.1935 | 1.3707 | 1.3677 | 1.1953 | 1.4275 | 1.4874 | 1.3728 | 1.1923 | 1.0486 | 1.2784 | 1.2396 | 0.97273 | 0.90216 | 1.0628 | 0.83614 | 0.63849 | 0.71101
25 | 2020 | Summer | Pc, [MW] | 0 | 0 | 0 | 0 | 0 | 0 | 0 | 0 | 0 | 0 | 0 | 0 | 0 | 0 | 0 | 0 | 0 | 0 | 0 | 0 | 0 | 0 | 0 | 0 | 0 | 0
25 | 2020 | Summer | Flex Up, [MW] | 0 | 0 | 5.6248e-08 | 7.6012e-08 | 9.1809e-08 | 9.5339e-08 | 9.3037e-08 | 8.5522e-08 | 5.7576e-08 | -1.2434e-08 | -4.0028e-08 | -4.7337e-08 | -5.1002e-08 | -6.8882e-08 | -7.198e-08 | -6.1572e-08 | -3.6724e-08 | -3.2476e-08 | -4.1517e-08 | -3.1487e-08 | -2.4834e-08 | -3.155e-08 | -4.7254e-08 | -1.6248e-08 | 1.763e-08 | 4.2049e-08
25 | 2020 | Summer | Flex Down, [MW] | 0 | 0 | -5.6248e-08 | -7.6012e-08 | -9.1809e-08 | -9.5339e-08 | -9.3037e-08 | -8.5522e-08 | -5.7576e-08 | 1.2434e-08 | 4.0028e-08 | 4.7337e-08 | 5.1002e-08 | 6.8882e-08 | 7.198e-08 | 6.1572e-08 | 3.6724e-08 | 3.2476e-08 | 4.1517e-08 | 3.1487e-08 | 2.4834e-08 | 3.155e-08 | 4.7254e-08 | 1.6248e-08 | -1.763e-08 | -4.2049e-08
25 | 2020 | Summer | Pc_net, [MW] | 0 | 0 | 1.125e-07 | 1.5202e-07 | 1.8362e-07 | 1.9068e-07 | 1.8607e-07 | 1.7104e-07 | 1.1515e-07 | -2.4868e-08 | -8.0056e-08 | -9.4674e-08 | -1.02e-07 | -1.3776e-07 | -1.4396e-07 | -1.2314e-07 | -7.3447e-08 | -6.4952e-08 | -8.3034e-08 | -6.2973e-08 | -4.9669e-08 | -6.3101e-08 | -9.4508e-08 | -3.2496e-08 | 3.526e-08 | 8.4098e-08
25 | 2020 | Summer | Qc, [MVAr] | 0 | 0 | 0 | 0 | 0 | 0 | 0 | 0 | 0 | 0 | 0 | 0 | 0 | 0 | 0 | 0 | 0 | 0 | 0 | 0 | 0 | 0 | 0 | 0 | 0 | 0
26 | 2020 | Summer | Pc, [MW] | 0 | 0 | 3.2257 | 2.8981 | 2.6816 | 2.6176 | 2.7411 | 2.7496 | 3.0443 | 3.5458 | 3.9151 | 4.0338 | 4.3247 | 4.5729 | 4.6907 | 4.469 | 4.3057 | 4.2548 | 4.2689 | 4.2227 | 4.2953 | 4.3662 | 4.7966 | 4.5736 | 4.3283 | 3.8043
26 | 2020 | Summer | Flex Up, [MW] | 0 | 0 | 5.8343e-08 | 7.8773e-08 | 9.511e-08 | 9.8754e-08 | 9.6393e-08 | 8.8609e-08 | 5.9668e-08 | -1.3034e-08 | -4.1828e-08 | -4.9395e-08 | -5.3042e-08 | -7.1576e-08 | -7.4739e-08 | -6.3978e-08 | -3.8064e-08 | -3.3644e-08 | -4.3062e-08 | -3.2606e-08 | -2.5589e-08 | -3.248e-08 | -4.8573e-08 | -1.6445e-08 | 1.8574e-08 | 4.3739e-08
26 | 2020 | Summer | Flex Down, [MW] | 0 | 0 | -5.8343e-08 | -7.8773e-08 | -9.511e-08 | -9.8754e-08 | -9.6393e-08 | -8.8609e-08 | -5.9668e-08 | 1.3034e-08 | 4.1828e-08 | 4.9395e-08 | 5.3042e-08 | 7.1576e-08 | 7.4739e-08 | 6.3978e-08 | 3.8064e-08 | 3.3644e-08 | 4.3062e-08 | 3.2606e-08 | 2.5589e-08 | 3.248e-08 | 4.8573e-08 | 1.6445e-08 | -1.8574e-08 | -4.3739e-08
26 | 2020 | Summer | Pc_net, [MW] | 0 | 0 | 3.2257 | 2.8981 | 2.6816 | 2.6176 | 2.7411 | 2.7496 | 3.0443 | 3.5458 | 3.9151 | 4.0338 | 4.3247 | 4.5729 | 4.6907 | 4.469 | 4.3057 | 4.2548 | 4.2689 | 4.2227 | 4.2953 | 4.3662 | 4.7966 | 4.5736 | 4.3283 | 3.8043
26 | 2020 | Summer | Qc, [MVAr] | 0 | 0 | -0.22619 | -0.29563 | -0.34709 | -0.34623 | -0.3484 | -0.37665 | -0.3388 | -0.13525 | 0.042249 | 0.15025 | 0.24787 | 0.26315 | 0.23098 | 0.18872 | 0.12468 | 0.082784 | 0.069154 | 0.06086 | 0.061555 | 0.016823 | 0.13093 | 0.059722 | 0.034237 | -0.054845
27 | 2020 | Summer | Pc, [MW] | 0 | 0 | 0 | 0 | 0 | 0 | 0 | 0 | 0 | 0 | 0 | 0 | 0 | 0 | 0 | 0 | 0 | 0 | 0 | 0 | 0 | 0 | 0 | 0 | 0 | 0
27 | 2020 | Summer | Flex Up, [MW] | 0 | 0 | 5.5842e-08 | 7.5669e-08 | 9.1389e-08 | 9.4835e-08 | 9.2475e-08 | 8.5016e-08 | 5.7014e-08 | -1.2037e-08 | -3.9005e-08 | -4.6438e-08 | -5.0448e-08 | -6.8404e-08 | -7.1345e-08 | -6.0846e-08 | -3.6464e-08 | -3.2054e-08 | -4.1071e-08 | -3.1287e-08 | -2.4959e-08 | -3.1807e-08 | -4.7719e-08 | -1.6712e-08 | 1.6956e-08 | 4.1305e-08
27 | 2020 | Summer | Flex Down, [MW] | 0 | 0 | -5.5842e-08 | -7.5669e-08 | -9.1389e-08 | -9.4835e-08 | -9.2475e-08 | -8.5016e-08 | -5.7014e-08 | 1.2037e-08 | 3.9005e-08 | 4.6438e-08 | 5.0448e-08 | 6.8404e-08 | 7.1345e-08 | 6.0846e-08 | 3.6464e-08 | 3.2054e-08 | 4.1071e-08 | 3.1287e-08 | 2.4959e-08 | 3.1807e-08 | 4.7719e-08 | 1.6712e-08 | -1.6956e-08 | -4.1305e-08
27 | 2020 | Summer | Pc_net, [MW] | 0 | 0 | 1.1168e-07 | 1.5134e-07 | 1.8278e-07 | 1.8967e-07 | 1.8495e-07 | 1.7003e-07 | 1.1403e-07 | -2.4074e-08 | -7.8011e-08 | -9.2877e-08 | -1.009e-07 | -1.3681e-07 | -1.4269e-07 | -1.2169e-07 | -7.2927e-08 | -6.4107e-08 | -8.2141e-08 | -6.2574e-08 | -4.9918e-08 | -6.3615e-08 | -9.5437e-08 | -3.3423e-08 | 3.3911e-08 | 8.2611e-08
27 | 2020 | Summer | Qc, [MVAr] | 0 | 0 | 0 | 0 | 0 | 0 | 0 | 0 | 0 | 0 | 0 | 0 | 0 | 0 | 0 | 0 | 0 | 0 | 0 | 0 | 0 | 0 | 0 | 0 | 0 | 0
28 | 2020 | Summer | Pc, [MW] | 0 | 0 | 2.5851 | 2.3191 | 2.2729 | 2.3234 | 2.2573 | 2.4615 | 3.1784 | 3.624 | 4.179 | 4.404 | 4.3842 | 4.5743 | 4.4462 | 4.5412 | 4.4671 | 4.1625 | 4.2255 | 4.0639 | 4.0449 | 4.0785 | 4.124 | 3.4756 | 3.308 | 2.8378
28 | 2020 | Summer | Flex Up, [MW] | 0 | 0 | 4.1655e-08 | 5.7832e-08 | 7.3872e-08 | 7.8543e-08 | 7.4644e-08 | 7.069e-08 | 5.4217e-08 | -1.22e-08 | -3.1496e-08 | -3.5407e-08 | -4.0357e-08 | -5.6247e-08 | -6.1717e-08 | -4.8601e-08 | -2.3434e-08 | -2.4069e-08 | -3.2524e-08 | -2.4804e-08 | -1.8342e-08 | -2.4965e-08 | -4.1423e-08 | -1.9819e-08 | 1.332e-08 | 3.0554e-08
28 | 2020 | Summer | Flex Down, [MW] | 0 | 0 | -4.1655e-08 | -5.7832e-08 | -7.3872e-08 | -7.8543e-08 | -7.4644e-08 | -7.069e-08 | -5.4217e-08 | 1.22e-08 | 3.1496e-08 | 3.5407e-08 | 4.0357e-08 | 5.6247e-08 | 6.1717e-08 | 4.8601e-08 | 2.3434e-08 | 2.4069e-08 | 3.2524e-08 | 2.4804e-08 | 1.8342e-08 | 2.4965e-08 | 4.1423e-08 | 1.9819e-08 | -1.332e-08 | -3.0554e-08
28 | 2020 | Summer | Pc_net, [MW] | 0 | 0 | 2.5851 | 2.3191 | 2.2729 | 2.3234 | 2.2573 | 2.4615 | 3.1784 | 3.624 | 4.179 | 4.404 | 4.3842 | 4.5743 | 4.4462 | 4.5412 | 4.4671 | 4.1625 | 4.2255 | 4.0639 | 4.0449 | 4.0785 | 4.124 | 3.4756 | 3.308 | 2.8378
28 | 2020 | Summer | Qc, [MVAr] | 0 | 0 | -0.35442 | -0.36615 | -0.38534 | -0.39824 | -0.37262 | -0.40184 | -0.34851 | -0.15888 | -0.028556 | -0.021268 | 0.04864 | 0.016332 | 0.0041558 | 0.0028385 | -0.041003 | -0.071271 | -0.1051 | -0.13349 | -0.11597 | -0.14294 | -0.10172 | -0.18788 | -0.23596 | -0.2561
29 | 2020 | Summer | Pc, [MW] | 0 | 0 | 0 | 0 | 0 | 0 | 0 | 0 | 0 | 0 | 0 | 0 | 0 | 0 | 0 | 0 | 0 | 0 | 0 | 0 | 0 | 0 | 0 | 0 | 0 | 0
29 | 2020 | Summer | Flex Up, [MW] | 0 | 0 | 5.6486e-08 | 7.6408e-08 | 9.2294e-08 | 9.5899e-08 | 9.3561e-08 | 8.6035e-08 | 5.7985e-08 | -1.2447e-08 | -4.0022e-08 | -4.7397e-08 | -5.1193e-08 | -6.9275e-08 | -7.2434e-08 | -6.1954e-08 | -3.6953e-08 | -3.2722e-08 | -4.1816e-08 | -3.1702e-08 | -2.5011e-08 | -3.181e-08 | -4.762e-08 | -1.6422e-08 | 1.7767e-08 | 4.2236e-08
29 | 2020 | Summer | Flex Down, [MW] | 0 | 0 | -5.6486e-08 | -7.6408e-08 | -9.2294e-08 | -9.5899e-08 | -9.3561e-08 | -8.6035e-08 | -5.7985e-08 | 1.2447e-08 | 4.0022e-08 | 4.7397e-08 | 5.1193e-08 | 6.9275e-08 | 7.2434e-08 | 6.1954e-08 | 3.6953e-08 | 3.2722e-08 | 4.1816e-08 | 3.1702e-08 | 2.5011e-08 | 3.181e-08 | 4.762e-08 | 1.6422e-08 | -1.7767e-08 | -4.2236e-08
29 | 2020 | Summer | Pc_net, [MW] | 0 | 0 | 1.1297e-07 | 1.5282e-07 | 1.8459e-07 | 1.918e-07 | 1.8712e-07 | 1.7207e-07 | 1.1597e-07 | -2.4894e-08 | -8.0044e-08 | -9.4795e-08 | -1.0239e-07 | -1.3855e-07 | -1.4487e-07 | -1.2391e-07 | -7.3906e-08 | -6.5445e-08 | -8.3632e-08 | -6.3405e-08 | -5.0023e-08 | -6.362e-08 | -9.5241e-08 | -3.2845e-08 | 3.5534e-08 | 8.4473e-08
29 | 2020 | Summer | Qc, [MVAr] | 0 | 0 | 0 | 0 | 0 | 0 | 0 | 0 | 0 | 0 | 0 | 0 | 0 | 0 | 0 | 0 | 0 | 0 | 0 | 0 | 0 | 0 | 0 | 0 | 0 | 0
30 | 2020 | Summer | Pc, [MW] | 0 | 0 | 1.593 | 1.465 | 1.425 | 1.3337 | 1.3715 | 1.346 | 1.3369 | 1.5211 | 1.3187 | 1.3668 | 1.5257 | 1.7051 | 1.7781 | 1.753 | 1.6987 | 1.7703 | 1.7889 | 1.7287 | 1.7317 | 1.8502 | 1.9377 | 1.8165 | 1.5079 | 1.5959
30 | 2020 | Summer | Flex Up, [MW] | 0 | 0 | 6.4071e-08 | 8.9155e-08 | 1.0779e-07 | 1.1347e-07 | 1.1016e-07 | 1.022e-07 | 7.1067e-08 | -1.1932e-08 | -3.9359e-08 | -4.8563e-08 | -5.5941e-08 | -8.0603e-08 | -8.6155e-08 | -7.3503e-08 | -4.374e-08 | -4.0798e-08 | -5.1572e-08 | -3.8513e-08 | -3.0879e-08 | -4.1631e-08 | -6.2049e-08 | -2.3386e-08 | 2.2452e-08 | 4.8081e-08
30 | 2020 | Summer | Flex Down, [MW] | 0 | 0 | -6.4071e-08 | -8.9155e-08 | -1.0779e-07 | -1.1347e-07 | -1.1016e-07 | -1.022e-07 | -7.1067e-08 | 1.1932e-08 | 3.9359e-08 | 4.8563e-08 | 5.5941e-08 | 8.0603e-08 | 8.6155e-08 | 7.3503e-08 | 4.374e-08 | 4.0798e-08 | 5.1572e-08 | 3.8513e-08 | 3.0879e-08 | 4.1631e-08 | 6.2049e-08 | 2.3386e-08 | -2.2452e-08 | -4.8081e-08
30 | 2020 | Summer | Pc_net, [MW] | 0 | 0 | 1.593 | 1.465 | 1.425 | 1.3337 | 1.3715 | 1.346 | 1.3369 | 1.5211 | 1.3187 | 1.3668 | 1.5257 | 1.7051 | 1.7781 | 1.753 | 1.6987 | 1.7703 | 1.7889 | 1.7287 | 1.7317 | 1.8502 | 1.9377 | 1.8165 | 1.5079 | 1.5959
30 | 2020 | Summer | Qc, [MVAr] | 0 | 0 | 0.0045947 | -0.042367 | -0.054249 | -0.068815 | -0.065528 | -0.075716 | -0.14246 | -0.046392 | -0.071494 | -0.024537 | -0.00045697 | 0.01923 | 0.065852 | 0.066693 | 0.051081 | 0.11738 | 0.099641 | 0.086579 | 0.071703 | 0.073378 | 0.10371 | 0.093345 | -0.0091852 | -0.014983
31 | 2020 | Summer | Pc, [MW] | 0 | 0 | 0 | 0 | 0 | 0 | 0 | 0 | 0 | 0 | 0 | 0 | 0 | 0 | 0 | 0 | 0 | 0 | 0 | 0 | 0 | 0 | 0 | 0 | 0 | 0
31 | 2020 | Summer | Flex Up, [MW] | 0 | 0 | 2.8355e-08 | 3.3124e-08 | 3.3202e-08 | 3.7451e-08 | 3.9016e-08 | 3.9749e-08 | 1.5555e-08 | -1.3008e-08 | -1.3517e-08 | 2.1723e-09 | -1.2353e-08 | -2.3234e-08 | -2.9076e-08 | -2.446e-08 | -3.0199e-09 | -1.4039e-08 | -7.4152e-09 | -2.2064e-09 | -4.4418e-09 | -1.9332e-08 | -3.347e-08 | -2.4499e-08 | -9.9345e-09 | 5.3624e-09
31 | 2020 | Summer | Flex Down, [MW] | 0 | 0 | -2.8355e-08 | -3.3124e-08 | -3.3202e-08 | -3.7451e-08 | -3.9016e-08 | -3.9749e-08 | -1.5555e-08 | 1.3008e-08 | 1.3517e-08 | -2.1723e-09 | 1.2353e-08 | 2.3234e-08 | 2.9076e-08 | 2.446e-08 | 3.0199e-09 | 1.4039e-08 | 7.4152e-09 | 2.2064e-09 | 4.4418e-09 | 1.9332e-08 | 3.347e-08 | 2.4499e-08 | 9.9345e-09 | -5.3624e-09
31 | 2020 | Summer | Pc_net, [MW] | 0 | 0 | 5.6709e-08 | 6.6249e-08 | 6.6403e-08 | 7.4901e-08 | 7.8031e-08 | 7.9498e-08 | 3.111e-08 | -2.6016e-08 | -2.7034e-08 | 4.3447e-09 | -2.4705e-08 | -4.6468e-08 | -5.8151e-08 | -4.892e-08 | -6.0398e-09 | -2.8079e-08 | -1.483e-08 | -4.4128e-09 | -8.8836e-09 | -3.8665e-08 | -6.6941e-08 | -4.8998e-08 | -1.9869e-08 | 1.0725e-08
31 | 2020 | Summer | Qc, [MVAr] | 0 | 0 | 0 | 0 | 0 | 0 | 0 | 0 | 0 | 0 | 0 | 0 | 0 | 0 | 0 | 0 | 0 | 0 | 0 | 0 | 0 | 0 | 0 | 0 | 0 | 0
32 | 2020 | Summer | Pc, [MW] | 0 | 0 | 0 | 0 | 0 | 0 | 0 | 0 | 0 | 0 | 0 | 0 | 0 | 0 | 0 | 0 | 0 | 0 | 0 | 0 | 0 | 0 | 0 | 0 | 0 | 0
32 | 2020 | Summer | Flex Up, [MW] | 0 | 0 | 2.85e-08 | 3.3198e-08 | 3.318e-08 | 3.7571e-08 | 3.9175e-08 | 3.9957e-08 | 1.5802e-08 | -1.2974e-08 | -1.3284e-08 | 3.476e-09 | -1.2226e-08 | -2.3278e-08 | -2.9262e-08 | -2.4654e-08 | -2.6137e-09 | -1.4206e-08 | -7.4787e-09 | -2.2512e-09 | -4.5395e-09 | -1.9636e-08 | -3.3982e-08 | -2.4987e-08 | -1.039e-08 | 4.8905e-09
32 | 2020 | Summer | Flex Down, [MW] | 0 | 0 | -2.85e-08 | -3.3198e-08 | -3.318e-08 | -3.7571e-08 | -3.9175e-08 | -3.9957e-08 | -1.5802e-08 | 1.2974e-08 | 1.3284e-08 | -3.476e-09 | 1.2226e-08 | 2.3278e-08 | 2.9262e-08 | 2.4654e-08 | 2.6137e-09 | 1.4206e-08 | 7.4787e-09 | 2.2512e-09 | 4.5395e-09 | 1.9636e-08 | 3.3982e-08 | 2.4987e-08 | 1.039e-08 | -4.8905e-09
32 | 2020 | Summer | Pc_net, [MW] | 0 | 0 | 5.7001e-08 | 6.6396e-08 | 6.636e-08 | 7.5143e-08 | 7.8349e-08 | 7.9914e-08 | 3.1605e-08 | -2.5948e-08 | -2.6567e-08 | 6.952e-09 | -2.4452e-08 | -4.6556e-08 | -5.8523e-08 | -4.9308e-08 | -5.2274e-09 | -2.8411e-08 | -1.4957e-08 | -4.5025e-09 | -9.079e-09 | -3.9272e-08 | -6.7964e-08 | -4.9974e-08 | -2.0779e-08 | 9.781e-09
32 | 2020 | Summer | Qc, [MVAr] | 0 | 0 | 0 | 0 | 0 | 0 | 0 | 0 | 0 | 0 | 0 | 0 | 0 | 0 | 0 | 0 | 0 | 0 | 0 | 0 | 0 | 0 | 0 | 0 | 0 | 0
33 | 2020 | Summer | Pc, [MW] | 0 | 0 | 0 | 0 | 0 | 0 | 0 | 0 | 0 | 0 | 0 | 0 | 0 | 0 | 0 | 0 | 0 | 0 | 0 | 0 | 0 | 0 | 0 | 0 | 0 | 0
33 | 2020 | Summer | Flex Up, [MW] | 0 | 0 | 5.0518e-08 | 6.0263e-08 | 6.4531e-08 | 6.7164e-08 | 6.9419e-08 | 6.8989e-08 | 2.4981e-08 | -2.4795e-08 | -3.2616e-08 | -1.5306e-08 | -2.7685e-08 | -4.2048e-08 | -5.387e-08 | -4.3051e-08 | -1.4807e-08 | -1.9505e-08 | -1.2159e-08 | -3.9105e-09 | -8.3106e-09 | -3.1277e-08 | -5.2543e-08 | -3.6178e-08 | -8.7692e-09 | 2.0934e-08
33 | 2020 | Summer | Flex Down, [MW] | 0 | 0 | -5.0518e-08 | -6.0263e-08 | -6.4531e-08 | -6.7164e-08 | -6.9419e-08 | -6.8989e-08 | -2.4981e-08 | 2.4795e-08 | 3.2616e-08 | 1.5306e-08 | 2.7685e-08 | 4.2048e-08 | 5.387e-08 | 4.3051e-08 | 1.4807e-08 | 1.9505e-08 | 1.2159e-08 | 3.9105e-09 | 8.3106e-09 | 3.1277e-08 | 5.2543e-08 | 3.6178e-08 | 8.7692e-09 | -2.0934e-08
33 | 2020 | Summer | Pc_net, [MW] | 0 | 0 | 1.0104e-07 | 1.2053e-07 | 1.2906e-07 | 1.3433e-07 | 1.3884e-07 | 1.3798e-07 | 4.9961e-08 | -4.9589e-08 | -6.5233e-08 | -3.0611e-08 | -5.537e-08 | -8.4097e-08 | -1.0774e-07 | -8.6102e-08 | -2.9614e-08 | -3.901e-08 | -2.4318e-08 | -7.821e-09 | -1.6621e-08 | -6.2555e-08 | -1.0509e-07 | -7.2357e-08 | -1.7538e-08 | 4.1868e-08
33 | 2020 | Summer | Qc, [MVAr] | 0 | 0 | 0 | 0 | 0 | 0 | 0 | 0 | 0 | 0 | 0 | 0 | 0 | 0 | 0 | 0 | 0 | 0 | 0 | 0 | 0 | 0 | 0 | 0 | 0 | 0
34 | 2020 | Summer | Pc, [MW] | 0 | 0 | 4.9862 | 5.0595 | 5.4253 | 4.9351 | 4.8686 | 4.7061 | 4.7863 | 5.1868 | 4.61 | 3.5283 | 4.8996 | 5.4013 | 5.3911 | 5.5921 | 4.4351 | 5.9277 | 5.4188 | 5.2614 | 5.3215 | 5.8361 | 6.4054 | 6.3574 | 6.2984 | 6.3604
34 | 2020 | Summer | Flex Up, [MW] | 0 | 0 | 2.7711e-08 | 3.2578e-08 | 3.3507e-08 | 3.6638e-08 | 3.808e-08 | 3.8455e-08 | 1.4536e-08 | -1.3257e-08 | -1.4991e-08 | -3.0338e-10 | -1.3232e-08 | -2.3012e-08 | -2.9073e-08 | -2.3924e-08 | -4.6939e-09 | -1.256e-08 | -7.1722e-09 | -2.362e-09 | -4.5081e-09 | -1.8301e-08 | -3.1277e-08 | -2.2398e-08 | -7.9354e-09 | 7.4935e-09
34 | 2020 | Summer | Flex Down, [MW] | 0 | 0 | -2.7711e-08 | -3.2578e-08 | -3.3507e-08 | -3.6638e-08 | -3.808e-08 | -3.8455e-08 | -1.4536e-08 | 1.3257e-08 | 1.4991e-08 | 3.0338e-10 | 1.3232e-08 | 2.3012e-08 | 2.9073e-08 | 2.3924e-08 | 4.6939e-09 | 1.256e-08 | 7.1722e-09 | 2.362e-09 | 4.5081e-09 | 1.8301e-08 | 3.1277e-08 | 2.2398e-08 | 7.9354e-09 | -7.4935e-09
34 | 2020 | Summer | Pc_net, [MW] | 0 | 0 | 4.9862 | 5.0595 | 5.4253 | 4.9351 | 4.8686 | 4.7061 | 4.7863 | 5.1868 | 4.61 | 3.5283 | 4.8996 | 5.4013 | 5.3911 | 5.5921 | 4.4351 | 5.9277 | 5.4188 | 5.2614 | 5.3215 | 5.8361 | 6.4054 | 6.3574 | 6.2984 | 6.3604
34 | 2020 | Summer | Qc, [MVAr] | 0 | 0 | -0.4673 | -0.28263 | -0.35723 | -0.28133 | -0.32273 | -0.17318 | -0.58365 | -0.45891 | -0.34029 | -0.40042 | -0.41471 | -0.37763 | 0.18915 | 0.095986 | -0.53702 | -0.18087 | -0.2084 | -0.12129 | 0.0056024 | 0.36861 | 0.8223 | 0.81902 | 0.77727 | 0.81642
35 | 2020 | Summer | Pc, [MW] | 0 | 0 | 0 | 0 | 0 | 0 | 0 | 0 | 0 | 0 | 0 | 0 | 0 | 0 | 0 | 0 | 0 | 0 | 0 | 0 | 0 | 0 | 0 | 0 | 0 | 0
35 | 2020 | Summer | Flex Up, [MW] | 0 | 0 | 5.0818e-08 | 6.0611e-08 | 6.4928e-08 | 6.7554e-08 | 6.9817e-08 | 6.94e-08 | 2.5288e-08 | -2.4835e-08 | -3.2864e-08 | -1.5614e-08 | -2.7958e-08 | -4.2155e-08 | -5.4122e-08 | -4.3253e-08 | -1.4942e-08 | -1.9553e-08 | -1.2124e-08 | -3.7827e-09 | -8.4129e-09 | -3.152e-08 | -5.2937e-08 | -3.6548e-08 | -8.8592e-09 | 2.1065e-08
35 | 2020 | Summer | Flex Down, [MW] | 0 | 0 | -5.0818e-08 | -6.0611e-08 | -6.4928e-08 | -6.7554e-08 | -6.9817e-08 | -6.94e-08 | -2.5288e-08 | 2.4835e-08 | 3.2864e-08 | 1.5614e-08 | 2.7958e-08 | 4.2155e-08 | 5.4122e-08 | 4.3253e-08 | 1.4942e-08 | 1.9553e-08 | 1.2124e-08 | 3.7827e-09 | 8.4129e-09 | 3.152e-08 | 5.2937e-08 | 3.6548e-08 | 8.8592e-09 | -2.1065e-08
35 | 2020 | Summer | Pc_net, [MW] | 0 | 0 | 1.0164e-07 | 1.2122e-07 | 1.2986e-07 | 1.3511e-07 | 1.3963e-07 | 1.388e-07 | 5.0576e-08 | -4.967e-08 | -6.5729e-08 | -3.1228e-08 | -5.5916e-08 | -8.4311e-08 | -1.0824e-07 | -8.6506e-08 | -2.9884e-08 | -3.9106e-08 | -2.4248e-08 | -7.5655e-09 | -1.6826e-08 | -6.3041e-08 | -1.0587e-07 | -7.3097e-08 | -1.7718e-08 | 4.2131e-08
35 | 2020 | Summer | Qc, [MVAr] | 0 | 0 | 0 | 0 | 0 | 0 | 0 | 0 | 0 | 0 | 0 | 0 | 0 | 0 | 0 | 0 | 0 | 0 | 0 | 0 | 0 | 0 | 0 | 0 | 0 | 0
36 | 2020 | Summer | Pc, [MW] | 0 | 0 | 0.35856 | 0.28096 | 0.21695 | 0.21716 | 0.20161 | 0.18979 | 0.42892 | 0.77258 | 0.9385 | 0.9581 | 0.94345 | 0.84406 | 0.95759 | 0.90526 | 0.82545 | 0.75874 | 0.6888 | 0.61267 | 0.78048 | 0.91287 | 1.0494 | 1.0005 | 0.74916 | 0.53448
36 | 2020 | Summer | Flex Up, [MW] | 0 | 0 | 5.3177e-08 | 6.413e-08 | 6.9788e-08 | 7.18e-08 | 7.4293e-08 | 7.3631e-08 | 2.5229e-08 | -2.6839e-08 | -3.591e-08 | -1.9375e-08 | -3.0003e-08 | -4.4144e-08 | -5.64e-08 | -4.4905e-08 | -1.7382e-08 | -2.0022e-08 | -1.2958e-08 | -4.9299e-09 | -9.793e-09 | -3.2968e-08 | -5.4102e-08 | -3.6884e-08 | -8.3524e-09 | 2.2964e-08
36 | 2020 | Summer | Flex Down, [MW] | 0 | 0 | -5.3177e-08 | -6.413e-08 | -6.9788e-08 | -7.18e-08 | -7.4293e-08 | -7.3631e-08 | -2.5229e-08 | 2.6839e-08 | 3.591e-08 | 1.9375e-08 | 3.0003e-08 | 4.4144e-08 | 5.64e-08 | 4.4905e-08 | 1.7382e-08 | 2.0022e-08 | 1.2958e-08 | 4.9299e-09 | 9.793e-09 | 3.2968e-08 | 5.4102e-08 | 3.6884e-08 | 8.3524e-09 | -2.2964e-08
36 | 2020 | Summer | Pc_net, [MW] | 0 | 0 | 0.35856 | 0.28096 | 0.21695 | 0.21716 | 0.20161 | 0.18979 | 0.42892 | 0.77258 | 0.9385 | 0.9581 | 0.94345 | 0.84406 | 0.95759 | 0.90526 | 0.82545 | 0.75874 | 0.6888 | 0.61267 | 0.78048 | 0.91287 | 1.0494 | 1.0005 | 0.74916 | 0.53448
36 | 2020 | Summer | Qc, [MVAr] | 0 | 0 | -0.51916 | -0.52371 | -0.53932 | -0.53933 | -0.55148 | -0.56809 | -0.51239 | -0.34786 | -0.25946 | -0.27358 | -0.34479 | -0.37804 | -0.34939 | -0.37884 | -0.35866 | -0.42261 | -0.4731 | -0.42092 | -0.29761 | -0.26592 | -0.26675 | -0.35235 | -0.43926 | -0.45573
37 | 2020 | Summer | Pc, [MW] | 0 | 0 | 0 | 0 | 0 | 0 | 0 | 0 | 0 | 0 | 0 | 0 | 0 | 0 | 0 | 0 | 0 | 0 | 0 | 0 | 0 | 0 | 0 | 0 | 0 | 0
37 | 2020 | Summer | Flex Up, [MW] | 0 | 0 | 5.0141e-08 | 5.9901e-08 | 6.4153e-08 | 6.6822e-08 | 6.907e-08 | 6.8666e-08 | 2.4793e-08 | -2.4504e-08 | -3.2144e-08 | -1.5113e-08 | -2.7578e-08 | -4.1589e-08 | -5.3081e-08 | -4.2648e-08 | -1.4816e-08 | -1.9594e-08 | -1.2169e-08 | -3.9558e-09 | -8.436e-09 | -3.1196e-08 | -5.2275e-08 | -3.6145e-08 | -8.9479e-09 | 2.0612e-08
37 | 2020 | Summer | Flex Down, [MW] | 0 | 0 | -5.0141e-08 | -5.9901e-08 | -6.4153e-08 | -6.6822e-08 | -6.907e-08 | -6.8666e-08 | -2.4793e-08 | 2.4504e-08 | 3.2144e-08 | 1.5113e-08 | 2.7578e-08 | 4.1589e-08 | 5.3081e-08 | 4.2648e-08 | 1.4816e-08 | 1.9594e-08 | 1.2169e-08 | 3.9558e-09 | 8.436e-09 | 3.1196e-08 | 5.2275e-08 | 3.6145e-08 | 8.9479e-09 | -2.0612e-08
37 | 2020 | Summer | Pc_net, [MW] | 0 | 0 | 1.0028e-07 | 1.198e-07 | 1.2831e-07 | 1.3364e-07 | 1.3814e-07 | 1.3733e-07 | 4.9587e-08 | -4.9009e-08 | -6.4289e-08 | -3.0227e-08 | -5.5156e-08 | -8.3177e-08 | -1.0616e-07 | -8.5297e-08 | -2.9631e-08 | -3.9188e-08 | -2.4338e-08 | -7.9116e-09 | -1.6872e-08 | -6.2392e-08 | -1.0455e-07 | -7.229e-08 | -1.7896e-08 | 4.1224e-08
37 | 2020 | Summer | Qc, [MVAr] | 0 | 0 | 0 | 0 | 0 | 0 | 0 | 0 | 0 | 0 | 0 | 0 | 0 | 0 | 0 | 0 | 0 | 0 | 0 | 0 | 0 | 0 | 0 | 0 | 0 | 0
38 | 2020 | Summer | Pc, [MW] | 0 | 0 | 3.4884 | 3.2781 | 3.0185 | 3.1446 | 3.0849 | 3.149 | 4.4615 | 5.7117 | 5.9899 | 5.6154 | 5.4948 | 5.9058 | 6.1789 | 5.7359 | 5.2289 | 4.9601 | 5.0679 | 4.9001 | 4.7855 | 5.213 | 5.4623 | 5.0983 | 4.4674 | 3.7205
38 | 2020 | Summer | Flex Up, [MW] | 0 | 0 | 5.056e-08 | 6.0731e-08 | 6.5316e-08 | 6.7867e-08 | 7.0155e-08 | 6.9662e-08 | 2.4995e-08 | -2.4257e-08 | -3.2071e-08 | -1.572e-08 | -2.815e-08 | -4.1736e-08 | -5.3075e-08 | -4.2989e-08 | -1.5559e-08 | -2.0084e-08 | -1.2416e-08 | -4.2026e-09 | -8.9729e-09 | -3.1755e-08 | -5.3008e-08 | -3.6794e-08 | -9.3062e-09 | 2.0784e-08
38 | 2020 | Summer | Flex Down, [MW] | 0 | 0 | -5.056e-08 | -6.0731e-08 | -6.5316e-08 | -6.7867e-08 | -7.0155e-08 | -6.9662e-08 | -2.4995e-08 | 2.4257e-08 | 3.2071e-08 | 1.572e-08 | 2.815e-08 | 4.1736e-08 | 5.3075e-08 | 4.2989e-08 | 1.5559e-08 | 2.0084e-08 | 1.2416e-08 | 4.2026e-09 | 8.9729e-09 | 3.1755e-08 | 5.3008e-08 | 3.6794e-08 | 9.3062e-09 | -2.0784e-08
38 | 2020 | Summer | Pc_net, [MW] | 0 | 0 | 3.4884 | 3.2781 | 3.0185 | 3.1446 | 3.0849 | 3.149 | 4.4615 | 5.7117 | 5.9899 | 5.6154 | 5.4948 | 5.9058 | 6.1789 | 5.7359 | 5.2289 | 4.9601 | 5.0679 | 4.9001 | 4.7855 | 5.213 | 5.4623 | 5.0983 | 4.4674 | 3.7205
38 | 2020 | Summer | Qc, [MVAr] | 0 | 0 | -0.094742 | -0.22361 | -0.39388 | -0.36408 | -0.3699 | -0.35416 | -0.021957 | 0.42416 | 0.55385 | 0.56019 | 0.46779 | 0.58705 | 0.53026 | 0.46176 | 0.33433 | 0.20873 | 0.25738 | 0.22925 | 0.044279 | 0.18428 | 0.25737 | 0.16747 | -0.15781 | -0.32508
39 | 2020 | Summer | Pc, [MW] | 0 | 0 | 0 | 0 | 0 | 0 | 0 | 0 | 0 | 0 | 0 | 0 | 0 | 0 | 0 | 0 | 0 | 0 | 0 | 0 | 0 | 0 | 0 | 0 | 0 | 0
39 | 2020 | Summer | Flex Up, [MW] | 0 | 0 | 5.0446e-08 | 6.0208e-08 | 6.4448e-08 | 6.7107e-08 | 6.9369e-08 | 6.893e-08 | 2.4882e-08 | -2.456e-08 | -3.221e-08 | -1.506e-08 | -2.7553e-08 | -4.1656e-08 | -5.3236e-08 | -4.2805e-08 | -1.4799e-08 | -1.9704e-08 | -1.2253e-08 | -4.0109e-09 | -8.5254e-09 | -3.1358e-08 | -5.2469e-08 | -3.6411e-08 | -9.2334e-09 | 2.0439e-08
39 | 2020 | Summer | Flex Down, [MW] | 0 | 0 | -5.0446e-08 | -6.0208e-08 | -6.4448e-08 | -6.7107e-08 | -6.9369e-08 | -6.893e-08 | -2.4882e-08 | 2.456e-08 | 3.221e-08 | 1.506e-08 | 2.7553e-08 | 4.1656e-08 | 5.3236e-08 | 4.2805e-08 | 1.4799e-08 | 1.9704e-08 | 1.2253e-08 | 4.0109e-09 | 8.5254e-09 | 3.1358e-08 | 5.2469e-08 | 3.6411e-08 | 9.2334e-09 | -2.0439e-08
39 | 2020 | Summer | Pc_net, [MW] | 0 | 0 | 1.0089e-07 | 1.2042e-07 | 1.289e-07 | 1.3421e-07 | 1.3874e-07 | 1.3786e-07 | 4.9764e-08 | -4.9119e-08 | -6.4421e-08 | -3.012e-08 | -5.5107e-08 | -8.3312e-08 | -1.0647e-07 | -8.5611e-08 | -2.9598e-08 | -3.9408e-08 | -2.4505e-08 | -8.0218e-09 | -1.7051e-08 | -6.2717e-08 | -1.0494e-07 | -7.2822e-08 | -1.8467e-08 | 4.0877e-08
39 | 2020 | Summer | Qc, [MVAr] | 0 | 0 | 0 | 0 | 0 | 0 | 0 | 0 | 0 | 0 | 0 | 0 | 0 | 0 | 0 | 0 | 0 | 0 | 0 | 0 | 0 | 0 | 0 | 0 | 0 | 0
40 | 2020 | Summer | Pc, [MW] | 0 | 0 | 2.415 | 2.2285 | 2.1537 | 2.1754 | 2.1817 | 2.241 | 2.6606 | 3.1339 | 3.3536 | 3.4841 | 3.4119 | 3.5354 | 3.6848 | 3.5678 | 3.4709 | 3.216 | 3.1331 | 3.1127 | 3.1831 | 3.3948 | 3.6616 | 3.3368 | 3.0053 | 2.6097
40 | 2020 | Summer | Flex Up, [MW] | 0 | 0 | 5.2911e-08 | 6.3283e-08 | 6.8005e-08 | 7.0469e-08 | 7.2803e-08 | 7.2207e-08 | 2.5759e-08 | -2.6067e-08 | -3.4436e-08 | -1.6972e-08 | -2.9239e-08 | -4.3808e-08 | -5.5936e-08 | -4.4838e-08 | -1.6098e-08 | -2.0371e-08 | -1.29e-08 | -4.3265e-09 | -8.9728e-09 | -3.2623e-08 | -5.4343e-08 | -3.7594e-08 | -9.1061e-09 | 2.2187e-08
40 | 2020 | Summer | Flex Down, [MW] | 0 | 0 | -5.2911e-08 | -6.3283e-08 | -6.8005e-08 | -7.0469e-08 | -7.2803e-08 | -7.2207e-08 | -2.5759e-08 | 2.6067e-08 | 3.4436e-08 | 1.6972e-08 | 2.9239e-08 | 4.3808e-08 | 5.5936e-08 | 4.4838e-08 | 1.6098e-08 | 2.0371e-08 | 1.29e-08 | 4.3265e-09 | 8.9728e-09 | 3.2623e-08 | 5.4343e-08 | 3.7594e-08 | 9.1061e-09 | -2.2187e-08
40 | 2020 | Summer | Pc_net, [MW] | 0 | 0 | 2.415 | 2.2285 | 2.1537 | 2.1754 | 2.1817 | 2.241 | 2.6606 | 3.1339 | 3.3536 | 3.4841 | 3.4119 | 3.5354 | 3.6848 | 3.5678 | 3.4709 | 3.216 | 3.1331 | 3.1127 | 3.1831 | 3.3948 | 3.6616 | 3.3368 | 3.0053 | 2.6097
40 | 2020 | Summer | Qc, [MVAr] | 0 | 0 | -0.21344 | -0.2385 | -0.24462 | -0.2416 | -0.2497 | -0.25665 | -0.081141 | 0.071614 | 0.16292 | 0.17227 | 0.073037 | 0.1775 | 0.19082 | 0.18334 | 0.1451 | 0.062214 | 0.031227 | 0.031124 | 0.031764 | 0.063445 | 0.091021 | 0.012457 | -0.094002 | -0.15805
1 | 2020 | Summer | Pc, [MW] | 0 | 1 | 0 | 0 | 0 | 0 | 0 | 0 | 0 | 0 | 0 | 0 | 0 | 0 | 0 | 0 | 0 | 0 | 0 | 0 | 0 | 0 | 0 | 0 | 0 | 0
1 | 2020 | Summer | Flex Up, [MW] | 0 | 1 | 1.403e-09 | 9.4921e-11 | -1.0816e-09 | -1.3993e-09 | -1.762e-09 | -1.9954e-09 | -3.2766e-09 | -2.1478e-09 | -2.1024e-09 | -7.85e-10 | -8.4251e-10 | -4.8502e-10 | 7.1928e-10 | 1.0734e-09 | 1.4948e-09 | 1.3184e-09 | 9.6473e-10 | 7.568e-10 | 1.1841e-09 | 1.6164e-09 | 1.4834e-09 | 1.7987e-09 | 1.7145e-09 | 2.7071e-10
1 | 2020 | Summer | Flex Down, [MW] | 0 | 1 | -1.403e-09 | -9.4921e-11 | 1.0816e-09 | 1.3993e-09 | 1.762e-09 | 1.9954e-09 | 3.2766e-09 | 2.1478e-09 | 2.1024e-09 | 7.85e-10 | 8.4251e-10 | 4.8502e-10 | -7.1928e-10 | -1.0734e-09 | -1.4948e-09 | -1.3184e-09 | -9.6473e-10 | -7.568e-10 | -1.1841e-09 | -1.6164e-09 | -1.4834e-09 | -1.7987e-09 | -1.7145e-09 | -2.7071e-10
1 | 2020 | Summer | Pc_net, [MW] | 0 | 1 | 2.8061e-09 | 1.8984e-10 | -2.1632e-09 | -2.7987e-09 | -3.5241e-09 | -3.9907e-09 | -6.5531e-09 | -4.2955e-09 | -4.2048e-09 | -1.57e-09 | -1.685e-09 | -9.7003e-10 | 1.4386e-09 | 2.1467e-09 | 2.9895e-09 | 2.6368e-09 | 1.9295e-09 | 1.5136e-09 | 2.3682e-09 | 3.2329e-09 | 2.9669e-09 | 3.5974e-09 | 3.4291e-09 | 5.4142e-10
1 | 2020 | Summer | Qc, [MVAr] | 0 | 1 | 0 | 0 | 0 | 0 | 0 | 0 | 0 | 0 | 0 | 0 | 0 | 0 | 0 | 0 | 0 | 0 | 0 | 0 | 0 | 0 | 0 | 0 | 0 | 0
2 | 2020 | Summer | Pc, [MW] | 0 | 1 | 0 | 0 | 0 | 0 | 0 | 0 | 0 | 0 | 0 | 0 | 0 | 0 | 0 | 0 | 0 | 0 | 0 | 0 | 0 | 0 | 0 | 0 | 0 | 0
2 | 2020 | Summer | Flex Up, [MW] | 0 | 1 | 1.0602e-08 | 1.1906e-08 | 1.2733e-08 | 1.2208e-08 | 1.175e-08 | 1.0406e-08 | -5.7772e-09 | -1.1337e-08 | -1.7689e-08 | -1.5616e-08 | -2.0913e-08 | -2.1404e-08 | -1.3586e-08 | -6.5341e-09 | 4.6812e-09 | 5.1775e-09 | 5.8194e-09 | 4.755e-09 | 3.237e-09 | 2.0385e-09 | 1.8594e-09 | -4.5049e-13 | 5.0923e-09 | 1.0591e-08
2 | 2020 | Summer | Flex Down, [MW] | 0 | 1 | -1.0602e-08 | -1.1906e-08 | -1.2733e-08 | -1.2208e-08 | -1.175e-08 | -1.0406e-08 | 5.7772e-09 | 1.1337e-08 | 1.7689e-08 | 1.5616e-08 | 2.0913e-08 | 2.1404e-08 | 1.3586e-08 | 6.5341e-09 | -4.6812e-09 | -5.1775e-09 | -5.8194e-09 | -4.755e-09 | -3.237e-09 | -2.0385e-09 | -1.8594e-09 | 4.5049e-13 | -5.0923e-09 | -1.0591e-08
2 | 2020 | Summer | Pc_net, [MW] | 0 | 1 | 2.1204e-08 | 2.3811e-08 | 2.5465e-08 | 2.4417e-08 | 2.35e-08 | 2.0812e-08 | -1.1554e-08 | -2.2673e-08 | -3.5378e-08 | -3.1232e-08 | -4.1826e-08 | -4.2807e-08 | -2.7172e-08 | -1.3068e-08 | 9.3624e-09 | 1.0355e-08 | 1.1639e-08 | 9.5099e-09 | 6.474e-09 | 4.077e-09 | 3.7189e-09 | -9.0098e-13 | 1.0185e-08 | 2.1183e-08
2 | 2020 | Summer | Qc, [MVAr] | 0 | 1 | 0 | 0 | 0 | 0 | 0 | 0 | 0 | 0 | 0 | 0 | 0 | 0 | 0 | 0 | 0 | 0 | 0 | 0 | 0 | 0 | 0 | 0 | 0 | 0
3 | 2020 | Summer | Pc, [MW] | 0 | 1 | 9.092 | 8.8938 | 8.7906 | 8.8413 | 8.7724 | 8.7437 | 9.4659 | 9.6845 | 10.2162 | 10.0788 | 10.6244 | 10.5566 | 10.0037 | 9.6831 | 8.8499 | 8.9309 | 8.8665 | 8.9951 | 9.2198 | 9.3037 | 9.2181 | 9.3592 | 9.0291 | 8.5538
3 | 2020 | Summer | Flex Up, [MW] | 0 | 1 | 1.1371e-08 | 1.2568e-08 | 1.3439e-08 | 1.297e-08 | 1.2384e-08 | 1.0876e-08 | -6.3284e-09 | -1.2219e-08 | -1.7919e-08 | -1.6113e-08 | -2.0052e-08 | -2.0938e-08 | -1.4064e-08 | -6.8956e-09 | 4.186e-09 | 4.8369e-09 | 5.4474e-09 | 4.4316e-09 | 3.088e-09 | 1.91e-09 | 1.5646e-09 | -2.2089e-10 | 5.0116e-09 | 1.0659e-08
3 | 2020 | Summer | Flex Down, [MW] | 0 | 1 | -1.1371e-08 | -1.2568e-08 | -1.3439e-08 | -1.297e-08 | -1.2384e-08 | -1.0876e-08 | 6.3284e-09 | 1.2219e-08 | 1.7919e-08 | 1.6113e-08 | 2.0052e-08 | 2.0938e-08 | 1.4064e-08 | 6.8956e-09 | -4.186e-09 | -4.8369e-09 | -5.4474e-09 | -4.4316e-09 | -3.088e-09 | -1.91e-09 | -1.5646e-09 | 2.2089e-10 | -5.0116e-09 | -1.0659e-08
3 | 2020 | Summer | Pc_net, [MW] | 0 | 1 | 9.092 | 8.8938 | 8.7906 | 8.8413 | 8.7724 | 8.7437 | 9.4659 | 9.6845 | 10.2162 | 10.0788 | 10.6244 | 10.5566 | 10.0037 | 9.6831 | 8.8499 | 8.9309 | 8.8665 | 8.9951 | 9.2198 | 9.3037 | 9.2181 | 9.3592 | 9.0291 | 8.5538
3 | 2020 | Summer | Qc, [MVAr] | 0 | 1 | 0.3116 | 0.30396 | 0.27173 | 0.25076 | 0.24479 | 0.19271 | 0.70563 | 0.74161 | 0.90605 | 0.85133 | 0.98341 | 0.92008 | 0.74105 | 0.54383 | 0.26465 | 0.3716 | 0.41924 | 0.51202 | 0.56313 | 0.5141 | 0.4441 | 0.38757 | 0.19868 | 0.13437
4 | 2020 | Summer | Pc, [MW] | 0 | 1 | 0 | 0 | 0 | 0 | 0 | 0 | 0 | 0 | 0 | 0 | 0 | 0 | 0 | 0 | 0 | 0 | 0 | 0 | 0 | 0 | 0 | 0 | 0 | 0
4 | 2020 | Summer | Flex Up, [MW] | 0 | 1 | 1.0936e-08 | 1.247e-08 | 1.3474e-08 | 1.2953e-08 | 1.2462e-08 | 1.0995e-08 | -5.8605e-09 | -1.1726e-08 | -1.8197e-08 | -1.6119e-08 | -2.1468e-08 | -2.1913e-08 | -1.4107e-08 | -6.9331e-09 | 4.6301e-09 | 5.1812e-09 | 5.8787e-09 | 4.8023e-09 | 3.1757e-09 | 1.9127e-09 | 1.7467e-09 | -2.1785e-10 | 5.0604e-09 | 1.0877e-08
4 | 2020 | Summer | Flex Down, [MW] | 0 | 1 | -1.0936e-08 | -1.247e-08 | -1.3474e-08 | -1.2953e-08 | -1.2462e-08 | -1.0995e-08 | 5.8605e-09 | 1.1726e-08 | 1.8197e-08 | 1.6119e-08 | 2.1468e-08 | 2.1913e-08 | 1.4107e-08 | 6.9331e-09 | -4.6301e-09 | -5.1812e-09 | -5.8787e-09 | -4.8023e-09 | -3.1757e-09 | -1.9127e-09 | -1.7467e-09 | 2.1785e-10 | -5.0604e-09 | -1.0877e-08
4 | 2020 | Summer | Pc_net, [MW] | 0 | 1 | 2.1872e-08 | 2.4941e-08 | 2.6949e-08 | 2.5907e-08 | 2.4924e-08 | 2.199e-08 | -1.1721e-08 | -2.3451e-08 | -3.6394e-08 | -3.2237e-08 | -4.2936e-08 | -4.3826e-08 | -2.8213e-08 | -1.3866e-08 | 9.2601e-09 | 1.0362e-08 | 1.1757e-08 | 9.6045e-09 | 6.3514e-09 | 3.8255e-09 | 3.4934e-09 | -4.3571e-10 | 1.0121e-08 | 2.1753e-08
4 | 2020 | Summer | Qc, [MVAr] | 0 | 1 | 0 | 0 | 0 | 0 | 0 | 0 | 0 | 0 | 0 | 0 | 0 | 0 | 0 | 0 | 0 | 0 | 0 | 0 | 0 | 0 | 0 | 0 | 0 | 0
5 | 2020 | Summer | Pc, [MW] | 0 | 1 | 0 | 0 | 0 | 0 | 0 | 0 | 0 | 0 | 0 | 0 | 0 | 0 | 0 | 0 | 0 | 0 | 0 | 0 | 0 | 0 | 0 | 0 | 0 | 0
5 | 2020 | Summer | Flex Up, [MW] | 0 | 1 | 1.1038e-08 | 1.2717e-08 | 1.3834e-08 | 1.3323e-08 | 1.2802e-08 | 1.1248e-08 | -5.9391e-09 | -1.1899e-08 | -1.8295e-08 | -1.6225e-08 | -2.1436e-08 | -2.1788e-08 | -1.4221e-08 | -7.1259e-09 | 4.5063e-09 | 5.077e-09 | 5.7919e-09 | 4.7161e-09 | 3.0325e-09 | 1.7634e-09 | 1.6186e-09 | -3.7855e-10 | 4.9629e-09 | 1.0908e-08
5 | 2020 | Summer | Flex Down, [MW] | 0 | 1 | -1.1038e-08 | -1.2717e-08 | -1.3834e-08 | -1.3323e-08 | -1.2802e-08 | -1.1248e-08 | 5.9391e-09 | 1.1899e-08 | 1.8295e-08 | 1.6225e-08 | 2.1436e-08 | 2.1788e-08 | 1.4221e-08 | 7.1259e-09 | -4.5063e-09 | -5.077e-09 | -5.7919e-09 | -4.7161e-09 | -3.0325e-09 | -1.7634e-09 | -1.6186e-09 | 3.7855e-10 | -4.9629e-09 | -1.0908e-08
5 | 2020 | Summer | Pc_net, [MW] | 0 | 1 | 2.2076e-08 | 2.5434e-08 | 2.7669e-08 | 2.6646e-08 | 2.5604e-08 | 2.2495e-08 | -1.1878e-08 | -2.3797e-08 | -3.6589e-08 | -3.245e-08 | -4.2872e-08 | -4.3576e-08 | -2.8442e-08 | -1.4252e-08 | 9.0126e-09 | 1.0154e-08 | 1.1584e-08 | 9.4322e-09 | 6.0649e-09 | 3.5267e-09 | 3.2371e-09 | -7.571e-10 | 9.9258e-09 | 2.1816e-08
5 | 2020 | Summer | Qc, [MVAr] | 0 | 1 | 0 | 0 | 0 | 0 | 0 | 0 | 0 | 0 | 0 | 0 | 0 | 0 | 0 | 0 | 0 | 0 | 0 | 0 | 0 | 0 | 0 | 0 | 0 | 0
6 | 2020 | Summer | Pc, [MW] | 0 | 1 | 1.5458 | 1.4704 | 1.3798 | 1.3597 | 1.4138 | 1.5195 | 2.2884 | 2.7403 | 3.0263 | 3.0397 | 3.2943 | 3.4312 | 3.0349 | 2.5952 | 2.2122 | 2.1085 | 2.0755 | 2.0622 | 2.0752 | 2.1493 | 2.2044 | 2.2901 | 2.0634 | 1.8197
6 | 2020 | Summer | Flex Up, [MW] | 0 | 1 | 1.3421e-08 | 1.578e-08 | 1.7377e-08 | 1.68e-08 | 1.6287e-08 | 1.4486e-08 | -6.5793e-09 | -1.42e-08 | -2.2569e-08 | -2.0202e-08 | -2.734e-08 | -2.7832e-08 | -1.7922e-08 | -8.9686e-09 | 5.6344e-09 | 6.2495e-09 | 7.1701e-09 | 5.8228e-09 | 3.5437e-09 | 1.946e-09 | 1.8904e-09 | -6.5303e-10 | 6.0839e-09 | 1.379e-08
6 | 2020 | Summer | Flex Down, [MW] | 0 | 1 | -1.3421e-08 | -1.578e-08 | -1.7377e-08 | -1.68e-08 | -1.6287e-08 | -1.4486e-08 | 6.5793e-09 | 1.42e-08 | 2.2569e-08 | 2.0202e-08 | 2.734e-08 | 2.7832e-08 | 1.7922e-08 | 8.9686e-09 | -5.6344e-09 | -6.2495e-09 | -7.1701e-09 | -5.8228e-09 | -3.5437e-09 | -1.946e-09 | -1.8904e-09 | 6.5303e-10 | -6.0839e-09 | -1.379e-08
6 | 2020 | Summer | Pc_net, [MW] | 0 | 1 | 1.5458 | 1.4704 | 1.3798 | 1.3597 | 1.4138 | 1.5195 | 2.2884 | 2.7403 | 3.0263 | 3.0397 | 3.2943 | 3.4312 | 3.0349 | 2.5952 | 2.2122 | 2.1085 | 2.0755 | 2.0622 | 2.0752 | 2.1493 | 2.2044 | 2.2901 | 2.0634 | 1.8197
6 | 2020 | Summer | Qc, [MVAr] | 0 | 1 | -1.5086 | -1.5308 | -1.5308 | -1.5308 | -1.5308 | -1.5181 | -1.3886 | -1.3506 | -1.3066 | -1.3016 | -1.2433 | -1.242 | -1.3642 | -1.4388 | -1.4999 | -1.4643 | -1.4364 | -1.426 | -1.3879 | -1.4417 | -1.4779 | -1.4818 | -1.523 | -1.5228
7 | 2020 | Summer | Pc, [MW] | 0 | 1 | 0 | 0 | 0 | 0 | 0 | 0 | 0 | 0 | 0 | 0 | 0 | 0 | 0 | 0 | 0 | 0 | 0 | 0 | 0 | 0 | 0 | 0 | 0 | 0
7 | 2020 | Summer | Flex Up, [MW] | 0 | 1 | 1.1039e-08 | 1.2733e-08 | 1.3861e-08 | 1.3348e-08 | 1.2827e-08 | 1.1268e-08 | -5.9188e-09 | -1.1902e-08 | -1.8309e-08 | -1.6242e-08 | -2.1465e-08 | -2.1827e-08 | -1.4252e-08 | -7.1452e-09 | 4.5011e-09 | 5.082e-09 | 5.8062e-09 | 4.7328e-09 | 3.0456e-09 | 1.7639e-09 | 1.6149e-09 | -3.933e-10 | 4.9494e-09 | 1.0913e-08
7 | 2020 | Summer | Flex Down, [MW] | 0 | 1 | -1.1039e-08 | -1.2733e-08 | -1.3861e-08 | -1.3348e-08 | -1.2827e-08 | -1.1268e-08 | 5.9188e-09 | 1.1902e-08 | 1.8309e-08 | 1.6242e-08 | 2.1465e-08 | 2.1827e-08 | 1.4252e-08 | 7.1452e-09 | -4.5011e-09 | -5.082e-09 | -5.8062e-09 | -4.7328e-09 | -3.0456e-09 | -1.7639e-09 | -1.6149e-09 | 3.933e-10 | -4.9494e-09 | -1.0913e-08
7 | 2020 | Summer | Pc_net, [MW] | 0 | 1 | 2.2078e-08 | 2.5466e-08 | 2.7721e-08 | 2.6696e-08 | 2.5654e-08 | 2.2536e-08 | -1.1838e-08 | -2.3804e-08 | -3.6619e-08 | -3.2484e-08 | -4.293e-08 | -4.3655e-08 | -2.8503e-08 | -1.429e-08 | 9.0023e-09 | 1.0164e-08 | 1.1612e-08 | 9.4657e-09 | 6.0911e-09 | 3.5278e-09 | 3.2298e-09 | -7.8661e-10 | 9.8988e-09 | 2.1826e-08
7 | 2020 | Summer | Qc, [MVAr] | 0 | 1 | 0 | 0 | 0 | 0 | 0 | 0 | 0 | 0 | 0 | 0 | 0 | 0 | 0 | 0 | 0 | 0 | 0 | 0 | 0 | 0 | 0 | 0 | 0 | 0
8 | 2020 | Summer | Pc, [MW] | 0 | 1 | 0 | 0 | 0 | 0 | 0 | 0 | 0 | 0 | 0 | 0 | 0 | 0 | 0 | 0 | 0 | 0 | 0 | 0 | 0 | 0 | 0 | 0 | 0 | 0
8 | 2020 | Summer | Flex Up, [MW] | 0 | 1 | 2.2628e-08 | 3.5451e-08 | 4.8294e-08 | 5.3742e-08 | 5.9728e-08 | 6.096e-08 | 6.2182e-08 | 2.467e-08 | -5.3225e-09 | -3.1637e-08 | -4.3324e-08 | -5.4136e-08 | -5.739e-08 | -4.9267e-08 | -2.1655e-08 | -1.6097e-08 | -8.6058e-09 | -5.0839e-09 | -7.2356e-09 | -2.2839e-08 | -2.3745e-08 | -3.2587e-08 | -1.2006e-08 | 2.3071e-08
8 | 2020 | Summer | Flex Down, [MW] | 0 | 1 | -2.2628e-08 | -3.5451e-08 | -4.8294e-08 | -5.3742e-08 | -5.9728e-08 | -6.096e-08 | -6.2182e-08 | -2.467e-08 | 5.3225e-09 | 3.1637e-08 | 4.3324e-08 | 5.4136e-08 | 5.739e-08 | 4.9267e-08 | 2.1655e-08 | 1.6097e-08 | 8.6058e-09 | 5.0839e-09 | 7.2356e-09 | 2.2839e-08 | 2.3745e-08 | 3.2587e-08 | 1.2006e-08 | -2.3071e-08
8 | 2020 | Summer | Pc_net, [MW] | 0 | 1 | 4.5257e-08 | 7.0901e-08 | 9.6588e-08 | 1.0748e-07 | 1.1946e-07 | 1.2192e-07 | 1.2436e-07 | 4.9341e-08 | -1.0645e-08 | -6.3274e-08 | -8.6648e-08 | -1.0827e-07 | -1.1478e-07 | -9.8533e-08 | -4.331e-08 | -3.2193e-08 | -1.7212e-08 | -1.0168e-08 | -1.4471e-08 | -4.5677e-08 | -4.7489e-08 | -6.5174e-08 | -2.4012e-08 | 4.6142e-08
8 | 2020 | Summer | Qc, [MVAr] | 0 | 1 | 0 | 0 | 0 | 0 | 0 | 0 | 0 | 0 | 0 | 0 | 0 | 0 | 0 | 0 | 0 | 0 | 0 | 0 | 0 | 0 | 0 | 0 | 0 | 0
9 | 2020 | Summer | Pc, [MW] | 0 | 1 | 0 | 0 | 0 | 0 | 0 | 0 | 0 | 0 | 0 | 0 | 0 | 0 | 0 | 0 | 0 | 0 | 0 | 0 | 0 | 0 | 0 | 0 | 0 | 0
9 | 2020 | Summer | Flex Up, [MW] | 0 | 1 | 8.5815e-09 | 1.3662e-08 | 1.8914e-08 | 2.1024e-08 | 2.3589e-08 | 2.4238e-08 | 2.5033e-08 | 1.0018e-08 | -1.9468e-09 | -1.2563e-08 | -1.7273e-08 | -2.158e-08 | -2.2887e-08 | -1.9774e-08 | -8.6494e-09 | -6.4887e-09 | -3.4189e-09 | -1.949e-09 | -2.614e-09 | -9.0062e-09 | -9.1867e-09 | -1.276e-08 | -4.501e-09 | 9.5171e-09
9 | 2020 | Summer | Flex Down, [MW] | 0 | 1 | -8.5815e-09 | -1.3662e-08 | -1.8914e-08 | -2.1024e-08 | -2.3589e-08 | -2.4238e-08 | -2.5033e-08 | -1.0018e-08 | 1.9468e-09 | 1.2563e-08 | 1.7273e-08 | 2.158e-08 | 2.2887e-08 | 1.9774e-08 | 8.6494e-09 | 6.4887e-09 | 3.4189e-09 | 1.949e-09 | 2.614e-09 | 9.0062e-09 | 9.1867e-09 | 1.276e-08 | 4.501e-09 | -9.5171e-09
9 | 2020 | Summer | Pc_net, [MW] | 0 | 1 | 1.7163e-08 | 2.7324e-08 | 3.7827e-08 | 4.2049e-08 | 4.7179e-08 | 4.8476e-08 | 5.0067e-08 | 2.0037e-08 | -3.8937e-09 | -2.5126e-08 | -3.4546e-08 | -4.316e-08 | -4.5773e-08 | -3.9547e-08 | -1.7299e-08 | -1.2977e-08 | -6.8378e-09 | -3.8981e-09 | -5.2281e-09 | -1.8012e-08 | -1.8373e-08 | -2.552e-08 | -9.0019e-09 | 1.9034e-08
9 | 2020 | Summer | Qc, [MVAr] | 0 | 1 | 0 | 0 | 0 | 0 | 0 | 0 | 0 | 0 | 0 | 0 | 0 | 0 | 0 | 0 | 0 | 0 | 0 | 0 | 0 | 0 | 0 | 0 | 0 | 0
10 | 2020 | Summer | Pc, [MW] | 0 | 1 | 0 | 0 | 0 | 0 | 0 | 0 | 0 | 0 | 0 | 0 | 0 | 0 | 0 | 0 | 0 | 0 | 0 | 0 | 0 | 0 | 0 | 0 | 0 | 0
10 | 2020 | Summer | Flex Up, [MW] | 0 | 1 | 2.1471e-08 | 3.3922e-08 | 4.6515e-08 | 5.1863e-08 | 5.7845e-08 | 5.9189e-08 | 6.0611e-08 | 2.4096e-08 | -5.0943e-09 | -3.0932e-08 | -4.2251e-08 | -5.2675e-08 | -5.5795e-08 | -4.8047e-08 | -2.0873e-08 | -1.5461e-08 | -8.2092e-09 | -4.7145e-09 | -6.7024e-09 | -2.2124e-08 | -2.2846e-08 | -3.1349e-08 | -1.1301e-08 | 2.2796e-08
10 | 2020 | Summer | Flex Down, [MW] | 0 | 1 | -2.1471e-08 | -3.3922e-08 | -4.6515e-08 | -5.1863e-08 | -5.7845e-08 | -5.9189e-08 | -6.0611e-08 | -2.4096e-08 | 5.0943e-09 | 3.0932e-08 | 4.2251e-08 | 5.2675e-08 | 5.5795e-08 | 4.8047e-08 | 2.0873e-08 | 1.5461e-08 | 8.2092e-09 | 4.7145e-09 | 6.7024e-09 | 2.2124e-08 | 2.2846e-08 | 3.1349e-08 | 1.1301e-08 | -2.2796e-08
10 | 2020 | Summer | Pc_net, [MW] | 0 | 1 | 4.2943e-08 | 6.7845e-08 | 9.303e-08 | 1.0373e-07 | 1.1569e-07 | 1.1838e-07 | 1.2122e-07 | 4.8192e-08 | -1.0189e-08 | -6.1863e-08 | -8.4502e-08 | -1.0535e-07 | -1.1159e-07 | -9.6093e-08 | -4.1746e-08 | -3.0921e-08 | -1.6418e-08 | -9.429e-09 | -1.3405e-08 | -4.4248e-08 | -4.5692e-08 | -6.2698e-08 | -2.2602e-08 | 4.5591e-08
10 | 2020 | Summer | Qc, [MVAr] | 0 | 1 | 0 | 0 | 0 | 0 | 0 | 0 | 0 | 0 | 0 | 0 | 0 | 0 | 0 | 0 | 0 | 0 | 0 | 0 | 0 | 0 | 0 | 0 | 0 | 0
11 | 2020 | Summer | Pc, [MW] | 0 | 1 | 0 | 0 | 0 | 0 | 0 | 0 | 0 | 0 | 0 | 0 | 0 | 0 | 0 | 0 | 0 | 0 | 0 | 0 | 0 | 0 | 0 | 0 | 0 | 0
11 | 2020 | Summer | Flex Up, [MW] | 0 | 1 | 2.1806e-08 | 3.4358e-08 | 4.7012e-08 | 5.2384e-08 | 5.8359e-08 | 5.9665e-08 | 6.1021e-08 | 2.4244e-08 | -5.157e-09 | -3.1109e-08 | -4.2531e-08 | -5.3063e-08 | -5.622e-08 | -4.8367e-08 | -2.1094e-08 | -1.5643e-08 | -8.3257e-09 | -4.8252e-09 | -6.8593e-09 | -2.2317e-08 | -2.3096e-08 | -3.1694e-08 | -1.1507e-08 | 2.2852e-08
11 | 2020 | Summer | Flex Down, [MW] | 0 | 1 | -2.1806e-08 | -3.4358e-08 | -4.7012e-08 | -5.2384e-08 | -5.8359e-08 | -5.9665e-08 | -6.1021e-08 | -2.4244e-08 | 5.157e-09 | 3.1109e-08 | 4.2531e-08 | 5.3063e-08 | 5.622e-08 | 4.8367e-08 | 2.1094e-08 | 1.5643e-08 | 8.3257e-09 | 4.8252e-09 | 6.8593e-09 | 2.2317e-08 | 2.3096e-08 | 3.1694e-08 | 1.1507e-08 | -2.2852e-08
11 | 2020 | Summer | Pc_net, [MW] | 0 | 1 | 4.3613e-08 | 6.8715e-08 | 9.4024e-08 | 1.0477e-07 | 1.1672e-07 | 1.1933e-07 | 1.2204e-07 | 4.8488e-08 | -1.0314e-08 | -6.2218e-08 | -8.5063e-08 | -1.0613e-07 | -1.1244e-07 | -9.6734e-08 | -4.2189e-08 | -3.1285e-08 | -1.6651e-08 | -9.6504e-09 | -1.3719e-08 | -4.4634e-08 | -4.6193e-08 | -6.3388e-08 | -2.3015e-08 | 4.5703e-08
11 | 2020 | Summer | Qc, [MVAr] | 0 | 1 | 0 | 0 | 0 | 0 | 0 | 0 | 0 | 0 | 0 | 0 | 0 | 0 | 0 | 0 | 0 | 0 | 0 | 0 | 0 | 0 | 0 | 0 | 0 | 0
12 | 2020 | Summer | Pc, [MW] | 0 | 1 | 0 | 0 | 0 | 0 | 0 | 0 | 0 | 0 | 0 | 0 | 0 | 0 | 0 | 0 | 0 | 0 | 0 | 0 | 0 | 0 | 0 | 0 | 0 | 0
12 | 2020 | Summer | Flex Up, [MW] | 0 | 1 | 2.2293e-08 | 3.5016e-08 | 4.78e-08 | 5.3223e-08 | 5.9218e-08 | 6.0489e-08 | 6.1775e-08 | 2.4526e-08 | -5.2546e-09 | -3.1456e-08 | -4.3047e-08 | -5.3752e-08 | -5.6971e-08 | -4.8955e-08 | -2.1441e-08 | -1.592e-08 | -8.4942e-09 | -4.9746e-09 | -7.0759e-09 | -2.2645e-08 | -2.3493e-08 | -3.2241e-08 | -1.1797e-08 | 2.3022e-08
12 | 2020 | Summer | Flex Down, [MW] | 0 | 1 | -2.2293e-08 | -3.5016e-08 | -4.78e-08 | -5.3223e-08 | -5.9218e-08 | -6.0489e-08 | -6.1775e-08 | -2.4526e-08 | 5.2546e-09 | 3.1456e-08 | 4.3047e-08 | 5.3752e-08 | 5.6971e-08 | 4.8955e-08 | 2.1441e-08 | 1.592e-08 | 8.4942e-09 | 4.9746e-09 | 7.0759e-09 | 2.2645e-08 | 2.3493e-08 | 3.2241e-08 | 1.1797e-08 | -2.3022e-08
12 | 2020 | Summer | Pc_net, [MW] | 0 | 1 | 4.4585e-08 | 7.0032e-08 | 9.56e-08 | 1.0645e-07 | 1.1844e-07 | 1.2098e-07 | 1.2355e-07 | 4.9053e-08 | -1.0509e-08 | -6.2912e-08 | -8.6094e-08 | -1.075e-07 | -1.1394e-07 | -9.7909e-08 | -4.2882e-08 | -3.184e-08 | -1.6988e-08 | -9.9493e-09 | -1.4152e-08 | -4.529e-08 | -4.6987e-08 | -6.4483e-08 | -2.3595e-08 | 4.6044e-08
12 | 2020 | Summer | Qc, [MVAr] | 0 | 1 | 0 | 0 | 0 | 0 | 0 | 0 | 0 | 0 | 0 | 0 | 0 | 0 | 0 | 0 | 0 | 0 | 0 | 0 | 0 | 0 | 0 | 0 | 0 | 0
13 | 2020 | Summer | Pc, [MW] | 0 | 1 | 0 | 0 | 0 | 0 | 0 | 0 | 0 | 0 | 0 | 0 | 0 | 0 | 0 | 0 | 0 | 0 | 0 | 0 | 0 | 0 | 0 | 0 | 0 | 0
13 | 2020 | Summer | Flex Up, [MW] | 0 | 1 | 2.2614e-08 | 3.543e-08 | 4.827e-08 | 5.3717e-08 | 5.9703e-08 | 6.0935e-08 | 6.2161e-08 | 2.466e-08 | -5.3244e-09 | -3.1633e-08 | -4.3309e-08 | -5.4116e-08 | -5.7366e-08 | -4.9246e-08 | -2.164e-08 | -1.6084e-08 | -8.5971e-09 | -5.0784e-09 | -7.2308e-09 | -2.2831e-08 | -2.3733e-08 | -3.2571e-08 | -1.1998e-08 | 2.3062e-08
13 | 2020 | Summer | Flex Down, [MW] | 0 | 1 | -2.2614e-08 | -3.543e-08 | -4.827e-08 | -5.3717e-08 | -5.9703e-08 | -6.0935e-08 | -6.2161e-08 | -2.466e-08 | 5.3244e-09 | 3.1633e-08 | 4.3309e-08 | 5.4116e-08 | 5.7366e-08 | 4.9246e-08 | 2.164e-08 | 1.6084e-08 | 8.5971e-09 | 5.0784e-09 | 7.2308e-09 | 2.2831e-08 | 2.3733e-08 | 3.2571e-08 | 1.1998e-08 | -2.3062e-08
13 | 2020 | Summer | Pc_net, [MW] | 0 | 1 | 4.5227e-08 | 7.0861e-08 | 9.654e-08 | 1.0743e-07 | 1.1941e-07 | 1.2187e-07 | 1.2432e-07 | 4.932e-08 | -1.0649e-08 | -6.3266e-08 | -8.6618e-08 | -1.0823e-07 | -1.1473e-07 | -9.8492e-08 | -4.3279e-08 | -3.2169e-08 | -1.7194e-08 | -1.0157e-08 | -1.4462e-08 | -4.5661e-08 | -4.7467e-08 | -6.5142e-08 | -2.3997e-08 | 4.6125e-08
13 | 2020 | Summer | Qc, [MVAr] | 0 | 1 | 0 | 0 | 0 | 0 | 0 | 0 | 0 | 0 | 0 | 0 | 0 | 0 | 0 | 0 | 0 | 0 | 0 | 0 | 0 | 0 | 0 | 0 | 0 | 0
14 | 2020 | Summer | Pc, [MW] | 0 | 1 | 0.74427 | 0.67579 | 0.64271 | 0.62573 | 0.64185 | 0.67432 | 0.73367 | 0.92919 | 1.0979 | 1.1669 | 1.2342 | 1.3311 | 1.3684 | 1.2495 | 1.1842 | 1.155 | 1.1077 | 1.1215 | 1.1924 | 1.1982 | 1.2577 | 1.3484 | 1.2185 | 1.0134
14 | 2020 | Summer | Flex Up, [MW] | 0 | 1 | 2.3816e-08 | 3.7353e-08 | 5.0925e-08 | 5.6677e-08 | 6.2991e-08 | 6.4324e-08 | 6.5614e-08 | 2.5977e-08 | -5.6667e-09 | -3.3401e-08 | -4.5676e-08 | -5.7053e-08 | -6.049e-08 | -5.1941e-08 | -2.2788e-08 | -1.6952e-08 | -9.0649e-09 | -5.3886e-09 | -7.677e-09 | -2.4144e-08 | -2.5042e-08 | -3.4344e-08 | -1.2634e-08 | 2.4315e-08
14 | 2020 | Summer | Flex Down, [MW] | 0 | 1 | -2.3816e-08 | -3.7353e-08 | -5.0925e-08 | -5.6677e-08 | -6.2991e-08 | -6.4324e-08 | -6.5614e-08 | -2.5977e-08 | 5.6667e-09 | 3.3401e-08 | 4.5676e-08 | 5.7053e-08 | 6.049e-08 | 5.1941e-08 | 2.2788e-08 | 1.6952e-08 | 9.0649e-09 | 5.3886e-09 | 7.677e-09 | 2.4144e-08 | 2.5042e-08 | 3.4344e-08 | 1.2634e-08 | -2.4315e-08
14 | 2020 | Summer | Pc_net, [MW] | 0 | 1 | 0.74427 | 0.67579 | 0.64271 | 0.62573 | 0.64185 | 0.67433 | 0.73367 | 0.92919 | 1.0979 | 1.1669 | 1.2342 | 1.3311 | 1.3684 | 1.2495 | 1.1842 | 1.155 | 1.1077 | 1.1215 | 1.1924 | 1.1982 | 1.2577 | 1.3484 | 1.2185 | 1.0134
14 | 2020 | Summer | Qc, [MVAr] | 0 | 1 | -0.2825 | -0.29819 | -0.30583 | -0.31443 | -0.30393 | -0.30903 | -0.28454 | -0.23133 | -0.203 | -0.21249 | -0.22801 | -0.22323 | -0.21292 | -0.23621 | -0.25175 | -0.24976 | -0.24428 | -0.21928 | -0.18177 | -0.18833 | -0.19217 | -0.18502 | -0.21285 | -0.22418
15 | 2020 | Summer | Pc, [MW] | 0 | 1 | 0 | 0 | 0 | 0 | 0 | 0 | 0 | 0 | 0 | 0 | 0 | 0 | 0 | 0 | 0 | 0 | 0 | 0 | 0 | 0 | 0 | 0 | 0 | 0
15 | 2020 | Summer | Flex Up, [MW] | 0 | 1 | 2.1865e-08 | 3.4586e-08 | 4.7389e-08 | 5.2925e-08 | 5.8983e-08 | 6.0386e-08 | 6.1677e-08 | 2.4452e-08 | -5.2793e-09 | -3.155e-08 | -4.3023e-08 | -5.3567e-08 | -5.674e-08 | -4.8854e-08 | -2.1226e-08 | -1.5733e-08 | -8.3848e-09 | -4.828e-09 | -6.8965e-09 | -2.2615e-08 | -2.3379e-08 | -3.1996e-08 | -1.1535e-08 | 2.3239e-08
15 | 2020 | Summer | Flex Down, [MW] | 0 | 1 | -2.1865e-08 | -3.4586e-08 | -4.7389e-08 | -5.2925e-08 | -5.8983e-08 | -6.0386e-08 | -6.1677e-08 | -2.4452e-08 | 5.2793e-09 | 3.155e-08 | 4.3023e-08 | 5.3567e-08 | 5.674e-08 | 4.8854e-08 | 2.1226e-08 | 1.5733e-08 | 8.3848e-09 | 4.828e-09 | 6.8965e-09 | 2.2615e-08 | 2.3379e-08 | 3.1996e-08 | 1.1535e-08 | -2.3239e-08
15 | 2020 | Summer | Pc_net, [MW] | 0 | 1 | 4.373e-08 | 6.9172e-08 | 9.4777e-08 | 1.0585e-07 | 1.1797e-07 | 1.2077e-07 | 1.2335e-07 | 4.8904e-08 | -1.0559e-08 | -6.3101e-08 | -8.6046e-08 | -1.0713e-07 | -1.1348e-07 | -9.7707e-08 | -4.2451e-08 | -3.1466e-08 | -1.677e-08 | -9.6561e-09 | -1.3793e-08 | -4.5231e-08 | -4.6758e-08 | -6.3992e-08 | -2.3069e-08 | 4.6478e-08
15 | 2020 | Summer | Qc, [MVAr] | 0 | 1 | 0 | 0 | 0 | 0 | 0 | 0 | 0 | 0 | 0 | 0 | 0 | 0 | 0 | 0 | 0 | 0 | 0 | 0 | 0 | 0 | 0 | 0 | 0 | 0
16 | 2020 | Summer | Pc, [MW] | 0 | 1 | 0 | 0 | 0 | 0 | 0 | 0 | 0 | 0 | 0 | 0 | 0 | 0 | 0 | 0 | 0 | 0 | 0 | 0 | 0 | 0 | 0 | 0 | 0 | 0
16 | 2020 | Summer | Flex Up, [MW] | 0 | 1 | 2.2223e-08 | 3.5193e-08 | 4.8185e-08 | 5.3902e-08 | 6.0026e-08 | 6.1486e-08 | 6.265e-08 | 2.4767e-08 | -5.4627e-09 | -3.2129e-08 | -4.3728e-08 | -5.4374e-08 | -5.7591e-08 | -4.9579e-08 | -2.1536e-08 | -1.5974e-08 | -8.54e-09 | -4.9304e-09 | -7.0813e-09 | -2.3074e-08 | -2.3874e-08 | -3.2592e-08 | -1.175e-08 | 2.3642e-08
16 | 2020 | Summer | Flex Down, [MW] | 0 | 1 | -2.2223e-08 | -3.5193e-08 | -4.8185e-08 | -5.3902e-08 | -6.0026e-08 | -6.1486e-08 | -6.265e-08 | -2.4767e-08 | 5.4627e-09 | 3.2129e-08 | 4.3728e-08 | 5.4374e-08 | 5.7591e-08 | 4.9579e-08 | 2.1536e-08 | 1.5974e-08 | 8.54e-09 | 4.9304e-09 | 7.0813e-09 | 2.3074e-08 | 2.3874e-08 | 3.2592e-08 | 1.175e-08 | -2.3642e-08
16 | 2020 | Summer | Pc_net, [MW] | 0 | 1 | 4.4447e-08 | 7.0386e-08 | 9.637e-08 | 1.078e-07 | 1.2005e-07 | 1.2297e-07 | 1.253e-07 | 4.9534e-08 | -1.0925e-08 | -6.4258e-08 | -8.7456e-08 | -1.0875e-07 | -1.1518e-07 | -9.9159e-08 | -4.3072e-08 | -3.1948e-08 | -1.708e-08 | -9.8608e-09 | -1.4163e-08 | -4.6148e-08 | -4.7748e-08 | -6.5183e-08 | -2.3501e-08 | 4.7284e-08
16 | 2020 | Summer | Qc, [MVAr] | 0 | 1 | 0 | 0 | 0 | 0 | 0 | 0 | 0 | 0 | 0 | 0 | 0 | 0 | 0 | 0 | 0 | 0 | 0 | 0 | 0 | 0 | 0 | 0 | 0 | 0
17 | 2020 | Summer | Pc, [MW] | 0 | 1 | 1.4146 | 1.3152 | 1.2528 | 1.1504 | 1.1298 | 1.0953 | 1.1707 | 1.3962 | 1.6021 | 1.7664 | 1.7392 | 1.7521 | 1.7707 | 1.7029 | 1.5163 | 1.5067 | 1.4745 | 1.4743 | 1.5675 | 1.7249 | 1.7482 | 1.7808 | 1.5755 | 1.3336
17 | 2020 | Summer | Flex Up, [MW] | 0 | 1 | 2.7013e-08 | 4.3861e-08 | 5.9847e-08 | 6.8592e-08 | 7.5917e-08 | 7.8402e-08 | 7.8037e-08 | 3.0211e-08 | -8.6624e-09 | -4.2706e-08 | -5.4847e-08 | -6.6986e-08 | -7.106e-08 | -6.0362e-08 | -2.4268e-08 | -1.7874e-08 | -8.7882e-09 | -4.7762e-09 | -9.5969e-09 | -3.1572e-08 | -3.2928e-08 | -4.3491e-08 | -1.4819e-08 | 3.0652e-08
17 | 2020 | Summer | Flex Down, [MW] | 0 | 1 | -2.7013e-08 | -4.3861e-08 | -5.9847e-08 | -6.8592e-08 | -7.5917e-08 | -7.8402e-08 | -7.8037e-08 | -3.0211e-08 | 8.6624e-09 | 4.2706e-08 | 5.4847e-08 | 6.6986e-08 | 7.106e-08 | 6.0362e-08 | 2.4268e-08 | 1.7874e-08 | 8.7882e-09 | 4.7762e-09 | 9.5969e-09 | 3.1572e-08 | 3.2928e-08 | 4.3491e-08 | 1.4819e-08 | -3.0652e-08
17 | 2020 | Summer | Pc_net, [MW] | 0 | 1 | 1.4146 | 1.3152 | 1.2528 | 1.1504 | 1.1298 | 1.0953 | 1.1707 | 1.3962 | 1.6021 | 1.7664 | 1.7392 | 1.7521 | 1.7707 | 1.7029 | 1.5163 | 1.5067 | 1.4745 | 1.4743 | 1.5675 | 1.7249 | 1.7482 | 1.7808 | 1.5755 | 1.3336
17 | 2020 | Summer | Qc, [MVAr] | 0 | 1 | -0.03444 | -0.038057 | -0.038033 | -0.048995 | -0.045856 | -0.069205 | -0.063844 | 0.042425 | 0.076735 | 0.091466 | 0.024345 | -0.032487 | -0.038998 | -0.034236 | -0.05806 | -0.041581 | -0.025407 | -0.0084315 | 0.07688 | 0.13414 | 0.066797 | 0.038131 | -0.024919 | -0.051451
18 | 2020 | Summer | Pc, [MW] | 0 | 1 | 0 | 0 | 0 | 0 | 0 | 0 | 0 | 0 | 0 | 0 | 0 | 0 | 0 | 0 | 0 | 0 | 0 | 0 | 0 | 0 | 0 | 0 | 0 | 0
18 | 2020 | Summer | Flex Up, [MW] | 0 | 1 | 2.2404e-08 | 3.5426e-08 | 4.844e-08 | 5.4177e-08 | 6.0295e-08 | 6.1749e-08 | 6.287e-08 | 2.4849e-08 | -5.4955e-09 | -3.2269e-08 | -4.3942e-08 | -5.4617e-08 | -5.7838e-08 | -4.9785e-08 | -2.166e-08 | -1.6068e-08 | -8.6348e-09 | -4.9957e-09 | -7.1284e-09 | -2.3155e-08 | -2.3995e-08 | -3.2732e-08 | -1.1797e-08 | 2.3745e-08
18 | 2020 | Summer | Flex Down, [MW] | 0 | 1 | -2.2404e-08 | -3.5426e-08 | -4.844e-08 | -5.4177e-08 | -6.0295e-08 | -6.1749e-08 | -6.287e-08 | -2.4849e-08 | 5.4955e-09 | 3.2269e-08 | 4.3942e-08 | 5.4617e-08 | 5.7838e-08 | 4.9785e-08 | 2.166e-08 | 1.6068e-08 | 8.6348e-09 | 4.9957e-09 | 7.1284e-09 | 2.3155e-08 | 2.3995e-08 | 3.2732e-08 | 1.1797e-08 | -2.3745e-08
18 | 2020 | Summer | Pc_net, [MW] | 0 | 1 | 4.4807e-08 | 7.0851e-08 | 9.688e-08 | 1.0835e-07 | 1.2059e-07 | 1.235e-07 | 1.2574e-07 | 4.9698e-08 | -1.0991e-08 | -6.4538e-08 | -8.7885e-08 | -1.0923e-07 | -1.1568e-07 | -9.9569e-08 | -4.332e-08 | -3.2137e-08 | -1.727e-08 | -9.9915e-09 | -1.4257e-08 | -4.6311e-08 | -4.799e-08 | -6.5464e-08 | -2.3595e-08 | 4.7489e-08
18 | 2020 | Summer | Qc, [MVAr] | 0 | 1 | 0 | 0 | 0 | 0 | 0 | 0 | 0 | 0 | 0 | 0 | 0 | 0 | 0 | 0 | 0 | 0 | 0 | 0 | 0 | 0 | 0 | 0 | 0 | 0
19 | 2020 | Summer | Pc, [MW] | 0 | 1 | 0 | 0 | 0 | 0 | 0 | 0 | 0 | 0 | 0 | 0 | 0 | 0 | 0 | 0 | 0 | 0 | 0 | 0 | 0 | 0 | 0 | 0 | 0 | 0
19 | 2020 | Summer | Flex Up, [MW] | 0 | 1 | 2.2652e-08 | 3.576e-08 | 4.8829e-08 | 5.4601e-08 | 6.0727e-08 | 6.2178e-08 | 6.3256e-08 | 2.4993e-08 | -5.5474e-09 | -3.2501e-08 | -4.4278e-08 | -5.5006e-08 | -5.8238e-08 | -5.0121e-08 | -2.184e-08 | -1.6206e-08 | -8.7545e-09 | -5.0761e-09 | -7.1969e-09 | -2.3299e-08 | -2.4181e-08 | -3.2962e-08 | -1.1875e-08 | 2.391e-08
19 | 2020 | Summer | Flex Down, [MW] | 0 | 1 | -2.2652e-08 | -3.576e-08 | -4.8829e-08 | -5.4601e-08 | -6.0727e-08 | -6.2178e-08 | -6.3256e-08 | -2.4993e-08 | 5.5474e-09 | 3.2501e-08 | 4.4278e-08 | 5.5006e-08 | 5.8238e-08 | 5.0121e-08 | 2.184e-08 | 1.6206e-08 | 8.7545e-09 | 5.0761e-09 | 7.1969e-09 | 2.3299e-08 | 2.4181e-08 | 3.2962e-08 | 1.1875e-08 | -2.391e-08
19 | 2020 | Summer | Pc_net, [MW] | 0 | 1 | 4.5303e-08 | 7.1521e-08 | 9.7658e-08 | 1.092e-07 | 1.2145e-07 | 1.2436e-07 | 1.2651e-07 | 4.9986e-08 | -1.1095e-08 | -6.5002e-08 | -8.8555e-08 | -1.1001e-07 | -1.1648e-07 | -1.0024e-07 | -4.3679e-08 | -3.2412e-08 | -1.7509e-08 | -1.0152e-08 | -1.4394e-08 | -4.6599e-08 | -4.8361e-08 | -6.5925e-08 | -2.3749e-08 | 4.7819e-08
19 | 2020 | Summer | Qc, [MVAr] | 0 | 1 | 0 | 0 | 0 | 0 | 0 | 0 | 0 | 0 | 0 | 0 | 0 | 0 | 0 | 0 | 0 | 0 | 0 | 0 | 0 | 0 | 0 | 0 | 0 | 0
20 | 2020 | Summer | Pc, [MW] | 0 | 1 | 0.26339 | 0.24356 | 0.24169 | 0.2355 | 0.24501 | 0.25143 | 0.27497 | 0.33425 | 0.38324 | 0.43073 | 0.46312 | 0.4714 | 0.46733 | 0.44701 | 0.41883 | 0.40559 | 0.41355 | 0.39997 | 0.38875 | 0.39593 | 0.41662 | 0.42018 | 0.38074 | 0.32029
20 | 2020 | Summer | Flex Up, [MW] | 0 | 1 | 2.7301e-08 | 4.239e-08 | 5.7066e-08 | 6.3654e-08 | 7.0334e-08 | 7.1863e-08 | 7.2622e-08 | 2.8567e-08 | -6.6208e-09 | -3.7774e-08 | -5.1586e-08 | -6.3714e-08 | -6.7277e-08 | -5.7809e-08 | -2.5523e-08 | -1.8998e-08 | -1.0783e-08 | -6.3838e-09 | -8.5442e-09 | -2.6775e-08 | -2.8153e-08 | -3.8114e-08 | -1.3624e-08 | 2.7664e-08
20 | 2020 | Summer | Flex Down, [MW] | 0 | 1 | -2.7301e-08 | -4.239e-08 | -5.7066e-08 | -6.3654e-08 | -7.0334e-08 | -7.1863e-08 | -7.2622e-08 | -2.8567e-08 | 6.6208e-09 | 3.7774e-08 | 5.1586e-08 | 6.3714e-08 | 6.7277e-08 | 5.7809e-08 | 2.5523e-08 | 1.8998e-08 | 1.0783e-08 | 6.3838e-09 | 8.5442e-09 | 2.6775e-08 | 2.8153e-08 | 3.8114e-08 | 1.3624e-08 | -2.7664e-08
20 | 2020 | Summer | Pc_net, [MW] | 0 | 1 | 0.26339 | 0.24356 | 0.24169 | 0.2355 | 0.24501 | 0.25143 | 0.27497 | 0.33425 | 0.38324 | 0.43073 | 0.46312 | 0.4714 | 0.46733 | 0.44701 | 0.41883 | 0.40559 | 0.41355 | 0.39997 | 0.38875 | 0.39593 | 0.41662 | 0.42018 | 0.38074 | 0.32029
20 | 2020 | Summer | Qc, [MVAr] | 0 | 1 | 0.11638 | 0.11085 | 0.11109 | 0.11109 | 0.11109 | 0.11109 | 0.11109 | 0.10599 | 0.098584 | 0.089968 | 0.0892 | 0.078655 | 0.087787 | 0.098979 | 0.091358 | 0.097866 | 0.091534 | 0.090081 | 0.094697 | 0.094448 | 0.09473 | 0.11179 | 0.10744 | 0.11704
21 | 2020 | Summer | Pc, [MW] | 0 | 1 | 0 | 0 | 0 | 0 | 0 | 0 | 0 | 0 | 0 | 0 | 0 | 0 | 0 | 0 | 0 | 0 | 0 | 0 | 0 | 0 | 0 | 0 | 0 | 0
21 | 2020 | Summer | Flex Up, [MW] | 0 | 1 | 2.1627e-08 | 3.3901e-08 | 4.6304e-08 | 5.1634e-08 | 5.7369e-08 | 5.8612e-08 | 5.9797e-08 | 2.3743e-08 | -5.1156e-09 | -3.0619e-08 | -4.1864e-08 | -5.2251e-08 | -5.5338e-08 | -4.7485e-08 | -2.0604e-08 | -1.5235e-08 | -8.1376e-09 | -4.6739e-09 | -6.7168e-09 | -2.1849e-08 | -2.2712e-08 | -3.1223e-08 | -1.1445e-08 | 2.2227e-08
21 | 2020 | Summer | Flex Down, [MW] | 0 | 1 | -2.1627e-08 | -3.3901e-08 | -4.6304e-08 | -5.1634e-08 | -5.7369e-08 | -5.8612e-08 | -5.9797e-08 | -2.3743e-08 | 5.1156e-09 | 3.0619e-08 | 4.1864e-08 | 5.2251e-08 | 5.5338e-08 | 4.7485e-08 | 2.0604e-08 | 1.5235e-08 | 8.1376e-09 | 4.6739e-09 | 6.7168e-09 | 2.1849e-08 | 2.2712e-08 | 3.1223e-08 | 1.1445e-08 | -2.2227e-08
21 | 2020 | Summer | Pc_net, [MW] | 0 | 1 | 4.3254e-08 | 6.7801e-08 | 9.2607e-08 | 1.0327e-07 | 1.1474e-07 | 1.1722e-07 | 1.1959e-07 | 4.7486e-08 | -1.0231e-08 | -6.1238e-08 | -8.3727e-08 | -1.045e-07 | -1.1068e-07 | -9.497e-08 | -4.1207e-08 | -3.047e-08 | -1.6275e-08 | -9.3479e-09 | -1.3434e-08 | -4.3698e-08 | -4.5423e-08 | -6.2446e-08 | -2.2889e-08 | 4.4455e-08
21 | 2020 | Summer | Qc, [MVAr] | 0 | 1 | 0 | 0 | 0 | 0 | 0 | 0 | 0 | 0 | 0 | 0 | 0 | 0 | 0 | 0 | 0 | 0 | 0 | 0 | 0 | 0 | 0 | 0 | 0 | 0
22 | 2020 | Summer | Pc, [MW] | 0 | 1 | 6.1369 | 6.0262 | 5.9614 | 5.9656 | 5.7108 | 5.6067 | 5.2752 | 5.2139 | 5.1835 | 5.208 | 5.0423 | 4.9297 | 4.8974 | 5.2262 | 5.3058 | 5.2583 | 5.1164 | 5.2495 | 5.2406 | 5.4011 | 5.2523 | 5.1431 | 4.9912 | 4.9547
22 | 2020 | Summer | Flex Up, [MW] | 0 | 1 | 2.3426e-08 | 3.5956e-08 | 4.8701e-08 | 5.4254e-08 | 5.9856e-08 | 6.0993e-08 | 6.1853e-08 | 2.445e-08 | -5.5102e-09 | -3.1919e-08 | -4.3733e-08 | -5.4597e-08 | -5.7844e-08 | -4.9401e-08 | -2.1441e-08 | -1.5966e-08 | -8.7375e-09 | -4.9866e-09 | -7.0787e-09 | -2.2586e-08 | -2.3638e-08 | -3.252e-08 | -1.2198e-08 | 2.2625e-08
22 | 2020 | Summer | Flex Down, [MW] | 0 | 1 | -2.3426e-08 | -3.5956e-08 | -4.8701e-08 | -5.4254e-08 | -5.9856e-08 | -6.0993e-08 | -6.1853e-08 | -2.445e-08 | 5.5102e-09 | 3.1919e-08 | 4.3733e-08 | 5.4597e-08 | 5.7844e-08 | 4.9401e-08 | 2.1441e-08 | 1.5966e-08 | 8.7375e-09 | 4.9866e-09 | 7.0787e-09 | 2.2586e-08 | 2.3638e-08 | 3.252e-08 | 1.2198e-08 | -2.2625e-08
22 | 2020 | Summer | Pc_net, [MW] | 0 | 1 | 6.1369 | 6.0262 | 5.9614 | 5.9656 | 5.7108 | 5.6067 | 5.2752 | 5.2139 | 5.1835 | 5.208 | 5.0423 | 4.9297 | 4.8974 | 5.2262 | 5.3058 | 5.2583 | 5.1164 | 5.2495 | 5.2406 | 5.4011 | 5.2523 | 5.1431 | 4.9912 | 4.9547
22 | 2020 | Summer | Qc, [MVAr] | 0 | 1 | 0.41436 | 0.43573 | 0.45149 | 0.38585 | 0.32711 | 0.34922 | 0.23355 | 0.18904 | 0.26718 | 0.30582 | 0.26249 | 0.26838 | 0.28398 | 0.36016 | 0.32388 | 0.35033 | 0.25904 | 0.26524 | 0.22651 | 0.27598 | 0.27701 | 0.22824 | 0.20727 | 0.21892
23 | 2020 | Summer | Pc, [MW] | 0 | 1 | 0 | 0 | 0 | 0 | 0 | 0 | 0 | 0 | 0 | 0 | 0 | 0 | 0 | 0 | 0 | 0 | 0 | 0 | 0 | 0 | 0 | 0 | 0 | 0
23 | 2020 | Summer | Flex Up, [MW] | 0 | 1 | 2.143e-08 | 3.3766e-08 | 4.6184e-08 | 5.1509e-08 | 5.7327e-08 | 5.8604e-08 | 5.9859e-08 | 2.369e-08 | -5.1795e-09 | -3.0652e-08 | -4.1767e-08 | -5.1995e-08 | -5.5067e-08 | -4.7441e-08 | -2.0662e-08 | -1.5307e-08 | -8.1875e-09 | -4.76e-09 | -6.7887e-09 | -2.1985e-08 | -2.2733e-08 | -3.1043e-08 | -1.126e-08 | 2.2399e-08
23 | 2020 | Summer | Flex Down, [MW] | 0 | 1 | -2.143e-08 | -3.3766e-08 | -4.6184e-08 | -5.1509e-08 | -5.7327e-08 | -5.8604e-08 | -5.9859e-08 | -2.369e-08 | 5.1795e-09 | 3.0652e-08 | 4.1767e-08 | 5.1995e-08 | 5.5067e-08 | 4.7441e-08 | 2.0662e-08 | 1.5307e-08 | 8.1875e-09 | 4.76e-09 | 6.7887e-09 | 2.1985e-08 | 2.2733e-08 | 3.1043e-08 | 1.126e-08 | -2.2399e-08
23 | 2020 | Summer | Pc_net, [MW] | 0 | 1 | 4.2861e-08 | 6.7532e-08 | 9.2367e-08 | 1.0302e-07 | 1.1465e-07 | 1.1721e-07 | 1.1972e-07 | 4.7381e-08 | -1.0359e-08 | -6.1304e-08 | -8.3534e-08 | -1.0399e-07 | -1.1013e-07 | -9.4882e-08 | -4.1323e-08 | -3.0614e-08 | -1.6375e-08 | -9.5201e-09 | -1.3577e-08 | -4.397e-08 | -4.5466e-08 | -6.2085e-08 | -2.252e-08 | 4.4799e-08
23 | 2020 | Summer | Qc, [MVAr] | 0 | 1 | 0 | 0 | 0 | 0 | 0 | 0 | 0 | 0 | 0 | 0 | 0 | 0 | 0 | 0 | 0 | 0 | 0 | 0 | 0 | 0 | 0 | 0 | 0 | 0
24 | 2020 | Summer | Pc, [MW] | 0 | 1 | 4.8547 | 4.8965 | 4.6859 | 4.6986 | 4.595 | 4.5428 | 4.3075 | 4.8018 | 5.0369 | 5.3119 | 5.4295 | 5.6377 | 5.5945 | 5.3573 | 4.9204 | 5.0373 | 4.9263 | 4.7918 | 4.6716 | 4.9719 | 4.8237 | 5.1034 | 4.8912 | 4.6305
24 | 2020 | Summer | Flex Up, [MW] | 0 | 1 | 2.2124e-08 | 3.4931e-08 | 4.7628e-08 | 5.3122e-08 | 5.9083e-08 | 6.0351e-08 | 6.1561e-08 | 2.4399e-08 | -5.2838e-09 | -3.1459e-08 | -4.2803e-08 | -5.3156e-08 | -5.6389e-08 | -4.8796e-08 | -2.1472e-08 | -1.5819e-08 | -8.5201e-09 | -5.1045e-09 | -7.2453e-09 | -2.2783e-08 | -2.3658e-08 | -3.1985e-08 | -1.1731e-08 | 2.2948e-08
24 | 2020 | Summer | Flex Down, [MW] | 0 | 1 | -2.2124e-08 | -3.4931e-08 | -4.7628e-08 | -5.3122e-08 | -5.9083e-08 | -6.0351e-08 | -6.1561e-08 | -2.4399e-08 | 5.2838e-09 | 3.1459e-08 | 4.2803e-08 | 5.3156e-08 | 5.6389e-08 | 4.8796e-08 | 2.1472e-08 | 1.5819e-08 | 8.5201e-09 | 5.1045e-09 | 7.2453e-09 | 2.2783e-08 | 2.3658e-08 | 3.1985e-08 | 1.1731e-08 | -2.2948e-08
24 | 2020 | Summer | Pc_net, [MW] | 0 | 1 | 4.8547 | 4.8965 | 4.6859 | 4.6986 | 4.595 | 4.5428 | 4.3075 | 4.8018 | 5.0369 | 5.3119 | 5.4295 | 5.6377 | 5.5945 | 5.3573 | 4.9204 | 5.0373 | 4.9263 | 4.7918 | 4.6716 | 4.9719 | 4.8237 | 5.1034 | 4.8912 | 4.6305
24 | 2020 | Summer | Qc, [MVAr] | 0 | 1 | 0.60216 | 0.64892 | 0.60078 | 0.65851 | 0.63066 | 0.67562 | 0.51681 | 0.68472 | 0.6959 | 0.875 | 0.80192 | 0.86082 | 0.82751 | 0.80877 | 0.66279 | 0.70332 | 0.6296 | 0.64615 | 0.51931 | 0.68915 | 0.60604 | 0.6304 | 0.66868 | 0.59797
25 | 2020 | Summer | Pc, [MW] | 0 | 1 | 0 | 0 | 0 | 0 | 0 | 0 | 0 | 0 | 0 | 0 | 0 | 0 | 0 | 0 | 0 | 0 | 0 | 0 | 0 | 0 | 0 | 0 | 0 | 0
25 | 2020 | Summer | Flex Up, [MW] | 0 | 1 | 2.1397e-08 | 3.3784e-08 | 4.6257e-08 | 5.1605e-08 | 5.7467e-08 | 5.8746e-08 | 6.003e-08 | 2.3808e-08 | -5.1307e-09 | -3.0661e-08 | -4.1807e-08 | -5.2085e-08 | -5.5156e-08 | -4.7518e-08 | -2.0704e-08 | -1.5274e-08 | -8.1411e-09 | -4.7421e-09 | -6.8123e-09 | -2.1993e-08 | -2.2813e-08 | -3.1208e-08 | -1.1412e-08 | 2.2308e-08
25 | 2020 | Summer | Flex Down, [MW] | 0 | 1 | -2.1397e-08 | -3.3784e-08 | -4.6257e-08 | -5.1605e-08 | -5.7467e-08 | -5.8746e-08 | -6.003e-08 | -2.3808e-08 | 5.1307e-09 | 3.0661e-08 | 4.1807e-08 | 5.2085e-08 | 5.5156e-08 | 4.7518e-08 | 2.0704e-08 | 1.5274e-08 | 8.1411e-09 | 4.7421e-09 | 6.8123e-09 | 2.1993e-08 | 2.2813e-08 | 3.1208e-08 | 1.1412e-08 | -2.2308e-08
25 | 2020 | Summer | Pc_net, [MW] | 0 | 1 | 4.2794e-08 | 6.7567e-08 | 9.2515e-08 | 1.0321e-07 | 1.1493e-07 | 1.1749e-07 | 1.2006e-07 | 4.7616e-08 | -1.0261e-08 | -6.1323e-08 | -8.3615e-08 | -1.0417e-07 | -1.1031e-07 | -9.5036e-08 | -4.1409e-08 | -3.0547e-08 | -1.6282e-08 | -9.4842e-09 | -1.3625e-08 | -4.3987e-08 | -4.5626e-08 | -6.2416e-08 | -2.2824e-08 | 4.4617e-08
25 | 2020 | Summer | Qc, [MVAr] | 0 | 1 | 0 | 0 | 0 | 0 | 0 | 0 | 0 | 0 | 0 | 0 | 0 | 0 | 0 | 0 | 0 | 0 | 0 | 0 | 0 | 0 | 0 | 0 | 0 | 0
26 | 2020 | Summer | Pc, [MW] | 0 | 1 | 3.0895 | 2.8637 | 2.6087 | 2.5179 | 2.5132 | 2.4644 | 2.5937 | 3.0655 | 3.5769 | 3.9838 | 4.3357 | 4.5748 | 4.6987 | 4.5461 | 4.2407 | 4.0791 | 3.9641 | 3.8965 | 3.8941 | 3.9855 | 4.1706 | 4.5421 | 4.2672 | 3.6919
26 | 2020 | Summer | Flex Up, [MW] | 0 | 1 | 2.2037e-08 | 3.4963e-08 | 4.8055e-08 | 5.3659e-08 | 5.9734e-08 | 6.1106e-08 | 6.2344e-08 | 2.4572e-08 | -5.5067e-09 | -3.1895e-08 | -4.3308e-08 | -5.3812e-08 | -5.6875e-08 | -4.9062e-08 | -2.1461e-08 | -1.5911e-08 | -8.568e-09 | -5.0668e-09 | -7.219e-09 | -2.2901e-08 | -2.3683e-08 | -3.2207e-08 | -1.1876e-08 | 2.2851e-08
26 | 2020 | Summer | Flex Down, [MW] | 0 | 1 | -2.2037e-08 | -3.4963e-08 | -4.8055e-08 | -5.3659e-08 | -5.9734e-08 | -6.1106e-08 | -6.2344e-08 | -2.4572e-08 | 5.5067e-09 | 3.1895e-08 | 4.3308e-08 | 5.3812e-08 | 5.6875e-08 | 4.9062e-08 | 2.1461e-08 | 1.5911e-08 | 8.568e-09 | 5.0668e-09 | 7.219e-09 | 2.2901e-08 | 2.3683e-08 | 3.2207e-08 | 1.1876e-08 | -2.2851e-08
26 | 2020 | Summer | Pc_net, [MW] | 0 | 1 | 3.0895 | 2.8637 | 2.6087 | 2.5179 | 2.5132 | 2.4644 | 2.5937 | 3.0655 | 3.5769 | 3.9838 | 4.3357 | 4.5748 | 4.6987 | 4.5461 | 4.2407 | 4.0791 | 3.9641 | 3.8965 | 3.8941 | 3.9855 | 4.1706 | 4.5421 | 4.2672 | 3.6919
26 | 2020 | Summer | Qc, [MVAr] | 0 | 1 | -0.2522 | -0.2813 | -0.33476 | -0.3721 | -0.3777 | -0.40971 | -0.43029 | -0.34203 | -0.24936 | -0.17491 | -0.12484 | -0.10157 | -0.12866 | -0.15899 | -0.21162 | -0.21027 | -0.22335 | -0.21156 | -0.1834 | -0.18737 | -0.16913 | -0.083908 | -0.13152 | -0.18411
27 | 2020 | Summer | Pc, [MW] | 0 | 1 | 0 | 0 | 0 | 0 | 0 | 0 | 0 | 0 | 0 | 0 | 0 | 0 | 0 | 0 | 0 | 0 | 0 | 0 | 0 | 0 | 0 | 0 | 0 | 0
27 | 2020 | Summer | Flex Up, [MW] | 0 | 1 | 2.1823e-08 | 3.417e-08 | 4.6628e-08 | 5.1974e-08 | 5.7707e-08 | 5.8948e-08 | 6.0071e-08 | 2.3699e-08 | -5.2854e-09 | -3.0819e-08 | -4.2009e-08 | -5.2317e-08 | -5.5388e-08 | -4.7658e-08 | -2.0796e-08 | -1.5433e-08 | -8.3232e-09 | -4.8446e-09 | -6.8759e-09 | -2.2061e-08 | -2.2883e-08 | -3.1294e-08 | -1.1476e-08 | 2.2351e-08
27 | 2020 | Summer | Flex Down, [MW] | 0 | 1 | -2.1823e-08 | -3.417e-08 | -4.6628e-08 | -5.1974e-08 | -5.7707e-08 | -5.8948e-08 | -6.0071e-08 | -2.3699e-08 | 5.2854e-09 | 3.0819e-08 | 4.2009e-08 | 5.2317e-08 | 5.5388e-08 | 4.7658e-08 | 2.0796e-08 | 1.5433e-08 | 8.3232e-09 | 4.8446e-09 | 6.8759e-09 | 2.2061e-08 | 2.2883e-08 | 3.1294e-08 | 1.1476e-08 | -2.2351e-08
27 | 2020 | Summer | Pc_net, [MW] | 0 | 1 | 4.3645e-08 | 6.834e-08 | 9.3256e-08 | 1.0395e-07 | 1.1541e-07 | 1.179e-07 | 1.2014e-07 | 4.7399e-08 | -1.0571e-08 | -6.1638e-08 | -8.4017e-08 | -1.0463e-07 | -1.1078e-07 | -9.5317e-08 | -4.1591e-08 | -3.0867e-08 | -1.6646e-08 | -9.6891e-09 | -1.3752e-08 | -4.4122e-08 | -4.5765e-08 | -6.2588e-08 | -2.2951e-08 | 4.4702e-08
27 | 2020 | Summer | Qc, [MVAr] | 0 | 1 | 0 | 0 | 0 | 0 | 0 | 0 | 0 | 0 | 0 | 0 | 0 | 0 | 0 | 0 | 0 | 0 | 0 | 0 | 0 | 0 | 0 | 0 | 0 | 0
28 | 2020 | Summer | Pc, [MW] | 0 | 1 | 2.4737 | 2.3378 | 2.3068 | 2.2898 | 2.3117 | 2.3247 | 2.4793 | 3.0873 | 3.5129 | 3.8746 | 4.081 | 4.1018 | 4.2198 | 4.1122 | 3.7204 | 3.7331 | 3.735 | 3.5666 | 3.5199 | 3.6789 | 3.6051 | 3.3357 | 3.2047 | 2.7143
28 | 2020 | Summer | Flex Up, [MW] | 0 | 1 | 2.2945e-08 | 3.6172e-08 | 4.9592e-08 | 5.5292e-08 | 6.1508e-08 | 6.2862e-08 | 6.4233e-08 | 2.5336e-08 | -5.5729e-09 | -3.2861e-08 | -4.4734e-08 | -5.5796e-08 | -5.8993e-08 | -5.0776e-08 | -2.2114e-08 | -1.6357e-08 | -8.7376e-09 | -5.0746e-09 | -7.2715e-09 | -2.3435e-08 | -2.4353e-08 | -3.3487e-08 | -1.2292e-08 | 2.3821e-08
28 | 2020 | Summer | Flex Down, [MW] | 0 | 1 | -2.2945e-08 | -3.6172e-08 | -4.9592e-08 | -5.5292e-08 | -6.1508e-08 | -6.2862e-08 | -6.4233e-08 | -2.5336e-08 | 5.5729e-09 | 3.2861e-08 | 4.4734e-08 | 5.5796e-08 | 5.8993e-08 | 5.0776e-08 | 2.2114e-08 | 1.6357e-08 | 8.7376e-09 | 5.0746e-09 | 7.2715e-09 | 2.3435e-08 | 2.4353e-08 | 3.3487e-08 | 1.2292e-08 | -2.3821e-08
28 | 2020 | Summer | Pc_net, [MW] | 0 | 1 | 2.4737 | 2.3378 | 2.3068 | 2.2898 | 2.3117 | 2.3247 | 2.4793 | 3.0873 | 3.5129 | 3.8746 | 4.081 | 4.1018 | 4.2198 | 4.1122 | 3.7204 | 3.7331 | 3.735 | 3.5666 | 3.5199 | 3.6789 | 3.6051 | 3.3357 | 3.2047 | 2.7143
28 | 2020 | Summer | Qc, [MVAr] | 0 | 1 | -0.29173 | -0.3143 | -0.35035 | -0.34679 | -0.36156 | -0.35819 | -0.39154 | -0.29699 | -0.25645 | -0.19026 | -0.19659 | -0.183 | -0.20187 | -0.22299 | -0.27944 | -0.28979 | -0.26485 | -0.28075 | -0.25479 | -0.29816 | -0.27082 | -0.28831 | -0.29158 | -0.32954
29 | 2020 | Summer | Pc, [MW] | 0 | 1 | 0 | 0 | 0 | 0 | 0 | 0 | 0 | 0 | 0 | 0 | 0 | 0 | 0 | 0 | 0 | 0 | 0 | 0 | 0 | 0 | 0 | 0 | 0 | 0
29 | 2020 | Summer | Flex Up, [MW] | 0 | 1 | 2.1504e-08 | 3.4042e-08 | 4.6665e-08 | 5.2134e-08 | 5.8069e-08 | 5.9235e-08 | 6.0558e-08 | 2.4025e-08 | -5.1956e-09 | -3.0983e-08 | -4.2214e-08 | -5.2638e-08 | -5.5683e-08 | -4.7957e-08 | -2.0807e-08 | -1.5176e-08 | -8.0128e-09 | -4.6456e-09 | -6.858e-09 | -2.213e-08 | -2.3042e-08 | -3.157e-08 | -1.1678e-08 | 2.2258e-08
29 | 2020 | Summer | Flex Down, [MW] | 0 | 1 | -2.1504e-08 | -3.4042e-08 | -4.6665e-08 | -5.2134e-08 | -5.8069e-08 | -5.9235e-08 | -6.0558e-08 | -2.4025e-08 | 5.1956e-09 | 3.0983e-08 | 4.2214e-08 | 5.2638e-08 | 5.5683e-08 | 4.7957e-08 | 2.0807e-08 | 1.5176e-08 | 8.0128e-09 | 4.6456e-09 | 6.858e-09 | 2.213e-08 | 2.3042e-08 | 3.157e-08 | 1.1678e-08 | -2.2258e-08
29 | 2020 | Summer | Pc_net, [MW] | 0 | 1 | 4.3008e-08 | 6.8084e-08 | 9.3329e-08 | 1.0427e-07 | 1.1614e-07 | 1.1847e-07 | 1.2112e-07 | 4.805e-08 | -1.0391e-08 | -6.1966e-08 | -8.4427e-08 | -1.0528e-07 | -1.1137e-07 | -9.5915e-08 | -4.1613e-08 | -3.0353e-08 | -1.6026e-08 | -9.2913e-09 | -1.3716e-08 | -4.4261e-08 | -4.6084e-08 | -6.314e-08 | -2.3356e-08 | 4.4515e-08
29 | 2020 | Summer | Qc, [MVAr] | 0 | 1 | 0 | 0 | 0 | 0 | 0 | 0 | 0 | 0 | 0 | 0 | 0 | 0 | 0 | 0 | 0 | 0 | 0 | 0 | 0 | 0 | 0 | 0 | 0 | 0
30 | 2020 | Summer | Pc, [MW] | 0 | 1 | 1.5121 | 1.4154 | 1.3247 | 1.2394 | 1.2007 | 1.2959 | 1.2685 | 1.428 | 1.5834 | 1.7654 | 1.8207 | 1.961 | 1.9158 | 1.8458 | 1.5734 | 1.4084 | 1.4013 | 1.4414 | 1.5694 | 1.6118 | 1.7042 | 1.8172 | 1.7826 | 1.6693
30 | 2020 | Summer | Flex Up, [MW] | 0 | 1 | 2.545e-08 | 4.1849e-08 | 5.8166e-08 | 6.6277e-08 | 7.3874e-08 | 7.2971e-08 | 7.5217e-08 | 3.0509e-08 | -6.1953e-09 | -3.9761e-08 | -5.3764e-08 | -6.9302e-08 | -7.1419e-08 | -6.0821e-08 | -2.3319e-08 | -1.2948e-08 | -4.7458e-09 | -1.9484e-09 | -7.5713e-09 | -2.5732e-08 | -2.9102e-08 | -4.1702e-08 | -1.8527e-08 | 2.2383e-08
30 | 2020 | Summer | Flex Down, [MW] | 0 | 1 | -2.545e-08 | -4.1849e-08 | -5.8166e-08 | -6.6277e-08 | -7.3874e-08 | -7.2971e-08 | -7.5217e-08 | -3.0509e-08 | 6.1953e-09 | 3.9761e-08 | 5.3764e-08 | 6.9302e-08 | 7.1419e-08 | 6.0821e-08 | 2.3319e-08 | 1.2948e-08 | 4.7458e-09 | 1.9484e-09 | 7.5713e-09 | 2.5732e-08 | 2.9102e-08 | 4.1702e-08 | 1.8527e-08 | -2.2383e-08
30 | 2020 | Summer | Pc_net, [MW] | 0 | 1 | 1.5121 | 1.4154 | 1.3247 | 1.2394 | 1.2007 | 1.2959 | 1.2685 | 1.428 | 1.5834 | 1.7654 | 1.8207 | 1.961 | 1.9158 | 1.8458 | 1.5734 | 1.4084 | 1.4013 | 1.4414 | 1.5694 | 1.6118 | 1.7042 | 1.8172 | 1.7826 | 1.6693
30 | 2020 | Summer | Qc, [MVAr] | 0 | 1 | -0.058975 | -0.084274 | -0.08836 | -0.10472 | -0.118 | -0.10389 | -0.12452 | -0.091925 | 0.028814 | 0.070383 | 0.034704 | 0.083151 | 0.034869 | -0.026161 | -0.081484 | -0.11158 | -0.10289 | -0.08881 | -0.049062 | -0.053434 | -0.031756 | 0.0069649 | 0.00041942 | -0.0069331
31 | 2020 | Summer | Pc, [MW] | 0 | 1 | 0 | 0 | 0 | 0 | 0 | 0 | 0 | 0 | 0 | 0 | 0 | 0 | 0 | 0 | 0 | 0 | 0 | 0 | 0 | 0 | 0 | 0 | 0 | 0
31 | 2020 | Summer | Flex Up, [MW] | 0 | 1 | -4.0099e-09 | 1.1495e-08 | 2.2258e-08 | 2.2004e-08 | 2.301e-08 | 2.3548e-08 | 1.2203e-08 | 2.4554e-09 | 2.4751e-09 | -9.5132e-10 | -1.5211e-08 | -2.0476e-08 | -1.9191e-08 | -8.3393e-09 | -3.2497e-09 | -2.7396e-09 | 1.1741e-09 | 5.4919e-10 | -8.7036e-09 | -1.2286e-08 | -8.4164e-09 | -1.3577e-08 | -8.7505e-09 | 4.7103e-09
31 | 2020 | Summer | Flex Down, [MW] | 0 | 1 | 4.0099e-09 | -1.1495e-08 | -2.2258e-08 | -2.2004e-08 | -2.301e-08 | -2.3548e-08 | -1.2203e-08 | -2.4554e-09 | -2.4751e-09 | 9.5132e-10 | 1.5211e-08 | 2.0476e-08 | 1.9191e-08 | 8.3393e-09 | 3.2497e-09 | 2.7396e-09 | -1.1741e-09 | -5.4919e-10 | 8.7036e-09 | 1.2286e-08 | 8.4164e-09 | 1.3577e-08 | 8.7505e-09 | -4.7103e-09
31 | 2020 | Summer | Pc_net, [MW] | 0 | 1 | -8.0198e-09 | 2.2991e-08 | 4.4517e-08 | 4.4009e-08 | 4.6019e-08 | 4.7096e-08 | 2.4406e-08 | 4.9107e-09 | 4.9502e-09 | -1.9026e-09 | -3.0422e-08 | -4.0952e-08 | -3.8383e-08 | -1.6679e-08 | -6.4995e-09 | -5.4793e-09 | 2.3482e-09 | 1.0984e-09 | -1.7407e-08 | -2.4572e-08 | -1.6833e-08 | -2.7154e-08 | -1.7501e-08 | 9.4206e-09
31 | 2020 | Summer | Qc, [MVAr] | 0 | 1 | 0 | 0 | 0 | 0 | 0 | 0 | 0 | 0 | 0 | 0 | 0 | 0 | 0 | 0 | 0 | 0 | 0 | 0 | 0 | 0 | 0 | 0 | 0 | 0
32 | 2020 | Summer | Pc, [MW] | 0 | 1 | 0 | 0 | 0 | 0 | 0 | 0 | 0 | 0 | 0 | 0 | 0 | 0 | 0 | 0 | 0 | 0 | 0 | 0 | 0 | 0 | 0 | 0 | 0 | 0
32 | 2020 | Summer | Flex Up, [MW] | 0 | 1 | -5.0463e-09 | 1.1134e-08 | 2.2382e-08 | 2.2114e-08 | 2.3168e-08 | 2.3697e-08 | 1.2201e-08 | 2.6581e-09 | 3.3313e-09 | -1.047e-10 | -1.5131e-08 | -2.0512e-08 | -1.9262e-08 | -7.9806e-09 | -3.1796e-09 | -2.8906e-09 | 1.1449e-09 | 6.2122e-10 | -9.0061e-09 | -1.2589e-08 | -8.4664e-09 | -1.3662e-08 | -9.0992e-09 | 4.4712e-09
32 | 2020 | Summer | Flex Down, [MW] | 0 | 1 | 5.0463e-09 | -1.1134e-08 | -2.2382e-08 | -2.2114e-08 | -2.3168e-08 | -2.3697e-08 | -1.2201e-08 | -2.6581e-09 | -3.3313e-09 | 1.047e-10 | 1.5131e-08 | 2.0512e-08 | 1.9262e-08 | 7.9806e-09 | 3.1796e-09 | 2.8906e-09 | -1.1449e-09 | -6.2122e-10 | 9.0061e-09 | 1.2589e-08 | 8.4664e-09 | 1.3662e-08 | 9.0992e-09 | -4.4712e-09
32 | 2020 | Summer | Pc_net, [MW] | 0 | 1 | -1.0093e-08 | 2.2267e-08 | 4.4764e-08 | 4.4227e-08 | 4.6336e-08 | 4.7394e-08 | 2.4402e-08 | 5.3162e-09 | 6.6626e-09 | -2.0939e-10 | -3.0261e-08 | -4.1024e-08 | -3.8524e-08 | -1.5961e-08 | -6.3592e-09 | -5.7813e-09 | 2.2897e-09 | 1.2424e-09 | -1.8012e-08 | -2.5178e-08 | -1.6933e-08 | -2.7324e-08 | -1.8198e-08 | 8.9425e-09
32 | 2020 | Summer | Qc, [MVAr] | 0 | 1 | 0 | 0 | 0 | 0 | 0 | 0 | 0 | 0 | 0 | 0 | 0 | 0 | 0 | 0 | 0 | 0 | 0 | 0 | 0 | 0 | 0 | 0 | 0 | 0
33 | 2020 | Summer | Pc, [MW] | 0 | 1 | 0 | 0 | 0 | 0 | 0 | 0 | 0 | 0 | 0 | 0 | 0 | 0 | 0 | 0 | 0 | 0 | 0 | 0 | 0 | 0 | 0 | 0 | 0 | 0
33 | 2020 | Summer | Flex Up, [MW] | 0 | 1 | 7.2697e-09 | 2.6837e-08 | 4.0903e-08 | 4.0283e-08 | 4.1488e-08 | 4.2335e-08 | 2.3996e-08 | 2.2111e-09 | -4.6493e-09 | -1.0777e-08 | -2.946e-08 | -3.8581e-08 | -3.6458e-08 | -2.1013e-08 | -8.2953e-09 | -3.7337e-09 | 2.1787e-09 | -3.7434e-10 | -1.2289e-08 | -1.8947e-08 | -1.6075e-08 | -2.5454e-08 | -1.2601e-08 | 1.1182e-08
33 | 2020 | Summer | Flex Down, [MW] | 0 | 1 | -7.2697e-09 | -2.6837e-08 | -4.0903e-08 | -4.0283e-08 | -4.1488e-08 | -4.2335e-08 | -2.3996e-08 | -2.2111e-09 | 4.6493e-09 | 1.0777e-08 | 2.946e-08 | 3.8581e-08 | 3.6458e-08 | 2.1013e-08 | 8.2953e-09 | 3.7337e-09 | -2.1787e-09 | 3.7434e-10 | 1.2289e-08 | 1.8947e-08 | 1.6075e-08 | 2.5454e-08 | 1.2601e-08 | -1.1182e-08
33 | 2020 | Summer | Pc_net, [MW] | 0 | 1 | 1.4539e-08 | 5.3674e-08 | 8.1806e-08 | 8.0566e-08 | 8.2975e-08 | 8.4671e-08 | 4.7991e-08 | 4.4221e-09 | -9.2986e-09 | -2.1555e-08 | -5.892e-08 | -7.7162e-08 | -7.2916e-08 | -4.2027e-08 | -1.6591e-08 | -7.4673e-09 | 4.3574e-09 | -7.4868e-10 | -2.4577e-08 | -3.7895e-08 | -3.2149e-08 | -5.0908e-08 | -2.5203e-08 | 2.2364e-08
33 | 2020 | Summer | Qc, [MVAr] | 0 | 1 | 0 | 0 | 0 | 0 | 0 | 0 | 0 | 0 | 0 | 0 | 0 | 0 | 0 | 0 | 0 | 0 | 0 | 0 | 0 | 0 | 0 | 0 | 0 | 0
34 | 2020 | Summer | Pc, [MW] | 0 | 1 | 6.3967 | 5.4705 | 4.8753 | 4.8769 | 4.8084 | 4.7974 | 5.0718 | 4.7948 | 4.1645 | 4.1955 | 4.9594 | 5.0245 | 5.0223 | 4.5543 | 4.8403 | 5.1685 | 5.0271 | 4.9067 | 5.4388 | 5.4495 | 5.0441 | 5.0951 | 5.4206 | 5.2597
34 | 2020 | Summer | Flex Up, [MW] | 0 | 1 | -1.882e-09 | 1.2158e-08 | 2.2012e-08 | 2.1741e-08 | 2.2634e-08 | 2.3127e-08 | 1.2304e-08 | 2.1183e-09 | 1.4955e-09 | -1.8595e-09 | -1.5282e-08 | -2.0538e-08 | -1.9314e-08 | -9.0775e-09 | -3.6646e-09 | -2.5907e-09 | 1.1178e-09 | 3.1822e-10 | -8.0306e-09 | -1.1583e-08 | -8.4518e-09 | -1.3523e-08 | -8.2018e-09 | 4.9734e-09
34 | 2020 | Summer | Flex Down, [MW] | 0 | 1 | 1.882e-09 | -1.2158e-08 | -2.2012e-08 | -2.1741e-08 | -2.2634e-08 | -2.3127e-08 | -1.2304e-08 | -2.1183e-09 | -1.4955e-09 | 1.8595e-09 | 1.5282e-08 | 2.0538e-08 | 1.9314e-08 | 9.0775e-09 | 3.6646e-09 | 2.5907e-09 | -1.1178e-09 | -3.1822e-10 | 8.0306e-09 | 1.1583e-08 | 8.4518e-09 | 1.3523e-08 | 8.2018e-09 | -4.9734e-09
34 | 2020 | Summer | Pc_net, [MW] | 0 | 1 | 6.3967 | 5.4705 | 4.8753 | 4.8769 | 4.8084 | 4.7974 | 5.0718 | 4.7948 | 4.1645 | 4.1955 | 4.9594 | 5.0245 | 5.0223 | 4.5543 | 4.8403 | 5.1685 | 5.0271 | 4.9067 | 5.4388 | 5.4495 | 5.0441 | 5.0951 | 5.4206 | 5.2597
34 | 2020 | Summer | Qc, [MVAr] | 0 | 1 | 0.82602 | 0.23557 | -0.14651 | -0.072687 | -0.043328 | 0.061658 | -0.23985 | -0.28104 | -0.49722 | -0.6463 | -0.363 | -0.040135 | 0.14935 | -0.027245 | 0.21384 | 0.14169 | 0.035819 | -0.044097 | -0.0042128 | -0.042441 | 0.010776 | -0.017961 | 0.2714 | 0.27799
35 | 2020 | Summer | Pc, [MW] | 0 | 1 | 0 | 0 | 0 | 0 | 0 | 0 | 0 | 0 | 0 | 0 | 0 | 0 | 0 | 0 | 0 | 0 | 0 | 0 | 0 | 0 | 0 | 0 | 0 | 0
35 | 2020 | Summer | Flex Up, [MW] | 0 | 1 | 7.491e-09 | 2.7075e-08 | 4.1165e-08 | 4.0502e-08 | 4.174e-08 | 4.2595e-08 | 2.4188e-08 | 2.1823e-09 | -4.7662e-09 | -1.0933e-08 | -2.9616e-08 | -3.8643e-08 | -3.6584e-08 | -2.1143e-08 | -8.3119e-09 | -3.7348e-09 | 2.2007e-09 | -4.1385e-10 | -1.2437e-08 | -1.9123e-08 | -1.6239e-08 | -2.5714e-08 | -1.2688e-08 | 1.1196e-08
35 | 2020 | Summer | Flex Down, [MW] | 0 | 1 | -7.491e-09 | -2.7075e-08 | -4.1165e-08 | -4.0502e-08 | -4.174e-08 | -4.2595e-08 | -2.4188e-08 | -2.1823e-09 | 4.7662e-09 | 1.0933e-08 | 2.9616e-08 | 3.8643e-08 | 3.6584e-08 | 2.1143e-08 | 8.3119e-09 | 3.7348e-09 | -2.2007e-09 | 4.1385e-10 | 1.2437e-08 | 1.9123e-08 | 1.6239e-08 | 2.5714e-08 | 1.2688e-08 | -1.1196e-08
35 | 2020 | Summer | Pc_net, [MW] | 0 | 1 | 1.4982e-08 | 5.4151e-08 | 8.233e-08 | 8.1004e-08 | 8.348e-08 | 8.519e-08 | 4.8376e-08 | 4.3646e-09 | -9.5324e-09 | -2.1865e-08 | -5.9231e-08 | -7.7287e-08 | -7.3169e-08 | -4.2286e-08 | -1.6624e-08 | -7.4695e-09 | 4.4014e-09 | -8.277e-10 | -2.4873e-08 | -3.8246e-08 | -3.2478e-08 | -5.1428e-08 | -2.5376e-08 | 2.2392e-08
35 | 2020 | Summer | Qc, [MVAr] | 0 | 1 | 0 | 0 | 0 | 0 | 0 | 0 | 0 | 0 | 0 | 0 | 0 | 0 | 0 | 0 | 0 | 0 | 0 | 0 | 0 | 0 | 0 | 0 | 0 | 0
36 | 2020 | Summer | Pc, [MW] | 0 | 1 | 0.34771 | 0.26516 | 0.19311 | 0.23933 | 0.19848 | 0.17906 | 0.3357 | 0.67611 | 0.80225 | 0.85966 | 0.91531 | 0.84145 | 0.89084 | 0.84028 | 0.67153 | 0.63464 | 0.59346 | 0.67463 | 0.83234 | 0.8833 | 0.86137 | 0.98938 | 0.76044 | 0.56611
36 | 2020 | Summer | Flex Up, [MW] | 0 | 1 | 1.5292e-08 | 3.6438e-08 | 5.1986e-08 | 5.0445e-08 | 5.2404e-08 | 5.3744e-08 | 3.1498e-08 | 8.6194e-10 | -9.9421e-09 | -1.7419e-08 | -3.7328e-08 | -4.5514e-08 | -4.4154e-08 | -2.7215e-08 | -9.9019e-09 | -3.7269e-09 | 3.1531e-09 | -1.442e-09 | -1.659e-08 | -2.4665e-08 | -2.1754e-08 | -3.4214e-08 | -1.5463e-08 | 1.3528e-08
36 | 2020 | Summer | Flex Down, [MW] | 0 | 1 | -1.5292e-08 | -3.6438e-08 | -5.1986e-08 | -5.0445e-08 | -5.2404e-08 | -5.3744e-08 | -3.1498e-08 | -8.6194e-10 | 9.9421e-09 | 1.7419e-08 | 3.7328e-08 | 4.5514e-08 | 4.4154e-08 | 2.7215e-08 | 9.9019e-09 | 3.7269e-09 | -3.1531e-09 | 1.442e-09 | 1.659e-08 | 2.4665e-08 | 2.1754e-08 | 3.4214e-08 | 1.5463e-08 | -1.3528e-08
36 | 2020 | Summer | Pc_net, [MW] | 0 | 1 | 0.34771 | 0.26516 | 0.19311 | 0.23933 | 0.19848 | 0.17906 | 0.3357 | 0.67611 | 0.80225 | 0.85966 | 0.91531 | 0.84145 | 0.89084 | 0.84028 | 0.67153 | 0.63464 | 0.59346 | 0.67463 | 0.83234 | 0.8833 | 0.86137 | 0.98938 | 0.76044 | 0.56611
36 | 2020 | Summer | Qc, [MVAr] | 0 | 1 | -0.51339 | -0.52415 | -0.53369 | -0.5386 | -0.53944 | -0.57614 | -0.53834 | -0.37525 | -0.34414 | -0.39131 | -0.41789 | -0.50171 | -0.50885 | -0.5351 | -0.54197 | -0.55878 | -0.54603 | -0.48896 | -0.39225 | -0.40231 | -0.42859 | -0.40717 | -0.46399 | -0.4862
37 | 2020 | Summer | Pc, [MW] | 0 | 1 | 0 | 0 | 0 | 0 | 0 | 0 | 0 | 0 | 0 | 0 | 0 | 0 | 0 | 0 | 0 | 0 | 0 | 0 | 0 | 0 | 0 | 0 | 0 | 0
37 | 2020 | Summer | Flex Up, [MW] | 0 | 1 | 7.199e-09 | 2.6955e-08 | 4.1125e-08 | 4.0486e-08 | 4.1695e-08 | 4.2531e-08 | 2.4105e-08 | 2.2295e-09 | -4.6634e-09 | -1.0853e-08 | -2.9572e-08 | -3.8627e-08 | -3.6494e-08 | -2.1049e-08 | -8.342e-09 | -3.7953e-09 | 2.129e-09 | -4.0637e-10 | -1.2368e-08 | -1.9056e-08 | -1.6173e-08 | -2.5598e-08 | -1.2687e-08 | 1.1205e-08
37 | 2020 | Summer | Flex Down, [MW] | 0 | 1 | -7.199e-09 | -2.6955e-08 | -4.1125e-08 | -4.0486e-08 | -4.1695e-08 | -4.2531e-08 | -2.4105e-08 | -2.2295e-09 | 4.6634e-09 | 1.0853e-08 | 2.9572e-08 | 3.8627e-08 | 3.6494e-08 | 2.1049e-08 | 8.342e-09 | 3.7953e-09 | -2.129e-09 | 4.0637e-10 | 1.2368e-08 | 1.9056e-08 | 1.6173e-08 | 2.5598e-08 | 1.2687e-08 | -1.1205e-08
37 | 2020 | Summer | Pc_net, [MW] | 0 | 1 | 1.4398e-08 | 5.3911e-08 | 8.225e-08 | 8.0973e-08 | 8.3391e-08 | 8.5063e-08 | 4.8211e-08 | 4.4591e-09 | -9.3269e-09 | -2.1706e-08 | -5.9145e-08 | -7.7254e-08 | -7.2988e-08 | -4.2097e-08 | -1.6684e-08 | -7.5907e-09 | 4.2579e-09 | -8.1274e-10 | -2.4736e-08 | -3.8111e-08 | -3.2346e-08 | -5.1195e-08 | -2.5374e-08 | 2.241e-08
37 | 2020 | Summer | Qc, [MVAr] | 0 | 1 | 0 | 0 | 0 | 0 | 0 | 0 | 0 | 0 | 0 | 0 | 0 | 0 | 0 | 0 | 0 | 0 | 0 | 0 | 0 | 0 | 0 | 0 | 0 | 0
38 | 2020 | Summer | Pc, [MW] | 0 | 1 | 3.4439 | 3.2259 | 3.0221 | 2.9971 | 3.009 | 2.9755 | 3.2939 | 3.7997 | 4.0658 | 4.0918 | 4.3457 | 4.7178 | 4.6574 | 4.3873 | 3.9434 | 3.7067 | 3.5728 | 3.6762 | 3.7317 | 3.8478 | 3.8851 | 4.0062 | 3.7734 | 3.3938
38 | 2020 | Summer | Flex Up, [MW] | 0 | 1 | 8.2239e-09 | 2.8386e-08 | 4.2913e-08 | 4.2269e-08 | 4.3485e-08 | 4.4374e-08 | 2.5131e-08 | 2.0762e-09 | -5.4191e-09 | -1.1877e-08 | -3.0874e-08 | -3.999e-08 | -3.7764e-08 | -2.2062e-08 | -8.8448e-09 | -3.9737e-09 | 2.099e-09 | -5.9864e-10 | -1.2792e-08 | -1.9759e-08 | -1.6959e-08 | -2.674e-08 | -1.3102e-08 | 1.1785e-08
38 | 2020 | Summer | Flex Down, [MW] | 0 | 1 | -8.2239e-09 | -2.8386e-08 | -4.2913e-08 | -4.2269e-08 | -4.3485e-08 | -4.4374e-08 | -2.5131e-08 | -2.0762e-09 | 5.4191e-09 | 1.1877e-08 | 3.0874e-08 | 3.999e-08 | 3.7764e-08 | 2.2062e-08 | 8.8448e-09 | 3.9737e-09 | -2.099e-09 | 5.9864e-10 | 1.2792e-08 | 1.9759e-08 | 1.6959e-08 | 2.674e-08 | 1.3102e-08 | -1.1785e-08
38 | 2020 | Summer | Pc_net, [MW] | 0 | 1 | 3.4439 | 3.2259 | 3.0221 | 2.9971 | 3.009 | 2.9755 | 3.2939 | 3.7997 | 4.0658 | 4.0918 | 4.3457 | 4.7178 | 4.6574 | 4.3873 | 3.9434 | 3.7067 | 3.5728 | 3.6762 | 3.7317 | 3.8478 | 3.8851 | 4.0062 | 3.7734 | 3.3938
38 | 2020 | Summer | Qc, [MVAr] | 0 | 1 | -0.15735 | -0.30043 | -0.34902 | -0.36693 | -0.36298 | -0.40228 | -0.30805 | -0.093557 | -0.081202 | -0.096184 | -0.036832 | -0.018632 | -0.081198 | -0.21698 | -0.31326 | -0.33837 | -0.30144 | -0.30628 | -0.26489 | -0.25902 | -0.28576 | -0.28087 | -0.33908 | -0.38538
39 | 2020 | Summer | Pc, [MW] | 0 | 1 | 0 | 0 | 0 | 0 | 0 | 0 | 0 | 0 | 0 | 0 | 0 | 0 | 0 | 0 | 0 | 0 | 0 | 0 | 0 | 0 | 0 | 0 | 0 | 0
39 | 2020 | Summer | Flex Up, [MW] | 0 | 1 | 7.2436e-09 | 2.7186e-08 | 4.1477e-08 | 4.0801e-08 | 4.2002e-08 | 4.2808e-08 | 2.4262e-08 | 2.2735e-09 | -4.6547e-09 | -1.0859e-08 | -2.9665e-08 | -3.883e-08 | -3.6714e-08 | -2.1235e-08 | -8.5105e-09 | -3.9332e-09 | 2.0632e-09 | -4.6624e-10 | -1.2444e-08 | -1.9154e-08 | -1.628e-08 | -2.5732e-08 | -1.2846e-08 | 1.1203e-08
39 | 2020 | Summer | Flex Down, [MW] | 0 | 1 | -7.2436e-09 | -2.7186e-08 | -4.1477e-08 | -4.0801e-08 | -4.2002e-08 | -4.2808e-08 | -2.4262e-08 | -2.2735e-09 | 4.6547e-09 | 1.0859e-08 | 2.9665e-08 | 3.883e-08 | 3.6714e-08 | 2.1235e-08 | 8.5105e-09 | 3.9332e-09 | -2.0632e-09 | 4.6624e-10 | 1.2444e-08 | 1.9154e-08 | 1.628e-08 | 2.5732e-08 | 1.2846e-08 | -1.1203e-08
39 | 2020 | Summer | Pc_net, [MW] | 0 | 1 | 1.4487e-08 | 5.4372e-08 | 8.2954e-08 | 8.1602e-08 | 8.4004e-08 | 8.5617e-08 | 4.8524e-08 | 4.547e-09 | -9.3095e-09 | -2.1719e-08 | -5.933e-08 | -7.7659e-08 | -7.3428e-08 | -4.247e-08 | -1.7021e-08 | -7.8663e-09 | 4.1264e-09 | -9.3247e-10 | -2.4888e-08 | -3.8308e-08 | -3.2561e-08 | -5.1464e-08 | -2.5692e-08 | 2.2407e-08
39 | 2020 | Summer | Qc, [MVAr] | 0 | 1 | 0 | 0 | 0 | 0 | 0 | 0 | 0 | 0 | 0 | 0 | 0 | 0 | 0 | 0 | 0 | 0 | 0 | 0 | 0 | 0 | 0 | 0 | 0 | 0
40 | 2020 | Summer | Pc, [MW] | 0 | 1 | 2.3419 | 2.2155 | 2.1579 | 2.163 | 2.1776 | 2.1914 | 2.3982 | 2.7153 | 2.963 | 3.1217 | 3.2597 | 3.3521 | 3.2559 | 3.1023 | 2.9883 | 2.8742 | 2.8592 | 2.856 | 2.9097 | 3.0325 | 3.0981 | 3.2428 | 2.958 | 2.544
40 | 2020 | Summer | Flex Up, [MW] | 0 | 1 | 8.7791e-09 | 2.9295e-08 | 4.4003e-08 | 4.3297e-08 | 4.4489e-08 | 4.5309e-08 | 2.5775e-08 | 2.2462e-09 | -5.5967e-09 | -1.2171e-08 | -3.1524e-08 | -4.1207e-08 | -3.8932e-08 | -2.2884e-08 | -9.2689e-09 | -4.1723e-09 | 2.0619e-09 | -6.6118e-10 | -1.2916e-08 | -2.003e-08 | -1.7304e-08 | -2.725e-08 | -1.3406e-08 | 1.2068e-08
40 | 2020 | Summer | Flex Down, [MW] | 0 | 1 | -8.7791e-09 | -2.9295e-08 | -4.4003e-08 | -4.3297e-08 | -4.4489e-08 | -4.5309e-08 | -2.5775e-08 | -2.2462e-09 | 5.5967e-09 | 1.2171e-08 | 3.1524e-08 | 4.1207e-08 | 3.8932e-08 | 2.2884e-08 | 9.2689e-09 | 4.1723e-09 | -2.0619e-09 | 6.6118e-10 | 1.2916e-08 | 2.003e-08 | 1.7304e-08 | 2.725e-08 | 1.3406e-08 | -1.2068e-08
40 | 2020 | Summer | Pc_net, [MW] | 0 | 1 | 2.3419 | 2.2155 | 2.1579 | 2.163 | 2.1776 | 2.1914 | 2.3982 | 2.7153 | 2.9629 | 3.1217 | 3.2597 | 3.3521 | 3.2559 | 3.1023 | 2.9883 | 2.8742 | 2.8592 | 2.856 | 2.9097 | 3.0325 | 3.0981 | 3.2428 | 2.958 | 2.544
40 | 2020 | Summer | Qc, [MVAr] | 0 | 1 | -0.18605 | -0.23044 | -0.24306 | -0.21761 | -0.21676 | -0.23867 | -0.16072 | -0.065644 | -0.047013 | -0.040202 | -0.019095 | 0.0083018 | -0.069376 | -0.11936 | -0.15208 | -0.15267 | -0.16446 | -0.15773 | -0.12989 | -0.12892 | -0.13824 | -0.092961 | -0.14874 | -0.19409
1 | 2020 | Summer | Pc, [MW] | 0 | 2 | 0 | 0 | 0 | 0 | 0 | 0 | 0 | 0 | 0 | 0 | 0 | 0 | 0 | 0 | 0 | 0 | 0 | 0 | 0 | 0 | 0 | 0 | 0 | 0
1 | 2020 | Summer | Flex Up, [MW] | 0 | 2 | 4.856e-10 | -7.2369e-10 | -1.2106e-09 | -2.0629e-09 | -4.1886e-09 | -4.5385e-09 | -4.3503e-09 | -1.8421e-09 | -3.5381e-10 | 1.6881e-09 | 2.6374e-09 | 3.0782e-09 | 2.5386e-09 | 1.7176e-09 | 8.0534e-10 | 6.6803e-11 | -1.7046e-10 | -5.3403e-10 | 1.7529e-09 | 1.2699e-09 | 1.1708e-09 | 1.802e-09 | 1.0967e-09 | -1.2329e-10
1 | 2020 | Summer | Flex Down, [MW] | 0 | 2 | -4.856e-10 | 7.2369e-10 | 1.2106e-09 | 2.0629e-09 | 4.1886e-09 | 4.5385e-09 | 4.3503e-09 | 1.8421e-09 | 3.5381e-10 | -1.6881e-09 | -2.6374e-09 | -3.0782e-09 | -2.5386e-09 | -1.7176e-09 | -8.0534e-10 | -6.6803e-11 | 1.7046e-10 | 5.3403e-10 | -1.7529e-09 | -1.2699e-09 | -1.1708e-09 | -1.802e-09 | -1.0967e-09 | 1.2329e-10
1 | 2020 | Summer | Pc_net, [MW] | 0 | 2 | 9.712e-10 | -1.4474e-09 | -2.4212e-09 | -4.1258e-09 | -8.3772e-09 | -9.0771e-09 | -8.7006e-09 | -3.6841e-09 | -7.0762e-10 | 3.3763e-09 | 5.2748e-09 | 6.1565e-09 | 5.0772e-09 | 3.4353e-09 | 1.6107e-09 | 1.3361e-10 | -3.4091e-10 | -1.0681e-09 | 3.5059e-09 | 2.5398e-09 | 2.3415e-09 | 3.6039e-09 | 2.1935e-09 | -2.4658e-10
1 | 2020 | Summer | Qc, [MVAr] | 0 | 2 | 0 | 0 | 0 | 0 | 0 | 0 | 0 | 0 | 0 | 0 | 0 | 0 | 0 | 0 | 0 | 0 | 0 | 0 | 0 | 0 | 0 | 0 | 0 | 0
2 | 2020 | Summer | Pc, [MW] | 0 | 2 | 0 | 0 | 0 | 0 | 0 | 0 | 0 | 0 | 0 | 0 | 0 | 0 | 0 | 0 | 0 | 0 | 0 | 0 | 0 | 0 | 0 | 0 | 0 | 0
2 | 2020 | Summer | Flex Up, [MW] | 0 | 2 | 5.5863e-09 | 7.0803e-09 | 7.5955e-09 | 7.8912e-09 | 6.3087e-09 | 5.9523e-09 | 1.1955e-09 | 2.4927e-09 | -2.2594e-09 | -5.2327e-09 | -9.4607e-09 | -1.1154e-08 | -9.5324e-09 | -2.2192e-09 | -6.0053e-10 | -5.8408e-10 | 5.2944e-10 | -4.7836e-10 | 1.5631e-08 | 2.1538e-09 | -6.693e-09 | -9.4206e-09 | -5.5607e-09 | 7.7998e-10
2 | 2020 | Summer | Flex Down, [MW] | 0 | 2 | -5.5863e-09 | -7.0803e-09 | -7.5955e-09 | -7.8912e-09 | -6.3087e-09 | -5.9523e-09 | -1.1955e-09 | -2.4927e-09 | 2.2594e-09 | 5.2327e-09 | 9.4607e-09 | 1.1154e-08 | 9.5324e-09 | 2.2192e-09 | 6.0053e-10 | 5.8408e-10 | -5.2944e-10 | 4.7836e-10 | -1.5631e-08 | -2.1538e-09 | 6.693e-09 | 9.4206e-09 | 5.5607e-09 | -7.7998e-10
2 | 2020 | Summer | Pc_net, [MW] | 0 | 2 | 1.1173e-08 | 1.4161e-08 | 1.5191e-08 | 1.5782e-08 | 1.2617e-08 | 1.1905e-08 | 2.391e-09 | 4.9853e-09 | -4.5188e-09 | -1.0465e-08 | -1.8921e-08 | -2.2309e-08 | -1.9065e-08 | -4.4384e-09 | -1.2011e-09 | -1.1682e-09 | 1.0589e-09 | -9.5672e-10 | 3.1262e-08 | 4.3076e-09 | -1.3386e-08 | -1.8841e-08 | -1.1121e-08 | 1.56e-09
2 | 2020 | Summer | Qc, [MVAr] | 0 | 2 | 0 | 0 | 0 | 0 | 0 | 0 | 0 | 0 | 0 | 0 | 0 | 0 | 0 | 0 | 0 | 0 | 0 | 0 | 0 | 0 | 0 | 0 | 0 | 0
3 | 2020 | Summer | Pc, [MW] | 0 | 2 | 8.4249 | 8.2624 | 8.2521 | 8.1626 | 8.0474 | 8.0178 | 8.3787 | 8.3473 | 8.7255 | 8.866 | 9.2169 | 9.3673 | 9.2987 | 8.8065 | 8.7012 | 8.6998 | 8.5476 | 8.6873 | 6.9459 | 8.2673 | 9.1351 | 9.2569 | 9.0738 | 8.6141
3 | 2020 | Summer | Flex Up, [MW] | 0 | 2 | 6.0089e-09 | 7.6799e-09 | 8.3253e-09 | 8.6284e-09 | 6.9579e-09 | 6.574e-09 | 1.4797e-09 | 2.5927e-09 | -2.5314e-09 | -5.8885e-09 | -1.0178e-08 | -1.1844e-08 | -1.0049e-08 | -2.5482e-09 | -7.8218e-10 | -6.7197e-10 | 4.4719e-10 | -5.372e-10 | 1.608e-08 | 1.8963e-09 | -6.9933e-09 | -9.8275e-09 | -5.7358e-09 | 9.1574e-10
3 | 2020 | Summer | Flex Down, [MW] | 0 | 2 | -6.0089e-09 | -7.6799e-09 | -8.3253e-09 | -8.6284e-09 | -6.9579e-09 | -6.574e-09 | -1.4797e-09 | -2.5927e-09 | 2.5314e-09 | 5.8885e-09 | 1.0178e-08 | 1.1844e-08 | 1.0049e-08 | 2.5482e-09 | 7.8218e-10 | 6.7197e-10 | -4.4719e-10 | 5.372e-10 | -1.608e-08 | -1.8963e-09 | 6.9933e-09 | 9.8275e-09 | 5.7358e-09 | -9.1574e-10
3 | 2020 | Summer | Pc_net, [MW] | 0 | 2 | 8.4249 | 8.2624 | 8.2521 | 8.1626 | 8.0474 | 8.0178 | 8.3787 | 8.3473 | 8.7255 | 8.866 | 9.2169 | 9.3673 | 9.2987 | 8.8065 | 8.7012 | 8.6998 | 8.5476 | 8.6873 | 6.9459 | 8.2673 | 9.1351 | 9.2569 | 9.0738 | 8.6141
3 | 2020 | Summer | Qc, [MVAr] | 0 | 2 | 0.12535 | 0.072011 | 0.034929 | 0.047151 | -0.0017375 | -0.024377 | 0.078678 | 0.14729 | 0.30437 | 0.36188 | 0.49813 | 0.52605 | 0.4366 | 0.36993 | 0.32049 | 0.30507 | 0.23896 | 0.35757 | -0.30799 | 0.05465 | 0.32201 | 0.3109 | 0.2316 | 0.11965
4 | 2020 | Summer | Pc, [MW] | 0 | 2 | 0 | 0 | 0 | 0 | 0 | 0 | 0 | 0 | 0 | 0 | 0 | 0 | 0 | 0 | 0 | 0 | 0 | 0 | 0 | 0 | 0 | 0 | 0 | 0
4 | 2020 | Summer | Flex Up, [MW] | 0 | 2 | 5.9141e-09 | 7.544e-09 | 8.1551e-09 | 8.5517e-09 | 7.0232e-09 | 6.6467e-09 | 1.6835e-09 | 2.7722e-09 | -2.3267e-09 | -5.6658e-09 | -1.0131e-08 | -1.186e-08 | -1.0168e-08 | -2.5206e-09 | -6.9954e-10 | -6.2026e-10 | 5.0265e-10 | -4.7404e-10 | 1.5783e-08 | 1.9931e-09 | -7.0407e-09 | -1.0009e-08 | -5.8495e-09 | 8.1133e-10
4 | 2020 | Summer | Flex Down, [MW] | 0 | 2 | -5.9141e-09 | -7.544e-09 | -8.1551e-09 | -8.5517e-09 | -7.0232e-09 | -6.6467e-09 | -1.6835e-09 | -2.7722e-09 | 2.3267e-09 | 5.6658e-09 | 1.0131e-08 | 1.186e-08 | 1.0168e-08 | 2.5206e-09 | 6.9954e-10 | 6.2026e-10 | -5.0265e-10 | 4.7404e-10 | -1.5783e-08 | -1.9931e-09 | 7.0407e-09 | 1.0009e-08 | 5.8495e-09 | -8.1133e-10
4 | 2020 | Summer | Pc_net, [MW] | 0 | 2 | 1.1828e-08 | 1.5088e-08 | 1.631e-08 | 1.7103e-08 | 1.4046e-08 | 1.3293e-08 | 3.3669e-09 | 5.5445e-09 | -4.6533e-09 | -1.1332e-08 | -2.0261e-08 | -2.372e-08 | -2.0335e-08 | -5.0412e-09 | -1.3991e-09 | -1.2405e-09 | 1.0053e-09 | -9.4809e-10 | 3.1565e-08 | 3.9862e-09 | -1.4081e-08 | -2.0018e-08 | -1.1699e-08 | 1.6227e-09
4 | 2020 | Summer | Qc, [MVAr] | 0 | 2 | 0 | 0 | 0 | 0 | 0 | 0 | 0 | 0 | 0 | 0 | 0 | 0 | 0 | 0 | 0 | 0 | 0 | 0 | 0 | 0 | 0 | 0 | 0 | 0
5 | 2020 | Summer | Pc, [MW] | 0 | 2 | 0 | 0 | 0 | 0 | 0 | 0 | 0 | 0 | 0 | 0 | 0 | 0 | 0 | 0 | 0 | 0 | 0 | 0 | 0 | 0 | 0 | 0 | 0 | 0
5 | 2020 | Summer | Flex Up, [MW] | 0 | 2 | 6.115e-09 | 7.8154e-09 | 8.4982e-09 | 8.9571e-09 | 7.4632e-09 | 7.0673e-09 | 2.0093e-09 | 2.9209e-09 | -2.3702e-09 | -5.9316e-09 | -1.0493e-08 | -1.2198e-08 | -1.0488e-08 | -2.7301e-09 | -7.8012e-10 | -6.5623e-10 | 4.4918e-10 | -4.9752e-10 | 1.5651e-08 | 1.8325e-09 | -7.1915e-09 | -1.0285e-08 | -5.9568e-09 | 8.3116e-10
5 | 2020 | Summer | Flex Down, [MW] | 0 | 2 | -6.115e-09 | -7.8154e-09 | -8.4982e-09 | -8.9571e-09 | -7.4632e-09 | -7.0673e-09 | -2.0093e-09 | -2.9209e-09 | 2.3702e-09 | 5.9316e-09 | 1.0493e-08 | 1.2198e-08 | 1.0488e-08 | 2.7301e-09 | 7.8012e-10 | 6.5623e-10 | -4.4918e-10 | 4.9752e-10 | -1.5651e-08 | -1.8325e-09 | 7.1915e-09 | 1.0285e-08 | 5.9568e-09 | -8.3116e-10
5 | 2020 | Summer | Pc_net, [MW] | 0 | 2 | 1.223e-08 | 1.5631e-08 | 1.6996e-08 | 1.7914e-08 | 1.4926e-08 | 1.4135e-08 | 4.0187e-09 | 5.8418e-09 | -4.7404e-09 | -1.1863e-08 | -2.0985e-08 | -2.4397e-08 | -2.0976e-08 | -5.4602e-09 | -1.5602e-09 | -1.3125e-09 | 8.9836e-10 | -9.9504e-10 | 3.1302e-08 | 3.6649e-09 | -1.4383e-08 | -2.0569e-08 | -1.1914e-08 | 1.6623e-09
5 | 2020 | Summer | Qc, [MVAr] | 0 | 2 | 0 | 0 | 0 | 0 | 0 | 0 | 0 | 0 | 0 | 0 | 0 | 0 | 0 | 0 | 0 | 0 | 0 | 0 | 0 | 0 | 0 | 0 | 0 | 0
6 | 2020 | Summer | Pc, [MW] | 0 | 2 | 1.529 | 1.4219 | 1.3453 | 1.3177 | 1.3506 | 1.3716 | 1.5197 | 1.6539 | 1.9066 | 2.2348 | 2.4426 | 2.5277 | 2.3751 | 2.025 | 1.8855 | 1.8198 | 1.8136 | 1.7756 | 1.8767 | 1.9887 | 2.1128 | 2.3102 | 2.0416 | 1.7348
6 | 2020 | Summer | Flex Up, [MW] | 0 | 2 | 7.4418e-09 | 9.8446e-09 | 1.079e-08 | 1.1535e-08 | 1.0211e-08 | 9.8092e-09 | 3.4453e-09 | 3.9817e-09 | -2.9211e-09 | -7.7506e-09 | -1.3685e-08 | -1.5927e-08 | -1.3633e-08 | -3.8012e-09 | -1.2197e-09 | -8.8593e-10 | 5.8403e-10 | -6.0378e-10 | 1.941e-08 | 2.1601e-09 | -9.2202e-09 | -1.3078e-08 | -7.589e-09 | 1.1102e-09
6 | 2020 | Summer | Flex Down, [MW] | 0 | 2 | -7.4418e-09 | -9.8446e-09 | -1.079e-08 | -1.1535e-08 | -1.0211e-08 | -9.8092e-09 | -3.4453e-09 | -3.9817e-09 | 2.9211e-09 | 7.7506e-09 | 1.3685e-08 | 1.5927e-08 | 1.3633e-08 | 3.8012e-09 | 1.2197e-09 | 8.8593e-10 | -5.8403e-10 | 6.0378e-10 | -1.941e-08 | -2.1601e-09 | 9.2202e-09 | 1.3078e-08 | 7.589e-09 | -1.1102e-09
6 | 2020 | Summer | Pc_net, [MW] | 0 | 2 | 1.529 | 1.4219 | 1.3453 | 1.3177 | 1.3506 | 1.3716 | 1.5197 | 1.6539 | 1.9066 | 2.2348 | 2.4426 | 2.5277 | 2.3751 | 2.025 | 1.8855 | 1.8198 | 1.8136 | 1.7756 | 1.8767 | 1.9887 | 2.1128 | 2.3102 | 2.0416 | 1.7348
6 | 2020 | Summer | Qc, [MVAr] | 0 | 2 | -1.5567 | -1.5711 | -1.5964 | -1.6005 | -1.6087 | -1.5948 | -1.5674 | -1.4809 | -1.439 | -1.3545 | -1.3157 | -1.3396 | -1.3853 | -1.3989 | -1.4218 | -1.4484 | -1.439 | -1.4205 | -1.4442 | -1.4457 | -1.4577 | -1.4616 | -1.5152 | -1.521
7 | 2020 | Summer | Pc, [MW] | 0 | 2 | 0 | 0 | 0 | 0 | 0 | 0 | 0 | 0 | 0 | 0 | 0 | 0 | 0 | 0 | 0 | 0 | 0 | 0 | 0 | 0 | 0 | 0 | 0 | 0
7 | 2020 | Summer | Flex Up, [MW] | 0 | 2 | 6.1179e-09 | 7.8213e-09 | 8.5041e-09 | 8.9705e-09 | 7.4814e-09 | 7.0861e-09 | 2.025e-09 | 2.9387e-09 | -2.3615e-09 | -5.9348e-09 | -1.0507e-08 | -1.2219e-08 | -1.0509e-08 | -2.7319e-09 | -7.7369e-10 | -6.5072e-10 | 4.5471e-10 | -4.8512e-10 | 1.5657e-08 | 1.8262e-09 | -7.2052e-09 | -1.0318e-08 | -5.9787e-09 | 8.2292e-10
7 | 2020 | Summer | Flex Down, [MW] | 0 | 2 | -6.1179e-09 | -7.8213e-09 | -8.5041e-09 | -8.9705e-09 | -7.4814e-09 | -7.0861e-09 | -2.025e-09 | -2.9387e-09 | 2.3615e-09 | 5.9348e-09 | 1.0507e-08 | 1.2219e-08 | 1.0509e-08 | 2.7319e-09 | 7.7369e-10 | 6.5072e-10 | -4.5471e-10 | 4.8512e-10 | -1.5657e-08 | -1.8262e-09 | 7.2052e-09 | 1.0318e-08 | 5.9787e-09 | -8.2292e-10
7 | 2020 | Summer | Pc_net, [MW] | 0 | 2 | 1.2236e-08 | 1.5643e-08 | 1.7008e-08 | 1.7941e-08 | 1.4963e-08 | 1.4172e-08 | 4.05e-09 | 5.8773e-09 | -4.7231e-09 | -1.187e-08 | -2.1014e-08 | -2.4437e-08 | -2.1019e-08 | -5.4638e-09 | -1.5474e-09 | -1.3014e-09 | 9.0943e-10 | -9.7024e-10 | 3.1315e-08 | 3.6524e-09 | -1.441e-08 | -2.0637e-08 | -1.1957e-08 | 1.6458e-09
7 | 2020 | Summer | Qc, [MVAr] | 0 | 2 | 0 | 0 | 0 | 0 | 0 | 0 | 0 | 0 | 0 | 0 | 0 | 0 | 0 | 0 | 0 | 0 | 0 | 0 | 0 | 0 | 0 | 0 | 0 | 0
8 | 2020 | Summer | Pc, [MW] | 0 | 2 | 0 | 0 | 0 | 0 | 0 | 0 | 0 | 0 | 0 | 0 | 0 | 0 | 0 | 0 | 0 | 0 | 0 | 0 | 0 | 0 | 0 | 0 | 0 | 0
8 | 2020 | Summer | Flex Up, [MW] | 0 | 2 | 2.8332e-08 | 4.7149e-08 | 5.6916e-08 | 6.0168e-08 | 6.3581e-08 | 7.2409e-08 | 6.6696e-08 | 3.2439e-08 | -1.8341e-09 | -4.4526e-08 | -6.757e-08 | -8.6497e-08 | -7.1663e-08 | -4.1183e-08 | -1.4875e-08 | -8.1114e-10 | 2.3738e-10 | 7.4676e-09 | 2.564e-09 | -1.0411e-08 | -3.1841e-08 | -4.6232e-08 | -2.4326e-08 | 3.6157e-09
8 | 2020 | Summer | Flex Down, [MW] | 0 | 2 | -2.8332e-08 | -4.7149e-08 | -5.6916e-08 | -6.0168e-08 | -6.3581e-08 | -7.2409e-08 | -6.6696e-08 | -3.2439e-08 | 1.8341e-09 | 4.4526e-08 | 6.757e-08 | 8.6497e-08 | 7.1663e-08 | 4.1183e-08 | 1.4875e-08 | 8.1114e-10 | -2.3738e-10 | -7.4676e-09 | -2.564e-09 | 1.0411e-08 | 3.1841e-08 | 4.6232e-08 | 2.4326e-08 | -3.6157e-09
8 | 2020 | Summer | Pc_net, [MW] | 0 | 2 | 5.6665e-08 | 9.4297e-08 | 1.1383e-07 | 1.2034e-07 | 1.2716e-07 | 1.4482e-07 | 1.3339e-07 | 6.4878e-08 | -3.6681e-09 | -8.9052e-08 | -1.3514e-07 | -1.7299e-07 | -1.4333e-07 | -8.2367e-08 | -2.9751e-08 | -1.6223e-09 | 4.7476e-10 | 1.4935e-08 | 5.128e-09 | -2.0822e-08 | -6.3682e-08 | -9.2464e-08 | -4.8652e-08 | 7.2314e-09
8 | 2020 | Summer | Qc, [MVAr] | 0 | 2 | 0 | 0 | 0 | 0 | 0 | 0 | 0 | 0 | 0 | 0 | 0 | 0 | 0 | 0 | 0 | 0 | 0 | 0 | 0 | 0 | 0 | 0 | 0 | 0
9 | 2020 | Summer | Pc, [MW] | 0 | 2 | 0 | 0 | 0 | 0 | 0 | 0 | 0 | 0 | 0 | 0 | 0 | 0 | 0 | 0 | 0 | 0 | 0 | 0 | 0 | 0 | 0 | 0 | 0 | 0
9 | 2020 | Summer | Flex Up, [MW] | 0 | 2 | 1.1308e-08 | 1.8881e-08 | 2.2855e-08 | 2.4105e-08 | 2.549e-08 | 2.9174e-08 | 2.7083e-08 | 1.343e-08 | -4.0772e-10 | -1.7765e-08 | -2.7128e-08 | -3.4786e-08 | -2.8945e-08 | -1.6699e-08 | -6.1666e-09 | -6.347e-10 | -3.042e-10 | 2.8806e-09 | 9.9369e-10 | -4.0876e-09 | -1.2703e-08 | -1.8474e-08 | -9.5625e-09 | 1.4441e-09
9 | 2020 | Summer | Flex Down, [MW] | 0 | 2 | -1.1308e-08 | -1.8881e-08 | -2.2855e-08 | -2.4105e-08 | -2.549e-08 | -2.9174e-08 | -2.7083e-08 | -1.343e-08 | 4.0772e-10 | 1.7765e-08 | 2.7128e-08 | 3.4786e-08 | 2.8945e-08 | 1.6699e-08 | 6.1666e-09 | 6.347e-10 | 3.042e-10 | -2.8806e-09 | -9.9369e-10 | 4.0876e-09 | 1.2703e-08 | 1.8474e-08 | 9.5625e-09 | -1.4441e-09
9 | 2020 | Summer | Pc_net, [MW] | 0 | 2 | 2.2615e-08 | 3.7762e-08 | 4.5709e-08 | 4.821e-08 | 5.098e-08 | 5.8349e-08 | 5.4166e-08 | 2.686e-08 | -8.1545e-10 | -3.5529e-08 | -5.4255e-08 | -6.9572e-08 | -5.7889e-08 | -3.3397e-08 | -1.2333e-08 | -1.2694e-09 | -6.0841e-10 | 5.7612e-09 | 1.9874e-09 | -8.1753e-09 | -2.5406e-08 | -3.6949e-08 | -1.9125e-08 | 2.8883e-09
9 | 2020 | Summer | Qc, [MVAr] | 0 | 2 | 0 | 0 | 0 | 0 | 0 | 0 | 0 | 0 | 0 | 0 | 0 | 0 | 0 | 0 | 0 | 0 | 0 | 0 | 0 | 0 | 0 | 0 | 0 | 0
10 | 2020 | Summer | Pc, [MW] | 0 | 2 | 0 | 0 | 0 | 0 | 0 | 0 | 0 | 0 | 0 | 0 | 0 | 0 | 0 | 0 | 0 | 0 | 0 | 0 | 0 | 0 | 0 | 0 | 0 | 0
10 | 2020 | Summer | Flex Up, [MW] | 0 | 2 | 2.7353e-08 | 4.564e-08 | 5.516e-08 | 5.8268e-08 | 6.1633e-08 | 7.0383e-08 | 6.5158e-08 | 3.1863e-08 | -1.3846e-09 | -4.3132e-08 | -6.5608e-08 | -8.4149e-08 | -6.9929e-08 | -4.0147e-08 | -1.4477e-08 | -8.6238e-10 | 6.5201e-11 | 7.3047e-09 | 2.6218e-09 | -9.9906e-09 | -3.0854e-08 | -4.4902e-08 | -2.3522e-08 | 3.4465e-09
10 | 2020 | Summer | Flex Down, [MW] | 0 | 2 | -2.7353e-08 | -4.564e-08 | -5.516e-08 | -5.8268e-08 | -6.1633e-08 | -7.0383e-08 | -6.5158e-08 | -3.1863e-08 | 1.3846e-09 | 4.3132e-08 | 6.5608e-08 | 8.4149e-08 | 6.9929e-08 | 4.0147e-08 | 1.4477e-08 | 8.6238e-10 | -6.5201e-11 | -7.3047e-09 | -2.6218e-09 | 9.9906e-09 | 3.0854e-08 | 4.4902e-08 | 2.3522e-08 | -3.4465e-09
10 | 2020 | Summer | Pc_net, [MW] | 0 | 2 | 5.4706e-08 | 9.1281e-08 | 1.1032e-07 | 1.1654e-07 | 1.2327e-07 | 1.4077e-07 | 1.3032e-07 | 6.3726e-08 | -2.7691e-09 | -8.6264e-08 | -1.3122e-07 | -1.683e-07 | -1.3986e-07 | -8.0295e-08 | -2.8954e-08 | -1.7248e-09 | 1.304e-10 | 1.4609e-08 | 5.2436e-09 | -1.9981e-08 | -6.1708e-08 | -8.9804e-08 | -4.7043e-08 | 6.893e-09
10 | 2020 | Summer | Qc, [MVAr] | 0 | 2 | 0 | 0 | 0 | 0 | 0 | 0 | 0 | 0 | 0 | 0 | 0 | 0 | 0 | 0 | 0 | 0 | 0 | 0 | 0 | 0 | 0 | 0 | 0 | 0
11 | 2020 | Summer | Pc, [MW] | 0 | 2 | 0 | 0 | 0 | 0 | 0 | 0 | 0 | 0 | 0 | 0 | 0 | 0 | 0 | 0 | 0 | 0 | 0 | 0 | 0 | 0 | 0 | 0 | 0 | 0
11 | 2020 | Summer | Flex Up, [MW] | 0 | 2 | 2.762e-08 | 4.605e-08 | 5.5634e-08 | 5.8783e-08 | 6.2159e-08 | 7.092e-08 | 6.5548e-08 | 3.1999e-08 | -1.5235e-09 | -4.3509e-08 | -6.6131e-08 | -8.4768e-08 | -7.0377e-08 | -4.0419e-08 | -1.4583e-08 | -8.453e-10 | 1.1899e-10 | 7.3464e-09 | 2.6033e-09 | -1.0106e-08 | -3.1121e-08 | -4.5256e-08 | -2.3742e-08 | 3.4952e-09
11 | 2020 | Summer | Flex Down, [MW] | 0 | 2 | -2.762e-08 | -4.605e-08 | -5.5634e-08 | -5.8783e-08 | -6.2159e-08 | -7.092e-08 | -6.5548e-08 | -3.1999e-08 | 1.5235e-09 | 4.3509e-08 | 6.6131e-08 | 8.4768e-08 | 7.0377e-08 | 4.0419e-08 | 1.4583e-08 | 8.453e-10 | -1.1899e-10 | -7.3464e-09 | -2.6033e-09 | 1.0106e-08 | 3.1121e-08 | 4.5256e-08 | 2.3742e-08 | -3.4952e-09
11 | 2020 | Summer | Pc_net, [MW] | 0 | 2 | 5.5241e-08 | 9.21e-08 | 1.1127e-07 | 1.1757e-07 | 1.2432e-07 | 1.4184e-07 | 1.311e-07 | 6.3998e-08 | -3.047e-09 | -8.7018e-08 | -1.3226e-07 | -1.6954e-07 | -1.4075e-07 | -8.0839e-08 | -2.9167e-08 | -1.6906e-09 | 2.3798e-10 | 1.4693e-08 | 5.2065e-09 | -2.0212e-08 | -6.2243e-08 | -9.0511e-08 | -4.7484e-08 | 6.9905e-09
11 | 2020 | Summer | Qc, [MVAr] | 0 | 2 | 0 | 0 | 0 | 0 | 0 | 0 | 0 | 0 | 0 | 0 | 0 | 0 | 0 | 0 | 0 | 0 | 0 | 0 | 0 | 0 | 0 | 0 | 0 | 0
12 | 2020 | Summer | Pc, [MW] | 0 | 2 | 0 | 0 | 0 | 0 | 0 | 0 | 0 | 0 | 0 | 0 | 0 | 0 | 0 | 0 | 0 | 0 | 0 | 0 | 0 | 0 | 0 | 0 | 0 | 0
12 | 2020 | Summer | Flex Up, [MW] | 0 | 2 | 2.8064e-08 | 4.6741e-08 | 5.6444e-08 | 5.9654e-08 | 6.3058e-08 | 7.1874e-08 | 6.6307e-08 | 3.2307e-08 | -1.6909e-09 | -4.4148e-08 | -6.705e-08 | -8.5885e-08 | -7.1221e-08 | -4.0917e-08 | -1.4771e-08 | -8.2816e-10 | 1.8214e-10 | 7.427e-09 | 2.5883e-09 | -1.0291e-08 | -3.1576e-08 | -4.5879e-08 | -2.4106e-08 | 3.5679e-09
12 | 2020 | Summer | Flex Down, [MW] | 0 | 2 | -2.8064e-08 | -4.6741e-08 | -5.6444e-08 | -5.9654e-08 | -6.3058e-08 | -7.1874e-08 | -6.6307e-08 | -3.2307e-08 | 1.6909e-09 | 4.4148e-08 | 6.705e-08 | 8.5885e-08 | 7.1221e-08 | 4.0917e-08 | 1.4771e-08 | 8.2816e-10 | -1.8214e-10 | -7.427e-09 | -2.5883e-09 | 1.0291e-08 | 3.1576e-08 | 4.5879e-08 | 2.4106e-08 | -3.5679e-09
12 | 2020 | Summer | Pc_net, [MW] | 0 | 2 | 5.6127e-08 | 9.3483e-08 | 1.1289e-07 | 1.1931e-07 | 1.2612e-07 | 1.4375e-07 | 1.3261e-07 | 6.4614e-08 | -3.3818e-09 | -8.8296e-08 | -1.341e-07 | -1.7177e-07 | -1.4244e-07 | -8.1834e-08 | -2.9542e-08 | -1.6563e-09 | 3.6428e-10 | 1.4854e-08 | 5.1766e-09 | -2.0583e-08 | -6.3151e-08 | -9.1758e-08 | -4.8211e-08 | 7.1359e-09
12 | 2020 | Summer | Qc, [MVAr] | 0 | 2 | 0 | 0 | 0 | 0 | 0 | 0 | 0 | 0 | 0 | 0 | 0 | 0 | 0 | 0 | 0 | 0 | 0 | 0 | 0 | 0 | 0 | 0 | 0 | 0
13 | 2020 | Summer | Pc, [MW] | 0 | 2 | 0 | 0 | 0 | 0 | 0 | 0 | 0 | 0 | 0 | 0 | 0 | 0 | 0 | 0 | 0 | 0 | 0 | 0 | 0 | 0 | 0 | 0 | 0 | 0
13 | 2020 | Summer | Flex Up, [MW] | 0 | 2 | 2.8321e-08 | 4.7128e-08 | 5.6894e-08 | 6.0145e-08 | 6.3557e-08 | 7.2383e-08 | 6.6678e-08 | 3.2429e-08 | -1.8308e-09 | -4.4509e-08 | -6.7541e-08 | -8.6462e-08 | -7.1637e-08 | -4.1167e-08 | -1.487e-08 | -8.1327e-10 | 2.3464e-10 | 7.4634e-09 | 2.5589e-09 | -1.041e-08 | -3.1828e-08 | -4.6216e-08 | -2.4317e-08 | 3.6112e-09
13 | 2020 | Summer | Flex Down, [MW] | 0 | 2 | -2.8321e-08 | -4.7128e-08 | -5.6894e-08 | -6.0145e-08 | -6.3557e-08 | -7.2383e-08 | -6.6678e-08 | -3.2429e-08 | 1.8308e-09 | 4.4509e-08 | 6.7541e-08 | 8.6462e-08 | 7.1637e-08 | 4.1167e-08 | 1.487e-08 | 8.1327e-10 | -2.3464e-10 | -7.4634e-09 | -2.5589e-09 | 1.041e-08 | 3.1828e-08 | 4.6216e-08 | 2.4317e-08 | -3.6112e-09
13 | 2020 | Summer | Pc_net, [MW] | 0 | 2 | 5.6642e-08 | 9.4257e-08 | 1.1379e-07 | 1.2029e-07 | 1.2711e-07 | 1.4477e-07 | 1.3336e-07 | 6.4857e-08 | -3.6616e-09 | -8.9018e-08 | -1.3508e-07 | -1.7292e-07 | -1.4327e-07 | -8.2334e-08 | -2.974e-08 | -1.6265e-09 | 4.6927e-10 | 1.4927e-08 | 5.1177e-09 | -2.082e-08 | -6.3655e-08 | -9.2431e-08 | -4.8633e-08 | 7.2225e-09
13 | 2020 | Summer | Qc, [MVAr] | 0 | 2 | 0 | 0 | 0 | 0 | 0 | 0 | 0 | 0 | 0 | 0 | 0 | 0 | 0 | 0 | 0 | 0 | 0 | 0 | 0 | 0 | 0 | 0 | 0 | 0
14 | 2020 | Summer | Pc, [MW] | 0 | 2 | 0.79399 | 0.69833 | 0.653 | 0.62194 | 0.61986 | 0.61976 | 0.73994 | 0.94498 | 1.172 | 1.3576 | 1.49 | 1.5694 | 1.3668 | 1.2114 | 1.0857 | 0.98695 | 0.95253 | 0.98942 | 1.0599 | 1.1447 | 1.2517 | 1.3355 | 1.2127 | 0.97908
14 | 2020 | Summer | Flex Up, [MW] | 0 | 2 | 2.9927e-08 | 4.98e-08 | 6.0139e-08 | 6.3565e-08 | 6.7148e-08 | 7.6499e-08 | 7.0438e-08 | 3.423e-08 | -1.9275e-09 | -4.6956e-08 | -7.1255e-08 | -9.1198e-08 | -7.562e-08 | -4.3456e-08 | -1.5734e-08 | -9.2161e-10 | 1.6541e-10 | 7.7833e-09 | 2.5762e-09 | -1.1088e-08 | -3.362e-08 | -4.8818e-08 | -2.5679e-08 | 3.7349e-09
14 | 2020 | Summer | Flex Down, [MW] | 0 | 2 | -2.9927e-08 | -4.98e-08 | -6.0139e-08 | -6.3565e-08 | -6.7148e-08 | -7.6499e-08 | -7.0438e-08 | -3.423e-08 | 1.9275e-09 | 4.6956e-08 | 7.1255e-08 | 9.1198e-08 | 7.562e-08 | 4.3456e-08 | 1.5734e-08 | 9.2161e-10 | -1.6541e-10 | -7.7833e-09 | -2.5762e-09 | 1.1088e-08 | 3.362e-08 | 4.8818e-08 | 2.5679e-08 | -3.7349e-09
14 | 2020 | Summer | Pc_net, [MW] | 0 | 2 | 0.79399 | 0.69833 | 0.653 | 0.62194 | 0.61986 | 0.61976 | 0.73994 | 0.94498 | 1.172 | 1.3576 | 1.49 | 1.5694 | 1.3668 | 1.2114 | 1.0857 | 0.98695 | 0.95253 | 0.98942 | 1.0599 | 1.1447 | 1.2517 | 1.3355 | 1.2127 | 0.97908
14 | 2020 | Summer | Qc, [MVAr] | 0 | 2 | -0.30459 | -0.32623 | -0.34318 | -0.34718 | -0.33871 | -0.34632 | -0.30407 | -0.23962 | -0.20852 | -0.19314 | -0.17552 | -0.17501 | -0.1976 | -0.23197 | -0.24079 | -0.25034 | -0.25007 | -0.22103 | -0.18789 | -0.17349 | -0.19071 | -0.16745 | -0.2001 | -0.22454
15 | 2020 | Summer | Pc, [MW] | 0 | 2 | 0 | 0 | 0 | 0 | 0 | 0 | 0 | 0 | 0 | 0 | 0 | 0 | 0 | 0 | 0 | 0 | 0 | 0 | 0 | 0 | 0 | 0 | 0 | 0
15 | 2020 | Summer | Flex Up, [MW] | 0 | 2 | 2.7932e-08 | 4.6577e-08 | 5.6299e-08 | 5.9497e-08 | 6.2933e-08 | 7.1783e-08 | 6.6296e-08 | 3.2248e-08 | -1.71e-09 | -4.4113e-08 | -6.688e-08 | -8.5615e-08 | -7.1155e-08 | -4.0812e-08 | -1.4638e-08 | -7.5743e-10 | 1.9121e-10 | 7.4586e-09 | 2.6126e-09 | -1.0391e-08 | -3.1573e-08 | -4.5824e-08 | -2.4038e-08 | 3.5699e-09
15 | 2020 | Summer | Flex Down, [MW] | 0 | 2 | -2.7932e-08 | -4.6577e-08 | -5.6299e-08 | -5.9497e-08 | -6.2933e-08 | -7.1783e-08 | -6.6296e-08 | -3.2248e-08 | 1.71e-09 | 4.4113e-08 | 6.688e-08 | 8.5615e-08 | 7.1155e-08 | 4.0812e-08 | 1.4638e-08 | 7.5743e-10 | -1.9121e-10 | -7.4586e-09 | -2.6126e-09 | 1.0391e-08 | 3.1573e-08 | 4.5824e-08 | 2.4038e-08 | -3.5699e-09
15 | 2020 | Summer | Pc_net, [MW] | 0 | 2 | 5.5864e-08 | 9.3153e-08 | 1.126e-07 | 1.1899e-07 | 1.2587e-07 | 1.4357e-07 | 1.3259e-07 | 6.4496e-08 | -3.42e-09 | -8.8226e-08 | -1.3376e-07 | -1.7123e-07 | -1.4231e-07 | -8.1625e-08 | -2.9275e-08 | -1.5149e-09 | 3.8241e-10 | 1.4917e-08 | 5.2252e-09 | -2.0782e-08 | -6.3145e-08 | -9.1649e-08 | -4.8076e-08 | 7.1399e-09
15 | 2020 | Summer | Qc, [MVAr] | 0 | 2 | 0 | 0 | 0 | 0 | 0 | 0 | 0 | 0 | 0 | 0 | 0 | 0 | 0 | 0 | 0 | 0 | 0 | 0 | 0 | 0 | 0 | 0 | 0 | 0
16 | 2020 | Summer | Pc, [MW] | 0 | 2 | 0 | 0 | 0 | 0 | 0 | 0 | 0 | 0 | 0 | 0 | 0 | 0 | 0 | 0 | 0 | 0 | 0 | 0 | 0 | 0 | 0 | 0 | 0 | 0
16 | 2020 | Summer | Flex Up, [MW] | 0 | 2 | 2.8468e-08 | 4.7438e-08 | 5.735e-08 | 6.0633e-08 | 6.4133e-08 | 7.3072e-08 | 6.7338e-08 | 3.2583e-08 | -2.0321e-09 | -4.5026e-08 | -6.8045e-08 | -8.6945e-08 | -7.2269e-08 | -4.1411e-08 | -1.4776e-08 | -6.5384e-10 | 3.1576e-10 | 7.6006e-09 | 2.5927e-09 | -1.0778e-08 | -3.2239e-08 | -4.6676e-08 | -2.4517e-08 | 3.6855e-09
16 | 2020 | Summer | Flex Down, [MW] | 0 | 2 | -2.8468e-08 | -4.7438e-08 | -5.735e-08 | -6.0633e-08 | -6.4133e-08 | -7.3072e-08 | -6.7338e-08 | -3.2583e-08 | 2.0321e-09 | 4.5026e-08 | 6.8045e-08 | 8.6945e-08 | 7.2269e-08 | 4.1411e-08 | 1.4776e-08 | 6.5384e-10 | -3.1576e-10 | -7.6006e-09 | -2.5927e-09 | 1.0778e-08 | 3.2239e-08 | 4.6676e-08 | 2.4517e-08 | -3.6855e-09
16 | 2020 | Summer | Pc_net, [MW] | 0 | 2 | 5.6937e-08 | 9.4876e-08 | 1.147e-07 | 1.2127e-07 | 1.2827e-07 | 1.4614e-07 | 1.3468e-07 | 6.5166e-08 | -4.0643e-09 | -9.0051e-08 | -1.3609e-07 | -1.7389e-07 | -1.4454e-07 | -8.2822e-08 | -2.9551e-08 | -1.3077e-09 | 6.3153e-10 | 1.5201e-08 | 5.1855e-09 | -2.1556e-08 | -6.4479e-08 | -9.3352e-08 | -4.9033e-08 | 7.3711e-09
16 | 2020 | Summer | Qc, [MVAr] | 0 | 2 | 0 | 0 | 0 | 0 | 0 | 0 | 0 | 0 | 0 | 0 | 0 | 0 | 0 | 0 | 0 | 0 | 0 | 0 | 0 | 0 | 0 | 0 | 0 | 0
17 | 2020 | Summer | Pc, [MW] | 0 | 2 | 1.1086 | 1.0205 | 0.95442 | 0.9174 | 0.90448 | 0.88306 | 0.97577 | 1.2543 | 1.5431 | 1.7268 | 1.7262 | 1.6939 | 1.635 | 1.4197 | 1.2731 | 1.1857 | 1.1769 | 1.212 | 1.3201 | 1.5245 | 1.5931 | 1.6575 | 1.5043 | 1.237
17 | 2020 | Summer | Flex Up, [MW] | 0 | 2 | 3.6796e-08 | 6.0003e-08 | 7.2566e-08 | 7.7073e-08 | 8.1253e-08 | 9.1725e-08 | 8.3242e-08 | 3.7872e-08 | -7.875e-09 | -6.0641e-08 | -8.6297e-08 | -1.0652e-07 | -8.8561e-08 | -4.866e-08 | -1.5438e-08 | 2.3512e-09 | 3.6269e-09 | 1.0992e-08 | 2.6874e-09 | -1.7254e-08 | -4.2837e-08 | -6.0579e-08 | -3.1859e-08 | 6.1016e-09
17 | 2020 | Summer | Flex Down, [MW] | 0 | 2 | -3.6796e-08 | -6.0003e-08 | -7.2566e-08 | -7.7073e-08 | -8.1253e-08 | -9.1725e-08 | -8.3242e-08 | -3.7872e-08 | 7.875e-09 | 6.0641e-08 | 8.6297e-08 | 1.0652e-07 | 8.8561e-08 | 4.866e-08 | 1.5438e-08 | -2.3512e-09 | -3.6269e-09 | -1.0992e-08 | -2.6874e-09 | 1.7254e-08 | 4.2837e-08 | 6.0579e-08 | 3.1859e-08 | -6.1016e-09
17 | 2020 | Summer | Pc_net, [MW] | 0 | 2 | 1.1086 | 1.0205 | 0.95442 | 0.9174 | 0.90448 | 0.88306 | 0.97577 | 1.2543 | 1.5431 | 1.7268 | 1.7262 | 1.6939 | 1.635 | 1.4197 | 1.2731 | 1.1857 | 1.1769 | 1.212 | 1.3201 | 1.5245 | 1.5931 | 1.6575 | 1.5043 | 1.237
17 | 2020 | Summer | Qc, [MVAr] | 0 | 2 | -0.12756 | -0.14397 | -0.14754 | -0.16165 | -0.15748 | -0.15701 | -0.13216 | -0.024654 | 0.028269 | 0.042963 | -0.00049875 | -0.039521 | -0.065168 | -0.10367 | -0.096338 | -0.10238 | -0.1029 | -0.094679 | -0.0063923 | 0.047724 | -0.0014858 | -0.014942 | -0.05827 | -0.1025
18 | 2020 | Summer | Pc, [MW] | 0 | 2 | 0 | 0 | 0 | 0 | 0 | 0 | 0 | 0 | 0 | 0 | 0 | 0 | 0 | 0 | 0 | 0 | 0 | 0 | 0 | 0 | 0 | 0 | 0 | 0
18 | 2020 | Summer | Flex Up, [MW] | 0 | 2 | 2.862e-08 | 4.766e-08 | 5.7604e-08 | 6.0897e-08 | 6.4418e-08 | 7.3351e-08 | 6.7543e-08 | 3.267e-08 | -2.0824e-09 | -4.5242e-08 | -6.8368e-08 | -8.7333e-08 | -7.2567e-08 | -4.1571e-08 | -1.4798e-08 | -6.3378e-10 | 3.4317e-10 | 7.6272e-09 | 2.6172e-09 | -1.0841e-08 | -3.2378e-08 | -4.6858e-08 | -2.4596e-08 | 3.7417e-09
18 | 2020 | Summer | Flex Down, [MW] | 0 | 2 | -2.862e-08 | -4.766e-08 | -5.7604e-08 | -6.0897e-08 | -6.4418e-08 | -7.3351e-08 | -6.7543e-08 | -3.267e-08 | 2.0824e-09 | 4.5242e-08 | 6.8368e-08 | 8.7333e-08 | 7.2567e-08 | 4.1571e-08 | 1.4798e-08 | 6.3378e-10 | -3.4317e-10 | -7.6272e-09 | -2.6172e-09 | 1.0841e-08 | 3.2378e-08 | 4.6858e-08 | 2.4596e-08 | -3.7417e-09
18 | 2020 | Summer | Pc_net, [MW] | 0 | 2 | 5.724e-08 | 9.532e-08 | 1.1521e-07 | 1.2179e-07 | 1.2884e-07 | 1.467e-07 | 1.3509e-07 | 6.534e-08 | -4.1648e-09 | -9.0484e-08 | -1.3674e-07 | -1.7467e-07 | -1.4513e-07 | -8.3143e-08 | -2.9596e-08 | -1.2676e-09 | 6.8635e-10 | 1.5254e-08 | 5.2345e-09 | -2.1682e-08 | -6.4757e-08 | -9.3716e-08 | -4.9192e-08 | 7.4834e-09
18 | 2020 | Summer | Qc, [MVAr] | 0 | 2 | 0 | 0 | 0 | 0 | 0 | 0 | 0 | 0 | 0 | 0 | 0 | 0 | 0 | 0 | 0 | 0 | 0 | 0 | 0 | 0 | 0 | 0 | 0 | 0
19 | 2020 | Summer | Pc, [MW] | 0 | 2 | 0 | 0 | 0 | 0 | 0 | 0 | 0 | 0 | 0 | 0 | 0 | 0 | 0 | 0 | 0 | 0 | 0 | 0 | 0 | 0 | 0 | 0 | 0 | 0
19 | 2020 | Summer | Flex Up, [MW] | 0 | 2 | 2.8852e-08 | 4.8012e-08 | 5.8014e-08 | 6.1326e-08 | 6.4876e-08 | 7.3824e-08 | 6.7924e-08 | 3.2838e-08 | -2.143e-09 | -4.5584e-08 | -6.8878e-08 | -8.7958e-08 | -7.3057e-08 | -4.1841e-08 | -1.4856e-08 | -6.1315e-10 | 3.7417e-10 | 7.6752e-09 | 2.6472e-09 | -1.0938e-08 | -3.2603e-08 | -4.7167e-08 | -2.4737e-08 | 3.813e-09
19 | 2020 | Summer | Flex Down, [MW] | 0 | 2 | -2.8852e-08 | -4.8012e-08 | -5.8014e-08 | -6.1326e-08 | -6.4876e-08 | -7.3824e-08 | -6.7924e-08 | -3.2838e-08 | 2.143e-09 | 4.5584e-08 | 6.8878e-08 | 8.7958e-08 | 7.3057e-08 | 4.1841e-08 | 1.4856e-08 | 6.1315e-10 | -3.7417e-10 | -7.6752e-09 | -2.6472e-09 | 1.0938e-08 | 3.2603e-08 | 4.7167e-08 | 2.4737e-08 | -3.813e-09
19 | 2020 | Summer | Pc_net, [MW] | 0 | 2 | 5.7705e-08 | 9.6024e-08 | 1.1603e-07 | 1.2265e-07 | 1.2975e-07 | 1.4765e-07 | 1.3585e-07 | 6.5676e-08 | -4.286e-09 | -9.1167e-08 | -1.3776e-07 | -1.7592e-07 | -1.4611e-07 | -8.3683e-08 | -2.9711e-08 | -1.2263e-09 | 7.4833e-10 | 1.535e-08 | 5.2945e-09 | -2.1875e-08 | -6.5206e-08 | -9.4333e-08 | -4.9474e-08 | 7.6259e-09
19 | 2020 | Summer | Qc, [MVAr] | 0 | 2 | 0 | 0 | 0 | 0 | 0 | 0 | 0 | 0 | 0 | 0 | 0 | 0 | 0 | 0 | 0 | 0 | 0 | 0 | 0 | 0 | 0 | 0 | 0 | 0
20 | 2020 | Summer | Pc, [MW] | 0 | 2 | 0.27655 | 0.24997 | 0.23808 | 0.23395 | 0.22456 | 0.23561 | 0.27344 | 0.32147 | 0.37591 | 0.44847 | 0.49695 | 0.52592 | 0.47801 | 0.4161 | 0.35328 | 0.34052 | 0.33568 | 0.3411 | 0.34156 | 0.38078 | 0.40631 | 0.42343 | 0.37616 | 0.3184
20 | 2020 | Summer | Flex Up, [MW] | 0 | 2 | 3.3813e-08 | 5.5796e-08 | 6.7252e-08 | 7.1035e-08 | 7.5186e-08 | 8.4986e-08 | 7.7628e-08 | 3.7352e-08 | -2.9694e-09 | -5.3081e-08 | -8.0131e-08 | -1.0205e-07 | -8.4365e-08 | -4.8161e-08 | -1.6655e-08 | -4.5893e-10 | 7.2893e-10 | 8.814e-09 | 3.1358e-09 | -1.2903e-08 | -3.7658e-08 | -5.4335e-08 | -2.8182e-08 | 4.9738e-09
20 | 2020 | Summer | Flex Down, [MW] | 0 | 2 | -3.3813e-08 | -5.5796e-08 | -6.7252e-08 | -7.1035e-08 | -7.5186e-08 | -8.4986e-08 | -7.7628e-08 | -3.7352e-08 | 2.9694e-09 | 5.3081e-08 | 8.0131e-08 | 1.0205e-07 | 8.4365e-08 | 4.8161e-08 | 1.6655e-08 | 4.5893e-10 | -7.2893e-10 | -8.814e-09 | -3.1358e-09 | 1.2903e-08 | 3.7658e-08 | 5.4335e-08 | 2.8182e-08 | -4.9738e-09
20 | 2020 | Summer | Pc_net, [MW] | 0 | 2 | 0.27655 | 0.24997 | 0.23808 | 0.23395 | 0.22456 | 0.23561 | 0.27344 | 0.32147 | 0.37591 | 0.44847 | 0.49695 | 0.52592 | 0.47801 | 0.4161 | 0.35328 | 0.34052 | 0.33568 | 0.3411 | 0.34156 | 0.38078 | 0.40631 | 0.42343 | 0.37616 | 0.3184
20 | 2020 | Summer | Qc, [MVAr] | 0 | 2 | 0.12754 | 0.12754 | 0.12754 | 0.13014 | 0.13218 | 0.13218 | 0.12614 | 0.12229 | 0.10842 | 0.090306 | 0.088258 | 0.088258 | 0.088212 | 0.10731 | 0.10225 | 0.098392 | 0.10095 | 0.1016 | 0.1016 | 0.10035 | 0.10252 | 0.1106 | 0.10726 | 0.11065
21 | 2020 | Summer | Pc, [MW] | 0 | 2 | 0 | 0 | 0 | 0 | 0 | 0 | 0 | 0 | 0 | 0 | 0 | 0 | 0 | 0 | 0 | 0 | 0 | 0 | 0 | 0 | 0 | 0 | 0 | 0
21 | 2020 | Summer | Flex Up, [MW] | 0 | 2 | 2.6996e-08 | 4.5004e-08 | 5.4391e-08 | 5.7484e-08 | 6.08e-08 | 6.9418e-08 | 6.4215e-08 | 3.1281e-08 | -1.496e-09 | -4.2565e-08 | -6.4752e-08 | -8.3092e-08 | -6.9014e-08 | -3.9495e-08 | -1.4149e-08 | -6.9188e-10 | 3.6092e-10 | 7.3226e-09 | 2.6267e-09 | -9.8534e-09 | -3.0406e-08 | -4.4415e-08 | -2.3351e-08 | 3.3349e-09
21 | 2020 | Summer | Flex Down, [MW] | 0 | 2 | -2.6996e-08 | -4.5004e-08 | -5.4391e-08 | -5.7484e-08 | -6.08e-08 | -6.9418e-08 | -6.4215e-08 | -3.1281e-08 | 1.496e-09 | 4.2565e-08 | 6.4752e-08 | 8.3092e-08 | 6.9014e-08 | 3.9495e-08 | 1.4149e-08 | 6.9188e-10 | -3.6092e-10 | -7.3226e-09 | -2.6267e-09 | 9.8534e-09 | 3.0406e-08 | 4.4415e-08 | 2.3351e-08 | -3.3349e-09
21 | 2020 | Summer | Pc_net, [MW] | 0 | 2 | 5.3992e-08 | 9.0009e-08 | 1.0878e-07 | 1.1497e-07 | 1.216e-07 | 1.3884e-07 | 1.2843e-07 | 6.2562e-08 | -2.992e-09 | -8.5131e-08 | -1.295e-07 | -1.6618e-07 | -1.3803e-07 | -7.8991e-08 | -2.8298e-08 | -1.3838e-09 | 7.2184e-10 | 1.4645e-08 | 5.2535e-09 | -1.9707e-08 | -6.0812e-08 | -8.8831e-08 | -4.6703e-08 | 6.6698e-09
21 | 2020 | Summer | Qc, [MVAr] | 0 | 2 | 0 | 0 | 0 | 0 | 0 | 0 | 0 | 0 | 0 | 0 | 0 | 0 | 0 | 0 | 0 | 0 | 0 | 0 | 0 | 0 | 0 | 0 | 0 | 0
22 | 2020 | Summer | Pc, [MW] | 0 | 2 | 4.8206 | 4.5972 | 4.4606 | 4.4796 | 4.4402 | 4.4518 | 4.4325 | 4.5772 | 4.8047 | 5.1586 | 5.1407 | 5.0858 | 5.0094 | 5.1128 | 5.0641 | 5.1593 | 5.4334 | 5.1687 | 5.1204 | 5.1986 | 5.2928 | 4.9429 | 4.805 | 4.7071
22 | 2020 | Summer | Flex Up, [MW] | 0 | 2 | 2.789e-08 | 4.6334e-08 | 5.5949e-08 | 5.9153e-08 | 6.2545e-08 | 7.1476e-08 | 6.6083e-08 | 3.212e-08 | -1.633e-09 | -4.385e-08 | -6.6841e-08 | -8.5893e-08 | -7.1406e-08 | -4.0737e-08 | -1.4547e-08 | -5.1575e-10 | 8.7933e-10 | 7.8442e-09 | 2.9422e-09 | -9.8838e-09 | -3.1047e-08 | -4.5919e-08 | -2.4257e-08 | 3.278e-09
22 | 2020 | Summer | Flex Down, [MW] | 0 | 2 | -2.789e-08 | -4.6334e-08 | -5.5949e-08 | -5.9153e-08 | -6.2545e-08 | -7.1476e-08 | -6.6083e-08 | -3.212e-08 | 1.633e-09 | 4.385e-08 | 6.6841e-08 | 8.5893e-08 | 7.1406e-08 | 4.0737e-08 | 1.4547e-08 | 5.1575e-10 | -8.7933e-10 | -7.8442e-09 | -2.9422e-09 | 9.8838e-09 | 3.1047e-08 | 4.5919e-08 | 2.4257e-08 | -3.278e-09
22 | 2020 | Summer | Pc_net, [MW] | 0 | 2 | 4.8206 | 4.5972 | 4.4606 | 4.4796 | 4.4402 | 4.4518 | 4.4325 | 4.5772 | 4.8047 | 5.1586 | 5.1407 | 5.0858 | 5.0094 | 5.1128 | 5.0641 | 5.1593 | 5.4334 | 5.1687 | 5.1204 | 5.1986 | 5.2928 | 4.9429 | 4.805 | 4.7071
22 | 2020 | Summer | Qc, [MVAr] | 0 | 2 | 0.1298 | 0.11776 | 0.089294 | 0.092793 | 0.11977 | 0.12283 | 0.097142 | 0.12716 | 0.14556 | 0.26348 | 0.24662 | 0.26321 | 0.26042 | 0.23497 | 0.227 | 0.27892 | 0.33263 | 0.20118 | 0.20228 | 0.20933 | 0.19455 | 0.17473 | 0.20112 | 0.15879
23 | 2020 | Summer | Pc, [MW] | 0 | 2 | 0 | 0 | 0 | 0 | 0 | 0 | 0 | 0 | 0 | 0 | 0 | 0 | 0 | 0 | 0 | 0 | 0 | 0 | 0 | 0 | 0 | 0 | 0 | 0
23 | 2020 | Summer | Flex Up, [MW] | 0 | 2 | 2.7006e-08 | 4.5066e-08 | 5.4474e-08 | 5.7567e-08 | 6.0901e-08 | 6.9578e-08 | 6.4381e-08 | 3.1353e-08 | -1.5446e-09 | -4.2687e-08 | -6.4777e-08 | -8.2977e-08 | -6.8925e-08 | -3.9621e-08 | -1.4294e-08 | -7.9645e-10 | 1.745e-10 | 7.2166e-09 | 2.5735e-09 | -9.9293e-09 | -3.0519e-08 | -4.4352e-08 | -2.328e-08 | 3.3538e-09
23 | 2020 | Summer | Flex Down, [MW] | 0 | 2 | -2.7006e-08 | -4.5066e-08 | -5.4474e-08 | -5.7567e-08 | -6.0901e-08 | -6.9578e-08 | -6.4381e-08 | -3.1353e-08 | 1.5446e-09 | 4.2687e-08 | 6.4777e-08 | 8.2977e-08 | 6.8925e-08 | 3.9621e-08 | 1.4294e-08 | 7.9645e-10 | -1.745e-10 | -7.2166e-09 | -2.5735e-09 | 9.9293e-09 | 3.0519e-08 | 4.4352e-08 | 2.328e-08 | -3.3538e-09
23 | 2020 | Summer | Pc_net, [MW] | 0 | 2 | 5.4012e-08 | 9.0131e-08 | 1.0895e-07 | 1.1513e-07 | 1.218e-07 | 1.3916e-07 | 1.2876e-07 | 6.2707e-08 | -3.0891e-09 | -8.5375e-08 | -1.2955e-07 | -1.6595e-07 | -1.3785e-07 | -7.9242e-08 | -2.8588e-08 | -1.5929e-09 | 3.49e-10 | 1.4433e-08 | 5.1471e-09 | -1.9859e-08 | -6.1039e-08 | -8.8704e-08 | -4.656e-08 | 6.7075e-09
23 | 2020 | Summer | Qc, [MVAr] | 0 | 2 | 0 | 0 | 0 | 0 | 0 | 0 | 0 | 0 | 0 | 0 | 0 | 0 | 0 | 0 | 0 | 0 | 0 | 0 | 0 | 0 | 0 | 0 | 0 | 0
24 | 2020 | Summer | Pc, [MW] | 0 | 2 | 4.3327 | 4.3092 | 4.1866 | 4.1599 | 4.1816 | 3.9347 | 3.7861 | 4.0934 | 4.4686 | 4.9318 | 5.2084 | 5.462 | 5.3128 | 4.8905 | 4.7152 | 4.6173 | 4.6012 | 4.3919 | 4.4628 | 4.4963 | 4.6347 | 4.9041 | 4.3841 | 4.5088
24 | 2020 | Summer | Flex Up, [MW] | 0 | 2 | 2.7818e-08 | 4.6491e-08 | 5.6208e-08 | 5.9399e-08 | 6.2847e-08 | 7.1771e-08 | 6.6376e-08 | 3.2255e-08 | -1.6665e-09 | -4.3975e-08 | -6.6591e-08 | -8.5198e-08 | -7.0819e-08 | -4.0863e-08 | -1.4773e-08 | -8.6685e-10 | 1.4356e-10 | 7.326e-09 | 2.5418e-09 | -1.0352e-08 | -3.1587e-08 | -4.5709e-08 | -2.4257e-08 | 3.4222e-09
24 | 2020 | Summer | Flex Down, [MW] | 0 | 2 | -2.7818e-08 | -4.6491e-08 | -5.6208e-08 | -5.9399e-08 | -6.2847e-08 | -7.1771e-08 | -6.6376e-08 | -3.2255e-08 | 1.6665e-09 | 4.3975e-08 | 6.6591e-08 | 8.5198e-08 | 7.0819e-08 | 4.0863e-08 | 1.4773e-08 | 8.6685e-10 | -1.4356e-10 | -7.326e-09 | -2.5418e-09 | 1.0352e-08 | 3.1587e-08 | 4.5709e-08 | 2.4257e-08 | -3.4222e-09
24 | 2020 | Summer | Pc_net, [MW] | 0 | 2 | 4.3327 | 4.3092 | 4.1866 | 4.1599 | 4.1816 | 3.9347 | 3.7861 | 4.0934 | 4.4686 | 4.9318 | 5.2084 | 5.462 | 5.3128 | 4.8905 | 4.7152 | 4.6173 | 4.6012 | 4.3919 | 4.4628 | 4.4963 | 4.6347 | 4.9041 | 4.3841 | 4.5088
24 | 2020 | Summer | Qc, [MVAr] | 0 | 2 | 0.53909 | 0.61665 | 0.52335 | 0.50654 | 0.55781 | 0.46 | 0.37429 | 0.44726 | 0.57686 | 0.71923 | 0.73678 | 0.83505 | 0.81934 | 0.69392 | 0.67787 | 0.67887 | 0.63523 | 0.57224 | 0.65065 | 0.59504 | 0.59567 | 0.66434 | 0.54463 | 0.55702
25 | 2020 | Summer | Pc, [MW] | 0 | 2 | 0 | 0 | 0 | 0 | 0 | 0 | 0 | 0 | 0 | 0 | 0 | 0 | 0 | 0 | 0 | 0 | 0 | 0 | 0 | 0 | 0 | 0 | 0 | 0
25 | 2020 | Summer | Flex Up, [MW] | 0 | 2 | 2.7034e-08 | 4.5191e-08 | 5.4634e-08 | 5.776e-08 | 6.1118e-08 | 6.9815e-08 | 6.4609e-08 | 3.1427e-08 | -1.4805e-09 | -4.2724e-08 | -6.4879e-08 | -8.3176e-08 | -6.9095e-08 | -3.9696e-08 | -1.429e-08 | -8.0544e-10 | 1.7982e-10 | 7.2189e-09 | 2.5323e-09 | -9.9882e-09 | -3.0649e-08 | -4.4546e-08 | -2.3521e-08 | 3.2791e-09
25 | 2020 | Summer | Flex Down, [MW] | 0 | 2 | -2.7034e-08 | -4.5191e-08 | -5.4634e-08 | -5.776e-08 | -6.1118e-08 | -6.9815e-08 | -6.4609e-08 | -3.1427e-08 | 1.4805e-09 | 4.2724e-08 | 6.4879e-08 | 8.3176e-08 | 6.9095e-08 | 3.9696e-08 | 1.429e-08 | 8.0544e-10 | -1.7982e-10 | -7.2189e-09 | -2.5323e-09 | 9.9882e-09 | 3.0649e-08 | 4.4546e-08 | 2.3521e-08 | -3.2791e-09
25 | 2020 | Summer | Pc_net, [MW] | 0 | 2 | 5.4067e-08 | 9.0381e-08 | 1.0927e-07 | 1.1552e-07 | 1.2224e-07 | 1.3963e-07 | 1.2922e-07 | 6.2855e-08 | -2.9609e-09 | -8.5447e-08 | -1.2976e-07 | -1.6635e-07 | -1.3819e-07 | -7.9392e-08 | -2.8579e-08 | -1.6109e-09 | 3.5964e-10 | 1.4438e-08 | 5.0646e-09 | -1.9976e-08 | -6.1299e-08 | -8.9092e-08 | -4.7042e-08 | 6.5582e-09
25 | 2020 | Summer | Qc, [MVAr] | 0 | 2 | 0 | 0 | 0 | 0 | 0 | 0 | 0 | 0 | 0 | 0 | 0 | 0 | 0 | 0 | 0 | 0 | 0 | 0 | 0 | 0 | 0 | 0 | 0 | 0
26 | 2020 | Summer | Pc, [MW] | 0 | 2 | 3.0215 | 2.6997 | 2.5612 | 2.4832 | 2.4301 | 2.3137 | 2.4776 | 2.9574 | 3.4492 | 4.1113 | 4.6232 | 4.992 | 4.8158 | 4.1803 | 3.7241 | 3.6158 | 3.4377 | 3.3871 | 3.5563 | 3.6796 | 4.0262 | 4.5063 | 4.306 | 3.6189
26 | 2020 | Summer | Flex Up, [MW] | 0 | 2 | 2.7876e-08 | 4.685e-08 | 5.6714e-08 | 6.0017e-08 | 6.3546e-08 | 7.2672e-08 | 6.7161e-08 | 3.2499e-08 | -1.6963e-09 | -4.4329e-08 | -6.701e-08 | -8.5685e-08 | -7.1237e-08 | -4.12e-08 | -1.502e-08 | -1.0734e-09 | -2.8595e-11 | 7.2642e-09 | 2.4013e-09 | -1.0529e-08 | -3.1868e-08 | -4.606e-08 | -2.4406e-08 | 3.1186e-09
26 | 2020 | Summer | Flex Down, [MW] | 0 | 2 | -2.7876e-08 | -4.685e-08 | -5.6714e-08 | -6.0017e-08 | -6.3546e-08 | -7.2672e-08 | -6.7161e-08 | -3.2499e-08 | 1.6963e-09 | 4.4329e-08 | 6.701e-08 | 8.5685e-08 | 7.1237e-08 | 4.12e-08 | 1.502e-08 | 1.0734e-09 | 2.8595e-11 | -7.2642e-09 | -2.4013e-09 | 1.0529e-08 | 3.1868e-08 | 4.606e-08 | 2.4406e-08 | -3.1186e-09
26 | 2020 | Summer | Pc_net, [MW] | 0 | 2 | 3.0215 | 2.6997 | 2.5612 | 2.4832 | 2.4301 | 2.3137 | 2.4776 | 2.9574 | 3.4492 | 4.1113 | 4.6232 | 4.992 | 4.8158 | 4.1803 | 3.7241 | 3.6158 | 3.4377 | 3.3871 | 3.5563 | 3.6796 | 4.0262 | 4.5063 | 4.306 | 3.6189
26 | 2020 | Summer | Qc, [MVAr] | 0 | 2 | -0.39986 | -0.4382 | -0.45914 | -0.48634 | -0.5143 | -0.56549 | -0.56187 | -0.43948 | -0.31486 | -0.15787 | -0.071741 | -0.0093871 | -0.079045 | -0.16221 | -0.22157 | -0.21928 | -0.25765 | -0.25564 | -0.22853 | -0.24402 | -0.19224 | -0.078276 | -0.1322 | -0.20303
27 | 2020 | Summer | Pc, [MW] | 0 | 2 | 0 | 0 | 0 | 0 | 0 | 0 | 0 | 0 | 0 | 0 | 0 | 0 | 0 | 0 | 0 | 0 | 0 | 0 | 0 | 0 | 0 | 0 | 0 | 0
27 | 2020 | Summer | Flex Up, [MW] | 0 | 2 | 2.7117e-08 | 4.523e-08 | 5.464e-08 | 5.7724e-08 | 6.1079e-08 | 6.9799e-08 | 6.4542e-08 | 3.1428e-08 | -1.5835e-09 | -4.2813e-08 | -6.5012e-08 | -8.3301e-08 | -6.923e-08 | -3.9773e-08 | -1.4362e-08 | -7.6434e-10 | 3.1e-10 | 7.312e-09 | 2.6632e-09 | -9.8714e-09 | -3.0545e-08 | -4.4548e-08 | -2.3441e-08 | 3.3033e-09
27 | 2020 | Summer | Flex Down, [MW] | 0 | 2 | -2.7117e-08 | -4.523e-08 | -5.464e-08 | -5.7724e-08 | -6.1079e-08 | -6.9799e-08 | -6.4542e-08 | -3.1428e-08 | 1.5835e-09 | 4.2813e-08 | 6.5012e-08 | 8.3301e-08 | 6.923e-08 | 3.9773e-08 | 1.4362e-08 | 7.6434e-10 | -3.1e-10 | -7.312e-09 | -2.6632e-09 | 9.8714e-09 | 3.0545e-08 | 4.4548e-08 | 2.3441e-08 | -3.3033e-09
27 | 2020 | Summer | Pc_net, [MW] | 0 | 2 | 5.4234e-08 | 9.0461e-08 | 1.0928e-07 | 1.1545e-07 | 1.2216e-07 | 1.396e-07 | 1.2908e-07 | 6.2856e-08 | -3.167e-09 | -8.5626e-08 | -1.3002e-07 | -1.666e-07 | -1.3846e-07 | -7.9546e-08 | -2.8723e-08 | -1.5287e-09 | 6.2001e-10 | 1.4624e-08 | 5.3264e-09 | -1.9743e-08 | -6.1091e-08 | -8.9096e-08 | -4.6882e-08 | 6.6066e-09
27 | 2020 | Summer | Qc, [MVAr] | 0 | 2 | 0 | 0 | 0 | 0 | 0 | 0 | 0 | 0 | 0 | 0 | 0 | 0 | 0 | 0 | 0 | 0 | 0 | 0 | 0 | 0 | 0 | 0 | 0 | 0
28 | 2020 | Summer | Pc, [MW] | 0 | 2 | 2.4333 | 2.2516 | 2.2302 | 2.2658 | 2.1929 | 2.0767 | 2.204 | 2.4303 | 2.8886 | 3.3041 | 3.5358 | 3.6824 | 3.66 | 3.5089 | 3.2101 | 2.8087 | 2.7375 | 2.6905 | 2.5697 | 2.6765 | 2.9522 | 3.1014 | 2.995 | 2.7693
28 | 2020 | Summer | Flex Up, [MW] | 0 | 2 | 2.8966e-08 | 4.8355e-08 | 5.8515e-08 | 6.1803e-08 | 6.5428e-08 | 7.4802e-08 | 6.9275e-08 | 3.3779e-08 | -1.6136e-09 | -4.5797e-08 | -6.9551e-08 | -8.9104e-08 | -7.4088e-08 | -4.2566e-08 | -1.5416e-08 | -9.4516e-10 | 1.4386e-10 | 7.7065e-09 | 2.7433e-09 | -1.063e-08 | -3.2711e-08 | -4.7715e-08 | -2.5015e-08 | 3.5284e-09
28 | 2020 | Summer | Flex Down, [MW] | 0 | 2 | -2.8966e-08 | -4.8355e-08 | -5.8515e-08 | -6.1803e-08 | -6.5428e-08 | -7.4802e-08 | -6.9275e-08 | -3.3779e-08 | 1.6136e-09 | 4.5797e-08 | 6.9551e-08 | 8.9104e-08 | 7.4088e-08 | 4.2566e-08 | 1.5416e-08 | 9.4516e-10 | -1.4386e-10 | -7.7065e-09 | -2.7433e-09 | 1.063e-08 | 3.2711e-08 | 4.7715e-08 | 2.5015e-08 | -3.5284e-09
28 | 2020 | Summer | Pc_net, [MW] | 0 | 2 | 2.4333 | 2.2516 | 2.2302 | 2.2658 | 2.1929 | 2.0767 | 2.204 | 2.4303 | 2.8886 | 3.3041 | 3.5358 | 3.6824 | 3.66 | 3.5089 | 3.2101 | 2.8087 | 2.7375 | 2.6905 | 2.5697 | 2.6765 | 2.9522 | 3.1014 | 2.995 | 2.7693
28 | 2020 | Summer | Qc, [MVAr] | 0 | 2 | -0.37059 | -0.36951 | -0.40906 | -0.39789 | -0.4274 | -0.44435 | -0.48916 | -0.44545 | -0.36348 | -0.29243 | -0.26317 | -0.25861 | -0.21862 | -0.23288 | -0.27411 | -0.33424 | -0.33031 | -0.3329 | -0.36326 | -0.36535 | -0.35793 | -0.30554 | -0.36267 | -0.35492
29 | 2020 | Summer | Pc, [MW] | 0 | 2 | 0 | 0 | 0 | 0 | 0 | 0 | 0 | 0 | 0 | 0 | 0 | 0 | 0 | 0 | 0 | 0 | 0 | 0 | 0 | 0 | 0 | 0 | 0 | 0
29 | 2020 | Summer | Flex Up, [MW] | 0 | 2 | 2.7041e-08 | 4.5375e-08 | 5.4886e-08 | 5.8088e-08 | 6.1487e-08 | 7.0284e-08 | 6.5199e-08 | 3.1577e-08 | -1.2761e-09 | -4.2849e-08 | -6.523e-08 | -8.3867e-08 | -6.9665e-08 | -3.996e-08 | -1.4276e-08 | -6.7501e-10 | 3.2826e-10 | 7.363e-09 | 2.6144e-09 | -9.99e-09 | -3.0885e-08 | -4.4951e-08 | -2.3859e-08 | 3.1366e-09
29 | 2020 | Summer | Flex Down, [MW] | 0 | 2 | -2.7041e-08 | -4.5375e-08 | -5.4886e-08 | -5.8088e-08 | -6.1487e-08 | -7.0284e-08 | -6.5199e-08 | -3.1577e-08 | 1.2761e-09 | 4.2849e-08 | 6.523e-08 | 8.3867e-08 | 6.9665e-08 | 3.996e-08 | 1.4276e-08 | 6.7501e-10 | -3.2826e-10 | -7.363e-09 | -2.6144e-09 | 9.99e-09 | 3.0885e-08 | 4.4951e-08 | 2.3859e-08 | -3.1366e-09
29 | 2020 | Summer | Pc_net, [MW] | 0 | 2 | 5.4081e-08 | 9.0751e-08 | 1.0977e-07 | 1.1618e-07 | 1.2297e-07 | 1.4057e-07 | 1.304e-07 | 6.3153e-08 | -2.5523e-09 | -8.5699e-08 | -1.3046e-07 | -1.6773e-07 | -1.3933e-07 | -7.992e-08 | -2.8551e-08 | -1.35e-09 | 6.5652e-10 | 1.4726e-08 | 5.2287e-09 | -1.998e-08 | -6.1769e-08 | -8.9901e-08 | -4.7718e-08 | 6.2732e-09
29 | 2020 | Summer | Qc, [MVAr] | 0 | 2 | 0 | 0 | 0 | 0 | 0 | 0 | 0 | 0 | 0 | 0 | 0 | 0 | 0 | 0 | 0 | 0 | 0 | 0 | 0 | 0 | 0 | 0 | 0 | 0
30 | 2020 | Summer | Pc, [MW] | 0 | 2 | 1.5314 | 1.4289 | 1.3956 | 1.3386 | 1.316 | 1.2606 | 1.1595 | 1.4298 | 1.287 | 1.4438 | 1.5845 | 1.8934 | 1.7947 | 1.5738 | 1.3963 | 1.3332 | 1.3252 | 1.3528 | 1.3934 | 1.4347 | 1.5838 | 1.7067 | 1.7097 | 1.5965
30 | 2020 | Summer | Flex Up, [MW] | 0 | 2 | 2.8807e-08 | 5.1861e-08 | 6.3309e-08 | 6.8247e-08 | 7.2603e-08 | 8.3808e-08 | 8.0608e-08 | 3.6582e-08 | 3.2008e-09 | -4.7208e-08 | -7.5767e-08 | -1.048e-07 | -8.6281e-08 | -4.7286e-08 | -1.4183e-08 | 2.4899e-09 | 3.8414e-09 | 1.1144e-08 | 4.8381e-09 | -1.018e-08 | -3.7272e-08 | -5.623e-08 | -3.2678e-08 | 3.7844e-10
30 | 2020 | Summer | Flex Down, [MW] | 0 | 2 | -2.8807e-08 | -5.1861e-08 | -6.3309e-08 | -6.8247e-08 | -7.2603e-08 | -8.3808e-08 | -8.0608e-08 | -3.6582e-08 | -3.2008e-09 | 4.7208e-08 | 7.5767e-08 | 1.048e-07 | 8.6281e-08 | 4.7286e-08 | 1.4183e-08 | -2.4899e-09 | -3.8414e-09 | -1.1144e-08 | -4.8381e-09 | 1.018e-08 | 3.7272e-08 | 5.623e-08 | 3.2678e-08 | -3.7844e-10
30 | 2020 | Summer | Pc_net, [MW] | 0 | 2 | 1.5314 | 1.4289 | 1.3956 | 1.3386 | 1.316 | 1.2606 | 1.1595 | 1.4298 | 1.287 | 1.4438 | 1.5845 | 1.8934 | 1.7947 | 1.5738 | 1.3963 | 1.3332 | 1.3252 | 1.3528 | 1.3934 | 1.4347 | 1.5838 | 1.7067 | 1.7097 | 1.5965
30 | 2020 | Summer | Qc, [MVAr] | 0 | 2 | -0.066919 | -0.086172 | -0.083374 | -0.089626 | -0.10273 | -0.11991 | -0.18101 | -0.12516 | -0.13012 | -0.082067 | -0.088875 | -0.026226 | -0.025168 | -0.068151 | -0.085816 | -0.079338 | -0.10401 | -0.10708 | -0.084848 | -0.096738 | -0.079065 | -0.038514 | -0.035193 | -0.040665
31 | 2020 | Summer | Pc, [MW] | 0 | 2 | 0 | 0 | 0 | 0 | 0 | 0 | 0 | 0 | 0 | 0 | 0 | 0 | 0 | 0 | 0 | 0 | 0 | 0 | 0 | 0 | 0 | 0 | 0 | 0
31 | 2020 | Summer | Flex Up, [MW] | 0 | 2 | -4.2446e-09 | 1.8902e-09 | 6.9163e-10 | 1.0707e-08 | 3.7004e-08 | 3.4141e-08 | 2.4405e-08 | 1.042e-08 | 1.3686e-09 | -9.9174e-09 | -2.5386e-08 | -2.9232e-08 | -2.187e-08 | -6.3249e-09 | -2.6554e-09 | 1.2566e-09 | 6.5588e-09 | 5.6206e-09 | -9.9314e-10 | -7.6921e-09 | -9.0082e-09 | -1.6455e-08 | -5.4112e-09 | 5.1107e-09
31 | 2020 | Summer | Flex Down, [MW] | 0 | 2 | 4.2446e-09 | -1.8902e-09 | -6.9163e-10 | -1.0707e-08 | -3.7004e-08 | -3.4141e-08 | -2.4405e-08 | -1.042e-08 | -1.3686e-09 | 9.9174e-09 | 2.5386e-08 | 2.9232e-08 | 2.187e-08 | 6.3249e-09 | 2.6554e-09 | -1.2566e-09 | -6.5588e-09 | -5.6206e-09 | 9.9314e-10 | 7.6921e-09 | 9.0082e-09 | 1.6455e-08 | 5.4112e-09 | -5.1107e-09
31 | 2020 | Summer | Pc_net, [MW] | 0 | 2 | -8.4892e-09 | 3.7804e-09 | 1.3833e-09 | 2.1413e-08 | 7.4008e-08 | 6.8281e-08 | 4.8811e-08 | 2.0839e-08 | 2.7372e-09 | -1.9835e-08 | -5.0773e-08 | -5.8465e-08 | -4.3739e-08 | -1.265e-08 | -5.3109e-09 | 2.5132e-09 | 1.3118e-08 | 1.1241e-08 | -1.9863e-09 | -1.5384e-08 | -1.8016e-08 | -3.2911e-08 | -1.0822e-08 | 1.0221e-08
31 | 2020 | Summer | Qc, [MVAr] | 0 | 2 | 0 | 0 | 0 | 0 | 0 | 0 | 0 | 0 | 0 | 0 | 0 | 0 | 0 | 0 | 0 | 0 | 0 | 0 | 0 | 0 | 0 | 0 | 0 | 0
32 | 2020 | Summer | Pc, [MW] | 0 | 2 | 0 | 0 | 0 | 0 | 0 | 0 | 0 | 0 | 0 | 0 | 0 | 0 | 0 | 0 | 0 | 0 | 0 | 0 | 0 | 0 | 0 | 0 | 0 | 0
32 | 2020 | Summer | Flex Up, [MW] | 0 | 2 | -5.5097e-09 | 6.1459e-10 | -8.6246e-10 | 9.9396e-09 | 3.9831e-08 | 3.5651e-08 | 2.5087e-08 | 1.0898e-08 | 2.277e-09 | -9.2606e-09 | -2.5744e-08 | -2.9685e-08 | -2.2316e-08 | -6.3223e-09 | -3.0217e-09 | 9.2243e-10 | 6.6351e-09 | 5.7754e-09 | -1.1955e-09 | -8.1701e-09 | -8.9239e-09 | -1.6503e-08 | -5.0862e-09 | 4.964e-09
32 | 2020 | Summer | Flex Down, [MW] | 0 | 2 | 5.5097e-09 | -6.1459e-10 | 8.6246e-10 | -9.9396e-09 | -3.9831e-08 | -3.5651e-08 | -2.5087e-08 | -1.0898e-08 | -2.277e-09 | 9.2606e-09 | 2.5744e-08 | 2.9685e-08 | 2.2316e-08 | 6.3223e-09 | 3.0217e-09 | -9.2243e-10 | -6.6351e-09 | -5.7754e-09 | 1.1955e-09 | 8.1701e-09 | 8.9239e-09 | 1.6503e-08 | 5.0862e-09 | -4.964e-09
32 | 2020 | Summer | Pc_net, [MW] | 0 | 2 | -1.1019e-08 | 1.2292e-09 | -1.7249e-09 | 1.9879e-08 | 7.9662e-08 | 7.1302e-08 | 5.0174e-08 | 2.1795e-08 | 4.5539e-09 | -1.8521e-08 | -5.1487e-08 | -5.9369e-08 | -4.4632e-08 | -1.2645e-08 | -6.0433e-09 | 1.8449e-09 | 1.327e-08 | 1.1551e-08 | -2.3911e-09 | -1.634e-08 | -1.7848e-08 | -3.3006e-08 | -1.0172e-08 | 9.928e-09
32 | 2020 | Summer | Qc, [MVAr] | 0 | 2 | 0 | 0 | 0 | 0 | 0 | 0 | 0 | 0 | 0 | 0 | 0 | 0 | 0 | 0 | 0 | 0 | 0 | 0 | 0 | 0 | 0 | 0 | 0 | 0
33 | 2020 | Summer | Pc, [MW] | 0 | 2 | 0 | 0 | 0 | 0 | 0 | 0 | 0 | 0 | 0 | 0 | 0 | 0 | 0 | 0 | 0 | 0 | 0 | 0 | 0 | 0 | 0 | 0 | 0 | 0
33 | 2020 | Summer | Flex Up, [MW] | 0 | 2 | 3.1065e-09 | 1.4623e-08 | 1.6365e-08 | 2.5202e-08 | 5.4538e-08 | 5.5188e-08 | 4.0969e-08 | 1.5699e-08 | -3.8193e-09 | -2.3639e-08 | -4.631e-08 | -5.2265e-08 | -3.8599e-08 | -1.3228e-08 | -2.4685e-09 | 4.4367e-09 | 1.1042e-08 | 8.6394e-09 | -1.5731e-09 | -1.171e-08 | -1.8493e-08 | -3.3036e-08 | -1.3853e-08 | 9.164e-09
33 | 2020 | Summer | Flex Down, [MW] | 0 | 2 | -3.1065e-09 | -1.4623e-08 | -1.6365e-08 | -2.5202e-08 | -5.4538e-08 | -5.5188e-08 | -4.0969e-08 | -1.5699e-08 | 3.8193e-09 | 2.3639e-08 | 4.631e-08 | 5.2265e-08 | 3.8599e-08 | 1.3228e-08 | 2.4685e-09 | -4.4367e-09 | -1.1042e-08 | -8.6394e-09 | 1.5731e-09 | 1.171e-08 | 1.8493e-08 | 3.3036e-08 | 1.3853e-08 | -9.164e-09
33 | 2020 | Summer | Pc_net, [MW] | 0 | 2 | 6.2131e-09 | 2.9247e-08 | 3.273e-08 | 5.0405e-08 | 1.0908e-07 | 1.1038e-07 | 8.1938e-08 | 3.1397e-08 | -7.6386e-09 | -4.7278e-08 | -9.2621e-08 | -1.0453e-07 | -7.7198e-08 | -2.6457e-08 | -4.9371e-09 | 8.8734e-09 | 2.2084e-08 | 1.7279e-08 | -3.1462e-09 | -2.3421e-08 | -3.6985e-08 | -6.6072e-08 | -2.7707e-08 | 1.8328e-08
33 | 2020 | Summer | Qc, [MVAr] | 0 | 2 | 0 | 0 | 0 | 0 | 0 | 0 | 0 | 0 | 0 | 0 | 0 | 0 | 0 | 0 | 0 | 0 | 0 | 0 | 0 | 0 | 0 | 0 | 0 | 0
34 | 2020 | Summer | Pc, [MW] | 0 | 2 | 4.9069 | 4.8957 | 5.2488 | 4.3769 | 2.5041 | 3.0121 | 3.415 | 3.5477 | 3.3294 | 3.4665 | 4.086 | 4.1907 | 4.1609 | 3.8034 | 4.1149 | 4.0803 | 3.7759 | 3.724 | 3.957 | 4.187 | 3.7882 | 3.8169 | 3.6102 | 3.8839
34 | 2020 | Summer | Flex Up, [MW] | 0 | 2 | -3.6669e-09 | 2.4181e-09 | 1.7687e-09 | 1.0617e-08 | 3.832e-08 | 3.4359e-08 | 2.4206e-08 | 1.0235e-08 | 1.4053e-09 | -9.9537e-09 | -2.5558e-08 | -2.9277e-08 | -2.1995e-08 | -6.6614e-09 | -2.7838e-09 | 1.0851e-09 | 6.2682e-09 | 5.3296e-09 | -1.2699e-09 | -7.8096e-09 | -9.2279e-09 | -1.6832e-08 | -5.6997e-09 | 4.728e-09
34 | 2020 | Summer | Flex Down, [MW] | 0 | 2 | 3.6669e-09 | -2.4181e-09 | -1.7687e-09 | -1.0617e-08 | -3.832e-08 | -3.4359e-08 | -2.4206e-08 | -1.0235e-08 | -1.4053e-09 | 9.9537e-09 | 2.5558e-08 | 2.9277e-08 | 2.1995e-08 | 6.6614e-09 | 2.7838e-09 | -1.0851e-09 | -6.2682e-09 | -5.3296e-09 | 1.2699e-09 | 7.8096e-09 | 9.2279e-09 | 1.6832e-08 | 5.6997e-09 | -4.728e-09
34 | 2020 | Summer | Pc_net, [MW] | 0 | 2 | 4.9069 | 4.8957 | 5.2488 | 4.3769 | 2.5041 | 3.0121 | 3.415 | 3.5477 | 3.3294 | 3.4665 | 4.086 | 4.1907 | 4.1609 | 3.8034 | 4.1149 | 4.0803 | 3.7759 | 3.724 | 3.957 | 4.187 | 3.7882 | 3.8169 | 3.6102 | 3.8839
34 | 2020 | Summer | Qc, [MVAr] | 0 | 2 | 0.21984 | 0.31439 | 0.41136 | 0.16632 | -0.33961 | -0.13658 | -0.20097 | -0.49291 | -0.73691 | -0.80267 | -0.40406 | -0.59713 | -0.37556 | -0.088979 | -0.42946 | -0.34638 | -0.24778 | -0.2541 | -0.20576 | -0.33704 | -0.52336 | 0.010924 | -0.22155 | 0.11535
35 | 2020 | Summer | Pc, [MW] | 0 | 2 | 0 | 0 | 0 | 0 | 0 | 0 | 0 | 0 | 0 | 0 | 0 | 0 | 0 | 0 | 0 | 0 | 0 | 0 | 0 | 0 | 0 | 0 | 0 | 0
35 | 2020 | Summer | Flex Up, [MW] | 0 | 2 | 3.3137e-09 | 1.4873e-08 | 1.6677e-08 | 2.523e-08 | 5.4627e-08 | 5.5474e-08 | 4.115e-08 | 1.5685e-08 | -3.9338e-09 | -2.3828e-08 | -4.6536e-08 | -5.2488e-08 | -3.872e-08 | -1.3238e-08 | -2.3726e-09 | 4.5323e-09 | 1.1152e-08 | 8.7203e-09 | -1.6261e-09 | -1.1834e-08 | -1.8654e-08 | -3.3427e-08 | -1.4006e-08 | 9.2192e-09
35 | 2020 | Summer | Flex Down, [MW] | 0 | 2 | -3.3137e-09 | -1.4873e-08 | -1.6677e-08 | -2.523e-08 | -5.4627e-08 | -5.5474e-08 | -4.115e-08 | -1.5685e-08 | 3.9338e-09 | 2.3828e-08 | 4.6536e-08 | 5.2488e-08 | 3.872e-08 | 1.3238e-08 | 2.3726e-09 | -4.5323e-09 | -1.1152e-08 | -8.7203e-09 | 1.6261e-09 | 1.1834e-08 | 1.8654e-08 | 3.3427e-08 | 1.4006e-08 | -9.2192e-09
35 | 2020 | Summer | Pc_net, [MW] | 0 | 2 | 6.6274e-09 | 2.9746e-08 | 3.3353e-08 | 5.0461e-08 | 1.0925e-07 | 1.1095e-07 | 8.23e-08 | 3.1369e-08 | -7.8675e-09 | -4.7655e-08 | -9.3072e-08 | -1.0498e-07 | -7.7439e-08 | -2.6477e-08 | -4.7452e-09 | 9.0646e-09 | 2.2305e-08 | 1.7441e-08 | -3.2521e-09 | -2.3669e-08 | -3.7309e-08 | -6.6855e-08 | -2.8011e-08 | 1.8438e-08
35 | 2020 | Summer | Qc, [MVAr] | 0 | 2 | 0 | 0 | 0 | 0 | 0 | 0 | 0 | 0 | 0 | 0 | 0 | 0 | 0 | 0 | 0 | 0 | 0 | 0 | 0 | 0 | 0 | 0 | 0 | 0
36 | 2020 | Summer | Pc, [MW] | 0 | 2 | 0.36033 | 0.26865 | 0.19185 | 0.46104 | 0.30608 | 0.082145 | 0.25449 | 0.57485 | 0.76373 | 0.91058 | 1.0151 | 1.0343 | 0.8791 | 0.66578 | 0.51976 | 0.49064 | 0.44977 | 0.49509 | 0.67908 | 0.79016 | 0.85802 | 1.1181 | 0.82061 | 0.51145
36 | 2020 | Summer | Flex Up, [MW] | 0 | 2 | 9.6116e-09 | 2.3655e-08 | 2.7534e-08 | 3.0576e-08 | 6.1934e-08 | 6.7784e-08 | 4.9843e-08 | 1.6688e-08 | -8.1812e-09 | -3.1876e-08 | -5.7181e-08 | -6.3724e-08 | -4.6114e-08 | -1.5393e-08 | -6.1745e-10 | 7.289e-09 | 1.464e-08 | 1.1038e-08 | -3.2269e-09 | -1.5849e-08 | -2.4966e-08 | -4.5403e-08 | -1.9485e-08 | 1.1446e-08
36 | 2020 | Summer | Flex Down, [MW] | 0 | 2 | -9.6116e-09 | -2.3655e-08 | -2.7534e-08 | -3.0576e-08 | -6.1934e-08 | -6.7784e-08 | -4.9843e-08 | -1.6688e-08 | 8.1812e-09 | 3.1876e-08 | 5.7181e-08 | 6.3724e-08 | 4.6114e-08 | 1.5393e-08 | 6.1745e-10 | -7.289e-09 | -1.464e-08 | -1.1038e-08 | 3.2269e-09 | 1.5849e-08 | 2.4966e-08 | 4.5403e-08 | 1.9485e-08 | -1.1446e-08
36 | 2020 | Summer | Pc_net, [MW] | 0 | 2 | 0.36033 | 0.26865 | 0.19185 | 0.46104 | 0.30608 | 0.082145 | 0.25449 | 0.57485 | 0.76373 | 0.91058 | 1.0151 | 1.0343 | 0.8791 | 0.66578 | 0.51976 | 0.49064 | 0.44977 | 0.49509 | 0.67908 | 0.79016 | 0.85802 | 1.1181 | 0.82061 | 0.51145
36 | 2020 | Summer | Qc, [MVAr] | 0 | 2 | -0.56417 | -0.56477 | -0.5639 | -0.57027 | -0.57551 | -0.62178 | -0.57842 | -0.44349 | -0.40042 | -0.43237 | -0.46179 | -0.48173 | -0.51464 | -0.55238 | -0.5417 | -0.54986 | -0.55317 | -0.51423 | -0.40884 | -0.38116 | -0.4008 | -0.39707 | -0.44966 | -0.48713
37 | 2020 | Summer | Pc, [MW] | 0 | 2 | 0 | 0 | 0 | 0 | 0 | 0 | 0 | 0 | 0 | 0 | 0 | 0 | 0 | 0 | 0 | 0 | 0 | 0 | 0 | 0 | 0 | 0 | 0 | 0
37 | 2020 | Summer | Flex Up, [MW] | 0 | 2 | 3.1421e-09 | 1.4721e-08 | 1.647e-08 | 2.5375e-08 | 5.487e-08 | 5.5526e-08 | 4.124e-08 | 1.5838e-08 | -3.8489e-09 | -2.3828e-08 | -4.6621e-08 | -5.2599e-08 | -3.8844e-08 | -1.3345e-08 | -2.4787e-09 | 4.4566e-09 | 1.1085e-08 | 8.6773e-09 | -1.5733e-09 | -1.1752e-08 | -1.8594e-08 | -3.3235e-08 | -1.3932e-08 | 9.2327e-09
37 | 2020 | Summer | Flex Down, [MW] | 0 | 2 | -3.1421e-09 | -1.4721e-08 | -1.647e-08 | -2.5375e-08 | -5.487e-08 | -5.5526e-08 | -4.124e-08 | -1.5838e-08 | 3.8489e-09 | 2.3828e-08 | 4.6621e-08 | 5.2599e-08 | 3.8844e-08 | 1.3345e-08 | 2.4787e-09 | -4.4566e-09 | -1.1085e-08 | -8.6773e-09 | 1.5733e-09 | 1.1752e-08 | 1.8594e-08 | 3.3235e-08 | 1.3932e-08 | -9.2327e-09
37 | 2020 | Summer | Pc_net, [MW] | 0 | 2 | 6.2843e-09 | 2.9441e-08 | 3.294e-08 | 5.0751e-08 | 1.0974e-07 | 1.1105e-07 | 8.248e-08 | 3.1676e-08 | -7.6977e-09 | -4.7656e-08 | -9.3241e-08 | -1.052e-07 | -7.7689e-08 | -2.669e-08 | -4.9574e-09 | 8.9131e-09 | 2.217e-08 | 1.7355e-08 | -3.1467e-09 | -2.3504e-08 | -3.7189e-08 | -6.647e-08 | -2.7865e-08 | 1.8465e-08
37 | 2020 | Summer | Qc, [MVAr] | 0 | 2 | 0 | 0 | 0 | 0 | 0 | 0 | 0 | 0 | 0 | 0 | 0 | 0 | 0 | 0 | 0 | 0 | 0 | 0 | 0 | 0 | 0 | 0 | 0 | 0
38 | 2020 | Summer | Pc, [MW] | 0 | 2 | 3.0456 | 2.8294 | 2.7603 | 2.6046 | 2.4388 | 2.3966 | 2.4795 | 2.9109 | 3.2617 | 3.5533 | 3.7915 | 3.9017 | 3.7825 | 3.4487 | 3.1813 | 3.0151 | 2.9823 | 3.0389 | 3.1662 | 3.276 | 3.488 | 3.6836 | 3.4436 | 2.9882
38 | 2020 | Summer | Flex Up, [MW] | 0 | 2 | 3.8544e-09 | 1.6074e-08 | 1.8159e-08 | 2.71e-08 | 5.6956e-08 | 5.7968e-08 | 4.3189e-08 | 1.6377e-08 | -4.5047e-09 | -2.5373e-08 | -4.8822e-08 | -5.4987e-08 | -4.0633e-08 | -1.4171e-08 | -2.586e-09 | 4.7116e-09 | 1.1481e-08 | 8.9129e-09 | -1.7068e-09 | -1.2239e-08 | -1.9665e-08 | -3.4898e-08 | -1.4863e-08 | 9.6535e-09
38 | 2020 | Summer | Flex Down, [MW] | 0 | 2 | -3.8544e-09 | -1.6074e-08 | -1.8159e-08 | -2.71e-08 | -5.6956e-08 | -5.7968e-08 | -4.3189e-08 | -1.6377e-08 | 4.5047e-09 | 2.5373e-08 | 4.8822e-08 | 5.4987e-08 | 4.0633e-08 | 1.4171e-08 | 2.586e-09 | -4.7116e-09 | -1.1481e-08 | -8.9129e-09 | 1.7068e-09 | 1.2239e-08 | 1.9665e-08 | 3.4898e-08 | 1.4863e-08 | -9.6535e-09
38 | 2020 | Summer | Pc_net, [MW] | 0 | 2 | 3.0456 | 2.8294 | 2.7603 | 2.6046 | 2.4388 | 2.3966 | 2.4795 | 2.9109 | 3.2617 | 3.5533 | 3.7915 | 3.9017 | 3.7825 | 3.4487 | 3.1813 | 3.0151 | 2.9823 | 3.0389 | 3.1662 | 3.276 | 3.488 | 3.6836 | 3.4436 | 2.9882
38 | 2020 | Summer | Qc, [MVAr] | 0 | 2 | -0.46412 | -0.46433 | -0.46959 | -0.5155 | -0.55346 | -0.54023 | -0.53944 | -0.43433 | -0.35736 | -0.29965 | -0.28151 | -0.29858 | -0.29104 | -0.33872 | -0.40463 | -0.40004 | -0.35922 | -0.36591 | -0.31201 | -0.36511 | -0.36835 | -0.39045 | -0.44641 | -0.49859
39 | 2020 | Summer | Pc, [MW] | 0 | 2 | 0 | 0 | 0 | 0 | 0 | 0 | 0 | 0 | 0 | 0 | 0 | 0 | 0 | 0 | 0 | 0 | 0 | 0 | 0 | 0 | 0 | 0 | 0 | 0
39 | 2020 | Summer | Flex Up, [MW] | 0 | 2 | 3.1531e-09 | 1.4879e-08 | 1.6688e-08 | 2.5683e-08 | 5.5291e-08 | 5.596e-08 | 4.1559e-08 | 1.5994e-08 | -3.8947e-09 | -2.3981e-08 | -4.6839e-08 | -5.2796e-08 | -3.9113e-08 | -1.3572e-08 | -2.5572e-09 | 4.4305e-09 | 1.1098e-08 | 8.6638e-09 | -1.5989e-09 | -1.1845e-08 | -1.8755e-08 | -3.3535e-08 | -1.4119e-08 | 9.2071e-09
39 | 2020 | Summer | Flex Down, [MW] | 0 | 2 | -3.1531e-09 | -1.4879e-08 | -1.6688e-08 | -2.5683e-08 | -5.5291e-08 | -5.596e-08 | -4.1559e-08 | -1.5994e-08 | 3.8947e-09 | 2.3981e-08 | 4.6839e-08 | 5.2796e-08 | 3.9113e-08 | 1.3572e-08 | 2.5572e-09 | -4.4305e-09 | -1.1098e-08 | -8.6638e-09 | 1.5989e-09 | 1.1845e-08 | 1.8755e-08 | 3.3535e-08 | 1.4119e-08 | -9.2071e-09
39 | 2020 | Summer | Pc_net, [MW] | 0 | 2 | 6.3062e-09 | 2.9757e-08 | 3.3376e-08 | 5.1366e-08 | 1.1058e-07 | 1.1192e-07 | 8.3119e-08 | 3.1988e-08 | -7.7893e-09 | -4.7962e-08 | -9.3678e-08 | -1.0559e-07 | -7.8225e-08 | -2.7145e-08 | -5.1145e-09 | 8.861e-09 | 2.2196e-08 | 1.7328e-08 | -3.1978e-09 | -2.369e-08 | -3.751e-08 | -6.7069e-08 | -2.8238e-08 | 1.8414e-08
39 | 2020 | Summer | Qc, [MVAr] | 0 | 2 | 0 | 0 | 0 | 0 | 0 | 0 | 0 | 0 | 0 | 0 | 0 | 0 | 0 | 0 | 0 | 0 | 0 | 0 | 0 | 0 | 0 | 0 | 0 | 0
40 | 2020 | Summer | Pc, [MW] | 0 | 2 | 2.1956 | 2.0019 | 1.8936 | 1.8166 | 1.8118 | 1.7911 | 1.9468 | 2.2569 | 2.7133 | 3.0897 | 3.4438 | 3.515 | 3.2009 | 2.8019 | 2.5541 | 2.4595 | 2.4074 | 2.445 | 2.4818 | 2.5843 | 2.8111 | 2.993 | 2.7702 | 2.3659
40 | 2020 | Summer | Flex Up, [MW] | 0 | 2 | 4.1429e-09 | 1.6695e-08 | 1.8954e-08 | 2.8018e-08 | 5.7901e-08 | 5.892e-08 | 4.3868e-08 | 1.6761e-08 | -4.6919e-09 | -2.5939e-08 | -4.9678e-08 | -5.5887e-08 | -4.1476e-08 | -1.4667e-08 | -2.7066e-09 | 4.7103e-09 | 1.1572e-08 | 8.9485e-09 | -1.6873e-09 | -1.2392e-08 | -2.0088e-08 | -3.5675e-08 | -1.5307e-08 | 9.7053e-09
40 | 2020 | Summer | Flex Down, [MW] | 0 | 2 | -4.1429e-09 | -1.6695e-08 | -1.8954e-08 | -2.8018e-08 | -5.7901e-08 | -5.892e-08 | -4.3868e-08 | -1.6761e-08 | 4.6919e-09 | 2.5939e-08 | 4.9678e-08 | 5.5887e-08 | 4.1476e-08 | 1.4667e-08 | 2.7066e-09 | -4.7103e-09 | -1.1572e-08 | -8.9485e-09 | 1.6873e-09 | 1.2392e-08 | 2.0088e-08 | 3.5675e-08 | 1.5307e-08 | -9.7053e-09
40 | 2020 | Summer | Pc_net, [MW] | 0 | 2 | 2.1956 | 2.0019 | 1.8936 | 1.8166 | 1.8118 | 1.7911 | 1.9468 | 2.2569 | 2.7133 | 3.0897 | 3.4438 | 3.515 | 3.2009 | 2.8019 | 2.5541 | 2.4595 | 2.4074 | 2.445 | 2.4818 | 2.5843 | 2.8111 | 2.993 | 2.7702 | 2.3659
40 | 2020 | Summer | Qc, [MVAr] | 0 | 2 | -0.25723 | -0.2762 | -0.27556 | -0.28612 | -0.28515 | -0.31555 | -0.29693 | -0.23652 | -0.14247 | -0.090563 | -0.056069 | -0.062753 | -0.096641 | -0.14626 | -0.17816 | -0.18486 | -0.18764 | -0.16881 | -0.15096 | -0.13674 | -0.12775 | -0.13696 | -0.19203 | -0.24599
1 | 2020 | Summer | Pc, [MW] | Expected | - | 0 | 0 | 0 | 0 | 0 | 0 | 0 | 0 | 0 | 0 | 0 | 0 | 0 | 0 | 0 | 0 | 0 | 0 | 0 | 0 | 0 | 0 | 0 | 0
1 | 2020 | Summer | Flex Up, [MW] | Expected | - | 2.0699e-09 | 1.0226e-09 | 3.5159e-10 | -7.123e-11 | -4.478e-10 | -7.0577e-10 | -2.7692e-09 | -1.7339e-09 | -2.5358e-09 | -1.0554e-09 | -9.8799e-10 | -9.0312e-10 | -1.139e-09 | -7.1423e-10 | -2.7529e-10 | 2.9148e-11 | -4.0732e-11 | -4.6336e-10 | 8.1504e-10 | 7.8651e-10 | 1.2038e-09 | 2.1858e-09 | 3.4055e-09 | 1.9926e-09
1 | 2020 | Summer | Flex Down, [MW] | Expected | - | -2.0699e-09 | -1.0226e-09 | -3.5159e-10 | 7.123e-11 | 4.478e-10 | 7.0577e-10 | 2.7692e-09 | 1.7339e-09 | 2.5358e-09 | 1.0554e-09 | 9.8799e-10 | 9.0312e-10 | 1.139e-09 | 7.1423e-10 | 2.7529e-10 | -2.9148e-11 | 4.0732e-11 | 4.6336e-10 | -8.1504e-10 | -7.8651e-10 | -1.2038e-09 | -2.1858e-09 | -3.4055e-09 | -1.9926e-09
1 | 2020 | Summer | Pc_net, [MW] | Expected | - | 4.1398e-09 | 2.0452e-09 | 7.0317e-10 | -1.4246e-10 | -8.9561e-10 | -1.4115e-09 | -5.5384e-09 | -3.4678e-09 | -5.0716e-09 | -2.1109e-09 | -1.976e-09 | -1.8062e-09 | -2.2781e-09 | -1.4285e-09 | -5.5058e-10 | 5.8297e-11 | -8.1464e-11 | -9.2672e-10 | 1.6301e-09 | 1.573e-09 | 2.4075e-09 | 4.3716e-09 | 6.8109e-09 | 3.9853e-09
1 | 2020 | Summer | Qc, [MVAr] | Expected | - | 0 | 0 | 0 | 0 | 0 | 0 | 0 | 0 | 0 | 0 | 0 | 0 | 0 | 0 | 0 | 0 | 0 | 0 | 0 | 0 | 0 | 0 | 0 | 0
2 | 2020 | Summer | Pc, [MW] | Expected | - | 0 | 0 | 0 | 0 | 0 | 0 | 0 | 0 | 0 | 0 | 0 | 0 | 0 | 0 | 0 | 0 | 0 | 0 | 0 | 0 | 0 | 0 | 0 | 0
2 | 2020 | Summer | Flex Up, [MW] | Expected | - | 8.2925e-09 | 9.2633e-09 | 9.9764e-09 | 1.0021e-08 | 9.4856e-09 | 7.2011e-09 | -7.553e-09 | -7.0591e-09 | -3.8269e-09 | -7.558e-09 | -8.1803e-09 | -6.806e-09 | -1.9576e-09 | -2.1317e-09 | -3.1136e-09 | -2.9194e-09 | -1.9578e-09 | -2.1841e-09 | -9.1212e-10 | -2.6794e-09 | -2.7603e-09 | -3.0499e-09 | 4.1754e-09 | 6.2218e-09
2 | 2020 | Summer | Flex Down, [MW] | Expected | - | -8.2925e-09 | -9.2633e-09 | -9.9764e-09 | -1.0021e-08 | -9.4856e-09 | -7.2011e-09 | 7.553e-09 | 7.0591e-09 | 3.8269e-09 | 7.558e-09 | 8.1803e-09 | 6.806e-09 | 1.9576e-09 | 2.1317e-09 | 3.1136e-09 | 2.9194e-09 | 1.9578e-09 | 2.1841e-09 | 9.1212e-10 | 2.6794e-09 | 2.7603e-09 | 3.0499e-09 | -4.1754e-09 | -6.2218e-09
2 | 2020 | Summer | Pc_net, [MW] | Expected | - | 1.6585e-08 | 1.8527e-08 | 1.9953e-08 | 2.0041e-08 | 1.8971e-08 | 1.4402e-08 | -1.5106e-08 | -1.4118e-08 | -7.6537e-09 | -1.5116e-08 | -1.6361e-08 | -1.3612e-08 | -3.9152e-09 | -4.2634e-09 | -6.2271e-09 | -5.8388e-09 | -3.9156e-09 | -4.3683e-09 | -1.8242e-09 | -5.3587e-09 | -5.5206e-09 | -6.0997e-09 | 8.3508e-09 | 1.2444e-08
2 | 2020 | Summer | Qc, [MVAr] | Expected | - | 0 | 0 | 0 | 0 | 0 | 0 | 0 | 0 | 0 | 0 | 0 | 0 | 0 | 0 | 0 | 0 | 0 | 0 | 0 | 0 | 0 | 0 | 0 | 0
3 | 2020 | Summer | Pc, [MW] | Expected | - | 9.0139 | 8.8851 | 8.7704 | 8.7261 | 8.6606 | 8.7903 | 9.9245 | 10.3665 | 11.0115 | 10.61 | 10.789 | 10.8606 | 11.034 | 10.8341 | 10.5202 | 10.47 | 10.5407 | 10.6561 | 10.0925 | 10.386 | 10.5632 | 10.1351 | 9.1917 | 9.0639
3 | 2020 | Summer | Flex Up, [MW] | Expected | - | 2.3685e-09 | 3.1729e-09 | 3.6527e-09 | 3.6012e-09 | 2.8508e-09 | 8.0174e-10 | -1.0282e-08 | -6.5e-09 | 3.4797e-09 | -6.295e-09 | -6.2419e-09 | -4.4346e-09 | 4.2672e-09 | 3.5181e-09 | 6.9747e-10 | 4.5137e-10 | 3.1986e-09 | 4.258e-09 | 9.2693e-10 | 2.9632e-10 | 1.3269e-09 | -3.8738e-09 | -1.789e-09 | 5.2129e-10
3 | 2020 | Summer | Flex Down, [MW] | Expected | - | -2.3685e-09 | -3.1729e-09 | -3.6527e-09 | -3.6012e-09 | -2.8508e-09 | -8.0174e-10 | 1.0282e-08 | 6.5e-09 | -3.4797e-09 | 6.295e-09 | 6.2419e-09 | 4.4346e-09 | -4.2672e-09 | -3.5181e-09 | -6.9747e-10 | -4.5137e-10 | -3.1986e-09 | -4.258e-09 | -9.2693e-10 | -2.9632e-10 | -1.3269e-09 | 3.8738e-09 | 1.789e-09 | -5.2129e-10
3 | 2020 | Summer | Pc_net, [MW] | Expected | - | 9.0139 | 8.8851 | 8.7704 | 8.7261 | 8.6606 | 8.7903 | 9.9245 | 10.3665 | 11.0115 | 10.61 | 10.789 | 10.8606 | 11.034 | 10.8341 | 10.5202 | 10.47 | 10.5407 | 10.6561 | 10.0925 | 10.386 | 10.5632 | 10.1351 | 9.1917 | 9.0639
3 | 2020 | Summer | Qc, [MVAr] | Expected | - | 0.36277 | 0.33342 | 0.25408 | 0.23209 | 0.20898 | 0.24285 | 0.83254 | 1.0893 | 1.4073 | 1.3502 | 1.3595 | 1.3401 | 1.3933 | 1.2551 | 1.1165 | 1.0564 | 1.044 | 1.0866 | 0.8369 | 0.81484 | 0.88708 | 0.64399 | 0.30031 | 0.29219
4 | 2020 | Summer | Pc, [MW] | Expected | - | 0 | 0 | 0 | 0 | 0 | 0 | 0 | 0 | 0 | 0 | 0 | 0 | 0 | 0 | 0 | 0 | 0 | 0 | 0 | 0 | 0 | 0 | 0 | 0
4 | 2020 | Summer | Flex Up, [MW] | Expected | - | 9.282e-09 | 1.0379e-08 | 1.1173e-08 | 1.1252e-08 | 1.0715e-08 | 8.3156e-09 | -7.3793e-09 | -7.398e-09 | -4.8566e-09 | -8.1159e-09 | -8.903e-09 | -7.6697e-09 | -3.1464e-09 | -3.0702e-09 | -3.6398e-09 | -3.3353e-09 | -2.415e-09 | -2.6763e-09 | -1.1021e-09 | -3.0768e-09 | -3.1974e-09 | -3.0727e-09 | 4.8667e-09 | 7.0712e-09
4 | 2020 | Summer | Flex Down, [MW] | Expected | - | -9.282e-09 | -1.0379e-08 | -1.1173e-08 | -1.1252e-08 | -1.0715e-08 | -8.3156e-09 | 7.3793e-09 | 7.398e-09 | 4.8566e-09 | 8.1159e-09 | 8.903e-09 | 7.6697e-09 | 3.1464e-09 | 3.0702e-09 | 3.6398e-09 | 3.3353e-09 | 2.415e-09 | 2.6763e-09 | 1.1021e-09 | 3.0768e-09 | 3.1974e-09 | 3.0727e-09 | -4.8667e-09 | -7.0712e-09
4 | 2020 | Summer | Pc_net, [MW] | Expected | - | 1.8564e-08 | 2.0759e-08 | 2.2345e-08 | 2.2504e-08 | 2.1431e-08 | 1.6631e-08 | -1.4759e-08 | -1.4796e-08 | -9.7132e-09 | -1.6232e-08 | -1.7806e-08 | -1.5339e-08 | -6.2928e-09 | -6.1403e-09 | -7.2795e-09 | -6.6707e-09 | -4.8301e-09 | -5.3527e-09 | -2.2043e-09 | -6.1536e-09 | -6.3948e-09 | -6.1454e-09 | 9.7334e-09 | 1.4142e-08
4 | 2020 | Summer | Qc, [MVAr] | Expected | - | 0 | 0 | 0 | 0 | 0 | 0 | 0 | 0 | 0 | 0 | 0 | 0 | 0 | 0 | 0 | 0 | 0 | 0 | 0 | 0 | 0 | 0 | 0 | 0
5 | 2020 | Summer | Pc, [MW] | Expected | - | 0 | 0 | 0 | 0 | 0 | 0 | 0 | 0 | 0 | 0 | 0 | 0 | 0 | 0 | 0 | 0 | 0 | 0 | 0 | 0 | 0 | 0 | 0 | 0
5 | 2020 | Summer | Flex Up, [MW] | Expected | - | 9.7951e-09 | 1.0959e-08 | 1.1791e-08 | 1.1893e-08 | 1.1357e-08 | 8.9008e-09 | -7.268e-09 | -7.525e-09 | -5.4395e-09 | -8.3317e-09 | -9.1822e-09 | -7.9923e-09 | -3.767e-09 | -3.5866e-09 | -3.9629e-09 | -3.5918e-09 | -2.725e-09 | -3.0184e-09 | -1.2533e-09 | -3.3262e-09 | -3.4553e-09 | -3.0624e-09 | 5.2715e-09 | 7.5322e-09
5 | 2020 | Summer | Flex Down, [MW] | Expected | - | -9.7951e-09 | -1.0959e-08 | -1.1791e-08 | -1.1893e-08 | -1.1357e-08 | -8.9008e-09 | 7.268e-09 | 7.525e-09 | 5.4395e-09 | 8.3317e-09 | 9.1822e-09 | 7.9923e-09 | 3.767e-09 | 3.5866e-09 | 3.9629e-09 | 3.5918e-09 | 2.725e-09 | 3.0184e-09 | 1.2533e-09 | 3.3262e-09 | 3.4553e-09 | 3.0624e-09 | -5.2715e-09 | -7.5322e-09
5 | 2020 | Summer | Pc_net, [MW] | Expected | - | 1.959e-08 | 2.1919e-08 | 2.3582e-08 | 2.3786e-08 | 2.2715e-08 | 1.7802e-08 | -1.4536e-08 | -1.505e-08 | -1.0879e-08 | -1.6663e-08 | -1.8364e-08 | -1.5985e-08 | -7.5341e-09 | -7.1732e-09 | -7.9258e-09 | -7.1836e-09 | -5.45e-09 | -6.0368e-09 | -2.5067e-09 | -6.6523e-09 | -6.9106e-09 | -6.1247e-09 | 1.0543e-08 | 1.5064e-08
5 | 2020 | Summer | Qc, [MVAr] | Expected | - | 0 | 0 | 0 | 0 | 0 | 0 | 0 | 0 | 0 | 0 | 0 | 0 | 0 | 0 | 0 | 0 | 0 | 0 | 0 | 0 | 0 | 0 | 0 | 0
6 | 2020 | Summer | Pc, [MW] | Expected | - | 1.6234 | 1.5184 | 1.4584 | 1.4418 | 1.4982 | 1.6112 | 2.5395 | 3.0639 | 3.3237 | 3.3345 | 3.5186 | 3.7139 | 3.6129 | 3.2981 | 2.8807 | 2.7546 | 2.6408 | 2.5775 | 2.5711 | 2.6598 | 2.6075 | 2.409 | 2.0208 | 1.7914
6 | 2020 | Summer | Flex Up, [MW] | Expected | - | 1.6925e-09 | 2.0235e-09 | 2.6365e-09 | 2.7299e-09 | 2.9616e-09 | 1.5587e-09 | -5.8805e-09 | -1.4362e-09 | 1.1595e-09 | -1.1621e-09 | -1.0118e-09 | 2.1308e-09 | 5.6468e-09 | 3.9378e-09 | -8.6179e-11 | -8.9643e-10 | -1.7649e-09 | -3.1852e-09 | -2.7364e-10 | -2.1393e-09 | -3.7352e-09 | -5.7837e-09 | 2.1062e-10 | 6.8006e-10
6 | 2020 | Summer | Flex Down, [MW] | Expected | - | -1.6925e-09 | -2.0235e-09 | -2.6365e-09 | -2.7299e-09 | -2.9616e-09 | -1.5587e-09 | 5.8805e-09 | 1.4362e-09 | -1.1595e-09 | 1.1621e-09 | 1.0118e-09 | -2.1308e-09 | -5.6468e-09 | -3.9378e-09 | 8.6179e-11 | 8.9643e-10 | 1.7649e-09 | 3.1852e-09 | 2.7364e-10 | 2.1393e-09 | 3.7352e-09 | 5.7837e-09 | -2.1062e-10 | -6.8006e-10
6 | 2020 | Summer | Pc_net, [MW] | Expected | - | 1.6234 | 1.5184 | 1.4584 | 1.4418 | 1.4982 | 1.6112 | 2.5395 | 3.0639 | 3.3237 | 3.3345 | 3.5186 | 3.7139 | 3.6129 | 3.2981 | 2.8807 | 2.7546 | 2.6408 | 2.5775 | 2.5711 | 2.6598 | 2.6075 | 2.409 | 2.0208 | 1.7914
6 | 2020 | Summer | Qc, [MVAr] | Expected | - | -1.5079 | -1.5206 | -1.5343 | -1.5408 | -1.5273 | -1.4978 | -1.3174 | -1.1431 | -1.1169 | -1.0926 | -1.0669 | -1.0624 | -1.1027 | -1.1427 | -1.228 | -1.2631 | -1.2876 | -1.2863 | -1.3009 | -1.3389 | -1.4046 | -1.4476 | -1.4755 | -1.4965
7 | 2020 | Summer | Pc, [MW] | Expected | - | 0 | 0 | 0 | 0 | 0 | 0 | 0 | 0 | 0 | 0 | 0 | 0 | 0 | 0 | 0 | 0 | 0 | 0 | 0 | 0 | 0 | 0 | 0 | 0
7 | 2020 | Summer | Flex Up, [MW] | Expected | - | 9.8278e-09 | 1.0997e-08 | 1.1834e-08 | 1.1935e-08 | 1.1399e-08 | 8.9391e-09 | -7.2442e-09 | -7.5274e-09 | -5.459e-09 | -8.3427e-09 | -9.2003e-09 | -8.0251e-09 | -3.8067e-09 | -3.616e-09 | -3.9694e-09 | -3.5997e-09 | -2.7337e-09 | -3.0251e-09 | -1.259e-09 | -3.3488e-09 | -3.4879e-09 | -3.0885e-09 | 5.271e-09 | 7.5436e-09
7 | 2020 | Summer | Flex Down, [MW] | Expected | - | -9.8278e-09 | -1.0997e-08 | -1.1834e-08 | -1.1935e-08 | -1.1399e-08 | -8.9391e-09 | 7.2442e-09 | 7.5274e-09 | 5.459e-09 | 8.3427e-09 | 9.2003e-09 | 8.0251e-09 | 3.8067e-09 | 3.616e-09 | 3.9694e-09 | 3.5997e-09 | 2.7337e-09 | 3.0251e-09 | 1.259e-09 | 3.3488e-09 | 3.4879e-09 | 3.0885e-09 | -5.271e-09 | -7.5436e-09
7 | 2020 | Summer | Pc_net, [MW] | Expected | - | 1.9656e-08 | 2.1995e-08 | 2.3667e-08 | 2.387e-08 | 2.2799e-08 | 1.7878e-08 | -1.4488e-08 | -1.5055e-08 | -1.0918e-08 | -1.6685e-08 | -1.8401e-08 | -1.605e-08 | -7.6135e-09 | -7.232e-09 | -7.9388e-09 | -7.1993e-09 | -5.4674e-09 | -6.0502e-09 | -2.5179e-09 | -6.6977e-09 | -6.9759e-09 | -6.177e-09 | 1.0542e-08 | 1.5087e-08
7 | 2020 | Summer | Qc, [MVAr] | Expected | - | 0 | 0 | 0 | 0 | 0 | 0 | 0 | 0 | 0 | 0 | 0 | 0 | 0 | 0 | 0 | 0 | 0 | 0 | 0 | 0 | 0 | 0 | 0 | 0
8 | 2020 | Summer | Pc, [MW] | Expected | - | 0 | 0 | 0 | 0 | 0 | 0 | 0 | 0 | 0 | 0 | 0 | 0 | 0 | 0 | 0 | 0 | 0 | 0 | 0 | 0 | 0 | 0 | 0 | 0
8 | 2020 | Summer | Flex Up, [MW] | Expected | - | 4.8234e-08 | 6.708e-08 | 8.1768e-08 | 8.555e-08 | 8.5216e-08 | 8.1229e-08 | 6.0334e-08 | -7.8134e-10 | -3.0116e-08 | -4.5284e-08 | -5.2997e-08 | -7.04e-08 | -7.1054e-08 | -5.7837e-08 | -3.1979e-08 | -2.6039e-08 | -3.1435e-08 | -2.2527e-08 | -1.861e-08 | -2.7575e-08 | -4.2256e-08 | -2.2925e-08 | 7.778e-09 | 3.4515e-08
8 | 2020 | Summer | Flex Down, [MW] | Expected | - | -4.8234e-08 | -6.708e-08 | -8.1768e-08 | -8.555e-08 | -8.5216e-08 | -8.1229e-08 | -6.0334e-08 | 7.8134e-10 | 3.0116e-08 | 4.5284e-08 | 5.2997e-08 | 7.04e-08 | 7.1054e-08 | 5.7837e-08 | 3.1979e-08 | 2.6039e-08 | 3.1435e-08 | 2.2527e-08 | 1.861e-08 | 2.7575e-08 | 4.2256e-08 | 2.2925e-08 | -7.778e-09 | -3.4515e-08
8 | 2020 | Summer | Pc_net, [MW] | Expected | - | 9.6468e-08 | 1.3416e-07 | 1.6354e-07 | 1.711e-07 | 1.7043e-07 | 1.6246e-07 | 1.2067e-07 | -1.5627e-09 | -6.0232e-08 | -9.0567e-08 | -1.0599e-07 | -1.408e-07 | -1.4211e-07 | -1.1567e-07 | -6.3958e-08 | -5.2078e-08 | -6.2869e-08 | -4.5053e-08 | -3.722e-08 | -5.5149e-08 | -8.4511e-08 | -4.585e-08 | 1.5556e-08 | 6.9029e-08
8 | 2020 | Summer | Qc, [MVAr] | Expected | - | 0 | 0 | 0 | 0 | 0 | 0 | 0 | 0 | 0 | 0 | 0 | 0 | 0 | 0 | 0 | 0 | 0 | 0 | 0 | 0 | 0 | 0 | 0 | 0
9 | 2020 | Summer | Pc, [MW] | Expected | - | 0 | 0 | 0 | 0 | 0 | 0 | 0 | 0 | 0 | 0 | 0 | 0 | 0 | 0 | 0 | 0 | 0 | 0 | 0 | 0 | 0 | 0 | 0 | 0
9 | 2020 | Summer | Flex Up, [MW] | Expected | - | 2.0682e-08 | 2.8443e-08 | 3.4621e-08 | 3.6058e-08 | 3.5886e-08 | 3.4274e-08 | 2.5658e-08 | -3.6167e-10 | -1.3183e-08 | -1.9399e-08 | -2.264e-08 | -3.0448e-08 | -3.0981e-08 | -2.5055e-08 | -1.3625e-08 | -1.1091e-08 | -1.3583e-08 | -9.5341e-09 | -7.4688e-09 | -1.1098e-08 | -1.7436e-08 | -8.8997e-09 | 4.0377e-09 | 1.5125e-08
9 | 2020 | Summer | Flex Down, [MW] | Expected | - | -2.0682e-08 | -2.8443e-08 | -3.4621e-08 | -3.6058e-08 | -3.5886e-08 | -3.4274e-08 | -2.5658e-08 | 3.6167e-10 | 1.3183e-08 | 1.9399e-08 | 2.264e-08 | 3.0448e-08 | 3.0981e-08 | 2.5055e-08 | 1.3625e-08 | 1.1091e-08 | 1.3583e-08 | 9.5341e-09 | 7.4688e-09 | 1.1098e-08 | 1.7436e-08 | 8.8997e-09 | -4.0377e-09 | -1.5125e-08
9 | 2020 | Summer | Pc_net, [MW] | Expected | - | 4.1363e-08 | 5.6886e-08 | 6.9242e-08 | 7.2115e-08 | 7.1772e-08 | 6.8549e-08 | 5.1317e-08 | -7.2334e-10 | -2.6366e-08 | -3.8798e-08 | -4.5281e-08 | -6.0895e-08 | -6.1961e-08 | -5.011e-08 | -2.725e-08 | -2.2182e-08 | -2.7166e-08 | -1.9068e-08 | -1.4938e-08 | -2.2197e-08 | -3.4873e-08 | -1.7799e-08 | 8.0754e-09 | 3.025e-08
9 | 2020 | Summer | Qc, [MVAr] | Expected | - | 0 | 0 | 0 | 0 | 0 | 0 | 0 | 0 | 0 | 0 | 0 | 0 | 0 | 0 | 0 | 0 | 0 | 0 | 0 | 0 | 0 | 0 | 0 | 0
10 | 2020 | Summer | Pc, [MW] | Expected | - | 0 | 0 | 0 | 0 | 0 | 0 | 0 | 0 | 0 | 0 | 0 | 0 | 0 | 0 | 0 | 0 | 0 | 0 | 0 | 0 | 0 | 0 | 0 | 0
10 | 2020 | Summer | Flex Up, [MW] | Expected | - | 4.7346e-08 | 6.5912e-08 | 8.0406e-08 | 8.4138e-08 | 8.3815e-08 | 7.988e-08 | 5.931e-08 | -8.6695e-10 | -2.958e-08 | -4.4479e-08 | -5.2016e-08 | -6.9033e-08 | -6.9691e-08 | -5.6808e-08 | -3.1446e-08 | -2.5657e-08 | -3.0984e-08 | -2.2237e-08 | -1.8385e-08 | -2.7199e-08 | -4.1602e-08 | -2.2539e-08 | 7.6905e-09 | 3.3937e-08
10 | 2020 | Summer | Flex Down, [MW] | Expected | - | -4.7346e-08 | -6.5912e-08 | -8.0406e-08 | -8.4138e-08 | -8.3815e-08 | -7.988e-08 | -5.931e-08 | 8.6695e-10 | 2.958e-08 | 4.4479e-08 | 5.2016e-08 | 6.9033e-08 | 6.9691e-08 | 5.6808e-08 | 3.1446e-08 | 2.5657e-08 | 3.0984e-08 | 2.2237e-08 | 1.8385e-08 | 2.7199e-08 | 4.1602e-08 | 2.2539e-08 | -7.6905e-09 | -3.3937e-08
10 | 2020 | Summer | Pc_net, [MW] | Expected | - | 9.4693e-08 | 1.3182e-07 | 1.6081e-07 | 1.6828e-07 | 1.6763e-07 | 1.5976e-07 | 1.1862e-07 | -1.7339e-09 | -5.916e-08 | -8.8957e-08 | -1.0403e-07 | -1.3807e-07 | -1.3938e-07 | -1.1362e-07 | -6.2892e-08 | -5.1315e-08 | -6.1968e-08 | -4.4474e-08 | -3.6769e-08 | -5.4398e-08 | -8.3203e-08 | -4.5077e-08 | 1.5381e-08 | 6.7873e-08
10 | 2020 | Summer | Qc, [MVAr] | Expected | - | 0 | 0 | 0 | 0 | 0 | 0 | 0 | 0 | 0 | 0 | 0 | 0 | 0 | 0 | 0 | 0 | 0 | 0 | 0 | 0 | 0 | 0 | 0 | 0
11 | 2020 | Summer | Pc, [MW] | Expected | - | 0 | 0 | 0 | 0 | 0 | 0 | 0 | 0 | 0 | 0 | 0 | 0 | 0 | 0 | 0 | 0 | 0 | 0 | 0 | 0 | 0 | 0 | 0 | 0
11 | 2020 | Summer | Flex Up, [MW] | Expected | - | 4.7539e-08 | 6.6165e-08 | 8.0695e-08 | 8.4438e-08 | 8.4112e-08 | 8.0168e-08 | 5.9529e-08 | -8.364e-10 | -2.9694e-08 | -4.4653e-08 | -5.2234e-08 | -6.9344e-08 | -6.9999e-08 | -5.7034e-08 | -3.1562e-08 | -2.5734e-08 | -3.1073e-08 | -2.2287e-08 | -1.8422e-08 | -2.7272e-08 | -4.1735e-08 | -2.2623e-08 | 7.7016e-09 | 3.4059e-08
11 | 2020 | Summer | Flex Down, [MW] | Expected | - | -4.7539e-08 | -6.6165e-08 | -8.0695e-08 | -8.4438e-08 | -8.4112e-08 | -8.0168e-08 | -5.9529e-08 | 8.364e-10 | 2.9694e-08 | 4.4653e-08 | 5.2234e-08 | 6.9344e-08 | 6.9999e-08 | 5.7034e-08 | 3.1562e-08 | 2.5734e-08 | 3.1073e-08 | 2.2287e-08 | 1.8422e-08 | 2.7272e-08 | 4.1735e-08 | 2.2623e-08 | -7.7016e-09 | -3.4059e-08
11 | 2020 | Summer | Pc_net, [MW] | Expected | - | 9.5079e-08 | 1.3233e-07 | 1.6139e-07 | 1.6888e-07 | 1.6822e-07 | 1.6034e-07 | 1.1906e-07 | -1.6728e-09 | -5.9388e-08 | -8.9305e-08 | -1.0447e-07 | -1.3869e-07 | -1.4e-07 | -1.1407e-07 | -6.3124e-08 | -5.1469e-08 | -6.2146e-08 | -4.4575e-08 | -3.6844e-08 | -5.4544e-08 | -8.3469e-08 | -4.5247e-08 | 1.5403e-08 | 6.8119e-08
11 | 2020 | Summer | Qc, [MVAr] | Expected | - | 0 | 0 | 0 | 0 | 0 | 0 | 0 | 0 | 0 | 0 | 0 | 0 | 0 | 0 | 0 | 0 | 0 | 0 | 0 | 0 | 0 | 0 | 0 | 0
12 | 2020 | Summer | Pc, [MW] | Expected | - | 0 | 0 | 0 | 0 | 0 | 0 | 0 | 0 | 0 | 0 | 0 | 0 | 0 | 0 | 0 | 0 | 0 | 0 | 0 | 0 | 0 | 0 | 0 | 0
12 | 2020 | Summer | Flex Up, [MW] | Expected | - | 4.8038e-08 | 6.6829e-08 | 8.148e-08 | 8.5252e-08 | 8.492e-08 | 8.0942e-08 | 6.0109e-08 | -8.0992e-10 | -2.9998e-08 | -4.5105e-08 | -5.2778e-08 | -7.009e-08 | -7.0747e-08 | -5.7612e-08 | -3.1867e-08 | -2.5962e-08 | -3.1347e-08 | -2.2474e-08 | -1.8571e-08 | -2.7504e-08 | -4.2124e-08 | -2.2841e-08 | 7.7637e-09 | 3.4393e-08
12 | 2020 | Summer | Flex Down, [MW] | Expected | - | -4.8038e-08 | -6.6829e-08 | -8.148e-08 | -8.5252e-08 | -8.492e-08 | -8.0942e-08 | -6.0109e-08 | 8.0992e-10 | 2.9998e-08 | 4.5105e-08 | 5.2778e-08 | 7.009e-08 | 7.0747e-08 | 5.7612e-08 | 3.1867e-08 | 2.5962e-08 | 3.1347e-08 | 2.2474e-08 | 1.8571e-08 | 2.7504e-08 | 4.2124e-08 | 2.2841e-08 | -7.7637e-09 | -3.4393e-08
12 | 2020 | Summer | Pc_net, [MW] | Expected | - | 9.6076e-08 | 1.3366e-07 | 1.6296e-07 | 1.705e-07 | 1.6984e-07 | 1.6188e-07 | 1.2022e-07 | -1.6198e-09 | -5.9997e-08 | -9.0209e-08 | -1.0556e-07 | -1.4018e-07 | -1.4149e-07 | -1.1522e-07 | -6.3734e-08 | -5.1925e-08 | -6.2693e-08 | -4.4948e-08 | -3.7142e-08 | -5.5008e-08 | -8.4248e-08 | -4.5681e-08 | 1.5527e-08 | 6.8787e-08
12 | 2020 | Summer | Qc, [MVAr] | Expected | - | 0 | 0 | 0 | 0 | 0 | 0 | 0 | 0 | 0 | 0 | 0 | 0 | 0 | 0 | 0 | 0 | 0 | 0 | 0 | 0 | 0 | 0 | 0 | 0
13 | 2020 | Summer | Pc, [MW] | Expected | - | 0 | 0 | 0 | 0 | 0 | 0 | 0 | 0 | 0 | 0 | 0 | 0 | 0 | 0 | 0 | 0 | 0 | 0 | 0 | 0 | 0 | 0 | 0 | 0
13 | 2020 | Summer | Flex Up, [MW] | Expected | - | 4.8223e-08 | 6.7062e-08 | 8.1747e-08 | 8.5528e-08 | 8.5194e-08 | 8.1211e-08 | 6.0326e-08 | -7.8499e-10 | -3.0114e-08 | -4.5279e-08 | -5.2986e-08 | -7.0383e-08 | -7.1037e-08 | -5.7825e-08 | -3.1969e-08 | -2.6036e-08 | -3.1431e-08 | -2.2525e-08 | -1.8606e-08 | -2.7564e-08 | -4.224e-08 | -2.2915e-08 | 7.7843e-09 | 3.4508e-08
13 | 2020 | Summer | Flex Down, [MW] | Expected | - | -4.8223e-08 | -6.7062e-08 | -8.1747e-08 | -8.5528e-08 | -8.5194e-08 | -8.1211e-08 | -6.0326e-08 | 7.8499e-10 | 3.0114e-08 | 4.5279e-08 | 5.2986e-08 | 7.0383e-08 | 7.1037e-08 | 5.7825e-08 | 3.1969e-08 | 2.6036e-08 | 3.1431e-08 | 2.2525e-08 | 1.8606e-08 | 2.7564e-08 | 4.224e-08 | 2.2915e-08 | -7.7843e-09 | -3.4508e-08
13 | 2020 | Summer | Pc_net, [MW] | Expected | - | 9.6447e-08 | 1.3412e-07 | 1.6349e-07 | 1.7106e-07 | 1.7039e-07 | 1.6242e-07 | 1.2065e-07 | -1.57e-09 | -6.0228e-08 | -9.0559e-08 | -1.0597e-07 | -1.4077e-07 | -1.4207e-07 | -1.1565e-07 | -6.3938e-08 | -5.2071e-08 | -6.2862e-08 | -4.505e-08 | -3.7212e-08 | -5.5129e-08 | -8.4481e-08 | -4.583e-08 | 1.5569e-08 | 6.9016e-08
13 | 2020 | Summer | Qc, [MVAr] | Expected | - | 0 | 0 | 0 | 0 | 0 | 0 | 0 | 0 | 0 | 0 | 0 | 0 | 0 | 0 | 0 | 0 | 0 | 0 | 0 | 0 | 0 | 0 | 0 | 0
14 | 2020 | Summer | Pc, [MW] | Expected | - | 0.78366 | 0.7043 | 0.66213 | 0.64017 | 0.64935 | 0.69844 | 0.82397 | 0.98988 | 1.1105 | 1.1876 | 1.2651 | 1.3112 | 1.2742 | 1.2042 | 1.1255 | 1.0626 | 1.0547 | 1.1106 | 1.1757 | 1.2141 | 1.3353 | 1.2548 | 1.1397 | 0.96035
14 | 2020 | Summer | Flex Up, [MW] | Expected | - | 4.8342e-08 | 6.729e-08 | 8.2316e-08 | 8.6027e-08 | 8.5779e-08 | 8.239e-08 | 6.1967e-08 | -1.073e-09 | -3.1224e-08 | -4.6616e-08 | -5.3866e-08 | -7.2037e-08 | -7.2993e-08 | -5.9442e-08 | -3.2739e-08 | -2.7267e-08 | -3.2982e-08 | -2.2688e-08 | -1.7658e-08 | -2.6611e-08 | -4.0505e-08 | -2.1715e-08 | 9.491e-09 | 3.5696e-08
14 | 2020 | Summer | Flex Down, [MW] | Expected | - | -4.8342e-08 | -6.729e-08 | -8.2316e-08 | -8.6027e-08 | -8.5779e-08 | -8.239e-08 | -6.1967e-08 | 1.073e-09 | 3.1224e-08 | 4.6616e-08 | 5.3866e-08 | 7.2037e-08 | 7.2993e-08 | 5.9442e-08 | 3.2739e-08 | 2.7267e-08 | 3.2982e-08 | 2.2688e-08 | 1.7658e-08 | 2.6611e-08 | 4.0505e-08 | 2.1715e-08 | -9.491e-09 | -3.5696e-08
14 | 2020 | Summer | Pc_net, [MW] | Expected | - | 0.78366 | 0.7043 | 0.66213 | 0.64017 | 0.64935 | 0.69844 | 0.82397 | 0.98988 | 1.1105 | 1.1876 | 1.2651 | 1.3112 | 1.2742 | 1.2042 | 1.1255 | 1.0626 | 1.0547 | 1.1106 | 1.1757 | 1.2141 | 1.3353 | 1.2548 | 1.1397 | 0.96035
14 | 2020 | Summer | Qc, [MVAr] | Expected | - | -0.27359 | -0.29323 | -0.30583 | -0.31086 | -0.30253 | -0.30505 | -0.25084 | -0.20571 | -0.17527 | -0.14793 | -0.1481 | -0.15368 | -0.17231 | -0.18387 | -0.2016 | -0.2028 | -0.20394 | -0.16604 | -0.14584 | -0.15767 | -0.14253 | -0.16197 | -0.18679 | -0.20847
15 | 2020 | Summer | Pc, [MW] | Expected | - | 0 | 0 | 0 | 0 | 0 | 0 | 0 | 0 | 0 | 0 | 0 | 0 | 0 | 0 | 0 | 0 | 0 | 0 | 0 | 0 | 0 | 0 | 0 | 0
15 | 2020 | Summer | Flex Up, [MW] | Expected | - | 4.8082e-08 | 6.6931e-08 | 8.1635e-08 | 8.5458e-08 | 8.5143e-08 | 8.1144e-08 | 6.0225e-08 | -8.7798e-10 | -3.0095e-08 | -4.522e-08 | -5.2871e-08 | -7.0151e-08 | -7.083e-08 | -5.7694e-08 | -3.1885e-08 | -2.6e-08 | -3.142e-08 | -2.2535e-08 | -1.864e-08 | -2.7626e-08 | -4.2245e-08 | -2.2892e-08 | 7.7905e-09 | 3.4488e-08
15 | 2020 | Summer | Flex Down, [MW] | Expected | - | -4.8082e-08 | -6.6931e-08 | -8.1635e-08 | -8.5458e-08 | -8.5143e-08 | -8.1144e-08 | -6.0225e-08 | 8.7798e-10 | 3.0095e-08 | 4.522e-08 | 5.2871e-08 | 7.0151e-08 | 7.083e-08 | 5.7694e-08 | 3.1885e-08 | 2.6e-08 | 3.142e-08 | 2.2535e-08 | 1.864e-08 | 2.7626e-08 | 4.2245e-08 | 2.2892e-08 | -7.7905e-09 | -3.4488e-08
15 | 2020 | Summer | Pc_net, [MW] | Expected | - | 9.6164e-08 | 1.3386e-07 | 1.6327e-07 | 1.7092e-07 | 1.7029e-07 | 1.6229e-07 | 1.2045e-07 | -1.756e-09 | -6.0189e-08 | -9.0439e-08 | -1.0574e-07 | -1.403e-07 | -1.4166e-07 | -1.1539e-07 | -6.3771e-08 | -5.2e-08 | -6.284e-08 | -4.507e-08 | -3.728e-08 | -5.5253e-08 | -8.449e-08 | -4.5783e-08 | 1.5581e-08 | 6.8975e-08
15 | 2020 | Summer | Qc, [MVAr] | Expected | - | 0 | 0 | 0 | 0 | 0 | 0 | 0 | 0 | 0 | 0 | 0 | 0 | 0 | 0 | 0 | 0 | 0 | 0 | 0 | 0 | 0 | 0 | 0 | 0
16 | 2020 | Summer | Pc, [MW] | Expected | - | 0 | 0 | 0 | 0 | 0 | 0 | 0 | 0 | 0 | 0 | 0 | 0 | 0 | 0 | 0 | 0 | 0 | 0 | 0 | 0 | 0 | 0 | 0 | 0
16 | 2020 | Summer | Flex Up, [MW] | Expected | - | 4.875e-08 | 6.7851e-08 | 8.2744e-08 | 8.6651e-08 | 8.6344e-08 | 8.2289e-08 | 6.106e-08 | -8.9239e-10 | -3.057e-08 | -4.59e-08 | -5.365e-08 | -7.1164e-08 | -7.186e-08 | -5.8496e-08 | -3.2276e-08 | -2.6307e-08 | -3.1811e-08 | -2.2805e-08 | -1.8872e-08 | -2.801e-08 | -4.2823e-08 | -2.3209e-08 | 7.8838e-09 | 3.4987e-08
16 | 2020 | Summer | Flex Down, [MW] | Expected | - | -4.875e-08 | -6.7851e-08 | -8.2744e-08 | -8.6651e-08 | -8.6344e-08 | -8.2289e-08 | -6.106e-08 | 8.9239e-10 | 3.057e-08 | 4.59e-08 | 5.365e-08 | 7.1164e-08 | 7.186e-08 | 5.8496e-08 | 3.2276e-08 | 2.6307e-08 | 3.1811e-08 | 2.2805e-08 | 1.8872e-08 | 2.801e-08 | 4.2823e-08 | 2.3209e-08 | -7.8838e-09 | -3.4987e-08
16 | 2020 | Summer | Pc_net, [MW] | Expected | - | 9.7499e-08 | 1.357e-07 | 1.6549e-07 | 1.733e-07 | 1.7269e-07 | 1.6458e-07 | 1.2212e-07 | -1.7848e-09 | -6.114e-08 | -9.18e-08 | -1.073e-07 | -1.4233e-07 | -1.4372e-07 | -1.1699e-07 | -6.4553e-08 | -5.2613e-08 | -6.3621e-08 | -4.5609e-08 | -3.7744e-08 | -5.602e-08 | -8.5645e-08 | -4.6419e-08 | 1.5768e-08 | 6.9973e-08
16 | 2020 | Summer | Qc, [MVAr] | Expected | - | 0 | 0 | 0 | 0 | 0 | 0 | 0 | 0 | 0 | 0 | 0 | 0 | 0 | 0 | 0 | 0 | 0 | 0 | 0 | 0 | 0 | 0 | 0 | 0
17 | 2020 | Summer | Pc, [MW] | Expected | - | 1.4583 | 1.3676 | 1.3096 | 1.1995 | 1.1617 | 1.1988 | 1.2811 | 1.6873 | 1.8789 | 2.0233 | 1.8838 | 1.9506 | 1.9462 | 1.8702 | 1.6242 | 1.6623 | 1.7313 | 1.7283 | 1.8169 | 1.9424 | 2.0247 | 1.9118 | 1.6591 | 1.4925
17 | 2020 | Summer | Flex Up, [MW] | Expected | - | 6.0385e-08 | 8.3723e-08 | 1.0161e-07 | 1.0795e-07 | 1.0823e-07 | 1.0314e-07 | 7.7813e-08 | -1.1561e-09 | -3.9957e-08 | -6.1567e-08 | -6.5731e-08 | -8.767e-08 | -8.8432e-08 | -7.1096e-08 | -3.4694e-08 | -2.897e-08 | -3.7159e-08 | -2.6857e-08 | -2.4842e-08 | -3.873e-08 | -5.8184e-08 | -3.2021e-08 | 9.8576e-09 | 4.4222e-08
17 | 2020 | Summer | Flex Down, [MW] | Expected | - | -6.0385e-08 | -8.3723e-08 | -1.0161e-07 | -1.0795e-07 | -1.0823e-07 | -1.0314e-07 | -7.7813e-08 | 1.1561e-09 | 3.9957e-08 | 6.1567e-08 | 6.5731e-08 | 8.767e-08 | 8.8432e-08 | 7.1096e-08 | 3.4694e-08 | 2.897e-08 | 3.7159e-08 | 2.6857e-08 | 2.4842e-08 | 3.873e-08 | 5.8184e-08 | 3.2021e-08 | -9.8576e-09 | -4.4222e-08
17 | 2020 | Summer | Pc_net, [MW] | Expected | - | 1.4583 | 1.3676 | 1.3096 | 1.1995 | 1.1617 | 1.1988 | 1.2811 | 1.6873 | 1.8789 | 2.0233 | 1.8838 | 1.9506 | 1.9462 | 1.8702 | 1.6242 | 1.6623 | 1.7313 | 1.7283 | 1.8169 | 1.9424 | 2.0247 | 1.9118 | 1.6591 | 1.4925
17 | 2020 | Summer | Qc, [MVAr] | Expected | - | -0.019031 | -0.046319 | -0.050636 | -0.062789 | -0.07063 | -0.066049 | -0.067377 | 0.10571 | 0.14763 | 0.18946 | 0.10162 | 0.078058 | 0.046077 | 0.061209 | 0.012556 | 0.009963 | 0.017361 | 0.049975 | 0.13298 | 0.15153 | 0.10911 | 0.079437 | 0.025404 | -0.015143
18 | 2020 | Summer | Pc, [MW] | Expected | - | 0 | 0 | 0 | 0 | 0 | 0 | 0 | 0 | 0 | 0 | 0 | 0 | 0 | 0 | 0 | 0 | 0 | 0 | 0 | 0 | 0 | 0 | 0 | 0
18 | 2020 | Summer | Flex Up, [MW] | Expected | - | 4.8922e-08 | 6.8075e-08 | 8.2999e-08 | 8.6921e-08 | 8.6611e-08 | 8.253e-08 | 6.1205e-08 | -8.8862e-10 | -3.0665e-08 | -4.6055e-08 | -5.3864e-08 | -7.143e-08 | -7.2115e-08 | -5.8674e-08 | -3.2349e-08 | -2.6363e-08 | -3.1883e-08 | -2.2846e-08 | -1.8912e-08 | -2.8102e-08 | -4.296e-08 | -2.3273e-08 | 7.9083e-09 | 3.5114e-08
18 | 2020 | Summer | Flex Down, [MW] | Expected | - | -4.8922e-08 | -6.8075e-08 | -8.2999e-08 | -8.6921e-08 | -8.6611e-08 | -8.253e-08 | -6.1205e-08 | 8.8862e-10 | 3.0665e-08 | 4.6055e-08 | 5.3864e-08 | 7.143e-08 | 7.2115e-08 | 5.8674e-08 | 3.2349e-08 | 2.6363e-08 | 3.1883e-08 | 2.2846e-08 | 1.8912e-08 | 2.8102e-08 | 4.296e-08 | 2.3273e-08 | -7.9083e-09 | -3.5114e-08
18 | 2020 | Summer | Pc_net, [MW] | Expected | - | 9.7843e-08 | 1.3615e-07 | 1.66e-07 | 1.7384e-07 | 1.7322e-07 | 1.6506e-07 | 1.2241e-07 | -1.7772e-09 | -6.133e-08 | -9.2109e-08 | -1.0773e-07 | -1.4286e-07 | -1.4423e-07 | -1.1735e-07 | -6.4698e-08 | -5.2726e-08 | -6.3766e-08 | -4.5692e-08 | -3.7825e-08 | -5.6203e-08 | -8.5921e-08 | -4.6545e-08 | 1.5817e-08 | 7.0227e-08
18 | 2020 | Summer | Qc, [MVAr] | Expected | - | 0 | 0 | 0 | 0 | 0 | 0 | 0 | 0 | 0 | 0 | 0 | 0 | 0 | 0 | 0 | 0 | 0 | 0 | 0 | 0 | 0 | 0 | 0 | 0
19 | 2020 | Summer | Pc, [MW] | Expected | - | 0 | 0 | 0 | 0 | 0 | 0 | 0 | 0 | 0 | 0 | 0 | 0 | 0 | 0 | 0 | 0 | 0 | 0 | 0 | 0 | 0 | 0 | 0 | 0
19 | 2020 | Summer | Flex Up, [MW] | Expected | - | 4.9236e-08 | 6.8492e-08 | 8.3486e-08 | 8.7432e-08 | 8.7115e-08 | 8.2998e-08 | 6.1521e-08 | -8.9125e-10 | -3.0852e-08 | -4.6342e-08 | -5.4235e-08 | -7.1904e-08 | -7.2578e-08 | -5.9021e-08 | -3.2509e-08 | -2.6491e-08 | -3.2042e-08 | -2.2949e-08 | -1.9001e-08 | -2.8267e-08 | -4.3215e-08 | -2.3395e-08 | 7.963e-09 | 3.5345e-08
19 | 2020 | Summer | Flex Down, [MW] | Expected | - | -4.9236e-08 | -6.8492e-08 | -8.3486e-08 | -8.7432e-08 | -8.7115e-08 | -8.2998e-08 | -6.1521e-08 | 8.9125e-10 | 3.0852e-08 | 4.6342e-08 | 5.4235e-08 | 7.1904e-08 | 7.2578e-08 | 5.9021e-08 | 3.2509e-08 | 2.6491e-08 | 3.2042e-08 | 2.2949e-08 | 1.9001e-08 | 2.8267e-08 | 4.3215e-08 | 2.3395e-08 | -7.963e-09 | -3.5345e-08
19 | 2020 | Summer | Pc_net, [MW] | Expected | - | 9.8472e-08 | 1.3698e-07 | 1.6697e-07 | 1.7486e-07 | 1.7423e-07 | 1.66e-07 | 1.2304e-07 | -1.7825e-09 | -6.1705e-08 | -9.2684e-08 | -1.0847e-07 | -1.4381e-07 | -1.4516e-07 | -1.1804e-07 | -6.5019e-08 | -5.2983e-08 | -6.4085e-08 | -4.5898e-08 | -3.8003e-08 | -5.6534e-08 | -8.643e-08 | -4.6791e-08 | 1.5926e-08 | 7.0689e-08
19 | 2020 | Summer | Qc, [MVAr] | Expected | - | 0 | 0 | 0 | 0 | 0 | 0 | 0 | 0 | 0 | 0 | 0 | 0 | 0 | 0 | 0 | 0 | 0 | 0 | 0 | 0 | 0 | 0 | 0 | 0
20 | 2020 | Summer | Pc, [MW] | Expected | - | 0.29674 | 0.27762 | 0.26968 | 0.26362 | 0.26706 | 0.28369 | 0.33283 | 0.38587 | 0.42555 | 0.45618 | 0.49084 | 0.50436 | 0.48986 | 0.44978 | 0.39648 | 0.39333 | 0.39633 | 0.38765 | 0.39944 | 0.42646 | 0.43983 | 0.401 | 0.36567 | 0.3181
20 | 2020 | Summer | Flex Up, [MW] | Expected | - | 5.6417e-08 | 7.8241e-08 | 9.519e-08 | 9.9663e-08 | 9.9261e-08 | 9.4517e-08 | 6.9965e-08 | -9.5361e-10 | -3.5292e-08 | -5.3061e-08 | -6.2331e-08 | -8.2583e-08 | -8.3172e-08 | -6.7396e-08 | -3.6802e-08 | -2.997e-08 | -3.6316e-08 | -2.5923e-08 | -2.1396e-08 | -3.212e-08 | -4.9225e-08 | -2.6587e-08 | 9.1998e-09 | 4.0521e-08
20 | 2020 | Summer | Flex Down, [MW] | Expected | - | -5.6417e-08 | -7.8241e-08 | -9.519e-08 | -9.9663e-08 | -9.9261e-08 | -9.4517e-08 | -6.9965e-08 | 9.5361e-10 | 3.5292e-08 | 5.3061e-08 | 6.2331e-08 | 8.2583e-08 | 8.3172e-08 | 6.7396e-08 | 3.6802e-08 | 2.997e-08 | 3.6316e-08 | 2.5923e-08 | 2.1396e-08 | 3.212e-08 | 4.9225e-08 | 2.6587e-08 | -9.1998e-09 | -4.0521e-08
20 | 2020 | Summer | Pc_net, [MW] | Expected | - | 0.29674 | 0.27762 | 0.26968 | 0.26362 | 0.26706 | 0.28369 | 0.33283 | 0.38587 | 0.42555 | 0.45618 | 0.49084 | 0.50436 | 0.48986 | 0.44978 | 0.39648 | 0.39333 | 0.39633 | 0.38765 | 0.39944 | 0.42646 | 0.43983 | 0.401 | 0.36567 | 0.3181
20 | 2020 | Summer | Qc, [MVAr] | Expected | - | 0.11617 | 0.11644 | 0.11781 | 0.11846 | 0.1224 | 0.1169 | 0.10906 | 0.099967 | 0.084203 | 0.06325 | 0.066877 | 0.073837 | 0.061406 | 0.081026 | 0.086437 | 0.087034 | 0.083572 | 0.085028 | 0.08014 | 0.091409 | 0.095576 | 0.10971 | 0.10185 | 0.10479
21 | 2020 | Summer | Pc, [MW] | Expected | - | 0 | 0 | 0 | 0 | 0 | 0 | 0 | 0 | 0 | 0 | 0 | 0 | 0 | 0 | 0 | 0 | 0 | 0 | 0 | 0 | 0 | 0 | 0 | 0
21 | 2020 | Summer | Flex Up, [MW] | Expected | - | 4.6558e-08 | 6.4931e-08 | 7.9215e-08 | 8.2915e-08 | 8.2527e-08 | 7.8662e-08 | 5.8299e-08 | -6.2987e-10 | -2.8604e-08 | -4.3411e-08 | -5.1038e-08 | -6.7942e-08 | -6.8438e-08 | -5.5633e-08 | -3.086e-08 | -2.4989e-08 | -3.024e-08 | -2.1802e-08 | -1.8295e-08 | -2.7125e-08 | -4.1538e-08 | -2.2693e-08 | 7.0725e-09 | 3.2976e-08
21 | 2020 | Summer | Flex Down, [MW] | Expected | - | -4.6558e-08 | -6.4931e-08 | -7.9215e-08 | -8.2915e-08 | -8.2527e-08 | -7.8662e-08 | -5.8299e-08 | 6.2987e-10 | 2.8604e-08 | 4.3411e-08 | 5.1038e-08 | 6.7942e-08 | 6.8438e-08 | 5.5633e-08 | 3.086e-08 | 2.4989e-08 | 3.024e-08 | 2.1802e-08 | 1.8295e-08 | 2.7125e-08 | 4.1538e-08 | 2.2693e-08 | -7.0725e-09 | -3.2976e-08
21 | 2020 | Summer | Pc_net, [MW] | Expected | - | 9.3117e-08 | 1.2986e-07 | 1.5843e-07 | 1.6583e-07 | 1.6505e-07 | 1.5732e-07 | 1.166e-07 | -1.2597e-09 | -5.7209e-08 | -8.6823e-08 | -1.0208e-07 | -1.3588e-07 | -1.3688e-07 | -1.1127e-07 | -6.1721e-08 | -4.9978e-08 | -6.0481e-08 | -4.3604e-08 | -3.659e-08 | -5.425e-08 | -8.3077e-08 | -4.5386e-08 | 1.4145e-08 | 6.5952e-08
21 | 2020 | Summer | Qc, [MVAr] | Expected | - | 0 | 0 | 0 | 0 | 0 | 0 | 0 | 0 | 0 | 0 | 0 | 0 | 0 | 0 | 0 | 0 | 0 | 0 | 0 | 0 | 0 | 0 | 0 | 0
22 | 2020 | Summer | Pc, [MW] | Expected | - | 6.3259 | 6.2293 | 6.0299 | 5.9503 | 5.8787 | 5.9289 | 5.842 | 6.8446 | 7.2862 | 7.2642 | 7.1419 | 7.1879 | 7.3855 | 7.3328 | 6.884 | 7.0572 | 7.1402 | 6.9348 | 6.6503 | 6.6194 | 6.5962 | 6.4732 | 6.0501 | 5.8771
22 | 2020 | Summer | Flex Up, [MW] | Expected | - | 4.7592e-08 | 6.6488e-08 | 8.0963e-08 | 8.4625e-08 | 8.4099e-08 | 8.0186e-08 | 5.8916e-08 | -1.3151e-10 | -2.7856e-08 | -4.3481e-08 | -5.1799e-08 | -6.928e-08 | -6.9035e-08 | -5.6004e-08 | -3.1571e-08 | -2.5008e-08 | -3.0289e-08 | -2.2107e-08 | -1.9134e-08 | -2.8405e-08 | -4.3545e-08 | -2.4055e-08 | 6.0901e-09 | 3.2666e-08
22 | 2020 | Summer | Flex Down, [MW] | Expected | - | -4.7592e-08 | -6.6488e-08 | -8.0963e-08 | -8.4625e-08 | -8.4099e-08 | -8.0186e-08 | -5.8916e-08 | 1.3151e-10 | 2.7856e-08 | 4.3481e-08 | 5.1799e-08 | 6.928e-08 | 6.9035e-08 | 5.6004e-08 | 3.1571e-08 | 2.5008e-08 | 3.0289e-08 | 2.2107e-08 | 1.9134e-08 | 2.8405e-08 | 4.3545e-08 | 2.4055e-08 | -6.0901e-09 | -3.2666e-08
22 | 2020 | Summer | Pc_net, [MW] | Expected | - | 6.3259 | 6.2293 | 6.0299 | 5.9503 | 5.8787 | 5.9289 | 5.842 | 6.8446 | 7.2862 | 7.2642 | 7.1419 | 7.1879 | 7.3855 | 7.3328 | 6.884 | 7.0572 | 7.1402 | 6.9348 | 6.6503 | 6.6194 | 6.5962 | 6.4732 | 6.0501 | 5.8771
22 | 2020 | Summer | Qc, [MVAr] | Expected | - | 0.47193 | 0.5112 | 0.48718 | 0.47758 | 0.46489 | 0.49166 | 0.48223 | 0.86124 | 1.0079 | 0.99641 | 0.96401 | 0.96918 | 1.0272 | 1.0032 | 0.72365 | 0.93326 | 0.93829 | 0.86838 | 0.69473 | 0.64387 | 0.66979 | 0.66355 | 0.4766 | 0.46699
23 | 2020 | Summer | Pc, [MW] | Expected | - | 0 | 0 | 0 | 0 | 0 | 0 | 0 | 0 | 0 | 0 | 0 | 0 | 0 | 0 | 0 | 0 | 0 | 0 | 0 | 0 | 0 | 0 | 0 | 0
23 | 2020 | Summer | Flex Up, [MW] | Expected | - | 4.6968e-08 | 6.5425e-08 | 7.9787e-08 | 8.3515e-08 | 8.3185e-08 | 7.9245e-08 | 5.8749e-08 | -7.9716e-10 | -2.9223e-08 | -4.4028e-08 | -5.1494e-08 | -6.8291e-08 | -6.8959e-08 | -5.6284e-08 | -3.1196e-08 | -2.5488e-08 | -3.0723e-08 | -2.2109e-08 | -1.841e-08 | -2.7169e-08 | -4.1425e-08 | -2.2462e-08 | 7.5197e-09 | 3.3578e-08
23 | 2020 | Summer | Flex Down, [MW] | Expected | - | -4.6968e-08 | -6.5425e-08 | -7.9787e-08 | -8.3515e-08 | -8.3185e-08 | -7.9245e-08 | -5.8749e-08 | 7.9716e-10 | 2.9223e-08 | 4.4028e-08 | 5.1494e-08 | 6.8291e-08 | 6.8959e-08 | 5.6284e-08 | 3.1196e-08 | 2.5488e-08 | 3.0723e-08 | 2.2109e-08 | 1.841e-08 | 2.7169e-08 | 4.1425e-08 | 2.2462e-08 | -7.5197e-09 | -3.3578e-08
23 | 2020 | Summer | Pc_net, [MW] | Expected | - | 9.3937e-08 | 1.3085e-07 | 1.5957e-07 | 1.6703e-07 | 1.6637e-07 | 1.5849e-07 | 1.175e-07 | -1.5943e-09 | -5.8446e-08 | -8.8056e-08 | -1.0299e-07 | -1.3658e-07 | -1.3792e-07 | -1.1257e-07 | -6.2392e-08 | -5.0975e-08 | -6.1445e-08 | -4.4218e-08 | -3.682e-08 | -5.4339e-08 | -8.285e-08 | -4.4924e-08 | 1.5039e-08 | 6.7157e-08
23 | 2020 | Summer | Qc, [MVAr] | Expected | - | 0 | 0 | 0 | 0 | 0 | 0 | 0 | 0 | 0 | 0 | 0 | 0 | 0 | 0 | 0 | 0 | 0 | 0 | 0 | 0 | 0 | 0 | 0 | 0
24 | 2020 | Summer | Pc, [MW] | Expected | - | 4.9128 | 4.7714 | 4.4806 | 4.6158 | 4.6936 | 4.6606 | 4.9111 | 5.9908 | 6.2885 | 6.3657 | 6.4341 | 6.7708 | 6.6779 | 6.3599 | 5.981 | 5.8208 | 6.0247 | 5.8333 | 5.5643 | 5.6607 | 5.8429 | 5.5358 | 5.0936 | 5.0498
24 | 2020 | Summer | Flex Up, [MW] | Expected | - | 4.809e-08 | 6.7101e-08 | 8.1849e-08 | 8.5767e-08 | 8.5476e-08 | 8.1367e-08 | 6.0349e-08 | -2.8046e-10 | -2.9539e-08 | -4.4911e-08 | -5.2517e-08 | -6.9437e-08 | -7.0408e-08 | -5.7744e-08 | -3.2128e-08 | -2.6434e-08 | -3.1602e-08 | -2.2882e-08 | -1.9296e-08 | -2.823e-08 | -4.2831e-08 | -2.3457e-08 | 7.3085e-09 | 3.4306e-08
24 | 2020 | Summer | Flex Down, [MW] | Expected | - | -4.809e-08 | -6.7101e-08 | -8.1849e-08 | -8.5767e-08 | -8.5476e-08 | -8.1367e-08 | -6.0349e-08 | 2.8046e-10 | 2.9539e-08 | 4.4911e-08 | 5.2517e-08 | 6.9437e-08 | 7.0408e-08 | 5.7744e-08 | 3.2128e-08 | 2.6434e-08 | 3.1602e-08 | 2.2882e-08 | 1.9296e-08 | 2.823e-08 | 4.2831e-08 | 2.3457e-08 | -7.3085e-09 | -3.4306e-08
24 | 2020 | Summer | Pc_net, [MW] | Expected | - | 4.9128 | 4.7714 | 4.4806 | 4.6158 | 4.6936 | 4.6606 | 4.9111 | 5.9908 | 6.2885 | 6.3657 | 6.4341 | 6.7708 | 6.6779 | 6.3599 | 5.981 | 5.8208 | 6.0247 | 5.8333 | 5.5643 | 5.6607 | 5.8429 | 5.5358 | 5.0936 | 5.0498
24 | 2020 | Summer | Qc, [MVAr] | Expected | - | 0.61968 | 0.6883 | 0.54491 | 0.61928 | 0.63336 | 0.6382 | 0.58836 | 1.0142 | 1.1609 | 1.2047 | 1.0736 | 1.2619 | 1.2977 | 1.1953 | 1.0432 | 0.94642 | 1.0938 | 1.0595 | 0.86194 | 0.82786 | 0.93082 | 0.78221 | 0.6294 | 0.67286
25 | 2020 | Summer | Pc, [MW] | Expected | - | 0 | 0 | 0 | 0 | 0 | 0 | 0 | 0 | 0 | 0 | 0 | 0 | 0 | 0 | 0 | 0 | 0 | 0 | 0 | 0 | 0 | 0 | 0 | 0
25 | 2020 | Summer | Flex Up, [MW] | Expected | - | 4.7096e-08 | 6.5577e-08 | 7.9991e-08 | 8.3723e-08 | 8.3396e-08 | 7.9453e-08 | 5.8931e-08 | -9.9075e-10 | -2.9536e-08 | -4.4296e-08 | -5.1671e-08 | -6.8524e-08 | -6.9164e-08 | -5.6439e-08 | -3.123e-08 | -2.5494e-08 | -3.0792e-08 | -2.2137e-08 | -1.835e-08 | -2.7105e-08 | -4.139e-08 | -2.2428e-08 | 7.6024e-09 | 3.369e-08
25 | 2020 | Summer | Flex Down, [MW] | Expected | - | -4.7096e-08 | -6.5577e-08 | -7.9991e-08 | -8.3723e-08 | -8.3396e-08 | -7.9453e-08 | -5.8931e-08 | 9.9075e-10 | 2.9536e-08 | 4.4296e-08 | 5.1671e-08 | 6.8524e-08 | 6.9164e-08 | 5.6439e-08 | 3.123e-08 | 2.5494e-08 | 3.0792e-08 | 2.2137e-08 | 1.835e-08 | 2.7105e-08 | 4.139e-08 | 2.2428e-08 | -7.6024e-09 | -3.369e-08
25 | 2020 | Summer | Pc_net, [MW] | Expected | - | 9.4192e-08 | 1.3115e-07 | 1.5998e-07 | 1.6745e-07 | 1.6679e-07 | 1.5891e-07 | 1.1786e-07 | -1.9815e-09 | -5.9072e-08 | -8.8592e-08 | -1.0334e-07 | -1.3705e-07 | -1.3833e-07 | -1.1288e-07 | -6.2461e-08 | -5.0988e-08 | -6.1585e-08 | -4.4273e-08 | -3.6701e-08 | -5.4209e-08 | -8.2781e-08 | -4.4855e-08 | 1.5205e-08 | 6.7381e-08
25 | 2020 | Summer | Qc, [MVAr] | Expected | - | 0 | 0 | 0 | 0 | 0 | 0 | 0 | 0 | 0 | 0 | 0 | 0 | 0 | 0 | 0 | 0 | 0 | 0 | 0 | 0 | 0 | 0 | 0 | 0
26 | 2020 | Summer | Pc, [MW] | Expected | - | 3.1771 | 2.8648 | 2.654 | 2.5842 | 2.6641 | 2.6466 | 2.899 | 3.3931 | 3.8003 | 4.0377 | 4.3689 | 4.633 | 4.7097 | 4.4388 | 4.2133 | 4.1384 | 4.1066 | 4.0567 | 4.1324 | 4.2137 | 4.5971 | 4.5595 | 4.3164 | 3.7618
26 | 2020 | Summer | Flex Up, [MW] | Expected | - | 4.8804e-08 | 6.7954e-08 | 8.2903e-08 | 8.6778e-08 | 8.6464e-08 | 8.2403e-08 | 6.1121e-08 | -1.1569e-09 | -3.0906e-08 | -4.6171e-08 | -5.3647e-08 | -7.1054e-08 | -7.1686e-08 | -5.8593e-08 | -3.24e-08 | -2.6458e-08 | -3.1987e-08 | -2.2976e-08 | -1.8966e-08 | -2.7975e-08 | -4.2631e-08 | -2.2927e-08 | 8.0842e-09 | 3.4952e-08
26 | 2020 | Summer | Flex Down, [MW] | Expected | - | -4.8804e-08 | -6.7954e-08 | -8.2903e-08 | -8.6778e-08 | -8.6464e-08 | -8.2403e-08 | -6.1121e-08 | 1.1569e-09 | 3.0906e-08 | 4.6171e-08 | 5.3647e-08 | 7.1054e-08 | 7.1686e-08 | 5.8593e-08 | 3.24e-08 | 2.6458e-08 | 3.1987e-08 | 2.2976e-08 | 1.8966e-08 | 2.7975e-08 | 4.2631e-08 | 2.2927e-08 | -8.0842e-09 | -3.4952e-08
26 | 2020 | Summer | Pc_net, [MW] | Expected | - | 3.1771 | 2.8648 | 2.654 | 2.5842 | 2.6641 | 2.6466 | 2.899 | 3.3931 | 3.8003 | 4.0377 | 4.3689 | 4.633 | 4.7097 | 4.4388 | 4.2133 | 4.1384 | 4.1066 | 4.0567 | 4.1324 | 4.2137 | 4.5971 | 4.5595 | 4.3164 | 3.7618
26 | 2020 | Summer | Qc, [MVAr] | Expected | - | -0.25472 | -0.31395 | -0.36133 | -0.36994 | -0.37629 | -0.40835 | -0.38373 | -0.20825 | -0.050425 | 0.059784 | 0.14896 | 0.17211 | 0.13532 | 0.088913 | 0.027173 | -0.0022327 | -0.01932 | -0.023271 | -0.014879 | -0.049612 | 0.041899 | 0.019489 | -0.013221 | -0.09448
27 | 2020 | Summer | Pc, [MW] | Expected | - | 0 | 0 | 0 | 0 | 0 | 0 | 0 | 0 | 0 | 0 | 0 | 0 | 0 | 0 | 0 | 0 | 0 | 0 | 0 | 0 | 0 | 0 | 0 | 0
27 | 2020 | Summer | Flex Up, [MW] | Expected | - | 4.6878e-08 | 6.5392e-08 | 7.9745e-08 | 8.341e-08 | 8.3023e-08 | 7.9118e-08 | 5.8526e-08 | -7.2248e-10 | -2.8842e-08 | -4.3689e-08 | -5.1323e-08 | -6.8234e-08 | -6.8763e-08 | -5.5952e-08 | -3.1068e-08 | -2.5209e-08 | -3.0481e-08 | -2.1995e-08 | -1.843e-08 | -2.7281e-08 | -4.1717e-08 | -2.2771e-08 | 7.1231e-09 | 3.3169e-08
27 | 2020 | Summer | Flex Down, [MW] | Expected | - | -4.6878e-08 | -6.5392e-08 | -7.9745e-08 | -8.341e-08 | -8.3023e-08 | -7.9118e-08 | -5.8526e-08 | 7.2248e-10 | 2.8842e-08 | 4.3689e-08 | 5.1323e-08 | 6.8234e-08 | 6.8763e-08 | 5.5952e-08 | 3.1068e-08 | 2.5209e-08 | 3.0481e-08 | 2.1995e-08 | 1.843e-08 | 2.7281e-08 | 4.1717e-08 | 2.2771e-08 | -7.1231e-09 | -3.3169e-08
27 | 2020 | Summer | Pc_net, [MW] | Expected | - | 9.3757e-08 | 1.3078e-07 | 1.5949e-07 | 1.6682e-07 | 1.6605e-07 | 1.5824e-07 | 1.1705e-07 | -1.445e-09 | -5.7685e-08 | -8.7378e-08 | -1.0265e-07 | -1.3647e-07 | -1.3753e-07 | -1.119e-07 | -6.2136e-08 | -5.0419e-08 | -6.0962e-08 | -4.399e-08 | -3.6859e-08 | -5.4563e-08 | -8.3435e-08 | -4.5543e-08 | 1.4246e-08 | 6.6337e-08
27 | 2020 | Summer | Qc, [MVAr] | Expected | - | 0 | 0 | 0 | 0 | 0 | 0 | 0 | 0 | 0 | 0 | 0 | 0 | 0 | 0 | 0 | 0 | 0 | 0 | 0 | 0 | 0 | 0 | 0 | 0
28 | 2020 | Summer | Pc, [MW] | Expected | - | 2.5475 | 2.3121 | 2.2716 | 2.3104 | 2.2559 | 2.387 | 2.9394 | 3.3768 | 3.8995 | 4.1713 | 4.2197 | 4.3794 | 4.3015 | 4.3324 | 4.1809 | 3.9078 | 3.9429 | 3.7967 | 3.7592 | 3.8211 | 3.8825 | 3.4022 | 3.2486 | 2.8103
28 | 2020 | Summer | Flex Up, [MW] | Expected | - | 3.717e-08 | 5.3384e-08 | 6.8209e-08 | 7.283e-08 | 7.1451e-08 | 7.0159e-08 | 5.7799e-08 | -2.6941e-10 | -2.3524e-08 | -3.6528e-08 | -4.5153e-08 | -6.0876e-08 | -6.3095e-08 | -4.805e-08 | -2.21e-08 | -1.9664e-08 | -2.4459e-08 | -1.7341e-08 | -1.3748e-08 | -2.2699e-08 | -3.774e-08 | -2.5756e-08 | 4.1845e-09 | 2.5731e-08
28 | 2020 | Summer | Flex Down, [MW] | Expected | - | -3.717e-08 | -5.3384e-08 | -6.8209e-08 | -7.283e-08 | -7.1451e-08 | -7.0159e-08 | -5.7799e-08 | 2.6941e-10 | 2.3524e-08 | 3.6528e-08 | 4.5153e-08 | 6.0876e-08 | 6.3095e-08 | 4.805e-08 | 2.21e-08 | 1.9664e-08 | 2.4459e-08 | 1.7341e-08 | 1.3748e-08 | 2.2699e-08 | 3.774e-08 | 2.5756e-08 | -4.1845e-09 | -2.5731e-08
28 | 2020 | Summer | Pc_net, [MW] | Expected | - | 2.5475 | 2.3121 | 2.2716 | 2.3104 | 2.2559 | 2.387 | 2.9394 | 3.3768 | 3.8995 | 4.1713 | 4.2197 | 4.3794 | 4.3015 | 4.3324 | 4.1809 | 3.9078 | 3.9429 | 3.7967 | 3.7592 | 3.8211 | 3.8825 | 3.4022 | 3.2486 | 2.8103
28 | 2020 | Summer | Qc, [MVAr] | Expected | - | -0.34777 | -0.35923 | -0.38373 | -0.39084 | -0.37887 | -0.40168 | -0.37475 | -0.21954 | -0.10896 | -0.084146 | -0.030938 | -0.051422 | -0.057102 | -0.063098 | -0.10837 | -0.14006 | -0.16009 | -0.18301 | -0.17113 | -0.19689 | -0.16248 | -0.21904 | -0.26201 | -0.28071
29 | 2020 | Summer | Pc, [MW] | Expected | - | 0 | 0 | 0 | 0 | 0 | 0 | 0 | 0 | 0 | 0 | 0 | 0 | 0 | 0 | 0 | 0 | 0 | 0 | 0 | 0 | 0 | 0 | 0 | 0
29 | 2020 | Summer | Flex Up, [MW] | Expected | - | 4.7282e-08 | 6.5922e-08 | 8.0431e-08 | 8.4245e-08 | 8.3908e-08 | 7.9956e-08 | 5.9383e-08 | -9.476e-10 | -2.9512e-08 | -4.4403e-08 | -5.1916e-08 | -6.8983e-08 | -6.9645e-08 | -5.6812e-08 | -3.1407e-08 | -2.5638e-08 | -3.0967e-08 | -2.2256e-08 | -1.8471e-08 | -2.731e-08 | -4.1718e-08 | -2.2662e-08 | 7.6141e-09 | 3.3797e-08
29 | 2020 | Summer | Flex Down, [MW] | Expected | - | -4.7282e-08 | -6.5922e-08 | -8.0431e-08 | -8.4245e-08 | -8.3908e-08 | -7.9956e-08 | -5.9383e-08 | 9.476e-10 | 2.9512e-08 | 4.4403e-08 | 5.1916e-08 | 6.8983e-08 | 6.9645e-08 | 5.6812e-08 | 3.1407e-08 | 2.5638e-08 | 3.0967e-08 | 2.2256e-08 | 1.8471e-08 | 2.731e-08 | 4.1718e-08 | 2.2662e-08 | -7.6141e-09 | -3.3797e-08
29 | 2020 | Summer | Pc_net, [MW] | Expected | - | 9.4565e-08 | 1.3184e-07 | 1.6086e-07 | 1.6849e-07 | 1.6782e-07 | 1.5991e-07 | 1.1877e-07 | -1.8952e-09 | -5.9024e-08 | -8.8806e-08 | -1.0383e-07 | -1.3797e-07 | -1.3929e-07 | -1.1362e-07 | -6.2814e-08 | -5.1275e-08 | -6.1933e-08 | -4.4513e-08 | -3.6943e-08 | -5.462e-08 | -8.3437e-08 | -4.5324e-08 | 1.5228e-08 | 6.7593e-08
29 | 2020 | Summer | Qc, [MVAr] | Expected | - | 0 | 0 | 0 | 0 | 0 | 0 | 0 | 0 | 0 | 0 | 0 | 0 | 0 | 0 | 0 | 0 | 0 | 0 | 0 | 0 | 0 | 0 | 0 | 0
30 | 2020 | Summer | Pc, [MW] | Expected | - | 1.5726 | 1.4528 | 1.4065 | 1.321 | 1.3392 | 1.3267 | 1.3018 | 1.4948 | 1.352 | 1.4348 | 1.5762 | 1.7686 | 1.8001 | 1.7407 | 1.6376 | 1.6561 | 1.6673 | 1.634 | 1.6602 | 1.7568 | 1.8538 | 1.8009 | 1.5759 | 1.6065
30 | 2020 | Summer | Flex Up, [MW] | Expected | - | 5.3516e-08 | 7.707e-08 | 9.4347e-08 | 1.0027e-07 | 9.9608e-08 | 9.54e-08 | 7.3023e-08 | 1.0615e-09 | -2.8542e-08 | -4.7112e-08 | -5.8462e-08 | -8.2445e-08 | -8.4068e-08 | -6.7946e-08 | -3.6601e-08 | -3.0635e-08 | -3.6966e-08 | -2.6196e-08 | -2.2447e-08 | -3.4867e-08 | -5.3803e-08 | -3.0694e-08 | 8.7221e-09 | 3.7596e-08
30 | 2020 | Summer | Flex Down, [MW] | Expected | - | -5.3516e-08 | -7.707e-08 | -9.4347e-08 | -1.0027e-07 | -9.9608e-08 | -9.54e-08 | -7.3023e-08 | -1.0615e-09 | 2.8542e-08 | 4.7112e-08 | 5.8462e-08 | 8.2445e-08 | 8.4068e-08 | 6.7946e-08 | 3.6601e-08 | 3.0635e-08 | 3.6966e-08 | 2.6196e-08 | 2.2447e-08 | 3.4867e-08 | 5.3803e-08 | 3.0694e-08 | -8.7221e-09 | -3.7596e-08
30 | 2020 | Summer | Pc_net, [MW] | Expected | - | 1.5726 | 1.4528 | 1.4065 | 1.321 | 1.3392 | 1.3267 | 1.3018 | 1.4948 | 1.352 | 1.4348 | 1.5762 | 1.7686 | 1.8001 | 1.7407 | 1.6376 | 1.6561 | 1.6673 | 1.634 | 1.6602 | 1.7568 | 1.8538 | 1.8009 | 1.5759 | 1.6065
30 | 2020 | Summer | Qc, [MVAr] | Expected | - | -0.014703 | -0.054612 | -0.063283 | -0.076917 | -0.078339 | -0.086054 | -0.1454 | -0.06415 | -0.065539 | -0.019196 | -0.0080651 | 0.021868 | 0.048423 | 0.034164 | 0.012586 | 0.056567 | 0.041615 | 0.033859 | 0.032086 | 0.03096 | 0.058249 | 0.062168 | -0.011528 | -0.017502
31 | 2020 | Summer | Pc, [MW] | Expected | - | 0 | 0 | 0 | 0 | 0 | 0 | 0 | 0 | 0 | 0 | 0 | 0 | 0 | 0 | 0 | 0 | 0 | 0 | 0 | 0 | 0 | 0 | 0 | 0
31 | 2020 | Summer | Flex Up, [MW] | Expected | - | 1.9074e-08 | 2.5573e-08 | 2.6994e-08 | 3.1423e-08 | 3.6442e-08 | 3.6633e-08 | 1.634e-08 | -7.4521e-09 | -9.1058e-09 | -1.0063e-12 | -1.4623e-08 | -2.3697e-08 | -2.6634e-08 | -1.9566e-08 | -3.0007e-09 | -1.024e-08 | -4.1918e-09 | -6.9461e-10 | -4.558e-09 | -1.6663e-08 | -2.6397e-08 | -2.179e-08 | -9.1192e-09 | 5.2333e-09
31 | 2020 | Summer | Flex Down, [MW] | Expected | - | -1.9074e-08 | -2.5573e-08 | -2.6994e-08 | -3.1423e-08 | -3.6442e-08 | -3.6633e-08 | -1.634e-08 | 7.4521e-09 | 9.1058e-09 | 1.0063e-12 | 1.4623e-08 | 2.3697e-08 | 2.6634e-08 | 1.9566e-08 | 3.0007e-09 | 1.024e-08 | 4.1918e-09 | 6.9461e-10 | 4.558e-09 | 1.6663e-08 | 2.6397e-08 | 2.179e-08 | 9.1192e-09 | -5.2333e-09
31 | 2020 | Summer | Pc_net, [MW] | Expected | - | 3.8148e-08 | 5.1145e-08 | 5.3988e-08 | 6.2847e-08 | 7.2883e-08 | 7.3267e-08 | 3.2681e-08 | -1.4904e-08 | -1.8212e-08 | -2.0127e-12 | -2.9246e-08 | -4.7394e-08 | -5.3268e-08 | -3.9132e-08 | -6.0013e-09 | -2.048e-08 | -8.3837e-09 | -1.3892e-09 | -9.1159e-09 | -3.3326e-08 | -5.2793e-08 | -4.3579e-08 | -1.8238e-08 | 1.0467e-08
31 | 2020 | Summer | Qc, [MVAr] | Expected | - | 0 | 0 | 0 | 0 | 0 | 0 | 0 | 0 | 0 | 0 | 0 | 0 | 0 | 0 | 0 | 0 | 0 | 0 | 0 | 0 | 0 | 0 | 0 | 0
32 | 2020 | Summer | Pc, [MW] | Expected | - | 0 | 0 | 0 | 0 | 0 | 0 | 0 | 0 | 0 | 0 | 0 | 0 | 0 | 0 | 0 | 0 | 0 | 0 | 0 | 0 | 0 | 0 | 0 | 0
32 | 2020 | Summer | Flex Up, [MW] | Expected | - | 1.8849e-08 | 2.5391e-08 | 2.6774e-08 | 3.1416e-08 | 3.6982e-08 | 3.7019e-08 | 1.6614e-08 | -7.3306e-09 | -8.6872e-09 | 1.1449e-09 | -1.4572e-08 | -2.3798e-08 | -2.6841e-08 | -1.9653e-08 | -2.7528e-09 | -1.0428e-08 | -4.2305e-09 | -6.9422e-10 | -4.6999e-09 | -1.6991e-08 | -2.6757e-08 | -2.2157e-08 | -9.4477e-09 | 4.8411e-09
32 | 2020 | Summer | Flex Down, [MW] | Expected | - | -1.8849e-08 | -2.5391e-08 | -2.6774e-08 | -3.1416e-08 | -3.6982e-08 | -3.7019e-08 | -1.6614e-08 | 7.3306e-09 | 8.6872e-09 | -1.1449e-09 | 1.4572e-08 | 2.3798e-08 | 2.6841e-08 | 1.9653e-08 | 2.7528e-09 | 1.0428e-08 | 4.2305e-09 | 6.9422e-10 | 4.6999e-09 | 1.6991e-08 | 2.6757e-08 | 2.2157e-08 | 9.4477e-09 | -4.8411e-09
32 | 2020 | Summer | Pc_net, [MW] | Expected | - | 3.7699e-08 | 5.0783e-08 | 5.3548e-08 | 6.2831e-08 | 7.3963e-08 | 7.4038e-08 | 3.3228e-08 | -1.4661e-08 | -1.7374e-08 | 2.2899e-09 | -2.9144e-08 | -4.7597e-08 | -5.3682e-08 | -3.9307e-08 | -5.5056e-09 | -2.0856e-08 | -8.461e-09 | -1.3884e-09 | -9.3997e-09 | -3.3982e-08 | -5.3514e-08 | -4.4314e-08 | -1.8895e-08 | 9.6822e-09
32 | 2020 | Summer | Qc, [MVAr] | Expected | - | 0 | 0 | 0 | 0 | 0 | 0 | 0 | 0 | 0 | 0 | 0 | 0 | 0 | 0 | 0 | 0 | 0 | 0 | 0 | 0 | 0 | 0 | 0 | 0
33 | 2020 | Summer | Pc, [MW] | Expected | - | 0 | 0 | 0 | 0 | 0 | 0 | 0 | 0 | 0 | 0 | 0 | 0 | 0 | 0 | 0 | 0 | 0 | 0 | 0 | 0 | 0 | 0 | 0 | 0
33 | 2020 | Summer | Flex Up, [MW] | Expected | - | 3.7566e-08 | 4.8968e-08 | 5.4275e-08 | 5.733e-08 | 6.3303e-08 | 6.321e-08 | 2.7124e-08 | -1.5152e-08 | -2.4507e-08 | -1.5849e-08 | -3.0599e-08 | -4.3013e-08 | -4.9201e-08 | -3.5642e-08 | -1.2114e-08 | -1.3832e-08 | -6.7962e-09 | -1.6125e-09 | -7.9164e-09 | -2.6721e-08 | -4.2469e-08 | -3.4197e-08 | -1.0043e-08 | 1.786e-08
33 | 2020 | Summer | Flex Down, [MW] | Expected | - | -3.7566e-08 | -4.8968e-08 | -5.4275e-08 | -5.733e-08 | -6.3303e-08 | -6.321e-08 | -2.7124e-08 | 1.5152e-08 | 2.4507e-08 | 1.5849e-08 | 3.0599e-08 | 4.3013e-08 | 4.9201e-08 | 3.5642e-08 | 1.2114e-08 | 1.3832e-08 | 6.7962e-09 | 1.6125e-09 | 7.9164e-09 | 2.6721e-08 | 4.2469e-08 | 3.4197e-08 | 1.0043e-08 | -1.786e-08
33 | 2020 | Summer | Pc_net, [MW] | Expected | - | 7.5133e-08 | 9.7935e-08 | 1.0855e-07 | 1.1466e-07 | 1.2661e-07 | 1.2642e-07 | 5.4248e-08 | -3.0304e-08 | -4.9014e-08 | -3.1698e-08 | -6.1199e-08 | -8.6025e-08 | -9.8403e-08 | -7.1284e-08 | -2.4229e-08 | -2.7663e-08 | -1.3592e-08 | -3.225e-09 | -1.5833e-08 | -5.3441e-08 | -8.4937e-08 | -6.8395e-08 | -2.0086e-08 | 3.5719e-08
33 | 2020 | Summer | Qc, [MVAr] | Expected | - | 0 | 0 | 0 | 0 | 0 | 0 | 0 | 0 | 0 | 0 | 0 | 0 | 0 | 0 | 0 | 0 | 0 | 0 | 0 | 0 | 0 | 0 | 0 | 0
34 | 2020 | Summer | Pc, [MW] | Expected | - | 5.1763 | 5.0948 | 5.3215 | 4.847 | 4.5222 | 4.4771 | 4.6311 | 4.8967 | 4.3634 | 3.6148 | 4.7919 | 5.1746 | 5.1626 | 5.1883 | 4.4473 | 5.5554 | 5.1282 | 4.9911 | 5.1433 | 5.5453 | 5.8371 | 5.8142 | 5.789 | 5.8494
34 | 2020 | Summer | Flex Up, [MW] | Expected | - | 1.9001e-08 | 2.5352e-08 | 2.7331e-08 | 3.0792e-08 | 3.5908e-08 | 3.568e-08 | 1.5598e-08 | -7.7043e-09 | -1.0294e-08 | -1.9043e-09 | -1.5286e-08 | -2.3553e-08 | -2.6668e-08 | -1.9337e-08 | -4.274e-09 | -9.1867e-09 | -4.0679e-09 | -8.8033e-10 | -4.5487e-09 | -1.5843e-08 | -2.4867e-08 | -2.0335e-08 | -7.6541e-09 | 6.7384e-09
34 | 2020 | Summer | Flex Down, [MW] | Expected | - | -1.9001e-08 | -2.5352e-08 | -2.7331e-08 | -3.0792e-08 | -3.5908e-08 | -3.568e-08 | -1.5598e-08 | 7.7043e-09 | 1.0294e-08 | 1.9043e-09 | 1.5286e-08 | 2.3553e-08 | 2.6668e-08 | 1.9337e-08 | 4.274e-09 | 9.1867e-09 | 4.0679e-09 | 8.8033e-10 | 4.5487e-09 | 1.5843e-08 | 2.4867e-08 | 2.0335e-08 | 7.6541e-09 | -6.7384e-09
34 | 2020 | Summer | Pc_net, [MW] | Expected | - | 5.1763 | 5.0948 | 5.3215 | 4.847 | 4.5222 | 4.4771 | 4.6311 | 4.8967 | 4.3634 | 3.6148 | 4.7919 | 5.1746 | 5.1626 | 5.1883 | 4.4473 | 5.5554 | 5.1282 | 4.9911 | 5.1433 | 5.5453 | 5.8371 | 5.8142 | 5.789 | 5.8494
34 | 2020 | Summer | Qc, [MVAr] | Expected | - | -0.18438 | -0.12332 | -0.21733 | -0.18758 | -0.28522 | -0.1344 | -0.47986 | -0.43835 | -0.41937 | -0.49301 | -0.4058 | -0.36077 | 0.10279 | 0.051958 | -0.41439 | -0.15843 | -0.17913 | -0.12924 | -0.025995 | 0.20908 | 0.51413 | 0.58401 | 0.56231 | 0.63935
35 | 2020 | Summer | Pc, [MW] | Expected | - | 0 | 0 | 0 | 0 | 0 | 0 | 0 | 0 | 0 | 0 | 0 | 0 | 0 | 0 | 0 | 0 | 0 | 0 | 0 | 0 | 0 | 0 | 0 | 0
35 | 2020 | Summer | Flex Up, [MW] | Expected | - | 3.7842e-08 | 4.9286e-08 | 5.464e-08 | 5.7643e-08 | 6.3636e-08 | 6.3581e-08 | 2.7397e-08 | -1.5187e-08 | -2.4717e-08 | -1.6118e-08 | -3.0849e-08 | -4.313e-08 | -4.9416e-08 | -3.5806e-08 | -1.2199e-08 | -1.3853e-08 | -6.7525e-09 | -1.5153e-09 | -8.0181e-09 | -2.6937e-08 | -4.2797e-08 | -3.4555e-08 | -1.0141e-08 | 1.7963e-08
35 | 2020 | Summer | Flex Down, [MW] | Expected | - | -3.7842e-08 | -4.9286e-08 | -5.464e-08 | -5.7643e-08 | -6.3636e-08 | -6.3581e-08 | -2.7397e-08 | 1.5187e-08 | 2.4717e-08 | 1.6118e-08 | 3.0849e-08 | 4.313e-08 | 4.9416e-08 | 3.5806e-08 | 1.2199e-08 | 1.3853e-08 | 6.7525e-09 | 1.5153e-09 | 8.0181e-09 | 2.6937e-08 | 4.2797e-08 | 3.4555e-08 | 1.0141e-08 | -1.7963e-08
35 | 2020 | Summer | Pc_net, [MW] | Expected | - | 7.5685e-08 | 9.8573e-08 | 1.0928e-07 | 1.1529e-07 | 1.2727e-07 | 1.2716e-07 | 5.4793e-08 | -3.0374e-08 | -4.9435e-08 | -3.2237e-08 | -6.1698e-08 | -8.6259e-08 | -9.8832e-08 | -7.1613e-08 | -2.4398e-08 | -2.7705e-08 | -1.3505e-08 | -3.0306e-09 | -1.6036e-08 | -5.3874e-08 | -8.5594e-08 | -6.911e-08 | -2.0283e-08 | 3.5926e-08
35 | 2020 | Summer | Qc, [MVAr] | Expected | - | 0 | 0 | 0 | 0 | 0 | 0 | 0 | 0 | 0 | 0 | 0 | 0 | 0 | 0 | 0 | 0 | 0 | 0 | 0 | 0 | 0 | 0 | 0 | 0
36 | 2020 | Summer | Pc, [MW] | Expected | - | 0.35726 | 0.27694 | 0.20996 | 0.25516 | 0.21609 | 0.17288 | 0.39068 | 0.73055 | 0.89407 | 0.93725 | 0.94966 | 0.87086 | 0.93684 | 0.86177 | 0.75979 | 0.70272 | 0.64103 | 0.60472 | 0.77341 | 0.89112 | 0.99517 | 1.0157 | 0.76098 | 0.53571
36 | 2020 | Summer | Flex Up, [MW] | Expected | - | 4.1541e-08 | 5.4392e-08 | 6.1208e-08 | 6.286e-08 | 6.9401e-08 | 6.9955e-08 | 2.9641e-08 | -1.6664e-08 | -2.8239e-08 | -2.0881e-08 | -3.4932e-08 | -4.7137e-08 | -5.3181e-08 | -3.8162e-08 | -1.3919e-08 | -1.3792e-08 | -6.7136e-09 | -2.1506e-09 | -9.826e-09 | -2.9336e-08 | -4.5318e-08 | -3.772e-08 | -1.0959e-08 | 1.9971e-08
36 | 2020 | Summer | Flex Down, [MW] | Expected | - | -4.1541e-08 | -5.4392e-08 | -6.1208e-08 | -6.286e-08 | -6.9401e-08 | -6.9955e-08 | -2.9641e-08 | 1.6664e-08 | 2.8239e-08 | 2.0881e-08 | 3.4932e-08 | 4.7137e-08 | 5.3181e-08 | 3.8162e-08 | 1.3919e-08 | 1.3792e-08 | 6.7136e-09 | 2.1506e-09 | 9.826e-09 | 2.9336e-08 | 4.5318e-08 | 3.772e-08 | 1.0959e-08 | -1.9971e-08
36 | 2020 | Summer | Pc_net, [MW] | Expected | - | 0.35726 | 0.27694 | 0.20996 | 0.25516 | 0.21609 | 0.17288 | 0.39068 | 0.73055 | 0.89407 | 0.93725 | 0.94966 | 0.87086 | 0.93684 | 0.86177 | 0.75979 | 0.70272 | 0.64103 | 0.60472 | 0.77341 | 0.89112 | 0.99517 | 1.0157 | 0.76098 | 0.53571
36 | 2020 | Summer | Qc, [MVAr] | Expected | - | -0.52477 | -0.52964 | -0.54202 | -0.54365 | -0.55319 | -0.57691 | -0.52553 | -0.36543 | -0.2917 | -0.31308 | -0.37194 | -0.41052 | -0.39578 | -0.42595 | -0.411 | -0.46024 | -0.49495 | -0.44397 | -0.32702 | -0.30187 | -0.30902 | -0.36657 | -0.44428 | -0.46457
37 | 2020 | Summer | Pc, [MW] | Expected | - | 0 | 0 | 0 | 0 | 0 | 0 | 0 | 0 | 0 | 0 | 0 | 0 | 0 | 0 | 0 | 0 | 0 | 0 | 0 | 0 | 0 | 0 | 0 | 0
37 | 2020 | Summer | Flex Up, [MW] | Expected | - | 3.7292e-08 | 4.874e-08 | 5.4051e-08 | 5.7139e-08 | 6.3131e-08 | 6.3055e-08 | 2.7045e-08 | -1.4922e-08 | -2.4176e-08 | -1.575e-08 | -3.0583e-08 | -4.2738e-08 | -4.8678e-08 | -3.5377e-08 | -1.2128e-08 | -1.3901e-08 | -6.8045e-09 | -1.644e-09 | -8.0173e-09 | -2.6684e-08 | -4.2306e-08 | -3.4222e-08 | -1.0194e-08 | 1.7643e-08
37 | 2020 | Summer | Flex Down, [MW] | Expected | - | -3.7292e-08 | -4.874e-08 | -5.4051e-08 | -5.7139e-08 | -6.3131e-08 | -6.3055e-08 | -2.7045e-08 | 1.4922e-08 | 2.4176e-08 | 1.575e-08 | 3.0583e-08 | 4.2738e-08 | 4.8678e-08 | 3.5377e-08 | 1.2128e-08 | 1.3901e-08 | 6.8045e-09 | 1.644e-09 | 8.0173e-09 | 2.6684e-08 | 4.2306e-08 | 3.4222e-08 | 1.0194e-08 | -1.7643e-08
37 | 2020 | Summer | Pc_net, [MW] | Expected | - | 7.4585e-08 | 9.748e-08 | 1.081e-07 | 1.1428e-07 | 1.2626e-07 | 1.2611e-07 | 5.4089e-08 | -2.9844e-08 | -4.8353e-08 | -3.1499e-08 | -6.1166e-08 | -8.5477e-08 | -9.7355e-08 | -7.0753e-08 | -2.4257e-08 | -2.7803e-08 | -1.3609e-08 | -3.288e-09 | -1.6035e-08 | -5.3368e-08 | -8.4612e-08 | -6.8445e-08 | -2.0388e-08 | 3.5285e-08
37 | 2020 | Summer | Qc, [MVAr] | Expected | - | 0 | 0 | 0 | 0 | 0 | 0 | 0 | 0 | 0 | 0 | 0 | 0 | 0 | 0 | 0 | 0 | 0 | 0 | 0 | 0 | 0 | 0 | 0 | 0
38 | 2020 | Summer | Pc, [MW] | Expected | - | 3.4188 | 3.2066 | 2.9821 | 3.0464 | 2.9818 | 3.0167 | 4.0116 | 5.0385 | 5.3253 | 5.1032 | 5.0873 | 5.4498 | 5.6192 | 5.2165 | 4.7528 | 4.5032 | 4.5564 | 4.4593 | 4.4037 | 4.7413 | 4.9549 | 4.7402 | 4.222 | 3.5693
38 | 2020 | Summer | Flex Up, [MW] | Expected | - | 3.784e-08 | 4.9731e-08 | 5.5379e-08 | 5.8386e-08 | 6.4459e-08 | 6.4379e-08 | 2.7614e-08 | -1.4691e-08 | -2.4325e-08 | -1.655e-08 | -3.1493e-08 | -4.3379e-08 | -4.911e-08 | -3.5883e-08 | -1.2747e-08 | -1.424e-08 | -6.9285e-09 | -1.8141e-09 | -8.4806e-09 | -2.7253e-08 | -4.3095e-08 | -3.5087e-08 | -1.0642e-08 | 1.7908e-08
38 | 2020 | Summer | Flex Down, [MW] | Expected | - | -3.784e-08 | -4.9731e-08 | -5.5379e-08 | -5.8386e-08 | -6.4459e-08 | -6.4379e-08 | -2.7614e-08 | 1.4691e-08 | 2.4325e-08 | 1.655e-08 | 3.1493e-08 | 4.3379e-08 | 4.911e-08 | 3.5883e-08 | 1.2747e-08 | 1.424e-08 | 6.9285e-09 | 1.8141e-09 | 8.4806e-09 | 2.7253e-08 | 4.3095e-08 | 3.5087e-08 | 1.0642e-08 | -1.7908e-08
38 | 2020 | Summer | Pc_net, [MW] | Expected | - | 3.4188 | 3.2066 | 2.9821 | 3.0464 | 2.9818 | 3.0167 | 4.0116 | 5.0385 | 5.3253 | 5.1032 | 5.0873 | 5.4498 | 5.6192 | 5.2165 | 4.7528 | 4.5032 | 4.5564 | 4.4593 | 4.4037 | 4.7413 | 4.9549 | 4.7402 | 4.222 | 3.5693
38 | 2020 | Summer | Qc, [MVAr] | Expected | - | -0.15646 | -0.26897 | -0.39829 | -0.38612 | -0.39513 | -0.38762 | -0.13675 | 0.22756 | 0.33296 | 0.34359 | 0.28865 | 0.374 | 0.32558 | 0.25044 | 0.13625 | 0.043605 | 0.089463 | 0.067722 | -0.050786 | 0.042468 | 0.090394 | 0.023716 | -0.22493 | -0.35848
39 | 2020 | Summer | Pc, [MW] | Expected | - | 0 | 0 | 0 | 0 | 0 | 0 | 0 | 0 | 0 | 0 | 0 | 0 | 0 | 0 | 0 | 0 | 0 | 0 | 0 | 0 | 0 | 0 | 0 | 0
39 | 2020 | Summer | Flex Up, [MW] | Expected | - | 3.7518e-08 | 4.9015e-08 | 5.4344e-08 | 5.7431e-08 | 6.3448e-08 | 6.3345e-08 | 2.7176e-08 | -1.4933e-08 | -2.4229e-08 | -1.5734e-08 | -3.061e-08 | -4.2844e-08 | -4.8858e-08 | -3.5548e-08 | -1.2152e-08 | -1.4003e-08 | -6.8717e-09 | -1.6938e-09 | -8.0957e-09 | -2.6827e-08 | -4.2483e-08 | -3.4475e-08 | -1.0447e-08 | 1.7515e-08
39 | 2020 | Summer | Flex Down, [MW] | Expected | - | -3.7518e-08 | -4.9015e-08 | -5.4344e-08 | -5.7431e-08 | -6.3448e-08 | -6.3345e-08 | -2.7176e-08 | 1.4933e-08 | 2.4229e-08 | 1.5734e-08 | 3.061e-08 | 4.2844e-08 | 4.8858e-08 | 3.5548e-08 | 1.2152e-08 | 1.4003e-08 | 6.8717e-09 | 1.6938e-09 | 8.0957e-09 | 2.6827e-08 | 4.2483e-08 | 3.4475e-08 | 1.0447e-08 | -1.7515e-08
39 | 2020 | Summer | Pc_net, [MW] | Expected | - | 7.5036e-08 | 9.803e-08 | 1.0869e-07 | 1.1486e-07 | 1.269e-07 | 1.2669e-07 | 5.4352e-08 | -2.9866e-08 | -4.8457e-08 | -3.1469e-08 | -6.122e-08 | -8.5687e-08 | -9.7717e-08 | -7.1096e-08 | -2.4304e-08 | -2.8007e-08 | -1.3743e-08 | -3.3877e-09 | -1.6191e-08 | -5.3655e-08 | -8.4966e-08 | -6.8949e-08 | -2.0895e-08 | 3.503e-08
39 | 2020 | Summer | Qc, [MVAr] | Expected | - | 0 | 0 | 0 | 0 | 0 | 0 | 0 | 0 | 0 | 0 | 0 | 0 | 0 | 0 | 0 | 0 | 0 | 0 | 0 | 0 | 0 | 0 | 0 | 0
40 | 2020 | Summer | Pc, [MW] | Expected | - | 2.3732 | 2.1943 | 2.1171 | 2.1224 | 2.1283 | 2.1697 | 2.5212 | 2.9488 | 3.2063 | 3.376 | 3.3947 | 3.5063 | 3.5544 | 3.3919 | 3.271 | 3.0591 | 2.9903 | 2.9807 | 3.0439 | 3.2272 | 3.4596 | 3.2743 | 2.9649 | 2.5655
40 | 2020 | Summer | Flex Up, [MW] | Expected | - | 3.9639e-08 | 5.1772e-08 | 5.7569e-08 | 6.0523e-08 | 6.6629e-08 | 6.6466e-08 | 2.8348e-08 | -1.5904e-08 | -2.6067e-08 | -1.7567e-08 | -3.2485e-08 | -4.5162e-08 | -5.1441e-08 | -3.7391e-08 | -1.3209e-08 | -1.4474e-08 | -7.2669e-09 | -1.9064e-09 | -8.4954e-09 | -2.7934e-08 | -4.4158e-08 | -3.5842e-08 | -1.0606e-08 | 1.8958e-08
40 | 2020 | Summer | Flex Down, [MW] | Expected | - | -3.9639e-08 | -5.1772e-08 | -5.7569e-08 | -6.0523e-08 | -6.6629e-08 | -6.6466e-08 | -2.8348e-08 | 1.5904e-08 | 2.6067e-08 | 1.7567e-08 | 3.2485e-08 | 4.5162e-08 | 5.1441e-08 | 3.7391e-08 | 1.3209e-08 | 1.4474e-08 | 7.2669e-09 | 1.9064e-09 | 8.4954e-09 | 2.7934e-08 | 4.4158e-08 | 3.5842e-08 | 1.0606e-08 | -1.8958e-08
40 | 2020 | Summer | Pc_net, [MW] | Expected | - | 2.3732 | 2.1943 | 2.1171 | 2.1224 | 2.1283 | 2.1697 | 2.5212 | 2.9488 | 3.2063 | 3.376 | 3.3947 | 3.5063 | 3.5544 | 3.3919 | 3.271 | 3.0591 | 2.9903 | 2.9807 | 3.0439 | 3.2272 | 3.4596 | 3.2743 | 2.9649 | 2.5655
40 | 2020 | Summer | Qc, [MVAr] | Expected | - | -0.21578 | -0.24274 | -0.24882 | -0.24453 | -0.25006 | -0.26249 | -0.12334 | 0.0079862 | 0.089305 | 0.10437 | 0.041431 | 0.11901 | 0.11258 | 0.093012 | 0.056467 | -0.0037794 | -0.027993 | -0.024417 | -0.017433 | 0.0073668 | 0.027017 | -0.023948 | -0.11582 | -0.17576
1 | 2020 | Winter | Pc, [MW] | 0 | 0 | 0 | 0 | 0 | 0 | 0 | 0 | 0 | 0 | 0 | 0 | 0 | 0 | 0 | 0 | 0 | 0 | 0 | 0 | 0 | 0 | 0 | 0 | 0 | 0
1 | 2020 | Winter | Flex Up, [MW] | 0 | 0 | -8.4975e-08 | -1.0865e-07 | -9.4835e-08 | -9.6934e-08 | -8.8187e-08 | -6.5671e-08 | 3.2565e-08 | 7.0446e-08 | 8.6817e-08 | 3.5945e-08 | 7.2762e-08 | 1.0187e-07 | -1.0294e-08 | 3.9307e-08 | 3.4689e-08 | 3.606e-08 | 4.2783e-08 | 9.1795e-08 | -3.8698e-08 | -6.4233e-08 | 8.278e-08 | -5.3352e-08 | -3.1963e-08 | 9.9723e-09
1 | 2020 | Winter | Flex Down, [MW] | 0 | 0 | 8.4975e-08 | 1.0865e-07 | 9.4835e-08 | 9.6934e-08 | 8.8187e-08 | 6.5671e-08 | -3.2565e-08 | -7.0446e-08 | -8.6817e-08 | -3.5945e-08 | -7.2762e-08 | -1.0187e-07 | 1.0294e-08 | -3.9307e-08 | -3.4689e-08 | -3.606e-08 | -4.2783e-08 | -9.1795e-08 | 3.8698e-08 | 6.4233e-08 | -8.278e-08 | 5.3352e-08 | 3.1963e-08 | -9.9723e-09
1 | 2020 | Winter | Pc_net, [MW] | 0 | 0 | -1.6995e-07 | -2.173e-07 | -1.8967e-07 | -1.9387e-07 | -1.7637e-07 | -1.3134e-07 | 6.5129e-08 | 1.4089e-07 | 1.7363e-07 | 7.189e-08 | 1.4552e-07 | 2.0374e-07 | -2.0588e-08 | 7.8615e-08 | 6.9379e-08 | 7.2121e-08 | 8.5566e-08 | 1.8359e-07 | -7.7395e-08 | -1.2847e-07 | 1.6556e-07 | -1.067e-07 | -6.3926e-08 | 1.9945e-08
1 | 2020 | Winter | Qc, [MVAr] | 0 | 0 | 0 | 0 | 0 | 0 | 0 | 0 | 0 | 0 | 0 | 0 | 0 | 0 | 0 | 0 | 0 | 0 | 0 | 0 | 0 | 0 | 0 | 0 | 0 | 0
2 | 2020 | Winter | Pc, [MW] | 0 | 0 | 0 | 0 | 0 | 0 | 0 | 0 | 0 | 0 | 0 | 0 | 0 | 0 | 0 | 0 | 0 | 0 | 0 | 0 | 0 | 0 | 0 | 0 | 0 | 0
2 | 2020 | Winter | Flex Up, [MW] | 0 | 0 | -2.1963e-08 | -2.1642e-08 | -2.2745e-08 | -2.4951e-08 | -2.573e-08 | -2.2806e-08 | -1.8336e-09 | 2.42e-08 | 3.2087e-08 | 2.3086e-08 | 3.4447e-08 | 3.8875e-08 | 1.7181e-08 | 1.8585e-08 | 2.6524e-09 | -1.0199e-08 | -3.2753e-09 | 1.8498e-08 | -4.2535e-09 | -1.086e-08 | 1.0353e-08 | -2.1157e-08 | -1.8062e-08 | -1.0487e-08
2 | 2020 | Winter | Flex Down, [MW] | 0 | 0 | 2.1963e-08 | 2.1642e-08 | 2.2745e-08 | 2.4951e-08 | 2.573e-08 | 2.2806e-08 | 1.8336e-09 | -2.42e-08 | -3.2087e-08 | -2.3086e-08 | -3.4447e-08 | -3.8875e-08 | -1.7181e-08 | -1.8585e-08 | -2.6524e-09 | 1.0199e-08 | 3.2753e-09 | -1.8498e-08 | 4.2535e-09 | 1.086e-08 | -1.0353e-08 | 2.1157e-08 | 1.8062e-08 | 1.0487e-08
2 | 2020 | Winter | Pc_net, [MW] | 0 | 0 | -4.3927e-08 | -4.3284e-08 | -4.5489e-08 | -4.9903e-08 | -5.1459e-08 | -4.5611e-08 | -3.6671e-09 | 4.8399e-08 | 6.4173e-08 | 4.6171e-08 | 6.8894e-08 | 7.775e-08 | 3.4362e-08 | 3.717e-08 | 5.3048e-09 | -2.0398e-08 | -6.5506e-09 | 3.6997e-08 | -8.5071e-09 | -2.1719e-08 | 2.0706e-08 | -4.2315e-08 | -3.6124e-08 | -2.0973e-08
2 | 2020 | Winter | Qc, [MVAr] | 0 | 0 | 0 | 0 | 0 | 0 | 0 | 0 | 0 | 0 | 0 | 0 | 0 | 0 | 0 | 0 | 0 | 0 | 0 | 0 | 0 | 0 | 0 | 0 | 0 | 0
3 | 2020 | Winter | Pc, [MW] | 0 | 0 | 8.6653 | 8.3584 | 8.4885 | 8.5896 | 8.7313 | 8.9355 | 11.0505 | 11.6008 | 11.8139 | 11.519 | 11.3627 | 11.7759 | 12.1879 | 11.7998 | 11.5852 | 11.7211 | 11.3425 | 11.8507 | 11.4351 | 10.7762 | 10.9084 | 10.59 | 9.349 | 9.0462
3 | 2020 | Winter | Flex Up, [MW] | 0 | 0 | 6.4383e-09 | 9.7665e-09 | 2.3575e-09 | -2.2692e-09 | -1.8907e-09 | 9.7459e-09 | -1.8262e-08 | -3.2967e-09 | 9.6179e-09 | -3.3068e-09 | -6.2405e-09 | 3.7388e-09 | 1.7886e-08 | 1.8912e-09 | -4.0369e-09 | 4.6489e-09 | -9.5067e-10 | 5.6853e-09 | -1.4164e-08 | -2.0126e-08 | -1.191e-08 | -1.0446e-08 | 1.2362e-08 | 1.2762e-08
3 | 2020 | Winter | Flex Down, [MW] | 0 | 0 | -6.4383e-09 | -9.7665e-09 | -2.3575e-09 | 2.2692e-09 | 1.8907e-09 | -9.7459e-09 | 1.8262e-08 | 3.2967e-09 | -9.6179e-09 | 3.3068e-09 | 6.2405e-09 | -3.7388e-09 | -1.7886e-08 | -1.8912e-09 | 4.0369e-09 | -4.6489e-09 | 9.5067e-10 | -5.6853e-09 | 1.4164e-08 | 2.0126e-08 | 1.191e-08 | 1.0446e-08 | -1.2362e-08 | -1.2762e-08
3 | 2020 | Winter | Pc_net, [MW] | 0 | 0 | 8.6653 | 8.3584 | 8.4885 | 8.5896 | 8.7313 | 8.9355 | 11.0505 | 11.6008 | 11.8139 | 11.519 | 11.3627 | 11.7759 | 12.1879 | 11.7998 | 11.5852 | 11.7211 | 11.3425 | 11.8507 | 11.4351 | 10.7762 | 10.9084 | 10.59 | 9.349 | 9.0462
3 | 2020 | Winter | Qc, [MVAr] | 0 | 0 | 0.21062 | 0.17035 | 0.24312 | 0.30465 | 0.31812 | 0.38785 | 1.4184 | 1.7756 | 1.9012 | 1.7783 | 1.629 | 1.8669 | 2.1101 | 1.8713 | 1.8404 | 1.8369 | 1.6554 | 1.7112 | 1.4797 | 1.117 | 1.2255 | 1.0709 | 0.47105 | 0.33326
4 | 2020 | Winter | Pc, [MW] | 0 | 0 | 0 | 0 | 0 | 0 | 0 | 0 | 0 | 0 | 0 | 0 | 0 | 0 | 0 | 0 | 0 | 0 | 0 | 0 | 0 | 0 | 0 | 0 | 0 | 0
4 | 2020 | Winter | Flex Up, [MW] | 0 | 0 | 1.4863e-08 | 1.7842e-08 | 1.7726e-08 | 1.636e-08 | 1.2795e-08 | 4.7324e-09 | -1.0629e-08 | -2.2149e-09 | 9.7958e-10 | -6.6458e-09 | -1.2612e-09 | 3.8434e-09 | -6.3891e-09 | -3.9091e-09 | -9.0486e-09 | -1.2092e-08 | -8.2039e-09 | 6.1487e-09 | -1.408e-08 | -1.7601e-08 | 1.6028e-09 | -1.9238e-08 | -3.4598e-10 | 1.4764e-08
4 | 2020 | Winter | Flex Down, [MW] | 0 | 0 | -1.4863e-08 | -1.7842e-08 | -1.7726e-08 | -1.636e-08 | -1.2795e-08 | -4.7324e-09 | 1.0629e-08 | 2.2149e-09 | -9.7958e-10 | 6.6458e-09 | 1.2612e-09 | -3.8434e-09 | 6.3891e-09 | 3.9091e-09 | 9.0486e-09 | 1.2092e-08 | 8.2039e-09 | -6.1487e-09 | 1.408e-08 | 1.7601e-08 | -1.6028e-09 | 1.9238e-08 | 3.4598e-10 | -1.4764e-08
4 | 2020 | Winter | Pc_net, [MW] | 0 | 0 | 2.9727e-08 | 3.5685e-08 | 3.5453e-08 | 3.272e-08 | 2.559e-08 | 9.4649e-09 | -2.1258e-08 | -4.4299e-09 | 1.9592e-09 | -1.3292e-08 | -2.5224e-09 | 7.6868e-09 | -1.2778e-08 | -7.8181e-09 | -1.8097e-08 | -2.4185e-08 | -1.6408e-08 | 1.2297e-08 | -2.816e-08 | -3.5202e-08 | 3.2055e-09 | -3.8475e-08 | -6.9196e-10 | 2.9529e-08
4 | 2020 | Winter | Qc, [MVAr] | 0 | 0 | 0 | 0 | 0 | 0 | 0 | 0 | 0 | 0 | 0 | 0 | 0 | 0 | 0 | 0 | 0 | 0 | 0 | 0 | 0 | 0 | 0 | 0 | 0 | 0
5 | 2020 | Winter | Pc, [MW] | 0 | 0 | 0 | 0 | 0 | 0 | 0 | 0 | 0 | 0 | 0 | 0 | 0 | 0 | 0 | 0 | 0 | 0 | 0 | 0 | 0 | 0 | 0 | 0 | 0 | 0
5 | 2020 | Winter | Flex Up, [MW] | 0 | 0 | 5.0841e-08 | 5.6273e-08 | 5.7146e-08 | 5.6367e-08 | 5.0216e-08 | 3.2093e-08 | -1.8493e-08 | -2.7633e-08 | -2.8983e-08 | -3.5716e-08 | -3.491e-08 | -2.9405e-08 | -3.1713e-08 | -2.6612e-08 | -2.0676e-08 | -1.4839e-08 | -1.3043e-08 | -6.4218e-09 | -2.5016e-08 | -2.497e-08 | -5.3428e-09 | -1.8087e-08 | 1.7809e-08 | 4.1115e-08
5 | 2020 | Winter | Flex Down, [MW] | 0 | 0 | -5.0841e-08 | -5.6273e-08 | -5.7146e-08 | -5.6367e-08 | -5.0216e-08 | -3.2093e-08 | 1.8493e-08 | 2.7633e-08 | 2.8983e-08 | 3.5716e-08 | 3.491e-08 | 2.9405e-08 | 3.1713e-08 | 2.6612e-08 | 2.0676e-08 | 1.4839e-08 | 1.3043e-08 | 6.4218e-09 | 2.5016e-08 | 2.497e-08 | 5.3428e-09 | 1.8087e-08 | -1.7809e-08 | -4.1115e-08
5 | 2020 | Winter | Pc_net, [MW] | 0 | 0 | 1.0168e-07 | 1.1255e-07 | 1.1429e-07 | 1.1273e-07 | 1.0043e-07 | 6.4186e-08 | -3.6987e-08 | -5.5266e-08 | -5.7967e-08 | -7.1432e-08 | -6.9819e-08 | -5.881e-08 | -6.3426e-08 | -5.3224e-08 | -4.1351e-08 | -2.9677e-08 | -2.6086e-08 | -1.2844e-08 | -5.0032e-08 | -4.9939e-08 | -1.0686e-08 | -3.6175e-08 | 3.5619e-08 | 8.223e-08
5 | 2020 | Winter | Qc, [MVAr] | 0 | 0 | 0 | 0 | 0 | 0 | 0 | 0 | 0 | 0 | 0 | 0 | 0 | 0 | 0 | 0 | 0 | 0 | 0 | 0 | 0 | 0 | 0 | 0 | 0 | 0
6 | 2020 | Winter | Pc, [MW] | 0 | 0 | 1.7448 | 1.6529 | 1.6163 | 1.5989 | 1.694 | 2.0663 | 3.3936 | 4.0821 | 4.2405 | 4.2174 | 4.3727 | 4.3429 | 4.0828 | 3.9837 | 3.5224 | 3.1767 | 3.2617 | 3.5521 | 3.4906 | 3.3783 | 3.3083 | 3.0518 | 2.4096 | 2.0881
6 | 2020 | Winter | Flex Up, [MW] | 0 | 0 | 5.0817e-09 | 7.348e-09 | 4.8742e-09 | 4.698e-09 | 2.7192e-09 | -2.2475e-09 | -3.5883e-08 | 1.4641e-08 | 3.6042e-08 | 2.2985e-08 | 2.8137e-08 | 3.9387e-08 | 4.4112e-08 | 1.7824e-08 | -1.9521e-08 | -1.6896e-08 | -2.4267e-08 | -1.8789e-09 | -1.8501e-08 | -3.1221e-08 | -3.5959e-08 | -2.8636e-08 | -9.3489e-09 | -3.4875e-09
6 | 2020 | Winter | Flex Down, [MW] | 0 | 0 | -5.0817e-09 | -7.348e-09 | -4.8742e-09 | -4.698e-09 | -2.7192e-09 | 2.2475e-09 | 3.5883e-08 | -1.4641e-08 | -3.6042e-08 | -2.2985e-08 | -2.8137e-08 | -3.9387e-08 | -4.4112e-08 | -1.7824e-08 | 1.9521e-08 | 1.6896e-08 | 2.4267e-08 | 1.8789e-09 | 1.8501e-08 | 3.1221e-08 | 3.5959e-08 | 2.8636e-08 | 9.3489e-09 | 3.4875e-09
6 | 2020 | Winter | Pc_net, [MW] | 0 | 0 | 1.7448 | 1.6529 | 1.6163 | 1.5989 | 1.694 | 2.0663 | 3.3936 | 4.0821 | 4.2405 | 4.2174 | 4.3727 | 4.3429 | 4.0828 | 3.9837 | 3.5224 | 3.1767 | 3.2617 | 3.5521 | 3.4906 | 3.3783 | 3.3083 | 3.0518 | 2.4096 | 2.0881
6 | 2020 | Winter | Qc, [MVAr] | 0 | 0 | -1.646 | -1.6808 | -1.6742 | -1.6718 | -1.6373 | -1.5712 | -1.2011 | -0.9555 | -0.88231 | -1.0077 | -0.95152 | -0.86738 | -0.91944 | -0.99544 | -1.2095 | -1.3413 | -1.3378 | -1.3192 | -1.3905 | -1.4378 | -1.4624 | -1.5053 | -1.571 | -1.6011
7 | 2020 | Winter | Pc, [MW] | 0 | 0 | 0 | 0 | 0 | 0 | 0 | 0 | 0 | 0 | 0 | 0 | 0 | 0 | 0 | 0 | 0 | 0 | 0 | 0 | 0 | 0 | 0 | 0 | 0 | 0
7 | 2020 | Winter | Flex Up, [MW] | 0 | 0 | 5.0315e-08 | 5.5728e-08 | 5.6604e-08 | 5.5859e-08 | 4.972e-08 | 3.1605e-08 | -1.8603e-08 | -2.7137e-08 | -2.8419e-08 | -3.5139e-08 | -3.4415e-08 | -2.8862e-08 | -3.0895e-08 | -2.6026e-08 | -2.0609e-08 | -1.4791e-08 | -1.3094e-08 | -6.0441e-09 | -2.4872e-08 | -2.4967e-08 | -5.6208e-09 | -1.817e-08 | 1.7355e-08 | 4.0477e-08
7 | 2020 | Winter | Flex Down, [MW] | 0 | 0 | -5.0315e-08 | -5.5728e-08 | -5.6604e-08 | -5.5859e-08 | -4.972e-08 | -3.1605e-08 | 1.8603e-08 | 2.7137e-08 | 2.8419e-08 | 3.5139e-08 | 3.4415e-08 | 2.8862e-08 | 3.0895e-08 | 2.6026e-08 | 2.0609e-08 | 1.4791e-08 | 1.3094e-08 | 6.0441e-09 | 2.4872e-08 | 2.4967e-08 | 5.6208e-09 | 1.817e-08 | -1.7355e-08 | -4.0477e-08
7 | 2020 | Winter | Pc_net, [MW] | 0 | 0 | 1.0063e-07 | 1.1146e-07 | 1.1321e-07 | 1.1172e-07 | 9.944e-08 | 6.321e-08 | -3.7207e-08 | -5.4274e-08 | -5.6839e-08 | -7.0277e-08 | -6.883e-08 | -5.7724e-08 | -6.1789e-08 | -5.2052e-08 | -4.1218e-08 | -2.9581e-08 | -2.6187e-08 | -1.2088e-08 | -4.9744e-08 | -4.9935e-08 | -1.1242e-08 | -3.634e-08 | 3.4709e-08 | 8.0954e-08
7 | 2020 | Winter | Qc, [MVAr] | 0 | 0 | 0 | 0 | 0 | 0 | 0 | 0 | 0 | 0 | 0 | 0 | 0 | 0 | 0 | 0 | 0 | 0 | 0 | 0 | 0 | 0 | 0 | 0 | 0 | 0
8 | 2020 | Winter | Pc, [MW] | 0 | 0 | 0 | 0 | 0 | 0 | 0 | 0 | 0 | 0 | 0 | 0 | 0 | 0 | 0 | 0 | 0 | 0 | 0 | 0 | 0 | 0 | 0 | 0 | 0 | 0
8 | 2020 | Winter | Flex Up, [MW] | 0 | 0 | 1.3281e-07 | 1.6218e-07 | 1.7977e-07 | 1.7608e-07 | 1.7155e-07 | 1.3022e-07 | 4.4375e-08 | -5.6312e-08 | -6.8376e-08 | -6.0195e-08 | -1.1915e-07 | -2.1468e-08 | -1.128e-07 | -9.1352e-08 | -3.9762e-08 | -4.708e-08 | -8.0223e-08 | -1.356e-07 | -1.1039e-07 | -8.5189e-08 | -6.3228e-08 | -2.3637e-08 | 3.5532e-08 | 8.224e-08
8 | 2020 | Winter | Flex Down, [MW] | 0 | 0 | -1.3281e-07 | -1.6218e-07 | -1.7977e-07 | -1.7608e-07 | -1.7155e-07 | -1.3022e-07 | -4.4375e-08 | 5.6312e-08 | 6.8376e-08 | 6.0195e-08 | 1.1915e-07 | 2.1468e-08 | 1.128e-07 | 9.1352e-08 | 3.9762e-08 | 4.708e-08 | 8.0223e-08 | 1.356e-07 | 1.1039e-07 | 8.5189e-08 | 6.3228e-08 | 2.3637e-08 | -3.5532e-08 | -8.224e-08
8 | 2020 | Winter | Pc_net, [MW] | 0 | 0 | 2.6561e-07 | 3.2436e-07 | 3.5954e-07 | 3.5217e-07 | 3.4309e-07 | 2.6043e-07 | 8.875e-08 | -1.1262e-07 | -1.3675e-07 | -1.2039e-07 | -2.383e-07 | -4.2937e-08 | -2.2559e-07 | -1.827e-07 | -7.9524e-08 | -9.416e-08 | -1.6045e-07 | -2.712e-07 | -2.2077e-07 | -1.7038e-07 | -1.2646e-07 | -4.7275e-08 | 7.1065e-08 | 1.6448e-07
8 | 2020 | Winter | Qc, [MVAr] | 0 | 0 | 0 | 0 | 0 | 0 | 0 | 0 | 0 | 0 | 0 | 0 | 0 | 0 | 0 | 0 | 0 | 0 | 0 | 0 | 0 | 0 | 0 | 0 | 0 | 0
9 | 2020 | Winter | Pc, [MW] | 0 | 0 | 0 | 0 | 0 | 0 | 0 | 0 | 0 | 0 | 0 | 0 | 0 | 0 | 0 | 0 | 0 | 0 | 0 | 0 | 0 | 0 | 0 | 0 | 0 | 0
9 | 2020 | Winter | Flex Up, [MW] | 0 | 0 | -3.8071e-07 | -4.5585e-07 | -5.0771e-07 | -4.8958e-07 | -4.8208e-07 | -4.0441e-07 | -1.9521e-07 | 1.5187e-07 | 2.1793e-07 | 2.7015e-07 | 3.1835e-07 | 8.7632e-08 | 3.0317e-07 | 2.3999e-07 | 8.9133e-08 | 1.1761e-07 | 2.4641e-07 | 4.2455e-07 | 3.6823e-07 | 2.7375e-07 | 2.0846e-07 | 5.2935e-08 | -1.6605e-07 | -2.8858e-07
9 | 2020 | Winter | Flex Down, [MW] | 0 | 0 | 3.8071e-07 | 4.5585e-07 | 5.0771e-07 | 4.8958e-07 | 4.8208e-07 | 4.0441e-07 | 1.9521e-07 | -1.5187e-07 | -2.1793e-07 | -2.7015e-07 | -3.1835e-07 | -8.7632e-08 | -3.0317e-07 | -2.3999e-07 | -8.9133e-08 | -1.1761e-07 | -2.4641e-07 | -4.2455e-07 | -3.6823e-07 | -2.7375e-07 | -2.0846e-07 | -5.2935e-08 | 1.6605e-07 | 2.8858e-07
9 | 2020 | Winter | Pc_net, [MW] | 0 | 0 | -7.6143e-07 | -9.117e-07 | -1.0154e-06 | -9.7915e-07 | -9.6417e-07 | -8.0881e-07 | -3.9041e-07 | 3.0374e-07 | 4.3586e-07 | 5.4029e-07 | 6.367e-07 | 1.7526e-07 | 6.0635e-07 | 4.7999e-07 | 1.7827e-07 | 2.3522e-07 | 4.9282e-07 | 8.491e-07 | 7.3646e-07 | 5.4751e-07 | 4.1692e-07 | 1.0587e-07 | -3.321e-07 | -5.7716e-07
9 | 2020 | Winter | Qc, [MVAr] | 0 | 0 | 0 | 0 | 0 | 0 | 0 | 0 | 0 | 0 | 0 | 0 | 0 | 0 | 0 | 0 | 0 | 0 | 0 | 0 | 0 | 0 | 0 | 0 | 0 | 0
10 | 2020 | Winter | Pc, [MW] | 0 | 0 | 0 | 0 | 0 | 0 | 0 | 0 | 0 | 0 | 0 | 0 | 0 | 0 | 0 | 0 | 0 | 0 | 0 | 0 | 0 | 0 | 0 | 0 | 0 | 0
10 | 2020 | Winter | Flex Up, [MW] | 0 | 0 | 1.2584e-07 | 1.543e-07 | 1.7246e-07 | 1.6735e-07 | 1.6385e-07 | 1.3053e-07 | 5.4454e-08 | -5.4073e-08 | -8.9452e-08 | -1.1016e-07 | -1.1602e-07 | -3.7229e-09 | -1.1154e-07 | -9.1309e-08 | -3.8764e-08 | -4.499e-08 | -7.8178e-08 | -1.2295e-07 | -1.0188e-07 | -7.8551e-08 | -5.6296e-08 | -9.2379e-09 | 4.9138e-08 | 8.9203e-08
10 | 2020 | Winter | Flex Down, [MW] | 0 | 0 | -1.2584e-07 | -1.543e-07 | -1.7246e-07 | -1.6735e-07 | -1.6385e-07 | -1.3053e-07 | -5.4454e-08 | 5.4073e-08 | 8.9452e-08 | 1.1016e-07 | 1.1602e-07 | 3.7229e-09 | 1.1154e-07 | 9.1309e-08 | 3.8764e-08 | 4.499e-08 | 7.8178e-08 | 1.2295e-07 | 1.0188e-07 | 7.8551e-08 | 5.6296e-08 | 9.2379e-09 | -4.9138e-08 | -8.9203e-08
10 | 2020 | Winter | Pc_net, [MW] | 0 | 0 | 2.5169e-07 | 3.0861e-07 | 3.4491e-07 | 3.347e-07 | 3.2769e-07 | 2.6105e-07 | 1.0891e-07 | -1.0815e-07 | -1.789e-07 | -2.2033e-07 | -2.3203e-07 | -7.4458e-09 | -2.2308e-07 | -1.8262e-07 | -7.7527e-08 | -8.9981e-08 | -1.5636e-07 | -2.4591e-07 | -2.0375e-07 | -1.571e-07 | -1.1259e-07 | -1.8476e-08 | 9.8275e-08 | 1.7841e-07
10 | 2020 | Winter | Qc, [MVAr] | 0 | 0 | 0 | 0 | 0 | 0 | 0 | 0 | 0 | 0 | 0 | 0 | 0 | 0 | 0 | 0 | 0 | 0 | 0 | 0 | 0 | 0 | 0 | 0 | 0 | 0
11 | 2020 | Winter | Pc, [MW] | 0 | 0 | 0 | 0 | 0 | 0 | 0 | 0 | 0 | 0 | 0 | 0 | 0 | 0 | 0 | 0 | 0 | 0 | 0 | 0 | 0 | 0 | 0 | 0 | 0 | 0
11 | 2020 | Winter | Flex Up, [MW] | 0 | 0 | 1.3025e-07 | 1.5943e-07 | 1.7767e-07 | 1.7295e-07 | 1.6905e-07 | 1.3254e-07 | 5.1935e-08 | -5.5635e-08 | -8.3229e-08 | -9.4225e-08 | -1.1878e-07 | -1.0296e-08 | -1.1356e-07 | -9.2572e-08 | -3.9563e-08 | -4.6314e-08 | -8.0172e-08 | -1.2961e-07 | -1.0679e-07 | -8.2298e-08 | -5.9782e-08 | -1.4536e-08 | 4.525e-08 | 8.8286e-08
11 | 2020 | Winter | Flex Down, [MW] | 0 | 0 | -1.3025e-07 | -1.5943e-07 | -1.7767e-07 | -1.7295e-07 | -1.6905e-07 | -1.3254e-07 | -5.1935e-08 | 5.5635e-08 | 8.3229e-08 | 9.4225e-08 | 1.1878e-07 | 1.0296e-08 | 1.1356e-07 | 9.2572e-08 | 3.9563e-08 | 4.6314e-08 | 8.0172e-08 | 1.2961e-07 | 1.0679e-07 | 8.2298e-08 | 5.9782e-08 | 1.4536e-08 | -4.525e-08 | -8.8286e-08
11 | 2020 | Winter | Pc_net, [MW] | 0 | 0 | 2.6051e-07 | 3.1885e-07 | 3.5533e-07 | 3.4591e-07 | 3.381e-07 | 2.6508e-07 | 1.0387e-07 | -1.1127e-07 | -1.6646e-07 | -1.8845e-07 | -2.3756e-07 | -2.0591e-08 | -2.2712e-07 | -1.8514e-07 | -7.9126e-08 | -9.2628e-08 | -1.6034e-07 | -2.5922e-07 | -2.1358e-07 | -1.646e-07 | -1.1956e-07 | -2.9072e-08 | 9.0501e-08 | 1.7657e-07
11 | 2020 | Winter | Qc, [MVAr] | 0 | 0 | 0 | 0 | 0 | 0 | 0 | 0 | 0 | 0 | 0 | 0 | 0 | 0 | 0 | 0 | 0 | 0 | 0 | 0 | 0 | 0 | 0 | 0 | 0 | 0
12 | 2020 | Winter | Pc, [MW] | 0 | 0 | 0 | 0 | 0 | 0 | 0 | 0 | 0 | 0 | 0 | 0 | 0 | 0 | 0 | 0 | 0 | 0 | 0 | 0 | 0 | 0 | 0 | 0 | 0 | 0
12 | 2020 | Winter | Flex Up, [MW] | 0 | 0 | 1.2828e-07 | 1.5687e-07 | 1.7428e-07 | 1.7028e-07 | 1.6611e-07 | 1.2775e-07 | 4.626e-08 | -5.4649e-08 | -7.3519e-08 | -7.4018e-08 | -1.1611e-07 | -1.543e-08 | -1.1044e-07 | -8.9779e-08 | -3.8848e-08 | -4.5662e-08 | -7.803e-08 | -1.291e-07 | -1.0547e-07 | -8.1408e-08 | -5.9781e-08 | -1.8877e-08 | 3.8697e-08 | 8.2592e-08
12 | 2020 | Winter | Flex Down, [MW] | 0 | 0 | -1.2828e-07 | -1.5687e-07 | -1.7428e-07 | -1.7028e-07 | -1.6611e-07 | -1.2775e-07 | -4.626e-08 | 5.4649e-08 | 7.3519e-08 | 7.4018e-08 | 1.1611e-07 | 1.543e-08 | 1.1044e-07 | 8.9779e-08 | 3.8848e-08 | 4.5662e-08 | 7.803e-08 | 1.291e-07 | 1.0547e-07 | 8.1408e-08 | 5.9781e-08 | 1.8877e-08 | -3.8697e-08 | -8.2592e-08
12 | 2020 | Winter | Pc_net, [MW] | 0 | 0 | 2.5657e-07 | 3.1374e-07 | 3.4856e-07 | 3.4056e-07 | 3.3222e-07 | 2.5551e-07 | 9.252e-08 | -1.093e-07 | -1.4704e-07 | -1.4804e-07 | -2.3222e-07 | -3.0861e-08 | -2.2089e-07 | -1.7956e-07 | -7.7696e-08 | -9.1324e-08 | -1.5606e-07 | -2.582e-07 | -2.1095e-07 | -1.6282e-07 | -1.1956e-07 | -3.7754e-08 | 7.7394e-08 | 1.6518e-07
12 | 2020 | Winter | Qc, [MVAr] | 0 | 0 | 0 | 0 | 0 | 0 | 0 | 0 | 0 | 0 | 0 | 0 | 0 | 0 | 0 | 0 | 0 | 0 | 0 | 0 | 0 | 0 | 0 | 0 | 0 | 0
13 | 2020 | Winter | Pc, [MW] | 0 | 0 | 0 | 0 | 0 | 0 | 0 | 0 | 0 | 0 | 0 | 0 | 0 | 0 | 0 | 0 | 0 | 0 | 0 | 0 | 0 | 0 | 0 | 0 | 0 | 0
13 | 2020 | Winter | Flex Up, [MW] | 0 | 0 | 1.3395e-07 | 1.6358e-07 | 1.8136e-07 | 1.776e-07 | 1.7304e-07 | 1.3147e-07 | 4.4947e-08 | -5.679e-08 | -6.8995e-08 | -6.0961e-08 | -1.2011e-07 | -2.1748e-08 | -1.137e-07 | -9.2073e-08 | -4.0047e-08 | -4.7449e-08 | -8.0988e-08 | -1.3689e-07 | -1.1154e-07 | -8.6061e-08 | -6.3891e-08 | -2.383e-08 | 3.6018e-08 | 8.3112e-08
13 | 2020 | Winter | Flex Down, [MW] | 0 | 0 | -1.3395e-07 | -1.6358e-07 | -1.8136e-07 | -1.776e-07 | -1.7304e-07 | -1.3147e-07 | -4.4947e-08 | 5.679e-08 | 6.8995e-08 | 6.0961e-08 | 1.2011e-07 | 2.1748e-08 | 1.137e-07 | 9.2073e-08 | 4.0047e-08 | 4.7449e-08 | 8.0988e-08 | 1.3689e-07 | 1.1154e-07 | 8.6061e-08 | 6.3891e-08 | 2.383e-08 | -3.6018e-08 | -8.3112e-08
13 | 2020 | Winter | Pc_net, [MW] | 0 | 0 | 2.6789e-07 | 3.2715e-07 | 3.6273e-07 | 3.552e-07 | 3.4608e-07 | 2.6294e-07 | 8.9895e-08 | -1.1358e-07 | -1.3799e-07 | -1.2192e-07 | -2.4023e-07 | -4.3495e-08 | -2.274e-07 | -1.8415e-07 | -8.0094e-08 | -9.4897e-08 | -1.6198e-07 | -2.7377e-07 | -2.2308e-07 | -1.7212e-07 | -1.2778e-07 | -4.766e-08 | 7.2036e-08 | 1.6622e-07
13 | 2020 | Winter | Qc, [MVAr] | 0 | 0 | 0 | 0 | 0 | 0 | 0 | 0 | 0 | 0 | 0 | 0 | 0 | 0 | 0 | 0 | 0 | 0 | 0 | 0 | 0 | 0 | 0 | 0 | 0 | 0
14 | 2020 | Winter | Pc, [MW] | 0 | 0 | 0.77427 | 0.70889 | 0.67349 | 0.67008 | 0.69101 | 0.85882 | 1.1452 | 1.2658 | 1.0142 | 0.70359 | 1.369 | 1.3796 | 1.33 | 1.2771 | 1.1947 | 1.228 | 1.3271 | 1.6013 | 1.5073 | 1.4071 | 1.362 | 1.3541 | 1.1938 | 1.0226
14 | 2020 | Winter | Flex Up, [MW] | 0 | 0 | 6.7205e-08 | 8.3326e-08 | 9.1773e-08 | 9.0969e-08 | 8.8113e-08 | 6.2836e-08 | 1.6276e-08 | -2.9988e-08 | -3.9787e-08 | -3.2211e-08 | -6.2498e-08 | -3.7733e-09 | -6.0043e-08 | -5.0096e-08 | -2.4666e-08 | -2.7158e-08 | -3.8399e-08 | -5.9839e-08 | -4.5411e-08 | -3.7121e-08 | -2.7511e-08 | -1.0926e-08 | 1.2479e-08 | 3.645e-08
14 | 2020 | Winter | Flex Down, [MW] | 0 | 0 | -6.7205e-08 | -8.3326e-08 | -9.1773e-08 | -9.0969e-08 | -8.8113e-08 | -6.2836e-08 | -1.6276e-08 | 2.9988e-08 | 3.9787e-08 | 3.2211e-08 | 6.2498e-08 | 3.7733e-09 | 6.0043e-08 | 5.0096e-08 | 2.4666e-08 | 2.7158e-08 | 3.8399e-08 | 5.9839e-08 | 4.5411e-08 | 3.7121e-08 | 2.7511e-08 | 1.0926e-08 | -1.2479e-08 | -3.645e-08
14 | 2020 | Winter | Pc_net, [MW] | 0 | 0 | 0.77427 | 0.70889 | 0.67349 | 0.67008 | 0.69101 | 0.85882 | 1.1452 | 1.2658 | 1.0142 | 0.70359 | 1.369 | 1.3796 | 1.33 | 1.2771 | 1.1947 | 1.228 | 1.3271 | 1.6013 | 1.5073 | 1.4071 | 1.362 | 1.3541 | 1.1938 | 1.0226
14 | 2020 | Winter | Qc, [MVAr] | 0 | 0 | -0.47249 | -0.47704 | -0.4858 | -0.49012 | -0.47914 | -0.38668 | -0.29339 | -0.26214 | -0.18398 | -0.12139 | -0.27676 | -0.26098 | -0.29414 | -0.29354 | -0.3266 | -0.3269 | -0.27845 | -0.18621 | -0.25438 | -0.29882 | -0.32103 | -0.32875 | -0.35499 | -0.37653
15 | 2020 | Winter | Pc, [MW] | 0 | 0 | 0 | 0 | 0 | 0 | 0 | 0 | 0 | 0 | 0 | 0 | 0 | 0 | 0 | 0 | 0 | 0 | 0 | 0 | 0 | 0 | 0 | 0 | 0 | 0
15 | 2020 | Winter | Flex Up, [MW] | 0 | 0 | 1.3248e-07 | 1.6011e-07 | 1.7819e-07 | 1.7422e-07 | 1.7018e-07 | 1.3533e-07 | 5.4847e-08 | -5.2699e-08 | -9.2354e-08 | -1.1294e-07 | -1.1678e-07 | -1.1728e-08 | -1.1034e-07 | -8.9117e-08 | -3.6429e-08 | -4.3072e-08 | -7.9564e-08 | -1.3234e-07 | -1.086e-07 | -8.1969e-08 | -6.0238e-08 | -1.2844e-08 | 4.6026e-08 | 8.9624e-08
15 | 2020 | Winter | Flex Down, [MW] | 0 | 0 | -1.3248e-07 | -1.6011e-07 | -1.7819e-07 | -1.7422e-07 | -1.7018e-07 | -1.3533e-07 | -5.4847e-08 | 5.2699e-08 | 9.2354e-08 | 1.1294e-07 | 1.1678e-07 | 1.1728e-08 | 1.1034e-07 | 8.9117e-08 | 3.6429e-08 | 4.3072e-08 | 7.9564e-08 | 1.3234e-07 | 1.086e-07 | 8.1969e-08 | 6.0238e-08 | 1.2844e-08 | -4.6026e-08 | -8.9624e-08
15 | 2020 | Winter | Pc_net, [MW] | 0 | 0 | 2.6496e-07 | 3.2022e-07 | 3.5637e-07 | 3.4844e-07 | 3.4036e-07 | 2.7066e-07 | 1.0969e-07 | -1.054e-07 | -1.8471e-07 | -2.2588e-07 | -2.3355e-07 | -2.3456e-08 | -2.2068e-07 | -1.7823e-07 | -7.2859e-08 | -8.6143e-08 | -1.5913e-07 | -2.6468e-07 | -2.1719e-07 | -1.6394e-07 | -1.2048e-07 | -2.5687e-08 | 9.2052e-08 | 1.7925e-07
15 | 2020 | Winter | Qc, [MVAr] | 0 | 0 | 0 | 0 | 0 | 0 | 0 | 0 | 0 | 0 | 0 | 0 | 0 | 0 | 0 | 0 | 0 | 0 | 0 | 0 | 0 | 0 | 0 | 0 | 0 | 0
16 | 2020 | Winter | Pc, [MW] | 0 | 0 | 0 | 0 | 0 | 0 | 0 | 0 | 0 | 0 | 0 | 0 | 0 | 0 | 0 | 0 | 0 | 0 | 0 | 0 | 0 | 0 | 0 | 0 | 0 | 0
16 | 2020 | Winter | Flex Up, [MW] | 0 | 0 | 1.4087e-07 | 1.682e-07 | 1.8656e-07 | 1.8353e-07 | 1.7895e-07 | 1.4219e-07 | 5.631e-08 | -5.2301e-08 | -9.6351e-08 | -1.1718e-07 | -1.1932e-07 | -1.9676e-08 | -1.1103e-07 | -8.8563e-08 | -3.487e-08 | -4.2038e-08 | -8.2325e-08 | -1.4338e-07 | -1.169e-07 | -8.6723e-08 | -6.5128e-08 | -1.6531e-08 | 4.4055e-08 | 9.1654e-08
16 | 2020 | Winter | Flex Down, [MW] | 0 | 0 | -1.4087e-07 | -1.682e-07 | -1.8656e-07 | -1.8353e-07 | -1.7895e-07 | -1.4219e-07 | -5.631e-08 | 5.2301e-08 | 9.6351e-08 | 1.1718e-07 | 1.1932e-07 | 1.9676e-08 | 1.1103e-07 | 8.8563e-08 | 3.487e-08 | 4.2038e-08 | 8.2325e-08 | 1.4338e-07 | 1.169e-07 | 8.6723e-08 | 6.5128e-08 | 1.6531e-08 | -4.4055e-08 | -9.1654e-08
16 | 2020 | Winter | Pc_net, [MW] | 0 | 0 | 2.8174e-07 | 3.3641e-07 | 3.7312e-07 | 3.6707e-07 | 3.5789e-07 | 2.8437e-07 | 1.1262e-07 | -1.046e-07 | -1.927e-07 | -2.3436e-07 | -2.3864e-07 | -3.9352e-08 | -2.2207e-07 | -1.7713e-07 | -6.9741e-08 | -8.4077e-08 | -1.6465e-07 | -2.8676e-07 | -2.338e-07 | -1.7345e-07 | -1.3026e-07 | -3.3061e-08 | 8.8109e-08 | 1.8331e-07
16 | 2020 | Winter | Qc, [MVAr] | 0 | 0 | 0 | 0 | 0 | 0 | 0 | 0 | 0 | 0 | 0 | 0 | 0 | 0 | 0 | 0 | 0 | 0 | 0 | 0 | 0 | 0 | 0 | 0 | 0 | 0
17 | 2020 | Winter | Pc, [MW] | 0 | 0 | 1.3469 | 1.3086 | 1.253 | 1.2426 | 1.2551 | 1.3401 | 1.6156 | 1.8861 | 2.0505 | 2.1124 | 2.1078 | 2.0576 | 1.983 | 1.8858 | 1.7564 | 1.8109 | 2.0144 | 2.4083 | 2.2938 | 2.1188 | 2.0541 | 1.9157 | 1.7532 | 1.5508
17 | 2020 | Winter | Flex Up, [MW] | 0 | 0 | 7.9981e-08 | 9.5932e-08 | 1.0474e-07 | 1.0455e-07 | 1.0145e-07 | 7.6115e-08 | 2.5369e-08 | -2.8039e-08 | -5.4649e-08 | -5.8685e-08 | -6.5794e-08 | -8.061e-09 | -6.0215e-08 | -4.8218e-08 | -2.0839e-08 | -2.4983e-08 | -4.4109e-08 | -8.0587e-08 | -6.1122e-08 | -4.5601e-08 | -3.6356e-08 | -1.2587e-08 | 1.6406e-08 | 4.5296e-08
17 | 2020 | Winter | Flex Down, [MW] | 0 | 0 | -7.9981e-08 | -9.5932e-08 | -1.0474e-07 | -1.0455e-07 | -1.0145e-07 | -7.6115e-08 | -2.5369e-08 | 2.8039e-08 | 5.4649e-08 | 5.8685e-08 | 6.5794e-08 | 8.061e-09 | 6.0215e-08 | 4.8218e-08 | 2.0839e-08 | 2.4983e-08 | 4.4109e-08 | 8.0587e-08 | 6.1122e-08 | 4.5601e-08 | 3.6356e-08 | 1.2587e-08 | -1.6406e-08 | -4.5296e-08
17 | 2020 | Winter | Pc_net, [MW] | 0 | 0 | 1.3469 | 1.3086 | 1.253 | 1.2426 | 1.2551 | 1.3401 | 1.6156 | 1.8861 | 2.0505 | 2.1124 | 2.1078 | 2.0576 | 1.983 | 1.8858 | 1.7564 | 1.8109 | 2.0144 | 2.4083 | 2.2938 | 2.1188 | 2.0541 | 1.9157 | 1.7532 | 1.5508
17 | 2020 | Winter | Qc, [MVAr] | 0 | 0 | -0.25173 | -0.25168 | -0.25862 | -0.27047 | -0.26787 | -0.24584 | -0.15588 | -0.029965 | -0.032202 | -0.02134 | -0.018799 | -0.083897 | -0.12256 | -0.15888 | -0.15769 | -0.16036 | -0.12608 | 0.041438 | -0.0058401 | -0.068938 | -0.12779 | -0.16809 | -0.18436 | -0.21108
18 | 2020 | Winter | Pc, [MW] | 0 | 0 | 0 | 0 | 0 | 0 | 0 | 0 | 0 | 0 | 0 | 0 | 0 | 0 | 0 | 0 | 0 | 0 | 0 | 0 | 0 | 0 | 0 | 0 | 0 | 0
18 | 2020 | Winter | Flex Up, [MW] | 0 | 0 | 1.4247e-07 | 1.6979e-07 | 1.8793e-07 | 1.8516e-07 | 1.8026e-07 | 1.428e-07 | 5.5821e-08 | -5.2668e-08 | -9.7428e-08 | -1.1833e-07 | -1.1902e-07 | -2.0704e-08 | -1.1147e-07 | -8.9293e-08 | -3.582e-08 | -4.2374e-08 | -8.2781e-08 | -1.4369e-07 | -1.1712e-07 | -8.6853e-08 | -6.5592e-08 | -1.6954e-08 | 4.412e-08 | 9.1735e-08
18 | 2020 | Winter | Flex Down, [MW] | 0 | 0 | -1.4247e-07 | -1.6979e-07 | -1.8793e-07 | -1.8516e-07 | -1.8026e-07 | -1.428e-07 | -5.5821e-08 | 5.2668e-08 | 9.7428e-08 | 1.1833e-07 | 1.1902e-07 | 2.0704e-08 | 1.1147e-07 | 8.9293e-08 | 3.582e-08 | 4.2374e-08 | 8.2781e-08 | 1.4369e-07 | 1.1712e-07 | 8.6853e-08 | 6.5592e-08 | 1.6954e-08 | -4.412e-08 | -9.1735e-08
18 | 2020 | Winter | Pc_net, [MW] | 0 | 0 | 2.8494e-07 | 3.3959e-07 | 3.7586e-07 | 3.7033e-07 | 3.6052e-07 | 2.8561e-07 | 1.1164e-07 | -1.0534e-07 | -1.9486e-07 | -2.3665e-07 | -2.3803e-07 | -4.1407e-08 | -2.2294e-07 | -1.7859e-07 | -7.1641e-08 | -8.4749e-08 | -1.6556e-07 | -2.8738e-07 | -2.3424e-07 | -1.7371e-07 | -1.3118e-07 | -3.3907e-08 | 8.8239e-08 | 1.8347e-07
18 | 2020 | Winter | Qc, [MVAr] | 0 | 0 | 0 | 0 | 0 | 0 | 0 | 0 | 0 | 0 | 0 | 0 | 0 | 0 | 0 | 0 | 0 | 0 | 0 | 0 | 0 | 0 | 0 | 0 | 0 | 0
19 | 2020 | Winter | Pc, [MW] | 0 | 0 | 0 | 0 | 0 | 0 | 0 | 0 | 0 | 0 | 0 | 0 | 0 | 0 | 0 | 0 | 0 | 0 | 0 | 0 | 0 | 0 | 0 | 0 | 0 | 0
19 | 2020 | Winter | Flex Up, [MW] | 0 | 0 | 1.4252e-07 | 1.6955e-07 | 1.8725e-07 | 1.8481e-07 | 1.7962e-07 | 1.4175e-07 | 5.4488e-08 | -5.2476e-08 | -9.752e-08 | -1.1815e-07 | -1.1731e-07 | -2.1424e-08 | -1.1064e-07 | -8.9044e-08 | -3.6491e-08 | -4.231e-08 | -8.2263e-08 | -1.422e-07 | -1.1582e-07 | -8.5899e-08 | -6.5286e-08 | -1.726e-08 | 4.3491e-08 | 9.0616e-08
19 | 2020 | Winter | Flex Down, [MW] | 0 | 0 | -1.4252e-07 | -1.6955e-07 | -1.8725e-07 | -1.8481e-07 | -1.7962e-07 | -1.4175e-07 | -5.4488e-08 | 5.2476e-08 | 9.752e-08 | 1.1815e-07 | 1.1731e-07 | 2.1424e-08 | 1.1064e-07 | 8.9044e-08 | 3.6491e-08 | 4.231e-08 | 8.2263e-08 | 1.422e-07 | 1.1582e-07 | 8.5899e-08 | 6.5286e-08 | 1.726e-08 | -4.3491e-08 | -9.0616e-08
19 | 2020 | Winter | Pc_net, [MW] | 0 | 0 | 2.8504e-07 | 3.3911e-07 | 3.745e-07 | 3.6962e-07 | 3.5923e-07 | 2.835e-07 | 1.0898e-07 | -1.0495e-07 | -1.9504e-07 | -2.3631e-07 | -2.3463e-07 | -4.2849e-08 | -2.2127e-07 | -1.7809e-07 | -7.2982e-08 | -8.4619e-08 | -1.6453e-07 | -2.844e-07 | -2.3163e-07 | -1.718e-07 | -1.3057e-07 | -3.452e-08 | 8.6982e-08 | 1.8123e-07
19 | 2020 | Winter | Qc, [MVAr] | 0 | 0 | 0 | 0 | 0 | 0 | 0 | 0 | 0 | 0 | 0 | 0 | 0 | 0 | 0 | 0 | 0 | 0 | 0 | 0 | 0 | 0 | 0 | 0 | 0 | 0
20 | 2020 | Winter | Pc, [MW] | 0 | 0 | 0.25802 | 0.24125 | 0.23429 | 0.23075 | 0.2436 | 0.28306 | 0.37172 | 0.4416 | 0.481 | 0.49876 | 0.4545 | 0.45408 | 0.47312 | 0.46471 | 0.44421 | 0.43424 | 0.47517 | 0.52215 | 0.50885 | 0.47987 | 0.47588 | 0.43762 | 0.36539 | 0.33277
20 | 2020 | Winter | Flex Up, [MW] | 0 | 0 | 7.2302e-08 | 8.7948e-08 | 9.6232e-08 | 9.6212e-08 | 9.3007e-08 | 6.7719e-08 | 1.8848e-08 | -2.9452e-08 | -5.1001e-08 | -5.2791e-08 | -5.8845e-08 | -4.6334e-09 | -5.7292e-08 | -4.8422e-08 | -2.5029e-08 | -2.7153e-08 | -4.0186e-08 | -6.1547e-08 | -4.7039e-08 | -3.8142e-08 | -3.112e-08 | -1.1783e-08 | 1.3451e-08 | 3.8716e-08
20 | 2020 | Winter | Flex Down, [MW] | 0 | 0 | -7.2302e-08 | -8.7948e-08 | -9.6232e-08 | -9.6212e-08 | -9.3007e-08 | -6.7719e-08 | -1.8848e-08 | 2.9452e-08 | 5.1001e-08 | 5.2791e-08 | 5.8845e-08 | 4.6334e-09 | 5.7292e-08 | 4.8422e-08 | 2.5029e-08 | 2.7153e-08 | 4.0186e-08 | 6.1547e-08 | 4.7039e-08 | 3.8142e-08 | 3.112e-08 | 1.1783e-08 | -1.3451e-08 | -3.8716e-08
20 | 2020 | Winter | Pc_net, [MW] | 0 | 0 | 0.25802 | 0.24125 | 0.23429 | 0.23075 | 0.2436 | 0.28306 | 0.37172 | 0.4416 | 0.481 | 0.49876 | 0.4545 | 0.45408 | 0.47312 | 0.46471 | 0.44421 | 0.43424 | 0.47517 | 0.52215 | 0.50885 | 0.47987 | 0.47588 | 0.43762 | 0.36539 | 0.33277
20 | 2020 | Winter | Qc, [MVAr] | 0 | 0 | 0.2007 | 0.20544 | 0.20795 | 0.20917 | 0.20544 | 0.19981 | 0.17708 | 0.14076 | 0.1139 | 0.098121 | 0.12894 | 0.12719 | 0.11195 | 0.095266 | 0.12834 | 0.15515 | 0.14877 | 0.15793 | 0.16324 | 0.1772 | 0.17812 | 0.1919 | 0.20056 | 0.19854
21 | 2020 | Winter | Pc, [MW] | 0 | 0 | 0 | 0 | 0 | 0 | 0 | 0 | 0 | 0 | 0 | 0 | 0 | 0 | 0 | 0 | 0 | 0 | 0 | 0 | 0 | 0 | 0 | 0 | 0 | 0
21 | 2020 | Winter | Flex Up, [MW] | 0 | 0 | 1.5906e-07 | 1.9598e-07 | 2.183e-07 | 2.1132e-07 | 2.0835e-07 | 1.6612e-07 | 7.3724e-08 | -7.1977e-08 | -1.2536e-07 | -1.5974e-07 | -1.5575e-07 | 5.5533e-09 | -1.5091e-07 | -1.2446e-07 | -4.8861e-08 | -5.9192e-08 | -1.0412e-07 | -1.4743e-07 | -1.1868e-07 | -9.2173e-08 | -6.4429e-08 | -4.0434e-09 | 6.9951e-08 | 1.1878e-07
21 | 2020 | Winter | Flex Down, [MW] | 0 | 0 | -1.5906e-07 | -1.9598e-07 | -2.183e-07 | -2.1132e-07 | -2.0835e-07 | -1.6612e-07 | -7.3724e-08 | 7.1977e-08 | 1.2536e-07 | 1.5974e-07 | 1.5575e-07 | -5.5533e-09 | 1.5091e-07 | 1.2446e-07 | 4.8861e-08 | 5.9192e-08 | 1.0412e-07 | 1.4743e-07 | 1.1868e-07 | 9.2173e-08 | 6.4429e-08 | 4.0434e-09 | -6.9951e-08 | -1.1878e-07
21 | 2020 | Winter | Pc_net, [MW] | 0 | 0 | 3.1812e-07 | 3.9197e-07 | 4.366e-07 | 4.2264e-07 | 4.167e-07 | 3.3224e-07 | 1.4745e-07 | -1.4395e-07 | -2.5072e-07 | -3.1949e-07 | -3.1151e-07 | 1.1107e-08 | -3.0183e-07 | -2.4893e-07 | -9.7721e-08 | -1.1838e-07 | -2.0824e-07 | -2.9485e-07 | -2.3735e-07 | -1.8435e-07 | -1.2886e-07 | -8.0869e-09 | 1.399e-07 | 2.3755e-07
21 | 2020 | Winter | Qc, [MVAr] | 0 | 0 | 0 | 0 | 0 | 0 | 0 | 0 | 0 | 0 | 0 | 0 | 0 | 0 | 0 | 0 | 0 | 0 | 0 | 0 | 0 | 0 | 0 | 0 | 0 | 0
22 | 2020 | Winter | Pc, [MW] | 0 | 0 | 3.9664 | 3.8182 | 3.6822 | 3.7933 | 3.6863 | 3.6912 | 3.7253 | 4.8354 | 4.9321 | 4.885 | 4.8702 | 4.9725 | 4.919 | 4.8319 | 4.2033 | 4.5221 | 4.9165 | 4.8416 | 4.5921 | 4.3792 | 4.3482 | 4.155 | 3.7526 | 3.6713
22 | 2020 | Winter | Flex Up, [MW] | 0 | 0 | 1.1996e-07 | 1.4895e-07 | 1.6698e-07 | 1.6038e-07 | 1.6054e-07 | 1.2871e-07 | 6.2565e-08 | -6.3226e-08 | -1.097e-07 | -1.3541e-07 | -1.2802e-07 | 1.525e-08 | -1.2596e-07 | -1.0542e-07 | -3.5889e-08 | -4.8337e-08 | -8.6335e-08 | -1.0934e-07 | -8.2003e-08 | -6.1463e-08 | -4.0018e-08 | 7.2093e-09 | 6.2885e-08 | 9.769e-08
22 | 2020 | Winter | Flex Down, [MW] | 0 | 0 | -1.1996e-07 | -1.4895e-07 | -1.6698e-07 | -1.6038e-07 | -1.6054e-07 | -1.2871e-07 | -6.2565e-08 | 6.3226e-08 | 1.097e-07 | 1.3541e-07 | 1.2802e-07 | -1.525e-08 | 1.2596e-07 | 1.0542e-07 | 3.5889e-08 | 4.8337e-08 | 8.6335e-08 | 1.0934e-07 | 8.2003e-08 | 6.1463e-08 | 4.0018e-08 | -7.2093e-09 | -6.2885e-08 | -9.769e-08
22 | 2020 | Winter | Pc_net, [MW] | 0 | 0 | 3.9664 | 3.8182 | 3.6822 | 3.7933 | 3.6863 | 3.6912 | 3.7253 | 4.8354 | 4.9321 | 4.885 | 4.8702 | 4.9725 | 4.919 | 4.8319 | 4.2033 | 4.5221 | 4.9165 | 4.8416 | 4.5921 | 4.3792 | 4.3482 | 4.155 | 3.7526 | 3.6713
22 | 2020 | Winter | Qc, [MVAr] | 0 | 0 | 0.42029 | 0.29694 | 0.25742 | 0.32996 | 0.28411 | 0.23359 | 0.19327 | 0.67538 | 0.70631 | 0.60581 | 0.70581 | 0.65584 | 0.65873 | 0.58822 | 0.34905 | 0.54651 | 0.65545 | 0.61158 | 0.42743 | 0.44343 | 0.41302 | 0.2562 | 0.20437 | 0.21182
23 | 2020 | Winter | Pc, [MW] | 0 | 0 | 0 | 0 | 0 | 0 | 0 | 0 | 0 | 0 | 0 | 0 | 0 | 0 | 0 | 0 | 0 | 0 | 0 | 0 | 0 | 0 | 0 | 0 | 0 | 0
23 | 2020 | Winter | Flex Up, [MW] | 0 | 0 | 1.8538e-07 | 2.2626e-07 | 2.499e-07 | 2.4343e-07 | 2.3822e-07 | 1.8938e-07 | 7.968e-08 | -8.2175e-08 | -1.2976e-07 | -1.491e-07 | -1.6386e-07 | 4.9171e-09 | -1.6149e-07 | -1.3637e-07 | -6.9044e-08 | -7.5468e-08 | -1.1608e-07 | -1.7294e-07 | -1.4635e-07 | -1.2004e-07 | -8.9734e-08 | -1.1935e-08 | 7.5013e-08 | 1.3216e-07
23 | 2020 | Winter | Flex Down, [MW] | 0 | 0 | -1.8538e-07 | -2.2626e-07 | -2.499e-07 | -2.4343e-07 | -2.3822e-07 | -1.8938e-07 | -7.968e-08 | 8.2175e-08 | 1.2976e-07 | 1.491e-07 | 1.6386e-07 | -4.9171e-09 | 1.6149e-07 | 1.3637e-07 | 6.9044e-08 | 7.5468e-08 | 1.1608e-07 | 1.7294e-07 | 1.4635e-07 | 1.2004e-07 | 8.9734e-08 | 1.1935e-08 | -7.5013e-08 | -1.3216e-07
23 | 2020 | Winter | Pc_net, [MW] | 0 | 0 | 3.7076e-07 | 4.5252e-07 | 4.998e-07 | 4.8686e-07 | 4.7644e-07 | 3.7875e-07 | 1.5936e-07 | -1.6435e-07 | -2.5951e-07 | -2.9819e-07 | -3.2772e-07 | 9.8342e-09 | -3.2299e-07 | -2.7273e-07 | -1.3809e-07 | -1.5094e-07 | -2.3217e-07 | -3.4588e-07 | -2.927e-07 | -2.4008e-07 | -1.7947e-07 | -2.387e-08 | 1.5003e-07 | 2.6432e-07
23 | 2020 | Winter | Qc, [MVAr] | 0 | 0 | 0 | 0 | 0 | 0 | 0 | 0 | 0 | 0 | 0 | 0 | 0 | 0 | 0 | 0 | 0 | 0 | 0 | 0 | 0 | 0 | 0 | 0 | 0 | 0
24 | 2020 | Winter | Pc, [MW] | 0 | 0 | 5.4371 | 5.1124 | 4.9824 | 5.0431 | 5.0983 | 5.525 | 6.241 | 7.568 | 7.9355 | 8.2056 | 8.073 | 8.1968 | 8.1557 | 8.0345 | 7.4874 | 7.5051 | 7.2809 | 7.6305 | 7.3928 | 7.2767 | 7.1158 | 6.8716 | 6.1675 | 5.7297
24 | 2020 | Winter | Flex Up, [MW] | 0 | 0 | 1.6547e-07 | 2.0321e-07 | 2.2266e-07 | 2.178e-07 | 2.1215e-07 | 1.6453e-07 | 6.559e-08 | -7.7169e-08 | -1.2002e-07 | -1.3669e-07 | -1.4573e-07 | -1.695e-08 | -1.4661e-07 | -1.2692e-07 | -6.9631e-08 | -7.331e-08 | -9.2966e-08 | -1.3709e-07 | -1.1312e-07 | -9.5431e-08 | -7.1921e-08 | -9.7702e-09 | 6.4921e-08 | 1.17e-07
24 | 2020 | Winter | Flex Down, [MW] | 0 | 0 | -1.6547e-07 | -2.0321e-07 | -2.2266e-07 | -2.178e-07 | -2.1215e-07 | -1.6453e-07 | -6.559e-08 | 7.7169e-08 | 1.2002e-07 | 1.3669e-07 | 1.4573e-07 | 1.695e-08 | 1.4661e-07 | 1.2692e-07 | 6.9631e-08 | 7.331e-08 | 9.2966e-08 | 1.3709e-07 | 1.1312e-07 | 9.5431e-08 | 7.1921e-08 | 9.7702e-09 | -6.4921e-08 | -1.17e-07
24 | 2020 | Winter | Pc_net, [MW] | 0 | 0 | 5.4371 | 5.1124 | 4.9824 | 5.0431 | 5.0983 | 5.525 | 6.241 | 7.568 | 7.9355 | 8.2055 | 8.073 | 8.1968 | 8.1557 | 8.0345 | 7.4874 | 7.5051 | 7.2809 | 7.6305 | 7.3928 | 7.2767 | 7.1158 | 6.8716 | 6.1675 | 5.7297
24 | 2020 | Winter | Qc, [MVAr] | 0 | 0 | 0.40113 | 0.31378 | 0.23792 | 0.35444 | 0.29105 | 0.41932 | 0.55925 | 1.0893 | 1.2545 | 1.2926 | 1.2269 | 1.3088 | 1.299 | 1.284 | 1.0799 | 1.0272 | 0.89279 | 0.97668 | 0.8279 | 0.86394 | 0.73044 | 0.7689 | 0.47734 | 0.4902
25 | 2020 | Winter | Pc, [MW] | 0 | 0 | 0 | 0 | 0 | 0 | 0 | 0 | 0 | 0 | 0 | 0 | 0 | 0 | 0 | 0 | 0 | 0 | 0 | 0 | 0 | 0 | 0 | 0 | 0 | 0
25 | 2020 | Winter | Flex Up, [MW] | 0 | 0 | 1.9643e-07 | 2.3819e-07 | 2.6366e-07 | 2.5708e-07 | 2.5164e-07 | 2.0224e-07 | 8.5406e-08 | -8.1156e-08 | -1.2989e-07 | -1.534e-07 | -1.6699e-07 | 4.0821e-10 | -1.6437e-07 | -1.37e-07 | -7.1204e-08 | -7.7499e-08 | -1.2102e-07 | -1.8319e-07 | -1.579e-07 | -1.323e-07 | -1.0399e-07 | -2.2561e-08 | 7.3385e-08 | 1.3402e-07
25 | 2020 | Winter | Flex Down, [MW] | 0 | 0 | -1.9643e-07 | -2.3819e-07 | -2.6366e-07 | -2.5708e-07 | -2.5164e-07 | -2.0224e-07 | -8.5406e-08 | 8.1156e-08 | 1.2989e-07 | 1.534e-07 | 1.6699e-07 | -4.0821e-10 | 1.6437e-07 | 1.37e-07 | 7.1204e-08 | 7.7499e-08 | 1.2102e-07 | 1.8319e-07 | 1.579e-07 | 1.323e-07 | 1.0399e-07 | 2.2561e-08 | -7.3385e-08 | -1.3402e-07
25 | 2020 | Winter | Pc_net, [MW] | 0 | 0 | 3.9286e-07 | 4.7637e-07 | 5.2732e-07 | 5.1415e-07 | 5.0328e-07 | 4.0449e-07 | 1.7081e-07 | -1.6231e-07 | -2.5978e-07 | -3.068e-07 | -3.3398e-07 | 8.1643e-10 | -3.2874e-07 | -2.7399e-07 | -1.4241e-07 | -1.55e-07 | -2.4204e-07 | -3.6637e-07 | -3.158e-07 | -2.6459e-07 | -2.0798e-07 | -4.5122e-08 | 1.4677e-07 | 2.6805e-07
25 | 2020 | Winter | Qc, [MVAr] | 0 | 0 | 0 | 0 | 0 | 0 | 0 | 0 | 0 | 0 | 0 | 0 | 0 | 0 | 0 | 0 | 0 | 0 | 0 | 0 | 0 | 0 | 0 | 0 | 0 | 0
26 | 2020 | Winter | Pc, [MW] | 0 | 0 | 3.1223 | 2.84 | 2.6025 | 2.6366 | 2.6954 | 3.0367 | 3.9254 | 4.3476 | 4.4951 | 4.6742 | 4.8058 | 4.8861 | 4.7913 | 4.5594 | 4.5451 | 4.5083 | 4.8186 | 5.5241 | 5.4522 | 5.333 | 5.2848 | 4.9343 | 4.3903 | 3.9783
26 | 2020 | Winter | Flex Up, [MW] | 0 | 0 | 1.6766e-07 | 2.0464e-07 | 2.273e-07 | 2.2244e-07 | 2.1696e-07 | 1.7128e-07 | 6.5841e-08 | -6.4641e-08 | -1.0552e-07 | -1.2301e-07 | -1.3667e-07 | -3.2128e-09 | -1.3593e-07 | -1.1246e-07 | -6.366e-08 | -6.6808e-08 | -9.9244e-08 | -1.5261e-07 | -1.314e-07 | -1.1402e-07 | -9.2734e-08 | -2.7558e-08 | 5.0289e-08 | 1.0307e-07
26 | 2020 | Winter | Flex Down, [MW] | 0 | 0 | -1.6766e-07 | -2.0464e-07 | -2.273e-07 | -2.2244e-07 | -2.1696e-07 | -1.7128e-07 | -6.5841e-08 | 6.4641e-08 | 1.0552e-07 | 1.2301e-07 | 1.3667e-07 | 3.2128e-09 | 1.3593e-07 | 1.1246e-07 | 6.366e-08 | 6.6808e-08 | 9.9244e-08 | 1.5261e-07 | 1.314e-07 | 1.1402e-07 | 9.2734e-08 | 2.7558e-08 | -5.0289e-08 | -1.0307e-07
26 | 2020 | Winter | Pc_net, [MW] | 0 | 0 | 3.1223 | 2.84 | 2.6025 | 2.6366 | 2.6954 | 3.0367 | 3.9254 | 4.3476 | 4.4951 | 4.6742 | 4.8058 | 4.8861 | 4.7913 | 4.5594 | 4.5451 | 4.5083 | 4.8186 | 5.5241 | 5.4522 | 5.333 | 5.2848 | 4.9343 | 4.3903 | 3.9783
26 | 2020 | Winter | Qc, [MVAr] | 0 | 0 | -0.72312 | -0.75946 | -0.79173 | -0.79455 | -0.79279 | -0.66826 | -0.50929 | -0.41215 | -0.40485 | -0.33912 | -0.3356 | -0.32854 | -0.3954 | -0.4255 | -0.41406 | -0.51326 | -0.45472 | -0.22797 | -0.26995 | -0.33565 | -0.36243 | -0.47048 | -0.52031 | -0.54432
27 | 2020 | Winter | Pc, [MW] | 0 | 0 | 0 | 0 | 0 | 0 | 0 | 0 | 0 | 0 | 0 | 0 | 0 | 0 | 0 | 0 | 0 | 0 | 0 | 0 | 0 | 0 | 0 | 0 | 0 | 0
27 | 2020 | Winter | Flex Up, [MW] | 0 | 0 | 1.8092e-07 | 2.219e-07 | 2.4492e-07 | 2.3858e-07 | 2.3401e-07 | 1.8576e-07 | 7.7601e-08 | -8.7264e-08 | -1.3549e-07 | -1.4257e-07 | -1.6614e-07 | 2.8935e-08 | -1.6346e-07 | -1.4056e-07 | -7.0347e-08 | -7.822e-08 | -1.2142e-07 | -1.6978e-07 | -1.423e-07 | -1.1637e-07 | -8.5642e-08 | -4.2625e-09 | 7.7979e-08 | 1.3323e-07
27 | 2020 | Winter | Flex Down, [MW] | 0 | 0 | -1.8092e-07 | -2.219e-07 | -2.4492e-07 | -2.3858e-07 | -2.3401e-07 | -1.8576e-07 | -7.7601e-08 | 8.7264e-08 | 1.3549e-07 | 1.4257e-07 | 1.6614e-07 | -2.8935e-08 | 1.6346e-07 | 1.4056e-07 | 7.0347e-08 | 7.822e-08 | 1.2142e-07 | 1.6978e-07 | 1.423e-07 | 1.1637e-07 | 8.5642e-08 | 4.2625e-09 | -7.7979e-08 | -1.3323e-07
27 | 2020 | Winter | Pc_net, [MW] | 0 | 0 | 3.6185e-07 | 4.4379e-07 | 4.8985e-07 | 4.7715e-07 | 4.6802e-07 | 3.7151e-07 | 1.552e-07 | -1.7453e-07 | -2.7097e-07 | -2.8514e-07 | -3.3228e-07 | 5.787e-08 | -3.2692e-07 | -2.8112e-07 | -1.4069e-07 | -1.5644e-07 | -2.4284e-07 | -3.3955e-07 | -2.8459e-07 | -2.3275e-07 | -1.7128e-07 | -8.525e-09 | 1.5596e-07 | 2.6645e-07
27 | 2020 | Winter | Qc, [MVAr] | 0 | 0 | 0 | 0 | 0 | 0 | 0 | 0 | 0 | 0 | 0 | 0 | 0 | 0 | 0 | 0 | 0 | 0 | 0 | 0 | 0 | 0 | 0 | 0 | 0 | 0
28 | 2020 | Winter | Pc, [MW] | 0 | 0 | 2.4848 | 2.2901 | 2.2708 | 2.2247 | 2.3025 | 2.6464 | 3.3604 | 4.1094 | 4.6654 | 4.7891 | 4.8922 | 1.2123 | 4.7944 | 4.663 | 4.2589 | 4.1542 | 4.4953 | 4.5899 | 4.4394 | 4.3784 | 4.0716 | 3.3711 | 3.1099 | 2.8192
28 | 2020 | Winter | Flex Up, [MW] | 0 | 0 | 8.5845e-08 | 1.0742e-07 | 1.1905e-07 | 1.1612e-07 | 1.1394e-07 | 8.6993e-08 | 3.2231e-08 | -4.7216e-08 | -6.4236e-08 | -4.7117e-08 | -7.5946e-08 | 2.526e-09 | -7.7598e-08 | -6.9427e-08 | -3.8995e-08 | -4.3835e-08 | -5.8072e-08 | -7.6183e-08 | -6.062e-08 | -5.239e-08 | -3.9936e-08 | -3.372e-09 | 3.1809e-08 | 5.9006e-08
28 | 2020 | Winter | Flex Down, [MW] | 0 | 0 | -8.5845e-08 | -1.0742e-07 | -1.1905e-07 | -1.1612e-07 | -1.1394e-07 | -8.6993e-08 | -3.2231e-08 | 4.7216e-08 | 6.4236e-08 | 4.7117e-08 | 7.5946e-08 | -2.526e-09 | 7.7598e-08 | 6.9427e-08 | 3.8995e-08 | 4.3835e-08 | 5.8072e-08 | 7.6183e-08 | 6.062e-08 | 5.239e-08 | 3.9936e-08 | 3.372e-09 | -3.1809e-08 | -5.9006e-08
28 | 2020 | Winter | Pc_net, [MW] | 0 | 0 | 2.4848 | 2.2901 | 2.2708 | 2.2247 | 2.3025 | 2.6464 | 3.3604 | 4.1094 | 4.6654 | 4.7891 | 4.8922 | 1.2123 | 4.7944 | 4.663 | 4.2589 | 4.1542 | 4.4953 | 4.5899 | 4.4394 | 4.3784 | 4.0716 | 3.3711 | 3.1099 | 2.8192
28 | 2020 | Winter | Qc, [MVAr] | 0 | 0 | -0.49553 | -0.49011 | -0.50551 | -0.51466 | -0.54514 | -0.48809 | -0.41466 | -0.21539 | -0.10672 | -0.09906 | -0.075292 | -0.025303 | -0.10273 | -0.1072 | -0.19539 | -0.27923 | -0.25201 | -0.2811 | -0.31611 | -0.30349 | -0.34556 | -0.40737 | -0.45962 | -0.46064
29 | 2020 | Winter | Pc, [MW] | 0 | 0 | 0 | 0 | 0 | 0 | 0 | 0 | 0 | 0 | 0 | 0 | 0 | 0 | 0 | 0 | 0 | 0 | 0 | 0 | 0 | 0 | 0 | 0 | 0 | 0
29 | 2020 | Winter | Flex Up, [MW] | 0 | 0 | 1.9775e-07 | 2.387e-07 | 2.6348e-07 | 2.5728e-07 | 2.5181e-07 | 2.0242e-07 | 8.3993e-08 | -7.9923e-08 | -1.2385e-07 | -1.4362e-07 | -1.6502e-07 | 6.7726e-09 | -1.6181e-07 | -1.3379e-07 | -6.9083e-08 | -7.5887e-08 | -1.2226e-07 | -1.9623e-07 | -1.6656e-07 | -1.3654e-07 | -1.075e-07 | -2.5744e-08 | 7.1811e-08 | 1.338e-07
29 | 2020 | Winter | Flex Down, [MW] | 0 | 0 | -1.9775e-07 | -2.387e-07 | -2.6348e-07 | -2.5728e-07 | -2.5181e-07 | -2.0242e-07 | -8.3993e-08 | 7.9923e-08 | 1.2385e-07 | 1.4362e-07 | 1.6502e-07 | -6.7726e-09 | 1.6181e-07 | 1.3379e-07 | 6.9083e-08 | 7.5887e-08 | 1.2226e-07 | 1.9623e-07 | 1.6656e-07 | 1.3654e-07 | 1.075e-07 | 2.5744e-08 | -7.1811e-08 | -1.338e-07
29 | 2020 | Winter | Pc_net, [MW] | 0 | 0 | 3.955e-07 | 4.7741e-07 | 5.2697e-07 | 5.1455e-07 | 5.0363e-07 | 4.0483e-07 | 1.6799e-07 | -1.5985e-07 | -2.4769e-07 | -2.8724e-07 | -3.3004e-07 | 1.3545e-08 | -3.2362e-07 | -2.6758e-07 | -1.3817e-07 | -1.5177e-07 | -2.4453e-07 | -3.9247e-07 | -3.3312e-07 | -2.7309e-07 | -2.15e-07 | -5.1488e-08 | 1.4362e-07 | 2.6761e-07
29 | 2020 | Winter | Qc, [MVAr] | 0 | 0 | 0 | 0 | 0 | 0 | 0 | 0 | 0 | 0 | 0 | 0 | 0 | 0 | 0 | 0 | 0 | 0 | 0 | 0 | 0 | 0 | 0 | 0 | 0 | 0
30 | 2020 | Winter | Pc, [MW] | 0 | 0 | 1.8897 | 1.8897 | 1.8897 | 1.8897 | 1.8897 | 1.8897 | 1.8897 | 1.8897 | 1.8897 | 1.8897 | 1.8897 | 1.8897 | 1.8897 | 1.8897 | 1.8897 | 1.8897 | 1.8897 | 1.8897 | 1.8897 | 1.8897 | 1.8897 | 1.8897 | 1.8897 | 1.8897
30 | 2020 | Winter | Flex Up, [MW] | 0 | 0 | 9.0696e-08 | 1.1082e-07 | 1.2141e-07 | 1.2014e-07 | 1.1683e-07 | 8.7967e-08 | 2.8996e-08 | -3.834e-08 | -5.9971e-08 | -6.2047e-08 | -7.5298e-08 | 7.6178e-09 | -7.4662e-08 | -6.3428e-08 | -3.5822e-08 | -3.8221e-08 | -5.3508e-08 | -8.0291e-08 | -6.4583e-08 | -5.5574e-08 | -4.5277e-08 | -1.3987e-08 | 2.3306e-08 | 5.3222e-08
30 | 2020 | Winter | Flex Down, [MW] | 0 | 0 | -9.0696e-08 | -1.1082e-07 | -1.2141e-07 | -1.2014e-07 | -1.1683e-07 | -8.7967e-08 | -2.8996e-08 | 3.834e-08 | 5.9971e-08 | 6.2047e-08 | 7.5298e-08 | -7.6178e-09 | 7.4662e-08 | 6.3428e-08 | 3.5822e-08 | 3.8221e-08 | 5.3508e-08 | 8.0291e-08 | 6.4583e-08 | 5.5574e-08 | 4.5277e-08 | 1.3987e-08 | -2.3306e-08 | -5.3222e-08
30 | 2020 | Winter | Pc_net, [MW] | 0 | 0 | 1.8897 | 1.8897 | 1.8897 | 1.8897 | 1.8897 | 1.8897 | 1.8897 | 1.8897 | 1.8897 | 1.8897 | 1.8897 | 1.8897 | 1.8897 | 1.8897 | 1.8897 | 1.8897 | 1.8897 | 1.8897 | 1.8897 | 1.8897 | 1.8897 | 1.8897 | 1.8897 | 1.8897
30 | 2020 | Winter | Qc, [MVAr] | 0 | 0 | -0.055313 | -0.055313 | -0.055313 | -0.055313 | -0.055313 | -0.055313 | -0.055313 | -0.055313 | -0.055313 | -0.055313 | -0.055313 | -0.055313 | -0.055313 | -0.055313 | -0.055313 | -0.055313 | -0.055313 | -0.055313 | -0.055313 | -0.055313 | -0.055313 | -0.055313 | -0.055313 | -0.055313
31 | 2020 | Winter | Pc, [MW] | 0 | 0 | 0 | 0 | 0 | 0 | 0 | 0 | 0 | 0 | 0 | 0 | 0 | 0 | 0 | 0 | 0 | 0 | 0 | 0 | 0 | 0 | 0 | 0 | 0 | 0
31 | 2020 | Winter | Flex Up, [MW] | 0 | 0 | 6.1789e-09 | 1.6352e-08 | 1.8615e-08 | 1.729e-08 | 1.6736e-08 | 2.5777e-09 | -1.1801e-08 | -8.3057e-09 | -9.7914e-09 | -6.8172e-09 | -9.0929e-09 | -1.3227e-08 | -1.1328e-08 | -1.2112e-08 | -1.1663e-08 | -9.53e-09 | -8.4377e-09 | 3.9541e-08 | 1.8193e-08 | -1.0304e-08 | -1.0133e-08 | -5.6609e-09 | -7.6625e-10 | 3.4889e-09
31 | 2020 | Winter | Flex Down, [MW] | 0 | 0 | -6.1789e-09 | -1.6352e-08 | -1.8615e-08 | -1.729e-08 | -1.6736e-08 | -2.5777e-09 | 1.1801e-08 | 8.3057e-09 | 9.7914e-09 | 6.8172e-09 | 9.0929e-09 | 1.3227e-08 | 1.1328e-08 | 1.2112e-08 | 1.1663e-08 | 9.53e-09 | 8.4377e-09 | -3.9541e-08 | -1.8193e-08 | 1.0304e-08 | 1.0133e-08 | 5.6609e-09 | 7.6625e-10 | -3.4889e-09
31 | 2020 | Winter | Pc_net, [MW] | 0 | 0 | 1.2358e-08 | 3.2703e-08 | 3.723e-08 | 3.4579e-08 | 3.3471e-08 | 5.1554e-09 | -2.3602e-08 | -1.6611e-08 | -1.9583e-08 | -1.3634e-08 | -1.8186e-08 | -2.6455e-08 | -2.2657e-08 | -2.4224e-08 | -2.3326e-08 | -1.906e-08 | -1.6875e-08 | 7.9081e-08 | 3.6386e-08 | -2.0608e-08 | -2.0267e-08 | -1.1322e-08 | -1.5325e-09 | 6.9779e-09
31 | 2020 | Winter | Qc, [MVAr] | 0 | 0 | 0 | 0 | 0 | 0 | 0 | 0 | 0 | 0 | 0 | 0 | 0 | 0 | 0 | 0 | 0 | 0 | 0 | 0 | 0 | 0 | 0 | 0 | 0 | 0
32 | 2020 | Winter | Pc, [MW] | 0 | 0 | 0 | 0 | 0 | 0 | 0 | 0 | 0 | 0 | 0 | 0 | 0 | 0 | 0 | 0 | 0 | 0 | 0 | 0 | 0 | 0 | 0 | 0 | 0 | 0
32 | 2020 | Winter | Flex Up, [MW] | 0 | 0 | 3.5629e-08 | 4.6133e-08 | 4.9157e-08 | 4.507e-08 | 4.4717e-08 | 2.5759e-08 | -9.933e-09 | -1.3589e-08 | -9.7707e-10 | 4.5304e-09 | -2.8386e-08 | -2.2799e-08 | -1.6822e-08 | -1.661e-08 | -1.3534e-08 | -1.3901e-08 | -2.9866e-08 | -1.804e-08 | -1.1429e-08 | -2.0601e-08 | -1.978e-08 | -1.2781e-08 | -2.0675e-09 | 1.1903e-10
32 | 2020 | Winter | Flex Down, [MW] | 0 | 0 | -3.5629e-08 | -4.6133e-08 | -4.9157e-08 | -4.507e-08 | -4.4717e-08 | -2.5759e-08 | 9.933e-09 | 1.3589e-08 | 9.7707e-10 | -4.5304e-09 | 2.8386e-08 | 2.2799e-08 | 1.6822e-08 | 1.661e-08 | 1.3534e-08 | 1.3901e-08 | 2.9866e-08 | 1.804e-08 | 1.1429e-08 | 2.0601e-08 | 1.978e-08 | 1.2781e-08 | 2.0675e-09 | -1.1903e-10
32 | 2020 | Winter | Pc_net, [MW] | 0 | 0 | 7.1257e-08 | 9.2266e-08 | 9.8315e-08 | 9.0141e-08 | 8.9433e-08 | 5.1518e-08 | -1.9866e-08 | -2.7178e-08 | -1.9541e-09 | 9.0608e-09 | -5.6773e-08 | -4.5598e-08 | -3.3643e-08 | -3.322e-08 | -2.7067e-08 | -2.7801e-08 | -5.9731e-08 | -3.6081e-08 | -2.2858e-08 | -4.1201e-08 | -3.956e-08 | -2.5563e-08 | -4.1351e-09 | 2.3806e-10
32 | 2020 | Winter | Qc, [MVAr] | 0 | 0 | 0 | 0 | 0 | 0 | 0 | 0 | 0 | 0 | 0 | 0 | 0 | 0 | 0 | 0 | 0 | 0 | 0 | 0 | 0 | 0 | 0 | 0 | 0 | 0
33 | 2020 | Winter | Pc, [MW] | 0 | 0 | 0 | 0 | 0 | 0 | 0 | 0 | 0 | 0 | 0 | 0 | 0 | 0 | 0 | 0 | 0 | 0 | 0 | 0 | 0 | 0 | 0 | 0 | 0 | 0
33 | 2020 | Winter | Flex Up, [MW] | 0 | 0 | 4.1972e-08 | 5.1565e-08 | 5.2971e-08 | 5.0718e-08 | 4.9571e-08 | 3.1448e-08 | -2.0632e-08 | -4.1154e-08 | -4.8488e-08 | -2.6604e-08 | -3.3154e-08 | -3.1386e-08 | -3.3429e-08 | -3.2439e-08 | -1.8261e-08 | -1.7059e-08 | -2.7735e-08 | 4.1068e-08 | 4.8342e-08 | -2.6761e-08 | -2.8417e-08 | -1.6222e-08 | 1.1438e-08 | 2.2647e-08
33 | 2020 | Winter | Flex Down, [MW] | 0 | 0 | -4.1972e-08 | -5.1565e-08 | -5.2971e-08 | -5.0718e-08 | -4.9571e-08 | -3.1448e-08 | 2.0632e-08 | 4.1154e-08 | 4.8488e-08 | 2.6604e-08 | 3.3154e-08 | 3.1386e-08 | 3.3429e-08 | 3.2439e-08 | 1.8261e-08 | 1.7059e-08 | 2.7735e-08 | -4.1068e-08 | -4.8342e-08 | 2.6761e-08 | 2.8417e-08 | 1.6222e-08 | -1.1438e-08 | -2.2647e-08
33 | 2020 | Winter | Pc_net, [MW] | 0 | 0 | 8.3945e-08 | 1.0313e-07 | 1.0594e-07 | 1.0144e-07 | 9.9143e-08 | 6.2895e-08 | -4.1264e-08 | -8.2308e-08 | -9.6976e-08 | -5.3208e-08 | -6.6308e-08 | -6.2772e-08 | -6.6859e-08 | -6.4878e-08 | -3.6521e-08 | -3.4118e-08 | -5.5469e-08 | 8.2136e-08 | 9.6684e-08 | -5.3522e-08 | -5.6834e-08 | -3.2444e-08 | 2.2876e-08 | 4.5294e-08
33 | 2020 | Winter | Qc, [MVAr] | 0 | 0 | 0 | 0 | 0 | 0 | 0 | 0 | 0 | 0 | 0 | 0 | 0 | 0 | 0 | 0 | 0 | 0 | 0 | 0 | 0 | 0 | 0 | 0 | 0 | 0
34 | 2020 | Winter | Pc, [MW] | 0 | 0 | 3.8463 | 3.828 | 3.8264 | 3.9381 | 3.9196 | 4.0272 | 4.1802 | 4.0534 | 3.3789 | 3.2407 | 4.4129 | 4.0239 | 4.0776 | 4.1682 | 4.2642 | 4.3993 | 4.8656 | 5.0122 | 4.6866 | 4.444 | 4.5136 | 4.5012 | 4.5233 | 4.7434
34 | 2020 | Winter | Flex Up, [MW] | 0 | 0 | 3.2802e-08 | 4.1661e-08 | 4.453e-08 | 4.2162e-08 | 4.1581e-08 | 2.5538e-08 | -8.2886e-09 | -1.5948e-08 | -1.3689e-08 | -1.034e-08 | -2.5596e-08 | -2.4203e-08 | -1.9663e-08 | -1.8101e-08 | -1.3245e-08 | -1.177e-08 | -2.0485e-08 | -8.6573e-09 | -5.8452e-09 | -1.7774e-08 | -1.5955e-08 | -9.3481e-09 | 2.2248e-09 | 8.4095e-09
34 | 2020 | Winter | Flex Down, [MW] | 0 | 0 | -3.2802e-08 | -4.1661e-08 | -4.453e-08 | -4.2162e-08 | -4.1581e-08 | -2.5538e-08 | 8.2886e-09 | 1.5948e-08 | 1.3689e-08 | 1.034e-08 | 2.5596e-08 | 2.4203e-08 | 1.9663e-08 | 1.8101e-08 | 1.3245e-08 | 1.177e-08 | 2.0485e-08 | 8.6573e-09 | 5.8452e-09 | 1.7774e-08 | 1.5955e-08 | 9.3481e-09 | -2.2248e-09 | -8.4095e-09
34 | 2020 | Winter | Pc_net, [MW] | 0 | 0 | 3.8463 | 3.828 | 3.8264 | 3.9381 | 3.9196 | 4.0272 | 4.1802 | 4.0534 | 3.3789 | 3.2407 | 4.4129 | 4.0239 | 4.0776 | 4.1682 | 4.2642 | 4.3993 | 4.8656 | 5.0122 | 4.6866 | 4.444 | 4.5136 | 4.5012 | 4.5233 | 4.7434
34 | 2020 | Winter | Qc, [MVAr] | 0 | 0 | -0.065385 | 0.1097 | 0.23208 | 0.20068 | 0.15603 | -0.15719 | -0.0051894 | 0.1874 | 0.40675 | 0.47984 | 0.23308 | -0.00060558 | 0.73827 | 0.83694 | 0.79392 | 0.91147 | 0.50074 | 0.69165 | 0.74268 | 0.66205 | 0.74301 | 0.95378 | 0.88353 | 0.59521
35 | 2020 | Winter | Pc, [MW] | 0 | 0 | 0 | 0 | 0 | 0 | 0 | 0 | 0 | 0 | 0 | 0 | 0 | 0 | 0 | 0 | 0 | 0 | 0 | 0 | 0 | 0 | 0 | 0 | 0 | 0
35 | 2020 | Winter | Flex Up, [MW] | 0 | 0 | 5.1991e-08 | 6.1594e-08 | 6.2339e-08 | 6.0546e-08 | 5.9443e-08 | 4.1418e-08 | -1.7318e-08 | -4.2977e-08 | -5.3466e-08 | -3.0036e-08 | -3.6434e-08 | -3.2798e-08 | -3.3979e-08 | -3.144e-08 | -1.6352e-08 | -1.5526e-08 | -3.1938e-08 | 2.0659e-08 | 3.2434e-08 | -3.5668e-08 | -3.6397e-08 | -2.019e-08 | 1.4472e-08 | 2.9623e-08
35 | 2020 | Winter | Flex Down, [MW] | 0 | 0 | -5.1991e-08 | -6.1594e-08 | -6.2339e-08 | -6.0546e-08 | -5.9443e-08 | -4.1418e-08 | 1.7318e-08 | 4.2977e-08 | 5.3466e-08 | 3.0036e-08 | 3.6434e-08 | 3.2798e-08 | 3.3979e-08 | 3.144e-08 | 1.6352e-08 | 1.5526e-08 | 3.1938e-08 | -2.0659e-08 | -3.2434e-08 | 3.5668e-08 | 3.6397e-08 | 2.019e-08 | -1.4472e-08 | -2.9623e-08
35 | 2020 | Winter | Pc_net, [MW] | 0 | 0 | 1.0398e-07 | 1.2319e-07 | 1.2468e-07 | 1.2109e-07 | 1.1889e-07 | 8.2837e-08 | -3.4636e-08 | -8.5953e-08 | -1.0693e-07 | -6.0071e-08 | -7.2869e-08 | -6.5596e-08 | -6.7957e-08 | -6.288e-08 | -3.2704e-08 | -3.1051e-08 | -6.3876e-08 | 4.1317e-08 | 6.4867e-08 | -7.1336e-08 | -7.2794e-08 | -4.038e-08 | 2.8945e-08 | 5.9245e-08
35 | 2020 | Winter | Qc, [MVAr] | 0 | 0 | 0 | 0 | 0 | 0 | 0 | 0 | 0 | 0 | 0 | 0 | 0 | 0 | 0 | 0 | 0 | 0 | 0 | 0 | 0 | 0 | 0 | 0 | 0 | 0
36 | 2020 | Winter | Pc, [MW] | 0 | 0 | 0.31696 | 0.20593 | 0.20602 | 0.18354 | 0.1933 | 0.39443 | 0.79092 | 0.98454 | 1.0853 | 1.0163 | 1.0076 | 0.93645 | 0.91226 | 0.85919 | 0.82013 | 0.83881 | 1.0587 | 1.5968 | 1.4355 | 1.2148 | 1.1745 | 1.0456 | 0.78249 | 0.60829
36 | 2020 | Winter | Flex Up, [MW] | 0 | 0 | 9.0017e-08 | 1.0402e-07 | 1.0861e-07 | 1.0571e-07 | 1.0427e-07 | 7.5148e-08 | -5.1311e-09 | -5.0967e-08 | -6.4454e-08 | -4.9379e-08 | -5.7624e-08 | -5.288e-08 | -4.4091e-08 | -3.2932e-08 | -1.0824e-08 | -8.9484e-09 | -4.3182e-08 | -6.367e-08 | -4.1966e-08 | -5.9199e-08 | -5.1873e-08 | -2.5607e-08 | 2.8083e-08 | 4.6875e-08
36 | 2020 | Winter | Flex Down, [MW] | 0 | 0 | -9.0017e-08 | -1.0402e-07 | -1.0861e-07 | -1.0571e-07 | -1.0427e-07 | -7.5148e-08 | 5.1311e-09 | 5.0967e-08 | 6.4454e-08 | 4.9379e-08 | 5.7624e-08 | 5.288e-08 | 4.4091e-08 | 3.2932e-08 | 1.0824e-08 | 8.9484e-09 | 4.3182e-08 | 6.367e-08 | 4.1966e-08 | 5.9199e-08 | 5.1873e-08 | 2.5607e-08 | -2.8083e-08 | -4.6875e-08
36 | 2020 | Winter | Pc_net, [MW] | 0 | 0 | 0.31696 | 0.20593 | 0.20602 | 0.18354 | 0.1933 | 0.39443 | 0.79092 | 0.98454 | 1.0853 | 1.0163 | 1.0075 | 0.93645 | 0.91226 | 0.85919 | 0.82013 | 0.83881 | 1.0587 | 1.5968 | 1.4355 | 1.2148 | 1.1745 | 1.0456 | 0.78249 | 0.60829
36 | 2020 | Winter | Qc, [MVAr] | 0 | 0 | -0.71841 | -0.72553 | -0.73293 | -0.73935 | -0.74264 | -0.67896 | -0.58907 | -0.53782 | -0.55357 | -0.61325 | -0.6541 | -0.69259 | -0.69341 | -0.70616 | -0.71237 | -0.69111 | -0.58507 | -0.34871 | -0.44978 | -0.54558 | -0.58734 | -0.62138 | -0.65685 | -0.66003
37 | 2020 | Winter | Pc, [MW] | 0 | 0 | 0 | 0 | 0 | 0 | 0 | 0 | 0 | 0 | 0 | 0 | 0 | 0 | 0 | 0 | 0 | 0 | 0 | 0 | 0 | 0 | 0 | 0 | 0 | 0
37 | 2020 | Winter | Flex Up, [MW] | 0 | 0 | 1.853e-07 | 2.1223e-07 | 2.2327e-07 | 2.1766e-07 | 2.1459e-07 | 1.6166e-07 | -3.2461e-08 | -9.8158e-08 | -1.0901e-07 | -1.2218e-07 | -1.3987e-07 | -1.5145e-07 | -1.2148e-07 | -9.5225e-08 | -4.0471e-08 | -3.6584e-08 | -8.0367e-08 | -4.9168e-08 | -5.0077e-08 | -9.9628e-08 | -7.9568e-08 | -5.0157e-08 | 3.756e-08 | 1.0358e-07
37 | 2020 | Winter | Flex Down, [MW] | 0 | 0 | -1.853e-07 | -2.1223e-07 | -2.2327e-07 | -2.1766e-07 | -2.1459e-07 | -1.6166e-07 | 3.2461e-08 | 9.8158e-08 | 1.0901e-07 | 1.2218e-07 | 1.3987e-07 | 1.5145e-07 | 1.2148e-07 | 9.5225e-08 | 4.0471e-08 | 3.6584e-08 | 8.0367e-08 | 4.9168e-08 | 5.0077e-08 | 9.9628e-08 | 7.9568e-08 | 5.0157e-08 | -3.756e-08 | -1.0358e-07
37 | 2020 | Winter | Pc_net, [MW] | 0 | 0 | 3.706e-07 | 4.2446e-07 | 4.4655e-07 | 4.3532e-07 | 4.2918e-07 | 3.2331e-07 | -6.4922e-08 | -1.9632e-07 | -2.1801e-07 | -2.4436e-07 | -2.7974e-07 | -3.029e-07 | -2.4296e-07 | -1.9045e-07 | -8.0943e-08 | -7.3168e-08 | -1.6073e-07 | -9.8337e-08 | -1.0015e-07 | -1.9926e-07 | -1.5914e-07 | -1.0031e-07 | 7.512e-08 | 2.0716e-07
37 | 2020 | Winter | Qc, [MVAr] | 0 | 0 | 0 | 0 | 0 | 0 | 0 | 0 | 0 | 0 | 0 | 0 | 0 | 0 | 0 | 0 | 0 | 0 | 0 | 0 | 0 | 0 | 0 | 0 | 0 | 0
38 | 2020 | Winter | Pc, [MW] | 0 | 0 | 3.2307 | 3.0376 | 2.9394 | 3.0009 | 3.0291 | 3.4634 | 5.5934 | 6.558 | 6.8516 | 6.635 | 6.3912 | 6.7989 | 6.3029 | 6.0014 | 5.1906 | 5.1691 | 5.3862 | 5.8173 | 5.316 | 5.5242 | 5.3637 | 5.0441 | 4.1903 | 3.6958
38 | 2020 | Winter | Flex Up, [MW] | 0 | 0 | 1.2346e-07 | 1.4291e-07 | 1.5518e-07 | 1.5022e-07 | 1.4986e-07 | 1.1002e-07 | 3.4556e-09 | -6.612e-08 | -9.9092e-08 | -1.0111e-07 | -9.8277e-08 | -1.0311e-07 | -6.7989e-08 | -4.4447e-08 | -3.603e-08 | -2.3114e-08 | -4.9484e-08 | -4.7186e-09 | -2.1388e-08 | -7.7882e-08 | -6.0601e-08 | -2.5524e-08 | 7.6777e-09 | 3.6113e-08
38 | 2020 | Winter | Flex Down, [MW] | 0 | 0 | -1.2346e-07 | -1.4291e-07 | -1.5518e-07 | -1.5022e-07 | -1.4986e-07 | -1.1002e-07 | -3.4556e-09 | 6.612e-08 | 9.9092e-08 | 1.0111e-07 | 9.8277e-08 | 1.0311e-07 | 6.7989e-08 | 4.4447e-08 | 3.603e-08 | 2.3114e-08 | 4.9484e-08 | 4.7186e-09 | 2.1388e-08 | 7.7882e-08 | 6.0601e-08 | 2.5524e-08 | -7.6777e-09 | -3.6113e-08
38 | 2020 | Winter | Pc_net, [MW] | 0 | 0 | 3.2307 | 3.0376 | 2.9394 | 3.0009 | 3.0291 | 3.4634 | 5.5934 | 6.558 | 6.8516 | 6.635 | 6.3912 | 6.7989 | 6.3029 | 6.0014 | 5.1906 | 5.1691 | 5.3862 | 5.8173 | 5.316 | 5.5242 | 5.3637 | 5.0441 | 4.1903 | 3.6958
38 | 2020 | Winter | Qc, [MVAr] | 0 | 0 | -0.67555 | -0.72892 | -0.74229 | -0.73236 | -0.73297 | -0.61206 | -0.022791 | 0.31556 | 0.40219 | 0.28017 | 0.16542 | 0.32812 | 0.20689 | 0.06277 | -0.24833 | -0.24844 | -0.20465 | -0.10324 | -0.25163 | -0.14337 | -0.19684 | -0.32649 | -0.51581 | -0.58226
39 | 2020 | Winter | Pc, [MW] | 0 | 0 | 0 | 0 | 0 | 0 | 0 | 0 | 0 | 0 | 0 | 0 | 0 | 0 | 0 | 0 | 0 | 0 | 0 | 0 | 0 | 0 | 0 | 0 | 0 | 0
39 | 2020 | Winter | Flex Up, [MW] | 0 | 0 | 2.0656e-07 | 2.3688e-07 | 2.4977e-07 | 2.4382e-07 | 2.4045e-07 | 1.8187e-07 | -2.4646e-08 | -1e-07 | -1.1974e-07 | -1.3778e-07 | -1.5228e-07 | -1.6244e-07 | -1.3499e-07 | -1.0599e-07 | -4.9994e-08 | -4.1188e-08 | -8.8284e-08 | -6.7463e-08 | -6.9581e-08 | -1.1325e-07 | -9.0314e-08 | -5.6684e-08 | 4.0672e-08 | 1.1461e-07
39 | 2020 | Winter | Flex Down, [MW] | 0 | 0 | -2.0656e-07 | -2.3688e-07 | -2.4977e-07 | -2.4382e-07 | -2.4045e-07 | -1.8187e-07 | 2.4646e-08 | 1e-07 | 1.1974e-07 | 1.3778e-07 | 1.5228e-07 | 1.6244e-07 | 1.3499e-07 | 1.0599e-07 | 4.9994e-08 | 4.1188e-08 | 8.8284e-08 | 6.7463e-08 | 6.9581e-08 | 1.1325e-07 | 9.0314e-08 | 5.6684e-08 | -4.0672e-08 | -1.1461e-07
39 | 2020 | Winter | Pc_net, [MW] | 0 | 0 | 4.1313e-07 | 4.7375e-07 | 4.9954e-07 | 4.8764e-07 | 4.809e-07 | 3.6374e-07 | -4.9292e-08 | -2e-07 | -2.3949e-07 | -2.7556e-07 | -3.0455e-07 | -3.2488e-07 | -2.6998e-07 | -2.1199e-07 | -9.9987e-08 | -8.2375e-08 | -1.7657e-07 | -1.3493e-07 | -1.3916e-07 | -2.265e-07 | -1.8063e-07 | -1.1337e-07 | 8.1344e-08 | 2.2923e-07
39 | 2020 | Winter | Qc, [MVAr] | 0 | 0 | 0 | 0 | 0 | 0 | 0 | 0 | 0 | 0 | 0 | 0 | 0 | 0 | 0 | 0 | 0 | 0 | 0 | 0 | 0 | 0 | 0 | 0 | 0 | 0
40 | 2020 | Winter | Pc, [MW] | 0 | 0 | 2.0627 | 1.9039 | 1.8161 | 1.8342 | 1.849 | 2.1291 | 2.7848 | 3.2607 | 3.5628 | 3.8026 | 3.7138 | 3.7028 | 3.6925 | 3.5275 | 3.4205 | 3.225 | 3.3934 | 3.8578 | 3.7688 | 3.634 | 3.4886 | 3.291 | 2.8833 | 2.5311
40 | 2020 | Winter | Flex Up, [MW] | 0 | 0 | 2.0649e-07 | 2.372e-07 | 2.5074e-07 | 2.4465e-07 | 2.4126e-07 | 1.8186e-07 | -1.7784e-08 | -9.5596e-08 | -1.1943e-07 | -1.3663e-07 | -1.4977e-07 | -1.5634e-07 | -1.3342e-07 | -1.0535e-07 | -5.3853e-08 | -4.2042e-08 | -8.9591e-08 | -7.2861e-08 | -7.0942e-08 | -1.1604e-07 | -9.3523e-08 | -5.8524e-08 | 3.8426e-08 | 1.1107e-07
40 | 2020 | Winter | Flex Down, [MW] | 0 | 0 | -2.0649e-07 | -2.372e-07 | -2.5074e-07 | -2.4465e-07 | -2.4126e-07 | -1.8186e-07 | 1.7784e-08 | 9.5596e-08 | 1.1943e-07 | 1.3663e-07 | 1.4977e-07 | 1.5634e-07 | 1.3342e-07 | 1.0535e-07 | 5.3853e-08 | 4.2042e-08 | 8.9591e-08 | 7.2861e-08 | 7.0942e-08 | 1.1604e-07 | 9.3523e-08 | 5.8524e-08 | -3.8426e-08 | -1.1107e-07
40 | 2020 | Winter | Pc_net, [MW] | 0 | 0 | 2.0627 | 1.9039 | 1.8161 | 1.8342 | 1.849 | 2.1291 | 2.7848 | 3.2607 | 3.5628 | 3.8026 | 3.7138 | 3.7028 | 3.6925 | 3.5275 | 3.4205 | 3.225 | 3.3934 | 3.8578 | 3.7688 | 3.634 | 3.4886 | 3.291 | 2.8833 | 2.5311
40 | 2020 | Winter | Qc, [MVAr] | 0 | 0 | -0.65291 | -0.67195 | -0.67295 | -0.67105 | -0.66919 | -0.6256 | -0.46894 | -0.38274 | -0.2467 | -0.14247 | -0.18226 | -0.14071 | -0.16779 | -0.24268 | -0.30337 | -0.3129 | -0.32175 | -0.21715 | -0.26313 | -0.32621 | -0.38363 | -0.4881 | -0.61009 | -0.62094
1 | 2020 | Winter | Pc, [MW] | 0 | 1 | 0 | 0 | 0 | 0 | 0 | 0 | 0 | 0 | 0 | 0 | 0 | 0 | 0 | 0 | 0 | 0 | 0 | 0 | 0 | 0 | 0 | 0 | 0 | 0
1 | 2020 | Winter | Flex Up, [MW] | 0 | 1 | 2.1592e-07 | 5.7827e-08 | -8.065e-08 | -9.203e-08 | -2.4449e-08 | -9.3899e-08 | -2.6782e-08 | 6.3762e-08 | 6.7536e-08 | -3.2868e-09 | 8.5858e-08 | 2.8438e-08 | 2.8589e-08 | 3.5652e-09 | -1.8183e-08 | -9.2279e-08 | -3.3898e-08 | -6.2819e-09 | 3.5336e-08 | -1.8264e-08 | 3.4644e-08 | -3.0166e-08 | -1.178e-07 | 1.6496e-08
1 | 2020 | Winter | Flex Down, [MW] | 0 | 1 | -2.1592e-07 | -5.7827e-08 | 8.065e-08 | 9.203e-08 | 2.4449e-08 | 9.3899e-08 | 2.6782e-08 | -6.3762e-08 | -6.7536e-08 | 3.2868e-09 | -8.5858e-08 | -2.8438e-08 | -2.8589e-08 | -3.5652e-09 | 1.8183e-08 | 9.2279e-08 | 3.3898e-08 | 6.2819e-09 | -3.5336e-08 | 1.8264e-08 | -3.4644e-08 | 3.0166e-08 | 1.178e-07 | -1.6496e-08
1 | 2020 | Winter | Pc_net, [MW] | 0 | 1 | 4.3183e-07 | 1.1565e-07 | -1.613e-07 | -1.8406e-07 | -4.8898e-08 | -1.878e-07 | -5.3564e-08 | 1.2752e-07 | 1.3507e-07 | -6.5737e-09 | 1.7172e-07 | 5.6875e-08 | 5.7178e-08 | 7.1305e-09 | -3.6366e-08 | -1.8456e-07 | -6.7796e-08 | -1.2564e-08 | 7.0673e-08 | -3.6528e-08 | 6.9288e-08 | -6.0332e-08 | -2.356e-07 | 3.2991e-08
1 | 2020 | Winter | Qc, [MVAr] | 0 | 1 | 0 | 0 | 0 | 0 | 0 | 0 | 0 | 0 | 0 | 0 | 0 | 0 | 0 | 0 | 0 | 0 | 0 | 0 | 0 | 0 | 0 | 0 | 0 | 0
2 | 2020 | Winter | Pc, [MW] | 0 | 1 | 0 | 0 | 0 | 0 | 0 | 0 | 0 | 0 | 0 | 0 | 0 | 0 | 0 | 0 | 0 | 0 | 0 | 0 | 0 | 0 | 0 | 0 | 0 | 0
2 | 2020 | Winter | Flex Up, [MW] | 0 | 1 | 4.7866e-08 | 2.6165e-08 | -2.7163e-09 | -3.9521e-09 | 1.1811e-08 | -5.8926e-09 | -1.8192e-08 | -7.8663e-09 | -1.7033e-08 | -2.4982e-08 | -9.5396e-09 | -2.4122e-08 | -2.6423e-08 | -1.5309e-08 | 9.3187e-09 | -2.8398e-09 | 2.583e-09 | -2.3541e-10 | 9.7368e-09 | 1.7068e-09 | 1.7388e-08 | 1.1506e-08 | -3.408e-09 | 2.443e-08
2 | 2020 | Winter | Flex Down, [MW] | 0 | 1 | -4.7866e-08 | -2.6165e-08 | 2.7163e-09 | 3.9521e-09 | -1.1811e-08 | 5.8926e-09 | 1.8192e-08 | 7.8663e-09 | 1.7033e-08 | 2.4982e-08 | 9.5396e-09 | 2.4122e-08 | 2.6423e-08 | 1.5309e-08 | -9.3187e-09 | 2.8398e-09 | -2.583e-09 | 2.3541e-10 | -9.7368e-09 | -1.7068e-09 | -1.7388e-08 | -1.1506e-08 | 3.408e-09 | -2.443e-08
2 | 2020 | Winter | Pc_net, [MW] | 0 | 1 | 9.5732e-08 | 5.2331e-08 | -5.4327e-09 | -7.9042e-09 | 2.3621e-08 | -1.1785e-08 | -3.6384e-08 | -1.5733e-08 | -3.4066e-08 | -4.9965e-08 | -1.9079e-08 | -4.8244e-08 | -5.2845e-08 | -3.0619e-08 | 1.8637e-08 | -5.6796e-09 | 5.1659e-09 | -4.7082e-10 | 1.9474e-08 | 3.4135e-09 | 3.4775e-08 | 2.3012e-08 | -6.8159e-09 | 4.8861e-08
2 | 2020 | Winter | Qc, [MVAr] | 0 | 1 | 0 | 0 | 0 | 0 | 0 | 0 | 0 | 0 | 0 | 0 | 0 | 0 | 0 | 0 | 0 | 0 | 0 | 0 | 0 | 0 | 0 | 0 | 0 | 0
3 | 2020 | Winter | Pc, [MW] | 0 | 1 | 8.8663 | 8.4288 | 8.4841 | 8.432 | 8.3216 | 8.5631 | 9.7945 | 10.127 | 10.6919 | 10.5136 | 11.0838 | 11.5108 | 11.0262 | 10.1041 | 8.7731 | 8.674 | 8.9731 | 9.3719 | 9.2601 | 9.218 | 8.9523 | 8.6366 | 8.4721 | 8.2524
3 | 2020 | Winter | Flex Up, [MW] | 0 | 1 | 8.8341e-11 | -4.4652e-09 | -1.3692e-08 | -1.3933e-08 | -8.5929e-09 | -1.2399e-08 | -1.5037e-08 | -7.7187e-09 | -1.9868e-09 | 6.3194e-09 | 1.4749e-08 | 1.3487e-08 | 1.6007e-09 | -2.8003e-09 | 6.6717e-09 | 2.8028e-09 | 5.3609e-09 | 9.8159e-09 | 8.8884e-09 | 3.4969e-09 | 6.1374e-09 | 3.2777e-09 | -3.3867e-09 | 1.3138e-09
3 | 2020 | Winter | Flex Down, [MW] | 0 | 1 | -8.8341e-11 | 4.4652e-09 | 1.3692e-08 | 1.3933e-08 | 8.5929e-09 | 1.2399e-08 | 1.5037e-08 | 7.7187e-09 | 1.9868e-09 | -6.3194e-09 | -1.4749e-08 | -1.3487e-08 | -1.6007e-09 | 2.8003e-09 | -6.6717e-09 | -2.8028e-09 | -5.3609e-09 | -9.8159e-09 | -8.8884e-09 | -3.4969e-09 | -6.1374e-09 | -3.2777e-09 | 3.3867e-09 | -1.3138e-09
3 | 2020 | Winter | Pc_net, [MW] | 0 | 1 | 8.8663 | 8.4288 | 8.4841 | 8.432 | 8.3216 | 8.5631 | 9.7945 | 10.127 | 10.6919 | 10.5136 | 11.0838 | 11.5108 | 11.0262 | 10.1041 | 8.7731 | 8.674 | 8.9731 | 9.3719 | 9.2601 | 9.218 | 8.9523 | 8.6366 | 8.4721 | 8.2524
3 | 2020 | Winter | Qc, [MVAr] | 0 | 1 | 0.30104 | 0.12187 | 0.15437 | 0.16812 | 0.094651 | 0.24673 | 0.93008 | 0.9048 | 1.2062 | 1.2301 | 1.4026 | 1.5423 | 1.2526 | 0.76133 | 0.14951 | 0.11715 | 0.18437 | 0.34368 | 0.34451 | 0.42855 | 0.25521 | 0.17923 | 0.15798 | 0.10743
4 | 2020 | Winter | Pc, [MW] | 0 | 1 | 0 | 0 | 0 | 0 | 0 | 0 | 0 | 0 | 0 | 0 | 0 | 0 | 0 | 0 | 0 | 0 | 0 | 0 | 0 | 0 | 0 | 0 | 0 | 0
4 | 2020 | Winter | Flex Up, [MW] | 0 | 1 | 6.6772e-08 | 5.1558e-08 | 2.7966e-08 | 2.7959e-08 | 4.0037e-08 | 1.9392e-08 | -1.6633e-08 | -1.6934e-08 | -3.4421e-08 | -4.5195e-08 | -3.6093e-08 | -4.9374e-08 | -4.5531e-08 | -2.7802e-08 | 1.7914e-09 | -6.1583e-09 | -6.1792e-09 | -1.4317e-08 | -2.0327e-09 | -5.8983e-09 | 1.127e-08 | 1.2204e-08 | 7.2485e-09 | 4.0371e-08
4 | 2020 | Winter | Flex Down, [MW] | 0 | 1 | -6.6772e-08 | -5.1558e-08 | -2.7966e-08 | -2.7959e-08 | -4.0037e-08 | -1.9392e-08 | 1.6633e-08 | 1.6934e-08 | 3.4421e-08 | 4.5195e-08 | 3.6093e-08 | 4.9374e-08 | 4.5531e-08 | 2.7802e-08 | -1.7914e-09 | 6.1583e-09 | 6.1792e-09 | 1.4317e-08 | 2.0327e-09 | 5.8983e-09 | -1.127e-08 | -1.2204e-08 | -7.2485e-09 | -4.0371e-08
4 | 2020 | Winter | Pc_net, [MW] | 0 | 1 | 1.3354e-07 | 1.0312e-07 | 5.5932e-08 | 5.5919e-08 | 8.0074e-08 | 3.8784e-08 | -3.3267e-08 | -3.3868e-08 | -6.8842e-08 | -9.039e-08 | -7.2186e-08 | -9.8748e-08 | -9.1063e-08 | -5.5604e-08 | 3.5828e-09 | -1.2317e-08 | -1.2358e-08 | -2.8634e-08 | -4.0655e-09 | -1.1797e-08 | 2.2541e-08 | 2.4409e-08 | 1.4497e-08 | 8.0742e-08
4 | 2020 | Winter | Qc, [MVAr] | 0 | 1 | 0 | 0 | 0 | 0 | 0 | 0 | 0 | 0 | 0 | 0 | 0 | 0 | 0 | 0 | 0 | 0 | 0 | 0 | 0 | 0 | 0 | 0 | 0 | 0
5 | 2020 | Winter | Pc, [MW] | 0 | 1 | 0 | 0 | 0 | 0 | 0 | 0 | 0 | 0 | 0 | 0 | 0 | 0 | 0 | 0 | 0 | 0 | 0 | 0 | 0 | 0 | 0 | 0 | 0 | 0
5 | 2020 | Winter | Flex Up, [MW] | 0 | 1 | 9.0684e-08 | 7.9396e-08 | 5.8258e-08 | 5.9317e-08 | 6.9215e-08 | 4.3817e-08 | -1.6365e-08 | -2.5962e-08 | -5.2267e-08 | -6.6798e-08 | -6.2981e-08 | -7.6712e-08 | -6.6251e-08 | -4.1368e-08 | -5.2693e-09 | -1.0421e-08 | -1.5029e-08 | -2.8443e-08 | -1.2844e-08 | -1.3833e-08 | 6.2414e-09 | 1.3031e-08 | 1.6505e-08 | 5.8078e-08
5 | 2020 | Winter | Flex Down, [MW] | 0 | 1 | -9.0684e-08 | -7.9396e-08 | -5.8258e-08 | -5.9317e-08 | -6.9215e-08 | -4.3817e-08 | 1.6365e-08 | 2.5962e-08 | 5.2267e-08 | 6.6798e-08 | 6.2981e-08 | 7.6712e-08 | 6.6251e-08 | 4.1368e-08 | 5.2693e-09 | 1.0421e-08 | 1.5029e-08 | 2.8443e-08 | 1.2844e-08 | 1.3833e-08 | -6.2414e-09 | -1.3031e-08 | -1.6505e-08 | -5.8078e-08
5 | 2020 | Winter | Pc_net, [MW] | 0 | 1 | 1.8137e-07 | 1.5879e-07 | 1.1652e-07 | 1.1863e-07 | 1.3843e-07 | 8.7634e-08 | -3.2729e-08 | -5.1923e-08 | -1.0453e-07 | -1.336e-07 | -1.2596e-07 | -1.5342e-07 | -1.325e-07 | -8.2737e-08 | -1.0539e-08 | -2.0843e-08 | -3.0058e-08 | -5.6886e-08 | -2.5689e-08 | -2.7666e-08 | 1.2483e-08 | 2.6062e-08 | 3.301e-08 | 1.1616e-07
5 | 2020 | Winter | Qc, [MVAr] | 0 | 1 | 0 | 0 | 0 | 0 | 0 | 0 | 0 | 0 | 0 | 0 | 0 | 0 | 0 | 0 | 0 | 0 | 0 | 0 | 0 | 0 | 0 | 0 | 0 | 0
6 | 2020 | Winter | Pc, [MW] | 0 | 1 | 1.7865 | 1.6809 | 1.6353 | 1.5963 | 1.657 | 1.8536 | 2.6745 | 3.0185 | 3.4048 | 3.585 | 3.8112 | 3.8659 | 3.5493 | 3.2124 | 2.9106 | 2.8338 | 2.9957 | 3.2211 | 3.0564 | 2.9445 | 2.8004 | 2.5963 | 2.3371 | 2.051
6 | 2020 | Winter | Flex Up, [MW] | 0 | 1 | 3.3502e-08 | 4.6287e-08 | 5.1049e-08 | 5.3412e-08 | 5.0146e-08 | 4.2556e-08 | -7.0428e-09 | -2.3776e-08 | -4.3079e-08 | -4.7099e-08 | -5.4802e-08 | -5.5076e-08 | -4.6835e-08 | -2.8052e-08 | -2.5712e-09 | 4.6481e-09 | -7.073e-09 | -2.0801e-08 | -1.42e-08 | -6.6612e-09 | -1.1195e-10 | 1.2374e-08 | 2.678e-08 | 3.6427e-08
6 | 2020 | Winter | Flex Down, [MW] | 0 | 1 | -3.3502e-08 | -4.6287e-08 | -5.1049e-08 | -5.3412e-08 | -5.0146e-08 | -4.2556e-08 | 7.0428e-09 | 2.3776e-08 | 4.3079e-08 | 4.7099e-08 | 5.4802e-08 | 5.5076e-08 | 4.6835e-08 | 2.8052e-08 | 2.5712e-09 | -4.6481e-09 | 7.073e-09 | 2.0801e-08 | 1.42e-08 | 6.6612e-09 | 1.1195e-10 | -1.2374e-08 | -2.678e-08 | -3.6427e-08
6 | 2020 | Winter | Pc_net, [MW] | 0 | 1 | 1.7865 | 1.6809 | 1.6353 | 1.5963 | 1.657 | 1.8536 | 2.6745 | 3.0185 | 3.4048 | 3.585 | 3.8112 | 3.8659 | 3.5493 | 3.2124 | 2.9106 | 2.8338 | 2.9957 | 3.2211 | 3.0564 | 2.9445 | 2.8004 | 2.5963 | 2.3371 | 2.051
6 | 2020 | Winter | Qc, [MVAr] | 0 | 1 | -1.6389 | -1.6718 | -1.637 | -1.6703 | -1.633 | -1.6171 | -1.3706 | -1.313 | -1.2801 | -1.2609 | -1.1886 | -1.2563 | -1.338 | -1.4232 | -1.4662 | -1.436 | -1.4289 | -1.4242 | -1.4923 | -1.5607 | -1.5905 | -1.6204 | -1.6241 | -1.6102
7 | 2020 | Winter | Pc, [MW] | 0 | 1 | 0 | 0 | 0 | 0 | 0 | 0 | 0 | 0 | 0 | 0 | 0 | 0 | 0 | 0 | 0 | 0 | 0 | 0 | 0 | 0 | 0 | 0 | 0 | 0
7 | 2020 | Winter | Flex Up, [MW] | 0 | 1 | 8.9834e-08 | 7.8806e-08 | 5.8002e-08 | 5.9069e-08 | 6.8797e-08 | 4.3668e-08 | -1.6211e-08 | -2.5817e-08 | -5.1963e-08 | -6.636e-08 | -6.2516e-08 | -7.6047e-08 | -6.5792e-08 | -4.1074e-08 | -5.3191e-09 | -1.0329e-08 | -1.4987e-08 | -2.8293e-08 | -1.2908e-08 | -1.3775e-08 | 6.0972e-09 | 1.2937e-08 | 1.6529e-08 | 5.7652e-08
7 | 2020 | Winter | Flex Down, [MW] | 0 | 1 | -8.9834e-08 | -7.8806e-08 | -5.8002e-08 | -5.9069e-08 | -6.8797e-08 | -4.3668e-08 | 1.6211e-08 | 2.5817e-08 | 5.1963e-08 | 6.636e-08 | 6.2516e-08 | 7.6047e-08 | 6.5792e-08 | 4.1074e-08 | 5.3191e-09 | 1.0329e-08 | 1.4987e-08 | 2.8293e-08 | 1.2908e-08 | 1.3775e-08 | -6.0972e-09 | -1.2937e-08 | -1.6529e-08 | -5.7652e-08
7 | 2020 | Winter | Pc_net, [MW] | 0 | 1 | 1.7967e-07 | 1.5761e-07 | 1.16e-07 | 1.1814e-07 | 1.3759e-07 | 8.7336e-08 | -3.2422e-08 | -5.1635e-08 | -1.0393e-07 | -1.3272e-07 | -1.2503e-07 | -1.5209e-07 | -1.3158e-07 | -8.2148e-08 | -1.0638e-08 | -2.0659e-08 | -2.9973e-08 | -5.6586e-08 | -2.5816e-08 | -2.7549e-08 | 1.2194e-08 | 2.5875e-08 | 3.3057e-08 | 1.153e-07
7 | 2020 | Winter | Qc, [MVAr] | 0 | 1 | 0 | 0 | 0 | 0 | 0 | 0 | 0 | 0 | 0 | 0 | 0 | 0 | 0 | 0 | 0 | 0 | 0 | 0 | 0 | 0 | 0 | 0 | 0 | 0
8 | 2020 | Winter | Pc, [MW] | 0 | 1 | 0 | 0 | 0 | 0 | 0 | 0 | 0 | 0 | 0 | 0 | 0 | 0 | 0 | 0 | 0 | 0 | 0 | 0 | 0 | 0 | 0 | 0 | 0 | 0
8 | 2020 | Winter | Flex Up, [MW] | 0 | 1 | 9.8702e-08 | 1.4127e-07 | 1.6062e-07 | 1.5404e-07 | 1.637e-07 | 1.3282e-07 | 9.1487e-08 | 2.7188e-08 | -3.0995e-08 | -8.0015e-08 | -9.9524e-08 | -1.4272e-07 | -1.3161e-07 | -7.3813e-08 | -4.3021e-08 | -2.7635e-08 | -4.3206e-08 | -1.2642e-07 | -1.228e-07 | -9.8711e-08 | -5.9358e-08 | -6.4364e-09 | 4.1168e-08 | 7.5266e-08
8 | 2020 | Winter | Flex Down, [MW] | 0 | 1 | -9.8702e-08 | -1.4127e-07 | -1.6062e-07 | -1.5404e-07 | -1.637e-07 | -1.3282e-07 | -9.1487e-08 | -2.7188e-08 | 3.0995e-08 | 8.0015e-08 | 9.9524e-08 | 1.4272e-07 | 1.3161e-07 | 7.3813e-08 | 4.3021e-08 | 2.7635e-08 | 4.3206e-08 | 1.2642e-07 | 1.228e-07 | 9.8711e-08 | 5.9358e-08 | 6.4364e-09 | -4.1168e-08 | -7.5266e-08
8 | 2020 | Winter | Pc_net, [MW] | 0 | 1 | 1.974e-07 | 2.8255e-07 | 3.2124e-07 | 3.0807e-07 | 3.2741e-07 | 2.6564e-07 | 1.8297e-07 | 5.4376e-08 | -6.199e-08 | -1.6003e-07 | -1.9905e-07 | -2.8545e-07 | -2.6321e-07 | -1.4763e-07 | -8.6042e-08 | -5.527e-08 | -8.6413e-08 | -2.5285e-07 | -2.456e-07 | -1.9742e-07 | -1.1872e-07 | -1.2873e-08 | 8.2337e-08 | 1.5053e-07
8 | 2020 | Winter | Qc, [MVAr] | 0 | 1 | 0 | 0 | 0 | 0 | 0 | 0 | 0 | 0 | 0 | 0 | 0 | 0 | 0 | 0 | 0 | 0 | 0 | 0 | 0 | 0 | 0 | 0 | 0 | 0
9 | 2020 | Winter | Pc, [MW] | 0 | 1 | 0 | 0 | 0 | 0 | 0 | 0 | 0 | 0 | 0 | 0 | 0 | 0 | 0 | 0 | 0 | 0 | 0 | 0 | 0 | 0 | 0 | 0 | 0 | 0
9 | 2020 | Winter | Flex Up, [MW] | 0 | 1 | -1.9966e-07 | -2.9678e-07 | -3.172e-07 | -4.0807e-07 | -3.3461e-07 | -2.421e-07 | -1.5203e-07 | -2.2598e-08 | 9.7623e-08 | 1.4883e-07 | 2.0639e-07 | 2.4051e-07 | 1.8476e-07 | 1.2476e-07 | 9.4464e-08 | 5.887e-08 | 8.0381e-08 | 2.8592e-07 | 2.9125e-07 | 2.2265e-07 | 1.2271e-07 | 7.208e-09 | -7.5464e-08 | -1.178e-07
9 | 2020 | Winter | Flex Down, [MW] | 0 | 1 | 1.9966e-07 | 2.9678e-07 | 3.172e-07 | 4.0807e-07 | 3.3461e-07 | 2.421e-07 | 1.5203e-07 | 2.2598e-08 | -9.7623e-08 | -1.4883e-07 | -2.0639e-07 | -2.4051e-07 | -1.8476e-07 | -1.2476e-07 | -9.4464e-08 | -5.887e-08 | -8.0381e-08 | -2.8592e-07 | -2.9125e-07 | -2.2265e-07 | -1.2271e-07 | -7.208e-09 | 7.5464e-08 | 1.178e-07
9 | 2020 | Winter | Pc_net, [MW] | 0 | 1 | -3.9932e-07 | -5.9356e-07 | -6.344e-07 | -8.1613e-07 | -6.6923e-07 | -4.8419e-07 | -3.0406e-07 | -4.5196e-08 | 1.9525e-07 | 2.9766e-07 | 4.1277e-07 | 4.8101e-07 | 3.6953e-07 | 2.4953e-07 | 1.8893e-07 | 1.1774e-07 | 1.6076e-07 | 5.7184e-07 | 5.8249e-07 | 4.453e-07 | 2.4542e-07 | 1.4416e-08 | -1.5093e-07 | -2.3561e-07
9 | 2020 | Winter | Qc, [MVAr] | 0 | 1 | 0 | 0 | 0 | 0 | 0 | 0 | 0 | 0 | 0 | 0 | 0 | 0 | 0 | 0 | 0 | 0 | 0 | 0 | 0 | 0 | 0 | 0 | 0 | 0
10 | 2020 | Winter | Pc, [MW] | 0 | 1 | 0 | 0 | 0 | 0 | 0 | 0 | 0 | 0 | 0 | 0 | 0 | 0 | 0 | 0 | 0 | 0 | 0 | 0 | 0 | 0 | 0 | 0 | 0 | 0
10 | 2020 | Winter | Flex Up, [MW] | 0 | 1 | 5.8854e-08 | 9.751e-08 | 1.1537e-07 | 1.1237e-07 | 1.1623e-07 | 9.7675e-08 | 6.9289e-08 | 1.8302e-08 | -2.9881e-08 | -6.4018e-08 | -8.1357e-08 | -1.2733e-07 | -1.1877e-07 | -5.5341e-08 | -3.0743e-08 | -1.4708e-08 | -2.0762e-08 | -8.548e-08 | -8.6275e-08 | -6.5393e-08 | -3.2117e-08 | 1.4157e-08 | 4.9393e-08 | 6.3021e-08
10 | 2020 | Winter | Flex Down, [MW] | 0 | 1 | -5.8854e-08 | -9.751e-08 | -1.1537e-07 | -1.1237e-07 | -1.1623e-07 | -9.7675e-08 | -6.9289e-08 | -1.8302e-08 | 2.9881e-08 | 6.4018e-08 | 8.1357e-08 | 1.2733e-07 | 1.1877e-07 | 5.5341e-08 | 3.0743e-08 | 1.4708e-08 | 2.0762e-08 | 8.548e-08 | 8.6275e-08 | 6.5393e-08 | 3.2117e-08 | -1.4157e-08 | -4.9393e-08 | -6.3021e-08
10 | 2020 | Winter | Pc_net, [MW] | 0 | 1 | 1.1771e-07 | 1.9502e-07 | 2.3074e-07 | 2.2475e-07 | 2.3245e-07 | 1.9535e-07 | 1.3858e-07 | 3.6604e-08 | -5.9761e-08 | -1.2804e-07 | -1.6271e-07 | -2.5465e-07 | -2.3754e-07 | -1.1068e-07 | -6.1487e-08 | -2.9417e-08 | -4.1524e-08 | -1.7096e-07 | -1.7255e-07 | -1.3079e-07 | -6.4233e-08 | 2.8313e-08 | 9.8786e-08 | 1.2604e-07
10 | 2020 | Winter | Qc, [MVAr] | 0 | 1 | 0 | 0 | 0 | 0 | 0 | 0 | 0 | 0 | 0 | 0 | 0 | 0 | 0 | 0 | 0 | 0 | 0 | 0 | 0 | 0 | 0 | 0 | 0 | 0
11 | 2020 | Winter | Pc, [MW] | 0 | 1 | 0 | 0 | 0 | 0 | 0 | 0 | 0 | 0 | 0 | 0 | 0 | 0 | 0 | 0 | 0 | 0 | 0 | 0 | 0 | 0 | 0 | 0 | 0 | 0
11 | 2020 | Winter | Flex Up, [MW] | 0 | 1 | 7.2968e-08 | 1.1348e-07 | 1.3192e-07 | 1.2797e-07 | 1.3358e-07 | 1.1065e-07 | 7.7568e-08 | 2.1558e-08 | -3.0553e-08 | -7.0044e-08 | -8.8395e-08 | -1.3396e-07 | -1.2442e-07 | -6.2104e-08 | -3.5215e-08 | -1.9186e-08 | -2.855e-08 | -1.0054e-07 | -9.985e-08 | -7.754e-08 | -4.1724e-08 | 7.3559e-09 | 4.7185e-08 | 6.785e-08
11 | 2020 | Winter | Flex Down, [MW] | 0 | 1 | -7.2968e-08 | -1.1348e-07 | -1.3192e-07 | -1.2797e-07 | -1.3358e-07 | -1.1065e-07 | -7.7568e-08 | -2.1558e-08 | 3.0553e-08 | 7.0044e-08 | 8.8395e-08 | 1.3396e-07 | 1.2442e-07 | 6.2104e-08 | 3.5215e-08 | 1.9186e-08 | 2.855e-08 | 1.0054e-07 | 9.985e-08 | 7.754e-08 | 4.1724e-08 | -7.3559e-09 | -4.7185e-08 | -6.785e-08
11 | 2020 | Winter | Pc_net, [MW] | 0 | 1 | 1.4594e-07 | 2.2695e-07 | 2.6384e-07 | 2.5594e-07 | 2.6715e-07 | 2.2129e-07 | 1.5514e-07 | 4.3117e-08 | -6.1106e-08 | -1.4009e-07 | -1.7679e-07 | -2.6791e-07 | -2.4884e-07 | -1.2421e-07 | -7.0429e-08 | -3.8372e-08 | -5.7099e-08 | -2.0108e-07 | -1.997e-07 | -1.5508e-07 | -8.3449e-08 | 1.4712e-08 | 9.4369e-08 | 1.357e-07
11 | 2020 | Winter | Qc, [MVAr] | 0 | 1 | 0 | 0 | 0 | 0 | 0 | 0 | 0 | 0 | 0 | 0 | 0 | 0 | 0 | 0 | 0 | 0 | 0 | 0 | 0 | 0 | 0 | 0 | 0 | 0
12 | 2020 | Winter | Pc, [MW] | 0 | 1 | 0 | 0 | 0 | 0 | 0 | 0 | 0 | 0 | 0 | 0 | 0 | 0 | 0 | 0 | 0 | 0 | 0 | 0 | 0 | 0 | 0 | 0 | 0 | 0
12 | 2020 | Winter | Flex Up, [MW] | 0 | 1 | 8.4793e-08 | 1.2552e-07 | 1.4408e-07 | 1.3837e-07 | 1.4636e-07 | 1.1992e-07 | 8.3304e-08 | 2.4099e-08 | -3.0102e-08 | -7.3946e-08 | -9.2357e-08 | -1.3585e-07 | -1.2591e-07 | -6.7092e-08 | -3.8525e-08 | -2.322e-08 | -3.5607e-08 | -1.1147e-07 | -1.0923e-07 | -8.667e-08 | -5e-08 | -1.5467e-11 | 4.3078e-08 | 7.0459e-08
12 | 2020 | Winter | Flex Down, [MW] | 0 | 1 | -8.4793e-08 | -1.2552e-07 | -1.4408e-07 | -1.3837e-07 | -1.4636e-07 | -1.1992e-07 | -8.3304e-08 | -2.4099e-08 | 3.0102e-08 | 7.3946e-08 | 9.2357e-08 | 1.3585e-07 | 1.2591e-07 | 6.7092e-08 | 3.8525e-08 | 2.322e-08 | 3.5607e-08 | 1.1147e-07 | 1.0923e-07 | 8.667e-08 | 5e-08 | 1.5467e-11 | -4.3078e-08 | -7.0459e-08
12 | 2020 | Winter | Pc_net, [MW] | 0 | 1 | 1.6959e-07 | 2.5103e-07 | 2.8817e-07 | 2.7675e-07 | 2.9272e-07 | 2.3985e-07 | 1.6661e-07 | 4.8199e-08 | -6.0203e-08 | -1.4789e-07 | -1.8471e-07 | -2.7171e-07 | -2.5181e-07 | -1.3418e-07 | -7.7051e-08 | -4.6441e-08 | -7.1215e-08 | -2.2294e-07 | -2.1845e-07 | -1.7334e-07 | -9.9999e-08 | -3.0934e-11 | 8.6155e-08 | 1.4092e-07
12 | 2020 | Winter | Qc, [MVAr] | 0 | 1 | 0 | 0 | 0 | 0 | 0 | 0 | 0 | 0 | 0 | 0 | 0 | 0 | 0 | 0 | 0 | 0 | 0 | 0 | 0 | 0 | 0 | 0 | 0 | 0
13 | 2020 | Winter | Pc, [MW] | 0 | 1 | 0 | 0 | 0 | 0 | 0 | 0 | 0 | 0 | 0 | 0 | 0 | 0 | 0 | 0 | 0 | 0 | 0 | 0 | 0 | 0 | 0 | 0 | 0 | 0
13 | 2020 | Winter | Flex Up, [MW] | 0 | 1 | 9.9305e-08 | 1.4217e-07 | 1.6159e-07 | 1.5525e-07 | 1.6473e-07 | 1.3355e-07 | 9.1908e-08 | 2.7202e-08 | -3.1324e-08 | -8.0423e-08 | -1.001e-07 | -1.434e-07 | -1.3205e-07 | -7.4164e-08 | -4.3344e-08 | -2.7841e-08 | -4.348e-08 | -1.2734e-07 | -1.2373e-07 | -9.9412e-08 | -5.971e-08 | -6.4173e-09 | 4.1429e-08 | 7.5593e-08
13 | 2020 | Winter | Flex Down, [MW] | 0 | 1 | -9.9305e-08 | -1.4217e-07 | -1.6159e-07 | -1.5525e-07 | -1.6473e-07 | -1.3355e-07 | -9.1908e-08 | -2.7202e-08 | 3.1324e-08 | 8.0423e-08 | 1.001e-07 | 1.434e-07 | 1.3205e-07 | 7.4164e-08 | 4.3344e-08 | 2.7841e-08 | 4.348e-08 | 1.2734e-07 | 1.2373e-07 | 9.9412e-08 | 5.971e-08 | 6.4173e-09 | -4.1429e-08 | -7.5593e-08
13 | 2020 | Winter | Pc_net, [MW] | 0 | 1 | 1.9861e-07 | 2.8435e-07 | 3.2318e-07 | 3.105e-07 | 3.2946e-07 | 2.6709e-07 | 1.8382e-07 | 5.4405e-08 | -6.2648e-08 | -1.6085e-07 | -2.0019e-07 | -2.8679e-07 | -2.641e-07 | -1.4833e-07 | -8.6688e-08 | -5.5682e-08 | -8.6961e-08 | -2.5468e-07 | -2.4745e-07 | -1.9882e-07 | -1.1942e-07 | -1.2835e-08 | 8.2858e-08 | 1.5119e-07
13 | 2020 | Winter | Qc, [MVAr] | 0 | 1 | 0 | 0 | 0 | 0 | 0 | 0 | 0 | 0 | 0 | 0 | 0 | 0 | 0 | 0 | 0 | 0 | 0 | 0 | 0 | 0 | 0 | 0 | 0 | 0
14 | 2020 | Winter | Pc, [MW] | 0 | 1 | 0.80631 | 0.72086 | 0.69734 | 0.67325 | 0.66838 | 0.7997 | 0.93889 | 1.1042 | 1.242 | 1.373 | 1.4132 | 1.452 | 1.4142 | 1.3792 | 1.3226 | 1.3059 | 1.3814 | 1.6208 | 1.5932 | 1.531 | 1.4306 | 1.3194 | 1.1825 | 1.0262
14 | 2020 | Winter | Flex Up, [MW] | 0 | 1 | 7.5832e-08 | 1.0001e-07 | 1.1305e-07 | 1.0206e-07 | 1.1347e-07 | 9.612e-08 | 6.9984e-08 | 2.5752e-08 | -1.5102e-08 | -6.2015e-08 | -7.406e-08 | -7.7486e-08 | -7.1345e-08 | -5.8413e-08 | -2.3778e-08 | -1.9262e-08 | -3.7175e-08 | -9.4704e-08 | -9.3018e-08 | -8.0027e-08 | -5.4222e-08 | -1.7756e-08 | 2.3298e-08 | 5.8784e-08
14 | 2020 | Winter | Flex Down, [MW] | 0 | 1 | -7.5832e-08 | -1.0001e-07 | -1.1305e-07 | -1.0206e-07 | -1.1347e-07 | -9.612e-08 | -6.9984e-08 | -2.5752e-08 | 1.5102e-08 | 6.2015e-08 | 7.406e-08 | 7.7486e-08 | 7.1345e-08 | 5.8413e-08 | 2.3778e-08 | 1.9262e-08 | 3.7175e-08 | 9.4704e-08 | 9.3018e-08 | 8.0027e-08 | 5.4222e-08 | 1.7756e-08 | -2.3298e-08 | -5.8784e-08
14 | 2020 | Winter | Pc_net, [MW] | 0 | 1 | 0.80631 | 0.72086 | 0.69734 | 0.67325 | 0.66838 | 0.7997 | 0.93889 | 1.1042 | 1.242 | 1.373 | 1.4132 | 1.452 | 1.4142 | 1.3792 | 1.3226 | 1.3059 | 1.3814 | 1.6208 | 1.5932 | 1.531 | 1.4306 | 1.3194 | 1.1825 | 1.0262
14 | 2020 | Winter | Qc, [MVAr] | 0 | 1 | -0.46343 | -0.48116 | -0.48869 | -0.48943 | -0.48128 | -0.39318 | -0.35188 | -0.33714 | -0.31711 | -0.29753 | -0.28666 | -0.28706 | -0.29275 | -0.31472 | -0.32217 | -0.33458 | -0.30736 | -0.19259 | -0.24888 | -0.27919 | -0.30033 | -0.33319 | -0.35251 | -0.37342
15 | 2020 | Winter | Pc, [MW] | 0 | 1 | 0 | 0 | 0 | 0 | 0 | 0 | 0 | 0 | 0 | 0 | 0 | 0 | 0 | 0 | 0 | 0 | 0 | 0 | 0 | 0 | 0 | 0 | 0 | 0
15 | 2020 | Winter | Flex Up, [MW] | 0 | 1 | 6.861e-08 | 1.0897e-07 | 1.2586e-07 | 1.2962e-07 | 1.2759e-07 | 1.0891e-07 | 7.8553e-08 | 2.0799e-08 | -3.4595e-08 | -6.588e-08 | -7.7187e-08 | -1.2233e-07 | -1.2378e-07 | -4.9919e-08 | -3.4333e-08 | -2.0356e-08 | -3.2336e-08 | -1.0313e-07 | -1.0088e-07 | -7.9056e-08 | -4.4192e-08 | 5.4312e-09 | 4.6091e-08 | 6.7546e-08
15 | 2020 | Winter | Flex Down, [MW] | 0 | 1 | -6.861e-08 | -1.0897e-07 | -1.2586e-07 | -1.2962e-07 | -1.2759e-07 | -1.0891e-07 | -7.8553e-08 | -2.0799e-08 | 3.4595e-08 | 6.588e-08 | 7.7187e-08 | 1.2233e-07 | 1.2378e-07 | 4.9919e-08 | 3.4333e-08 | 2.0356e-08 | 3.2336e-08 | 1.0313e-07 | 1.0088e-07 | 7.9056e-08 | 4.4192e-08 | -5.4312e-09 | -4.6091e-08 | -6.7546e-08
15 | 2020 | Winter | Pc_net, [MW] | 0 | 1 | 1.3722e-07 | 2.1793e-07 | 2.5173e-07 | 2.5923e-07 | 2.5519e-07 | 2.1782e-07 | 1.5711e-07 | 4.1597e-08 | -6.9191e-08 | -1.3176e-07 | -1.5437e-07 | -2.4467e-07 | -2.4755e-07 | -9.9838e-08 | -6.8666e-08 | -4.0712e-08 | -6.4672e-08 | -2.0627e-07 | -2.0175e-07 | -1.5811e-07 | -8.8385e-08 | 1.0862e-08 | 9.2181e-08 | 1.3509e-07
15 | 2020 | Winter | Qc, [MVAr] | 0 | 1 | 0 | 0 | 0 | 0 | 0 | 0 | 0 | 0 | 0 | 0 | 0 | 0 | 0 | 0 | 0 | 0 | 0 | 0 | 0 | 0 | 0 | 0 | 0 | 0
16 | 2020 | Winter | Pc, [MW] | 0 | 1 | 0 | 0 | 0 | 0 | 0 | 0 | 0 | 0 | 0 | 0 | 0 | 0 | 0 | 0 | 0 | 0 | 0 | 0 | 0 | 0 | 0 | 0 | 0 | 0
16 | 2020 | Winter | Flex Up, [MW] | 0 | 1 | 7.8817e-08 | 1.2144e-07 | 1.3761e-07 | 1.4819e-07 | 1.4024e-07 | 1.2095e-07 | 8.8171e-08 | 2.3212e-08 | -3.9718e-08 | -6.7956e-08 | -7.3538e-08 | -1.1945e-07 | -1.3054e-07 | -4.4761e-08 | -3.8468e-08 | -2.6163e-08 | -4.3852e-08 | -1.2151e-07 | -1.1641e-07 | -9.3283e-08 | -5.6235e-08 | -2.7074e-09 | 4.3531e-08 | 7.2428e-08
16 | 2020 | Winter | Flex Down, [MW] | 0 | 1 | -7.8817e-08 | -1.2144e-07 | -1.3761e-07 | -1.4819e-07 | -1.4024e-07 | -1.2095e-07 | -8.8171e-08 | -2.3212e-08 | 3.9718e-08 | 6.7956e-08 | 7.3538e-08 | 1.1945e-07 | 1.3054e-07 | 4.4761e-08 | 3.8468e-08 | 2.6163e-08 | 4.3852e-08 | 1.2151e-07 | 1.1641e-07 | 9.3283e-08 | 5.6235e-08 | 2.7074e-09 | -4.3531e-08 | -7.2428e-08
16 | 2020 | Winter | Pc_net, [MW] | 0 | 1 | 1.5763e-07 | 2.4288e-07 | 2.7522e-07 | 2.9637e-07 | 2.8048e-07 | 2.419e-07 | 1.7634e-07 | 4.6424e-08 | -7.9437e-08 | -1.3591e-07 | -1.4708e-07 | -2.389e-07 | -2.6107e-07 | -8.9522e-08 | -7.6936e-08 | -5.2327e-08 | -8.7705e-08 | -2.4301e-07 | -2.3282e-07 | -1.8657e-07 | -1.1247e-07 | -5.4147e-09 | 8.7062e-08 | 1.4486e-07
16 | 2020 | Winter | Qc, [MVAr] | 0 | 1 | 0 | 0 | 0 | 0 | 0 | 0 | 0 | 0 | 0 | 0 | 0 | 0 | 0 | 0 | 0 | 0 | 0 | 0 | 0 | 0 | 0 | 0 | 0 | 0
17 | 2020 | Winter | Pc, [MW] | 0 | 1 | 1.3374 | 1.2169 | 1.1992 | 1.0754 | 1.1694 | 1.2438 | 1.3407 | 1.6054 | 1.8753 | 1.9853 | 2.0523 | 1.9998 | 1.9194 | 1.8657 | 1.7858 | 1.799 | 1.9737 | 2.3417 | 2.2549 | 2.1728 | 2.0389 | 1.8514 | 1.677 | 1.4679
17 | 2020 | Winter | Flex Up, [MW] | 0 | 1 | 5.8474e-08 | 8.5493e-08 | 9.5795e-08 | 1.0488e-07 | 9.7587e-08 | 8.36e-08 | 6.0975e-08 | 1.4324e-08 | -2.9183e-08 | -5.0212e-08 | -5.1257e-08 | -5.6877e-08 | -5.307e-08 | -3.5725e-08 | -2.7334e-08 | -2.4341e-08 | -4.1579e-08 | -8.5797e-08 | -8.066e-08 | -7.1682e-08 | -4.8592e-08 | -1.22e-08 | 2.1345e-08 | 4.6039e-08
17 | 2020 | Winter | Flex Down, [MW] | 0 | 1 | -5.8474e-08 | -8.5493e-08 | -9.5795e-08 | -1.0488e-07 | -9.7587e-08 | -8.36e-08 | -6.0975e-08 | -1.4324e-08 | 2.9183e-08 | 5.0212e-08 | 5.1257e-08 | 5.6877e-08 | 5.307e-08 | 3.5725e-08 | 2.7334e-08 | 2.4341e-08 | 4.1579e-08 | 8.5797e-08 | 8.066e-08 | 7.1682e-08 | 4.8592e-08 | 1.22e-08 | -2.1345e-08 | -4.6039e-08
17 | 2020 | Winter | Pc_net, [MW] | 0 | 1 | 1.3374 | 1.2169 | 1.1992 | 1.0754 | 1.1694 | 1.2438 | 1.3407 | 1.6054 | 1.8753 | 1.9853 | 2.0523 | 1.9998 | 1.9194 | 1.8657 | 1.7858 | 1.799 | 1.9737 | 2.3417 | 2.2549 | 2.1728 | 2.0389 | 1.8514 | 1.677 | 1.4679
17 | 2020 | Winter | Qc, [MVAr] | 0 | 1 | -0.26875 | -0.29075 | -0.27521 | -0.31547 | -0.29734 | -0.26747 | -0.22514 | -0.12613 | -0.075564 | -0.037035 | -0.057688 | -0.093119 | -0.11987 | -0.14201 | -0.18419 | -0.15143 | -0.10791 | 0.048355 | 0.0056601 | -0.06305 | -0.12831 | -0.16027 | -0.19995 | -0.24039
18 | 2020 | Winter | Pc, [MW] | 0 | 1 | 0 | 0 | 0 | 0 | 0 | 0 | 0 | 0 | 0 | 0 | 0 | 0 | 0 | 0 | 0 | 0 | 0 | 0 | 0 | 0 | 0 | 0 | 0 | 0
18 | 2020 | Winter | Flex Up, [MW] | 0 | 1 | 8.0685e-08 | 1.2748e-07 | 1.4002e-07 | 1.5427e-07 | 1.424e-07 | 1.2347e-07 | 8.982e-08 | 2.3444e-08 | -4.0038e-08 | -6.8945e-08 | -7.5198e-08 | -1.2164e-07 | -1.328e-07 | -4.5547e-08 | -4.002e-08 | -2.815e-08 | -4.6025e-08 | -1.2304e-07 | -1.1796e-07 | -9.4504e-08 | -5.8292e-08 | -5.1267e-09 | 4.2413e-08 | 7.3291e-08
18 | 2020 | Winter | Flex Down, [MW] | 0 | 1 | -8.0685e-08 | -1.2748e-07 | -1.4002e-07 | -1.5427e-07 | -1.424e-07 | -1.2347e-07 | -8.982e-08 | -2.3444e-08 | 4.0038e-08 | 6.8945e-08 | 7.5198e-08 | 1.2164e-07 | 1.328e-07 | 4.5547e-08 | 4.002e-08 | 2.815e-08 | 4.6025e-08 | 1.2304e-07 | 1.1796e-07 | 9.4504e-08 | 5.8292e-08 | 5.1267e-09 | -4.2413e-08 | -7.3291e-08
18 | 2020 | Winter | Pc_net, [MW] | 0 | 1 | 1.6137e-07 | 2.5496e-07 | 2.8003e-07 | 3.0854e-07 | 2.8479e-07 | 2.4693e-07 | 1.7964e-07 | 4.6888e-08 | -8.0076e-08 | -1.3789e-07 | -1.504e-07 | -2.4328e-07 | -2.6561e-07 | -9.1093e-08 | -8.004e-08 | -5.63e-08 | -9.2051e-08 | -2.4607e-07 | -2.3592e-07 | -1.8901e-07 | -1.1658e-07 | -1.0253e-08 | 8.4826e-08 | 1.4658e-07
18 | 2020 | Winter | Qc, [MVAr] | 0 | 1 | 0 | 0 | 0 | 0 | 0 | 0 | 0 | 0 | 0 | 0 | 0 | 0 | 0 | 0 | 0 | 0 | 0 | 0 | 0 | 0 | 0 | 0 | 0 | 0
19 | 2020 | Winter | Pc, [MW] | 0 | 1 | 0 | 0 | 0 | 0 | 0 | 0 | 0 | 0 | 0 | 0 | 0 | 0 | 0 | 0 | 0 | 0 | 0 | 0 | 0 | 0 | 0 | 0 | 0 | 0
19 | 2020 | Winter | Flex Up, [MW] | 0 | 1 | 8.086e-08 | 1.2808e-07 | 1.4032e-07 | 1.5409e-07 | 1.4286e-07 | 1.2417e-07 | 8.9839e-08 | 2.2719e-08 | -4.0859e-08 | -6.9504e-08 | -7.6515e-08 | -1.2105e-07 | -1.1341e-07 | -4.6064e-08 | -4.227e-08 | -3.0858e-08 | -4.876e-08 | -1.2421e-07 | -1.1915e-07 | -9.5633e-08 | -6.0303e-08 | -7.81e-09 | 4.0697e-08 | 7.2754e-08
19 | 2020 | Winter | Flex Down, [MW] | 0 | 1 | -8.086e-08 | -1.2808e-07 | -1.4032e-07 | -1.5409e-07 | -1.4286e-07 | -1.2417e-07 | -8.9839e-08 | -2.2719e-08 | 4.0859e-08 | 6.9504e-08 | 7.6515e-08 | 1.2105e-07 | 1.1341e-07 | 4.6064e-08 | 4.227e-08 | 3.0858e-08 | 4.876e-08 | 1.2421e-07 | 1.1915e-07 | 9.5633e-08 | 6.0303e-08 | 7.81e-09 | -4.0697e-08 | -7.2754e-08
19 | 2020 | Winter | Pc_net, [MW] | 0 | 1 | 1.6172e-07 | 2.5616e-07 | 2.8064e-07 | 3.0818e-07 | 2.8571e-07 | 2.4833e-07 | 1.7968e-07 | 4.5438e-08 | -8.1717e-08 | -1.3901e-07 | -1.5303e-07 | -2.4209e-07 | -2.2681e-07 | -9.2127e-08 | -8.4541e-08 | -6.1715e-08 | -9.7521e-08 | -2.4842e-07 | -2.3829e-07 | -1.9127e-07 | -1.2061e-07 | -1.562e-08 | 8.1394e-08 | 1.4551e-07
19 | 2020 | Winter | Qc, [MVAr] | 0 | 1 | 0 | 0 | 0 | 0 | 0 | 0 | 0 | 0 | 0 | 0 | 0 | 0 | 0 | 0 | 0 | 0 | 0 | 0 | 0 | 0 | 0 | 0 | 0 | 0
20 | 2020 | Winter | Pc, [MW] | 0 | 1 | 0.27249 | 0.24921 | 0.24104 | 0.23368 | 0.23837 | 0.25174 | 0.30283 | 0.37161 | 0.41876 | 0.48428 | 0.48354 | 0.51704 | 0.487 | 0.46199 | 0.45623 | 0.46087 | 0.46952 | 0.49313 | 0.4958 | 0.46949 | 0.45568 | 0.42678 | 0.36806 | 0.32933
20 | 2020 | Winter | Flex Up, [MW] | 0 | 1 | 4.9785e-08 | 7.3179e-08 | 8.7554e-08 | 8.0996e-08 | 8.4044e-08 | 7.6798e-08 | 5.6189e-08 | 9.6724e-09 | -2.7803e-08 | -3.306e-08 | -3.5415e-08 | -6.8391e-08 | -6.0133e-08 | -2.133e-08 | -2.8586e-08 | -2.6893e-08 | -4.0765e-08 | -7.3471e-08 | -7.1732e-08 | -6.4594e-08 | -4.0574e-08 | 4.746e-10 | 2.9673e-08 | 4.4385e-08
20 | 2020 | Winter | Flex Down, [MW] | 0 | 1 | -4.9785e-08 | -7.3179e-08 | -8.7554e-08 | -8.0996e-08 | -8.4044e-08 | -7.6798e-08 | -5.6189e-08 | -9.6724e-09 | 2.7803e-08 | 3.306e-08 | 3.5415e-08 | 6.8391e-08 | 6.0133e-08 | 2.133e-08 | 2.8586e-08 | 2.6893e-08 | 4.0765e-08 | 7.3471e-08 | 7.1732e-08 | 6.4594e-08 | 4.0574e-08 | -4.746e-10 | -2.9673e-08 | -4.4385e-08
20 | 2020 | Winter | Pc_net, [MW] | 0 | 1 | 0.27249 | 0.24921 | 0.24104 | 0.23368 | 0.23837 | 0.25174 | 0.30283 | 0.37161 | 0.41876 | 0.48428 | 0.48354 | 0.51704 | 0.487 | 0.46199 | 0.45623 | 0.46087 | 0.46952 | 0.49313 | 0.4958 | 0.46949 | 0.45567 | 0.42678 | 0.36806 | 0.32933
20 | 2020 | Winter | Qc, [MVAr] | 0 | 1 | 0.20367 | 0.20561 | 0.20928 | 0.21565 | 0.2106 | 0.20269 | 0.18788 | 0.17894 | 0.16717 | 0.14115 | 0.14232 | 0.14142 | 0.14347 | 0.15438 | 0.15328 | 0.16095 | 0.15698 | 0.16334 | 0.17167 | 0.17971 | 0.18163 | 0.19024 | 0.19426 | 0.19631
21 | 2020 | Winter | Pc, [MW] | 0 | 1 | 0 | 0 | 0 | 0 | 0 | 0 | 0 | 0 | 0 | 0 | 0 | 0 | 0 | 0 | 0 | 0 | 0 | 0 | 0 | 0 | 0 | 0 | 0 | 0
21 | 2020 | Winter | Flex Up, [MW] | 0 | 1 | 7.7363e-08 | 1.2829e-07 | 1.4987e-07 | 1.5609e-07 | 1.524e-07 | 1.2511e-07 | 9.1104e-08 | 1.4792e-08 | -5.6024e-08 | -9.5186e-08 | -1.0771e-07 | -1.3031e-07 | -1.1428e-07 | -7.3296e-08 | -4.8281e-08 | -2.54e-08 | -3.597e-08 | -1.1525e-07 | -1.1774e-07 | -9.4131e-08 | -4.9456e-08 | 1.6563e-08 | 6.6442e-08 | 8.5021e-08
21 | 2020 | Winter | Flex Down, [MW] | 0 | 1 | -7.7363e-08 | -1.2829e-07 | -1.4987e-07 | -1.5609e-07 | -1.524e-07 | -1.2511e-07 | -9.1104e-08 | -1.4792e-08 | 5.6024e-08 | 9.5186e-08 | 1.0771e-07 | 1.3031e-07 | 1.1428e-07 | 7.3296e-08 | 4.8281e-08 | 2.54e-08 | 3.597e-08 | 1.1525e-07 | 1.1774e-07 | 9.4131e-08 | 4.9456e-08 | -1.6563e-08 | -6.6442e-08 | -8.5021e-08
21 | 2020 | Winter | Pc_net, [MW] | 0 | 1 | 1.5473e-07 | 2.5657e-07 | 2.9974e-07 | 3.1217e-07 | 3.048e-07 | 2.5021e-07 | 1.8221e-07 | 2.9583e-08 | -1.1205e-07 | -1.9037e-07 | -2.1542e-07 | -2.6061e-07 | -2.2855e-07 | -1.4659e-07 | -9.6562e-08 | -5.08e-08 | -7.1941e-08 | -2.3051e-07 | -2.3549e-07 | -1.8826e-07 | -9.8912e-08 | 3.3126e-08 | 1.3288e-07 | 1.7004e-07
21 | 2020 | Winter | Qc, [MVAr] | 0 | 1 | 0 | 0 | 0 | 0 | 0 | 0 | 0 | 0 | 0 | 0 | 0 | 0 | 0 | 0 | 0 | 0 | 0 | 0 | 0 | 0 | 0 | 0 | 0 | 0
22 | 2020 | Winter | Pc, [MW] | 0 | 1 | 3.8523 | 3.6531 | 3.5232 | 3.5733 | 3.5153 | 3.4139 | 3.1285 | 3.3666 | 3.4494 | 3.3804 | 3.3276 | 3.375 | 3.3686 | 3.2514 | 3.1445 | 3.1675 | 3.2265 | 3.1408 | 3.17 | 3.1292 | 3.0887 | 3.0455 | 2.9819 | 3.0816
22 | 2020 | Winter | Flex Up, [MW] | 0 | 1 | 5.4244e-08 | 9.5493e-08 | 1.1454e-07 | 1.158e-07 | 1.165e-07 | 9.8017e-08 | 7.7263e-08 | 1.0533e-08 | -4.8622e-08 | -8.0925e-08 | -8.761e-08 | -9.6978e-08 | -8.4691e-08 | -6.0036e-08 | -3.6454e-08 | -1.9641e-08 | -3.0139e-08 | -8.6845e-08 | -8.9425e-08 | -7.2657e-08 | -3.7865e-08 | 1.618e-08 | 5.9123e-08 | 7.4198e-08
22 | 2020 | Winter | Flex Down, [MW] | 0 | 1 | -5.4244e-08 | -9.5493e-08 | -1.1454e-07 | -1.158e-07 | -1.165e-07 | -9.8017e-08 | -7.7263e-08 | -1.0533e-08 | 4.8622e-08 | 8.0925e-08 | 8.761e-08 | 9.6978e-08 | 8.4691e-08 | 6.0036e-08 | 3.6454e-08 | 1.9641e-08 | 3.0139e-08 | 8.6845e-08 | 8.9425e-08 | 7.2657e-08 | 3.7865e-08 | -1.618e-08 | -5.9123e-08 | -7.4198e-08
22 | 2020 | Winter | Pc_net, [MW] | 0 | 1 | 3.8523 | 3.6531 | 3.5232 | 3.5733 | 3.5153 | 3.4139 | 3.1285 | 3.3666 | 3.4494 | 3.3804 | 3.3276 | 3.375 | 3.3686 | 3.2514 | 3.1445 | 3.1675 | 3.2265 | 3.1408 | 3.17 | 3.1292 | 3.0887 | 3.0455 | 2.9819 | 3.0816
22 | 2020 | Winter | Qc, [MVAr] | 0 | 1 | 0.33375 | 0.22608 | 0.18959 | 0.17975 | 0.19977 | 0.10712 | 0.045981 | 0.14127 | 0.090377 | 0.11803 | 0.076818 | 0.16871 | 0.18649 | 0.18987 | 0.12882 | 0.14961 | 0.15715 | 0.16555 | 0.14538 | 0.14819 | 0.17493 | 0.186 | 0.14162 | 0.16317
23 | 2020 | Winter | Pc, [MW] | 0 | 1 | 0 | 0 | 0 | 0 | 0 | 0 | 0 | 0 | 0 | 0 | 0 | 0 | 0 | 0 | 0 | 0 | 0 | 0 | 0 | 0 | 0 | 0 | 0 | 0
23 | 2020 | Winter | Flex Up, [MW] | 0 | 1 | 9.8149e-08 | 1.468e-07 | 1.6823e-07 | 1.7467e-07 | 1.7055e-07 | 1.4088e-07 | 9.7867e-08 | 2.6071e-08 | -4.2437e-08 | -9.7815e-08 | -1.1994e-07 | -1.4993e-07 | -1.3245e-07 | -8.621e-08 | -4.9318e-08 | -2.9999e-08 | -3.8898e-08 | -1.3424e-07 | -1.3638e-07 | -1.0757e-07 | -5.8916e-08 | 8.605e-09 | 6.2729e-08 | 8.9545e-08
23 | 2020 | Winter | Flex Down, [MW] | 0 | 1 | -9.8149e-08 | -1.468e-07 | -1.6823e-07 | -1.7467e-07 | -1.7055e-07 | -1.4088e-07 | -9.7867e-08 | -2.6071e-08 | 4.2437e-08 | 9.7815e-08 | 1.1994e-07 | 1.4993e-07 | 1.3245e-07 | 8.621e-08 | 4.9318e-08 | 2.9999e-08 | 3.8898e-08 | 1.3424e-07 | 1.3638e-07 | 1.0757e-07 | 5.8916e-08 | -8.605e-09 | -6.2729e-08 | -8.9545e-08
23 | 2020 | Winter | Pc_net, [MW] | 0 | 1 | 1.963e-07 | 2.9359e-07 | 3.3646e-07 | 3.4934e-07 | 3.4111e-07 | 2.8176e-07 | 1.9573e-07 | 5.2142e-08 | -8.4875e-08 | -1.9563e-07 | -2.3989e-07 | -2.9985e-07 | -2.6489e-07 | -1.7242e-07 | -9.8637e-08 | -5.9999e-08 | -7.7797e-08 | -2.6848e-07 | -2.7276e-07 | -2.1513e-07 | -1.1783e-07 | 1.721e-08 | 1.2546e-07 | 1.7909e-07
23 | 2020 | Winter | Qc, [MVAr] | 0 | 1 | 0 | 0 | 0 | 0 | 0 | 0 | 0 | 0 | 0 | 0 | 0 | 0 | 0 | 0 | 0 | 0 | 0 | 0 | 0 | 0 | 0 | 0 | 0 | 0
24 | 2020 | Winter | Pc, [MW] | 0 | 1 | 5.3067 | 4.9943 | 4.7787 | 4.8289 | 4.7863 | 5.0523 | 5.3932 | 5.7962 | 5.9868 | 6.3102 | 6.3118 | 6.6735 | 6.533 | 6.2359 | 5.7949 | 5.8657 | 5.7872 | 6.2903 | 6.2524 | 6.0265 | 5.7748 | 5.5093 | 5.3456 | 5.22
24 | 2020 | Winter | Flex Up, [MW] | 0 | 1 | 7.9054e-08 | 1.1677e-07 | 1.3142e-07 | 1.3057e-07 | 1.3286e-07 | 1.173e-07 | 8.7025e-08 | 2.111e-08 | -4.0643e-08 | -9.3832e-08 | -1.0166e-07 | -1.114e-07 | -9.5468e-08 | -7.5998e-08 | -4.5338e-08 | -2.083e-08 | -2.6979e-08 | -9.5193e-08 | -9.7962e-08 | -8.0496e-08 | -4.3075e-08 | 1.7016e-08 | 3.7825e-08 | 5.7926e-08
24 | 2020 | Winter | Flex Down, [MW] | 0 | 1 | -7.9054e-08 | -1.1677e-07 | -1.3142e-07 | -1.3057e-07 | -1.3286e-07 | -1.173e-07 | -8.7025e-08 | -2.111e-08 | 4.0643e-08 | 9.3832e-08 | 1.0166e-07 | 1.114e-07 | 9.5468e-08 | 7.5998e-08 | 4.5338e-08 | 2.083e-08 | 2.6979e-08 | 9.5193e-08 | 9.7962e-08 | 8.0496e-08 | 4.3075e-08 | -1.7016e-08 | -3.7825e-08 | -5.7926e-08
24 | 2020 | Winter | Pc_net, [MW] | 0 | 1 | 5.3067 | 4.9943 | 4.7787 | 4.8289 | 4.7863 | 5.0523 | 5.3932 | 5.7962 | 5.9868 | 6.3102 | 6.3118 | 6.6735 | 6.533 | 6.2359 | 5.7949 | 5.8657 | 5.7872 | 6.2903 | 6.2524 | 6.0265 | 5.7748 | 5.5093 | 5.3456 | 5.2201
24 | 2020 | Winter | Qc, [MVAr] | 0 | 1 | 0.42821 | 0.35179 | 0.29013 | 0.34208 | 0.27793 | 0.30716 | 0.42569 | 0.61971 | 0.58991 | 0.81323 | 0.69089 | 0.79315 | 0.69513 | 0.60376 | 0.39482 | 0.51454 | 0.45847 | 0.59768 | 0.56002 | 0.4313 | 0.35304 | 0.33324 | 0.3476 | 0.38516
25 | 2020 | Winter | Pc, [MW] | 0 | 1 | 0 | 0 | 0 | 0 | 0 | 0 | 0 | 0 | 0 | 0 | 0 | 0 | 0 | 0 | 0 | 0 | 0 | 0 | 0 | 0 | 0 | 0 | 0 | 0
25 | 2020 | Winter | Flex Up, [MW] | 0 | 1 | 9.2293e-08 | 1.41e-07 | 1.6302e-07 | 1.6842e-07 | 1.6489e-07 | 1.3762e-07 | 9.5712e-08 | 2.9039e-08 | -3.7357e-08 | -8.6757e-08 | -1.1156e-07 | -1.4256e-07 | -1.2616e-07 | -7.9576e-08 | -4.8209e-08 | -2.9165e-08 | -3.9064e-08 | -1.3236e-07 | -1.3477e-07 | -1.0622e-07 | -5.9406e-08 | 3.8382e-09 | 5.5669e-08 | 8.1657e-08
25 | 2020 | Winter | Flex Down, [MW] | 0 | 1 | -9.2293e-08 | -1.41e-07 | -1.6302e-07 | -1.6842e-07 | -1.6489e-07 | -1.3762e-07 | -9.5712e-08 | -2.9039e-08 | 3.7357e-08 | 8.6757e-08 | 1.1156e-07 | 1.4256e-07 | 1.2616e-07 | 7.9576e-08 | 4.8209e-08 | 2.9165e-08 | 3.9064e-08 | 1.3236e-07 | 1.3477e-07 | 1.0622e-07 | 5.9406e-08 | -3.8382e-09 | -5.5669e-08 | -8.1657e-08
25 | 2020 | Winter | Pc_net, [MW] | 0 | 1 | 1.8459e-07 | 2.8199e-07 | 3.2604e-07 | 3.3683e-07 | 3.2978e-07 | 2.7525e-07 | 1.9142e-07 | 5.8077e-08 | -7.4714e-08 | -1.7351e-07 | -2.2312e-07 | -2.8511e-07 | -2.5231e-07 | -1.5915e-07 | -9.6418e-08 | -5.833e-08 | -7.8127e-08 | -2.6472e-07 | -2.6954e-07 | -2.1244e-07 | -1.1881e-07 | 7.6764e-09 | 1.1134e-07 | 1.6331e-07
25 | 2020 | Winter | Qc, [MVAr] | 0 | 1 | 0 | 0 | 0 | 0 | 0 | 0 | 0 | 0 | 0 | 0 | 0 | 0 | 0 | 0 | 0 | 0 | 0 | 0 | 0 | 0 | 0 | 0 | 0 | 0
26 | 2020 | Winter | Pc, [MW] | 0 | 1 | 3.3167 | 2.9383 | 2.723 | 2.713 | 2.7566 | 2.9514 | 3.3889 | 3.7169 | 4.3404 | 4.7303 | 5.1036 | 5.1934 | 5.2039 | 4.9858 | 4.8177 | 4.6665 | 4.8435 | 5.5393 | 5.5899 | 5.445 | 5.1933 | 4.8431 | 4.3912 | 3.9482
26 | 2020 | Winter | Flex Up, [MW] | 0 | 1 | 9.7435e-08 | 1.413e-07 | 1.6278e-07 | 1.6246e-07 | 1.6335e-07 | 1.4113e-07 | 1.0032e-07 | 3.9882e-08 | -2.5371e-08 | -7.8565e-08 | -1.0618e-07 | -1.2411e-07 | -1.1138e-07 | -8.1224e-08 | -5.0654e-08 | -3.3932e-08 | -4.6656e-08 | -1.3308e-07 | -1.3586e-07 | -1.1245e-07 | -7.1164e-08 | -1.3384e-08 | 4.0231e-08 | 7.5096e-08
26 | 2020 | Winter | Flex Down, [MW] | 0 | 1 | -9.7435e-08 | -1.413e-07 | -1.6278e-07 | -1.6246e-07 | -1.6335e-07 | -1.4113e-07 | -1.0032e-07 | -3.9882e-08 | 2.5371e-08 | 7.8565e-08 | 1.0618e-07 | 1.2411e-07 | 1.1138e-07 | 8.1224e-08 | 5.0654e-08 | 3.3932e-08 | 4.6656e-08 | 1.3308e-07 | 1.3586e-07 | 1.1245e-07 | 7.1164e-08 | 1.3384e-08 | -4.0231e-08 | -7.5096e-08
26 | 2020 | Winter | Pc_net, [MW] | 0 | 1 | 3.3167 | 2.9383 | 2.723 | 2.713 | 2.7566 | 2.9514 | 3.3889 | 3.7169 | 4.3404 | 4.7303 | 5.1036 | 5.1934 | 5.2039 | 4.9858 | 4.8177 | 4.6665 | 4.8435 | 5.5393 | 5.5899 | 5.445 | 5.1933 | 4.8431 | 4.3912 | 3.9482
26 | 2020 | Winter | Qc, [MVAr] | 0 | 1 | -0.72045 | -0.77063 | -0.81157 | -0.80024 | -0.80354 | -0.70212 | -0.62724 | -0.62043 | -0.51241 | -0.36781 | -0.25931 | -0.31872 | -0.32477 | -0.36002 | -0.42232 | -0.46365 | -0.44198 | -0.21527 | -0.228 | -0.31486 | -0.39943 | -0.45697 | -0.51301 | -0.54704
27 | 2020 | Winter | Pc, [MW] | 0 | 1 | 0 | 0 | 0 | 0 | 0 | 0 | 0 | 0 | 0 | 0 | 0 | 0 | 0 | 0 | 0 | 0 | 0 | 0 | 0 | 0 | 0 | 0 | 0 | 0
27 | 2020 | Winter | Flex Up, [MW] | 0 | 1 | 1.023e-07 | 1.5433e-07 | 1.7541e-07 | 1.8456e-07 | 1.7812e-07 | 1.4536e-07 | 1.0217e-07 | 1.9892e-08 | -5.6642e-08 | -1.0985e-07 | -1.2668e-07 | -1.5164e-07 | -1.32e-07 | -8.9058e-08 | -5.5512e-08 | -3.1539e-08 | -4.1956e-08 | -1.3462e-07 | -1.376e-07 | -1.114e-07 | -6.1665e-08 | 1.2618e-08 | 6.9901e-08 | 9.5504e-08
27 | 2020 | Winter | Flex Down, [MW] | 0 | 1 | -1.023e-07 | -1.5433e-07 | -1.7541e-07 | -1.8456e-07 | -1.7812e-07 | -1.4536e-07 | -1.0217e-07 | -1.9892e-08 | 5.6642e-08 | 1.0985e-07 | 1.2668e-07 | 1.5164e-07 | 1.32e-07 | 8.9058e-08 | 5.5512e-08 | 3.1539e-08 | 4.1956e-08 | 1.3462e-07 | 1.376e-07 | 1.114e-07 | 6.1665e-08 | -1.2618e-08 | -6.9901e-08 | -9.5504e-08
27 | 2020 | Winter | Pc_net, [MW] | 0 | 1 | 2.046e-07 | 3.0865e-07 | 3.5082e-07 | 3.6912e-07 | 3.5624e-07 | 2.9071e-07 | 2.0434e-07 | 3.9784e-08 | -1.1328e-07 | -2.1969e-07 | -2.5336e-07 | -3.0328e-07 | -2.6401e-07 | -1.7812e-07 | -1.1102e-07 | -6.3077e-08 | -8.3911e-08 | -2.6923e-07 | -2.752e-07 | -2.228e-07 | -1.2333e-07 | 2.5236e-08 | 1.398e-07 | 1.9101e-07
27 | 2020 | Winter | Qc, [MVAr] | 0 | 1 | 0 | 0 | 0 | 0 | 0 | 0 | 0 | 0 | 0 | 0 | 0 | 0 | 0 | 0 | 0 | 0 | 0 | 0 | 0 | 0 | 0 | 0 | 0 | 0
28 | 2020 | Winter | Pc, [MW] | 0 | 1 | 2.5555 | 2.3146 | 2.3038 | 2.238 | 2.2978 | 2.5642 | 2.958 | 3.5391 | 4.0565 | 4.5026 | 4.4329 | 4.6569 | 4.5351 | 4.228 | 4.1398 | 3.8345 | 3.8571 | 4.2772 | 4.2971 | 4.3061 | 4.0877 | 3.522 | 3.1512 | 2.9441
28 | 2020 | Winter | Flex Up, [MW] | 0 | 1 | 5.7652e-08 | 8.6714e-08 | 1.012e-07 | 9.9719e-08 | 1.014e-07 | 8.5928e-08 | 6.2705e-08 | 1.4009e-08 | -3.1064e-08 | -6.5839e-08 | -7.2829e-08 | -8.0659e-08 | -7.2142e-08 | -5.4671e-08 | -3.053e-08 | -2.0198e-08 | -2.7957e-08 | -7.4696e-08 | -7.571e-08 | -6.3801e-08 | -3.8555e-08 | 2.7618e-09 | 3.8355e-08 | 5.8208e-08
28 | 2020 | Winter | Flex Down, [MW] | 0 | 1 | -5.7652e-08 | -8.6714e-08 | -1.012e-07 | -9.9719e-08 | -1.014e-07 | -8.5928e-08 | -6.2705e-08 | -1.4009e-08 | 3.1064e-08 | 6.5839e-08 | 7.2829e-08 | 8.0659e-08 | 7.2142e-08 | 5.4671e-08 | 3.053e-08 | 2.0198e-08 | 2.7957e-08 | 7.4696e-08 | 7.571e-08 | 6.3801e-08 | 3.8555e-08 | -2.7618e-09 | -3.8355e-08 | -5.8208e-08
28 | 2020 | Winter | Pc_net, [MW] | 0 | 1 | 2.5555 | 2.3146 | 2.3038 | 2.238 | 2.2978 | 2.5642 | 2.958 | 3.5391 | 4.0565 | 4.5026 | 4.4329 | 4.6569 | 4.5351 | 4.228 | 4.1398 | 3.8345 | 3.8571 | 4.2772 | 4.2971 | 4.3061 | 4.0877 | 3.522 | 3.1512 | 2.9441
28 | 2020 | Winter | Qc, [MVAr] | 0 | 1 | -0.52181 | -0.53488 | -0.46903 | -0.51842 | -0.51561 | -0.47972 | -0.44721 | -0.40664 | -0.32861 | -0.27989 | -0.2458 | -0.21832 | -0.26005 | -0.26772 | -0.30493 | -0.34783 | -0.3491 | -0.29736 | -0.31276 | -0.30954 | -0.32238 | -0.36348 | -0.39858 | -0.4296
29 | 2020 | Winter | Pc, [MW] | 0 | 1 | 0 | 0 | 0 | 0 | 0 | 0 | 0 | 0 | 0 | 0 | 0 | 0 | 0 | 0 | 0 | 0 | 0 | 0 | 0 | 0 | 0 | 0 | 0 | 0
29 | 2020 | Winter | Flex Up, [MW] | 0 | 1 | 9.0125e-08 | 1.3746e-07 | 1.5923e-07 | 1.6365e-07 | 1.6085e-07 | 1.3499e-07 | 9.4288e-08 | 2.8947e-08 | -3.6137e-08 | -8.5082e-08 | -1.0918e-07 | -1.3954e-07 | -1.2378e-07 | -7.8144e-08 | -4.7134e-08 | -2.8572e-08 | -3.8312e-08 | -1.2896e-07 | -1.3127e-07 | -1.0363e-07 | -5.8182e-08 | 3.5593e-09 | 5.4502e-08 | 8.0307e-08
29 | 2020 | Winter | Flex Down, [MW] | 0 | 1 | -9.0125e-08 | -1.3746e-07 | -1.5923e-07 | -1.6365e-07 | -1.6085e-07 | -1.3499e-07 | -9.4288e-08 | -2.8947e-08 | 3.6137e-08 | 8.5082e-08 | 1.0918e-07 | 1.3954e-07 | 1.2378e-07 | 7.8144e-08 | 4.7134e-08 | 2.8572e-08 | 3.8312e-08 | 1.2896e-07 | 1.3127e-07 | 1.0363e-07 | 5.8182e-08 | -3.5593e-09 | -5.4502e-08 | -8.0307e-08
29 | 2020 | Winter | Pc_net, [MW] | 0 | 1 | 1.8025e-07 | 2.7492e-07 | 3.1847e-07 | 3.2729e-07 | 3.2171e-07 | 2.6998e-07 | 1.8858e-07 | 5.7894e-08 | -7.2275e-08 | -1.7016e-07 | -2.1835e-07 | -2.7909e-07 | -2.4755e-07 | -1.5629e-07 | -9.4268e-08 | -5.7144e-08 | -7.6624e-08 | -2.5791e-07 | -2.6254e-07 | -2.0726e-07 | -1.1636e-07 | 7.1187e-09 | 1.09e-07 | 1.6061e-07
29 | 2020 | Winter | Qc, [MVAr] | 0 | 1 | 0 | 0 | 0 | 0 | 0 | 0 | 0 | 0 | 0 | 0 | 0 | 0 | 0 | 0 | 0 | 0 | 0 | 0 | 0 | 0 | 0 | 0 | 0 | 0
30 | 2020 | Winter | Pc, [MW] | 0 | 1 | 1.8897 | 1.8897 | 1.8897 | 1.8897 | 1.8897 | 1.8897 | 1.8897 | 1.8897 | 1.8897 | 1.8897 | 1.8897 | 1.8897 | 1.8897 | 1.8897 | 1.8897 | 1.8897 | 1.8897 | 1.8897 | 1.8897 | 1.8897 | 1.8897 | 1.8897 | 1.8897 | 1.8897
30 | 2020 | Winter | Flex Up, [MW] | 0 | 1 | 5.2709e-08 | 7.6183e-08 | 8.8458e-08 | 8.6717e-08 | 8.8192e-08 | 7.56e-08 | 5.4047e-08 | 1.5942e-08 | -2.0488e-08 | -5.0267e-08 | -5.7076e-08 | -6.4163e-08 | -5.9062e-08 | -4.5732e-08 | -2.5947e-08 | -1.9702e-08 | -2.7858e-08 | -6.4995e-08 | -6.4856e-08 | -5.668e-08 | -3.8933e-08 | -8.3153e-09 | 2.1669e-08 | 4.4556e-08
30 | 2020 | Winter | Flex Down, [MW] | 0 | 1 | -5.2709e-08 | -7.6183e-08 | -8.8458e-08 | -8.6717e-08 | -8.8192e-08 | -7.56e-08 | -5.4047e-08 | -1.5942e-08 | 2.0488e-08 | 5.0267e-08 | 5.7076e-08 | 6.4163e-08 | 5.9062e-08 | 4.5732e-08 | 2.5947e-08 | 1.9702e-08 | 2.7858e-08 | 6.4995e-08 | 6.4856e-08 | 5.668e-08 | 3.8933e-08 | 8.3153e-09 | -2.1669e-08 | -4.4556e-08
30 | 2020 | Winter | Pc_net, [MW] | 0 | 1 | 1.8897 | 1.8897 | 1.8897 | 1.8897 | 1.8897 | 1.8897 | 1.8897 | 1.8897 | 1.8897 | 1.8897 | 1.8897 | 1.8897 | 1.8897 | 1.8897 | 1.8897 | 1.8897 | 1.8897 | 1.8897 | 1.8897 | 1.8897 | 1.8897 | 1.8897 | 1.8897 | 1.8897
30 | 2020 | Winter | Qc, [MVAr] | 0 | 1 | -0.055313 | -0.055313 | -0.055313 | -0.055313 | -0.055313 | -0.055313 | -0.055313 | -0.055313 | -0.055313 | -0.055313 | -0.055313 | -0.055313 | -0.055313 | -0.055313 | -0.055313 | -0.055313 | -0.055313 | -0.055313 | -0.055313 | -0.055313 | -0.055313 | -0.055313 | -0.055313 | -0.055313
31 | 2020 | Winter | Pc, [MW] | 0 | 1 | 0 | 0 | 0 | 0 | 0 | 0 | 0 | 0 | 0 | 0 | 0 | 0 | 0 | 0 | 0 | 0 | 0 | 0 | 0 | 0 | 0 | 0 | 0 | 0
31 | 2020 | Winter | Flex Up, [MW] | 0 | 1 | 1.0475e-08 | 2.1281e-08 | 2.6613e-08 | 2.7925e-08 | 2.7254e-08 | 1.7293e-08 | -1.1957e-09 | -4.8018e-09 | 4.1819e-10 | -3.3783e-10 | -8.2015e-09 | -5.8894e-09 | -7.6881e-09 | -7.7066e-09 | -8.0736e-09 | -7.7746e-09 | -1.1491e-08 | -1.7355e-08 | -1.3099e-08 | -1.1018e-08 | -1.1067e-08 | -9.4192e-09 | -5.1418e-09 | -9.9848e-10
31 | 2020 | Winter | Flex Down, [MW] | 0 | 1 | -1.0475e-08 | -2.1281e-08 | -2.6613e-08 | -2.7925e-08 | -2.7254e-08 | -1.7293e-08 | 1.1957e-09 | 4.8018e-09 | -4.1819e-10 | 3.3783e-10 | 8.2015e-09 | 5.8894e-09 | 7.6881e-09 | 7.7066e-09 | 8.0736e-09 | 7.7746e-09 | 1.1491e-08 | 1.7355e-08 | 1.3099e-08 | 1.1018e-08 | 1.1067e-08 | 9.4192e-09 | 5.1418e-09 | 9.9848e-10
31 | 2020 | Winter | Pc_net, [MW] | 0 | 1 | 2.095e-08 | 4.2562e-08 | 5.3226e-08 | 5.5849e-08 | 5.4509e-08 | 3.4586e-08 | -2.3914e-09 | -9.6036e-09 | 8.3639e-10 | -6.7566e-10 | -1.6403e-08 | -1.1779e-08 | -1.5376e-08 | -1.5413e-08 | -1.6147e-08 | -1.5549e-08 | -2.2983e-08 | -3.471e-08 | -2.6198e-08 | -2.2036e-08 | -2.2134e-08 | -1.8838e-08 | -1.0284e-08 | -1.997e-09
31 | 2020 | Winter | Qc, [MVAr] | 0 | 1 | 0 | 0 | 0 | 0 | 0 | 0 | 0 | 0 | 0 | 0 | 0 | 0 | 0 | 0 | 0 | 0 | 0 | 0 | 0 | 0 | 0 | 0 | 0 | 0
32 | 2020 | Winter | Pc, [MW] | 0 | 1 | 0 | 0 | 0 | 0 | 0 | 0 | 0 | 0 | 0 | 0 | 0 | 0 | 0 | 0 | 0 | 0 | 0 | 0 | 0 | 0 | 0 | 0 | 0 | 0
32 | 2020 | Winter | Flex Up, [MW] | 0 | 1 | 4.8838e-09 | 2.289e-08 | 3.5542e-08 | 3.6089e-08 | 3.4034e-08 | 2.4367e-08 | 2.3598e-09 | 2.1871e-09 | 2.5072e-08 | 2.161e-08 | -1.962e-08 | -1.3468e-08 | -1.476e-08 | -9.4241e-09 | -3.2216e-09 | -3.7556e-09 | -2.5707e-08 | -4.529e-08 | -2.4962e-08 | -2.0524e-08 | -1.6111e-08 | -9.408e-09 | 4.0687e-10 | -3.1886e-09
32 | 2020 | Winter | Flex Down, [MW] | 0 | 1 | -4.8838e-09 | -2.289e-08 | -3.5542e-08 | -3.6089e-08 | -3.4034e-08 | -2.4367e-08 | -2.3598e-09 | -2.1871e-09 | -2.5072e-08 | -2.161e-08 | 1.962e-08 | 1.3468e-08 | 1.476e-08 | 9.4241e-09 | 3.2216e-09 | 3.7556e-09 | 2.5707e-08 | 4.529e-08 | 2.4962e-08 | 2.0524e-08 | 1.6111e-08 | 9.408e-09 | -4.0687e-10 | 3.1886e-09
32 | 2020 | Winter | Pc_net, [MW] | 0 | 1 | 9.7676e-09 | 4.578e-08 | 7.1083e-08 | 7.2178e-08 | 6.8069e-08 | 4.8733e-08 | 4.7196e-09 | 4.3743e-09 | 5.0143e-08 | 4.3221e-08 | -3.9239e-08 | -2.6937e-08 | -2.9521e-08 | -1.8848e-08 | -6.4433e-09 | -7.5113e-09 | -5.1415e-08 | -9.058e-08 | -4.9925e-08 | -4.1048e-08 | -3.2222e-08 | -1.8816e-08 | 8.1375e-10 | -6.3773e-09
32 | 2020 | Winter | Qc, [MVAr] | 0 | 1 | 0 | 0 | 0 | 0 | 0 | 0 | 0 | 0 | 0 | 0 | 0 | 0 | 0 | 0 | 0 | 0 | 0 | 0 | 0 | 0 | 0 | 0 | 0 | 0
33 | 2020 | Winter | Pc, [MW] | 0 | 1 | 0 | 0 | 0 | 0 | 0 | 0 | 0 | 0 | 0 | 0 | 0 | 0 | 0 | 0 | 0 | 0 | 0 | 0 | 0 | 0 | 0 | 0 | 0 | 0
33 | 2020 | Winter | Flex Up, [MW] | 0 | 1 | 1.9232e-08 | 3.8604e-08 | 5.0012e-08 | 5.0973e-08 | 4.9345e-08 | 3.4373e-08 | -4.1017e-09 | -1.4444e-08 | -5.1381e-09 | -6.7006e-09 | -1.7387e-08 | -9.7264e-09 | -1.5249e-08 | -1.0936e-08 | -9.0263e-09 | -8.5419e-09 | -2.0952e-08 | -3.6258e-08 | -2.3061e-08 | -1.8996e-08 | -2.0362e-08 | -1.6137e-08 | -5.2478e-09 | -2.745e-10
33 | 2020 | Winter | Flex Down, [MW] | 0 | 1 | -1.9232e-08 | -3.8604e-08 | -5.0012e-08 | -5.0973e-08 | -4.9345e-08 | -3.4373e-08 | 4.1017e-09 | 1.4444e-08 | 5.1381e-09 | 6.7006e-09 | 1.7387e-08 | 9.7264e-09 | 1.5249e-08 | 1.0936e-08 | 9.0263e-09 | 8.5419e-09 | 2.0952e-08 | 3.6258e-08 | 2.3061e-08 | 1.8996e-08 | 2.0362e-08 | 1.6137e-08 | 5.2478e-09 | 2.745e-10
33 | 2020 | Winter | Pc_net, [MW] | 0 | 1 | 3.8465e-08 | 7.7208e-08 | 1.0002e-07 | 1.0195e-07 | 9.869e-08 | 6.8746e-08 | -8.2034e-09 | -2.8889e-08 | -1.0276e-08 | -1.3401e-08 | -3.4774e-08 | -1.9453e-08 | -3.0499e-08 | -2.1871e-08 | -1.8053e-08 | -1.7084e-08 | -4.1904e-08 | -7.2517e-08 | -4.6122e-08 | -3.7992e-08 | -4.0723e-08 | -3.2274e-08 | -1.0496e-08 | -5.4901e-10
33 | 2020 | Winter | Qc, [MVAr] | 0 | 1 | 0 | 0 | 0 | 0 | 0 | 0 | 0 | 0 | 0 | 0 | 0 | 0 | 0 | 0 | 0 | 0 | 0 | 0 | 0 | 0 | 0 | 0 | 0 | 0
34 | 2020 | Winter | Pc, [MW] | 0 | 1 | 5.0116 | 4.7545 | 4.4428 | 4.4743 | 4.5211 | 4.5094 | 4.5311 | 4.3665 | 3.3415 | 3.2566 | 4.6051 | 4.3884 | 4.4359 | 4.4524 | 4.4795 | 4.5118 | 5.0063 | 5.201 | 4.6792 | 4.5875 | 4.5491 | 4.5357 | 4.4689 | 4.8948
34 | 2020 | Winter | Flex Up, [MW] | 0 | 1 | 1.1027e-08 | 2.5968e-08 | 3.5544e-08 | 3.6289e-08 | 3.4809e-08 | 2.5276e-08 | 3.5048e-09 | 1.0524e-09 | 1.2107e-08 | 7.643e-09 | -1.8566e-08 | -1.5462e-08 | -1.6327e-08 | -1.0406e-08 | -4.0294e-09 | -4.149e-09 | -2.0329e-08 | -3.8235e-08 | -2.4183e-08 | -1.967e-08 | -1.561e-08 | -8.6372e-09 | 3.2668e-10 | 2.0566e-09
34 | 2020 | Winter | Flex Down, [MW] | 0 | 1 | -1.1027e-08 | -2.5968e-08 | -3.5544e-08 | -3.6289e-08 | -3.4809e-08 | -2.5276e-08 | -3.5048e-09 | -1.0524e-09 | -1.2107e-08 | -7.643e-09 | 1.8566e-08 | 1.5462e-08 | 1.6327e-08 | 1.0406e-08 | 4.0294e-09 | 4.149e-09 | 2.0329e-08 | 3.8235e-08 | 2.4183e-08 | 1.967e-08 | 1.561e-08 | 8.6372e-09 | -3.2668e-10 | -2.0566e-09
34 | 2020 | Winter | Pc_net, [MW] | 0 | 1 | 5.0116 | 4.7545 | 4.4428 | 4.4743 | 4.5211 | 4.5094 | 4.5311 | 4.3665 | 3.3415 | 3.2566 | 4.6051 | 4.3884 | 4.4359 | 4.4524 | 4.4795 | 4.5118 | 5.0063 | 5.201 | 4.6792 | 4.5875 | 4.5491 | 4.5357 | 4.4689 | 4.8948
34 | 2020 | Winter | Qc, [MVAr] | 0 | 1 | 0.75918 | 0.82481 | 0.43209 | 0.55908 | 0.52726 | 0.32208 | 0.2421 | 0.47801 | 0.52652 | 0.42077 | 0.59101 | 0.93016 | 1.0465 | 0.92569 | 1.2241 | 1.1898 | 0.97356 | 1.0658 | 1.375 | 0.60632 | 0.6251 | 0.45636 | 0.62223 | 0.477
35 | 2020 | Winter | Pc, [MW] | 0 | 1 | 0 | 0 | 0 | 0 | 0 | 0 | 0 | 0 | 0 | 0 | 0 | 0 | 0 | 0 | 0 | 0 | 0 | 0 | 0 | 0 | 0 | 0 | 0 | 0
35 | 2020 | Winter | Flex Up, [MW] | 0 | 1 | 2.8502e-08 | 4.999e-08 | 6.1545e-08 | 6.2807e-08 | 6.1312e-08 | 4.4326e-08 | 5.1367e-10 | -1.3448e-08 | -7.4532e-09 | -9.4856e-09 | -2.0737e-08 | -1.1303e-08 | -1.9681e-08 | -1.2942e-08 | -1.1282e-08 | -1.0193e-08 | -2.6188e-08 | -5.1876e-08 | -3.7247e-08 | -2.8467e-08 | -2.7927e-08 | -1.9891e-08 | -4.3503e-09 | 3.4751e-09
35 | 2020 | Winter | Flex Down, [MW] | 0 | 1 | -2.8502e-08 | -4.999e-08 | -6.1545e-08 | -6.2807e-08 | -6.1312e-08 | -4.4326e-08 | -5.1367e-10 | 1.3448e-08 | 7.4532e-09 | 9.4856e-09 | 2.0737e-08 | 1.1303e-08 | 1.9681e-08 | 1.2942e-08 | 1.1282e-08 | 1.0193e-08 | 2.6188e-08 | 5.1876e-08 | 3.7247e-08 | 2.8467e-08 | 2.7927e-08 | 1.9891e-08 | 4.3503e-09 | -3.4751e-09
35 | 2020 | Winter | Pc_net, [MW] | 0 | 1 | 5.7004e-08 | 9.998e-08 | 1.2309e-07 | 1.2561e-07 | 1.2262e-07 | 8.8653e-08 | 1.0273e-09 | -2.6896e-08 | -1.4906e-08 | -1.8971e-08 | -4.1474e-08 | -2.2607e-08 | -3.9362e-08 | -2.5884e-08 | -2.2563e-08 | -2.0387e-08 | -5.2376e-08 | -1.0375e-07 | -7.4493e-08 | -5.6934e-08 | -5.5854e-08 | -3.9782e-08 | -8.7006e-09 | 6.9502e-09
35 | 2020 | Winter | Qc, [MVAr] | 0 | 1 | 0 | 0 | 0 | 0 | 0 | 0 | 0 | 0 | 0 | 0 | 0 | 0 | 0 | 0 | 0 | 0 | 0 | 0 | 0 | 0 | 0 | 0 | 0 | 0
36 | 2020 | Winter | Pc, [MW] | 0 | 1 | 0.39197 | 0.26718 | 0.23062 | 0.215 | 0.21347 | 0.34268 | 0.62742 | 0.78666 | 0.92258 | 0.96958 | 1.0056 | 0.93722 | 1.0447 | 0.92009 | 0.90163 | 0.87563 | 1.0535 | 1.5391 | 1.4543 | 1.2398 | 1.144 | 0.96765 | 0.76724 | 0.63211
36 | 2020 | Winter | Flex Up, [MW] | 0 | 1 | 6.2016e-08 | 8.8467e-08 | 1.0285e-07 | 1.0418e-07 | 1.0221e-07 | 8.021e-08 | 2.0442e-08 | 1.6943e-09 | -1.1329e-08 | -2.6605e-08 | -4.6612e-08 | -4.1e-08 | -5.1622e-08 | -2.5929e-08 | -1.0434e-08 | -7.3808e-09 | -4.2193e-08 | -1.1016e-07 | -8.9733e-08 | -6.6003e-08 | -5.2403e-08 | -2.384e-08 | 1.0304e-08 | 3.288e-08
36 | 2020 | Winter | Flex Down, [MW] | 0 | 1 | -6.2016e-08 | -8.8467e-08 | -1.0285e-07 | -1.0418e-07 | -1.0221e-07 | -8.021e-08 | -2.0442e-08 | -1.6943e-09 | 1.1329e-08 | 2.6605e-08 | 4.6612e-08 | 4.1e-08 | 5.1622e-08 | 2.5929e-08 | 1.0434e-08 | 7.3808e-09 | 4.2193e-08 | 1.1016e-07 | 8.9733e-08 | 6.6003e-08 | 5.2403e-08 | 2.384e-08 | -1.0304e-08 | -3.288e-08
36 | 2020 | Winter | Pc_net, [MW] | 0 | 1 | 0.39197 | 0.26718 | 0.23062 | 0.215 | 0.21347 | 0.34268 | 0.62742 | 0.78666 | 0.92258 | 0.96958 | 1.0056 | 0.93722 | 1.0447 | 0.92009 | 0.90163 | 0.87563 | 1.0535 | 1.5391 | 1.4543 | 1.2398 | 1.144 | 0.96765 | 0.76724 | 0.63211
36 | 2020 | Winter | Qc, [MVAr] | 0 | 1 | -0.70777 | -0.72113 | -0.73328 | -0.73449 | -0.72899 | -0.66646 | -0.59575 | -0.5627 | -0.55809 | -0.54157 | -0.58996 | -0.66277 | -0.65746 | -0.68677 | -0.67289 | -0.68831 | -0.57536 | -0.36062 | -0.42515 | -0.5504 | -0.61036 | -0.63829 | -0.65586 | -0.65652
37 | 2020 | Winter | Pc, [MW] | 0 | 1 | 0 | 0 | 0 | 0 | 0 | 0 | 0 | 0 | 0 | 0 | 0 | 0 | 0 | 0 | 0 | 0 | 0 | 0 | 0 | 0 | 0 | 0 | 0 | 0
37 | 2020 | Winter | Flex Up, [MW] | 0 | 1 | 1.0392e-07 | 1.3818e-07 | 1.5781e-07 | 1.5952e-07 | 1.5648e-07 | 1.2827e-07 | 4.2991e-08 | 1.4448e-08 | -1.1478e-08 | -5.0486e-08 | -9.3364e-08 | -1.114e-07 | -1.0845e-07 | -6.232e-08 | -1.5865e-08 | -1.2807e-08 | -5.639e-08 | -1.4012e-07 | -1.255e-07 | -1.0072e-07 | -7.3918e-08 | -2.4568e-08 | 1.85e-08 | 6.7266e-08
37 | 2020 | Winter | Flex Down, [MW] | 0 | 1 | -1.0392e-07 | -1.3818e-07 | -1.5781e-07 | -1.5952e-07 | -1.5648e-07 | -1.2827e-07 | -4.2991e-08 | -1.4448e-08 | 1.1478e-08 | 5.0486e-08 | 9.3364e-08 | 1.114e-07 | 1.0845e-07 | 6.232e-08 | 1.5865e-08 | 1.2807e-08 | 5.639e-08 | 1.4012e-07 | 1.255e-07 | 1.0072e-07 | 7.3918e-08 | 2.4568e-08 | -1.85e-08 | -6.7266e-08
37 | 2020 | Winter | Pc_net, [MW] | 0 | 1 | 2.0785e-07 | 2.7635e-07 | 3.1561e-07 | 3.1905e-07 | 3.1296e-07 | 2.5655e-07 | 8.5981e-08 | 2.8895e-08 | -2.2957e-08 | -1.0097e-07 | -1.8673e-07 | -2.228e-07 | -2.1689e-07 | -1.2464e-07 | -3.173e-08 | -2.5614e-08 | -1.1278e-07 | -2.8024e-07 | -2.5101e-07 | -2.0145e-07 | -1.4784e-07 | -4.9135e-08 | 3.7e-08 | 1.3453e-07
37 | 2020 | Winter | Qc, [MVAr] | 0 | 1 | 0 | 0 | 0 | 0 | 0 | 0 | 0 | 0 | 0 | 0 | 0 | 0 | 0 | 0 | 0 | 0 | 0 | 0 | 0 | 0 | 0 | 0 | 0 | 0
38 | 2020 | Winter | Pc, [MW] | 0 | 1 | 3.3316 | 3.1343 | 2.9869 | 3.0099 | 3.0398 | 3.2543 | 4.1416 | 4.3597 | 4.7297 | 5.0375 | 4.9126 | 5.1881 | 5.0672 | 4.5804 | 4.0021 | 3.9824 | 4.2124 | 4.7466 | 4.692 | 4.5979 | 4.4556 | 4.0851 | 3.8208 | 3.43
38 | 2020 | Winter | Flex Up, [MW] | 0 | 1 | 8.1804e-08 | 1.0821e-07 | 1.2377e-07 | 1.2464e-07 | 1.2249e-07 | 1.0119e-07 | 3.8551e-08 | 1.4109e-08 | -1.143e-08 | -4.1332e-08 | -7.0444e-08 | -8.129e-08 | -8.4343e-08 | -4.5266e-08 | -1.1493e-08 | -8.8617e-09 | -4.7096e-08 | -1.1362e-07 | -1.0076e-07 | -8.2733e-08 | -6.2051e-08 | -2.1418e-08 | 1.6054e-08 | 5.131e-08
38 | 2020 | Winter | Flex Down, [MW] | 0 | 1 | -8.1804e-08 | -1.0821e-07 | -1.2377e-07 | -1.2464e-07 | -1.2249e-07 | -1.0119e-07 | -3.8551e-08 | -1.4109e-08 | 1.143e-08 | 4.1332e-08 | 7.0444e-08 | 8.129e-08 | 8.4343e-08 | 4.5266e-08 | 1.1493e-08 | 8.8617e-09 | 4.7096e-08 | 1.1362e-07 | 1.0076e-07 | 8.2733e-08 | 6.2051e-08 | 2.1418e-08 | -1.6054e-08 | -5.131e-08
38 | 2020 | Winter | Pc_net, [MW] | 0 | 1 | 3.3316 | 3.1343 | 2.9869 | 3.0099 | 3.0398 | 3.2543 | 4.1416 | 4.3597 | 4.7297 | 5.0375 | 4.9126 | 5.1881 | 5.0672 | 4.5804 | 4.0021 | 3.9824 | 4.2124 | 4.7466 | 4.692 | 4.5979 | 4.4556 | 4.0851 | 3.8208 | 3.43
38 | 2020 | Winter | Qc, [MVAr] | 0 | 1 | -0.6364 | -0.65487 | -0.69827 | -0.69483 | -0.69254 | -0.64852 | -0.34381 | -0.37189 | -0.31213 | -0.20233 | -0.30664 | -0.25705 | -0.32535 | -0.44783 | -0.59498 | -0.62018 | -0.56918 | -0.37765 | -0.40335 | -0.49393 | -0.54036 | -0.5927 | -0.60929 | -0.63531
39 | 2020 | Winter | Pc, [MW] | 0 | 1 | 0 | 0 | 0 | 0 | 0 | 0 | 0 | 0 | 0 | 0 | 0 | 0 | 0 | 0 | 0 | 0 | 0 | 0 | 0 | 0 | 0 | 0 | 0 | 0
39 | 2020 | Winter | Flex Up, [MW] | 0 | 1 | 1.1758e-07 | 1.5574e-07 | 1.772e-07 | 1.7987e-07 | 1.7659e-07 | 1.4495e-07 | 5.3219e-08 | 2.0635e-08 | -1.3743e-08 | -5.9997e-08 | -1.0366e-07 | -1.2314e-07 | -1.2066e-07 | -6.986e-08 | -1.9937e-08 | -1.6372e-08 | -6.4314e-08 | -1.5615e-07 | -1.4109e-07 | -1.1447e-07 | -8.5059e-08 | -3.0777e-08 | 1.8189e-08 | 7.5258e-08
39 | 2020 | Winter | Flex Down, [MW] | 0 | 1 | -1.1758e-07 | -1.5574e-07 | -1.772e-07 | -1.7987e-07 | -1.7659e-07 | -1.4495e-07 | -5.3219e-08 | -2.0635e-08 | 1.3743e-08 | 5.9997e-08 | 1.0366e-07 | 1.2314e-07 | 1.2066e-07 | 6.986e-08 | 1.9937e-08 | 1.6372e-08 | 6.4314e-08 | 1.5615e-07 | 1.4109e-07 | 1.1447e-07 | 8.5059e-08 | 3.0777e-08 | -1.8189e-08 | -7.5258e-08
39 | 2020 | Winter | Pc_net, [MW] | 0 | 1 | 2.3516e-07 | 3.1148e-07 | 3.544e-07 | 3.5975e-07 | 3.5318e-07 | 2.899e-07 | 1.0644e-07 | 4.127e-08 | -2.7485e-08 | -1.1999e-07 | -2.0732e-07 | -2.4628e-07 | -2.4132e-07 | -1.3972e-07 | -3.9874e-08 | -3.2745e-08 | -1.2863e-07 | -3.1231e-07 | -2.8219e-07 | -2.2894e-07 | -1.7012e-07 | -6.1554e-08 | 3.6378e-08 | 1.5052e-07
39 | 2020 | Winter | Qc, [MVAr] | 0 | 1 | 0 | 0 | 0 | 0 | 0 | 0 | 0 | 0 | 0 | 0 | 0 | 0 | 0 | 0 | 0 | 0 | 0 | 0 | 0 | 0 | 0 | 0 | 0 | 0
40 | 2020 | Winter | Pc, [MW] | 0 | 1 | 2.1518 | 1.9741 | 1.8819 | 1.8458 | 1.8584 | 2.0022 | 2.2819 | 2.4593 | 2.8377 | 3.2 | 3.3077 | 3.4255 | 3.4419 | 3.1663 | 2.9785 | 2.9573 | 3.1752 | 3.6106 | 3.6149 | 3.4921 | 3.3229 | 3.0364 | 2.7622 | 2.3929
40 | 2020 | Winter | Flex Up, [MW] | 0 | 1 | 1.1884e-07 | 1.5891e-07 | 1.8153e-07 | 1.848e-07 | 1.8138e-07 | 1.4859e-07 | 5.7332e-08 | 2.3943e-08 | -1.2499e-08 | -6.0714e-08 | -1.0402e-07 | -1.2179e-07 | -1.2078e-07 | -7.0464e-08 | -2.2668e-08 | -1.9028e-08 | -6.8156e-08 | -1.5949e-07 | -1.4398e-07 | -1.1794e-07 | -8.8943e-08 | -3.4987e-08 | 1.5832e-08 | 7.4289e-08
40 | 2020 | Winter | Flex Down, [MW] | 0 | 1 | -1.1884e-07 | -1.5891e-07 | -1.8153e-07 | -1.848e-07 | -1.8138e-07 | -1.4859e-07 | -5.7332e-08 | -2.3943e-08 | 1.2499e-08 | 6.0714e-08 | 1.0402e-07 | 1.2179e-07 | 1.2078e-07 | 7.0464e-08 | 2.2668e-08 | 1.9028e-08 | 6.8156e-08 | 1.5949e-07 | 1.4398e-07 | 1.1794e-07 | 8.8943e-08 | 3.4987e-08 | -1.5832e-08 | -7.4289e-08
40 | 2020 | Winter | Pc_net, [MW] | 0 | 1 | 2.1518 | 1.9741 | 1.8819 | 1.8458 | 1.8584 | 2.0022 | 2.2819 | 2.4593 | 2.8377 | 3.2 | 3.3077 | 3.4255 | 3.4419 | 3.1663 | 2.9785 | 2.9573 | 3.1752 | 3.6106 | 3.6149 | 3.4921 | 3.3229 | 3.0364 | 2.7622 | 2.3929
40 | 2020 | Winter | Qc, [MVAr] | 0 | 1 | -0.64451 | -0.68248 | -0.70775 | -0.71155 | -0.69716 | -0.67433 | -0.59302 | -0.59261 | -0.49526 | -0.40312 | -0.43274 | -0.43474 | -0.44207 | -0.46892 | -0.47577 | -0.4851 | -0.47457 | -0.35784 | -0.36219 | -0.4421 | -0.49653 | -0.54995 | -0.56628 | -0.60921
1 | 2020 | Winter | Pc, [MW] | 0 | 2 | 0 | 0 | 0 | 0 | 0 | 0 | 0 | 0 | 0 | 0 | 0 | 0 | 0 | 0 | 0 | 0 | 0 | 0 | 0 | 0 | 0 | 0 | 0 | 0
1 | 2020 | Winter | Flex Up, [MW] | 0 | 2 | -4.2105e-08 | -2.7824e-08 | -1.5804e-07 | -9.2403e-08 | -6.7127e-08 | -4.5487e-08 | -2.4776e-08 | -6.6881e-09 | 1.3669e-08 | 3.9568e-08 | 6.0099e-08 | 5.6174e-08 | 4.317e-08 | 2.4032e-08 | 9.9788e-09 | 1.3253e-08 | 1.1622e-08 | 1.8643e-08 | 3.0717e-08 | 3.3858e-08 | 2.152e-08 | 2.4068e-08 | 2.5891e-08 | 3.819e-08
1 | 2020 | Winter | Flex Down, [MW] | 0 | 2 | 4.2105e-08 | 2.7824e-08 | 1.5804e-07 | 9.2403e-08 | 6.7127e-08 | 4.5487e-08 | 2.4776e-08 | 6.6881e-09 | -1.3669e-08 | -3.9568e-08 | -6.0099e-08 | -5.6174e-08 | -4.317e-08 | -2.4032e-08 | -9.9788e-09 | -1.3253e-08 | -1.1622e-08 | -1.8643e-08 | -3.0717e-08 | -3.3858e-08 | -2.152e-08 | -2.4068e-08 | -2.5891e-08 | -3.819e-08
1 | 2020 | Winter | Pc_net, [MW] | 0 | 2 | -8.4209e-08 | -5.5648e-08 | -3.1609e-07 | -1.8481e-07 | -1.3425e-07 | -9.0974e-08 | -4.9552e-08 | -1.3376e-08 | 2.7339e-08 | 7.9137e-08 | 1.202e-07 | 1.1235e-07 | 8.6339e-08 | 4.8065e-08 | 1.9958e-08 | 2.6506e-08 | 2.3243e-08 | 3.7285e-08 | 6.1433e-08 | 6.7716e-08 | 4.3039e-08 | 4.8137e-08 | 5.1782e-08 | 7.638e-08
1 | 2020 | Winter | Qc, [MVAr] | 0 | 2 | 0 | 0 | 0 | 0 | 0 | 0 | 0 | 0 | 0 | 0 | 0 | 0 | 0 | 0 | 0 | 0 | 0 | 0 | 0 | 0 | 0 | 0 | 0 | 0
2 | 2020 | Winter | Pc, [MW] | 0 | 2 | 0 | 0 | 0 | 0 | 0 | 0 | 0 | 0 | 0 | 0 | 0 | 0 | 0 | 0 | 0 | 0 | 0 | 0 | 0 | 0 | 0 | 0 | 0 | 0
2 | 2020 | Winter | Flex Up, [MW] | 0 | 2 | -2.072e-09 | 1.2324e-09 | -2.4028e-08 | -1.0666e-08 | -1.6733e-09 | 2.1186e-10 | 1.6257e-10 | -1.8335e-09 | -3.6268e-09 | -2.1226e-09 | -6.8323e-09 | 1.9922e-09 | 4.8603e-09 | 6.4214e-09 | 7.7394e-09 | 2.5478e-09 | 3.2639e-09 | 2.9205e-09 | -7.298e-10 | -1.7254e-09 | 6.448e-10 | 2.2627e-09 | 6.5498e-09 | 1.4501e-08
2 | 2020 | Winter | Flex Down, [MW] | 0 | 2 | 2.072e-09 | -1.2324e-09 | 2.4028e-08 | 1.0666e-08 | 1.6733e-09 | -2.1186e-10 | -1.6257e-10 | 1.8335e-09 | 3.6268e-09 | 2.1226e-09 | 6.8323e-09 | -1.9922e-09 | -4.8603e-09 | -6.4214e-09 | -7.7394e-09 | -2.5478e-09 | -3.2639e-09 | -2.9205e-09 | 7.298e-10 | 1.7254e-09 | -6.448e-10 | -2.2627e-09 | -6.5498e-09 | -1.4501e-08
2 | 2020 | Winter | Pc_net, [MW] | 0 | 2 | -4.144e-09 | 2.4648e-09 | -4.8057e-08 | -2.1332e-08 | -3.3466e-09 | 4.2372e-10 | 3.2513e-10 | -3.6671e-09 | -7.2536e-09 | -4.2452e-09 | -1.3665e-08 | 3.9844e-09 | 9.7205e-09 | 1.2843e-08 | 1.5479e-08 | 5.0957e-09 | 6.5278e-09 | 5.8409e-09 | -1.4596e-09 | -3.4507e-09 | 1.2896e-09 | 4.5253e-09 | 1.31e-08 | 2.9001e-08
2 | 2020 | Winter | Qc, [MVAr] | 0 | 2 | 0 | 0 | 0 | 0 | 0 | 0 | 0 | 0 | 0 | 0 | 0 | 0 | 0 | 0 | 0 | 0 | 0 | 0 | 0 | 0 | 0 | 0 | 0 | 0
3 | 2020 | Winter | Pc, [MW] | 0 | 2 | 8.012 | 7.8994 | 7.8412 | 7.7991 | 7.6152 | 7.7563 | 7.9935 | 8.3394 | 8.7156 | 8.9905 | 9.4372 | 9.0322 | 8.7527 | 8.4677 | 8.2567 | 8.4949 | 8.4685 | 8.5751 | 8.8716 | 8.952 | 8.7238 | 8.6156 | 8.3228 | 7.9567
3 | 2020 | Winter | Flex Up, [MW] | 0 | 2 | -5.3224e-09 | -5.9829e-09 | -1.3663e-08 | -1.0472e-08 | -6.8227e-09 | -5.3771e-09 | -4.2958e-09 | -4.6417e-09 | -3.5446e-09 | 2.3005e-09 | 6.9382e-09 | 1.7047e-08 | 1.1449e-08 | 7.42e-09 | 6.1717e-09 | 6.7846e-10 | 1.5307e-09 | 3.9144e-09 | 9.5083e-10 | 6.5793e-10 | 1.7196e-09 | 5.3992e-11 | -6.5026e-10 | -5.9537e-11
3 | 2020 | Winter | Flex Down, [MW] | 0 | 2 | 5.3224e-09 | 5.9829e-09 | 1.3663e-08 | 1.0472e-08 | 6.8227e-09 | 5.3771e-09 | 4.2958e-09 | 4.6417e-09 | 3.5446e-09 | -2.3005e-09 | -6.9382e-09 | -1.7047e-08 | -1.1449e-08 | -7.42e-09 | -6.1717e-09 | -6.7846e-10 | -1.5307e-09 | -3.9144e-09 | -9.5083e-10 | -6.5793e-10 | -1.7196e-09 | -5.3992e-11 | 6.5026e-10 | 5.9537e-11
3 | 2020 | Winter | Pc_net, [MW] | 0 | 2 | 8.012 | 7.8994 | 7.8412 | 7.7991 | 7.6152 | 7.7563 | 7.9935 | 8.3394 | 8.7156 | 8.9905 | 9.4372 | 9.0322 | 8.7527 | 8.4677 | 8.2567 | 8.4949 | 8.4685 | 8.5751 | 8.8716 | 8.952 | 8.7238 | 8.6156 | 8.3228 | 7.9567
3 | 2020 | Winter | Qc, [MVAr] | 0 | 2 | 0.065067 | 0.042151 | 0.019929 | 0.033817 | -0.007293 | 0.0078468 | 0.1016 | 0.095484 | 0.18882 | 0.25465 | 0.38299 | 0.19118 | 0.15993 | 0.12104 | 0.058816 | 0.097012 | 0.11312 | 0.12576 | 0.14021 | 0.17812 | 0.13201 | 0.12187 | 0.092984 | -0.019934
4 | 2020 | Winter | Pc, [MW] | 0 | 2 | 0 | 0 | 0 | 0 | 0 | 0 | 0 | 0 | 0 | 0 | 0 | 0 | 0 | 0 | 0 | 0 | 0 | 0 | 0 | 0 | 0 | 0 | 0 | 0
4 | 2020 | Winter | Flex Up, [MW] | 0 | 2 | 1.6324e-08 | 2.157e-08 | 1.6911e-09 | 1.3872e-08 | 2.1296e-08 | 1.8446e-08 | 1.2012e-08 | 3.6038e-09 | -8.3514e-09 | -1.8066e-08 | -3.2977e-08 | -2.865e-08 | -1.63e-08 | -6.1228e-09 | -1.0813e-09 | -2.7781e-09 | -1.1688e-09 | -4.0301e-09 | -9.2804e-09 | -1.1744e-08 | -7.0332e-09 | -2.0438e-10 | 1.1717e-08 | 2.7256e-08
4 | 2020 | Winter | Flex Down, [MW] | 0 | 2 | -1.6324e-08 | -2.157e-08 | -1.6911e-09 | -1.3872e-08 | -2.1296e-08 | -1.8446e-08 | -1.2012e-08 | -3.6038e-09 | 8.3514e-09 | 1.8066e-08 | 3.2977e-08 | 2.865e-08 | 1.63e-08 | 6.1228e-09 | 1.0813e-09 | 2.7781e-09 | 1.1688e-09 | 4.0301e-09 | 9.2804e-09 | 1.1744e-08 | 7.0332e-09 | 2.0438e-10 | -1.1717e-08 | -2.7256e-08
4 | 2020 | Winter | Pc_net, [MW] | 0 | 2 | 3.2649e-08 | 4.3139e-08 | 3.3822e-09 | 2.7744e-08 | 4.2592e-08 | 3.6892e-08 | 2.4025e-08 | 7.2076e-09 | -1.6703e-08 | -3.6132e-08 | -6.5955e-08 | -5.7301e-08 | -3.26e-08 | -1.2246e-08 | -2.1626e-09 | -5.5562e-09 | -2.3375e-09 | -8.0602e-09 | -1.8561e-08 | -2.3488e-08 | -1.4066e-08 | -4.0876e-10 | 2.3434e-08 | 5.4513e-08
4 | 2020 | Winter | Qc, [MVAr] | 0 | 2 | 0 | 0 | 0 | 0 | 0 | 0 | 0 | 0 | 0 | 0 | 0 | 0 | 0 | 0 | 0 | 0 | 0 | 0 | 0 | 0 | 0 | 0 | 0 | 0
5 | 2020 | Winter | Pc, [MW] | 0 | 2 | 0 | 0 | 0 | 0 | 0 | 0 | 0 | 0 | 0 | 0 | 0 | 0 | 0 | 0 | 0 | 0 | 0 | 0 | 0 | 0 | 0 | 0 | 0 | 0
5 | 2020 | Winter | Flex Up, [MW] | 0 | 2 | 3.4428e-08 | 4.2108e-08 | 2.5051e-08 | 3.7454e-08 | 4.4046e-08 | 3.6709e-08 | 2.4007e-08 | 8.9023e-09 | -1.342e-08 | -3.4106e-08 | -5.9128e-08 | -5.8592e-08 | -3.7016e-08 | -1.8427e-08 | -9.5154e-09 | -7.9992e-09 | -5.505e-09 | -1.1049e-08 | -1.7871e-08 | -2.1851e-08 | -1.4764e-08 | -2.5196e-09 | 1.7597e-08 | 4.1461e-08
5 | 2020 | Winter | Flex Down, [MW] | 0 | 2 | -3.4428e-08 | -4.2108e-08 | -2.5051e-08 | -3.7454e-08 | -4.4046e-08 | -3.6709e-08 | -2.4007e-08 | -8.9023e-09 | 1.342e-08 | 3.4106e-08 | 5.9128e-08 | 5.8592e-08 | 3.7016e-08 | 1.8427e-08 | 9.5154e-09 | 7.9992e-09 | 5.505e-09 | 1.1049e-08 | 1.7871e-08 | 2.1851e-08 | 1.4764e-08 | 2.5196e-09 | -1.7597e-08 | -4.1461e-08
5 | 2020 | Winter | Pc_net, [MW] | 0 | 2 | 6.8855e-08 | 8.4215e-08 | 5.0102e-08 | 7.4908e-08 | 8.8093e-08 | 7.3417e-08 | 4.8014e-08 | 1.7805e-08 | -2.684e-08 | -6.8213e-08 | -1.1826e-07 | -1.1718e-07 | -7.4031e-08 | -3.6853e-08 | -1.9031e-08 | -1.5998e-08 | -1.101e-08 | -2.2098e-08 | -3.5741e-08 | -4.3703e-08 | -2.9529e-08 | -5.0392e-09 | 3.5194e-08 | 8.2923e-08
5 | 2020 | Winter | Qc, [MVAr] | 0 | 2 | 0 | 0 | 0 | 0 | 0 | 0 | 0 | 0 | 0 | 0 | 0 | 0 | 0 | 0 | 0 | 0 | 0 | 0 | 0 | 0 | 0 | 0 | 0 | 0
6 | 2020 | Winter | Pc, [MW] | 0 | 2 | 1.7918 | 1.6984 | 1.6328 | 1.6007 | 1.6219 | 1.7847 | 1.9989 | 2.2001 | 2.5363 | 2.945 | 3.3654 | 3.5067 | 3.1262 | 2.7945 | 2.6455 | 2.5311 | 2.5048 | 2.6148 | 2.6659 | 2.7185 | 2.6287 | 2.438 | 2.1774 | 1.9064
6 | 2020 | Winter | Flex Up, [MW] | 0 | 2 | 3.0927e-08 | 3.3553e-08 | 4.0043e-08 | 3.8995e-08 | 3.9407e-08 | 3.1032e-08 | 1.908e-08 | 6.6794e-09 | -1.133e-08 | -2.9055e-08 | -5.1727e-08 | -5.4865e-08 | -3.3958e-08 | -1.5768e-08 | -8.6334e-09 | -7.6503e-09 | -5.1906e-09 | -8.236e-09 | -1.4097e-08 | -1.7249e-08 | -1.1388e-08 | -3.5227e-09 | 9.4533e-09 | 2.3503e-08
6 | 2020 | Winter | Flex Down, [MW] | 0 | 2 | -3.0927e-08 | -3.3553e-08 | -4.0043e-08 | -3.8995e-08 | -3.9407e-08 | -3.1032e-08 | -1.908e-08 | -6.6794e-09 | 1.133e-08 | 2.9055e-08 | 5.1727e-08 | 5.4865e-08 | 3.3958e-08 | 1.5768e-08 | 8.6334e-09 | 7.6503e-09 | 5.1906e-09 | 8.236e-09 | 1.4097e-08 | 1.7249e-08 | 1.1388e-08 | 3.5227e-09 | -9.4533e-09 | -2.3503e-08
6 | 2020 | Winter | Pc_net, [MW] | 0 | 2 | 1.7918 | 1.6984 | 1.6328 | 1.6007 | 1.6219 | 1.7847 | 1.9989 | 2.2001 | 2.5363 | 2.945 | 3.3654 | 3.5067 | 3.1262 | 2.7945 | 2.6455 | 2.5311 | 2.5048 | 2.6148 | 2.6659 | 2.7185 | 2.6287 | 2.438 | 2.1774 | 1.9064
6 | 2020 | Winter | Qc, [MVAr] | 0 | 2 | -1.6345 | -1.6454 | -1.6656 | -1.6902 | -1.6728 | -1.6315 | -1.6231 | -1.6191 | -1.5731 | -1.5187 | -1.4497 | -1.4362 | -1.5174 | -1.5697 | -1.5882 | -1.6013 | -1.5819 | -1.5509 | -1.5611 | -1.5776 | -1.5992 | -1.6099 | -1.6321 | -1.6281
7 | 2020 | Winter | Pc, [MW] | 0 | 2 | 0 | 0 | 0 | 0 | 0 | 0 | 0 | 0 | 0 | 0 | 0 | 0 | 0 | 0 | 0 | 0 | 0 | 0 | 0 | 0 | 0 | 0 | 0 | 0
7 | 2020 | Winter | Flex Up, [MW] | 0 | 2 | 3.4284e-08 | 4.1879e-08 | 2.5112e-08 | 3.7338e-08 | 4.3839e-08 | 3.6512e-08 | 2.3857e-08 | 8.912e-09 | -1.3296e-08 | -3.3904e-08 | -5.8818e-08 | -5.8335e-08 | -3.6845e-08 | -1.8324e-08 | -9.528e-09 | -7.9945e-09 | -5.5046e-09 | -1.0947e-08 | -1.7803e-08 | -2.1764e-08 | -1.4712e-08 | -2.5375e-09 | 1.7447e-08 | 4.1132e-08
7 | 2020 | Winter | Flex Down, [MW] | 0 | 2 | -3.4284e-08 | -4.1879e-08 | -2.5112e-08 | -3.7338e-08 | -4.3839e-08 | -3.6512e-08 | -2.3857e-08 | -8.912e-09 | 1.3296e-08 | 3.3904e-08 | 5.8818e-08 | 5.8335e-08 | 3.6845e-08 | 1.8324e-08 | 9.528e-09 | 7.9945e-09 | 5.5046e-09 | 1.0947e-08 | 1.7803e-08 | 2.1764e-08 | 1.4712e-08 | 2.5375e-09 | -1.7447e-08 | -4.1132e-08
7 | 2020 | Winter | Pc_net, [MW] | 0 | 2 | 6.8567e-08 | 8.3759e-08 | 5.0224e-08 | 7.4676e-08 | 8.7678e-08 | 7.3024e-08 | 4.7715e-08 | 1.7824e-08 | -2.6592e-08 | -6.7808e-08 | -1.1764e-07 | -1.1667e-07 | -7.369e-08 | -3.6649e-08 | -1.9056e-08 | -1.5989e-08 | -1.1009e-08 | -2.1893e-08 | -3.5605e-08 | -4.3529e-08 | -2.9425e-08 | -5.0751e-09 | 3.4893e-08 | 8.2264e-08
7 | 2020 | Winter | Qc, [MVAr] | 0 | 2 | 0 | 0 | 0 | 0 | 0 | 0 | 0 | 0 | 0 | 0 | 0 | 0 | 0 | 0 | 0 | 0 | 0 | 0 | 0 | 0 | 0 | 0 | 0 | 0
8 | 2020 | Winter | Pc, [MW] | 0 | 2 | 0 | 0 | 0 | 0 | 0 | 0 | 0 | 0 | 0 | 0 | 0 | 0 | 0 | 0 | 0 | 0 | 0 | 0 | 0 | 0 | 0 | 0 | 0 | 0
8 | 2020 | Winter | Flex Up, [MW] | 0 | 2 | 9.888e-08 | 1.2659e-07 | 1.4656e-07 | 1.5393e-07 | 1.5596e-07 | 1.3048e-07 | 9.5524e-08 | 5.1217e-08 | -7.5235e-09 | -7.6108e-08 | -1.3919e-07 | -1.689e-07 | -1.3759e-07 | -7.3067e-08 | -2.7069e-08 | -5.9129e-09 | -2.6989e-08 | -8.0692e-08 | -8.9945e-08 | -9.9337e-08 | -8.1389e-08 | -4.6498e-08 | 2.5445e-08 | 7.5629e-08
8 | 2020 | Winter | Flex Down, [MW] | 0 | 2 | -9.888e-08 | -1.2659e-07 | -1.4656e-07 | -1.5393e-07 | -1.5596e-07 | -1.3048e-07 | -9.5524e-08 | -5.1217e-08 | 7.5235e-09 | 7.6108e-08 | 1.3919e-07 | 1.689e-07 | 1.3759e-07 | 7.3067e-08 | 2.7069e-08 | 5.9129e-09 | 2.6989e-08 | 8.0692e-08 | 8.9945e-08 | 9.9337e-08 | 8.1389e-08 | 4.6498e-08 | -2.5445e-08 | -7.5629e-08
8 | 2020 | Winter | Pc_net, [MW] | 0 | 2 | 1.9776e-07 | 2.5318e-07 | 2.9312e-07 | 3.0785e-07 | 3.1192e-07 | 2.6095e-07 | 1.9105e-07 | 1.0243e-07 | -1.5047e-08 | -1.5222e-07 | -2.7838e-07 | -3.378e-07 | -2.7518e-07 | -1.4613e-07 | -5.4138e-08 | -1.1826e-08 | -5.3977e-08 | -1.6138e-07 | -1.7989e-07 | -1.9867e-07 | -1.6278e-07 | -9.2996e-08 | 5.089e-08 | 1.5126e-07
8 | 2020 | Winter | Qc, [MVAr] | 0 | 2 | 0 | 0 | 0 | 0 | 0 | 0 | 0 | 0 | 0 | 0 | 0 | 0 | 0 | 0 | 0 | 0 | 0 | 0 | 0 | 0 | 0 | 0 | 0 | 0
9 | 2020 | Winter | Pc, [MW] | 0 | 2 | 0 | 0 | 0 | 0 | 0 | 0 | 0 | 0 | 0 | 0 | 0 | 0 | 0 | 0 | 0 | 0 | 0 | 0 | 0 | 0 | 0 | 0 | 0 | 0
9 | 2020 | Winter | Flex Up, [MW] | 0 | 2 | -1.6664e-07 | -2.4174e-07 | -2.8707e-07 | -3.1169e-07 | -3.1071e-07 | -2.5509e-07 | -1.8917e-07 | -1.1027e-07 | -5.8248e-09 | 1.3773e-07 | 3.0316e-07 | 3.604e-07 | 2.9639e-07 | 1.2501e-07 | 4.6419e-08 | 9.2605e-09 | 2.8047e-08 | 1.4524e-07 | 1.799e-07 | 2.068e-07 | 1.5275e-07 | 7.466e-08 | -4.7103e-08 | -1.4046e-07
9 | 2020 | Winter | Flex Down, [MW] | 0 | 2 | 1.6664e-07 | 2.4174e-07 | 2.8707e-07 | 3.1169e-07 | 3.1071e-07 | 2.5509e-07 | 1.8917e-07 | 1.1027e-07 | 5.8248e-09 | -1.3773e-07 | -3.0316e-07 | -3.604e-07 | -2.9639e-07 | -1.2501e-07 | -4.6419e-08 | -9.2605e-09 | -2.8047e-08 | -1.4524e-07 | -1.799e-07 | -2.068e-07 | -1.5275e-07 | -7.466e-08 | 4.7103e-08 | 1.4046e-07
9 | 2020 | Winter | Pc_net, [MW] | 0 | 2 | -3.3328e-07 | -4.8347e-07 | -5.7415e-07 | -6.2337e-07 | -6.2142e-07 | -5.1018e-07 | -3.7835e-07 | -2.2055e-07 | -1.165e-08 | 2.7547e-07 | 6.0633e-07 | 7.2079e-07 | 5.9278e-07 | 2.5001e-07 | 9.2839e-08 | 1.8521e-08 | 5.6094e-08 | 2.9049e-07 | 3.598e-07 | 4.136e-07 | 3.055e-07 | 1.4932e-07 | -9.4207e-08 | -2.8093e-07
9 | 2020 | Winter | Qc, [MVAr] | 0 | 2 | 0 | 0 | 0 | 0 | 0 | 0 | 0 | 0 | 0 | 0 | 0 | 0 | 0 | 0 | 0 | 0 | 0 | 0 | 0 | 0 | 0 | 0 | 0 | 0
10 | 2020 | Winter | Pc, [MW] | 0 | 2 | 0 | 0 | 0 | 0 | 0 | 0 | 0 | 0 | 0 | 0 | 0 | 0 | 0 | 0 | 0 | 0 | 0 | 0 | 0 | 0 | 0 | 0 | 0 | 0
10 | 2020 | Winter | Flex Up, [MW] | 0 | 2 | 5.5142e-08 | 7.9053e-08 | 9.716e-08 | 1.0491e-07 | 1.0613e-07 | 9.5322e-08 | 7.5888e-08 | 4.8546e-08 | 5.2344e-09 | -4.9907e-08 | -9.949e-08 | -1.2361e-07 | -1.1017e-07 | -5.4787e-08 | -2.2246e-08 | -4.0818e-09 | -1.0453e-08 | -5.014e-08 | -6.1375e-08 | -7.0762e-08 | -5.7398e-08 | -2.989e-08 | 2.1433e-08 | 5.5496e-08
10 | 2020 | Winter | Flex Down, [MW] | 0 | 2 | -5.5142e-08 | -7.9053e-08 | -9.716e-08 | -1.0491e-07 | -1.0613e-07 | -9.5322e-08 | -7.5888e-08 | -4.8546e-08 | -5.2344e-09 | 4.9907e-08 | 9.949e-08 | 1.2361e-07 | 1.1017e-07 | 5.4787e-08 | 2.2246e-08 | 4.0818e-09 | 1.0453e-08 | 5.014e-08 | 6.1375e-08 | 7.0762e-08 | 5.7398e-08 | 2.989e-08 | -2.1433e-08 | -5.5496e-08
10 | 2020 | Winter | Pc_net, [MW] | 0 | 2 | 1.1028e-07 | 1.5811e-07 | 1.9432e-07 | 2.0982e-07 | 2.1226e-07 | 1.9064e-07 | 1.5178e-07 | 9.7092e-08 | 1.0469e-08 | -9.9814e-08 | -1.9898e-07 | -2.4722e-07 | -2.2034e-07 | -1.0957e-07 | -4.4492e-08 | -8.1636e-09 | -2.0905e-08 | -1.0028e-07 | -1.2275e-07 | -1.4152e-07 | -1.148e-07 | -5.9781e-08 | 4.2866e-08 | 1.1099e-07
10 | 2020 | Winter | Qc, [MVAr] | 0 | 2 | 0 | 0 | 0 | 0 | 0 | 0 | 0 | 0 | 0 | 0 | 0 | 0 | 0 | 0 | 0 | 0 | 0 | 0 | 0 | 0 | 0 | 0 | 0 | 0
11 | 2020 | Winter | Pc, [MW] | 0 | 2 | 0 | 0 | 0 | 0 | 0 | 0 | 0 | 0 | 0 | 0 | 0 | 0 | 0 | 0 | 0 | 0 | 0 | 0 | 0 | 0 | 0 | 0 | 0 | 0
11 | 2020 | Winter | Flex Up, [MW] | 0 | 2 | 7.0541e-08 | 9.5978e-08 | 1.1494e-07 | 1.2266e-07 | 1.2417e-07 | 1.0839e-07 | 8.3499e-08 | 5.0079e-08 | 1.0362e-09 | -5.9349e-08 | -1.1435e-07 | -1.4065e-07 | -1.2079e-07 | -6.1469e-08 | -2.4022e-08 | -4.6365e-09 | -1.6096e-08 | -6.1101e-08 | -7.1825e-08 | -8.1339e-08 | -6.6146e-08 | -3.5745e-08 | 2.3148e-08 | 6.3069e-08
11 | 2020 | Winter | Flex Down, [MW] | 0 | 2 | -7.0541e-08 | -9.5978e-08 | -1.1494e-07 | -1.2266e-07 | -1.2417e-07 | -1.0839e-07 | -8.3499e-08 | -5.0079e-08 | -1.0362e-09 | 5.9349e-08 | 1.1435e-07 | 1.4065e-07 | 1.2079e-07 | 6.1469e-08 | 2.4022e-08 | 4.6365e-09 | 1.6096e-08 | 6.1101e-08 | 7.1825e-08 | 8.1339e-08 | 6.6146e-08 | 3.5745e-08 | -2.3148e-08 | -6.3069e-08
11 | 2020 | Winter | Pc_net, [MW] | 0 | 2 | 1.4108e-07 | 1.9196e-07 | 2.2988e-07 | 2.4532e-07 | 2.4834e-07 | 2.1679e-07 | 1.67e-07 | 1.0016e-07 | 2.0724e-09 | -1.187e-07 | -2.287e-07 | -2.8129e-07 | -2.4158e-07 | -1.2294e-07 | -4.8043e-08 | -9.2729e-09 | -3.2191e-08 | -1.222e-07 | -1.4365e-07 | -1.6268e-07 | -1.3229e-07 | -7.1491e-08 | 4.6295e-08 | 1.2614e-07
11 | 2020 | Winter | Qc, [MVAr] | 0 | 2 | 0 | 0 | 0 | 0 | 0 | 0 | 0 | 0 | 0 | 0 | 0 | 0 | 0 | 0 | 0 | 0 | 0 | 0 | 0 | 0 | 0 | 0 | 0 | 0
12 | 2020 | Winter | Pc, [MW] | 0 | 2 | 0 | 0 | 0 | 0 | 0 | 0 | 0 | 0 | 0 | 0 | 0 | 0 | 0 | 0 | 0 | 0 | 0 | 0 | 0 | 0 | 0 | 0 | 0 | 0
12 | 2020 | Winter | Flex Up, [MW] | 0 | 2 | 8.3906e-08 | 1.0989e-07 | 1.2892e-07 | 1.3626e-07 | 1.3802e-07 | 1.1754e-07 | 8.7915e-08 | 4.958e-08 | -3.5201e-09 | -6.6841e-08 | -1.2437e-07 | -1.5189e-07 | -1.2679e-07 | -6.6382e-08 | -2.5194e-08 | -5.2778e-09 | -2.158e-08 | -7e-08 | -7.9646e-08 | -8.8856e-08 | -7.2755e-08 | -4.0774e-08 | 2.3721e-08 | 6.8126e-08
12 | 2020 | Winter | Flex Down, [MW] | 0 | 2 | -8.3906e-08 | -1.0989e-07 | -1.2892e-07 | -1.3626e-07 | -1.3802e-07 | -1.1754e-07 | -8.7915e-08 | -4.958e-08 | 3.5201e-09 | 6.6841e-08 | 1.2437e-07 | 1.5189e-07 | 1.2679e-07 | 6.6382e-08 | 2.5194e-08 | 5.2778e-09 | 2.158e-08 | 7e-08 | 7.9646e-08 | 8.8856e-08 | 7.2755e-08 | 4.0774e-08 | -2.3721e-08 | -6.8126e-08
12 | 2020 | Winter | Pc_net, [MW] | 0 | 2 | 1.6781e-07 | 2.1977e-07 | 2.5784e-07 | 2.7252e-07 | 2.7603e-07 | 2.3507e-07 | 1.7583e-07 | 9.916e-08 | -7.0402e-09 | -1.3368e-07 | -2.4873e-07 | -3.0378e-07 | -2.5358e-07 | -1.3276e-07 | -5.0389e-08 | -1.0556e-08 | -4.3161e-08 | -1.4e-07 | -1.5929e-07 | -1.7771e-07 | -1.4551e-07 | -8.1547e-08 | 4.7442e-08 | 1.3625e-07
12 | 2020 | Winter | Qc, [MVAr] | 0 | 2 | 0 | 0 | 0 | 0 | 0 | 0 | 0 | 0 | 0 | 0 | 0 | 0 | 0 | 0 | 0 | 0 | 0 | 0 | 0 | 0 | 0 | 0 | 0 | 0
13 | 2020 | Winter | Pc, [MW] | 0 | 2 | 0 | 0 | 0 | 0 | 0 | 0 | 0 | 0 | 0 | 0 | 0 | 0 | 0 | 0 | 0 | 0 | 0 | 0 | 0 | 0 | 0 | 0 | 0 | 0
13 | 2020 | Winter | Flex Up, [MW] | 0 | 2 | 9.9393e-08 | 1.2733e-07 | 1.4745e-07 | 1.5488e-07 | 1.5692e-07 | 1.3124e-07 | 9.6109e-08 | 5.1536e-08 | -7.5076e-09 | -7.6508e-08 | -1.4014e-07 | -1.7001e-07 | -1.385e-07 | -7.3476e-08 | -2.7268e-08 | -5.985e-09 | -2.7062e-08 | -8.1131e-08 | -9.0485e-08 | -9.9961e-08 | -8.1847e-08 | -4.6713e-08 | 2.5628e-08 | 7.6117e-08
13 | 2020 | Winter | Flex Down, [MW] | 0 | 2 | -9.9393e-08 | -1.2733e-07 | -1.4745e-07 | -1.5488e-07 | -1.5692e-07 | -1.3124e-07 | -9.6109e-08 | -5.1536e-08 | 7.5076e-09 | 7.6508e-08 | 1.4014e-07 | 1.7001e-07 | 1.385e-07 | 7.3476e-08 | 2.7268e-08 | 5.985e-09 | 2.7062e-08 | 8.1131e-08 | 9.0485e-08 | 9.9961e-08 | 8.1847e-08 | 4.6713e-08 | -2.5628e-08 | -7.6117e-08
13 | 2020 | Winter | Pc_net, [MW] | 0 | 2 | 1.9879e-07 | 2.5465e-07 | 2.9489e-07 | 3.0976e-07 | 3.1384e-07 | 2.6247e-07 | 1.9222e-07 | 1.0307e-07 | -1.5015e-08 | -1.5302e-07 | -2.8028e-07 | -3.4002e-07 | -2.77e-07 | -1.4695e-07 | -5.4535e-08 | -1.197e-08 | -5.4124e-08 | -1.6226e-07 | -1.8097e-07 | -1.9992e-07 | -1.6369e-07 | -9.3426e-08 | 5.1257e-08 | 1.5223e-07
13 | 2020 | Winter | Qc, [MVAr] | 0 | 2 | 0 | 0 | 0 | 0 | 0 | 0 | 0 | 0 | 0 | 0 | 0 | 0 | 0 | 0 | 0 | 0 | 0 | 0 | 0 | 0 | 0 | 0 | 0 | 0
14 | 2020 | Winter | Pc, [MW] | 0 | 2 | 0.80923 | 0.74083 | 0.69378 | 0.68366 | 0.67437 | 0.7836 | 0.91996 | 1.0915 | 1.2674 | 1.4451 | 1.6308 | 1.6969 | 1.5461 | 1.3946 | 1.2529 | 1.2068 | 1.3207 | 1.4848 | 1.4921 | 1.5071 | 1.4455 | 1.3483 | 1.1222 | 0.95071
14 | 2020 | Winter | Flex Up, [MW] | 0 | 2 | 8.3996e-08 | 9.988e-08 | 1.1109e-07 | 1.152e-07 | 1.164e-07 | 9.9691e-08 | 7.3881e-08 | 3.8161e-08 | -1.1079e-08 | -6.4423e-08 | -1.0452e-07 | -1.2537e-07 | -1.0128e-07 | -5.7778e-08 | -1.246e-08 | 6.4355e-10 | -2.4625e-08 | -6.6592e-08 | -7.2805e-08 | -7.7349e-08 | -6.5098e-08 | -3.8762e-08 | 2.1891e-08 | 6.132e-08
14 | 2020 | Winter | Flex Down, [MW] | 0 | 2 | -8.3996e-08 | -9.988e-08 | -1.1109e-07 | -1.152e-07 | -1.164e-07 | -9.9691e-08 | -7.3881e-08 | -3.8161e-08 | 1.1079e-08 | 6.4423e-08 | 1.0452e-07 | 1.2537e-07 | 1.0128e-07 | 5.7778e-08 | 1.246e-08 | -6.4355e-10 | 2.4625e-08 | 6.6592e-08 | 7.2805e-08 | 7.7349e-08 | 6.5098e-08 | 3.8762e-08 | -2.1891e-08 | -6.132e-08
14 | 2020 | Winter | Pc_net, [MW] | 0 | 2 | 0.80923 | 0.74083 | 0.69378 | 0.68366 | 0.67437 | 0.7836 | 0.91996 | 1.0915 | 1.2674 | 1.4451 | 1.6308 | 1.6969 | 1.5461 | 1.3946 | 1.2529 | 1.2068 | 1.3207 | 1.4848 | 1.4921 | 1.5071 | 1.4455 | 1.3483 | 1.1222 | 0.95071
14 | 2020 | Winter | Qc, [MVAr] | 0 | 2 | -0.46426 | -0.4762 | -0.47978 | -0.47595 | -0.47507 | -0.39466 | -0.34921 | -0.35298 | -0.37134 | -0.35873 | -0.34482 | -0.323 | -0.37103 | -0.40269 | -0.4081 | -0.40132 | -0.34302 | -0.2521 | -0.30524 | -0.32173 | -0.32716 | -0.33273 | -0.36343 | -0.38917
15 | 2020 | Winter | Pc, [MW] | 0 | 2 | 0 | 0 | 0 | 0 | 0 | 0 | 0 | 0 | 0 | 0 | 0 | 0 | 0 | 0 | 0 | 0 | 0 | 0 | 0 | 0 | 0 | 0 | 0 | 0
15 | 2020 | Winter | Flex Up, [MW] | 0 | 2 | 6.4316e-08 | 9.0327e-08 | 1.0934e-07 | 1.182e-07 | 1.1875e-07 | 1.0683e-07 | 8.4545e-08 | 4.9186e-08 | -1.8589e-09 | -6.3771e-08 | -1.089e-07 | -1.3133e-07 | -1.1676e-07 | -5.7898e-08 | -1.8418e-08 | -4.0689e-09 | -1.5516e-08 | -5.9688e-08 | -7.3334e-08 | -7.9239e-08 | -6.3507e-08 | -3.2834e-08 | 2.364e-08 | 6.1991e-08
15 | 2020 | Winter | Flex Down, [MW] | 0 | 2 | -6.4316e-08 | -9.0327e-08 | -1.0934e-07 | -1.182e-07 | -1.1875e-07 | -1.0683e-07 | -8.4545e-08 | -4.9186e-08 | 1.8589e-09 | 6.3771e-08 | 1.089e-07 | 1.3133e-07 | 1.1676e-07 | 5.7898e-08 | 1.8418e-08 | 4.0689e-09 | 1.5516e-08 | 5.9688e-08 | 7.3334e-08 | 7.9239e-08 | 6.3507e-08 | 3.2834e-08 | -2.364e-08 | -6.1991e-08
15 | 2020 | Winter | Pc_net, [MW] | 0 | 2 | 1.2863e-07 | 1.8065e-07 | 2.1869e-07 | 2.364e-07 | 2.3751e-07 | 2.1365e-07 | 1.6909e-07 | 9.8372e-08 | -3.7178e-09 | -1.2754e-07 | -2.178e-07 | -2.6266e-07 | -2.3353e-07 | -1.158e-07 | -3.6836e-08 | -8.1377e-09 | -3.1031e-08 | -1.1938e-07 | -1.4667e-07 | -1.5848e-07 | -1.2701e-07 | -6.5668e-08 | 4.728e-08 | 1.2398e-07
15 | 2020 | Winter | Qc, [MVAr] | 0 | 2 | 0 | 0 | 0 | 0 | 0 | 0 | 0 | 0 | 0 | 0 | 0 | 0 | 0 | 0 | 0 | 0 | 0 | 0 | 0 | 0 | 0 | 0 | 0 | 0
16 | 2020 | Winter | Pc, [MW] | 0 | 2 | 0 | 0 | 0 | 0 | 0 | 0 | 0 | 0 | 0 | 0 | 0 | 0 | 0 | 0 | 0 | 0 | 0 | 0 | 0 | 0 | 0 | 0 | 0 | 0
16 | 2020 | Winter | Flex Up, [MW] | 0 | 2 | 7.3822e-08 | 1.0229e-07 | 1.225e-07 | 1.3255e-07 | 1.3247e-07 | 1.1919e-07 | 9.3982e-08 | 5.0476e-08 | -8.5481e-09 | -7.767e-08 | -1.1959e-07 | -1.4071e-07 | -1.2482e-07 | -6.1729e-08 | -1.5258e-08 | -4.3008e-09 | -2.0405e-08 | -6.942e-08 | -8.5583e-08 | -8.8346e-08 | -7.0125e-08 | -3.6017e-08 | 2.6113e-08 | 6.9134e-08
16 | 2020 | Winter | Flex Down, [MW] | 0 | 2 | -7.3822e-08 | -1.0229e-07 | -1.225e-07 | -1.3255e-07 | -1.3247e-07 | -1.1919e-07 | -9.3982e-08 | -5.0476e-08 | 8.5481e-09 | 7.767e-08 | 1.1959e-07 | 1.4071e-07 | 1.2482e-07 | 6.1729e-08 | 1.5258e-08 | 4.3008e-09 | 2.0405e-08 | 6.942e-08 | 8.5583e-08 | 8.8346e-08 | 7.0125e-08 | 3.6017e-08 | -2.6113e-08 | -6.9134e-08
16 | 2020 | Winter | Pc_net, [MW] | 0 | 2 | 1.4764e-07 | 2.0458e-07 | 2.45e-07 | 2.6511e-07 | 2.6495e-07 | 2.3837e-07 | 1.8796e-07 | 1.0095e-07 | -1.7096e-08 | -1.5534e-07 | -2.3919e-07 | -2.8143e-07 | -2.4964e-07 | -1.2346e-07 | -3.0515e-08 | -8.6015e-09 | -4.0811e-08 | -1.3884e-07 | -1.7117e-07 | -1.7669e-07 | -1.4025e-07 | -7.2034e-08 | 5.2227e-08 | 1.3827e-07
16 | 2020 | Winter | Qc, [MVAr] | 0 | 2 | 0 | 0 | 0 | 0 | 0 | 0 | 0 | 0 | 0 | 0 | 0 | 0 | 0 | 0 | 0 | 0 | 0 | 0 | 0 | 0 | 0 | 0 | 0 | 0
17 | 2020 | Winter | Pc, [MW] | 0 | 2 | 1.3093 | 1.2027 | 1.1434 | 1.0984 | 1.1122 | 1.2007 | 1.2993 | 1.5486 | 1.7715 | 2.0252 | 2.0519 | 2.0648 | 1.9887 | 1.7745 | 1.5566 | 1.6273 | 1.7872 | 2.0136 | 2.0962 | 2.0269 | 1.9216 | 1.7755 | 1.5608 | 1.4123
17 | 2020 | Winter | Flex Up, [MW] | 0 | 2 | 5.7569e-08 | 7.7712e-08 | 9.0968e-08 | 9.8675e-08 | 9.7884e-08 | 8.2356e-08 | 6.8799e-08 | 3.3073e-08 | -1.2101e-08 | -5.8979e-08 | -7.1173e-08 | -8.3485e-08 | -8.0646e-08 | -5.2079e-08 | -1.361e-08 | -9.688e-09 | -2.0756e-08 | -5.3672e-08 | -6.3037e-08 | -6.0602e-08 | -5.437e-08 | -3.4055e-08 | 1.4452e-08 | 4.6766e-08
17 | 2020 | Winter | Flex Down, [MW] | 0 | 2 | -5.7569e-08 | -7.7712e-08 | -9.0968e-08 | -9.8675e-08 | -9.7884e-08 | -8.2356e-08 | -6.8799e-08 | -3.3073e-08 | 1.2101e-08 | 5.8979e-08 | 7.1173e-08 | 8.3485e-08 | 8.0646e-08 | 5.2079e-08 | 1.361e-08 | 9.688e-09 | 2.0756e-08 | 5.3672e-08 | 6.3037e-08 | 6.0602e-08 | 5.437e-08 | 3.4055e-08 | -1.4452e-08 | -4.6766e-08
17 | 2020 | Winter | Pc_net, [MW] | 0 | 2 | 1.3093 | 1.2027 | 1.1434 | 1.0984 | 1.1122 | 1.2007 | 1.2993 | 1.5486 | 1.7715 | 2.0252 | 2.0519 | 2.0648 | 1.9887 | 1.7745 | 1.5566 | 1.6273 | 1.7872 | 2.0136 | 2.0962 | 2.0269 | 1.9216 | 1.7755 | 1.5608 | 1.4123
17 | 2020 | Winter | Qc, [MVAr] | 0 | 2 | -0.27783 | -0.29182 | -0.30204 | -0.3074 | -0.31414 | -0.26955 | -0.23191 | -0.15944 | -0.17416 | -0.15515 | -0.19401 | -0.21311 | -0.22554 | -0.25414 | -0.29954 | -0.25886 | -0.17754 | -0.050091 | -0.080369 | -0.12405 | -0.17573 | -0.19948 | -0.22682 | -0.22887
18 | 2020 | Winter | Pc, [MW] | 0 | 2 | 0 | 0 | 0 | 0 | 0 | 0 | 0 | 0 | 0 | 0 | 0 | 0 | 0 | 0 | 0 | 0 | 0 | 0 | 0 | 0 | 0 | 0 | 0 | 0
18 | 2020 | Winter | Flex Up, [MW] | 0 | 2 | 7.5975e-08 | 1.0488e-07 | 1.2487e-07 | 1.3516e-07 | 1.3488e-07 | 1.2179e-07 | 9.4768e-08 | 5.0182e-08 | -1.0581e-08 | -8.0963e-08 | -1.2275e-07 | -1.4352e-07 | -1.2678e-07 | -6.2254e-08 | -1.4737e-08 | -4.2022e-09 | -2.1242e-08 | -7.0411e-08 | -8.6702e-08 | -8.9345e-08 | -7.0329e-08 | -3.5889e-08 | 2.648e-08 | 7.0705e-08
18 | 2020 | Winter | Flex Down, [MW] | 0 | 2 | -7.5975e-08 | -1.0488e-07 | -1.2487e-07 | -1.3516e-07 | -1.3488e-07 | -1.2179e-07 | -9.4768e-08 | -5.0182e-08 | 1.0581e-08 | 8.0963e-08 | 1.2275e-07 | 1.4352e-07 | 1.2678e-07 | 6.2254e-08 | 1.4737e-08 | 4.2022e-09 | 2.1242e-08 | 7.0411e-08 | 8.6702e-08 | 8.9345e-08 | 7.0329e-08 | 3.5889e-08 | -2.648e-08 | -7.0705e-08
18 | 2020 | Winter | Pc_net, [MW] | 0 | 2 | 1.5195e-07 | 2.0977e-07 | 2.4974e-07 | 2.7032e-07 | 2.6977e-07 | 2.4357e-07 | 1.8954e-07 | 1.0036e-07 | -2.1163e-08 | -1.6193e-07 | -2.4549e-07 | -2.8703e-07 | -2.5357e-07 | -1.2451e-07 | -2.9474e-08 | -8.4043e-09 | -4.2483e-08 | -1.4082e-07 | -1.734e-07 | -1.7869e-07 | -1.4066e-07 | -7.1779e-08 | 5.2961e-08 | 1.4141e-07
18 | 2020 | Winter | Qc, [MVAr] | 0 | 2 | 0 | 0 | 0 | 0 | 0 | 0 | 0 | 0 | 0 | 0 | 0 | 0 | 0 | 0 | 0 | 0 | 0 | 0 | 0 | 0 | 0 | 0 | 0 | 0
19 | 2020 | Winter | Pc, [MW] | 0 | 2 | 0 | 0 | 0 | 0 | 0 | 0 | 0 | 0 | 0 | 0 | 0 | 0 | 0 | 0 | 0 | 0 | 0 | 0 | 0 | 0 | 0 | 0 | 0 | 0
19 | 2020 | Winter | Flex Up, [MW] | 0 | 2 | 7.712e-08 | 1.0615e-07 | 1.2594e-07 | 1.3634e-07 | 1.3592e-07 | 1.2313e-07 | 9.5157e-08 | 4.9668e-08 | -1.2486e-08 | -8.3563e-08 | -1.2438e-07 | -1.4452e-07 | -1.2756e-07 | -6.2749e-08 | -1.4533e-08 | -4.5051e-09 | -2.1776e-08 | -7.0658e-08 | -8.6907e-08 | -8.9307e-08 | -6.9938e-08 | -3.5562e-08 | 2.6918e-08 | 7.2097e-08
19 | 2020 | Winter | Flex Down, [MW] | 0 | 2 | -7.712e-08 | -1.0615e-07 | -1.2594e-07 | -1.3634e-07 | -1.3592e-07 | -1.2313e-07 | -9.5157e-08 | -4.9668e-08 | 1.2486e-08 | 8.3563e-08 | 1.2438e-07 | 1.4452e-07 | 1.2756e-07 | 6.2749e-08 | 1.4533e-08 | 4.5051e-09 | 2.1776e-08 | 7.0658e-08 | 8.6907e-08 | 8.9307e-08 | 6.9938e-08 | 3.5562e-08 | -2.6918e-08 | -7.2097e-08
19 | 2020 | Winter | Pc_net, [MW] | 0 | 2 | 1.5424e-07 | 2.1231e-07 | 2.5188e-07 | 2.7267e-07 | 2.7184e-07 | 2.4627e-07 | 1.9031e-07 | 9.9335e-08 | -2.4972e-08 | -1.6713e-07 | -2.4877e-07 | -2.8904e-07 | -2.5512e-07 | -1.255e-07 | -2.9066e-08 | -9.0103e-09 | -4.3553e-08 | -1.4132e-07 | -1.7381e-07 | -1.7861e-07 | -1.3988e-07 | -7.1124e-08 | 5.3837e-08 | 1.4419e-07
19 | 2020 | Winter | Qc, [MVAr] | 0 | 2 | 0 | 0 | 0 | 0 | 0 | 0 | 0 | 0 | 0 | 0 | 0 | 0 | 0 | 0 | 0 | 0 | 0 | 0 | 0 | 0 | 0 | 0 | 0 | 0
20 | 2020 | Winter | Pc, [MW] | 0 | 2 | 0.28398 | 0.25662 | 0.24619 | 0.23524 | 0.24029 | 0.25522 | 0.29288 | 0.34959 | 0.42996 | 0.50371 | 0.53534 | 0.52903 | 0.50404 | 0.43491 | 0.38597 | 0.3856 | 0.38672 | 0.41994 | 0.43726 | 0.43318 | 0.40349 | 0.37802 | 0.33402 | 0.27669
20 | 2020 | Winter | Flex Up, [MW] | 0 | 2 | 4.9429e-08 | 6.6477e-08 | 7.6813e-08 | 8.3391e-08 | 8.2592e-08 | 6.636e-08 | 6.3367e-08 | 3.3348e-08 | -6.3078e-09 | -4.7237e-08 | -6.5954e-08 | -7.6308e-08 | -7.9066e-08 | -5.8755e-08 | -2.0618e-08 | -1.2017e-08 | -1.2044e-08 | -3.984e-08 | -4.666e-08 | -4.4751e-08 | -4.3561e-08 | -2.8606e-08 | 1.645e-08 | 4.3498e-08
20 | 2020 | Winter | Flex Down, [MW] | 0 | 2 | -4.9429e-08 | -6.6477e-08 | -7.6813e-08 | -8.3391e-08 | -8.2592e-08 | -6.636e-08 | -6.3367e-08 | -3.3348e-08 | 6.3078e-09 | 4.7237e-08 | 6.5954e-08 | 7.6308e-08 | 7.9066e-08 | 5.8755e-08 | 2.0618e-08 | 1.2017e-08 | 1.2044e-08 | 3.984e-08 | 4.666e-08 | 4.4751e-08 | 4.3561e-08 | 2.8606e-08 | -1.645e-08 | -4.3498e-08
20 | 2020 | Winter | Pc_net, [MW] | 0 | 2 | 0.28398 | 0.25662 | 0.24619 | 0.23524 | 0.24029 | 0.25522 | 0.29288 | 0.34959 | 0.42996 | 0.50371 | 0.53534 | 0.52903 | 0.50404 | 0.43491 | 0.38597 | 0.3856 | 0.38672 | 0.41994 | 0.43726 | 0.43318 | 0.40349 | 0.37802 | 0.33402 | 0.27669
20 | 2020 | Winter | Qc, [MVAr] | 0 | 2 | 0.20363 | 0.20851 | 0.20864 | 0.20934 | 0.20897 | 0.20271 | 0.19626 | 0.18709 | 0.18123 | 0.1723 | 0.17071 | 0.17021 | 0.18445 | 0.19555 | 0.19813 | 0.1927 | 0.18791 | 0.1947 | 0.19869 | 0.1959 | 0.20197 | 0.20602 | 0.20922 | 0.21294
21 | 2020 | Winter | Pc, [MW] | 0 | 2 | 0 | 0 | 0 | 0 | 0 | 0 | 0 | 0 | 0 | 0 | 0 | 0 | 0 | 0 | 0 | 0 | 0 | 0 | 0 | 0 | 0 | 0 | 0 | 0
21 | 2020 | Winter | Flex Up, [MW] | 0 | 2 | 7.8881e-08 | 1.1071e-07 | 1.3315e-07 | 1.4274e-07 | 1.4509e-07 | 1.2694e-07 | 1.0129e-07 | 6.1265e-08 | 7.7732e-10 | -6.9537e-08 | -1.2986e-07 | -1.6088e-07 | -1.4923e-07 | -7.9696e-08 | -3.4752e-08 | -8.5767e-09 | -1.7369e-08 | -7.0492e-08 | -8.2527e-08 | -8.859e-08 | -7.6147e-08 | -4.0049e-08 | 3.1255e-08 | 7.5617e-08
21 | 2020 | Winter | Flex Down, [MW] | 0 | 2 | -7.8881e-08 | -1.1071e-07 | -1.3315e-07 | -1.4274e-07 | -1.4509e-07 | -1.2694e-07 | -1.0129e-07 | -6.1265e-08 | -7.7732e-10 | 6.9537e-08 | 1.2986e-07 | 1.6088e-07 | 1.4923e-07 | 7.9696e-08 | 3.4752e-08 | 8.5767e-09 | 1.7369e-08 | 7.0492e-08 | 8.2527e-08 | 8.859e-08 | 7.6147e-08 | 4.0049e-08 | -3.1255e-08 | -7.5617e-08
21 | 2020 | Winter | Pc_net, [MW] | 0 | 2 | 1.5776e-07 | 2.2141e-07 | 2.663e-07 | 2.8547e-07 | 2.9019e-07 | 2.5388e-07 | 2.0259e-07 | 1.2253e-07 | 1.5546e-09 | -1.3907e-07 | -2.5973e-07 | -3.2176e-07 | -2.9846e-07 | -1.5939e-07 | -6.9504e-08 | -1.7153e-08 | -3.4738e-08 | -1.4098e-07 | -1.6505e-07 | -1.7718e-07 | -1.5229e-07 | -8.0099e-08 | 6.2509e-08 | 1.5123e-07
21 | 2020 | Winter | Qc, [MVAr] | 0 | 2 | 0 | 0 | 0 | 0 | 0 | 0 | 0 | 0 | 0 | 0 | 0 | 0 | 0 | 0 | 0 | 0 | 0 | 0 | 0 | 0 | 0 | 0 | 0 | 0
22 | 2020 | Winter | Pc, [MW] | 0 | 2 | 3.146 | 3.0861 | 2.995 | 3.0263 | 2.9215 | 2.9708 | 2.9589 | 3.1805 | 3.2099 | 3.0782 | 3.1143 | 3.0241 | 3.1554 | 3.0553 | 3.074 | 3.142 | 3.205 | 3.2079 | 3.1848 | 3.0359 | 3.0458 | 2.9942 | 2.9671 | 3.0205
22 | 2020 | Winter | Flex Up, [MW] | 0 | 2 | 6.4252e-08 | 8.9735e-08 | 1.0794e-07 | 1.1462e-07 | 1.1853e-07 | 1.0342e-07 | 8.4221e-08 | 4.7265e-08 | -3.4402e-09 | -5.743e-08 | -1.0047e-07 | -1.2398e-07 | -1.2013e-07 | -6.7177e-08 | -2.8874e-08 | -9.207e-09 | -1.8002e-08 | -5.9754e-08 | -6.8e-08 | -6.858e-08 | -6.1714e-08 | -3.2681e-08 | 2.744e-08 | 6.2009e-08
22 | 2020 | Winter | Flex Down, [MW] | 0 | 2 | -6.4252e-08 | -8.9735e-08 | -1.0794e-07 | -1.1462e-07 | -1.1853e-07 | -1.0342e-07 | -8.4221e-08 | -4.7265e-08 | 3.4402e-09 | 5.743e-08 | 1.0047e-07 | 1.2398e-07 | 1.2013e-07 | 6.7177e-08 | 2.8874e-08 | 9.207e-09 | 1.8002e-08 | 5.9754e-08 | 6.8e-08 | 6.858e-08 | 6.1714e-08 | 3.2681e-08 | -2.744e-08 | -6.2009e-08
22 | 2020 | Winter | Pc_net, [MW] | 0 | 2 | 3.146 | 3.0861 | 2.995 | 3.0263 | 2.9215 | 2.9708 | 2.9589 | 3.1805 | 3.2099 | 3.0782 | 3.1143 | 3.0241 | 3.1554 | 3.0553 | 3.074 | 3.142 | 3.205 | 3.2079 | 3.1848 | 3.0359 | 3.0458 | 2.9942 | 2.9671 | 3.0205
22 | 2020 | Winter | Qc, [MVAr] | 0 | 2 | 0.20296 | 0.20806 | 0.15397 | 0.11695 | 0.13334 | 0.13014 | 0.10095 | 0.10909 | 0.12558 | 0.10971 | 0.1136 | 0.04111 | 0.14546 | 0.16479 | 0.13897 | 0.1246 | 0.14498 | 0.14998 | 0.14017 | 0.14191 | 0.15502 | 0.19276 | 0.16745 | 0.17074
23 | 2020 | Winter | Pc, [MW] | 0 | 2 | 0 | 0 | 0 | 0 | 0 | 0 | 0 | 0 | 0 | 0 | 0 | 0 | 0 | 0 | 0 | 0 | 0 | 0 | 0 | 0 | 0 | 0 | 0 | 0
23 | 2020 | Winter | Flex Up, [MW] | 0 | 2 | 9.0737e-08 | 1.2291e-07 | 1.4437e-07 | 1.5583e-07 | 1.5635e-07 | 1.3864e-07 | 1.1084e-07 | 7.2549e-08 | 8.8358e-09 | -7.6834e-08 | -1.4523e-07 | -1.7989e-07 | -1.6211e-07 | -8.5502e-08 | -2.8741e-08 | -3.5487e-09 | -1.3688e-08 | -7.4952e-08 | -9.0912e-08 | -1.096e-07 | -9.0554e-08 | -5.0846e-08 | 3.034e-08 | 8.101e-08
23 | 2020 | Winter | Flex Down, [MW] | 0 | 2 | -9.0737e-08 | -1.2291e-07 | -1.4437e-07 | -1.5583e-07 | -1.5635e-07 | -1.3864e-07 | -1.1084e-07 | -7.2549e-08 | -8.8358e-09 | 7.6834e-08 | 1.4523e-07 | 1.7989e-07 | 1.6211e-07 | 8.5502e-08 | 2.8741e-08 | 3.5487e-09 | 1.3688e-08 | 7.4952e-08 | 9.0912e-08 | 1.096e-07 | 9.0554e-08 | 5.0846e-08 | -3.034e-08 | -8.101e-08
23 | 2020 | Winter | Pc_net, [MW] | 0 | 2 | 1.8147e-07 | 2.4582e-07 | 2.8873e-07 | 3.1167e-07 | 3.1269e-07 | 2.7727e-07 | 2.2168e-07 | 1.451e-07 | 1.7672e-08 | -1.5367e-07 | -2.9046e-07 | -3.5977e-07 | -3.2422e-07 | -1.71e-07 | -5.7482e-08 | -7.0973e-09 | -2.7375e-08 | -1.499e-07 | -1.8182e-07 | -2.1919e-07 | -1.8111e-07 | -1.0169e-07 | 6.0681e-08 | 1.6202e-07
23 | 2020 | Winter | Qc, [MVAr] | 0 | 2 | 0 | 0 | 0 | 0 | 0 | 0 | 0 | 0 | 0 | 0 | 0 | 0 | 0 | 0 | 0 | 0 | 0 | 0 | 0 | 0 | 0 | 0 | 0 | 0
24 | 2020 | Winter | Pc, [MW] | 0 | 2 | 4.8828 | 4.6744 | 4.5639 | 4.4646 | 4.4393 | 4.6238 | 4.86 | 5.1005 | 5.356 | 5.7588 | 5.8897 | 5.9329 | 5.9312 | 5.6737 | 5.3187 | 5.3038 | 5.4421 | 5.8777 | 5.8665 | 6.1318 | 5.9567 | 5.7904 | 5.3724 | 5.1644
24 | 2020 | Winter | Flex Up, [MW] | 0 | 2 | 7.0535e-08 | 9.3309e-08 | 1.0827e-07 | 1.157e-07 | 1.1575e-07 | 1.0265e-07 | 8.4003e-08 | 6.0807e-08 | 8.5303e-09 | -5.9585e-08 | -1.1011e-07 | -1.4189e-07 | -1.326e-07 | -7.4833e-08 | -2.6493e-08 | 1.0563e-09 | -5.1205e-09 | -4.6879e-08 | -5.9783e-08 | -6.9862e-08 | -6.0755e-08 | -3.131e-08 | 9.7102e-09 | 4.8902e-08
24 | 2020 | Winter | Flex Down, [MW] | 0 | 2 | -7.0535e-08 | -9.3309e-08 | -1.0827e-07 | -1.157e-07 | -1.1575e-07 | -1.0265e-07 | -8.4003e-08 | -6.0807e-08 | -8.5303e-09 | 5.9585e-08 | 1.1011e-07 | 1.4189e-07 | 1.326e-07 | 7.4833e-08 | 2.6493e-08 | -1.0563e-09 | 5.1205e-09 | 4.6879e-08 | 5.9783e-08 | 6.9862e-08 | 6.0755e-08 | 3.131e-08 | -9.7102e-09 | -4.8902e-08
24 | 2020 | Winter | Pc_net, [MW] | 0 | 2 | 4.8828 | 4.6744 | 4.5639 | 4.4646 | 4.4393 | 4.6238 | 4.86 | 5.1005 | 5.356 | 5.7588 | 5.8897 | 5.9329 | 5.9312 | 5.6737 | 5.3187 | 5.3038 | 5.4421 | 5.8777 | 5.8665 | 6.1318 | 5.9567 | 5.7904 | 5.3724 | 5.1644
24 | 2020 | Winter | Qc, [MVAr] | 0 | 2 | 0.37716 | 0.34069 | 0.24801 | 0.27841 | 0.24583 | 0.25231 | 0.28881 | 0.34904 | 0.35485 | 0.36995 | 0.36927 | 0.3199 | 0.39196 | 0.4177 | 0.28426 | 0.34048 | 0.42517 | 0.53911 | 0.49263 | 0.50756 | 0.46771 | 0.44077 | 0.36073 | 0.36296
25 | 2020 | Winter | Pc, [MW] | 0 | 2 | 0 | 0 | 0 | 0 | 0 | 0 | 0 | 0 | 0 | 0 | 0 | 0 | 0 | 0 | 0 | 0 | 0 | 0 | 0 | 0 | 0 | 0 | 0 | 0
25 | 2020 | Winter | Flex Up, [MW] | 0 | 2 | 8.5769e-08 | 1.1757e-07 | 1.4067e-07 | 1.5154e-07 | 1.5192e-07 | 1.359e-07 | 1.0997e-07 | 7.3046e-08 | 1.0873e-08 | -7.1861e-08 | -1.4217e-07 | -1.798e-07 | -1.588e-07 | -8.2576e-08 | -2.8908e-08 | -5.0408e-09 | -1.4104e-08 | -7.0917e-08 | -8.7515e-08 | -1.0606e-07 | -8.7238e-08 | -4.9312e-08 | 2.8002e-08 | 7.9049e-08
25 | 2020 | Winter | Flex Down, [MW] | 0 | 2 | -8.5769e-08 | -1.1757e-07 | -1.4067e-07 | -1.5154e-07 | -1.5192e-07 | -1.359e-07 | -1.0997e-07 | -7.3046e-08 | -1.0873e-08 | 7.1861e-08 | 1.4217e-07 | 1.798e-07 | 1.588e-07 | 8.2576e-08 | 2.8908e-08 | 5.0408e-09 | 1.4104e-08 | 7.0917e-08 | 8.7515e-08 | 1.0606e-07 | 8.7238e-08 | 4.9312e-08 | -2.8002e-08 | -7.9049e-08
25 | 2020 | Winter | Pc_net, [MW] | 0 | 2 | 1.7154e-07 | 2.3513e-07 | 2.8135e-07 | 3.0308e-07 | 3.0384e-07 | 2.718e-07 | 2.1993e-07 | 1.4609e-07 | 2.1747e-08 | -1.4372e-07 | -2.8435e-07 | -3.5961e-07 | -3.1759e-07 | -1.6515e-07 | -5.7816e-08 | -1.0082e-08 | -2.8208e-08 | -1.4183e-07 | -1.7503e-07 | -2.1212e-07 | -1.7448e-07 | -9.8624e-08 | 5.6004e-08 | 1.581e-07
25 | 2020 | Winter | Qc, [MVAr] | 0 | 2 | 0 | 0 | 0 | 0 | 0 | 0 | 0 | 0 | 0 | 0 | 0 | 0 | 0 | 0 | 0 | 0 | 0 | 0 | 0 | 0 | 0 | 0 | 0 | 0
26 | 2020 | Winter | Pc, [MW] | 0 | 2 | 3.2908 | 2.9866 | 2.7124 | 2.6241 | 2.6633 | 2.778 | 3.0435 | 3.2904 | 3.9303 | 4.7302 | 5.3603 | 5.7777 | 5.5518 | 4.919 | 4.4381 | 4.2745 | 4.3807 | 4.7587 | 4.959 | 5.1298 | 4.9901 | 4.7272 | 4.1186 | 3.5099
26 | 2020 | Winter | Flex Up, [MW] | 0 | 2 | 9.0969e-08 | 1.2044e-07 | 1.4254e-07 | 1.5257e-07 | 1.52e-07 | 1.3858e-07 | 1.1464e-07 | 8.0468e-08 | 1.6777e-08 | -7.3006e-08 | -1.3872e-07 | -1.7718e-07 | -1.5897e-07 | -8.8936e-08 | -2.9911e-08 | -7.5009e-09 | -1.6871e-08 | -7.1023e-08 | -8.9456e-08 | -1.0936e-07 | -9.3039e-08 | -5.7551e-08 | 2.2533e-08 | 8.001e-08
26 | 2020 | Winter | Flex Down, [MW] | 0 | 2 | -9.0969e-08 | -1.2044e-07 | -1.4254e-07 | -1.5257e-07 | -1.52e-07 | -1.3858e-07 | -1.1464e-07 | -8.0468e-08 | -1.6777e-08 | 7.3006e-08 | 1.3872e-07 | 1.7718e-07 | 1.5897e-07 | 8.8936e-08 | 2.9911e-08 | 7.5009e-09 | 1.6871e-08 | 7.1023e-08 | 8.9456e-08 | 1.0936e-07 | 9.3039e-08 | 5.7551e-08 | -2.2533e-08 | -8.001e-08
26 | 2020 | Winter | Pc_net, [MW] | 0 | 2 | 3.2908 | 2.9866 | 2.7124 | 2.6241 | 2.6633 | 2.778 | 3.0435 | 3.2904 | 3.9303 | 4.7302 | 5.3603 | 5.7777 | 5.5518 | 4.919 | 4.4381 | 4.2745 | 4.3807 | 4.7587 | 4.959 | 5.1298 | 4.9901 | 4.7272 | 4.1186 | 3.5099
26 | 2020 | Winter | Qc, [MVAr] | 0 | 2 | -0.71134 | -0.76281 | -0.80728 | -0.83135 | -0.82434 | -0.72141 | -0.67908 | -0.71607 | -0.6771 | -0.53925 | -0.42635 | -0.38274 | -0.42962 | -0.53375 | -0.60858 | -0.62298 | -0.59801 | -0.4544 | -0.44035 | -0.45666 | -0.48491 | -0.52519 | -0.58583 | -0.62482
27 | 2020 | Winter | Pc, [MW] | 0 | 2 | 0 | 0 | 0 | 0 | 0 | 0 | 0 | 0 | 0 | 0 | 0 | 0 | 0 | 0 | 0 | 0 | 0 | 0 | 0 | 0 | 0 | 0 | 0 | 0
27 | 2020 | Winter | Flex Up, [MW] | 0 | 2 | 9.4363e-08 | 1.2931e-07 | 1.524e-07 | 1.6413e-07 | 1.6483e-07 | 1.4413e-07 | 1.1357e-07 | 7.2359e-08 | 3.87e-09 | -8.0906e-08 | -1.4898e-07 | -1.8649e-07 | -1.7072e-07 | -9.2739e-08 | -3.7638e-08 | -7.3006e-09 | -1.7232e-08 | -7.8498e-08 | -9.3103e-08 | -1.0489e-07 | -9.0171e-08 | -4.926e-08 | 3.3745e-08 | 8.5222e-08
27 | 2020 | Winter | Flex Down, [MW] | 0 | 2 | -9.4363e-08 | -1.2931e-07 | -1.524e-07 | -1.6413e-07 | -1.6483e-07 | -1.4413e-07 | -1.1357e-07 | -7.2359e-08 | -3.87e-09 | 8.0906e-08 | 1.4898e-07 | 1.8649e-07 | 1.7072e-07 | 9.2739e-08 | 3.7638e-08 | 7.3006e-09 | 1.7232e-08 | 7.8498e-08 | 9.3103e-08 | 1.0489e-07 | 9.0171e-08 | 4.926e-08 | -3.3745e-08 | -8.5222e-08
27 | 2020 | Winter | Pc_net, [MW] | 0 | 2 | 1.8873e-07 | 2.5862e-07 | 3.0481e-07 | 3.2827e-07 | 3.2965e-07 | 2.8826e-07 | 2.2714e-07 | 1.4472e-07 | 7.74e-09 | -1.6181e-07 | -2.9796e-07 | -3.7298e-07 | -3.4145e-07 | -1.8548e-07 | -7.5276e-08 | -1.4601e-08 | -3.4463e-08 | -1.57e-07 | -1.8621e-07 | -2.0978e-07 | -1.8034e-07 | -9.852e-08 | 6.749e-08 | 1.7044e-07
27 | 2020 | Winter | Qc, [MVAr] | 0 | 2 | 0 | 0 | 0 | 0 | 0 | 0 | 0 | 0 | 0 | 0 | 0 | 0 | 0 | 0 | 0 | 0 | 0 | 0 | 0 | 0 | 0 | 0 | 0 | 0
28 | 2020 | Winter | Pc, [MW] | 0 | 2 | 2.5712 | 2.367 | 2.287 | 2.1919 | 2.2558 | 2.4211 | 2.7094 | 2.8312 | 3.3029 | 3.8202 | 4.0815 | 4.4446 | 4.3603 | 4.0207 | 3.7355 | 3.338 | 3.3533 | 3.6444 | 3.6868 | 3.6547 | 3.7416 | 3.5413 | 3.063 | 2.7464
28 | 2020 | Winter | Flex Up, [MW] | 0 | 2 | 5.8419e-08 | 7.779e-08 | 9.085e-08 | 9.7371e-08 | 9.8145e-08 | 8.6658e-08 | 6.8755e-08 | 4.2669e-08 | -3.7016e-10 | -5.0429e-08 | -8.078e-08 | -1.0181e-07 | -9.6941e-08 | -5.7669e-08 | -2.0815e-08 | -5.1127e-09 | -1.4507e-08 | -4.9081e-08 | -5.6294e-08 | -6.2616e-08 | -5.6495e-08 | -3.3961e-08 | 1.7693e-08 | 4.8528e-08
28 | 2020 | Winter | Flex Down, [MW] | 0 | 2 | -5.8419e-08 | -7.779e-08 | -9.085e-08 | -9.7371e-08 | -9.8145e-08 | -8.6658e-08 | -6.8755e-08 | -4.2669e-08 | 3.7016e-10 | 5.0429e-08 | 8.078e-08 | 1.0181e-07 | 9.6941e-08 | 5.7669e-08 | 2.0815e-08 | 5.1127e-09 | 1.4507e-08 | 4.9081e-08 | 5.6294e-08 | 6.2616e-08 | 5.6495e-08 | 3.3961e-08 | -1.7693e-08 | -4.8528e-08
28 | 2020 | Winter | Pc_net, [MW] | 0 | 2 | 2.5712 | 2.367 | 2.287 | 2.1919 | 2.2558 | 2.4211 | 2.7094 | 2.8312 | 3.3029 | 3.8202 | 4.0814 | 4.4446 | 4.3603 | 4.0207 | 3.7355 | 3.338 | 3.3533 | 3.6444 | 3.6868 | 3.6547 | 3.7416 | 3.5413 | 3.063 | 2.7464
28 | 2020 | Winter | Qc, [MVAr] | 0 | 2 | -0.49163 | -0.49734 | -0.46889 | -0.49624 | -0.49469 | -0.48783 | -0.48538 | -0.47326 | -0.49387 | -0.43567 | -0.36856 | -0.33747 | -0.32617 | -0.38277 | -0.42092 | -0.42648 | -0.42588 | -0.41452 | -0.38022 | -0.3885 | -0.3812 | -0.41322 | -0.46349 | -0.5105
29 | 2020 | Winter | Pc, [MW] | 0 | 2 | 0 | 0 | 0 | 0 | 0 | 0 | 0 | 0 | 0 | 0 | 0 | 0 | 0 | 0 | 0 | 0 | 0 | 0 | 0 | 0 | 0 | 0 | 0 | 0
29 | 2020 | Winter | Flex Up, [MW] | 0 | 2 | 8.3848e-08 | 1.1479e-07 | 1.373e-07 | 1.4789e-07 | 1.4826e-07 | 1.3301e-07 | 1.0776e-07 | 7.1606e-08 | 1.0508e-08 | -7.0501e-08 | -1.3855e-07 | -1.7535e-07 | -1.5516e-07 | -8.1044e-08 | -2.82e-08 | -4.9126e-09 | -1.3914e-08 | -6.9336e-08 | -8.5536e-08 | -1.0353e-07 | -8.5348e-08 | -4.8379e-08 | 2.7387e-08 | 7.7399e-08
29 | 2020 | Winter | Flex Down, [MW] | 0 | 2 | -8.3848e-08 | -1.1479e-07 | -1.373e-07 | -1.4789e-07 | -1.4826e-07 | -1.3301e-07 | -1.0776e-07 | -7.1606e-08 | -1.0508e-08 | 7.0501e-08 | 1.3855e-07 | 1.7535e-07 | 1.5516e-07 | 8.1044e-08 | 2.82e-08 | 4.9126e-09 | 1.3914e-08 | 6.9336e-08 | 8.5536e-08 | 1.0353e-07 | 8.5348e-08 | 4.8379e-08 | -2.7387e-08 | -7.7399e-08
29 | 2020 | Winter | Pc_net, [MW] | 0 | 2 | 1.677e-07 | 2.2957e-07 | 2.7461e-07 | 2.9578e-07 | 2.9653e-07 | 2.6603e-07 | 2.1553e-07 | 1.4321e-07 | 2.1015e-08 | -1.41e-07 | -2.7711e-07 | -3.507e-07 | -3.1032e-07 | -1.6209e-07 | -5.6399e-08 | -9.8251e-09 | -2.7829e-08 | -1.3867e-07 | -1.7107e-07 | -2.0706e-07 | -1.707e-07 | -9.6758e-08 | 5.4773e-08 | 1.548e-07
29 | 2020 | Winter | Qc, [MVAr] | 0 | 2 | 0 | 0 | 0 | 0 | 0 | 0 | 0 | 0 | 0 | 0 | 0 | 0 | 0 | 0 | 0 | 0 | 0 | 0 | 0 | 0 | 0 | 0 | 0 | 0
30 | 2020 | Winter | Pc, [MW] | 0 | 2 | 1.8897 | 1.8897 | 1.8897 | 1.8897 | 1.8897 | 1.8897 | 1.8897 | 1.8897 | 1.8897 | 1.8897 | 1.8897 | 1.8897 | 1.8897 | 1.8897 | 1.8897 | 1.8897 | 1.8897 | 1.8897 | 1.8897 | 1.8897 | 1.8897 | 1.8897 | 1.8897 | 1.8897
30 | 2020 | Winter | Flex Up, [MW] | 0 | 2 | 5.3136e-08 | 6.9822e-08 | 8.1177e-08 | 8.7015e-08 | 8.6975e-08 | 7.654e-08 | 5.9148e-08 | 3.6142e-08 | -1.9046e-09 | -4.5304e-08 | -6.6904e-08 | -8.5525e-08 | -7.9472e-08 | -4.9136e-08 | -1.5948e-08 | -5.0364e-09 | -1.5847e-08 | -4.352e-08 | -4.9843e-08 | -5.6235e-08 | -5.0854e-08 | -3.3206e-08 | 1.0058e-08 | 3.8721e-08
30 | 2020 | Winter | Flex Down, [MW] | 0 | 2 | -5.3136e-08 | -6.9822e-08 | -8.1177e-08 | -8.7015e-08 | -8.6975e-08 | -7.654e-08 | -5.9148e-08 | -3.6142e-08 | 1.9046e-09 | 4.5304e-08 | 6.6904e-08 | 8.5525e-08 | 7.9472e-08 | 4.9136e-08 | 1.5948e-08 | 5.0364e-09 | 1.5847e-08 | 4.352e-08 | 4.9843e-08 | 5.6235e-08 | 5.0854e-08 | 3.3206e-08 | -1.0058e-08 | -3.8721e-08
30 | 2020 | Winter | Pc_net, [MW] | 0 | 2 | 1.8897 | 1.8897 | 1.8897 | 1.8897 | 1.8897 | 1.8897 | 1.8897 | 1.8897 | 1.8897 | 1.8897 | 1.8897 | 1.8897 | 1.8897 | 1.8897 | 1.8897 | 1.8897 | 1.8897 | 1.8897 | 1.8897 | 1.8897 | 1.8897 | 1.8897 | 1.8897 | 1.8897
30 | 2020 | Winter | Qc, [MVAr] | 0 | 2 | -0.055313 | -0.055313 | -0.055313 | -0.055313 | -0.055313 | -0.055313 | -0.055313 | -0.055313 | -0.055313 | -0.055313 | -0.055313 | -0.055313 | -0.055313 | -0.055313 | -0.055313 | -0.055313 | -0.055313 | -0.055313 | -0.055313 | -0.055313 | -0.055313 | -0.055313 | -0.055313 | -0.055313
31 | 2020 | Winter | Pc, [MW] | 0 | 2 | 0 | 0 | 0 | 0 | 0 | 0 | 0 | 0 | 0 | 0 | 0 | 0 | 0 | 0 | 0 | 0 | 0 | 0 | 0 | 0 | 0 | 0 | 0 | 0
31 | 2020 | Winter | Flex Up, [MW] | 0 | 2 | 7.4829e-09 | 2.0412e-08 | 2.5116e-08 | 2.7557e-08 | 2.8504e-08 | 2.7117e-08 | 1.3624e-08 | 4.957e-09 | -1.8478e-09 | -1.4331e-08 | -1.8873e-08 | -1.3373e-08 | -1.1832e-08 | -7.5873e-09 | -4.2895e-09 | -2.027e-09 | -1.2139e-08 | -1.7871e-08 | -1.8934e-08 | -1.4984e-08 | -1.2864e-08 | -9.8295e-09 | -2.514e-09 | 8.5262e-09
31 | 2020 | Winter | Flex Down, [MW] | 0 | 2 | -7.4829e-09 | -2.0412e-08 | -2.5116e-08 | -2.7557e-08 | -2.8504e-08 | -2.7117e-08 | -1.3624e-08 | -4.957e-09 | 1.8478e-09 | 1.4331e-08 | 1.8873e-08 | 1.3373e-08 | 1.1832e-08 | 7.5873e-09 | 4.2895e-09 | 2.027e-09 | 1.2139e-08 | 1.7871e-08 | 1.8934e-08 | 1.4984e-08 | 1.2864e-08 | 9.8295e-09 | 2.514e-09 | -8.5262e-09
31 | 2020 | Winter | Pc_net, [MW] | 0 | 2 | 1.4966e-08 | 4.0824e-08 | 5.0231e-08 | 5.5113e-08 | 5.7009e-08 | 5.4234e-08 | 2.7249e-08 | 9.9141e-09 | -3.6955e-09 | -2.8661e-08 | -3.7745e-08 | -2.6746e-08 | -2.3664e-08 | -1.5175e-08 | -8.579e-09 | -4.054e-09 | -2.4278e-08 | -3.5742e-08 | -3.7868e-08 | -2.9968e-08 | -2.5728e-08 | -1.9659e-08 | -5.0281e-09 | 1.7052e-08
31 | 2020 | Winter | Qc, [MVAr] | 0 | 2 | 0 | 0 | 0 | 0 | 0 | 0 | 0 | 0 | 0 | 0 | 0 | 0 | 0 | 0 | 0 | 0 | 0 | 0 | 0 | 0 | 0 | 0 | 0 | 0
32 | 2020 | Winter | Pc, [MW] | 0 | 2 | 0 | 0 | 0 | 0 | 0 | 0 | 0 | 0 | 0 | 0 | 0 | 0 | 0 | 0 | 0 | 0 | 0 | 0 | 0 | 0 | 0 | 0 | 0 | 0
32 | 2020 | Winter | Flex Up, [MW] | 0 | 2 | 2.7556e-09 | 2.3565e-08 | 3.396e-08 | 3.5504e-08 | 3.7403e-08 | 3.3492e-08 | 1.8596e-08 | 1.5918e-08 | 3.2717e-08 | -1.3234e-10 | -3.4157e-08 | -2.6916e-08 | -1.6149e-08 | -8.8345e-09 | -2.9358e-10 | 2.3645e-09 | -5.8157e-09 | -3.4935e-08 | -4.1382e-08 | -3.1853e-08 | -2.1229e-08 | -1.4591e-08 | -5.2176e-09 | 5.2307e-09
32 | 2020 | Winter | Flex Down, [MW] | 0 | 2 | -2.7556e-09 | -2.3565e-08 | -3.396e-08 | -3.5504e-08 | -3.7403e-08 | -3.3492e-08 | -1.8596e-08 | -1.5918e-08 | -3.2717e-08 | 1.3234e-10 | 3.4157e-08 | 2.6916e-08 | 1.6149e-08 | 8.8345e-09 | 2.9358e-10 | -2.3645e-09 | 5.8157e-09 | 3.4935e-08 | 4.1382e-08 | 3.1853e-08 | 2.1229e-08 | 1.4591e-08 | 5.2176e-09 | -5.2307e-09
32 | 2020 | Winter | Pc_net, [MW] | 0 | 2 | 5.5111e-09 | 4.7129e-08 | 6.7921e-08 | 7.1008e-08 | 7.4807e-08 | 6.6984e-08 | 3.7193e-08 | 3.1837e-08 | 6.5434e-08 | -2.6469e-10 | -6.8315e-08 | -5.3832e-08 | -3.2299e-08 | -1.7669e-08 | -5.8716e-10 | 4.729e-09 | -1.1631e-08 | -6.987e-08 | -8.2764e-08 | -6.3706e-08 | -4.2459e-08 | -2.9182e-08 | -1.0435e-08 | 1.0461e-08
32 | 2020 | Winter | Qc, [MVAr] | 0 | 2 | 0 | 0 | 0 | 0 | 0 | 0 | 0 | 0 | 0 | 0 | 0 | 0 | 0 | 0 | 0 | 0 | 0 | 0 | 0 | 0 | 0 | 0 | 0 | 0
33 | 2020 | Winter | Pc, [MW] | 0 | 2 | 0 | 0 | 0 | 0 | 0 | 0 | 0 | 0 | 0 | 0 | 0 | 0 | 0 | 0 | 0 | 0 | 0 | 0 | 0 | 0 | 0 | 0 | 0 | 0
33 | 2020 | Winter | Flex Up, [MW] | 0 | 2 | 9.1191e-09 | 3.231e-08 | 4.1465e-08 | 4.4535e-08 | 8.5743e-08 | 4.4453e-08 | 2.2839e-08 | 1.0272e-08 | 5.0539e-09 | -1.7036e-08 | -2.6937e-08 | -2.649e-08 | -2.2574e-08 | -1.3058e-08 | -4.5998e-09 | 4.7584e-10 | -1.4495e-08 | -4.3753e-08 | -4.6524e-08 | -3.5754e-08 | -3.0563e-08 | -2.2569e-08 | -4.1901e-09 | 1.2277e-08
33 | 2020 | Winter | Flex Down, [MW] | 0 | 2 | -9.1191e-09 | -3.231e-08 | -4.1465e-08 | -4.4535e-08 | -8.5743e-08 | -4.4453e-08 | -2.2839e-08 | -1.0272e-08 | -5.0539e-09 | 1.7036e-08 | 2.6937e-08 | 2.649e-08 | 2.2574e-08 | 1.3058e-08 | 4.5998e-09 | -4.7584e-10 | 1.4495e-08 | 4.3753e-08 | 4.6524e-08 | 3.5754e-08 | 3.0563e-08 | 2.2569e-08 | 4.1901e-09 | -1.2277e-08
33 | 2020 | Winter | Pc_net, [MW] | 0 | 2 | 1.8238e-08 | 6.462e-08 | 8.293e-08 | 8.907e-08 | 1.7149e-07 | 8.8905e-08 | 4.5678e-08 | 2.0543e-08 | 1.0108e-08 | -3.4072e-08 | -5.3874e-08 | -5.298e-08 | -4.5147e-08 | -2.6115e-08 | -9.1996e-09 | 9.5169e-10 | -2.8991e-08 | -8.7507e-08 | -9.3049e-08 | -7.1508e-08 | -6.1126e-08 | -4.5137e-08 | -8.3801e-09 | 2.4555e-08
33 | 2020 | Winter | Qc, [MVAr] | 0 | 2 | 0 | 0 | 0 | 0 | 0 | 0 | 0 | 0 | 0 | 0 | 0 | 0 | 0 | 0 | 0 | 0 | 0 | 0 | 0 | 0 | 0 | 0 | 0 | 0
34 | 2020 | Winter | Pc, [MW] | 0 | 2 | 4.9427 | 4.6259 | 4.4246 | 4.4526 | 4.4455 | 4.4605 | 4.5392 | 4.2991 | 3.143 | 3.8174 | 4.6869 | 4.5495 | 4.4193 | 4.4632 | 4.3867 | 4.3832 | 4.4005 | 5.0875 | 5.2213 | 4.9552 | 4.7163 | 4.7 | 4.7178 | 4.8063
34 | 2020 | Winter | Flex Up, [MW] | 0 | 2 | 7.6546e-09 | 2.452e-08 | 3.2482e-08 | 3.4315e-08 | 3.6243e-08 | 3.2634e-08 | 1.8744e-08 | 1.3193e-08 | 1.8334e-08 | -7.2717e-09 | -3.1196e-08 | -2.7362e-08 | -1.8117e-08 | -1.0084e-08 | -2.4385e-09 | 5.654e-10 | -5.7412e-09 | -2.845e-08 | -3.3418e-08 | -2.709e-08 | -1.9321e-08 | -1.3046e-08 | -3.5208e-09 | 8.3725e-09
34 | 2020 | Winter | Flex Down, [MW] | 0 | 2 | -7.6546e-09 | -2.452e-08 | -3.2482e-08 | -3.4315e-08 | -3.6243e-08 | -3.2634e-08 | -1.8744e-08 | -1.3193e-08 | -1.8334e-08 | 7.2717e-09 | 3.1196e-08 | 2.7362e-08 | 1.8117e-08 | 1.0084e-08 | 2.4385e-09 | -5.654e-10 | 5.7412e-09 | 2.845e-08 | 3.3418e-08 | 2.709e-08 | 1.9321e-08 | 1.3046e-08 | 3.5208e-09 | -8.3725e-09
34 | 2020 | Winter | Pc_net, [MW] | 0 | 2 | 4.9427 | 4.6259 | 4.4246 | 4.4526 | 4.4455 | 4.4605 | 4.5392 | 4.2991 | 3.143 | 3.8174 | 4.6869 | 4.5495 | 4.4193 | 4.4632 | 4.3867 | 4.3832 | 4.4005 | 5.0875 | 5.2213 | 4.9552 | 4.7163 | 4.7 | 4.7178 | 4.8063
34 | 2020 | Winter | Qc, [MVAr] | 0 | 2 | 0.27737 | 0.44658 | 0.55379 | 0.57495 | 0.50231 | 0.34505 | 0.2837 | 0.32763 | -0.046345 | -0.23775 | -0.06568 | 0.31232 | 0.46231 | 0.44906 | 0.52454 | 0.24535 | -0.027304 | 0.090426 | 0.077062 | 0.16736 | 0.27193 | 0.48572 | 0.5973 | 0.34325
35 | 2020 | Winter | Pc, [MW] | 0 | 2 | 0 | 0 | 0 | 0 | 0 | 0 | 0 | 0 | 0 | 0 | 0 | 0 | 0 | 0 | 0 | 0 | 0 | 0 | 0 | 0 | 0 | 0 | 0 | 0
35 | 2020 | Winter | Flex Up, [MW] | 0 | 2 | 1.3185e-08 | 3.9192e-08 | 4.8243e-08 | 5.1834e-08 | 9.6711e-08 | 5.3109e-08 | 2.8772e-08 | 1.3565e-08 | 2.1303e-09 | -2.3284e-08 | -3.5417e-08 | -3.6044e-08 | -2.8725e-08 | -1.3411e-08 | -2.6683e-09 | 3.2775e-09 | -1.5632e-08 | -5.3004e-08 | -5.6219e-08 | -4.2563e-08 | -3.5476e-08 | -2.4653e-08 | -1.24e-09 | 1.8317e-08
35 | 2020 | Winter | Flex Down, [MW] | 0 | 2 | -1.3185e-08 | -3.9192e-08 | -4.8243e-08 | -5.1834e-08 | -9.6711e-08 | -5.3109e-08 | -2.8772e-08 | -1.3565e-08 | -2.1303e-09 | 2.3284e-08 | 3.5417e-08 | 3.6044e-08 | 2.8725e-08 | 1.3411e-08 | 2.6683e-09 | -3.2775e-09 | 1.5632e-08 | 5.3004e-08 | 5.6219e-08 | 4.2563e-08 | 3.5476e-08 | 2.4653e-08 | 1.24e-09 | -1.8317e-08
35 | 2020 | Winter | Pc_net, [MW] | 0 | 2 | 2.6369e-08 | 7.8383e-08 | 9.6485e-08 | 1.0367e-07 | 1.9342e-07 | 1.0622e-07 | 5.7544e-08 | 2.7131e-08 | 4.2606e-09 | -4.6569e-08 | -7.0834e-08 | -7.2089e-08 | -5.7449e-08 | -2.6823e-08 | -5.3366e-09 | 6.555e-09 | -3.1264e-08 | -1.0601e-07 | -1.1244e-07 | -8.5126e-08 | -7.0951e-08 | -4.9306e-08 | -2.48e-09 | 3.6635e-08
35 | 2020 | Winter | Qc, [MVAr] | 0 | 2 | 0 | 0 | 0 | 0 | 0 | 0 | 0 | 0 | 0 | 0 | 0 | 0 | 0 | 0 | 0 | 0 | 0 | 0 | 0 | 0 | 0 | 0 | 0 | 0
36 | 2020 | Winter | Pc, [MW] | 0 | 2 | 0.44604 | 0.29172 | 0.27694 | 0.24268 | 0.096147 | 0.19783 | 0.3713 | 0.50393 | 0.75364 | 0.92747 | 1.0508 | 1.0917 | 0.93497 | 0.68321 | 0.57708 | 0.53357 | 0.70813 | 1.0879 | 1.1077 | 0.98297 | 0.89092 | 0.76505 | 0.54471 | 0.38389
36 | 2020 | Winter | Flex Up, [MW] | 0 | 2 | 2.6388e-08 | 5.752e-08 | 6.8835e-08 | 7.3449e-08 | 3.1707e-07 | 7.1537e-08 | 4.1279e-08 | 1.9773e-08 | -2.5662e-09 | -5.2067e-08 | -8.6634e-08 | -9.2255e-08 | -6.5855e-08 | -2.4419e-08 | -8.0056e-09 | 5.4606e-10 | -1.7307e-08 | -8.6888e-08 | -9.4833e-08 | -7.6039e-08 | -5.9003e-08 | -3.5157e-08 | -3.1869e-09 | 2.7819e-08
36 | 2020 | Winter | Flex Down, [MW] | 0 | 2 | -2.6388e-08 | -5.752e-08 | -6.8835e-08 | -7.3449e-08 | -3.1707e-07 | -7.1537e-08 | -4.1279e-08 | -1.9773e-08 | 2.5662e-09 | 5.2067e-08 | 8.6634e-08 | 9.2255e-08 | 6.5855e-08 | 2.4419e-08 | 8.0056e-09 | -5.4606e-10 | 1.7307e-08 | 8.6888e-08 | 9.4833e-08 | 7.6039e-08 | 5.9003e-08 | 3.5157e-08 | 3.1869e-09 | -2.7819e-08
36 | 2020 | Winter | Pc_net, [MW] | 0 | 2 | 0.44604 | 0.29172 | 0.27694 | 0.24268 | 0.096148 | 0.19783 | 0.3713 | 0.50393 | 0.75364 | 0.92747 | 1.0508 | 1.0917 | 0.93497 | 0.68321 | 0.57708 | 0.53357 | 0.70813 | 1.0879 | 1.1077 | 0.98297 | 0.89092 | 0.76505 | 0.54471 | 0.38389
36 | 2020 | Winter | Qc, [MVAr] | 0 | 2 | -0.69877 | -0.71755 | -0.70742 | -0.7245 | -0.7217 | -0.64392 | -0.60254 | -0.58907 | -0.58946 | -0.6526 | -0.67193 | -0.71142 | -0.74425 | -0.76681 | -0.76894 | -0.74559 | -0.629 | -0.42914 | -0.48132 | -0.55831 | -0.61334 | -0.62978 | -0.65435 | -0.64843
37 | 2020 | Winter | Pc, [MW] | 0 | 2 | 0 | 0 | 0 | 0 | 0 | 0 | 0 | 0 | 0 | 0 | 0 | 0 | 0 | 0 | 0 | 0 | 0 | 0 | 0 | 0 | 0 | 0 | 0 | 0
37 | 2020 | Winter | Flex Up, [MW] | 0 | 2 | 7.1018e-08 | 1.0719e-07 | 1.2432e-07 | 1.3011e-07 | 1.6766e-07 | 1.2346e-07 | 8.5487e-08 | 5.4108e-08 | 1.099e-08 | -7.5558e-08 | -1.4327e-07 | -1.5284e-07 | -1.0952e-07 | -5.3039e-08 | -1.5879e-08 | 2.4326e-09 | -1.2547e-08 | -8.2556e-08 | -1.0066e-07 | -9.2515e-08 | -7.0487e-08 | -3.9033e-08 | 8.5234e-09 | 6.2594e-08
37 | 2020 | Winter | Flex Down, [MW] | 0 | 2 | -7.1018e-08 | -1.0719e-07 | -1.2432e-07 | -1.3011e-07 | -1.6766e-07 | -1.2346e-07 | -8.5487e-08 | -5.4108e-08 | -1.099e-08 | 7.5558e-08 | 1.4327e-07 | 1.5284e-07 | 1.0952e-07 | 5.3039e-08 | 1.5879e-08 | -2.4326e-09 | 1.2547e-08 | 8.2556e-08 | 1.0066e-07 | 9.2515e-08 | 7.0487e-08 | 3.9033e-08 | -8.5234e-09 | -6.2594e-08
37 | 2020 | Winter | Pc_net, [MW] | 0 | 2 | 1.4204e-07 | 2.1438e-07 | 2.4865e-07 | 2.6022e-07 | 3.3532e-07 | 2.4692e-07 | 1.7097e-07 | 1.0822e-07 | 2.1981e-08 | -1.5112e-07 | -2.8653e-07 | -3.0568e-07 | -2.1904e-07 | -1.0608e-07 | -3.1759e-08 | 4.8653e-09 | -2.5093e-08 | -1.6511e-07 | -2.0132e-07 | -1.8503e-07 | -1.4097e-07 | -7.8066e-08 | 1.7047e-08 | 1.2519e-07
37 | 2020 | Winter | Qc, [MVAr] | 0 | 2 | 0 | 0 | 0 | 0 | 0 | 0 | 0 | 0 | 0 | 0 | 0 | 0 | 0 | 0 | 0 | 0 | 0 | 0 | 0 | 0 | 0 | 0 | 0 | 0
38 | 2020 | Winter | Pc, [MW] | 0 | 2 | 3.0769 | 2.9037 | 2.7839 | 2.7417 | 2.7194 | 2.8015 | 3.0928 | 3.314 | 3.6469 | 4.145 | 4.4248 | 4.5501 | 4.3815 | 4.0183 | 3.7831 | 3.6136 | 3.6177 | 4.0741 | 4.2018 | 4.1813 | 4.1054 | 3.8552 | 3.5691 | 3.2132
38 | 2020 | Winter | Flex Up, [MW] | 0 | 2 | 5.2084e-08 | 8.2577e-08 | 9.5903e-08 | 1.0056e-07 | 1.3146e-07 | 9.7576e-08 | 6.7046e-08 | 4.3389e-08 | 8.0945e-09 | -5.7533e-08 | -1.1149e-07 | -1.2093e-07 | -8.4754e-08 | -3.7186e-08 | -8.3147e-09 | 4.7824e-09 | -8.256e-09 | -6.9515e-08 | -8.4281e-08 | -7.4855e-08 | -5.561e-08 | -2.9358e-08 | 8.6019e-09 | 5.0016e-08
38 | 2020 | Winter | Flex Down, [MW] | 0 | 2 | -5.2084e-08 | -8.2577e-08 | -9.5903e-08 | -1.0056e-07 | -1.3146e-07 | -9.7576e-08 | -6.7046e-08 | -4.3389e-08 | -8.0945e-09 | 5.7533e-08 | 1.1149e-07 | 1.2093e-07 | 8.4754e-08 | 3.7186e-08 | 8.3147e-09 | -4.7824e-09 | 8.256e-09 | 6.9515e-08 | 8.4281e-08 | 7.4855e-08 | 5.561e-08 | 2.9358e-08 | -8.6019e-09 | -5.0016e-08
38 | 2020 | Winter | Pc_net, [MW] | 0 | 2 | 3.0769 | 2.9037 | 2.7839 | 2.7417 | 2.7194 | 2.8015 | 3.0928 | 3.314 | 3.6469 | 4.145 | 4.4248 | 4.5501 | 4.3815 | 4.0183 | 3.7831 | 3.6136 | 3.6177 | 4.0741 | 4.2018 | 4.1813 | 4.1054 | 3.8552 | 3.5691 | 3.2132
38 | 2020 | Winter | Qc, [MVAr] | 0 | 2 | -0.74453 | -0.71642 | -0.73634 | -0.7367 | -0.74501 | -0.7275 | -0.68174 | -0.67604 | -0.68295 | -0.59996 | -0.58275 | -0.62742 | -0.63315 | -0.65715 | -0.6963 | -0.70877 | -0.69337 | -0.52778 | -0.52893 | -0.61448 | -0.62168 | -0.64984 | -0.65951 | -0.69772
39 | 2020 | Winter | Pc, [MW] | 0 | 2 | 0 | 0 | 0 | 0 | 0 | 0 | 0 | 0 | 0 | 0 | 0 | 0 | 0 | 0 | 0 | 0 | 0 | 0 | 0 | 0 | 0 | 0 | 0 | 0
39 | 2020 | Winter | Flex Up, [MW] | 0 | 2 | 8.2252e-08 | 1.2296e-07 | 1.4286e-07 | 1.4948e-07 | 1.8638e-07 | 1.4035e-07 | 9.8142e-08 | 6.1478e-08 | 7.5866e-09 | -8.8476e-08 | -1.613e-07 | -1.7209e-07 | -1.232e-07 | -5.9693e-08 | -1.8972e-08 | 8.2521e-10 | -1.6388e-08 | -9.2719e-08 | -1.1251e-07 | -1.0398e-07 | -7.9561e-08 | -4.4395e-08 | 9.7246e-09 | 7.1254e-08
39 | 2020 | Winter | Flex Down, [MW] | 0 | 2 | -8.2252e-08 | -1.2296e-07 | -1.4286e-07 | -1.4948e-07 | -1.8638e-07 | -1.4035e-07 | -9.8142e-08 | -6.1478e-08 | -7.5866e-09 | 8.8476e-08 | 1.613e-07 | 1.7209e-07 | 1.232e-07 | 5.9693e-08 | 1.8972e-08 | -8.2521e-10 | 1.6388e-08 | 9.2719e-08 | 1.1251e-07 | 1.0398e-07 | 7.9561e-08 | 4.4395e-08 | -9.7246e-09 | -7.1254e-08
39 | 2020 | Winter | Pc_net, [MW] | 0 | 2 | 1.645e-07 | 2.4592e-07 | 2.8571e-07 | 2.9896e-07 | 3.7275e-07 | 2.807e-07 | 1.9628e-07 | 1.2296e-07 | 1.5173e-08 | -1.7695e-07 | -3.226e-07 | -3.4418e-07 | -2.464e-07 | -1.1939e-07 | -3.7944e-08 | 1.6504e-09 | -3.2776e-08 | -1.8544e-07 | -2.2501e-07 | -2.0796e-07 | -1.5912e-07 | -8.879e-08 | 1.9449e-08 | 1.4251e-07
39 | 2020 | Winter | Qc, [MVAr] | 0 | 2 | 0 | 0 | 0 | 0 | 0 | 0 | 0 | 0 | 0 | 0 | 0 | 0 | 0 | 0 | 0 | 0 | 0 | 0 | 0 | 0 | 0 | 0 | 0 | 0
40 | 2020 | Winter | Pc, [MW] | 0 | 2 | 2.0479 | 1.8514 | 1.7378 | 1.7019 | 1.6808 | 1.7941 | 1.9838 | 2.2125 | 2.6538 | 3.1622 | 3.5421 | 3.6229 | 3.2658 | 2.9005 | 2.7152 | 2.6395 | 2.7064 | 3.0098 | 3.1125 | 3.111 | 2.9765 | 2.7991 | 2.5246 | 2.1655
40 | 2020 | Winter | Flex Up, [MW] | 0 | 2 | 8.4874e-08 | 1.2831e-07 | 1.5003e-07 | 1.57e-07 | 1.8734e-07 | 1.4648e-07 | 1.0243e-07 | 6.3716e-08 | 7.3315e-09 | -9.1505e-08 | -1.6501e-07 | -1.7613e-07 | -1.2552e-07 | -6.0674e-08 | -2.0068e-08 | -5.5086e-10 | -1.818e-08 | -9.7243e-08 | -1.1724e-07 | -1.0797e-07 | -8.2637e-08 | -4.6645e-08 | 9.0148e-09 | 7.2868e-08
40 | 2020 | Winter | Flex Down, [MW] | 0 | 2 | -8.4874e-08 | -1.2831e-07 | -1.5003e-07 | -1.57e-07 | -1.8734e-07 | -1.4648e-07 | -1.0243e-07 | -6.3716e-08 | -7.3315e-09 | 9.1505e-08 | 1.6501e-07 | 1.7613e-07 | 1.2552e-07 | 6.0674e-08 | 2.0068e-08 | 5.5086e-10 | 1.818e-08 | 9.7243e-08 | 1.1724e-07 | 1.0797e-07 | 8.2637e-08 | 4.6645e-08 | -9.0148e-09 | -7.2868e-08
40 | 2020 | Winter | Pc_net, [MW] | 0 | 2 | 2.0479 | 1.8514 | 1.7378 | 1.7019 | 1.6808 | 1.7941 | 1.9838 | 2.2125 | 2.6538 | 3.1622 | 3.542 | 3.6229 | 3.2658 | 2.9005 | 2.7152 | 2.6395 | 2.7064 | 3.0098 | 3.1125 | 3.111 | 2.9765 | 2.7991 | 2.5246 | 2.1655
40 | 2020 | Winter | Qc, [MVAr] | 0 | 2 | -0.66455 | -0.67409 | -0.66145 | -0.66464 | -0.68818 | -0.67551 | -0.63617 | -0.64324 | -0.58445 | -0.53303 | -0.50344 | -0.49445 | -0.54957 | -0.59016 | -0.63592 | -0.62558 | -0.61361 | -0.49668 | -0.49122 | -0.52973 | -0.56782 | -0.58905 | -0.60416 | -0.64372
1 | 2020 | Winter | Pc, [MW] | Expected | - | 0 | 0 | 0 | 0 | 0 | 0 | 0 | 0 | 0 | 0 | 0 | 0 | 0 | 0 | 0 | 0 | 0 | 0 | 0 | 0 | 0 | 0 | 0 | 0
1 | 2020 | Winter | Flex Up, [MW] | Expected | - | -3.5866e-08 | -7.3322e-08 | -1.0184e-07 | -9.5586e-08 | -7.6073e-08 | -6.682e-08 | 1.5895e-08 | 5.8472e-08 | 7.3613e-08 | 3.0858e-08 | 7.2824e-08 | 8.4851e-08 | 2.8986e-09 | 3.2019e-08 | 2.3606e-08 | 1.4468e-08 | 2.7377e-08 | 6.7334e-08 | -1.8205e-08 | -4.3653e-08 | 6.7152e-08 | -3.898e-08 | -3.596e-08 | 1.4935e-08
1 | 2020 | Winter | Flex Down, [MW] | Expected | - | 3.5866e-08 | 7.3322e-08 | 1.0184e-07 | 9.5586e-08 | 7.6073e-08 | 6.682e-08 | -1.5895e-08 | -5.8472e-08 | -7.3613e-08 | -3.0858e-08 | -7.2824e-08 | -8.4851e-08 | -2.8986e-09 | -3.2019e-08 | -2.3606e-08 | -1.4468e-08 | -2.7377e-08 | -6.7334e-08 | 1.8205e-08 | 4.3653e-08 | -6.7152e-08 | 3.898e-08 | 3.596e-08 | -1.4935e-08
1 | 2020 | Winter | Pc_net, [MW] | Expected | - | -7.1732e-08 | -1.4664e-07 | -2.0368e-07 | -1.9117e-07 | -1.5215e-07 | -1.3364e-07 | 3.179e-08 | 1.1694e-07 | 1.4723e-07 | 6.1716e-08 | 1.4565e-07 | 1.697e-07 | 5.7971e-09 | 6.4039e-08 | 4.7212e-08 | 2.8936e-08 | 5.4754e-08 | 1.3467e-07 | -3.641e-08 | -8.7306e-08 | 1.343e-07 | -7.796e-08 | -7.1921e-08 | 2.9871e-08
1 | 2020 | Winter | Qc, [MVAr] | Expected | - | 0 | 0 | 0 | 0 | 0 | 0 | 0 | 0 | 0 | 0 | 0 | 0 | 0 | 0 | 0 | 0 | 0 | 0 | 0 | 0 | 0 | 0 | 0 | 0
2 | 2020 | Winter | Pc, [MW] | Expected | - | 0 | 0 | 0 | 0 | 0 | 0 | 0 | 0 | 0 | 0 | 0 | 0 | 0 | 0 | 0 | 0 | 0 | 0 | 0 | 0 | 0 | 0 | 0 | 0
2 | 2020 | Winter | Flex Up, [MW] | Expected | - | -9.1461e-09 | -1.1545e-08 | -2.0067e-08 | -1.9911e-08 | -1.693e-08 | -1.7101e-08 | -3.8853e-09 | 1.59e-08 | 1.9968e-08 | 1.2618e-08 | 2.2266e-08 | 2.4607e-08 | 9.1916e-09 | 1.2005e-08 | 4.3314e-09 | -7.3268e-09 | -1.5042e-09 | 1.3597e-08 | -1.7515e-09 | -7.7596e-09 | 9.9712e-09 | -1.3145e-08 | -1.2452e-08 | -1.9288e-09
2 | 2020 | Winter | Flex Down, [MW] | Expected | - | 9.1461e-09 | 1.1545e-08 | 2.0067e-08 | 1.9911e-08 | 1.693e-08 | 1.7101e-08 | 3.8853e-09 | -1.59e-08 | -1.9968e-08 | -1.2618e-08 | -2.2266e-08 | -2.4607e-08 | -9.1916e-09 | -1.2005e-08 | -4.3314e-09 | 7.3268e-09 | 1.5042e-09 | -1.3597e-08 | 1.7515e-09 | 7.7596e-09 | -9.9712e-09 | 1.3145e-08 | 1.2452e-08 | 1.9288e-09
2 | 2020 | Winter | Pc_net, [MW] | Expected | - | -1.8292e-08 | -2.3089e-08 | -4.0134e-08 | -3.9821e-08 | -3.386e-08 | -3.4203e-08 | -7.7707e-09 | 3.18e-08 | 3.9935e-08 | 2.5235e-08 | 4.4532e-08 | 4.9213e-08 | 1.8383e-08 | 2.4011e-08 | 8.6629e-09 | -1.4654e-08 | -3.0084e-09 | 2.7194e-08 | -3.5031e-09 | -1.5519e-08 | 1.9942e-08 | -2.6291e-08 | -2.4905e-08 | -3.8576e-09
2 | 2020 | Winter | Qc, [MVAr] | Expected | - | 0 | 0 | 0 | 0 | 0 | 0 | 0 | 0 | 0 | 0 | 0 | 0 | 0 | 0 | 0 | 0 | 0 | 0 | 0 | 0 | 0 | 0 | 0 | 0
3 | 2020 | Winter | Pc, [MW] | Expected | - | 8.6007 | 8.3029 | 8.3954 | 8.4542 | 8.5133 | 8.7138 | 10.4344 | 10.9243 | 11.211 | 11.0141 | 11.0478 | 11.3461 | 11.5312 | 11.0816 | 10.708 | 10.8249 | 10.5934 | 11.0286 | 10.7582 | 10.293 | 10.3169 | 10.0289 | 9.0771 | 8.7771
3 | 2020 | Winter | Flex Up, [MW] | Expected | - | 3.8511e-09 | 5.4835e-09 | -2.224e-09 | -5.1073e-09 | -3.5527e-09 | 4.4219e-09 | -1.5806e-08 | -4.1205e-09 | 6.0797e-09 | -1.1306e-09 | -1.3593e-09 | 7.0327e-09 | 1.464e-08 | 2.0108e-09 | -1.0487e-09 | 3.8179e-09 | 3.0548e-10 | 6.0224e-09 | -8.7115e-09 | -1.3782e-08 | -7.3849e-09 | -6.9854e-09 | 8.2532e-09 | 9.2946e-09
3 | 2020 | Winter | Flex Down, [MW] | Expected | - | -3.8511e-09 | -5.4835e-09 | 2.224e-09 | 5.1073e-09 | 3.5527e-09 | -4.4219e-09 | 1.5806e-08 | 4.1205e-09 | -6.0797e-09 | 1.1306e-09 | 1.3593e-09 | -7.0327e-09 | -1.464e-08 | -2.0108e-09 | 1.0487e-09 | -3.8179e-09 | -3.0548e-10 | -6.0224e-09 | 8.7115e-09 | 1.3782e-08 | 7.3849e-09 | 6.9854e-09 | -8.2532e-09 | -9.2946e-09
3 | 2020 | Winter | Pc_net, [MW] | Expected | - | 8.6007 | 8.3029 | 8.3954 | 8.4542 | 8.5133 | 8.7138 | 10.4344 | 10.9243 | 11.211 | 11.0141 | 11.0478 | 11.3461 | 11.5312 | 11.0816 | 10.708 | 10.8249 | 10.5934 | 11.0286 | 10.7582 | 10.293 | 10.3169 | 10.0289 | 9.0771 | 8.7771
3 | 2020 | Winter | Qc, [MVAr] | Expected | - | 0.20275 | 0.14511 | 0.19856 | 0.24646 | 0.23971 | 0.3134 | 1.1605 | 1.4112 | 1.5573 | 1.4823 | 1.4186 | 1.5811 | 1.709 | 1.4627 | 1.3443 | 1.3427 | 1.2249 | 1.2894 | 1.1262 | 0.88454 | 0.93068 | 0.80796 | 0.37232 | 0.25054
4 | 2020 | Winter | Pc, [MW] | Expected | - | 0 | 0 | 0 | 0 | 0 | 0 | 0 | 0 | 0 | 0 | 0 | 0 | 0 | 0 | 0 | 0 | 0 | 0 | 0 | 0 | 0 | 0 | 0 | 0
4 | 2020 | Winter | Flex Up, [MW] | Expected | - | 2.2488e-08 | 2.3191e-08 | 1.6898e-08 | 1.7662e-08 | 1.7901e-08 | 8.7858e-09 | -8.2522e-09 | -3.4864e-09 | -5.4107e-09 | -1.3784e-08 | -1.0768e-08 | -8.401e-09 | -1.3397e-08 | -7.6386e-09 | -6.3618e-09 | -9.914e-09 | -6.9096e-09 | 1.7709e-09 | -1.1673e-08 | -1.5092e-08 | 1.7502e-09 | -1.2027e-08 | 2.4622e-09 | 2.0207e-08
4 | 2020 | Winter | Flex Down, [MW] | Expected | - | -2.2488e-08 | -2.3191e-08 | -1.6898e-08 | -1.7662e-08 | -1.7901e-08 | -8.7858e-09 | 8.2522e-09 | 3.4864e-09 | 5.4107e-09 | 1.3784e-08 | 1.0768e-08 | 8.401e-09 | 1.3397e-08 | 7.6386e-09 | 6.3618e-09 | 9.914e-09 | 6.9096e-09 | -1.7709e-09 | 1.1673e-08 | 1.5092e-08 | -1.7502e-09 | 1.2027e-08 | -2.4622e-09 | -2.0207e-08
4 | 2020 | Winter | Pc_net, [MW] | Expected | - | 4.4975e-08 | 4.6383e-08 | 3.3797e-08 | 3.5323e-08 | 3.5802e-08 | 1.7572e-08 | -1.6504e-08 | -6.9728e-09 | -1.0821e-08 | -2.7569e-08 | -2.1536e-08 | -1.6802e-08 | -2.6793e-08 | -1.5277e-08 | -1.2724e-08 | -1.9828e-08 | -1.3819e-08 | 3.5418e-09 | -2.3346e-08 | -3.0185e-08 | 3.5003e-09 | -2.4054e-08 | 4.9244e-09 | 4.0414e-08
4 | 2020 | Winter | Qc, [MVAr] | Expected | - | 0 | 0 | 0 | 0 | 0 | 0 | 0 | 0 | 0 | 0 | 0 | 0 | 0 | 0 | 0 | 0 | 0 | 0 | 0 | 0 | 0 | 0 | 0 | 0
5 | 2020 | Winter | Pc, [MW] | Expected | - | 0 | 0 | 0 | 0 | 0 | 0 | 0 | 0 | 0 | 0 | 0 | 0 | 0 | 0 | 0 | 0 | 0 | 0 | 0 | 0 | 0 | 0 | 0 | 0
5 | 2020 | Winter | Flex Up, [MW] | Expected | - | 5.4188e-08 | 5.7552e-08 | 5.272e-08 | 5.4087e-08 | 5.2049e-08 | 3.4427e-08 | -1.2118e-08 | -2.2175e-08 | -3.0086e-08 | -3.9926e-08 | -4.238e-08 | -4.0333e-08 | -3.7405e-08 | -2.7551e-08 | -1.688e-08 | -1.323e-08 | -1.225e-08 | -1.0229e-08 | -2.2257e-08 | -2.2933e-08 | -5.0338e-09 | -1.1418e-08 | 1.7593e-08 | 4.3588e-08
5 | 2020 | Winter | Flex Down, [MW] | Expected | - | -5.4188e-08 | -5.7552e-08 | -5.272e-08 | -5.4087e-08 | -5.2049e-08 | -3.4427e-08 | 1.2118e-08 | 2.2175e-08 | 3.0086e-08 | 3.9926e-08 | 4.238e-08 | 4.0333e-08 | 3.7405e-08 | 2.7551e-08 | 1.688e-08 | 1.323e-08 | 1.225e-08 | 1.0229e-08 | 2.2257e-08 | 2.2933e-08 | 5.0338e-09 | 1.1418e-08 | -1.7593e-08 | -4.3588e-08
5 | 2020 | Winter | Pc_net, [MW] | Expected | - | 1.0838e-07 | 1.151e-07 | 1.0544e-07 | 1.0817e-07 | 1.041e-07 | 6.8854e-08 | -2.4235e-08 | -4.435e-08 | -6.0172e-08 | -7.9852e-08 | -8.476e-08 | -8.0665e-08 | -7.4809e-08 | -5.5102e-08 | -3.3761e-08 | -2.6461e-08 | -2.45e-08 | -2.0457e-08 | -4.4513e-08 | -4.5866e-08 | -1.0068e-08 | -2.2836e-08 | 3.5185e-08 | 8.7175e-08
5 | 2020 | Winter | Qc, [MVAr] | Expected | - | 0 | 0 | 0 | 0 | 0 | 0 | 0 | 0 | 0 | 0 | 0 | 0 | 0 | 0 | 0 | 0 | 0 | 0 | 0 | 0 | 0 | 0 | 0 | 0
6 | 2020 | Winter | Pc, [MW] | Expected | - | 1.7575 | 1.6634 | 1.6214 | 1.5988 | 1.6784 | 1.9957 | 3.0917 | 3.6613 | 3.8777 | 3.9453 | 4.1486 | 4.1553 | 3.8699 | 3.7036 | 3.3097 | 3.0355 | 3.1156 | 3.3709 | 3.3108 | 3.2221 | 3.1387 | 2.899 | 2.3661 | 2.0569
6 | 2020 | Winter | Flex Up, [MW] | Expected | - | 1.2834e-08 | 1.6654e-08 | 1.6495e-08 | 1.6557e-08 | 1.4736e-08 | 8.9072e-09 | -2.3911e-08 | 8.0155e-09 | 1.7972e-08 | 5.5383e-09 | 4.8792e-09 | 1.2427e-08 | 1.9967e-08 | 6.4714e-09 | -1.5544e-08 | -1.2498e-08 | -1.9086e-08 | -5.4901e-09 | -1.7258e-08 | -2.5716e-08 | -2.7328e-08 | -1.919e-08 | -1.5017e-09 | 6.0704e-09
6 | 2020 | Winter | Flex Down, [MW] | Expected | - | -1.2834e-08 | -1.6654e-08 | -1.6495e-08 | -1.6557e-08 | -1.4736e-08 | -8.9072e-09 | 2.3911e-08 | -8.0155e-09 | -1.7972e-08 | -5.5383e-09 | -4.8792e-09 | -1.2427e-08 | -1.9967e-08 | -6.4714e-09 | 1.5544e-08 | 1.2498e-08 | 1.9086e-08 | 5.4901e-09 | 1.7258e-08 | 2.5716e-08 | 2.7328e-08 | 1.919e-08 | 1.5017e-09 | -6.0704e-09
6 | 2020 | Winter | Pc_net, [MW] | Expected | - | 1.7575 | 1.6634 | 1.6214 | 1.5988 | 1.6784 | 1.9957 | 3.0917 | 3.6613 | 3.8777 | 3.9453 | 4.1486 | 4.1553 | 3.8699 | 3.7036 | 3.3097 | 3.0355 | 3.1156 | 3.3709 | 3.3108 | 3.2221 | 3.1387 | 2.899 | 2.3661 | 2.0569
6 | 2020 | Winter | Qc, [MVAr] | Expected | - | -1.6434 | -1.6745 | -1.6676 | -1.6742 | -1.6418 | -1.5863 | -1.2856 | -1.1014 | -1.0378 | -1.1168 | -1.0566 | -1.0042 | -1.0647 | -1.1386 | -1.3003 | -1.392 | -1.3857 | -1.3673 | -1.4294 | -1.4753 | -1.5002 | -1.5367 | -1.5873 | -1.6062
7 | 2020 | Winter | Pc, [MW] | Expected | - | 0 | 0 | 0 | 0 | 0 | 0 | 0 | 0 | 0 | 0 | 0 | 0 | 0 | 0 | 0 | 0 | 0 | 0 | 0 | 0 | 0 | 0 | 0 | 0
7 | 2020 | Winter | Flex Up, [MW] | Expected | - | 5.3671e-08 | 5.7047e-08 | 5.2305e-08 | 5.3671e-08 | 5.1605e-08 | 3.4029e-08 | -1.2196e-08 | -2.1799e-08 | -2.9622e-08 | -3.9422e-08 | -4.1916e-08 | -3.9813e-08 | -3.673e-08 | -2.7075e-08 | -1.6842e-08 | -1.3182e-08 | -1.228e-08 | -9.9228e-09 | -2.2153e-08 | -2.2911e-08 | -5.2456e-09 | -1.1493e-08 | 1.725e-08 | 4.3024e-08
7 | 2020 | Winter | Flex Down, [MW] | Expected | - | -5.3671e-08 | -5.7047e-08 | -5.2305e-08 | -5.3671e-08 | -5.1605e-08 | -3.4029e-08 | 1.2196e-08 | 2.1799e-08 | 2.9622e-08 | 3.9422e-08 | 4.1916e-08 | 3.9813e-08 | 3.673e-08 | 2.7075e-08 | 1.6842e-08 | 1.3182e-08 | 1.228e-08 | 9.9228e-09 | 2.2153e-08 | 2.2911e-08 | 5.2456e-09 | 1.1493e-08 | -1.725e-08 | -4.3024e-08
7 | 2020 | Winter | Pc_net, [MW] | Expected | - | 1.0734e-07 | 1.1409e-07 | 1.0461e-07 | 1.0734e-07 | 1.0321e-07 | 6.8059e-08 | -2.4391e-08 | -4.3597e-08 | -5.9245e-08 | -7.8845e-08 | -8.3831e-08 | -7.9626e-08 | -7.346e-08 | -5.4151e-08 | -3.3683e-08 | -2.6365e-08 | -2.456e-08 | -1.9846e-08 | -4.4306e-08 | -4.5822e-08 | -1.0491e-08 | -2.2986e-08 | 3.4499e-08 | 8.6049e-08
7 | 2020 | Winter | Qc, [MVAr] | Expected | - | 0 | 0 | 0 | 0 | 0 | 0 | 0 | 0 | 0 | 0 | 0 | 0 | 0 | 0 | 0 | 0 | 0 | 0 | 0 | 0 | 0 | 0 | 0 | 0
8 | 2020 | Winter | Pc, [MW] | Expected | - | 0 | 0 | 0 | 0 | 0 | 0 | 0 | 0 | 0 | 0 | 0 | 0 | 0 | 0 | 0 | 0 | 0 | 0 | 0 | 0 | 0 | 0 | 0 | 0
8 | 2020 | Winter | Flex Up, [MW] | Expected | - | 1.2309e-07 | 1.5411e-07 | 1.7229e-07 | 1.6977e-07 | 1.682e-07 | 1.3063e-07 | 5.8412e-08 | -2.9022e-08 | -5.4343e-08 | -6.5299e-08 | -1.1921e-07 | -5.9852e-08 | -1.1902e-07 | -8.6234e-08 | -3.8414e-08 | -3.8421e-08 | -6.733e-08 | -1.2644e-07 | -1.0924e-07 | -8.9142e-08 | -6.527e-08 | -2.4446e-08 | 3.4896e-08 | 8.03e-08
8 | 2020 | Winter | Flex Down, [MW] | Expected | - | -1.2309e-07 | -1.5411e-07 | -1.7229e-07 | -1.6977e-07 | -1.682e-07 | -1.3063e-07 | -5.8412e-08 | 2.9022e-08 | 5.4343e-08 | 6.5299e-08 | 1.1921e-07 | 5.9852e-08 | 1.1902e-07 | 8.6234e-08 | 3.8414e-08 | 3.8421e-08 | 6.733e-08 | 1.2644e-07 | 1.0924e-07 | 8.9142e-08 | 6.527e-08 | 2.4446e-08 | -3.4896e-08 | -8.03e-08
8 | 2020 | Winter | Pc_net, [MW] | Expected | - | 2.4618e-07 | 3.0822e-07 | 3.4458e-07 | 3.3954e-07 | 3.364e-07 | 2.6125e-07 | 1.1682e-07 | -5.8044e-08 | -1.0869e-07 | -1.306e-07 | -2.3841e-07 | -1.197e-07 | -2.3805e-07 | -1.7247e-07 | -7.6828e-08 | -7.6842e-08 | -1.3466e-07 | -2.5289e-07 | -2.1848e-07 | -1.7828e-07 | -1.3054e-07 | -4.8892e-08 | 6.9793e-08 | 1.606e-07
8 | 2020 | Winter | Qc, [MVAr] | Expected | - | 0 | 0 | 0 | 0 | 0 | 0 | 0 | 0 | 0 | 0 | 0 | 0 | 0 | 0 | 0 | 0 | 0 | 0 | 0 | 0 | 0 | 0 | 0 | 0
9 | 2020 | Winter | Pc, [MW] | Expected | - | 0 | 0 | 0 | 0 | 0 | 0 | 0 | 0 | 0 | 0 | 0 | 0 | 0 | 0 | 0 | 0 | 0 | 0 | 0 | 0 | 0 | 0 | 0 | 0
9 | 2020 | Winter | Flex Up, [MW] | Expected | - | -3.2427e-07 | -4.0254e-07 | -4.4898e-07 | -4.5252e-07 | -4.3653e-07 | -3.5989e-07 | -1.8818e-07 | 8.9496e-08 | 1.6878e-07 | 2.339e-07 | 3.0018e-07 | 1.4844e-07 | 2.8529e-07 | 2.0711e-07 | 8.3793e-08 | 9.3741e-08 | 1.915e-07 | 3.6484e-07 | 3.3033e-07 | 2.5689e-07 | 1.8825e-07 | 4.9506e-08 | -1.3612e-07 | -2.4303e-07
9 | 2020 | Winter | Flex Down, [MW] | Expected | - | 3.2427e-07 | 4.0254e-07 | 4.4898e-07 | 4.5252e-07 | 4.3653e-07 | 3.5989e-07 | 1.8818e-07 | -8.9496e-08 | -1.6878e-07 | -2.339e-07 | -3.0018e-07 | -1.4844e-07 | -2.8529e-07 | -2.0711e-07 | -8.3793e-08 | -9.3741e-08 | -1.915e-07 | -3.6484e-07 | -3.3033e-07 | -2.5689e-07 | -1.8825e-07 | -4.9506e-08 | 1.3612e-07 | 2.4303e-07
9 | 2020 | Winter | Pc_net, [MW] | Expected | - | -6.4853e-07 | -8.0508e-07 | -8.9795e-07 | -9.0504e-07 | -8.7307e-07 | -7.1978e-07 | -3.7635e-07 | 1.7899e-07 | 3.3756e-07 | 4.678e-07 | 6.0037e-07 | 2.9687e-07 | 5.7058e-07 | 4.1421e-07 | 1.6759e-07 | 1.8748e-07 | 3.83e-07 | 7.2969e-07 | 6.6066e-07 | 5.1378e-07 | 3.765e-07 | 9.9012e-08 | -2.7223e-07 | -4.8605e-07
9 | 2020 | Winter | Qc, [MVAr] | Expected | - | 0 | 0 | 0 | 0 | 0 | 0 | 0 | 0 | 0 | 0 | 0 | 0 | 0 | 0 | 0 | 0 | 0 | 0 | 0 | 0 | 0 | 0 | 0 | 0
10 | 2020 | Winter | Pc, [MW] | Expected | - | 0 | 0 | 0 | 0 | 0 | 0 | 0 | 0 | 0 | 0 | 0 | 0 | 0 | 0 | 0 | 0 | 0 | 0 | 0 | 0 | 0 | 0 | 0 | 0
10 | 2020 | Winter | Flex Up, [MW] | Expected | - | 1.0617e-07 | 1.3544e-07 | 1.5354e-07 | 1.5058e-07 | 1.488e-07 | 1.208e-07 | 5.9635e-08 | -2.9074e-08 | -6.7415e-08 | -9.4963e-08 | -1.087e-07 | -3.8508e-08 | -1.1238e-07 | -8.0953e-08 | -3.5258e-08 | -3.482e-08 | -6.0301e-08 | -1.072e-07 | -9.3861e-08 | -7.5559e-08 | -5.2999e-08 | -8.8462e-09 | 4.5216e-08 | 8.0648e-08
10 | 2020 | Winter | Flex Down, [MW] | Expected | - | -1.0617e-07 | -1.3544e-07 | -1.5354e-07 | -1.5058e-07 | -1.488e-07 | -1.208e-07 | -5.9635e-08 | 2.9074e-08 | 6.7415e-08 | 9.4963e-08 | 1.087e-07 | 3.8508e-08 | 1.1238e-07 | 8.0953e-08 | 3.5258e-08 | 3.482e-08 | 6.0301e-08 | 1.072e-07 | 9.3861e-08 | 7.5559e-08 | 5.2999e-08 | 8.8462e-09 | -4.5216e-08 | -8.0648e-08
10 | 2020 | Winter | Pc_net, [MW] | Expected | - | 2.1235e-07 | 2.7088e-07 | 3.0709e-07 | 3.0115e-07 | 2.976e-07 | 2.4161e-07 | 1.1927e-07 | -5.8148e-08 | -1.3483e-07 | -1.8993e-07 | -2.1741e-07 | -7.7015e-08 | -2.2475e-07 | -1.6191e-07 | -7.0517e-08 | -6.964e-08 | -1.206e-07 | -2.144e-07 | -1.8772e-07 | -1.5112e-07 | -1.06e-07 | -1.7692e-08 | 9.0433e-08 | 1.613e-07
10 | 2020 | Winter | Qc, [MVAr] | Expected | - | 0 | 0 | 0 | 0 | 0 | 0 | 0 | 0 | 0 | 0 | 0 | 0 | 0 | 0 | 0 | 0 | 0 | 0 | 0 | 0 | 0 | 0 | 0 | 0
11 | 2020 | Winter | Pc, [MW] | Expected | - | 0 | 0 | 0 | 0 | 0 | 0 | 0 | 0 | 0 | 0 | 0 | 0 | 0 | 0 | 0 | 0 | 0 | 0 | 0 | 0 | 0 | 0 | 0 | 0
11 | 2020 | Winter | Flex Up, [MW] | Expected | - | 1.1354e-07 | 1.438e-07 | 1.6217e-07 | 1.5934e-07 | 1.5757e-07 | 1.2596e-07 | 6.0106e-08 | -2.9506e-08 | -6.3666e-08 | -8.5788e-08 | -1.1381e-07 | -4.6583e-08 | -1.1614e-07 | -8.3776e-08 | -3.6722e-08 | -3.6485e-08 | -6.3643e-08 | -1.1567e-07 | -1.008e-07 | -8.1481e-08 | -5.8112e-08 | -1.4438e-08 | 4.2369e-08 | 8.1764e-08
11 | 2020 | Winter | Flex Down, [MW] | Expected | - | -1.1354e-07 | -1.438e-07 | -1.6217e-07 | -1.5934e-07 | -1.5757e-07 | -1.2596e-07 | -6.0106e-08 | 2.9506e-08 | 6.3666e-08 | 8.5788e-08 | 1.1381e-07 | 4.6583e-08 | 1.1614e-07 | 8.3776e-08 | 3.6722e-08 | 3.6485e-08 | 6.3643e-08 | 1.1567e-07 | 1.008e-07 | 8.1481e-08 | 5.8112e-08 | 1.4438e-08 | -4.2369e-08 | -8.1764e-08
11 | 2020 | Winter | Pc_net, [MW] | Expected | - | 2.2708e-07 | 2.876e-07 | 3.2434e-07 | 3.1869e-07 | 3.1514e-07 | 2.5192e-07 | 1.2021e-07 | -5.9011e-08 | -1.2733e-07 | -1.7158e-07 | -2.2761e-07 | -9.3166e-08 | -2.3229e-07 | -1.6755e-07 | -7.3443e-08 | -7.2969e-08 | -1.2729e-07 | -2.3134e-07 | -2.0161e-07 | -1.6296e-07 | -1.1622e-07 | -2.8877e-08 | 8.4738e-08 | 1.6353e-07
11 | 2020 | Winter | Qc, [MVAr] | Expected | - | 0 | 0 | 0 | 0 | 0 | 0 | 0 | 0 | 0 | 0 | 0 | 0 | 0 | 0 | 0 | 0 | 0 | 0 | 0 | 0 | 0 | 0 | 0 | 0
12 | 2020 | Winter | Pc, [MW] | Expected | - | 0 | 0 | 0 | 0 | 0 | 0 | 0 | 0 | 0 | 0 | 0 | 0 | 0 | 0 | 0 | 0 | 0 | 0 | 0 | 0 | 0 | 0 | 0 | 0
12 | 2020 | Winter | Flex Up, [MW] | Expected | - | 1.1573e-07 | 1.4568e-07 | 1.6349e-07 | 1.6086e-07 | 1.5928e-07 | 1.2518e-07 | 5.7503e-08 | -2.851e-08 | -5.7317e-08 | -7.2982e-08 | -1.139e-07 | -5.2128e-08 | -1.1499e-07 | -8.3196e-08 | -3.6851e-08 | -3.6687e-08 | -6.3905e-08 | -1.1814e-07 | -1.0232e-07 | -8.3224e-08 | -6.0237e-08 | -1.9311e-08 | 3.7183e-08 | 7.8792e-08
12 | 2020 | Winter | Flex Down, [MW] | Expected | - | -1.1573e-07 | -1.4568e-07 | -1.6349e-07 | -1.6086e-07 | -1.5928e-07 | -1.2518e-07 | -5.7503e-08 | 2.851e-08 | 5.7317e-08 | 7.2982e-08 | 1.139e-07 | 5.2128e-08 | 1.1499e-07 | 8.3196e-08 | 3.6851e-08 | 3.6687e-08 | 6.3905e-08 | 1.1814e-07 | 1.0232e-07 | 8.3224e-08 | 6.0237e-08 | 1.9311e-08 | -3.7183e-08 | -7.8792e-08
12 | 2020 | Winter | Pc_net, [MW] | Expected | - | 2.3146e-07 | 2.9136e-07 | 3.2697e-07 | 3.2173e-07 | 3.1855e-07 | 2.5035e-07 | 1.1501e-07 | -5.7019e-08 | -1.1463e-07 | -1.4596e-07 | -2.2779e-07 | -1.0426e-07 | -2.2997e-07 | -1.6639e-07 | -7.3703e-08 | -7.3374e-08 | -1.2781e-07 | -2.3628e-07 | -2.0464e-07 | -1.6645e-07 | -1.2047e-07 | -3.8621e-08 | 7.4367e-08 | 1.5758e-07
12 | 2020 | Winter | Qc, [MVAr] | Expected | - | 0 | 0 | 0 | 0 | 0 | 0 | 0 | 0 | 0 | 0 | 0 | 0 | 0 | 0 | 0 | 0 | 0 | 0 | 0 | 0 | 0 | 0 | 0 | 0
13 | 2020 | Winter | Pc, [MW] | Expected | - | 0 | 0 | 0 | 0 | 0 | 0 | 0 | 0 | 0 | 0 | 0 | 0 | 0 | 0 | 0 | 0 | 0 | 0 | 0 | 0 | 0 | 0 | 0 | 0
13 | 2020 | Winter | Flex Up, [MW] | Expected | - | 1.2406e-07 | 1.5534e-07 | 1.7369e-07 | 1.7116e-07 | 1.6955e-07 | 1.3173e-07 | 5.8965e-08 | -2.9316e-08 | -5.4829e-08 | -6.5962e-08 | -1.2011e-07 | -6.0307e-08 | -1.1987e-07 | -8.6857e-08 | -3.8693e-08 | -3.8724e-08 | -6.7926e-08 | -1.2756e-07 | -1.1027e-07 | -8.9954e-08 | -6.5859e-08 | -2.4611e-08 | 3.5307e-08 | 8.1038e-08
13 | 2020 | Winter | Flex Down, [MW] | Expected | - | -1.2406e-07 | -1.5534e-07 | -1.7369e-07 | -1.7116e-07 | -1.6955e-07 | -1.3173e-07 | -5.8965e-08 | 2.9316e-08 | 5.4829e-08 | 6.5962e-08 | 1.2011e-07 | 6.0307e-08 | 1.1987e-07 | 8.6857e-08 | 3.8693e-08 | 3.8724e-08 | 6.7926e-08 | 1.2756e-07 | 1.1027e-07 | 8.9954e-08 | 6.5859e-08 | 2.4611e-08 | -3.5307e-08 | -8.1038e-08
13 | 2020 | Winter | Pc_net, [MW] | Expected | - | 2.4812e-07 | 3.1068e-07 | 3.4739e-07 | 3.4232e-07 | 3.391e-07 | 2.6346e-07 | 1.1793e-07 | -5.8632e-08 | -1.0966e-07 | -1.3192e-07 | -2.4023e-07 | -1.2061e-07 | -2.3973e-07 | -1.7371e-07 | -7.7385e-08 | -7.7448e-08 | -1.3585e-07 | -2.5511e-07 | -2.2055e-07 | -1.7991e-07 | -1.3172e-07 | -4.9223e-08 | 7.0614e-08 | 1.6208e-07
13 | 2020 | Winter | Qc, [MVAr] | Expected | - | 0 | 0 | 0 | 0 | 0 | 0 | 0 | 0 | 0 | 0 | 0 | 0 | 0 | 0 | 0 | 0 | 0 | 0 | 0 | 0 | 0 | 0 | 0 | 0
14 | 2020 | Winter | Pc, [MW] | Expected | - | 0.78384 | 0.71516 | 0.6798 | 0.67247 | 0.6854 | 0.83963 | 1.0836 | 1.2178 | 1.0829 | 0.90514 | 1.4127 | 1.4353 | 1.3729 | 1.3084 | 1.2213 | 1.2361 | 1.334 | 1.5874 | 1.5174 | 1.4391 | 1.3837 | 1.3483 | 1.1819 | 1.0128
14 | 2020 | Winter | Flex Up, [MW] | Expected | - | 7.0836e-08 | 8.8075e-08 | 9.7573e-08 | 9.6014e-08 | 9.5776e-08 | 7.2856e-08 | 3.2178e-08 | -1.229e-08 | -3.2159e-08 | -4.107e-08 | -7.0153e-08 | -3.1675e-08 | -6.7549e-08 | -5.2382e-08 | -2.2796e-08 | -2.2059e-08 | -3.6256e-08 | -6.5784e-08 | -5.6125e-08 | -4.8997e-08 | -3.6696e-08 | -1.5878e-08 | 1.5369e-08 | 4.3193e-08
14 | 2020 | Winter | Flex Down, [MW] | Expected | - | -7.0836e-08 | -8.8075e-08 | -9.7573e-08 | -9.6014e-08 | -9.5776e-08 | -7.2856e-08 | -3.2178e-08 | 1.229e-08 | 3.2159e-08 | 4.107e-08 | 7.0153e-08 | 3.1675e-08 | 6.7549e-08 | 5.2382e-08 | 2.2796e-08 | 2.2059e-08 | 3.6256e-08 | 6.5784e-08 | 5.6125e-08 | 4.8997e-08 | 3.6696e-08 | 1.5878e-08 | -1.5369e-08 | -4.3193e-08
14 | 2020 | Winter | Pc_net, [MW] | Expected | - | 0.78384 | 0.71516 | 0.6798 | 0.67247 | 0.6854 | 0.83963 | 1.0836 | 1.2178 | 1.0829 | 0.90514 | 1.4127 | 1.4353 | 1.3729 | 1.3084 | 1.2213 | 1.2361 | 1.334 | 1.5874 | 1.5174 | 1.4391 | 1.3837 | 1.3483 | 1.1819 | 1.0128
14 | 2020 | Winter | Qc, [MVAr] | Expected | - | -0.47002 | -0.47751 | -0.48536 | -0.488 | -0.47887 | -0.38875 | -0.30972 | -0.28583 | -0.22976 | -0.18046 | -0.2879 | -0.27357 | -0.30493 | -0.31216 | -0.33761 | -0.33863 | -0.29181 | -0.19653 | -0.26086 | -0.29929 | -0.31895 | -0.32996 | -0.35584 | -0.37789
15 | 2020 | Winter | Pc, [MW] | Expected | - | 0 | 0 | 0 | 0 | 0 | 0 | 0 | 0 | 0 | 0 | 0 | 0 | 0 | 0 | 0 | 0 | 0 | 0 | 0 | 0 | 0 | 0 | 0 | 0
15 | 2020 | Winter | Flex Up, [MW] | Expected | - | 1.1362e-07 | 1.4283e-07 | 1.6088e-07 | 1.5985e-07 | 1.5675e-07 | 1.2748e-07 | 6.2476e-08 | -2.7644e-08 | -7.1175e-08 | -9.9194e-08 | -1.1e-07 | -4.4615e-08 | -1.1318e-07 | -7.9057e-08 | -3.3557e-08 | -3.4255e-08 | -6.3667e-08 | -1.1779e-07 | -1.0246e-07 | -8.1163e-08 | -5.8413e-08 | -1.3089e-08 | 4.2837e-08 | 8.2522e-08
15 | 2020 | Winter | Flex Down, [MW] | Expected | - | -1.1362e-07 | -1.4283e-07 | -1.6088e-07 | -1.5985e-07 | -1.5675e-07 | -1.2748e-07 | -6.2476e-08 | 2.7644e-08 | 7.1175e-08 | 9.9194e-08 | 1.1e-07 | 4.4615e-08 | 1.1318e-07 | 7.9057e-08 | 3.3557e-08 | 3.4255e-08 | 6.3667e-08 | 1.1779e-07 | 1.0246e-07 | 8.1163e-08 | 5.8413e-08 | 1.3089e-08 | -4.2837e-08 | -8.2522e-08
15 | 2020 | Winter | Pc_net, [MW] | Expected | - | 2.2724e-07 | 2.8567e-07 | 3.2175e-07 | 3.1969e-07 | 3.135e-07 | 2.5497e-07 | 1.2495e-07 | -5.5288e-08 | -1.4235e-07 | -1.9839e-07 | -2.1999e-07 | -8.923e-08 | -2.2635e-07 | -1.5811e-07 | -6.7114e-08 | -6.8509e-08 | -1.2733e-07 | -2.3557e-07 | -2.0491e-07 | -1.6233e-07 | -1.1683e-07 | -2.6177e-08 | 8.5674e-08 | 1.6504e-07
15 | 2020 | Winter | Qc, [MVAr] | Expected | - | 0 | 0 | 0 | 0 | 0 | 0 | 0 | 0 | 0 | 0 | 0 | 0 | 0 | 0 | 0 | 0 | 0 | 0 | 0 | 0 | 0 | 0 | 0 | 0
16 | 2020 | Winter | Pc, [MW] | Expected | - | 0 | 0 | 0 | 0 | 0 | 0 | 0 | 0 | 0 | 0 | 0 | 0 | 0 | 0 | 0 | 0 | 0 | 0 | 0 | 0 | 0 | 0 | 0 | 0
16 | 2020 | Winter | Flex Up, [MW] | Expected | - | 1.2243e-07 | 1.5211e-07 | 1.7041e-07 | 1.712e-07 | 1.6678e-07 | 1.3587e-07 | 6.6243e-08 | -2.6831e-08 | -7.5717e-08 | -1.045e-07 | -1.1282e-07 | -5.1221e-08 | -1.1579e-07 | -7.8472e-08 | -3.2583e-08 | -3.4379e-08 | -6.7984e-08 | -1.2969e-07 | -1.1236e-07 | -8.7892e-08 | -6.4571e-08 | -1.734e-08 | 4.1417e-08 | 8.569e-08
16 | 2020 | Winter | Flex Down, [MW] | Expected | - | -1.2243e-07 | -1.5211e-07 | -1.7041e-07 | -1.712e-07 | -1.6678e-07 | -1.3587e-07 | -6.6243e-08 | 2.6831e-08 | 7.5717e-08 | 1.045e-07 | 1.1282e-07 | 5.1221e-08 | 1.1579e-07 | 7.8472e-08 | 3.2583e-08 | 3.4379e-08 | 6.7984e-08 | 1.2969e-07 | 1.1236e-07 | 8.7892e-08 | 6.4571e-08 | 1.734e-08 | -4.1417e-08 | -8.569e-08
16 | 2020 | Winter | Pc_net, [MW] | Expected | - | 2.4486e-07 | 3.0422e-07 | 3.4083e-07 | 3.424e-07 | 3.3355e-07 | 2.7173e-07 | 1.3249e-07 | -5.3663e-08 | -1.5143e-07 | -2.0901e-07 | -2.2564e-07 | -1.0244e-07 | -2.3158e-07 | -1.5694e-07 | -6.5165e-08 | -6.8759e-08 | -1.3597e-07 | -2.5938e-07 | -2.2471e-07 | -1.7578e-07 | -1.2914e-07 | -3.4679e-08 | 8.2834e-08 | 1.7138e-07
16 | 2020 | Winter | Qc, [MVAr] | Expected | - | 0 | 0 | 0 | 0 | 0 | 0 | 0 | 0 | 0 | 0 | 0 | 0 | 0 | 0 | 0 | 0 | 0 | 0 | 0 | 0 | 0 | 0 | 0 | 0
17 | 2020 | Winter | Pc, [MW] | Expected | - | 1.3402 | 1.2804 | 1.2297 | 1.1981 | 1.2225 | 1.3064 | 1.5311 | 1.7978 | 1.9856 | 2.0818 | 2.0919 | 2.0504 | 1.9747 | 1.8671 | 1.7321 | 1.783 | 1.9761 | 2.3424 | 2.26 | 2.1134 | 2.033 | 1.8865 | 1.7149 | 1.5192
17 | 2020 | Winter | Flex Up, [MW] | Expected | - | 7.3707e-08 | 9.1838e-08 | 1.015e-07 | 1.0376e-07 | 1.0039e-07 | 7.8076e-08 | 3.666e-08 | -1.3257e-08 | -4.4933e-08 | -5.7516e-08 | -6.4486e-08 | -2.581e-08 | -6.2113e-08 | -4.6985e-08 | -2.0734e-08 | -2.2706e-08 | -4.0411e-08 | -7.7486e-08 | -6.4186e-08 | -5.147e-08 | -4.0677e-08 | -1.5599e-08 | 1.6832e-08 | 4.5612e-08
17 | 2020 | Winter | Flex Down, [MW] | Expected | - | -7.3707e-08 | -9.1838e-08 | -1.015e-07 | -1.0376e-07 | -1.0039e-07 | -7.8076e-08 | -3.666e-08 | 1.3257e-08 | 4.4933e-08 | 5.7516e-08 | 6.4486e-08 | 2.581e-08 | 6.2113e-08 | 4.6985e-08 | 2.0734e-08 | 2.2706e-08 | 4.0411e-08 | 7.7486e-08 | 6.4186e-08 | 5.147e-08 | 4.0677e-08 | 1.5599e-08 | -1.6832e-08 | -4.5612e-08
17 | 2020 | Winter | Pc_net, [MW] | Expected | - | 1.3402 | 1.2804 | 1.2297 | 1.1981 | 1.2225 | 1.3064 | 1.5311 | 1.7978 | 1.9856 | 2.0818 | 2.0919 | 2.0504 | 1.9747 | 1.8671 | 1.7321 | 1.783 | 1.9761 | 2.3424 | 2.26 | 2.1134 | 2.033 | 1.8865 | 1.7149 | 1.5192
17 | 2020 | Winter | Qc, [MVAr] | Expected | - | -0.25789 | -0.26299 | -0.26719 | -0.28217 | -0.27869 | -0.25232 | -0.17664 | -0.0622 | -0.058676 | -0.042698 | -0.049384 | -0.10367 | -0.13689 | -0.17008 | -0.18174 | -0.17315 | -0.13083 | 0.029351 | -0.014844 | -0.07597 | -0.13471 | -0.17146 | -0.19265 | -0.21781
18 | 2020 | Winter | Pc, [MW] | Expected | - | 0 | 0 | 0 | 0 | 0 | 0 | 0 | 0 | 0 | 0 | 0 | 0 | 0 | 0 | 0 | 0 | 0 | 0 | 0 | 0 | 0 | 0 | 0 | 0
18 | 2020 | Winter | Flex Up, [MW] | Expected | - | 1.2414e-07 | 1.5448e-07 | 1.7208e-07 | 1.7361e-07 | 1.6837e-07 | 1.3704e-07 | 6.6242e-08 | -2.7102e-08 | -7.6823e-08 | -1.0593e-07 | -1.1329e-07 | -5.2667e-08 | -1.1671e-07 | -7.9181e-08 | -3.3408e-08 | -3.4889e-08 | -6.8739e-08 | -1.3027e-07 | -1.1289e-07 | -8.8302e-08 | -6.5226e-08 | -1.7969e-08 | 4.1356e-08 | 8.6096e-08
18 | 2020 | Winter | Flex Down, [MW] | Expected | - | -1.2414e-07 | -1.5448e-07 | -1.7208e-07 | -1.7361e-07 | -1.6837e-07 | -1.3704e-07 | -6.6242e-08 | 2.7102e-08 | 7.6823e-08 | 1.0593e-07 | 1.1329e-07 | 5.2667e-08 | 1.1671e-07 | 7.9181e-08 | 3.3408e-08 | 3.4889e-08 | 6.8739e-08 | 1.3027e-07 | 1.1289e-07 | 8.8302e-08 | 6.5226e-08 | 1.7969e-08 | -4.1356e-08 | -8.6096e-08
18 | 2020 | Winter | Pc_net, [MW] | Expected | - | 2.4829e-07 | 3.0895e-07 | 3.4415e-07 | 3.4721e-07 | 3.3674e-07 | 2.7408e-07 | 1.3248e-07 | -5.4205e-08 | -1.5365e-07 | -2.1187e-07 | -2.2658e-07 | -1.0533e-07 | -2.3341e-07 | -1.5836e-07 | -6.6817e-08 | -6.9778e-08 | -1.3748e-07 | -2.6054e-07 | -2.2579e-07 | -1.766e-07 | -1.3045e-07 | -3.5938e-08 | 8.2712e-08 | 1.7219e-07
18 | 2020 | Winter | Qc, [MVAr] | Expected | - | 0 | 0 | 0 | 0 | 0 | 0 | 0 | 0 | 0 | 0 | 0 | 0 | 0 | 0 | 0 | 0 | 0 | 0 | 0 | 0 | 0 | 0 | 0 | 0
19 | 2020 | Winter | Pc, [MW] | Expected | - | 0 | 0 | 0 | 0 | 0 | 0 | 0 | 0 | 0 | 0 | 0 | 0 | 0 | 0 | 0 | 0 | 0 | 0 | 0 | 0 | 0 | 0 | 0 | 0
19 | 2020 | Winter | Flex Up, [MW] | Expected | - | 1.2437e-07 | 1.5457e-07 | 1.7179e-07 | 1.735e-07 | 1.6812e-07 | 1.3658e-07 | 6.5348e-08 | -2.7142e-08 | -7.7278e-08 | -1.0626e-07 | -1.1249e-07 | -5.3241e-08 | -1.1345e-07 | -7.9148e-08 | -3.418e-08 | -3.5273e-08 | -6.8836e-08 | -1.2941e-07 | -1.1216e-07 | -8.7776e-08 | -6.5239e-08 | -1.8525e-08 | 4.0724e-08 | 8.5419e-08
19 | 2020 | Winter | Flex Down, [MW] | Expected | - | -1.2437e-07 | -1.5457e-07 | -1.7179e-07 | -1.735e-07 | -1.6812e-07 | -1.3658e-07 | -6.5348e-08 | 2.7142e-08 | 7.7278e-08 | 1.0626e-07 | 1.1249e-07 | 5.3241e-08 | 1.1345e-07 | 7.9148e-08 | 3.418e-08 | 3.5273e-08 | 6.8836e-08 | 1.2941e-07 | 1.1216e-07 | 8.7776e-08 | 6.5239e-08 | 1.8525e-08 | -4.0724e-08 | -8.5419e-08
19 | 2020 | Winter | Pc_net, [MW] | Expected | - | 2.4874e-07 | 3.0914e-07 | 3.4357e-07 | 3.47e-07 | 3.3625e-07 | 2.7315e-07 | 1.307e-07 | -5.4284e-08 | -1.5456e-07 | -2.1252e-07 | -2.2499e-07 | -1.0648e-07 | -2.269e-07 | -1.583e-07 | -6.8359e-08 | -7.0546e-08 | -1.3767e-07 | -2.5882e-07 | -2.2432e-07 | -1.7555e-07 | -1.3048e-07 | -3.7049e-08 | 8.1449e-08 | 1.7084e-07
19 | 2020 | Winter | Qc, [MVAr] | Expected | - | 0 | 0 | 0 | 0 | 0 | 0 | 0 | 0 | 0 | 0 | 0 | 0 | 0 | 0 | 0 | 0 | 0 | 0 | 0 | 0 | 0 | 0 | 0 | 0
20 | 2020 | Winter | Pc, [MW] | Expected | - | 0.2638 | 0.24458 | 0.23696 | 0.23181 | 0.24238 | 0.27461 | 0.35062 | 0.41846 | 0.46482 | 0.4974 | 0.4702 | 0.47378 | 0.47952 | 0.46006 | 0.43761 | 0.43109 | 0.46173 | 0.5034 | 0.49676 | 0.47172 | 0.46265 | 0.42756 | 0.36129 | 0.32427
20 | 2020 | Winter | Flex Up, [MW] | Expected | - | 6.5818e-08 | 8.2771e-08 | 9.2218e-08 | 9.2207e-08 | 9.0238e-08 | 6.8822e-08 | 3.0543e-08 | -1.4891e-08 | -4.1302e-08 | -4.9179e-08 | -5.6514e-08 | -2.3981e-08 | -6.0808e-08 | -4.6028e-08 | -2.4907e-08 | -2.4954e-08 | -3.6248e-08 | -6.0149e-08 | -5.0512e-08 | -4.2865e-08 | -3.4248e-08 | -1.2435e-08 | 1.6197e-08 | 4.0209e-08
20 | 2020 | Winter | Flex Down, [MW] | Expected | - | -6.5818e-08 | -8.2771e-08 | -9.2218e-08 | -9.2207e-08 | -9.0238e-08 | -6.8822e-08 | -3.0543e-08 | 1.4891e-08 | 4.1302e-08 | 4.9179e-08 | 5.6514e-08 | 2.3981e-08 | 6.0808e-08 | 4.6028e-08 | 2.4907e-08 | 2.4954e-08 | 3.6248e-08 | 6.0149e-08 | 5.0512e-08 | 4.2865e-08 | 3.4248e-08 | 1.2435e-08 | -1.6197e-08 | -4.0209e-08
20 | 2020 | Winter | Pc_net, [MW] | Expected | - | 0.2638 | 0.24458 | 0.23696 | 0.23181 | 0.24238 | 0.27461 | 0.35062 | 0.41846 | 0.46482 | 0.4974 | 0.4702 | 0.47378 | 0.47952 | 0.46006 | 0.43761 | 0.43109 | 0.46173 | 0.5034 | 0.49676 | 0.47172 | 0.46265 | 0.42756 | 0.36129 | 0.32427
20 | 2020 | Winter | Qc, [MVAr] | Expected | - | 0.20155 | 0.2059 | 0.20824 | 0.21012 | 0.20668 | 0.20063 | 0.18136 | 0.15283 | 0.13113 | 0.11486 | 0.13682 | 0.13537 | 0.12681 | 0.11804 | 0.14187 | 0.16135 | 0.15554 | 0.16396 | 0.16951 | 0.18023 | 0.18203 | 0.19368 | 0.2009 | 0.20028
21 | 2020 | Winter | Pc, [MW] | Expected | - | 0 | 0 | 0 | 0 | 0 | 0 | 0 | 0 | 0 | 0 | 0 | 0 | 0 | 0 | 0 | 0 | 0 | 0 | 0 | 0 | 0 | 0 | 0 | 0
21 | 2020 | Winter | Flex Up, [MW] | Expected | - | 1.3593e-07 | 1.7413e-07 | 1.9636e-07 | 1.9363e-07 | 1.9132e-07 | 1.5466e-07 | 8.0145e-08 | -4.0547e-08 | -9.7435e-08 | -1.3763e-07 | -1.4519e-07 | -3.7631e-08 | -1.4544e-07 | -1.1076e-07 | -4.6762e-08 | -4.7134e-08 | -8.1992e-08 | -1.3184e-07 | -1.1338e-07 | -9.1941e-08 | -6.3964e-08 | -6.2434e-09 | 6.3922e-08 | 1.0779e-07
21 | 2020 | Winter | Flex Down, [MW] | Expected | - | -1.3593e-07 | -1.7413e-07 | -1.9636e-07 | -1.9363e-07 | -1.9132e-07 | -1.5466e-07 | -8.0145e-08 | 4.0547e-08 | 9.7435e-08 | 1.3763e-07 | 1.4519e-07 | 3.7631e-08 | 1.4544e-07 | 1.1076e-07 | 4.6762e-08 | 4.7134e-08 | 8.1992e-08 | 1.3184e-07 | 1.1338e-07 | 9.1941e-08 | 6.3964e-08 | 6.2434e-09 | -6.3922e-08 | -1.0779e-07
21 | 2020 | Winter | Pc_net, [MW] | Expected | - | 2.7187e-07 | 3.4826e-07 | 3.9272e-07 | 3.8726e-07 | 3.8264e-07 | 3.0933e-07 | 1.6029e-07 | -8.1094e-08 | -1.9487e-07 | -2.7527e-07 | -2.9038e-07 | -7.5263e-08 | -2.9088e-07 | -2.2152e-07 | -9.3525e-08 | -9.4268e-08 | -1.6398e-07 | -2.6368e-07 | -2.2676e-07 | -1.8388e-07 | -1.2793e-07 | -1.2487e-08 | 1.2784e-07 | 2.1558e-07
21 | 2020 | Winter | Qc, [MVAr] | Expected | - | 0 | 0 | 0 | 0 | 0 | 0 | 0 | 0 | 0 | 0 | 0 | 0 | 0 | 0 | 0 | 0 | 0 | 0 | 0 | 0 | 0 | 0 | 0 | 0
22 | 2020 | Winter | Pc, [MW] | Expected | - | 3.8329 | 3.69 | 3.5613 | 3.6523 | 3.5526 | 3.5487 | 3.5306 | 4.3892 | 4.4742 | 4.412 | 4.399 | 4.466 | 4.4456 | 4.3523 | 3.8907 | 4.1314 | 4.4305 | 4.3652 | 4.1879 | 4.0087 | 3.9822 | 3.8307 | 3.5303 | 3.4941
22 | 2020 | Winter | Flex Up, [MW] | Expected | - | 1.0261e-07 | 1.3285e-07 | 1.5106e-07 | 1.4747e-07 | 1.4825e-07 | 1.2071e-07 | 6.7758e-08 | -3.6905e-08 | -8.5795e-08 | -1.1648e-07 | -1.1831e-07 | -2.0673e-08 | -1.1923e-07 | -9.3474e-08 | -3.4968e-08 | -3.8648e-08 | -6.8545e-08 | -9.9041e-08 | -8.1063e-08 | -6.4079e-08 | -4.281e-08 | 2.7922e-09 | 5.7284e-08 | 8.9237e-08
22 | 2020 | Winter | Flex Down, [MW] | Expected | - | -1.0261e-07 | -1.3285e-07 | -1.5106e-07 | -1.4747e-07 | -1.4825e-07 | -1.2071e-07 | -6.7758e-08 | 3.6905e-08 | 8.5795e-08 | 1.1648e-07 | 1.1831e-07 | 2.0673e-08 | 1.1923e-07 | 9.3474e-08 | 3.4968e-08 | 3.8648e-08 | 6.8545e-08 | 9.9041e-08 | 8.1063e-08 | 6.4079e-08 | 4.281e-08 | -2.7922e-09 | -5.7284e-08 | -8.9237e-08
22 | 2020 | Winter | Pc_net, [MW] | Expected | - | 3.8329 | 3.69 | 3.5613 | 3.6523 | 3.5526 | 3.5487 | 3.5306 | 4.3892 | 4.4742 | 4.412 | 4.399 | 4.466 | 4.4456 | 4.3523 | 3.8907 | 4.1314 | 4.4305 | 4.3652 | 4.1879 | 4.0087 | 3.9822 | 3.8307 | 3.5303 | 3.4941
22 | 2020 | Winter | Qc, [MVAr] | Expected | - | 0.37688 | 0.27412 | 0.23295 | 0.27807 | 0.25052 | 0.20074 | 0.15904 | 0.51818 | 0.53536 | 0.46525 | 0.53135 | 0.49843 | 0.51794 | 0.47082 | 0.28758 | 0.42953 | 0.51134 | 0.48192 | 0.3461 | 0.35818 | 0.34215 | 0.23711 | 0.19013 | 0.199
23 | 2020 | Winter | Pc, [MW] | Expected | - | 0 | 0 | 0 | 0 | 0 | 0 | 0 | 0 | 0 | 0 | 0 | 0 | 0 | 0 | 0 | 0 | 0 | 0 | 0 | 0 | 0 | 0 | 0 | 0
23 | 2020 | Winter | Flex Up, [MW] | Expected | - | 1.594e-07 | 2.0014e-07 | 2.2316e-07 | 2.2109e-07 | 2.1686e-07 | 1.752e-07 | 8.6729e-08 | -4.4608e-08 | -9.7484e-08 | -1.3145e-07 | -1.5493e-07 | -4.3604e-08 | -1.5743e-07 | -1.2193e-07 | -6.0468e-08 | -5.8698e-08 | -9.043e-08 | -1.5341e-07 | -1.37e-07 | -1.1676e-07 | -8.5448e-08 | -1.4559e-08 | 6.6877e-08 | 1.1876e-07
23 | 2020 | Winter | Flex Down, [MW] | Expected | - | -1.594e-07 | -2.0014e-07 | -2.2316e-07 | -2.2109e-07 | -2.1686e-07 | -1.752e-07 | -8.6729e-08 | 4.4608e-08 | 9.7484e-08 | 1.3145e-07 | 1.5493e-07 | 4.3604e-08 | 1.5743e-07 | 1.2193e-07 | 6.0468e-08 | 5.8698e-08 | 9.043e-08 | 1.5341e-07 | 1.37e-07 | 1.1676e-07 | 8.5448e-08 | 1.4559e-08 | -6.6877e-08 | -1.1876e-07
23 | 2020 | Winter | Pc_net, [MW] | Expected | - | 3.188e-07 | 4.0029e-07 | 4.4632e-07 | 4.4218e-07 | 4.3372e-07 | 3.504e-07 | 1.7346e-07 | -8.9216e-08 | -1.9497e-07 | -2.6289e-07 | -3.0985e-07 | -8.7208e-08 | -3.1486e-07 | -2.4387e-07 | -1.2094e-07 | -1.174e-07 | -1.8086e-07 | -3.0682e-07 | -2.7401e-07 | -2.3353e-07 | -1.709e-07 | -2.9119e-08 | 1.3375e-07 | 2.3753e-07
23 | 2020 | Winter | Qc, [MVAr] | Expected | - | 0 | 0 | 0 | 0 | 0 | 0 | 0 | 0 | 0 | 0 | 0 | 0 | 0 | 0 | 0 | 0 | 0 | 0 | 0 | 0 | 0 | 0 | 0 | 0
24 | 2020 | Winter | Pc, [MW] | Expected | - | 5.3393 | 5.033 | 4.8935 | 4.9299 | 4.9596 | 5.3287 | 5.9226 | 6.9624 | 7.2886 | 7.5853 | 7.5095 | 7.6558 | 7.6061 | 7.4403 | 6.9358 | 6.9565 | 6.8048 | 7.1887 | 7.0119 | 6.9345 | 6.7586 | 6.5225 | 5.9365 | 5.5761
24 | 2020 | Winter | Flex Up, [MW] | Expected | - | 1.3956e-07 | 1.7516e-07 | 1.9328e-07 | 1.9075e-07 | 1.8705e-07 | 1.4894e-07 | 7.1283e-08 | -4.3418e-08 | -9.0318e-08 | -1.1955e-07 | -1.3435e-07 | -4.8291e-08 | -1.373e-07 | -1.122e-07 | -5.9998e-08 | -5.5189e-08 | -7.099e-08 | -1.1821e-07 | -1.0333e-07 | -8.9645e-08 | -6.6205e-08 | -9.0208e-09 | 5.3163e-08 | 9.8836e-08
24 | 2020 | Winter | Flex Down, [MW] | Expected | - | -1.3956e-07 | -1.7516e-07 | -1.9328e-07 | -1.9075e-07 | -1.8705e-07 | -1.4894e-07 | -7.1283e-08 | 4.3418e-08 | 9.0318e-08 | 1.1955e-07 | 1.3435e-07 | 4.8291e-08 | 1.373e-07 | 1.122e-07 | 5.9998e-08 | 5.5189e-08 | 7.099e-08 | 1.1821e-07 | 1.0333e-07 | 8.9645e-08 | 6.6205e-08 | 9.0208e-09 | -5.3163e-08 | -9.8836e-08
24 | 2020 | Winter | Pc_net, [MW] | Expected | - | 5.3393 | 5.033 | 4.8935 | 4.9299 | 4.9596 | 5.3287 | 5.9226 | 6.9624 | 7.2886 | 7.5853 | 7.5095 | 7.6558 | 7.6061 | 7.4403 | 6.9358 | 6.9565 | 6.8048 | 7.1887 | 7.0119 | 6.9345 | 6.7586 | 6.5225 | 5.9365 | 5.5761
24 | 2020 | Winter | Qc, [MVAr] | Expected | - | 0.40158 | 0.32305 | 0.24682 | 0.34181 | 0.28272 | 0.37944 | 0.50154 | 0.91647 | 1.0311 | 1.0923 | 1.0278 | 1.0938 | 1.0832 | 1.063 | 0.86837 | 0.85587 | 0.76394 | 0.86003 | 0.74174 | 0.75122 | 0.63899 | 0.65979 | 0.44215 | 0.45702
25 | 2020 | Winter | Pc, [MW] | Expected | - | 0 | 0 | 0 | 0 | 0 | 0 | 0 | 0 | 0 | 0 | 0 | 0 | 0 | 0 | 0 | 0 | 0 | 0 | 0 | 0 | 0 | 0 | 0 | 0
25 | 2020 | Winter | Flex Up, [MW] | Expected | - | 1.6574e-07 | 2.0707e-07 | 2.3171e-07 | 2.2933e-07 | 2.25e-07 | 1.8353e-07 | 9.0387e-08 | -4.3385e-08 | -9.6561e-08 | -1.3223e-07 | -1.5553e-07 | -4.576e-08 | -1.5812e-07 | -1.2102e-07 | -6.1877e-08 | -6.0243e-08 | -9.4038e-08 | -1.5989e-07 | -1.4454e-07 | -1.2482e-07 | -9.5228e-08 | -2.2611e-08 | 6.4371e-08 | 1.1869e-07
25 | 2020 | Winter | Flex Down, [MW] | Expected | - | -1.6574e-07 | -2.0707e-07 | -2.3171e-07 | -2.2933e-07 | -2.25e-07 | -1.8353e-07 | -9.0387e-08 | 4.3385e-08 | 9.6561e-08 | 1.3223e-07 | 1.5553e-07 | 4.576e-08 | 1.5812e-07 | 1.2102e-07 | 6.1877e-08 | 6.0243e-08 | 9.4038e-08 | 1.5989e-07 | 1.4454e-07 | 1.2482e-07 | 9.5228e-08 | 2.2611e-08 | -6.4371e-08 | -1.1869e-07
25 | 2020 | Winter | Pc_net, [MW] | Expected | - | 3.3149e-07 | 4.1414e-07 | 4.6342e-07 | 4.5867e-07 | 4.5e-07 | 3.6707e-07 | 1.8077e-07 | -8.6769e-08 | -1.9312e-07 | -2.6446e-07 | -3.1105e-07 | -9.152e-08 | -3.1623e-07 | -2.4204e-07 | -1.2375e-07 | -1.2049e-07 | -1.8808e-07 | -3.1977e-07 | -2.8908e-07 | -2.4965e-07 | -1.9046e-07 | -4.5222e-08 | 1.2874e-07 | 2.3738e-07
25 | 2020 | Winter | Qc, [MVAr] | Expected | - | 0 | 0 | 0 | 0 | 0 | 0 | 0 | 0 | 0 | 0 | 0 | 0 | 0 | 0 | 0 | 0 | 0 | 0 | 0 | 0 | 0 | 0 | 0 | 0
26 | 2020 | Winter | Pc, [MW] | Expected | - | 3.1742 | 2.8749 | 2.6354 | 2.6457 | 2.6996 | 2.9876 | 3.7228 | 4.1065 | 4.3923 | 4.6902 | 4.9275 | 5.0574 | 4.9589 | 4.6717 | 4.5688 | 4.4975 | 4.7596 | 5.417 | 5.4014 | 5.32 | 5.2297 | 4.8917 | 4.3516 | 3.9071
26 | 2020 | Winter | Flex Up, [MW] | Expected | - | 1.4667e-07 | 1.8356e-07 | 2.0598e-07 | 2.0389e-07 | 2.0002e-07 | 1.623e-07 | 7.7737e-08 | -2.8979e-08 | -7.66e-08 | -1.0952e-07 | -1.3261e-07 | -4.5336e-08 | -1.3571e-07 | -1.0464e-07 | -5.6981e-08 | -5.3639e-08 | -7.9964e-08 | -1.3817e-07 | -1.2604e-07 | -1.1313e-07 | -8.9696e-08 | -2.9818e-08 | 4.4887e-08 | 9.5781e-08
26 | 2020 | Winter | Flex Down, [MW] | Expected | - | -1.4667e-07 | -1.8356e-07 | -2.0598e-07 | -2.0389e-07 | -2.0002e-07 | -1.623e-07 | -7.7737e-08 | 2.8979e-08 | 7.66e-08 | 1.0952e-07 | 1.3261e-07 | 4.5336e-08 | 1.3571e-07 | 1.0464e-07 | 5.6981e-08 | 5.3639e-08 | 7.9964e-08 | 1.3817e-07 | 1.2604e-07 | 1.1313e-07 | 8.9696e-08 | 2.9818e-08 | -4.4887e-08 | -9.5781e-08
26 | 2020 | Winter | Pc_net, [MW] | Expected | - | 3.1742 | 2.8749 | 2.6354 | 2.6457 | 2.6996 | 2.9876 | 3.7228 | 4.1065 | 4.3923 | 4.6902 | 4.9275 | 5.0574 | 4.9589 | 4.6717 | 4.5688 | 4.4975 | 4.7596 | 5.417 | 5.4014 | 5.32 | 5.2297 | 4.8917 | 4.3516 | 3.9071
26 | 2020 | Winter | Qc, [MVAr] | Expected | - | -0.72106 | -0.76153 | -0.79679 | -0.80062 | -0.79884 | -0.68069 | -0.55039 | -0.48532 | -0.45911 | -0.37181 | -0.33767 | -0.33488 | -0.3902 | -0.43161 | -0.44303 | -0.52185 | -0.47337 | -0.2585 | -0.2883 | -0.34996 | -0.38522 | -0.47637 | -0.52863 | -0.55621
27 | 2020 | Winter | Pc, [MW] | Expected | - | 0 | 0 | 0 | 0 | 0 | 0 | 0 | 0 | 0 | 0 | 0 | 0 | 0 | 0 | 0 | 0 | 0 | 0 | 0 | 0 | 0 | 0 | 0 | 0
27 | 2020 | Winter | Flex Up, [MW] | Expected | - | 1.5733e-07 | 1.9902e-07 | 2.2178e-07 | 2.2022e-07 | 2.1614e-07 | 1.7404e-07 | 8.6249e-08 | -4.9153e-08 | -1.0432e-07 | -1.2909e-07 | -1.5805e-07 | -2.7637e-08 | -1.6e-07 | -1.2637e-07 | -6.3555e-08 | -6.142e-08 | -9.5184e-08 | -1.5171e-07 | -1.346e-07 | -1.1402e-07 | -8.2864e-08 | -8.2792e-09 | 7.0506e-08 | 1.2098e-07
27 | 2020 | Winter | Flex Down, [MW] | Expected | - | -1.5733e-07 | -1.9902e-07 | -2.2178e-07 | -2.2022e-07 | -2.1614e-07 | -1.7404e-07 | -8.6249e-08 | 4.9153e-08 | 1.0432e-07 | 1.2909e-07 | 1.5805e-07 | 2.7637e-08 | 1.6e-07 | 1.2637e-07 | 6.3555e-08 | 6.142e-08 | 9.5184e-08 | 1.5171e-07 | 1.346e-07 | 1.1402e-07 | 8.2864e-08 | 8.2792e-09 | -7.0506e-08 | -1.2098e-07
27 | 2020 | Winter | Pc_net, [MW] | Expected | - | 3.1465e-07 | 3.9803e-07 | 4.4355e-07 | 4.4045e-07 | 4.3228e-07 | 3.4808e-07 | 1.725e-07 | -9.8306e-08 | -2.0863e-07 | -2.5817e-07 | -3.161e-07 | -5.5274e-08 | -3.2001e-07 | -2.5274e-07 | -1.2711e-07 | -1.2284e-07 | -1.9037e-07 | -3.0343e-07 | -2.692e-07 | -2.2805e-07 | -1.6573e-07 | -1.6558e-08 | 1.4101e-07 | 2.4196e-07
27 | 2020 | Winter | Qc, [MVAr] | Expected | - | 0 | 0 | 0 | 0 | 0 | 0 | 0 | 0 | 0 | 0 | 0 | 0 | 0 | 0 | 0 | 0 | 0 | 0 | 0 | 0 | 0 | 0 | 0 | 0
28 | 2020 | Winter | Pc, [MW] | Expected | - | 2.5073 | 2.3046 | 2.2778 | 2.2219 | 2.2952 | 2.6025 | 3.2099 | 3.8453 | 4.3838 | 4.6097 | 4.7107 | 2.1661 | 4.6953 | 4.5091 | 4.1671 | 3.9919 | 4.2409 | 4.4101 | 4.3116 | 4.2647 | 4.0268 | 3.417 | 3.1091 | 2.8267
28 | 2020 | Winter | Flex Up, [MW] | Expected | - | 7.7899e-08 | 1.0023e-07 | 1.1247e-07 | 1.111e-07 | 1.0989e-07 | 8.6793e-08 | 4.1802e-08 | -2.5629e-08 | -5.0373e-08 | -5.0265e-08 | -7.6191e-08 | -2.4262e-08 | -7.9582e-08 | -6.5639e-08 | -3.5189e-08 | -3.4927e-08 | -4.7546e-08 | -7.2099e-08 | -6.2157e-08 | -5.5481e-08 | -4.2104e-08 | -6.8657e-09 | 3.0728e-08 | 5.7395e-08
28 | 2020 | Winter | Flex Down, [MW] | Expected | - | -7.7899e-08 | -1.0023e-07 | -1.1247e-07 | -1.111e-07 | -1.0989e-07 | -8.6793e-08 | -4.1802e-08 | 2.5629e-08 | 5.0373e-08 | 5.0265e-08 | 7.6191e-08 | 2.4262e-08 | 7.9582e-08 | 6.5639e-08 | 3.5189e-08 | 3.4927e-08 | 4.7546e-08 | 7.2099e-08 | 6.2157e-08 | 5.5481e-08 | 4.2104e-08 | 6.8657e-09 | -3.0728e-08 | -5.7395e-08
28 | 2020 | Winter | Pc_net, [MW] | Expected | - | 2.5073 | 2.3046 | 2.2778 | 2.2219 | 2.2952 | 2.6025 | 3.2099 | 3.8453 | 4.3838 | 4.6097 | 4.7107 | 2.1661 | 4.6953 | 4.5091 | 4.1671 | 3.9919 | 4.2409 | 4.4101 | 4.3116 | 4.2647 | 4.0268 | 3.417 | 3.1091 | 2.8267
28 | 2020 | Winter | Qc, [MVAr] | Expected | - | -0.49873 | -0.49754 | -0.49507 | -0.51256 | -0.53371 | -0.48686 | -0.42941 | -0.27955 | -0.19373 | -0.17298 | -0.14155 | -0.097473 | -0.15713 | -0.1695 | -0.24326 | -0.31006 | -0.29072 | -0.30248 | -0.32479 | -0.3165 | -0.34734 | -0.40194 | -0.45145 | -0.46333
29 | 2020 | Winter | Pc, [MW] | Expected | - | 0 | 0 | 0 | 0 | 0 | 0 | 0 | 0 | 0 | 0 | 0 | 0 | 0 | 0 | 0 | 0 | 0 | 0 | 0 | 0 | 0 | 0 | 0 | 0
29 | 2020 | Winter | Flex Up, [MW] | Expected | - | 1.661e-07 | 2.0654e-07 | 2.3057e-07 | 2.2827e-07 | 2.2403e-07 | 1.8287e-07 | 8.8859e-08 | -4.2723e-08 | -9.2123e-08 | -1.2481e-07 | -1.5326e-07 | -4.0147e-08 | -1.5543e-07 | -1.183e-07 | -6.0107e-08 | -5.8988e-08 | -9.4792e-08 | -1.6849e-07 | -1.4995e-07 | -1.2713e-07 | -9.7289e-08 | -2.4791e-08 | 6.2992e-08 | 1.181e-07
29 | 2020 | Winter | Flex Down, [MW] | Expected | - | -1.661e-07 | -2.0654e-07 | -2.3057e-07 | -2.2827e-07 | -2.2403e-07 | -1.8287e-07 | -8.8859e-08 | 4.2723e-08 | 9.2123e-08 | 1.2481e-07 | 1.5326e-07 | 4.0147e-08 | 1.5543e-07 | 1.183e-07 | 6.0107e-08 | 5.8988e-08 | 9.4792e-08 | 1.6849e-07 | 1.4995e-07 | 1.2713e-07 | 9.7289e-08 | 2.4791e-08 | -6.2992e-08 | -1.181e-07
29 | 2020 | Winter | Pc_net, [MW] | Expected | - | 3.3221e-07 | 4.1308e-07 | 4.6113e-07 | 4.5655e-07 | 4.4805e-07 | 3.6574e-07 | 1.7772e-07 | -8.5446e-08 | -1.8425e-07 | -2.4963e-07 | -3.0652e-07 | -8.0295e-08 | -3.1085e-07 | -2.3661e-07 | -1.2021e-07 | -1.1798e-07 | -1.8958e-07 | -3.3699e-07 | -2.9989e-07 | -2.5425e-07 | -1.9458e-07 | -4.9582e-08 | 1.2598e-07 | 2.3621e-07
29 | 2020 | Winter | Qc, [MVAr] | Expected | - | 0 | 0 | 0 | 0 | 0 | 0 | 0 | 0 | 0 | 0 | 0 | 0 | 0 | 0 | 0 | 0 | 0 | 0 | 0 | 0 | 0 | 0 | 0 | 0
30 | 2020 | Winter | Pc, [MW] | Expected | - | 1.8897 | 1.8897 | 1.8897 | 1.8897 | 1.8897 | 1.8897 | 1.8897 | 1.8897 | 1.8897 | 1.8897 | 1.8897 | 1.8897 | 1.8897 | 1.8897 | 1.8897 | 1.8897 | 1.8897 | 1.8897 | 1.8897 | 1.8897 | 1.8897 | 1.8897 | 1.8897 | 1.8897
30 | 2020 | Winter | Flex Up, [MW] | Expected | - | 7.9904e-08 | 1.0002e-07 | 1.1096e-07 | 1.1063e-07 | 1.0847e-07 | 8.4568e-08 | 3.6882e-08 | -1.9945e-08 | -4.6036e-08 | -5.7972e-08 | -7.1496e-08 | -1.5943e-08 | -7.312e-08 | -5.8858e-08 | -3.1572e-08 | -3.0835e-08 | -4.4463e-08 | -7.2853e-08 | -6.2516e-08 | -5.5826e-08 | -4.5167e-08 | -1.5922e-08 | 2.118e-08 | 4.9913e-08
30 | 2020 | Winter | Flex Down, [MW] | Expected | - | -7.9904e-08 | -1.0002e-07 | -1.1096e-07 | -1.1063e-07 | -1.0847e-07 | -8.4568e-08 | -3.6882e-08 | 1.9945e-08 | 4.6036e-08 | 5.7972e-08 | 7.1496e-08 | 1.5943e-08 | 7.312e-08 | 5.8858e-08 | 3.1572e-08 | 3.0835e-08 | 4.4463e-08 | 7.2853e-08 | 6.2516e-08 | 5.5826e-08 | 4.5167e-08 | 1.5922e-08 | -2.118e-08 | -4.9913e-08
30 | 2020 | Winter | Pc_net, [MW] | Expected | - | 1.8897 | 1.8897 | 1.8897 | 1.8897 | 1.8897 | 1.8897 | 1.8897 | 1.8897 | 1.8897 | 1.8897 | 1.8897 | 1.8897 | 1.8897 | 1.8897 | 1.8897 | 1.8897 | 1.8897 | 1.8897 | 1.8897 | 1.8897 | 1.8897 | 1.8897 | 1.8897 | 1.8897
30 | 2020 | Winter | Qc, [MVAr] | Expected | - | -0.055313 | -0.055313 | -0.055313 | -0.055313 | -0.055313 | -0.055313 | -0.055313 | -0.055313 | -0.055313 | -0.055313 | -0.055313 | -0.055313 | -0.055313 | -0.055313 | -0.055313 | -0.055313 | -0.055313 | -0.055313 | -0.055313 | -0.055313 | -0.055313 | -0.055313 | -0.055313 | -0.055313
31 | 2020 | Winter | Pc, [MW] | Expected | - | 0 | 0 | 0 | 0 | 0 | 0 | 0 | 0 | 0 | 0 | 0 | 0 | 0 | 0 | 0 | 0 | 0 | 0 | 0 | 0 | 0 | 0 | 0 | 0
31 | 2020 | Winter | Flex Up, [MW] | Expected | - | 6.9789e-09 | 1.7636e-08 | 2.0686e-08 | 2.0276e-08 | 1.992e-08 | 8.1854e-09 | -6.6536e-09 | -5.9105e-09 | -7.1981e-09 | -6.965e-09 | -1.0363e-08 | -1.22e-08 | -1.088e-08 | -1.0836e-08 | -1.0097e-08 | -8.2074e-09 | -9.4027e-09 | 2.3211e-08 | 8.4188e-09 | -1.1075e-08 | -1.0657e-08 | -6.7933e-09 | -1.641e-09 | 3.5675e-09
31 | 2020 | Winter | Flex Down, [MW] | Expected | - | -6.9789e-09 | -1.7636e-08 | -2.0686e-08 | -2.0276e-08 | -1.992e-08 | -8.1854e-09 | 6.6536e-09 | 5.9105e-09 | 7.1981e-09 | 6.965e-09 | 1.0363e-08 | 1.22e-08 | 1.088e-08 | 1.0836e-08 | 1.0097e-08 | 8.2074e-09 | 9.4027e-09 | -2.3211e-08 | -8.4188e-09 | 1.1075e-08 | 1.0657e-08 | 6.7933e-09 | 1.641e-09 | -3.5675e-09
31 | 2020 | Winter | Pc_net, [MW] | Expected | - | 1.3958e-08 | 3.5272e-08 | 4.1372e-08 | 4.0551e-08 | 3.9839e-08 | 1.6371e-08 | -1.3307e-08 | -1.1821e-08 | -1.4396e-08 | -1.393e-08 | -2.0725e-08 | -2.44e-08 | -2.1761e-08 | -2.1673e-08 | -2.0194e-08 | -1.6415e-08 | -1.8805e-08 | 4.6422e-08 | 1.6838e-08 | -2.2149e-08 | -2.1314e-08 | -1.3587e-08 | -3.282e-09 | 7.135e-09
31 | 2020 | Winter | Qc, [MVAr] | Expected | - | 0 | 0 | 0 | 0 | 0 | 0 | 0 | 0 | 0 | 0 | 0 | 0 | 0 | 0 | 0 | 0 | 0 | 0 | 0 | 0 | 0 | 0 | 0 | 0
32 | 2020 | Winter | Pc, [MW] | Expected | - | 0 | 0 | 0 | 0 | 0 | 0 | 0 | 0 | 0 | 0 | 0 | 0 | 0 | 0 | 0 | 0 | 0 | 0 | 0 | 0 | 0 | 0 | 0 | 0
32 | 2020 | Winter | Flex Up, [MW] | Expected | - | 2.654e-08 | 3.9589e-08 | 4.5041e-08 | 4.2421e-08 | 4.2146e-08 | 2.6665e-08 | -4.1012e-09 | -7.1198e-09 | 7.5576e-09 | 6.3043e-09 | -2.7958e-08 | -2.2054e-08 | -1.6431e-08 | -1.4473e-08 | -1.0169e-08 | -1.0128e-08 | -2.5836e-08 | -2.4347e-08 | -1.7641e-08 | -2.2197e-08 | -1.9463e-08 | -1.2558e-08 | -2.1641e-09 | 3.7675e-10
32 | 2020 | Winter | Flex Down, [MW] | Expected | - | -2.654e-08 | -3.9589e-08 | -4.5041e-08 | -4.2421e-08 | -4.2146e-08 | -2.6665e-08 | 4.1012e-09 | 7.1198e-09 | -7.5576e-09 | -6.3043e-09 | 2.7958e-08 | 2.2054e-08 | 1.6431e-08 | 1.4473e-08 | 1.0169e-08 | 1.0128e-08 | 2.5836e-08 | 2.4347e-08 | 1.7641e-08 | 2.2197e-08 | 1.9463e-08 | 1.2558e-08 | 2.1641e-09 | -3.7675e-10
32 | 2020 | Winter | Pc_net, [MW] | Expected | - | 5.3081e-08 | 7.9177e-08 | 9.0082e-08 | 8.4841e-08 | 8.4292e-08 | 5.333e-08 | -8.2025e-09 | -1.424e-08 | 1.5115e-08 | 1.2609e-08 | -5.5917e-08 | -4.4108e-08 | -3.2862e-08 | -2.8945e-08 | -2.0338e-08 | -2.0255e-08 | -5.1672e-08 | -4.8693e-08 | -3.5283e-08 | -4.4394e-08 | -3.8926e-08 | -2.5116e-08 | -4.3281e-09 | 7.535e-10
32 | 2020 | Winter | Qc, [MVAr] | Expected | - | 0 | 0 | 0 | 0 | 0 | 0 | 0 | 0 | 0 | 0 | 0 | 0 | 0 | 0 | 0 | 0 | 0 | 0 | 0 | 0 | 0 | 0 | 0 | 0
33 | 2020 | Winter | Pc, [MW] | Expected | - | 0 | 0 | 0 | 0 | 0 | 0 | 0 | 0 | 0 | 0 | 0 | 0 | 0 | 0 | 0 | 0 | 0 | 0 | 0 | 0 | 0 | 0 | 0 | 0
33 | 2020 | Winter | Flex Up, [MW] | Expected | - | 3.403e-08 | 4.6963e-08 | 5.0905e-08 | 4.9871e-08 | 5.4706e-08 | 3.3723e-08 | -1.206e-08 | -2.9992e-08 | -3.4646e-08 | -2.2394e-08 | -3.0014e-08 | -2.7592e-08 | -2.9281e-08 | -2.6598e-08 | -1.499e-08 | -1.3337e-08 | -2.4874e-08 | 1.7904e-08 | 2.4589e-08 | -2.6936e-08 | -2.7573e-08 | -1.7116e-08 | 6.8217e-09 | 1.7891e-08
33 | 2020 | Winter | Flex Down, [MW] | Expected | - | -3.403e-08 | -4.6963e-08 | -5.0905e-08 | -4.9871e-08 | -5.4706e-08 | -3.3723e-08 | 1.206e-08 | 2.9992e-08 | 3.4646e-08 | 2.2394e-08 | 3.0014e-08 | 2.7592e-08 | 2.9281e-08 | 2.6598e-08 | 1.499e-08 | 1.3337e-08 | 2.4874e-08 | -1.7904e-08 | -2.4589e-08 | 2.6936e-08 | 2.7573e-08 | 1.7116e-08 | -6.8217e-09 | -1.7891e-08
33 | 2020 | Winter | Pc_net, [MW] | Expected | - | 6.8061e-08 | 9.3925e-08 | 1.0181e-07 | 9.9742e-08 | 1.0941e-07 | 6.7447e-08 | -2.4121e-08 | -5.9983e-08 | -6.9293e-08 | -4.4788e-08 | -6.0027e-08 | -5.5184e-08 | -5.8563e-08 | -5.3197e-08 | -2.998e-08 | -2.6674e-08 | -4.9749e-08 | 3.5808e-08 | 4.9179e-08 | -5.3873e-08 | -5.5146e-08 | -3.4233e-08 | 1.3643e-08 | 3.5782e-08
33 | 2020 | Winter | Qc, [MVAr] | Expected | - | 0 | 0 | 0 | 0 | 0 | 0 | 0 | 0 | 0 | 0 | 0 | 0 | 0 | 0 | 0 | 0 | 0 | 0 | 0 | 0 | 0 | 0 | 0 | 0
34 | 2020 | Winter | Pc, [MW] | Expected | - | 4.1694 | 4.0743 | 3.9999 | 4.0882 | 4.0807 | 4.158 | 4.2816 | 4.1332 | 3.3398 | 3.3254 | 4.4795 | 4.1511 | 4.1776 | 4.2509 | 4.3125 | 4.4131 | 4.8192 | 5.0499 | 4.7619 | 4.5375 | 4.5476 | 4.5345 | 4.5433 | 4.774
34 | 2020 | Winter | Flex Up, [MW] | Expected | - | 2.6099e-08 | 3.6971e-08 | 4.1525e-08 | 4.0202e-08 | 3.9851e-08 | 2.6514e-08 | -2.7421e-09 | -9.3567e-09 | -5.4293e-09 | -7.333e-09 | -2.5391e-08 | -2.3406e-08 | -1.8966e-08 | -1.5856e-08 | -1.0385e-08 | -8.919e-09 | -1.8357e-08 | -1.571e-08 | -1.2404e-08 | -1.9376e-08 | -1.6387e-08 | -9.7749e-09 | 1.1328e-09 | 7.4966e-09
34 | 2020 | Winter | Flex Down, [MW] | Expected | - | -2.6099e-08 | -3.6971e-08 | -4.1525e-08 | -4.0202e-08 | -3.9851e-08 | -2.6514e-08 | 2.7421e-09 | 9.3567e-09 | 5.4293e-09 | 7.333e-09 | 2.5391e-08 | 2.3406e-08 | 1.8966e-08 | 1.5856e-08 | 1.0385e-08 | 8.919e-09 | 1.8357e-08 | 1.571e-08 | 1.2404e-08 | 1.9376e-08 | 1.6387e-08 | 9.7749e-09 | -1.1328e-09 | -7.4966e-09
34 | 2020 | Winter | Pc_net, [MW] | Expected | - | 4.1694 | 4.0743 | 3.9999 | 4.0882 | 4.0807 | 4.158 | 4.2816 | 4.1332 | 3.3398 | 3.3254 | 4.4795 | 4.1511 | 4.1776 | 4.2509 | 4.3125 | 4.4131 | 4.8192 | 5.0499 | 4.7619 | 4.5375 | 4.5476 | 4.5345 | 4.5433 | 4.774
34 | 2020 | Winter | Qc, [MVAr] | Expected | - | 0.10138 | 0.25999 | 0.30661 | 0.30535 | 0.25853 | -0.016973 | 0.071408 | 0.24895 | 0.35913 | 0.36889 | 0.24153 | 0.17706 | 0.74288 | 0.79421 | 0.81689 | 0.85608 | 0.49285 | 0.65922 | 0.73792 | 0.58342 | 0.65886 | 0.81586 | 0.80531 | 0.54232
35 | 2020 | Winter | Pc, [MW] | Expected | - | 0 | 0 | 0 | 0 | 0 | 0 | 0 | 0 | 0 | 0 | 0 | 0 | 0 | 0 | 0 | 0 | 0 | 0 | 0 | 0 | 0 | 0 | 0 | 0
35 | 2020 | Winter | Flex Up, [MW] | Expected | - | 4.3091e-08 | 5.6736e-08 | 6.0212e-08 | 5.9625e-08 | 6.5034e-08 | 4.3504e-08 | -8.1864e-09 | -3.0681e-08 | -3.8951e-08 | -2.6135e-08 | -3.4047e-08 | -3.0191e-08 | -3.1185e-08 | -2.6222e-08 | -1.3673e-08 | -1.2078e-08 | -2.8787e-08 | -2.2663e-10 | 9.8146e-09 | -3.5624e-08 | -3.5055e-08 | -2.0785e-08 | 9.5389e-09 | 2.4272e-08
35 | 2020 | Winter | Flex Down, [MW] | Expected | - | -4.3091e-08 | -5.6736e-08 | -6.0212e-08 | -5.9625e-08 | -6.5034e-08 | -4.3504e-08 | 8.1864e-09 | 3.0681e-08 | 3.8951e-08 | 2.6135e-08 | 3.4047e-08 | 3.0191e-08 | 3.1185e-08 | 2.6222e-08 | 1.3673e-08 | 1.2078e-08 | 2.8787e-08 | 2.2663e-10 | -9.8146e-09 | 3.5624e-08 | 3.5055e-08 | 2.0785e-08 | -9.5389e-09 | -2.4272e-08
35 | 2020 | Winter | Pc_net, [MW] | Expected | - | 8.6183e-08 | 1.1347e-07 | 1.2042e-07 | 1.1925e-07 | 1.3007e-07 | 8.7008e-08 | -1.6373e-08 | -6.1362e-08 | -7.7901e-08 | -5.2271e-08 | -6.8093e-08 | -6.0382e-08 | -6.2371e-08 | -5.2444e-08 | -2.7345e-08 | -2.4155e-08 | -5.7574e-08 | -4.5326e-10 | 1.9629e-08 | -7.1249e-08 | -7.0111e-08 | -4.157e-08 | 1.9078e-08 | 4.8545e-08
35 | 2020 | Winter | Qc, [MVAr] | Expected | - | 0 | 0 | 0 | 0 | 0 | 0 | 0 | 0 | 0 | 0 | 0 | 0 | 0 | 0 | 0 | 0 | 0 | 0 | 0 | 0 | 0 | 0 | 0 | 0
36 | 2020 | Winter | Pc, [MW] | Expected | - | 0.34611 | 0.22693 | 0.21967 | 0.19648 | 0.1823 | 0.35895 | 0.70762 | 0.88761 | 1.0146 | 0.99695 | 1.0134 | 0.95874 | 0.93442 | 0.84275 | 0.79705 | 0.80047 | 1.0079 | 1.5158 | 1.3913 | 1.1853 | 1.1296 | 0.99436 | 0.74634 | 0.57964
36 | 2020 | Winter | Flex Up, [MW] | Expected | - | 7.6927e-08 | 9.5154e-08 | 1.021e-07 | 1.0088e-07 | 1.3438e-07 | 7.5355e-08 | 5.1522e-09 | -3.3338e-08 | -4.8024e-08 | -4.6509e-08 | -6.0195e-08 | -5.6808e-08 | -4.8276e-08 | -3.0716e-08 | -1.0366e-08 | -7.3681e-09 | -3.9344e-08 | -7.3628e-08 | -5.6342e-08 | -6.2577e-08 | -5.2967e-08 | -2.6719e-08 | 2.1076e-08 | 4.2153e-08
36 | 2020 | Winter | Flex Down, [MW] | Expected | - | -7.6927e-08 | -9.5154e-08 | -1.021e-07 | -1.0088e-07 | -1.3438e-07 | -7.5355e-08 | -5.1522e-09 | 3.3338e-08 | 4.8024e-08 | 4.6509e-08 | 6.0195e-08 | 5.6808e-08 | 4.8276e-08 | 3.0716e-08 | 1.0366e-08 | 7.3681e-09 | 3.9344e-08 | 7.3628e-08 | 5.6342e-08 | 6.2577e-08 | 5.2967e-08 | 2.6719e-08 | -2.1076e-08 | -4.2153e-08
36 | 2020 | Winter | Pc_net, [MW] | Expected | - | 0.34611 | 0.22693 | 0.21967 | 0.19648 | 0.1823 | 0.35895 | 0.70762 | 0.88761 | 1.0146 | 0.99695 | 1.0134 | 0.95874 | 0.93442 | 0.84275 | 0.79705 | 0.80047 | 1.0079 | 1.5158 | 1.3913 | 1.1853 | 1.1296 | 0.99436 | 0.74634 | 0.57964
36 | 2020 | Winter | Qc, [MVAr] | Expected | - | -0.71408 | -0.72376 | -0.72934 | -0.73654 | -0.7377 | -0.67217 | -0.59195 | -0.5487 | -0.55934 | -0.60863 | -0.64749 | -0.69102 | -0.69554 | -0.71205 | -0.71481 | -0.6985 | -0.58996 | -0.3619 | -0.45077 | -0.54809 | -0.59434 | -0.62499 | -0.65635 | -0.65787
37 | 2020 | Winter | Pc, [MW] | Expected | - | 0 | 0 | 0 | 0 | 0 | 0 | 0 | 0 | 0 | 0 | 0 | 0 | 0 | 0 | 0 | 0 | 0 | 0 | 0 | 0 | 0 | 0 | 0 | 0
37 | 2020 | Winter | Flex Up, [MW] | Expected | - | 1.5735e-07 | 1.8665e-07 | 1.9979e-07 | 1.9685e-07 | 1.9958e-07 | 1.5143e-07 | -4.8323e-09 | -6.0319e-08 | -7.7931e-08 | -1.0528e-07 | -1.3371e-07 | -1.4593e-07 | -1.1791e-07 | -8.4498e-08 | -3.3443e-08 | -2.7613e-08 | -6.7253e-08 | -6.6931e-08 | -6.8078e-08 | -9.8768e-08 | -7.7463e-08 | -4.4912e-08 | 3.0689e-08 | 9.2538e-08
37 | 2020 | Winter | Flex Down, [MW] | Expected | - | -1.5735e-07 | -1.8665e-07 | -1.9979e-07 | -1.9685e-07 | -1.9958e-07 | -1.5143e-07 | 4.8323e-09 | 6.0319e-08 | 7.7931e-08 | 1.0528e-07 | 1.3371e-07 | 1.4593e-07 | 1.1791e-07 | 8.4498e-08 | 3.3443e-08 | 2.7613e-08 | 6.7253e-08 | 6.6931e-08 | 6.8078e-08 | 9.8768e-08 | 7.7463e-08 | 4.4912e-08 | -3.0689e-08 | -9.2538e-08
37 | 2020 | Winter | Pc_net, [MW] | Expected | - | 3.147e-07 | 3.7329e-07 | 3.9957e-07 | 3.9369e-07 | 3.9917e-07 | 3.0286e-07 | -9.6646e-09 | -1.2064e-07 | -1.5586e-07 | -2.1055e-07 | -2.6742e-07 | -2.9186e-07 | -2.3582e-07 | -1.69e-07 | -6.6886e-08 | -5.5227e-08 | -1.3451e-07 | -1.3386e-07 | -1.3616e-07 | -1.9754e-07 | -1.5493e-07 | -8.9825e-08 | 6.1378e-08 | 1.8508e-07
37 | 2020 | Winter | Qc, [MVAr] | Expected | - | 0 | 0 | 0 | 0 | 0 | 0 | 0 | 0 | 0 | 0 | 0 | 0 | 0 | 0 | 0 | 0 | 0 | 0 | 0 | 0 | 0 | 0 | 0 | 0
38 | 2020 | Winter | Pc, [MW] | Expected | - | 3.2231 | 3.0323 | 2.924 | 2.9652 | 2.9864 | 3.339 | 5.0288 | 5.7805 | 6.0906 | 6.0511 | 5.899 | 6.2475 | 5.8519 | 5.5151 | 4.8197 | 4.7774 | 4.9659 | 5.4153 | 5.0677 | 5.2001 | 5.0542 | 4.7373 | 4.0488 | 3.5889
38 | 2020 | Winter | Flex Up, [MW] | Expected | - | 1.0731e-07 | 1.2933e-07 | 1.4223e-07 | 1.3947e-07 | 1.4332e-07 | 1.0698e-07 | 1.7554e-08 | -3.9015e-08 | -7.1256e-08 | -8.6347e-08 | -9.6188e-08 | -1.0254e-07 | -7.2721e-08 | -4.3527e-08 | -2.8566e-08 | -1.7092e-08 | -4.3253e-08 | -2.9532e-08 | -4.1711e-08 | -7.8142e-08 | -6.0095e-08 | -2.5485e-08 | 9.0063e-09 | 4.027e-08
38 | 2020 | Winter | Flex Down, [MW] | Expected | - | -1.0731e-07 | -1.2933e-07 | -1.4223e-07 | -1.3947e-07 | -1.4332e-07 | -1.0698e-07 | -1.7554e-08 | 3.9015e-08 | 7.1256e-08 | 8.6347e-08 | 9.6188e-08 | 1.0254e-07 | 7.2721e-08 | 4.3527e-08 | 2.8566e-08 | 1.7092e-08 | 4.3253e-08 | 2.9532e-08 | 4.1711e-08 | 7.8142e-08 | 6.0095e-08 | 2.5485e-08 | -9.0063e-09 | -4.027e-08
38 | 2020 | Winter | Pc_net, [MW] | Expected | - | 3.2231 | 3.0323 | 2.924 | 2.9652 | 2.9864 | 3.339 | 5.0288 | 5.7805 | 6.0906 | 6.0511 | 5.899 | 6.2475 | 5.8519 | 5.5151 | 4.8197 | 4.7774 | 4.9659 | 5.4153 | 5.0677 | 5.2001 | 5.0542 | 4.7373 | 4.0488 | 3.5889
38 | 2020 | Winter | Qc, [MVAr] | Expected | - | -0.67981 | -0.71656 | -0.73515 | -0.72762 | -0.72892 | -0.63376 | -0.16279 | 0.075696 | 0.14512 | 0.085511 | -0.0088975 | 0.10802 | 0.010852 | -0.11302 | -0.36185 | -0.36731 | -0.32655 | -0.20309 | -0.31292 | -0.26075 | -0.30661 | -0.41071 | -0.54969 | -0.60633
39 | 2020 | Winter | Pc, [MW] | Expected | - | 0 | 0 | 0 | 0 | 0 | 0 | 0 | 0 | 0 | 0 | 0 | 0 | 0 | 0 | 0 | 0 | 0 | 0 | 0 | 0 | 0 | 0 | 0 | 0
39 | 2020 | Winter | Flex Up, [MW] | Expected | - | 1.7609e-07 | 2.0901e-07 | 2.2413e-07 | 2.2121e-07 | 2.236e-07 | 1.7066e-07 | 4.0187e-09 | -5.97e-08 | -8.641e-08 | -1.1962e-07 | -1.4662e-07 | -1.582e-07 | -1.3126e-07 | -9.4218e-08 | -4.1268e-08 | -3.1641e-08 | -7.4589e-08 | -8.3741e-08 | -8.593e-08 | -1.121e-07 | -8.8027e-08 | -5.1228e-08 | 3.3039e-08 | 1.028e-07
39 | 2020 | Winter | Flex Down, [MW] | Expected | - | -1.7609e-07 | -2.0901e-07 | -2.2413e-07 | -2.2121e-07 | -2.236e-07 | -1.7066e-07 | -4.0187e-09 | 5.97e-08 | 8.641e-08 | 1.1962e-07 | 1.4662e-07 | 1.582e-07 | 1.3126e-07 | 9.4218e-08 | 4.1268e-08 | 3.1641e-08 | 7.4589e-08 | 8.3741e-08 | 8.593e-08 | 1.121e-07 | 8.8027e-08 | 5.1228e-08 | -3.3039e-08 | -1.028e-07
39 | 2020 | Winter | Pc_net, [MW] | Expected | - | 3.5218e-07 | 4.1802e-07 | 4.4826e-07 | 4.4241e-07 | 4.472e-07 | 3.4133e-07 | 8.0374e-09 | -1.194e-07 | -1.7282e-07 | -2.3925e-07 | -2.9324e-07 | -3.1641e-07 | -2.6252e-07 | -1.8844e-07 | -8.2536e-08 | -6.3281e-08 | -1.4918e-07 | -1.6748e-07 | -1.7186e-07 | -2.242e-07 | -1.7605e-07 | -1.0246e-07 | 6.6078e-08 | 2.0559e-07
39 | 2020 | Winter | Qc, [MVAr] | Expected | - | 0 | 0 | 0 | 0 | 0 | 0 | 0 | 0 | 0 | 0 | 0 | 0 | 0 | 0 | 0 | 0 | 0 | 0 | 0 | 0 | 0 | 0 | 0 | 0
40 | 2020 | Winter | Pc, [MW] | Expected | - | 2.0733 | 1.9065 | 1.8143 | 1.817 | 1.8263 | 2.0631 | 2.5985 | 2.9965 | 3.3294 | 3.625 | 3.6312 | 3.6517 | 3.5957 | 3.3863 | 3.2566 | 3.1031 | 3.2641 | 3.7013 | 3.6531 | 3.539 | 3.3918 | 3.1844 | 2.8148 | 2.4591
40 | 2020 | Winter | Flex Up, [MW] | Expected | - | 1.7659e-07 | 2.1046e-07 | 2.2646e-07 | 2.2358e-07 | 2.2501e-07 | 1.7205e-07 | 1.012e-08 | -5.5761e-08 | -8.6044e-08 | -1.1934e-07 | -1.4541e-07 | -1.5423e-07 | -1.3049e-07 | -9.3987e-08 | -4.4572e-08 | -3.2827e-08 | -7.6328e-08 | -8.872e-08 | -8.799e-08 | -1.1516e-07 | -9.1313e-08 | -5.3465e-08 | 3.0996e-08 | 1.0036e-07
40 | 2020 | Winter | Flex Down, [MW] | Expected | - | -1.7659e-07 | -2.1046e-07 | -2.2646e-07 | -2.2358e-07 | -2.2501e-07 | -1.7205e-07 | -1.012e-08 | 5.5761e-08 | 8.6044e-08 | 1.1934e-07 | 1.4541e-07 | 1.5423e-07 | 1.3049e-07 | 9.3987e-08 | 4.4572e-08 | 3.2827e-08 | 7.6328e-08 | 8.872e-08 | 8.799e-08 | 1.1516e-07 | 9.1313e-08 | 5.3465e-08 | -3.0996e-08 | -1.0036e-07
40 | 2020 | Winter | Pc_net, [MW] | Expected | - | 2.0733 | 1.9065 | 1.8143 | 1.817 | 1.8263 | 2.0631 | 2.5985 | 2.9965 | 3.3294 | 3.625 | 3.6312 | 3.6517 | 3.5957 | 3.3863 | 3.2566 | 3.1031 | 3.2641 | 3.7013 | 3.6531 | 3.539 | 3.3918 | 3.1844 | 2.8148 | 2.4591
40 | 2020 | Winter | Qc, [MVAr] | Expected | - | -0.65337 | -0.67376 | -0.67628 | -0.67592 | -0.6759 | -0.63969 | -0.51056 | -0.44993 | -0.33046 | -0.2355 | -0.26393 | -0.23325 | -0.26151 | -0.32464 | -0.3755 | -0.38217 | -0.38527 | -0.27718 | -0.30987 | -0.37184 | -0.42607 | -0.51136 | -0.60298 | -0.62252

## Generation
Node ID | Generator ID | Type | Year | Day | Quantity | Market Scenario | Operation Scenario | 0 | 1 | 2 | 3 | 4 | 5 | 6 | 7 | 8 | 9 | 10 | 11 | 12 | 13 | 14 | 15 | 16 | 17 | 18 | 19 | 20 | 21 | 22 | 23
1 | 1 | Reference (TN) | 2020 | Summer | Pg, [MW] | 0 | 0 | 11.2081 | 10.9953 | 10.8148 | 10.7504 | 10.755 | 11.0697 | 13.4571 | 14.5973 | 15.5394 | 14.9327 | 15.1641 | 15.4712 | 15.8006 | 15.4209 | 14.7196 | 14.5074 | 14.5067 | 14.5369 | 14.039 | 14.2636 | 14.2562 | 13.3065 | 11.6864 | 11.4891
1 | 1 | Reference (TN) | 2020 | Summer | Pg_curt, [MW] | 0 | 0 | 0 | 0 | 0 | 0 | 0 | 0 | 0 | 0 | 0 | 0 | 0 | 0 | 0 | 0 | 0 | 0 | 0 | 0 | 0 | 0 | 0 | 0 | 0 | 0
1 | 1 | Reference (TN) | 2020 | Summer | Pg_net, [MW] | 0 | 0 | 11.2081 | 10.9953 | 10.8148 | 10.7504 | 10.755 | 11.0697 | 13.4571 | 14.5973 | 15.5394 | 14.9327 | 15.1641 | 15.4712 | 15.8006 | 15.4209 | 14.7196 | 14.5074 | 14.5067 | 14.5369 | 14.039 | 14.2636 | 14.2562 | 13.3065 | 11.6864 | 11.4891
1 | 1 | Reference (TN) | 2020 | Summer | Qg, [MVAr] | 0 | 0 | 14.7986 | 14.9049 | 14.8479 | 14.8862 | 14.8306 | 14.729 | 13.5468 | 13.2221 | 12.9388 | 13.2001 | 12.8557 | 12.5782 | 12.6258 | 12.9868 | 13.4073 | 13.6205 | 13.7977 | 13.8823 | 13.9044 | 13.7831 | 14.0749 | 14.3898 | 14.7364 | 14.9009
9 | 2 | Reference (TN) | 2020 | Summer | Pg, [MW] | 0 | 0 | 22.2096 | 21.0569 | 20.1113 | 19.9259 | 20.0679 | 20.4997 | 22.1315 | 26.4287 | 28.2279 | 28.655 | 28.8892 | 30.0866 | 30.3228 | 29.5875 | 27.9445 | 27.6654 | 28.2516 | 27.5809 | 27.0924 | 27.4774 | 28.468 | 26.54 | 24.4913 | 23.0298
9 | 2 | Reference (TN) | 2020 | Summer | Pg_curt, [MW] | 0 | 0 | 0 | 0 | 0 | 0 | 0 | 0 | 0 | 0 | 0 | 0 | 0 | 0 | 0 | 0 | 0 | 0 | 0 | 0 | 0 | 0 | 0 | 0 | 0 | 0
9 | 2 | Reference (TN) | 2020 | Summer | Pg_net, [MW] | 0 | 0 | 22.2096 | 21.0569 | 20.1113 | 19.9259 | 20.0679 | 20.4997 | 22.1315 | 26.4287 | 28.2279 | 28.655 | 28.8892 | 30.0866 | 30.3228 | 29.5875 | 27.9445 | 27.6654 | 28.2516 | 27.5809 | 27.0924 | 27.4774 | 28.468 | 26.54 | 24.4913 | 23.0298
9 | 2 | Reference (TN) | 2020 | Summer | Qg, [MVAr] | 0 | 0 | 13.2823 | 13.2534 | 13.0146 | 13.1473 | 13.233 | 13.1865 | 13.1958 | 13.9305 | 14.1428 | 14.0106 | 13.9776 | 13.9851 | 14.0544 | 13.9566 | 13.8368 | 13.8314 | 13.9095 | 13.8251 | 13.5281 | 13.3927 | 13.4807 | 13.5204 | 13.3657 | 13.3478
31 | 3 | Reference (TN) | 2020 | Summer | Pg, [MW] | 0 | 0 | 10.6081 | 10.2168 | 10.2127 | 9.8656 | 9.7411 | 9.6794 | 11.6515 | 14.0256 | 14.0933 | 12.8222 | 14.003 | 14.8863 | 15.3848 | 14.9896 | 13.2138 | 14.1015 | 13.5521 | 13.1076 | 13.2895 | 14.5269 | 15.7187 | 14.982 | 13.7383 | 12.4615
31 | 3 | Reference (TN) | 2020 | Summer | Pg_curt, [MW] | 0 | 0 | 0 | 0 | 0 | 0 | 0 | 0 | 0 | 0 | 0 | 0 | 0 | 0 | 0 | 0 | 0 | 0 | 0 | 0 | 0 | 0 | 0 | 0 | 0 | 0
31 | 3 | Reference (TN) | 2020 | Summer | Pg_net, [MW] | 0 | 0 | 10.6081 | 10.2168 | 10.2127 | 9.8656 | 9.7411 | 9.6794 | 11.6515 | 14.0256 | 14.0933 | 12.8222 | 14.003 | 14.8863 | 15.3848 | 14.9896 | 13.2138 | 14.1015 | 13.5521 | 13.1076 | 13.2895 | 14.5269 | 15.7187 | 14.982 | 13.7383 | 12.4615
31 | 3 | Reference (TN) | 2020 | Summer | Qg, [MVAr] | 0 | 0 | -0.27994 | -0.33031 | -0.35238 | -0.28553 | -0.27412 | -0.25448 | -0.019059 | 0.03159 | 0.13424 | 0.25354 | 0.0075246 | 0.069909 | -0.034393 | -0.11091 | 0.11126 | -0.22339 | -0.14877 | -0.1201 | -0.15673 | -0.15296 | -0.16282 | -0.44423 | -0.594 | -0.72143
36 | 4 | Conventional (Gas) | 2020 | Summer | Pg, [MW] | 0 | 0 | 1.2774 | 1.2751 | 1.272 | 1.2707 | 1.2674 | 1.2689 | 1.2923 | 1.2687 | 1.2435 | 1.2304 | 1.2316 | 1.2533 | 1.2373 | 1.2447 | 1.2535 | 1.2675 | 1.2749 | 1.2886 | 1.2784 | 1.2656 | 1.241 | 1.2376 | 1.2814 | 1.3008
36 | 4 | Conventional (Gas) | 2020 | Summer | Pg_curt, [MW] | 0 | 0 | 0 | 0 | 0 | 0 | 0 | 0 | 0 | 0 | 0 | 0 | 0 | 0 | 0 | 0 | 0 | 0 | 0 | 0 | 0 | 0 | 0 | 0 | 0 | 0
36 | 4 | Conventional (Gas) | 2020 | Summer | Pg_net, [MW] | 0 | 0 | 1.2774 | 1.2751 | 1.272 | 1.2707 | 1.2674 | 1.2689 | 1.2923 | 1.2687 | 1.2435 | 1.2304 | 1.2316 | 1.2533 | 1.2373 | 1.2447 | 1.2535 | 1.2675 | 1.2749 | 1.2886 | 1.2784 | 1.2656 | 1.241 | 1.2376 | 1.2814 | 1.3008
36 | 4 | Conventional (Gas) | 2020 | Summer | Qg, [MVAr] | 0 | 0 | -0.11956 | -0.11648 | -0.11529 | -0.1149 | -0.11465 | -0.11498 | -0.12501 | -0.1404 | -0.1454 | -0.14199 | -0.14581 | -0.14487 | -0.14974 | -0.1482 | -0.1409 | -0.14225 | -0.13949 | -0.13259 | -0.14163 | -0.15632 | -0.17509 | -0.16398 | -0.14423 | -0.12652
1 | 1 | Reference (TN) | 2020 | Summer | Pg, [MW] | 0 | 1 | 10.9557 | 10.6838 | 10.4913 | 10.5231 | 10.5081 | 10.5859 | 12.0261 | 12.6885 | 13.489 | 13.3685 | 14.1514 | 14.2239 | 13.3032 | 12.5656 | 11.3759 | 11.3436 | 11.2403 | 11.3491 | 11.58 | 11.7463 | 11.7232 | 11.953 | 11.4136 | 10.6999
1 | 1 | Reference (TN) | 2020 | Summer | Pg_curt, [MW] | 0 | 1 | 0 | 0 | 0 | 0 | 0 | 0 | 0 | 0 | 0 | 0 | 0 | 0 | 0 | 0 | 0 | 0 | 0 | 0 | 0 | 0 | 0 | 0 | 0 | 0
1 | 1 | Reference (TN) | 2020 | Summer | Pg_net, [MW] | 0 | 1 | 10.9557 | 10.6838 | 10.4913 | 10.5231 | 10.5081 | 10.5859 | 12.0261 | 12.6885 | 13.489 | 13.3685 | 14.1514 | 14.2239 | 13.3032 | 12.5656 | 11.3759 | 11.3436 | 11.2403 | 11.3491 | 11.58 | 11.7463 | 11.7232 | 11.953 | 11.4136 | 10.6999
1 | 1 | Reference (TN) | 2020 | Summer | Qg, [MVAr] | 0 | 1 | -1.6269 | -1.9001 | -2.13 | -2.1571 | -2.134 | -2.0647 | -1.2862 | -0.7213 | -0.36763 | -0.3317 | -0.028228 | 0.14702 | -0.29309 | -0.84942 | -1.3546 | -1.3869 | -1.433 | -1.3813 | -1.2615 | -1.2013 | -1.2418 | -1.1694 | -1.4385 | -1.7391
9 | 2 | Reference (TN) | 2020 | Summer | Pg, [MW] | 0 | 1 | 21.1596 | 20.4663 | 19.7419 | 19.4621 | 19.1042 | 19.0075 | 18.8853 | 20.9331 | 22.563 | 24.0335 | 24.6936 | 25.2941 | 25.478 | 25.0519 | 23.5235 | 23.2319 | 22.8015 | 22.595 | 22.6636 | 23.5509 | 23.5667 | 24.0606 | 22.9236 | 20.9926
9 | 2 | Reference (TN) | 2020 | Summer | Pg_curt, [MW] | 0 | 1 | 0 | 0 | 0 | 0 | 0 | 0 | 0 | 0 | 0 | 0 | 0 | 0 | 0 | 0 | 0 | 0 | 0 | 0 | 0 | 0 | 0 | 0 | 0 | 0
9 | 2 | Reference (TN) | 2020 | Summer | Pg_net, [MW] | 0 | 1 | 21.1596 | 20.4663 | 19.7419 | 19.4621 | 19.1042 | 19.0075 | 18.8853 | 20.9331 | 22.563 | 24.0335 | 24.6936 | 25.2941 | 25.478 | 25.0519 | 23.5235 | 23.2319 | 22.8015 | 22.595 | 22.6636 | 23.5509 | 23.5667 | 24.0606 | 22.9236 | 20.9926
9 | 2 | Reference (TN) | 2020 | Summer | Qg, [MVAr] | 0 | 1 | 0.95339 | 0.59694 | 0.69026 | 0.37817 | 0.11478 | 0.016971 | -0.11184 | 1.2684 | 1.9328 | 2.0961 | 1.9582 | 1.8723 | 1.8643 | 1.8081 | 1.292 | 1.1304 | 1.2008 | 1.2352 | 1.697 | 1.8872 | 1.8398 | 1.8633 | 1.4734 | 1.058
31 | 3 | Reference (TN) | 2020 | Summer | Pg, [MW] | 0 | 1 | 11.9327 | 10.6771 | 9.8125 | 9.8356 | 9.7511 | 9.7062 | 10.6248 | 11.4392 | 11.4538 | 11.7421 | 12.9036 | 13.3172 | 13.2211 | 12.3335 | 11.8924 | 11.8512 | 11.5305 | 11.5917 | 12.3659 | 12.6638 | 12.343 | 12.7839 | 12.3543 | 11.2448
31 | 3 | Reference (TN) | 2020 | Summer | Pg_curt, [MW] | 0 | 1 | 0 | 0 | 0 | 0 | 0 | 0 | 0 | 0 | 0 | 0 | 0 | 0 | 0 | 0 | 0 | 0 | 0 | 0 | 0 | 0 | 0 | 0 | 0 | 0
31 | 3 | Reference (TN) | 2020 | Summer | Pg_net, [MW] | 0 | 1 | 11.9327 | 10.6771 | 9.8125 | 9.8356 | 9.7511 | 9.7062 | 10.6248 | 11.4392 | 11.4538 | 11.7421 | 12.9036 | 13.3172 | 13.2211 | 12.3335 | 11.8924 | 11.8512 | 11.5305 | 11.5917 | 12.3659 | 12.6638 | 12.343 | 12.7839 | 12.3543 | 11.2448
31 | 3 | Reference (TN) | 2020 | Summer | Qg, [MVAr] | 0 | 1 | -0.54013 | -0.31024 | -0.15862 | -0.22123 | -0.18565 | -0.20608 | -0.12084 | -0.071787 | 0.14925 | 0.217 | 0.11345 | 0.13609 | 0.018879 | 0.049205 | -0.10751 | -0.19392 | -0.16417 | -0.14362 | -0.25363 | -0.19815 | -0.13411 | -0.095936 | -0.27931 | -0.3718
36 | 4 | Conventional (Gas) | 2020 | Summer | Pg, [MW] | 0 | 1 | 1.1575 | 1.1317 | 1.1101 | 1.1113 | 1.1101 | 1.1096 | 1.1341 | 1.1468 | 1.1472 | 1.1465 | 1.1598 | 1.181 | 1.173 | 1.1631 | 1.1655 | 1.1594 | 1.1548 | 1.1513 | 1.1464 | 1.1483 | 1.1507 | 1.1435 | 1.1579 | 1.1439
36 | 4 | Conventional (Gas) | 2020 | Summer | Pg_curt, [MW] | 0 | 1 | 0 | 0 | 0 | 0 | 0 | 0 | 0 | 0 | 0 | 0 | 0 | 0 | 0 | 0 | 0 | 0 | 0 | 0 | 0 | 0 | 0 | 0 | 0 | 0
36 | 4 | Conventional (Gas) | 2020 | Summer | Pg_net, [MW] | 0 | 1 | 1.1575 | 1.1317 | 1.1101 | 1.1113 | 1.1101 | 1.1096 | 1.1341 | 1.1468 | 1.1472 | 1.1465 | 1.1598 | 1.181 | 1.173 | 1.1631 | 1.1655 | 1.1594 | 1.1548 | 1.1513 | 1.1464 | 1.1483 | 1.1507 | 1.1435 | 1.1579 | 1.1439
36 | 4 | Conventional (Gas) | 2020 | Summer | Qg, [MVAr] | 0 | 1 | -0.11424 | -0.10954 | -0.10587 | -0.10782 | -0.10623 | -0.10695 | -0.11305 | -0.11854 | -0.11982 | -0.12268 | -0.12715 | -0.13211 | -0.13254 | -0.13071 | -0.12729 | -0.12649 | -0.12415 | -0.12387 | -0.12378 | -0.12536 | -0.12588 | -0.12617 | -0.12626 | -0.12006
1 | 1 | Reference (TN) | 2020 | Summer | Pg, [MW] | 0 | 2 | 10.2847 | 10.0206 | 9.939 | 9.821 | 9.7407 | 9.7316 | 10.2298 | 10.3197 | 10.9359 | 11.3913 | 11.9374 | 12.173 | 11.9631 | 11.1287 | 10.8889 | 10.826 | 10.6707 | 10.7634 | 9.1669 | 10.5766 | 11.5517 | 11.8721 | 11.4315 | 10.6748
1 | 1 | Reference (TN) | 2020 | Summer | Pg_curt, [MW] | 0 | 2 | 0 | 0 | 0 | 0 | 0 | 0 | 0 | 0 | 0 | 0 | 0 | 0 | 0 | 0 | 0 | 0 | 0 | 0 | 0 | 0 | 0 | 0 | 0 | 0
1 | 1 | Reference (TN) | 2020 | Summer | Pg_net, [MW] | 0 | 2 | 10.2847 | 10.0206 | 9.939 | 9.821 | 9.7407 | 9.7316 | 10.2298 | 10.3197 | 10.9359 | 11.3913 | 11.9374 | 12.173 | 11.9631 | 11.1287 | 10.8889 | 10.826 | 10.6707 | 10.7634 | 9.1669 | 10.5766 | 11.5517 | 11.8721 | 11.4315 | 10.6748
1 | 1 | Reference (TN) | 2020 | Summer | Qg, [MVAr] | 0 | 2 | -2.1791 | -2.2954 | -2.4037 | -2.5208 | -2.6601 | -2.6645 | -2.5017 | -2.2391 | -1.8531 | -1.412 | -1.0351 | -0.96939 | -1.1363 | -1.4966 | -1.7637 | -1.8216 | -1.8432 | -1.8344 | -2.0516 | -1.7625 | -1.5753 | -1.24 | -1.6494 | -1.9421
9 | 2 | Reference (TN) | 2020 | Summer | Pg, [MW] | 0 | 2 | 19.096 | 18.0645 | 17.5201 | 17.353 | 17.1663 | 16.6612 | 16.9425 | 18.6646 | 20.5839 | 23.0978 | 24.4007 | 25.4565 | 24.6478 | 22.9613 | 21.5147 | 20.7591 | 20.719 | 20.2678 | 20.5183 | 21.212 | 22.3919 | 23.183 | 21.9489 | 20.4444
9 | 2 | Reference (TN) | 2020 | Summer | Pg_curt, [MW] | 0 | 2 | 0 | 0 | 0 | 0 | 0 | 0 | 0 | 0 | 0 | 0 | 0 | 0 | 0 | 0 | 0 | 0 | 0 | 0 | 0 | 0 | 0 | 0 | 0 | 0
9 | 2 | Reference (TN) | 2020 | Summer | Pg_net, [MW] | 0 | 2 | 19.096 | 18.0645 | 17.5201 | 17.353 | 17.1663 | 16.6612 | 16.9425 | 18.6646 | 20.5839 | 23.0978 | 24.4007 | 25.4565 | 24.6478 | 22.9613 | 21.5147 | 20.7591 | 20.719 | 20.2678 | 20.5183 | 21.212 | 22.3919 | 23.183 | 21.9489 | 20.4444
9 | 2 | Reference (TN) | 2020 | Summer | Qg, [MVAr] | 0 | 2 | 0.27329 | -0.22364 | -0.4942 | -0.61401 | -0.83238 | -1.6137 | -1.4907 | 5.6085 | 5.6112 | 1.2177 | 1.2677 | 1.4803 | 1.5362 | 1.1694 | 0.75906 | 0.43939 | 0.38837 | 0.44429 | 0.64159 | 1.1055 | 1.3303 | 1.5014 | 1.1537 | 0.7744
31 | 3 | Reference (TN) | 2020 | Summer | Pg, [MW] | 0 | 2 | 10.0588 | 9.5648 | 9.6598 | 8.8965 | 6.8056 | 7.004 | 7.7811 | 8.9253 | 9.6721 | 10.598 | 11.8535 | 12.1686 | 11.5447 | 10.2599 | 9.9501 | 9.6365 | 9.208 | 9.2873 | 9.8419 | 10.3971 | 10.5129 | 11.1648 | 10.2171 | 9.3254
31 | 3 | Reference (TN) | 2020 | Summer | Pg_curt, [MW] | 0 | 2 | 0 | 0 | 0 | 0 | 0 | 0 | 0 | 0 | 0 | 0 | 0 | 0 | 0 | 0 | 0 | 0 | 0 | 0 | 0 | 0 | 0 | 0 | 0 | 0
31 | 3 | Reference (TN) | 2020 | Summer | Pg_net, [MW] | 0 | 2 | 10.0588 | 9.5648 | 9.6598 | 8.8965 | 6.8056 | 7.004 | 7.7811 | 8.9253 | 9.6721 | 10.598 | 11.8535 | 12.1686 | 11.5447 | 10.2599 | 9.9501 | 9.6365 | 9.208 | 9.2873 | 9.8419 | 10.3971 | 10.5129 | 11.1648 | 10.2171 | 9.3254
31 | 3 | Reference (TN) | 2020 | Summer | Qg, [MVAr] | 0 | 2 | -0.35499 | -0.42875 | -0.48241 | -0.58512 | 0.033519 | -0.033049 | -0.18656 | -0.12321 | 0.11565 | 0.23535 | 0.15931 | 0.24694 | 0.095101 | -0.045574 | -0.051974 | -0.13115 | -0.1102 | -0.09999 | -0.20543 | -0.1885 | 0.021021 | -0.089794 | -0.042602 | -0.26768
36 | 4 | Conventional (Gas) | 2020 | Summer | Pg, [MW] | 0 | 2 | 1.1174 | 1.1015 | 1.0982 | 1.0681 | 1.0316 | 1.0364 | 1.059 | 1.0786 | 1.0917 | 1.1022 | 1.1172 | 1.1209 | 1.1279 | 1.122 | 1.1158 | 1.1063 | 1.1003 | 1.1013 | 1.0974 | 1.0974 | 1.1014 | 1.0752 | 1.1019 | 1.102
36 | 4 | Conventional (Gas) | 2020 | Summer | Pg_curt, [MW] | 0 | 2 | 0 | 0 | 0 | 0 | 0 | 0 | 0 | 0 | 0 | 0 | 0 | 0 | 0 | 0 | 0 | 0 | 0 | 0 | 0 | 0 | 0 | 0 | 0 | 0
36 | 4 | Conventional (Gas) | 2020 | Summer | Pg_net, [MW] | 0 | 2 | 1.1174 | 1.1015 | 1.0982 | 1.0681 | 1.0316 | 1.0364 | 1.059 | 1.0786 | 1.0917 | 1.1022 | 1.1172 | 1.1209 | 1.1279 | 1.122 | 1.1158 | 1.1063 | 1.1003 | 1.1013 | 1.0974 | 1.0974 | 1.1014 | 1.0752 | 1.1019 | 1.102
36 | 4 | Conventional (Gas) | 2020 | Summer | Qg, [MVAr] | 0 | 2 | -0.11353 | -0.1089 | -0.1056 | -0.11475 | -0.10676 | -0.1004 | -0.10659 | -0.11299 | -0.116 | -0.12012 | -0.12458 | -0.12601 | -0.12643 | -0.12296 | -0.11804 | -0.11684 | -0.11505 | -0.11495 | -0.11575 | -0.11713 | -0.1188 | -0.11807 | -0.12028 | -0.11456
1 | 1 | Reference (TN) | 2020 | Summer | Pg, [MW] | Expected | - | 11.0401 | 10.8116 | 10.6435 | 10.5852 | 10.5748 | 10.8094 | 12.7916 | 13.7135 | 14.5888 | 14.2033 | 14.5585 | 14.8219 | 14.8956 | 14.3998 | 13.6947 | 13.5295 | 13.492 | 13.5424 | 12.9917 | 13.3773 | 13.5079 | 12.9083 | 11.611 | 11.2601
1 | 1 | Reference (TN) | 2020 | Summer | Pg_curt, [MW] | Expected | - | 0 | 0 | 0 | 0 | 0 | 0 | 0 | 0 | 0 | 0 | 0 | 0 | 0 | 0 | 0 | 0 | 0 | 0 | 0 | 0 | 0 | 0 | 0 | 0
1 | 1 | Reference (TN) | 2020 | Summer | Pg_net, [MW] | Expected | - | 11.0401 | 10.8116 | 10.6435 | 10.5852 | 10.5748 | 10.8094 | 12.7916 | 13.7135 | 14.5888 | 14.2033 | 14.5585 | 14.8219 | 14.8956 | 14.3998 | 13.6947 | 13.5295 | 13.492 | 13.5424 | 12.9917 | 13.3773 | 13.5079 | 12.9083 | 11.611 | 11.2601
1 | 1 | Reference (TN) | 2020 | Summer | Qg, [MVAr] | Expected | - | 10.0267 | 10.047 | 9.9579 | 9.9647 | 9.9084 | 9.8451 | 9.1351 | 9.0214 | 8.9247 | 9.1795 | 9.0307 | 8.8669 | 8.8142 | 8.9411 | 9.1312 | 9.2706 | 9.3875 | 9.4566 | 9.4585 | 9.4217 | 9.6511 | 9.9342 | 10.0848 | 10.1176
9 | 2 | Reference (TN) | 2020 | Summer | Pg, [MW] | Expected | - | 21.6148 | 20.545 | 19.6884 | 19.4921 | 19.5157 | 19.7382 | 20.9265 | 24.5345 | 26.3266 | 27.2009 | 27.6486 | 28.7405 | 28.82 | 27.993 | 26.3944 | 26.0454 | 26.3969 | 25.8239 | 25.5206 | 26.0214 | 26.8998 | 25.7062 | 23.9041 | 22.3694
9 | 2 | Reference (TN) | 2020 | Summer | Pg_curt, [MW] | Expected | - | 0 | 0 | 0 | 0 | 0 | 0 | 0 | 0 | 0 | 0 | 0 | 0 | 0 | 0 | 0 | 0 | 0 | 0 | 0 | 0 | 0 | 0 | 0 | 0
9 | 2 | Reference (TN) | 2020 | Summer | Pg_net, [MW] | Expected | - | 21.6148 | 20.545 | 19.6884 | 19.4921 | 19.5157 | 19.7382 | 20.9265 | 24.5345 | 26.3266 | 27.2009 | 27.6486 | 28.7405 | 28.82 | 27.993 | 26.3944 | 26.0454 | 26.3969 | 25.8239 | 25.5206 | 26.0214 | 26.8998 | 25.7062 | 23.9041 | 22.3694
9 | 2 | Reference (TN) | 2020 | Summer | Qg, [MVAr] | Expected | - | 9.6626 | 9.52 | 9.3241 | 9.3573 | 9.3497 | 9.1908 | 9.1966 | 10.9328 | 11.1797 | 10.481 | 10.4449 | 10.4683 | 10.5247 | 10.3943 | 10.1764 | 10.1038 | 10.1623 | 10.115 | 9.997 | 9.9937 | 10.082 | 10.1381 | 9.9222 | 9.7959
31 | 3 | Reference (TN) | 2020 | Summer | Pg, [MW] | Expected | - | 10.7189 | 10.1894 | 10.0765 | 9.7229 | 9.3232 | 9.301 | 10.9519 | 12.9275 | 13.0846 | 12.3502 | 13.5389 | 14.2739 | 14.5271 | 13.9345 | 12.5588 | 13.1422 | 12.6427 | 12.3453 | 12.6651 | 13.6708 | 14.4928 | 14.1227 | 13.0376 | 11.8397
31 | 3 | Reference (TN) | 2020 | Summer | Pg_curt, [MW] | Expected | - | 0 | 0 | 0 | 0 | 0 | 0 | 0 | 0 | 0 | 0 | 0 | 0 | 0 | 0 | 0 | 0 | 0 | 0 | 0 | 0 | 0 | 0 | 0 | 0
31 | 3 | Reference (TN) | 2020 | Summer | Pg_net, [MW] | Expected | - | 10.7189 | 10.1894 | 10.0765 | 9.7229 | 9.3232 | 9.301 | 10.9519 | 12.9275 | 13.0846 | 12.3502 | 13.5389 | 14.2739 | 14.5271 | 13.9345 | 12.5588 | 13.1422 | 12.6427 | 12.3453 | 12.6651 | 13.6708 | 14.4928 | 14.1227 | 13.0376 | 11.8397
31 | 3 | Reference (TN) | 2020 | Summer | Qg, [MVAr] | Expected | - | -0.32783 | -0.34151 | -0.34328 | -0.31914 | -0.21753 | -0.21593 | -0.057528 | -0.0052931 | 0.13373 | 0.24572 | 0.04434 | 0.10465 | -0.0082838 | -0.078701 | 0.056687 | -0.206 | -0.14546 | -0.12059 | -0.17753 | -0.16449 | -0.13245 | -0.34384 | -0.47027 | -0.60666
36 | 4 | Conventional (Gas) | 2020 | Summer | Pg, [MW] | Expected | - | 1.2374 | 1.2298 | 1.224 | 1.219 | 1.2112 | 1.213 | 1.2364 | 1.2241 | 1.208 | 1.2001 | 1.205 | 1.2241 | 1.2125 | 1.2155 | 1.2213 | 1.229 | 1.2328 | 1.2422 | 1.2337 | 1.2248 | 1.2082 | 1.201 | 1.2381 | 1.25
36 | 4 | Conventional (Gas) | 2020 | Summer | Pg_curt, [MW] | Expected | - | 0 | 0 | 0 | 0 | 0 | 0 | 0 | 0 | 0 | 0 | 0 | 0 | 0 | 0 | 0 | 0 | 0 | 0 | 0 | 0 | 0 | 0 | 0 | 0
36 | 4 | Conventional (Gas) | 2020 | Summer | Pg_net, [MW] | Expected | - | 1.2374 | 1.2298 | 1.224 | 1.219 | 1.2112 | 1.213 | 1.2364 | 1.2241 | 1.208 | 1.2001 | 1.205 | 1.2241 | 1.2125 | 1.2155 | 1.2213 | 1.229 | 1.2328 | 1.2422 | 1.2337 | 1.2248 | 1.2082 | 1.201 | 1.2381 | 1.25
36 | 4 | Conventional (Gas) | 2020 | Summer | Qg, [MVAr] | Expected | - | -0.11794 | -0.11441 | -0.11256 | -0.11387 | -0.11232 | -0.11175 | -0.12067 | -0.13336 | -0.13755 | -0.1361 | -0.14011 | -0.14036 | -0.14395 | -0.1421 | -0.13569 | -0.13637 | -0.13381 | -0.12882 | -0.13538 | -0.1463 | -0.16002 | -0.15202 | -0.13824 | -0.12389
1 | 1 | Reference (TN) | 2020 | Winter | Pg, [MW] | 0 | 0 | 10.8275 | 10.4379 | 10.5264 | 10.6065 | 10.8356 | 11.3923 | 14.6942 | 15.869 | 16.2211 | 15.9272 | 15.9255 | 16.2823 | 16.429 | 15.9697 | 15.3302 | 15.1428 | 14.86 | 15.6446 | 15.1921 | 14.4546 | 14.513 | 13.9591 | 12.138 | 11.5329
1 | 1 | Reference (TN) | 2020 | Winter | Pg_curt, [MW] | 0 | 0 | 0 | 0 | 0 | 0 | 0 | 0 | 0 | 0 | 0 | 0 | 0 | 0 | 0 | 0 | 0 | 0 | 0 | 0 | 0 | 0 | 0 | 0 | 0 | 0
1 | 1 | Reference (TN) | 2020 | Winter | Pg_net, [MW] | 0 | 0 | 10.8275 | 10.4379 | 10.5264 | 10.6065 | 10.8356 | 11.3923 | 14.6942 | 15.869 | 16.2211 | 15.9272 | 15.9255 | 16.2823 | 16.429 | 15.9697 | 15.3302 | 15.1428 | 14.86 | 15.6446 | 15.1921 | 14.4546 | 14.513 | 13.9591 | 12.138 | 11.5329
1 | 1 | Reference (TN) | 2020 | Winter | Qg, [MVAr] | 0 | 0 | 12.7272 | 12.7888 | 12.8213 | 12.8721 | 12.757 | 12.4819 | 11.4066 | 11.0007 | 10.9307 | 10.9851 | 10.7311 | 10.6898 | 10.9809 | 11.1203 | 11.5036 | 11.8624 | 11.7908 | 11.4917 | 11.4629 | 11.6286 | 11.6342 | 11.8751 | 12.4025 | 12.6293
9 | 2 | Reference (TN) | 2020 | Winter | Pg, [MW] | 0 | 0 | 19.8588 | 18.8243 | 18.2285 | 18.3543 | 18.4959 | 19.8474 | 22.7606 | 26.6367 | 27.7082 | 27.9918 | 28.6976 | 25.3159 | 28.5985 | 27.8957 | 26.1413 | 26.4105 | 27.5457 | 29.2533 | 28.3884 | 27.5987 | 26.9793 | 25.3575 | 23.127 | 21.5261
9 | 2 | Reference (TN) | 2020 | Winter | Pg_curt, [MW] | 0 | 0 | 0 | 0 | 0 | 0 | 0 | 0 | 0 | 0 | 0 | 0 | 0 | 0 | 0 | 0 | 0 | 0 | 0 | 0 | 0 | 0 | 0 | 0 | 0 | 0
9 | 2 | Reference (TN) | 2020 | Winter | Pg_net, [MW] | 0 | 0 | 19.8588 | 18.8243 | 18.2285 | 18.3543 | 18.4959 | 19.8474 | 22.7606 | 26.6367 | 27.7082 | 27.9918 | 28.6976 | 25.3159 | 28.5985 | 27.8957 | 26.1413 | 26.4105 | 27.5457 | 29.2533 | 28.3884 | 27.5987 | 26.9793 | 25.3575 | 23.127 | 21.5261
9 | 2 | Reference (TN) | 2020 | Winter | Qg, [MVAr] | 0 | 0 | 9.9753 | 9.8216 | 9.7246 | 9.8044 | 9.7635 | 9.8658 | 9.9958 | 10.62 | 10.7004 | 10.7927 | 10.6326 | 11.0138 | 10.6822 | 10.6671 | 10.4554 | 10.5182 | 10.4508 | 10.3858 | 10.3126 | 10.3275 | 10.3083 | 10.2551 | 9.9923 | 9.9305
31 | 3 | Reference (TN) | 2020 | Winter | Pg, [MW] | 0 | 0 | 8.7235 | 8.2684 | 8.0872 | 8.2524 | 8.2871 | 9.2466 | 12.382 | 13.81 | 13.8147 | 13.6279 | 14.4871 | 14.4128 | 13.9048 | 13.4949 | 12.6919 | 12.6228 | 13.7121 | 15.7328 | 14.4452 | 13.8431 | 13.5767 | 12.9038 | 11.4479 | 10.6997
31 | 3 | Reference (TN) | 2020 | Winter | Pg_curt, [MW] | 0 | 0 | 0 | 0 | 0 | 0 | 0 | 0 | 0 | 0 | 0 | 0 | 0 | 0 | 0 | 0 | 0 | 0 | 0 | 0 | 0 | 0 | 0 | 0 | 0 | 0
31 | 3 | Reference (TN) | 2020 | Winter | Pg_net, [MW] | 0 | 0 | 8.7235 | 8.2684 | 8.0872 | 8.2524 | 8.2871 | 9.2466 | 12.382 | 13.81 | 13.8147 | 13.6279 | 14.4871 | 14.4128 | 13.9048 | 13.4949 | 12.6919 | 12.6228 | 13.7121 | 15.7328 | 14.4452 | 13.8431 | 13.5767 | 12.9038 | 11.4479 | 10.6997
31 | 3 | Reference (TN) | 2020 | Winter | Qg, [MVAr] | 0 | 0 | 0.17922 | 0.14649 | 0.093434 | 0.11138 | 0.1227 | 0.20511 | 0.35189 | 0.40751 | 0.41694 | 0.47086 | 0.38678 | 0.57095 | 0.34306 | 0.27659 | 0.18463 | 0.097449 | 0.13646 | 0.70709 | 0.38881 | 0.18578 | 0.086057 | 0.004971 | -0.033077 | -0.017513
36 | 4 | Conventional (Gas) | 2020 | Winter | Pg, [MW] | 0 | 0 | 1.3339 | 1.3094 | 1.3003 | 1.3035 | 1.3061 | 1.3533 | 1.4193 | 1.4219 | 1.4075 | 1.4161 | 1.4183 | 1.429 | 1.4289 | 1.43 | 1.421 | 1.4185 | 1.4006 | 0.84944 | 1.1183 | 1.3569 | 1.3632 | 1.3966 | 1.4055 | 1.3905
36 | 4 | Conventional (Gas) | 2020 | Winter | Pg_curt, [MW] | 0 | 0 | 0 | 0 | 0 | 0 | 0 | 0 | 0 | 0 | 0 | 0 | 0 | 0 | 0 | 0 | 0 | 0 | 0 | 0 | 0 | 0 | 0 | 0 | 0 | 0
36 | 4 | Conventional (Gas) | 2020 | Winter | Pg_net, [MW] | 0 | 0 | 1.3339 | 1.3094 | 1.3003 | 1.3035 | 1.3061 | 1.3533 | 1.4193 | 1.4219 | 1.4075 | 1.4161 | 1.4183 | 1.429 | 1.4289 | 1.43 | 1.421 | 1.4185 | 1.4006 | 0.84944 | 1.1183 | 1.3569 | 1.3632 | 1.3966 | 1.4055 | 1.3905
36 | 4 | Conventional (Gas) | 2020 | Winter | Qg, [MVAr] | 0 | 0 | -0.18412 | -0.18024 | -0.17896 | -0.17975 | -0.18016 | -0.18732 | -0.21507 | -0.22544 | -0.22267 | -0.22276 | -0.22598 | -0.22759 | -0.22598 | -0.22404 | -0.21927 | -0.2196 | -0.22845 | -0.14374 | -0.17848 | -0.22567 | -0.22585 | -0.22843 | -0.21232 | -0.1991
1 | 1 | Reference (TN) | 2020 | Winter | Pg, [MW] | 0 | 1 | 10.9481 | 10.4202 | 10.4236 | 10.3362 | 10.2858 | 10.7104 | 12.6839 | 13.3513 | 14.2763 | 14.2746 | 15.049 | 15.5289 | 14.7582 | 13.5419 | 11.9546 | 11.7783 | 12.2322 | 12.8463 | 12.5797 | 12.4272 | 12.0319 | 11.5218 | 11.1036 | 10.6032
1 | 1 | Reference (TN) | 2020 | Winter | Pg_curt, [MW] | 0 | 1 | 0 | 0 | 0 | 0 | 0 | 0 | 0 | 0 | 0 | 0 | 0 | 0 | 0 | 0 | 0 | 0 | 0 | 0 | 0 | 0 | 0 | 0 | 0 | 0
1 | 1 | Reference (TN) | 2020 | Winter | Pg_net, [MW] | 0 | 1 | 10.9481 | 10.4202 | 10.4236 | 10.3362 | 10.2858 | 10.7104 | 12.6839 | 13.3513 | 14.2763 | 14.2746 | 15.049 | 15.5289 | 14.7582 | 13.5419 | 11.9546 | 11.7783 | 12.2322 | 12.8463 | 12.5797 | 12.4272 | 12.0319 | 11.5218 | 11.1036 | 10.6032
1 | 1 | Reference (TN) | 2020 | Winter | Qg, [MVAr] | 0 | 1 | -1.2138 | -1.4334 | -1.5537 | -1.5505 | -1.564 | -1.3907 | -0.49399 | -0.1678 | 0.24765 | 0.52564 | 0.71272 | 0.81374 | 0.50428 | 0.0026934 | -0.49038 | -0.53167 | -0.40984 | 0.12427 | 0.016668 | -0.38752 | -0.64666 | -0.91253 | -1.0454 | -1.2459
9 | 2 | Reference (TN) | 2020 | Winter | Pg, [MW] | 0 | 1 | 19.92 | 18.6055 | 17.9953 | 17.8854 | 17.9691 | 18.7761 | 19.9082 | 21.885 | 23.713 | 25.0594 | 25.4205 | 26.1855 | 25.8086 | 24.7341 | 23.8286 | 23.4617 | 23.8867 | 25.9458 | 25.9192 | 25.3849 | 24.4117 | 22.8957 | 21.512 | 20.4555
9 | 2 | Reference (TN) | 2020 | Winter | Pg_curt, [MW] | 0 | 1 | 0 | 0 | 0 | 0 | 0 | 0 | 0 | 0 | 0 | 0 | 0 | 0 | 0 | 0 | 0 | 0 | 0 | 0 | 0 | 0 | 0 | 0 | 0 | 0
9 | 2 | Reference (TN) | 2020 | Winter | Pg_net, [MW] | 0 | 1 | 19.92 | 18.6055 | 17.9953 | 17.8854 | 17.9691 | 18.7761 | 19.9082 | 21.885 | 23.713 | 25.0594 | 25.4205 | 26.1855 | 25.8086 | 24.7341 | 23.8286 | 23.4617 | 23.8867 | 25.9458 | 25.9192 | 25.3849 | 24.4117 | 22.8957 | 21.512 | 20.4555
9 | 2 | Reference (TN) | 2020 | Winter | Qg, [MVAr] | 0 | 1 | 2.8034 | 2.8354 | 3.1625 | 1.9182 | 3.0217 | 3.725 | 3.9323 | 4.2185 | 4.3707 | 3.5479 | 3.4034 | 1.9388 | 1.6308 | 3.399 | 3.9573 | 4.0714 | 4.1869 | 4.3607 | 4.3601 | 4.4198 | 4.3564 | 4.1968 | 4.0826 | 3.9355
31 | 3 | Reference (TN) | 2020 | Winter | Pg, [MW] | 0 | 1 | 10.2108 | 9.501 | 8.9774 | 8.9737 | 9.0577 | 9.4936 | 10.8357 | 11.1872 | 11.0144 | 11.5969 | 12.9437 | 13.0144 | 13.0745 | 12.2635 | 11.5422 | 11.5149 | 12.6046 | 14.186 | 13.5245 | 13.0725 | 12.6532 | 11.8551 | 11.0663 | 10.6511
31 | 3 | Reference (TN) | 2020 | Winter | Pg_curt, [MW] | 0 | 1 | 0 | 0 | 0 | 0 | 0 | 0 | 0 | 0 | 0 | 0 | 0 | 0 | 0 | 0 | 0 | 0 | 0 | 0 | 0 | 0 | 0 | 0 | 0 | 0
31 | 3 | Reference (TN) | 2020 | Winter | Pg_net, [MW] | 0 | 1 | 10.2108 | 9.501 | 8.9774 | 8.9737 | 9.0577 | 9.4936 | 10.8357 | 11.1872 | 11.0144 | 11.5969 | 12.9437 | 13.0144 | 13.0745 | 12.2635 | 11.5422 | 11.5149 | 12.6046 | 14.186 | 13.5245 | 13.0725 | 12.6532 | 11.8551 | 11.0663 | 10.6511
31 | 3 | Reference (TN) | 2020 | Winter | Qg, [MVAr] | 0 | 1 | 0.056029 | 0.066082 | 0.17906 | 0.15087 | 0.16246 | 0.2067 | 0.25733 | 0.18751 | 0.34838 | 0.50614 | 0.32796 | 0.34034 | 0.24999 | 0.19379 | -0.017718 | -0.0069946 | 0.034777 | 0.17678 | 0.10728 | 0.27011 | 0.21475 | 0.18754 | 0.13339 | 0.066389
36 | 4 | Conventional (Gas) | 2020 | Winter | Pg, [MW] | 0 | 1 | 1.22 | 1.1831 | 1.1595 | 1.1577 | 1.1602 | 1.1934 | 1.2673 | 1.2854 | 1.2981 | 1.3233 | 1.3397 | 1.3566 | 1.3478 | 1.3247 | 1.2926 | 1.2932 | 1.3064 | 1.2846 | 1.2886 | 1.3108 | 1.3071 | 1.2934 | 1.2782 | 1.2479
36 | 4 | Conventional (Gas) | 2020 | Winter | Pg_curt, [MW] | 0 | 1 | 0 | 0 | 0 | 0 | 0 | 0 | 0 | 0 | 0 | 0 | 0 | 0 | 0 | 0 | 0 | 0 | 0 | 0 | 0 | 0 | 0 | 0 | 0 | 0
36 | 4 | Conventional (Gas) | 2020 | Winter | Pg_net, [MW] | 0 | 1 | 1.22 | 1.1831 | 1.1595 | 1.1577 | 1.1602 | 1.1934 | 1.2673 | 1.2854 | 1.2981 | 1.3233 | 1.3397 | 1.3566 | 1.3478 | 1.3247 | 1.2926 | 1.2932 | 1.3064 | 1.2846 | 1.2886 | 1.3108 | 1.3071 | 1.2934 | 1.2782 | 1.2479
36 | 4 | Conventional (Gas) | 2020 | Winter | Qg, [MVAr] | 0 | 1 | -0.17343 | -0.1659 | -0.16317 | -0.16247 | -0.16249 | -0.16689 | -0.18171 | -0.18666 | -0.1906 | -0.19442 | -0.20116 | -0.20791 | -0.2073 | -0.20297 | -0.19619 | -0.19681 | -0.19367 | -0.17194 | -0.17715 | -0.19279 | -0.19671 | -0.19562 | -0.19054 | -0.18272
1 | 1 | Reference (TN) | 2020 | Winter | Pg, [MW] | 0 | 2 | 10.1114 | 9.9095 | 9.79 | 9.7181 | 9.5556 | 9.8516 | 10.2936 | 10.837 | 11.5329 | 12.2014 | 13.0484 | 12.7941 | 12.1502 | 11.5454 | 11.1924 | 11.316 | 11.2613 | 11.4748 | 11.8211 | 11.9526 | 11.641 | 11.3468 | 10.8012 | 10.1737
1 | 1 | Reference (TN) | 2020 | Winter | Pg_curt, [MW] | 0 | 2 | 0 | 0 | 0 | 0 | 0 | 0 | 0 | 0 | 0 | 0 | 0 | 0 | 0 | 0 | 0 | 0 | 0 | 0 | 0 | 0 | 0 | 0 | 0 | 0
1 | 1 | Reference (TN) | 2020 | Winter | Pg_net, [MW] | 0 | 2 | 10.1114 | 9.9095 | 9.79 | 9.7181 | 9.5556 | 9.8516 | 10.2936 | 10.837 | 11.5329 | 12.2014 | 13.0484 | 12.7941 | 12.1502 | 11.5454 | 11.1924 | 11.316 | 11.2613 | 11.4748 | 11.8211 | 11.9526 | 11.641 | 11.3468 | 10.8012 | 10.1737
1 | 1 | Reference (TN) | 2020 | Winter | Qg, [MVAr] | 0 | 2 | -1.5439 | -1.5796 | -1.6388 | -1.6707 | -1.7124 | -1.591 | -1.4318 | -1.33 | -1.2145 | -0.94028 | -0.53318 | -0.45988 | -0.68301 | -0.96276 | -1.1567 | -1.2462 | -1.1999 | -0.84628 | -0.84707 | -0.85578 | -0.94946 | -1.0249 | -1.2068 | -1.4752
9 | 2 | Reference (TN) | 2020 | Winter | Pg, [MW] | 0 | 2 | 18.7912 | 17.8368 | 17.1903 | 16.8834 | 16.8673 | 17.5527 | 18.572 | 19.8499 | 21.7057 | 23.7546 | 25.0304 | 25.8322 | 25.3989 | 23.6717 | 22.2104 | 21.723 | 22.2795 | 23.7337 | 24.059 | 24.2654 | 23.8673 | 22.9379 | 20.9729 | 19.5451
9 | 2 | Reference (TN) | 2020 | Winter | Pg_curt, [MW] | 0 | 2 | 0 | 0 | 0 | 0 | 0 | 0 | 0 | 0 | 0 | 0 | 0 | 0 | 0 | 0 | 0 | 0 | 0 | 0 | 0 | 0 | 0 | 0 | 0 | 0
9 | 2 | Reference (TN) | 2020 | Winter | Pg_net, [MW] | 0 | 2 | 18.7912 | 17.8368 | 17.1903 | 16.8834 | 16.8673 | 17.5527 | 18.572 | 19.8499 | 21.7057 | 23.7546 | 25.0304 | 25.8322 | 25.3989 | 23.6717 | 22.2104 | 21.723 | 22.2795 | 23.7337 | 24.059 | 24.2654 | 23.8673 | 22.9379 | 20.9729 | 19.5451
9 | 2 | Reference (TN) | 2020 | Winter | Qg, [MVAr] | 0 | 2 | 3.4851 | 3.2383 | 3.1964 | 3.1183 | 3.1474 | 3.5197 | 3.7265 | 3.8632 | 3.9542 | 4.0684 | 4.0741 | 4.1701 | 4.1697 | 4.0986 | 3.9846 | 3.9755 | 4.1329 | 4.3837 | 4.3169 | 4.2766 | 4.2924 | 4.225 | 4.0283 | 3.889
31 | 3 | Reference (TN) | 2020 | Winter | Pg, [MW] | 0 | 2 | 9.9024 | 9.099 | 8.6646 | 8.5906 | 8.4276 | 8.7054 | 9.374 | 9.6776 | 9.5453 | 11.3328 | 12.9206 | 13.0088 | 12.2171 | 11.3242 | 10.7532 | 10.4949 | 10.7501 | 12.4752 | 12.8516 | 12.4495 | 11.9248 | 11.3679 | 10.6396 | 9.9318
31 | 3 | Reference (TN) | 2020 | Winter | Pg_curt, [MW] | 0 | 2 | 0 | 0 | 0 | 0 | 0 | 0 | 0 | 0 | 0 | 0 | 0 | 0 | 0 | 0 | 0 | 0 | 0 | 0 | 0 | 0 | 0 | 0 | 0 | 0
31 | 3 | Reference (TN) | 2020 | Winter | Pg_net, [MW] | 0 | 2 | 9.9024 | 9.099 | 8.6646 | 8.5906 | 8.4276 | 8.7054 | 9.374 | 9.6776 | 9.5453 | 11.3328 | 12.9206 | 13.0088 | 12.2171 | 11.3242 | 10.7532 | 10.4949 | 10.7501 | 12.4752 | 12.8516 | 12.4495 | 11.9248 | 11.3679 | 10.6396 | 9.9318
31 | 3 | Reference (TN) | 2020 | Winter | Qg, [MVAr] | 0 | 2 | 0.10399 | 0.11003 | 0.073136 | 0.072333 | 0.16601 | 0.18072 | 0.17232 | 0.1807 | 0.40107 | 0.505 | 0.47897 | 0.40632 | 0.31014 | 0.28851 | 0.25176 | 0.30786 | 0.30853 | 0.207 | 0.2402 | 0.27074 | 0.2502 | 0.17179 | 0.15107 | 0.17499
36 | 4 | Conventional (Gas) | 2020 | Winter | Pg, [MW] | 0 | 2 | 1.2046 | 1.1644 | 1.1469 | 1.1389 | 1.112 | 1.1396 | 1.1868 | 1.2169 | 1.2383 | 1.2921 | 1.3265 | 1.3309 | 1.3193 | 1.2944 | 1.272 | 1.2567 | 1.2632 | 1.2871 | 1.2981 | 1.3062 | 1.2995 | 1.2849 | 1.2551 | 1.2087
36 | 4 | Conventional (Gas) | 2020 | Winter | Pg_curt, [MW] | 0 | 2 | 0 | 0 | 0 | 0 | 0 | 0 | 0 | 0 | 0 | 0 | 0 | 0 | 0 | 0 | 0 | 0 | 0 | 0 | 0 | 0 | 0 | 0 | 0 | 0
36 | 4 | Conventional (Gas) | 2020 | Winter | Pg_net, [MW] | 0 | 2 | 1.2046 | 1.1644 | 1.1469 | 1.1389 | 1.112 | 1.1396 | 1.1868 | 1.2169 | 1.2383 | 1.2921 | 1.3265 | 1.3309 | 1.3193 | 1.2944 | 1.272 | 1.2567 | 1.2632 | 1.2871 | 1.2981 | 1.3062 | 1.2995 | 1.2849 | 1.2551 | 1.2087
36 | 4 | Conventional (Gas) | 2020 | Winter | Qg, [MVAr] | 0 | 2 | -0.17346 | -0.16453 | -0.16133 | -0.16031 | -0.15408 | -0.15557 | -0.16356 | -0.17059 | -0.18099 | -0.1959 | -0.2044 | -0.20778 | -0.20601 | -0.19676 | -0.18995 | -0.1853 | -0.18564 | -0.18106 | -0.1867 | -0.19281 | -0.1941 | -0.19001 | -0.18022 | -0.16906
1 | 1 | Reference (TN) | 2020 | Winter | Pg, [MW] | Expected | - | 10.7425 | 10.3599 | 10.4065 | 10.441 | 10.5742 | 11.0748 | 13.7783 | 14.7905 | 15.2735 | 15.1589 | 15.3893 | 15.6764 | 15.5791 | 14.9908 | 14.2568 | 14.1155 | 13.9705 | 14.6491 | 14.3373 | 13.8075 | 13.7483 | 13.2377 | 11.7993 | 11.2059
1 | 1 | Reference (TN) | 2020 | Winter | Pg_curt, [MW] | Expected | - | 0 | 0 | 0 | 0 | 0 | 0 | 0 | 0 | 0 | 0 | 0 | 0 | 0 | 0 | 0 | 0 | 0 | 0 | 0 | 0 | 0 | 0 | 0 | 0
1 | 1 | Reference (TN) | 2020 | Winter | Pg_net, [MW] | Expected | - | 10.7425 | 10.3599 | 10.4065 | 10.441 | 10.5742 | 11.0748 | 13.7783 | 14.7905 | 15.2735 | 15.1589 | 15.3893 | 15.6764 | 15.5791 | 14.9908 | 14.2568 | 14.1155 | 13.9705 | 14.6491 | 14.3373 | 13.8075 | 13.7483 | 13.2377 | 11.7993 | 11.2059
1 | 1 | Reference (TN) | 2020 | Winter | Qg, [MVAr] | Expected | - | 8.6969 | 8.7044 | 8.702 | 8.7342 | 8.6441 | 8.4897 | 7.8724 | 7.6436 | 7.6695 | 7.7872 | 7.6907 | 7.6862 | 7.818 | 7.8059 | 7.9816 | 8.2192 | 8.192 | 8.1052 | 8.0692 | 8.1286 | 8.0821 | 8.2054 | 8.5372 | 8.6322
9 | 2 | Reference (TN) | 2020 | Winter | Pg, [MW] | Expected | - | 19.715 | 18.652 | 18.0469 | 18.0772 | 18.1879 | 19.3666 | 21.7547 | 24.9883 | 26.2799 | 26.9675 | 27.7056 | 25.5139 | 27.7429 | 26.8406 | 25.2494 | 25.3196 | 26.2707 | 27.9923 | 27.4172 | 26.8062 | 26.1679 | 24.6601 | 22.5885 | 21.0901
9 | 2 | Reference (TN) | 2020 | Winter | Pg_curt, [MW] | Expected | - | 0 | 0 | 0 | 0 | 0 | 0 | 0 | 0 | 0 | 0 | 0 | 0 | 0 | 0 | 0 | 0 | 0 | 0 | 0 | 0 | 0 | 0 | 0 | 0
9 | 2 | Reference (TN) | 2020 | Winter | Pg_net, [MW] | Expected | - | 19.715 | 18.652 | 18.0469 | 18.0772 | 18.1879 | 19.3666 | 21.7547 | 24.9883 | 26.2799 | 26.9675 | 27.7056 | 25.5139 | 27.7429 | 26.8406 | 25.2494 | 25.3196 | 26.2707 | 27.9923 | 27.4172 | 26.8062 | 26.1679 | 24.6601 | 22.5885 | 21.0901
9 | 2 | Reference (TN) | 2020 | Winter | Qg, [MVAr] | Expected | - | 8.0236 | 7.8831 | 7.8545 | 7.7227 | 7.8552 | 8.082 | 8.234 | 8.7402 | 8.8324 | 8.7971 | 8.6629 | 8.7397 | 8.4588 | 8.6904 | 8.6027 | 8.6626 | 8.6534 | 8.6676 | 8.6057 | 8.6191 | 8.5986 | 8.5282 | 8.2961 | 8.211
31 | 3 | Reference (TN) | 2020 | Winter | Pg, [MW] | Expected | - | 9.1044 | 8.5631 | 8.2969 | 8.4038 | 8.4172 | 9.2046 | 11.7314 | 12.845 | 12.8047 | 13.0099 | 14.0428 | 14.0125 | 13.5451 | 13.0089 | 12.2507 | 12.1605 | 13.1308 | 15.0464 | 14.086 | 13.5339 | 13.2088 | 12.5346 | 11.2779 | 10.583
31 | 3 | Reference (TN) | 2020 | Winter | Pg_curt, [MW] | Expected | - | 0 | 0 | 0 | 0 | 0 | 0 | 0 | 0 | 0 | 0 | 0 | 0 | 0 | 0 | 0 | 0 | 0 | 0 | 0 | 0 | 0 | 0 | 0 | 0
31 | 3 | Reference (TN) | 2020 | Winter | Pg_net, [MW] | Expected | - | 9.1044 | 8.5631 | 8.2969 | 8.4038 | 8.4172 | 9.2046 | 11.7314 | 12.845 | 12.8047 | 13.0099 | 14.0428 | 14.0125 | 13.5451 | 13.0089 | 12.2507 | 12.1605 | 13.1308 | 15.0464 | 14.086 | 13.5339 | 13.2088 | 12.5346 | 11.2779 | 10.583
31 | 3 | Reference (TN) | 2020 | Winter | Qg, [MVAr] | Expected | - | 0.15087 | 0.12979 | 0.10277 | 0.11144 | 0.13457 | 0.20185 | 0.31273 | 0.34368 | 0.40488 | 0.48078 | 0.39155 | 0.51449 | 0.32506 | 0.26646 | 0.16531 | 0.11259 | 0.14652 | 0.55989 | 0.32736 | 0.20997 | 0.12789 | 0.054883 | 0.017011 | 0.021973
36 | 4 | Conventional (Gas) | 2020 | Winter | Pg, [MW] | Expected | - | 1.2991 | 1.2707 | 1.2583 | 1.2592 | 1.2576 | 1.2999 | 1.3644 | 1.3731 | 1.3677 | 1.3851 | 1.394 | 1.4046 | 1.4016 | 1.3956 | 1.3813 | 1.3775 | 1.3675 | 0.97412 | 1.1684 | 1.343 | 1.3461 | 1.3659 | 1.3658 | 1.3441
36 | 4 | Conventional (Gas) | 2020 | Winter | Pg_curt, [MW] | Expected | - | 0 | 0 | 0 | 0 | 0 | 0 | 0 | 0 | 0 | 0 | 0 | 0 | 0 | 0 | 0 | 0 | 0 | 0 | 0 | 0 | 0 | 0 | 0 | 0
36 | 4 | Conventional (Gas) | 2020 | Winter | Pg_net, [MW] | Expected | - | 1.2991 | 1.2707 | 1.2583 | 1.2592 | 1.2576 | 1.2999 | 1.3644 | 1.3731 | 1.3677 | 1.3851 | 1.394 | 1.4046 | 1.4016 | 1.3956 | 1.3813 | 1.3775 | 1.3675 | 0.97412 | 1.1684 | 1.343 | 1.3461 | 1.3659 | 1.3658 | 1.3441
36 | 4 | Conventional (Gas) | 2020 | Winter | Qg, [MVAr] | Expected | - | -0.18107 | -0.17595 | -0.17418 | -0.17451 | -0.17391 | -0.17986 | -0.20294 | -0.21206 | -0.21213 | -0.21487 | -0.21935 | -0.22195 | -0.22046 | -0.21714 | -0.21178 | -0.21145 | -0.21737 | -0.1531 | -0.17947 | -0.21628 | -0.21715 | -0.21826 | -0.20462 | -0.19247

## Branch Losses
From Node ID | To Node ID | Year | Day | Quantity | Market Scenario | Operation Scenario | 0 | 1 | 2 | 3 | 4 | 5 | 6 | 7 | 8 | 9 | 10 | 11 | 12 | 13 | 14 | 15 | 16 | 17 | 18 | 19 | 20 | 21 | 22 | 23
4 | 2 | 2020 | Summer | P, [MW] | 0 | 0 | 0.0034597 | 0.0034272 | 0.003389 | 0.0033986 | 0.0034468 | 0.0035108 | 0.0040185 | 0.0047056 | 0.0048313 | 0.0049153 | 0.0050416 | 0.0052953 | 0.0051979 | 0.0049224 | 0.004397 | 0.0042928 | 0.0041432 | 0.0040731 | 0.0041136 | 0.0041524 | 0.0040519 | 0.0038917 | 0.0037703 | 0.0036317
5 | 4 | 2020 | Summer | P, [MW] | 0 | 0 | 0.0023616 | 0.0023387 | 0.0023123 | 0.0023188 | 0.0023522 | 0.0023968 | 0.0027529 | 0.0032308 | 0.00332 | 0.0033771 | 0.0034658 | 0.0036429 | 0.0035757 | 0.0033829 | 0.0030168 | 0.0029438 | 0.0028397 | 0.0027908 | 0.0028184 | 0.0028458 | 0.0027759 | 0.0026632 | 0.002577 | 0.0024806
7 | 5 | 2020 | Summer | P, [MW] | 0 | 0 | 2.2365e-07 | 2.2357e-07 | 2.2353e-07 | 2.2349e-07 | 2.2352e-07 | 2.2363e-07 | 2.2472e-07 | 2.2523e-07 | 2.2562e-07 | 2.2541e-07 | 2.2557e-07 | 2.2572e-07 | 2.2578e-07 | 2.2553e-07 | 2.2516e-07 | 2.2499e-07 | 2.249e-07 | 2.2487e-07 | 2.2471e-07 | 2.2474e-07 | 2.2461e-07 | 2.2422e-07 | 2.2373e-07 | 2.2364e-07
10 | 15 | 2020 | Summer | P, [MW] | 0 | 0 | 0.0041066 | 0.0040846 | 0.0041181 | 0.004055 | 0.0040207 | 0.0040379 | 0.0039765 | 0.0041794 | 0.0042433 | 0.004375 | 0.0040885 | 0.0040884 | 0.004008 | 0.0040291 | 0.0038285 | 0.0038958 | 0.0039448 | 0.0040184 | 0.0042405 | 0.0043656 | 0.0043436 | 0.0042667 | 0.0041208 | 0.0040451
10 | 11 | 2020 | Summer | P, [MW] | 0 | 0 | 0.0038372 | 0.0038643 | 0.0039013 | 0.0039062 | 0.0039126 | 0.0039087 | 0.0039199 | 0.0036516 | 0.003579 | 0.0035907 | 0.0036005 | 0.0035007 | 0.0034544 | 0.0034888 | 0.0035929 | 0.0035749 | 0.0035254 | 0.0036506 | 0.0037383 | 0.0037106 | 0.0037155 | 0.0037852 | 0.0039003 | 0.0038986
10 | 23 | 2020 | Summer | P, [MW] | 0 | 0 | 0.0046963 | 0.0044731 | 0.0043728 | 0.00436 | 0.0043871 | 0.0044464 | 0.0047895 | 0.0055875 | 0.0060153 | 0.0061125 | 0.0062373 | 0.0066043 | 0.0066063 | 0.0064126 | 0.0060461 | 0.0059115 | 0.0060485 | 0.0058425 | 0.0057134 | 0.0058138 | 0.0060261 | 0.0055266 | 0.005149 | 0.0048616
11 | 12 | 2020 | Summer | P, [MW] | 0 | 0 | 0.0054276 | 0.0054662 | 0.005519 | 0.005526 | 0.0055351 | 0.0055296 | 0.0055456 | 0.0051631 | 0.0050598 | 0.0050765 | 0.0050905 | 0.0049484 | 0.0048824 | 0.0049313 | 0.0050795 | 0.0050539 | 0.0049833 | 0.0051619 | 0.005287 | 0.0052476 | 0.0052548 | 0.005354 | 0.0055178 | 0.0055153
12 | 13 | 2020 | Summer | P, [MW] | 0 | 0 | 0.0037147 | 0.0037413 | 0.0037777 | 0.0037825 | 0.0037888 | 0.003785 | 0.0037961 | 0.0035323 | 0.0034611 | 0.0034727 | 0.0034824 | 0.0033844 | 0.0033389 | 0.0033726 | 0.0034747 | 0.003457 | 0.0034083 | 0.0035315 | 0.0036179 | 0.0035908 | 0.003596 | 0.0036642 | 0.0037771 | 0.0037752
13 | 8 | 2020 | Summer | P, [MW] | 0 | 0 | 2.2547e-07 | 2.2536e-07 | 2.2527e-07 | 2.2524e-07 | 2.2525e-07 | 2.2529e-07 | 2.2546e-07 | 2.2594e-07 | 2.2613e-07 | 2.262e-07 | 2.2623e-07 | 2.2638e-07 | 2.2639e-07 | 2.2631e-07 | 2.261e-07 | 2.2609e-07 | 2.2615e-07 | 2.2609e-07 | 2.2604e-07 | 2.2608e-07 | 2.2619e-07 | 2.2595e-07 | 2.257e-07 | 2.2557e-07
15 | 16 | 2020 | Summer | P, [MW] | 0 | 0 | 0.0040993 | 0.0040773 | 0.0041107 | 0.0040476 | 0.0040134 | 0.0040305 | 0.0039692 | 0.0041722 | 0.0042362 | 0.0043679 | 0.0040816 | 0.0040816 | 0.0040013 | 0.0040222 | 0.0038216 | 0.003889 | 0.0039379 | 0.0040115 | 0.0042333 | 0.0043585 | 0.0043366 | 0.0042596 | 0.0041136 | 0.0040379
16 | 18 | 2020 | Summer | P, [MW] | 0 | 0 | 0.0008116 | 0.00082484 | 0.00083614 | 0.00083584 | 0.00083688 | 0.00083111 | 0.00081288 | 0.00075029 | 0.00072177 | 0.00070326 | 0.00070528 | 0.00069586 | 0.00068511 | 0.00069879 | 0.00072147 | 0.00072601 | 0.00071782 | 0.00072414 | 0.00072803 | 0.00073607 | 0.00072598 | 0.00075696 | 0.00077914 | 0.00079207
18 | 19 | 2020 | Summer | P, [MW] | 0 | 0 | 0.0011261 | 0.0011448 | 0.0011608 | 0.0011604 | 0.0011618 | 0.0011537 | 0.0011279 | 0.0010396 | 0.00099937 | 0.00097329 | 0.00097619 | 0.0009629 | 0.00094773 | 0.00096696 | 0.0009989 | 0.0010053 | 0.00099376 | 0.0010027 | 0.0010082 | 0.0010195 | 0.0010053 | 0.001049 | 0.0010803 | 0.0010985
21 | 10 | 2020 | Summer | P, [MW] | 0 | 0 | 0.0064782 | 0.0061661 | 0.0059328 | 0.0058912 | 0.0058514 | 0.0060231 | 0.0064668 | 0.0080394 | 0.0090599 | 0.009162 | 0.0090591 | 0.0094853 | 0.0096964 | 0.0094846 | 0.0087482 | 0.0086238 | 0.0088412 | 0.0084348 | 0.008073 | 0.0080898 | 0.0082074 | 0.0075451 | 0.0069413 | 0.006422
23 | 27 | 2020 | Summer | P, [MW] | 0 | 0 | 0.00061104 | 0.00061122 | 0.00062267 | 0.00060519 | 0.00058401 | 0.00060831 | 0.000654 | 0.00074404 | 0.00088863 | 0.00090327 | 0.00087053 | 0.00084275 | 0.00085701 | 0.00090505 | 0.00084818 | 0.00085859 | 0.00083543 | 0.00078995 | 0.00076754 | 0.00074064 | 0.00069227 | 0.00065188 | 0.00063071 | 0.0005749
25 | 23 | 2020 | Summer | P, [MW] | 0 | 0 | 0.00068144 | 0.00070171 | 0.00066853 | 0.00069918 | 0.00069965 | 0.00071497 | 0.00075844 | 0.00097044 | 0.001024 | 0.00097885 | 0.00090396 | 0.0009332 | 0.00091813 | 0.00089875 | 0.00082385 | 0.00079653 | 0.00085495 | 0.00081973 | 0.00073214 | 0.0007227 | 0.00070168 | 0.00064771 | 0.00060142 | 0.00063738
25 | 10 | 2020 | Summer | P, [MW] | 0 | 0 | 0.0075654 | 0.0073934 | 0.0073164 | 0.0072504 | 0.0073037 | 0.007333 | 0.0075365 | 0.0080544 | 0.0082061 | 0.0082439 | 0.0084386 | 0.0087969 | 0.0088886 | 0.0087046 | 0.0084088 | 0.0083914 | 0.0084826 | 0.0083451 | 0.00831 | 0.0084629 | 0.008718 | 0.0083459 | 0.0079308 | 0.0077253
25 | 29 | 2020 | Summer | P, [MW] | 0 | 0 | 0.0013503 | 0.0012848 | 0.0012767 | 0.0012403 | 0.0012539 | 0.0012329 | 0.001163 | 0.0012115 | 0.0010885 | 0.0011192 | 0.001188 | 0.0012596 | 0.0013227 | 0.001324 | 0.0013237 | 0.0014032 | 0.0013919 | 0.001361 | 0.0013603 | 0.0014193 | 0.0014656 | 0.0014301 | 0.0012624 | 0.001318
27 | 21 | 2020 | Summer | P, [MW] | 0 | 0 | 0.00040054 | 0.00038024 | 0.0003734 | 0.00038842 | 0.00039627 | 0.00039547 | 0.00045539 | 0.00045125 | 0.00047084 | 0.00049883 | 0.0005199 | 0.00055714 | 0.00051693 | 0.00051658 | 0.00056033 | 0.00047944 | 0.00049376 | 0.00049162 | 0.00051202 | 0.00052642 | 0.00056253 | 0.00047457 | 0.00048533 | 0.00046023
32 | 34 | 2020 | Summer | P, [MW] | 0 | 0 | 0.0026242 | 0.0026858 | 0.0030913 | 0.002556 | 0.0024909 | 0.0023197 | 0.0024321 | 0.0028321 | 0.0022323 | 0.0013208 | 0.0025264 | 0.00306 | 0.003034 | 0.0032626 | 0.0020876 | 0.0036711 | 0.0030707 | 0.0028919 | 0.0029558 | 0.003565 | 0.0043437 | 0.0042831 | 0.0042009 | 0.0042913
33 | 35 | 2020 | Summer | P, [MW] | 0 | 0 | 0.00050258 | 0.00047078 | 0.00045132 | 0.00045908 | 0.00046308 | 0.00046951 | 0.00054263 | 0.00055729 | 0.00055067 | 0.00057992 | 0.00059869 | 0.00060653 | 0.0006005 | 0.00059842 | 0.0005853 | 0.0005648 | 0.00058471 | 0.0005367 | 0.00047013 | 0.00045878 | 0.00045802 | 0.00051147 | 0.0004973 | 0.00044449
33 | 37 | 2020 | Summer | P, [MW] | 0 | 0 | 0.016254 | 0.015843 | 0.015729 | 0.015821 | 0.015844 | 0.015795 | 0.017817 | 0.021004 | 0.022214 | 0.021745 | 0.021034 | 0.022153 | 0.023095 | 0.021516 | 0.020709 | 0.019111 | 0.01923 | 0.018879 | 0.018941 | 0.019894 | 0.020647 | 0.019046 | 0.017312 | 0.015619
37 | 39 | 2020 | Summer | P, [MW] | 0 | 0 | 0.0057147 | 0.0056685 | 0.005542 | 0.0055959 | 0.0055875 | 0.0055468 | 0.005729 | 0.0058373 | 0.0058777 | 0.0059347 | 0.0058347 | 0.0057747 | 0.0056433 | 0.0055511 | 0.0057258 | 0.0054855 | 0.0055762 | 0.0055597 | 0.0054744 | 0.0054412 | 0.0053462 | 0.0052638 | 0.0051272 | 0.0050718
1 | 2 | 2020 | Summer | P, [MW] | 0 | 0 | 0.028808 | 0.027971 | 0.027233 | 0.026995 | 0.026982 | 0.028208 | 0.038551 | 0.044357 | 0.049579 | 0.046162 | 0.047325 | 0.04898 | 0.050968 | 0.04893 | 0.045161 | 0.044118 | 0.044231 | 0.044448 | 0.041772 | 0.042965 | 0.043085 | 0.038315 | 0.030843 | 0.030066
2 | 3 | 2020 | Summer | P, [MW] | 0 | 0 | 0.027922 | 0.027286 | 0.026525 | 0.026217 | 0.025906 | 0.027014 | 0.035333 | 0.039091 | 0.044054 | 0.039985 | 0.040538 | 0.041146 | 0.04374 | 0.042976 | 0.041253 | 0.040694 | 0.041738 | 0.042521 | 0.039168 | 0.040153 | 0.040748 | 0.036392 | 0.028744 | 0.028788
5 | 6 | 2020 | Summer | P, [MW] | 0 | 0 | 0.0068447 | 0.0066604 | 0.0065705 | 0.0065797 | 0.0066841 | 0.0068898 | 0.0094491 | 0.011687 | 0.012698 | 0.012558 | 0.01328 | 0.01443 | 0.014243 | 0.012924 | 0.01089 | 0.010426 | 0.0098904 | 0.0095975 | 0.0096 | 0.0099666 | 0.009707 | 0.0087897 | 0.0077418 | 0.0072536
9 | 10 | 2020 | Summer | P, [MW] | 0 | 0 | 0.050871 | 0.04667 | 0.043378 | 0.042784 | 0.043275 | 0.044738 | 0.05058 | 0.068357 | 0.076841 | 0.078863 | 0.080001 | 0.086077 | 0.087342 | 0.083516 | 0.075396 | 0.07405 | 0.076879 | 0.073631 | 0.071274 | 0.073046 | 0.077794 | 0.068766 | 0.059884 | 0.053977
13 | 14 | 2020 | Summer | P, [MW] | 0 | 0 | 0.0061524 | 0.0061868 | 0.0062461 | 0.0062524 | 0.0062495 | 0.0062821 | 0.006255 | 0.0059045 | 0.0058247 | 0.0058267 | 0.0059241 | 0.0058361 | 0.005795 | 0.0058016 | 0.0059124 | 0.0058193 | 0.005758 | 0.0059241 | 0.0060932 | 0.0061361 | 0.0062687 | 0.0062475 | 0.0063376 | 0.0062259
16 | 17 | 2020 | Summer | P, [MW] | 0 | 0 | 0.0047836 | 0.004444 | 0.0042449 | 0.0037617 | 0.0035977 | 0.0038104 | 0.0040859 | 0.0060271 | 0.0069331 | 0.0077072 | 0.0066093 | 0.0071904 | 0.0072405 | 0.0069156 | 0.0054363 | 0.0058422 | 0.0064168 | 0.0063274 | 0.0067616 | 0.0073957 | 0.00804 | 0.00699 | 0.0055085 | 0.0049274
19 | 20 | 2020 | Summer | P, [MW] | 0 | 0 | 0.0022028 | 0.0022286 | 0.0022528 | 0.0022485 | 0.0022436 | 0.0022511 | 0.0022497 | 0.0021321 | 0.0021134 | 0.0021219 | 0.0021475 | 0.0021109 | 0.0021058 | 0.0020683 | 0.0020676 | 0.0020803 | 0.0020676 | 0.0020735 | 0.0021126 | 0.0021283 | 0.0020985 | 0.0021111 | 0.002169 | 0.0021776
21 | 22 | 2020 | Summer | P, [MW] | 0 | 0 | 0.022074 | 0.021802 | 0.020767 | 0.02026 | 0.020052 | 0.020439 | 0.020103 | 0.026735 | 0.029947 | 0.029348 | 0.028512 | 0.029022 | 0.030746 | 0.029834 | 0.02637 | 0.027631 | 0.028109 | 0.026749 | 0.024754 | 0.024245 | 0.024128 | 0.023812 | 0.02134 | 0.020389
23 | 24 | 2020 | Summer | P, [MW] | 0 | 0 | 0.01334 | 0.012803 | 0.0118 | 0.012409 | 0.012807 | 0.012783 | 0.014039 | 0.019188 | 0.020452 | 0.020248 | 0.020352 | 0.022003 | 0.021522 | 0.020098 | 0.018334 | 0.017437 | 0.01868 | 0.017891 | 0.016442 | 0.01666 | 0.017697 | 0.015686 | 0.014057 | 0.014054
25 | 26 | 2020 | Summer | P, [MW] | 0 | 0 | 0.018042 | 0.017486 | 0.017023 | 0.016956 | 0.017178 | 0.017134 | 0.017522 | 0.019038 | 0.020148 | 0.020417 | 0.021109 | 0.021742 | 0.022114 | 0.0214 | 0.020726 | 0.020677 | 0.020728 | 0.020617 | 0.020673 | 0.020721 | 0.022032 | 0.021448 | 0.020748 | 0.019392
27 | 28 | 2020 | Summer | P, [MW] | 0 | 0 | 0.0088038 | 0.0080258 | 0.0079791 | 0.0081587 | 0.0079344 | 0.0085639 | 0.011121 | 0.012588 | 0.01524 | 0.016477 | 0.01628 | 0.017338 | 0.016556 | 0.017208 | 0.01697 | 0.015245 | 0.015565 | 0.014732 | 0.014665 | 0.014844 | 0.014953 | 0.0119 | 0.011388 | 0.0095712
29 | 30 | 2020 | Summer | P, [MW] | 0 | 0 | 0.0055632 | 0.0050787 | 0.0049535 | 0.0046215 | 0.0047592 | 0.004659 | 0.0046292 | 0.0051391 | 0.0042764 | 0.0043944 | 0.0050183 | 0.0058032 | 0.0061308 | 0.0060246 | 0.0058304 | 0.0061357 | 0.0062319 | 0.0059489 | 0.0059905 | 0.0066036 | 0.0070248 | 0.0064326 | 0.0051142 | 0.0055546
31 | 32 | 2020 | Summer | P, [MW] | 0 | 0 | 0.0055017 | 0.0056395 | 0.0063403 | 0.0054126 | 0.0052984 | 0.0050105 | 0.0050847 | 0.0057538 | 0.0047088 | 0.0031661 | 0.0052341 | 0.0061408 | 0.0060911 | 0.0065164 | 0.0044523 | 0.0072752 | 0.006224 | 0.005914 | 0.0060226 | 0.007007 | 0.0081977 | 0.0081584 | 0.0080781 | 0.008261
31 | 33 | 2020 | Summer | P, [MW] | 0 | 0 | 0.0062524 | 0.0054698 | 0.0048825 | 0.005111 | 0.0050124 | 0.005199 | 0.0088366 | 0.014099 | 0.016125 | 0.015438 | 0.014903 | 0.016153 | 0.018018 | 0.015999 | 0.01387 | 0.012254 | 0.012126 | 0.011361 | 0.011729 | 0.013915 | 0.016025 | 0.013829 | 0.01053 | 0.0074416
35 | 36 | 2020 | Summer | P, [MW] | 0 | 0 | 0.0023119 | 0.0023796 | 0.0024534 | 0.0024721 | 0.0024991 | 0.0025315 | 0.0023393 | 0.0021321 | 0.0021298 | 0.0021924 | 0.0021407 | 0.0021827 | 0.002142 | 0.0021076 | 0.0021501 | 0.002039 | 0.0021045 | 0.0021475 | 0.0019046 | 0.0018133 | 0.0017634 | 0.0018121 | 0.0018036 | 0.0019217
37 | 38 | 2020 | Summer | P, [MW] | 0 | 0 | 0.005033 | 0.0045178 | 0.0039669 | 0.0042277 | 0.0041095 | 0.0042382 | 0.0077294 | 0.012153 | 0.013299 | 0.011834 | 0.011324 | 0.012942 | 0.014099 | 0.01226 | 0.010403 | 0.0093758 | 0.0097346 | 0.0091617 | 0.0088169 | 0.010276 | 0.011179 | 0.0098089 | 0.007712 | 0.0055474
39 | 40 | 2020 | Summer | P, [MW] | 0 | 0 | 0.0044424 | 0.0041386 | 0.0039729 | 0.0040301 | 0.004028 | 0.004083 | 0.0049224 | 0.0058858 | 0.0063763 | 0.006663 | 0.0063995 | 0.006678 | 0.0069101 | 0.006621 | 0.006504 | 0.0058395 | 0.0057171 | 0.0056725 | 0.005754 | 0.0061502 | 0.0066393 | 0.0059122 | 0.005174 | 0.0044564
4 | 2 | 2020 | Summer | P, [MW] | 0 | 1 | 0.0038879 | 0.0040066 | 0.0040886 | 0.0040954 | 0.0040759 | 0.0040151 | 0.0039935 | 0.0039985 | 0.0040949 | 0.0040693 | 0.0041736 | 0.0042059 | 0.0040761 | 0.0039984 | 0.0039312 | 0.0039124 | 0.0039054 | 0.0039069 | 0.0038607 | 0.0039019 | 0.003943 | 0.0039443 | 0.0039151 | 0.0039077
5 | 4 | 2020 | Summer | P, [MW] | 0 | 1 | 0.002752 | 0.0028359 | 0.0028939 | 0.0028989 | 0.0028848 | 0.0028415 | 0.0028211 | 0.0028205 | 0.0028853 | 0.0028671 | 0.0029375 | 0.0029584 | 0.0028719 | 0.0028218 | 0.0027779 | 0.0027655 | 0.0027608 | 0.002762 | 0.0027294 | 0.0027578 | 0.0027863 | 0.0027864 | 0.0027677 | 0.0027642
7 | 5 | 2020 | Summer | P, [MW] | 0 | 1 | 2.3e-07 | 2.3005e-07 | 2.301e-07 | 2.3011e-07 | 2.3009e-07 | 2.3006e-07 | 2.3009e-07 | 2.2997e-07 | 2.2998e-07 | 2.2994e-07 | 2.2998e-07 | 2.2991e-07 | 2.2987e-07 | 2.299e-07 | 2.2987e-07 | 2.2994e-07 | 2.2997e-07 | 2.3e-07 | 2.3001e-07 | 2.2996e-07 | 2.2993e-07 | 2.2991e-07 | 2.2989e-07 | 2.2993e-07
10 | 15 | 2020 | Summer | P, [MW] | 0 | 1 | 0.001847 | 0.0018796 | 0.0018489 | 0.0019077 | 0.0018703 | 0.0019332 | 0.0017587 | 0.0014383 | 0.0015482 | 0.0017732 | 0.0018764 | 0.0020413 | 0.0020258 | 0.0019689 | 0.0019006 | 0.0018627 | 0.0017842 | 0.0017533 | 0.0014925 | 0.0015405 | 0.0016366 | 0.0016519 | 0.0017383 | 0.0017085
10 | 11 | 2020 | Summer | P, [MW] | 0 | 1 | 0.0007234 | 0.0006941 | 0.00071883 | 0.00071018 | 0.0007431 | 0.00074252 | 0.000807 | 0.00088428 | 0.00090973 | 0.00086017 | 0.00085732 | 0.00086839 | 0.0008905 | 0.00083869 | 0.00085428 | 0.0008436 | 0.00085996 | 0.00088721 | 0.00095318 | 0.00092059 | 0.00094052 | 0.00096587 | 0.00092696 | 0.00091062
10 | 23 | 2020 | Summer | P, [MW] | 0 | 1 | 0.0036797 | 0.0035432 | 0.0034963 | 0.0034404 | 0.0033397 | 0.0032843 | 0.0032589 | 0.0028827 | 0.003234 | 0.0035815 | 0.0038036 | 0.0039642 | 0.0040276 | 0.0038984 | 0.0034714 | 0.0034455 | 0.0033492 | 0.0032454 | 0.0032334 | 0.0034486 | 0.0034031 | 0.0034857 | 0.0032262 | 0.0028119
11 | 12 | 2020 | Summer | P, [MW] | 0 | 1 | 0.0010024 | 0.00096082 | 0.00099556 | 0.00098331 | 0.0010298 | 0.001029 | 0.0011202 | 0.0012301 | 0.0012669 | 0.0011974 | 0.0011939 | 0.0012103 | 0.0012417 | 0.0011678 | 0.0011893 | 0.001174 | 0.0011967 | 0.0012353 | 0.0013288 | 0.0012828 | 0.0013114 | 0.0013478 | 0.001292 | 0.0012677
12 | 13 | 2020 | Summer | P, [MW] | 0 | 1 | 0.00067167 | 0.00064318 | 0.00066678 | 0.0006584 | 0.0006901 | 0.00068969 | 0.00075202 | 0.00082759 | 0.00085336 | 0.0008063 | 0.00080426 | 0.00081597 | 0.00083763 | 0.00078655 | 0.00080085 | 0.00079029 | 0.00080557 | 0.00083189 | 0.00089604 | 0.0008647 | 0.00088448 | 0.00090984 | 0.00087106 | 0.00085357
13 | 8 | 2020 | Summer | P, [MW] | 0 | 1 | 2.2938e-07 | 2.2941e-07 | 2.2933e-07 | 2.2936e-07 | 2.2936e-07 | 2.2936e-07 | 2.293e-07 | 2.2915e-07 | 2.2917e-07 | 2.2929e-07 | 2.2934e-07 | 2.2938e-07 | 2.2939e-07 | 2.294e-07 | 2.2934e-07 | 2.2938e-07 | 2.2931e-07 | 2.2928e-07 | 2.2917e-07 | 2.2924e-07 | 2.2922e-07 | 2.2921e-07 | 2.292e-07 | 2.2911e-07
15 | 16 | 2020 | Summer | P, [MW] | 0 | 1 | 0.001851 | 0.0018838 | 0.0018531 | 0.0019121 | 0.0018747 | 0.0019376 | 0.0017629 | 0.0014415 | 0.0015512 | 0.0017763 | 0.0018797 | 0.0020448 | 0.0020293 | 0.0019724 | 0.0019043 | 0.0018664 | 0.0017878 | 0.0017569 | 0.0014954 | 0.0015432 | 0.0016394 | 0.0016547 | 0.0017417 | 0.0017122
16 | 18 | 2020 | Summer | P, [MW] | 0 | 1 | 0.00079196 | 0.00081689 | 0.00080835 | 0.00081992 | 0.00080412 | 0.00081003 | 0.00073809 | 0.00061994 | 0.00063631 | 0.00069316 | 0.00070034 | 0.000747 | 0.00072909 | 0.00072665 | 0.00074095 | 0.00073255 | 0.00071224 | 0.00071623 | 0.00061081 | 0.00061533 | 0.00061529 | 0.00058761 | 0.000686 | 0.00072126
18 | 19 | 2020 | Summer | P, [MW] | 0 | 1 | 0.0011784 | 0.001215 | 0.0012025 | 0.0012194 | 0.0011963 | 0.0012049 | 0.0010995 | 0.00092617 | 0.00094996 | 0.001033 | 0.0010434 | 0.0011117 | 0.0010855 | 0.001082 | 0.0011031 | 0.0010909 | 0.0010611 | 0.001067 | 0.00091253 | 0.00091913 | 0.00091896 | 0.00087834 | 0.0010228 | 0.0010747
21 | 10 | 2020 | Summer | P, [MW] | 0 | 1 | 0.0042495 | 0.0040893 | 0.0038443 | 0.0038506 | 0.0037313 | 0.0036781 | 0.0036192 | 0.0057156 | 0.0058272 | 0.0060129 | 0.0060172 | 0.006072 | 0.0060472 | 0.0060438 | 0.0058106 | 0.0057528 | 0.0056762 | 0.0057374 | 0.0057925 | 0.0060353 | 0.0059064 | 0.0061408 | 0.005909 | 0.0056999
23 | 27 | 2020 | Summer | P, [MW] | 0 | 1 | 0.0002546 | 0.0002332 | 0.0002525 | 0.00024823 | 0.00023184 | 0.00022902 | 0.00023695 | 0.00039318 | 0.00040946 | 0.00043072 | 0.00042927 | 0.00042728 | 0.00042788 | 0.00042731 | 0.00040471 | 0.00040548 | 0.00040069 | 0.00040208 | 0.00039543 | 0.00042667 | 0.0004057 | 0.00041908 | 0.00041224 | 0.00040317
25 | 23 | 2020 | Summer | P, [MW] | 0 | 1 | 0.00061477 | 0.00063115 | 0.00066048 | 0.00068092 | 0.00066023 | 0.00064224 | 0.00060441 | 0.0005989 | 0.00053861 | 0.00053041 | 0.00051951 | 0.00050024 | 0.00050787 | 0.00052897 | 0.00054836 | 0.00057932 | 0.0005771 | 0.0005661 | 0.00053183 | 0.00054812 | 0.0005138 | 0.00047404 | 0.00047747 | 0.00048209
25 | 10 | 2020 | Summer | P, [MW] | 0 | 1 | 0.0058505 | 0.0056554 | 0.0057113 | 0.0056407 | 0.0055271 | 0.005448 | 0.0054717 | 0.0044721 | 0.0047487 | 0.0051146 | 0.005434 | 0.0056345 | 0.0057657 | 0.0056612 | 0.005274 | 0.0051678 | 0.0050709 | 0.0049854 | 0.0050062 | 0.0051622 | 0.0052148 | 0.0053382 | 0.0050373 | 0.0045348
25 | 29 | 2020 | Summer | P, [MW] | 0 | 1 | 0.00058383 | 0.00059403 | 0.00060532 | 0.00065356 | 0.00067364 | 0.00061731 | 0.00062246 | 0.00052641 | 0.00047756 | 0.00059011 | 0.00062934 | 0.00072945 | 0.00069667 | 0.00066282 | 0.00057777 | 0.00057726 | 0.00055595 | 0.00054519 | 0.00051701 | 0.00054719 | 0.00056896 | 0.00062953 | 0.00060679 | 0.00053448
27 | 21 | 2020 | Summer | P, [MW] | 0 | 1 | 0.00031752 | 0.00033356 | 0.00037461 | 0.00036341 | 0.0003406 | 0.00033141 | 0.00029029 | 0.00025631 | 0.00030253 | 0.0003605 | 0.00040211 | 0.00044568 | 0.00044924 | 0.00036758 | 0.00028026 | 0.00027662 | 0.00029139 | 0.00026952 | 0.00027471 | 0.00028868 | 0.00029414 | 0.00034063 | 0.00032881 | 0.0002727
32 | 34 | 2020 | Summer | P, [MW] | 0 | 1 | 0.0043453 | 0.0031343 | 0.0024901 | 0.0024898 | 0.0024198 | 0.0024083 | 0.0026978 | 0.0024146 | 0.0018437 | 0.0018893 | 0.0025863 | 0.0026378 | 0.0026371 | 0.0021689 | 0.0024533 | 0.0027945 | 0.0026428 | 0.0025185 | 0.0030929 | 0.0031048 | 0.0026601 | 0.0027139 | 0.0030782 | 0.0029004
33 | 35 | 2020 | Summer | P, [MW] | 0 | 1 | 0.00073513 | 0.00074021 | 0.00074232 | 0.00075161 | 0.00074435 | 0.00075169 | 0.00077829 | 0.00078994 | 0.00081136 | 0.00084911 | 0.00086103 | 0.00088905 | 0.00089313 | 0.00089919 | 0.00085384 | 0.0008495 | 0.00083789 | 0.000832 | 0.00080707 | 0.00082259 | 0.00083657 | 0.00084387 | 0.00082436 | 0.00078958
33 | 37 | 2020 | Summer | P, [MW] | 0 | 1 | 0.013022 | 0.013295 | 0.013489 | 0.013422 | 0.013436 | 0.013347 | 0.0139 | 0.015036 | 0.016125 | 0.016454 | 0.016793 | 0.017495 | 0.017147 | 0.016536 | 0.015363 | 0.01477 | 0.014642 | 0.014927 | 0.015041 | 0.015417 | 0.015617 | 0.016077 | 0.014985 | 0.013941
37 | 39 | 2020 | Summer | P, [MW] | 0 | 1 | 0.0044432 | 0.0045764 | 0.0046363 | 0.0045791 | 0.0045781 | 0.0045384 | 0.0045743 | 0.0046903 | 0.0047936 | 0.0047988 | 0.0047424 | 0.0046837 | 0.0046608 | 0.0046557 | 0.0045262 | 0.004475 | 0.0045088 | 0.0045572 | 0.0045523 | 0.0045737 | 0.004581 | 0.0045851 | 0.0044696 | 0.0044663
1 | 2 | 2020 | Summer | P, [MW] | 0 | 1 | 0.022231 | 0.021151 | 0.0204 | 0.020515 | 0.020463 | 0.020767 | 0.026596 | 0.029608 | 0.033394 | 0.032832 | 0.03673 | 0.037148 | 0.032546 | 0.029055 | 0.023944 | 0.023795 | 0.023368 | 0.023802 | 0.024752 | 0.025459 | 0.025365 | 0.026347 | 0.024088 | 0.021255
2 | 3 | 2020 | Summer | P, [MW] | 0 | 1 | 0.027763 | 0.026649 | 0.026101 | 0.026404 | 0.026014 | 0.025874 | 0.029931 | 0.031226 | 0.034547 | 0.033668 | 0.03723 | 0.036791 | 0.03321 | 0.031288 | 0.026412 | 0.026837 | 0.026455 | 0.027157 | 0.028447 | 0.028962 | 0.028488 | 0.029362 | 0.027475 | 0.024792
5 | 6 | 2020 | Summer | P, [MW] | 0 | 1 | 0.0038196 | 0.003718 | 0.0035867 | 0.0035509 | 0.0036474 | 0.0038428 | 0.0059798 | 0.0075286 | 0.0087066 | 0.0087425 | 0.0098881 | 0.0105 | 0.0086975 | 0.0069594 | 0.005619 | 0.0053226 | 0.0052438 | 0.0052152 | 0.0052482 | 0.0054514 | 0.0056192 | 0.0058816 | 0.0051496 | 0.0044804
9 | 10 | 2020 | Summer | P, [MW] | 0 | 1 | 0.041035 | 0.038537 | 0.036137 | 0.035163 | 0.033988 | 0.033662 | 0.033319 | 0.040437 | 0.046485 | 0.052231 | 0.054913 | 0.057417 | 0.058206 | 0.056363 | 0.050035 | 0.048833 | 0.047214 | 0.046449 | 0.046842 | 0.050296 | 0.050364 | 0.05237 | 0.0478 | 0.040652
13 | 14 | 2020 | Summer | P, [MW] | 0 | 1 | 0.0014532 | 0.0013705 | 0.0013925 | 0.001376 | 0.0014272 | 0.0014547 | 0.0015734 | 0.0018127 | 0.0020134 | 0.0020426 | 0.0021484 | 0.0023049 | 0.0023847 | 0.0021522 | 0.0020981 | 0.002041 | 0.0019973 | 0.0020281 | 0.0021769 | 0.0021459 | 0.002263 | 0.0024291 | 0.0022096 | 0.0019358
16 | 17 | 2020 | Summer | P, [MW] | 0 | 1 | 0.0033866 | 0.002958 | 0.0026982 | 0.0023248 | 0.0022434 | 0.002143 | 0.0023879 | 0.0032164 | 0.0041874 | 0.0050797 | 0.0049892 | 0.005119 | 0.0052298 | 0.0048435 | 0.0038809 | 0.003823 | 0.0036483 | 0.0036316 | 0.0040081 | 0.0047961 | 0.0049859 | 0.0051982 | 0.0041396 | 0.0030191
19 | 20 | 2020 | Summer | P, [MW] | 0 | 1 | 0.0029936 | 0.00305 | 0.0030197 | 0.0030542 | 0.003008 | 0.0030338 | 0.0028073 | 0.0024466 | 0.0025439 | 0.0027832 | 0.0028503 | 0.0030026 | 0.0029529 | 0.0029385 | 0.0029357 | 0.0029028 | 0.0028301 | 0.0028241 | 0.0024547 | 0.0024783 | 0.0025041 | 0.0024427 | 0.0027304 | 0.0028056
21 | 22 | 2020 | Summer | P, [MW] | 0 | 1 | 0.013463 | 0.012973 | 0.012689 | 0.012735 | 0.011699 | 0.011274 | 0.010083 | 0.014135 | 0.013692 | 0.013576 | 0.012763 | 0.012474 | 0.012187 | 0.013142 | 0.013514 | 0.013293 | 0.012873 | 0.013561 | 0.013708 | 0.014259 | 0.01374 | 0.014033 | 0.013538 | 0.013739
23 | 24 | 2020 | Summer | P, [MW] | 0 | 1 | 0.009286 | 0.0092743 | 0.008935 | 0.008874 | 0.0083104 | 0.0080667 | 0.0072585 | 0.0081358 | 0.0089611 | 0.0099017 | 0.010377 | 0.011159 | 0.011006 | 0.010105 | 0.0085633 | 0.0089639 | 0.0085971 | 0.0081223 | 0.0077668 | 0.0087377 | 0.008248 | 0.0092137 | 0.0084436 | 0.0075924
25 | 26 | 2020 | Summer | P, [MW] | 0 | 1 | 0.0093299 | 0.0085459 | 0.0081577 | 0.007726 | 0.00751 | 0.007517 | 0.0076585 | 0.0075386 | 0.0093978 | 0.010601 | 0.011575 | 0.012361 | 0.01272 | 0.012075 | 0.010779 | 0.010091 | 0.0098144 | 0.0097031 | 0.010113 | 0.010295 | 0.011056 | 0.012257 | 0.011277 | 0.0095811
27 | 28 | 2020 | Summer | P, [MW] | 0 | 1 | 0.005506 | 0.0052719 | 0.0048303 | 0.0048507 | 0.0051485 | 0.0052694 | 0.0058147 | 0.0071208 | 0.0091718 | 0.01109 | 0.012302 | 0.012437 | 0.013164 | 0.012502 | 0.010282 | 0.010363 | 0.010349 | 0.0094547 | 0.0091944 | 0.010069 | 0.0096628 | 0.0083337 | 0.0076993 | 0.0055779
29 | 30 | 2020 | Summer | P, [MW] | 0 | 1 | 0.004272 | 0.0039433 | 0.0036577 | 0.0034799 | 0.0033918 | 0.0035798 | 0.0034874 | 0.0038116 | 0.0041456 | 0.0050763 | 0.00545 | 0.0062396 | 0.0060237 | 0.0057205 | 0.0044698 | 0.0038622 | 0.0037886 | 0.0039065 | 0.0042802 | 0.0045206 | 0.0048965 | 0.0054437 | 0.005255 | 0.0046323
31 | 32 | 2020 | Summer | P, [MW] | 0 | 1 | 0.0084251 | 0.0064754 | 0.0053793 | 0.0053926 | 0.0052668 | 0.0052489 | 0.0057126 | 0.0052052 | 0.0041667 | 0.0041976 | 0.0054354 | 0.0055224 | 0.0055349 | 0.004757 | 0.0052608 | 0.0058666 | 0.0056146 | 0.0054006 | 0.0063952 | 0.006402 | 0.0056282 | 0.0057075 | 0.0063464 | 0.006077
31 | 33 | 2020 | Summer | P, [MW] | 0 | 1 | 0.0063169 | 0.0056244 | 0.0051058 | 0.0051453 | 0.0051262 | 0.0050943 | 0.0061653 | 0.0083462 | 0.0098067 | 0.010434 | 0.011572 | 0.012632 | 0.012406 | 0.011209 | 0.0094316 | 0.008562 | 0.0081336 | 0.0085126 | 0.0090738 | 0.0097633 | 0.0099788 | 0.01097 | 0.0091589 | 0.0070744
35 | 36 | 2020 | Summer | P, [MW] | 0 | 1 | 0.0028503 | 0.002949 | 0.0030373 | 0.0029658 | 0.0030216 | 0.0030167 | 0.0029211 | 0.0028611 | 0.0029151 | 0.0029256 | 0.0029038 | 0.0028697 | 0.0028416 | 0.0028191 | 0.0027666 | 0.0027455 | 0.0027694 | 0.002781 | 0.0027833 | 0.0027998 | 0.002804 | 0.0028445 | 0.0027465 | 0.0027407
37 | 38 | 2020 | Summer | P, [MW] | 0 | 1 | 0.004698 | 0.0042383 | 0.0038393 | 0.0037893 | 0.0038142 | 0.003735 | 0.004453 | 0.0057434 | 0.0065234 | 0.0066177 | 0.0073359 | 0.0085004 | 0.008284 | 0.0074392 | 0.0061175 | 0.0054721 | 0.0051404 | 0.0054127 | 0.0055607 | 0.0058786 | 0.0059886 | 0.0063457 | 0.0056543 | 0.0046677
39 | 40 | 2020 | Summer | P, [MW] | 0 | 1 | 0.0037309 | 0.0035945 | 0.003539 | 0.0035353 | 0.0035546 | 0.0035387 | 0.0038915 | 0.0044857 | 0.0049548 | 0.0052366 | 0.0054679 | 0.0056234 | 0.00539 | 0.0050821 | 0.0047988 | 0.0045797 | 0.0045651 | 0.0045877 | 0.0046906 | 0.0049116 | 0.0050253 | 0.005313 | 0.0047197 | 0.0040285
4 | 2 | 2020 | Summer | P, [MW] | 0 | 2 | 0.0040657 | 0.0040875 | 0.004147 | 0.0042046 | 0.0042425 | 0.0042179 | 0.0041873 | 0.0040358 | 0.0039718 | 0.0038671 | 0.003848 | 0.0039077 | 0.0038994 | 0.0038573 | 0.003919 | 0.0039401 | 0.0039047 | 0.0039233 | 0.0037371 | 0.0038551 | 0.0039748 | 0.0039232 | 0.003993 | 0.0039639
5 | 4 | 2020 | Summer | P, [MW] | 0 | 2 | 0.0028771 | 0.0028929 | 0.0029351 | 0.0029758 | 0.0030022 | 0.0029848 | 0.0029625 | 0.0028554 | 0.0028087 | 0.0027327 | 0.0027175 | 0.0027587 | 0.0027542 | 0.0027274 | 0.0027718 | 0.002787 | 0.0027622 | 0.0027755 | 0.0026438 | 0.0027261 | 0.0028094 | 0.0027714 | 0.0028227 | 0.0028043
7 | 5 | 2020 | Summer | P, [MW] | 0 | 2 | 2.3003e-07 | 2.3004e-07 | 2.3004e-07 | 2.3007e-07 | 2.3009e-07 | 2.3009e-07 | 2.3011e-07 | 2.3008e-07 | 2.3005e-07 | 2.2997e-07 | 2.2995e-07 | 2.2994e-07 | 2.2994e-07 | 2.2998e-07 | 2.3003e-07 | 2.3004e-07 | 2.3002e-07 | 2.3007e-07 | 2.2978e-07 | 2.2991e-07 | 2.3e-07 | 2.2991e-07 | 2.2997e-07 | 2.2999e-07
10 | 15 | 2020 | Summer | P, [MW] | 0 | 2 | 0.0017963 | 0.001871 | 0.0018929 | 0.0019504 | 0.001958 | 0.0019883 | 0.0017407 | 0.0011887 | 0.0013825 | 0.0016634 | 0.001834 | 0.0019784 | 0.0019778 | 0.0018997 | 0.0018842 | 0.0019153 | 0.0019175 | 0.0018079 | 0.0015862 | 0.0014915 | 0.0015475 | 0.0016278 | 0.0016667 | 0.0017873
10 | 11 | 2020 | Summer | P, [MW] | 0 | 2 | 0.00084561 | 0.00082056 | 0.00081818 | 0.00081067 | 0.00081582 | 0.0007902 | 0.00084569 | 0.0012153 | 0.001201 | 0.00095075 | 0.00097185 | 0.00097275 | 0.0009122 | 0.00088445 | 0.00087357 | 0.00085131 | 0.00084126 | 0.00090208 | 0.00093796 | 0.00098483 | 0.00096688 | 0.00098617 | 0.00096003 | 0.00091541
10 | 23 | 2020 | Summer | P, [MW] | 0 | 2 | 0.0024823 | 0.0023136 | 0.0022638 | 0.0022594 | 0.0022569 | 0.0028548 | 0.0029416 | 0.0026295 | 0.0029004 | 0.0032405 | 0.0035767 | 0.0038667 | 0.0036919 | 0.0032942 | 0.0029785 | 0.0027981 | 0.0028199 | 0.002675 | 0.0026891 | 0.0028043 | 0.0030498 | 0.0032424 | 0.0029629 | 0.0027296
11 | 12 | 2020 | Summer | P, [MW] | 0 | 2 | 0.0011749 | 0.0011392 | 0.0011357 | 0.0011251 | 0.0011323 | 0.0010962 | 0.0011748 | 0.0016983 | 0.001679 | 0.0013266 | 0.0013575 | 0.0013595 | 0.0012723 | 0.001232 | 0.0012158 | 0.0011838 | 0.0011695 | 0.0012555 | 0.0013065 | 0.0013732 | 0.0013485 | 0.0013763 | 0.0013386 | 0.0012743
12 | 13 | 2020 | Summer | P, [MW] | 0 | 2 | 0.00078957 | 0.00076496 | 0.00076247 | 0.00075512 | 0.00076007 | 0.00073537 | 0.00078934 | 0.001148 | 0.0011355 | 0.0008954 | 0.00091727 | 0.00091921 | 0.00085843 | 0.0008301 | 0.00081848 | 0.00079626 | 0.00078633 | 0.00084515 | 0.00088025 | 0.00092613 | 0.00090981 | 0.00092923 | 0.00090285 | 0.00085795
13 | 8 | 2020 | Summer | P, [MW] | 0 | 2 | 2.2907e-07 | 2.2907e-07 | 2.2905e-07 | 2.2907e-07 | 2.2909e-07 | 2.2925e-07 | 2.2924e-07 | 2.2777e-07 | 2.2803e-07 | 2.2928e-07 | 2.2936e-07 | 2.294e-07 | 2.2936e-07 | 2.293e-07 | 2.2926e-07 | 2.2926e-07 | 2.2928e-07 | 2.2918e-07 | 2.2915e-07 | 2.2907e-07 | 2.2915e-07 | 2.2918e-07 | 2.2914e-07 | 2.2909e-07
15 | 16 | 2020 | Summer | P, [MW] | 0 | 2 | 0.0018006 | 0.0018755 | 0.0018975 | 0.0019551 | 0.0019627 | 0.001993 | 0.001745 | 0.0011852 | 0.001379 | 0.0016663 | 0.0018371 | 0.0019818 | 0.0019814 | 0.0019035 | 0.0018883 | 0.0019196 | 0.0019218 | 0.001812 | 0.0015897 | 0.0014945 | 0.0015504 | 0.0016308 | 0.00167 | 0.0017913
16 | 18 | 2020 | Summer | P, [MW] | 0 | 2 | 0.00073918 | 0.00076304 | 0.00076026 | 0.00076229 | 0.00076149 | 0.00073838 | 0.00060758 | 0.00030602 | 0.00028542 | 0.0006025 | 0.00064654 | 0.00069425 | 0.00072428 | 0.00072865 | 0.00076971 | 0.00078792 | 0.00078705 | 0.00074974 | 0.00068512 | 0.00065001 | 0.00057821 | 0.00058431 | 0.00064808 | 0.00074605
18 | 19 | 2020 | Summer | P, [MW] | 0 | 2 | 0.0011011 | 0.0011362 | 0.0011321 | 0.0011351 | 0.001134 | 0.0011001 | 0.00090831 | 0.00041511 | 0.00038648 | 0.00090002 | 0.00096436 | 0.0010341 | 0.0010784 | 0.0010851 | 0.0011455 | 0.0011722 | 0.001171 | 0.0011163 | 0.0010217 | 0.00097004 | 0.0008646 | 0.00087347 | 0.00096725 | 0.001111
21 | 10 | 2020 | Summer | P, [MW] | 0 | 2 | 0.0054165 | 0.0053108 | 0.0052073 | 0.0051315 | 0.0051017 | 0.0033559 | 0.003339 | 0.0059236 | 0.006113 | 0.0059093 | 0.0060924 | 0.0062523 | 0.0060534 | 0.0057715 | 0.0055883 | 0.0055768 | 0.0055432 | 0.0055429 | 0.0057217 | 0.0058228 | 0.0059647 | 0.0060354 | 0.0057034 | 0.0055502
23 | 27 | 2020 | Summer | P, [MW] | 0 | 2 | 0.00038483 | 0.00039325 | 0.00039243 | 0.00037855 | 0.00039209 | 0.0002663 | 0.00025353 | 0.00040331 | 0.00039862 | 0.00040566 | 0.00041483 | 0.00043222 | 0.00041555 | 0.00039487 | 0.00038364 | 0.00038206 | 0.00036569 | 0.00037271 | 0.0004006 | 0.00040023 | 0.00040676 | 0.00042551 | 0.00040513 | 0.0004
25 | 23 | 2020 | Summer | P, [MW] | 0 | 2 | 0.00052287 | 0.00054927 | 0.00054246 | 0.00055373 | 0.00055669 | 0.00053137 | 0.00053573 | 0.00055224 | 0.00059938 | 0.00054504 | 0.0005205 | 0.00047818 | 0.00049073 | 0.00053172 | 0.0005572 | 0.00054951 | 0.00056287 | 0.00054925 | 0.00053512 | 0.00053926 | 0.00051068 | 0.0004734 | 0.00045669 | 0.00048898
25 | 10 | 2020 | Summer | P, [MW] | 0 | 2 | 0.0042044 | 0.0040277 | 0.0039944 | 0.0039898 | 0.0040099 | 0.0050526 | 0.0052482 | 0.0047247 | 0.0049684 | 0.0050352 | 0.0054351 | 0.0057756 | 0.005553 | 0.0050671 | 0.0046891 | 0.004523 | 0.0045391 | 0.0044416 | 0.0044963 | 0.0046656 | 0.0049126 | 0.0051431 | 0.0049215 | 0.0044763
25 | 29 | 2020 | Summer | P, [MW] | 0 | 2 | 0.00050986 | 0.00051541 | 0.0005034 | 0.00050536 | 0.00052187 | 0.00059344 | 0.00070063 | 0.00044438 | 0.00049278 | 0.00054429 | 0.00058964 | 0.00069354 | 0.00062813 | 0.00056 | 0.00053568 | 0.00053256 | 0.0005658 | 0.00054113 | 0.00051886 | 0.00052719 | 0.00054661 | 0.00056987 | 0.00056737 | 0.00050726
27 | 21 | 2020 | Summer | P, [MW] | 0 | 2 | 0.00022288 | 0.00022104 | 0.00020081 | 0.0001888 | 0.00016585 | 0.00024039 | 0.00025661 | 0.00022522 | 0.00029254 | 0.00029054 | 0.00034148 | 0.00039966 | 0.00038975 | 0.00031017 | 0.000271 | 0.00022974 | 0.00017477 | 0.0002134 | 0.00023131 | 0.00023305 | 0.00025744 | 0.00034039 | 0.00029035 | 0.00028012
32 | 34 | 2020 | Summer | P, [MW] | 0 | 2 | 0.0025236 | 0.0025175 | 0.0028987 | 0.0020095 | 0.00067426 | 0.00095543 | 0.0012291 | 0.0013487 | 0.0012245 | 0.0013322 | 0.0017665 | 0.0018781 | 0.0018288 | 0.0015165 | 0.0017952 | 0.0017587 | 0.0015021 | 0.0014618 | 0.0016462 | 0.00185 | 0.0015354 | 0.0015255 | 0.0013723 | 0.0015812
33 | 35 | 2020 | Summer | P, [MW] | 0 | 2 | 0.00077849 | 0.0007545 | 0.00073071 | 0.0008146 | 0.00081761 | 0.00076884 | 0.00078526 | 0.00080874 | 0.00083752 | 0.00087972 | 0.00089481 | 0.00091014 | 0.00090363 | 0.00087582 | 0.00083588 | 0.00083119 | 0.00082601 | 0.00082007 | 0.00080611 | 0.00081016 | 0.00084192 | 0.00084436 | 0.00085468 | 0.0007938
33 | 37 | 2020 | Summer | P, [MW] | 0 | 2 | 0.013287 | 0.012945 | 0.012689 | 0.013028 | 0.014027 | 0.013638 | 0.013666 | 0.014234 | 0.015161 | 0.015893 | 0.016339 | 0.016739 | 0.015869 | 0.014736 | 0.014347 | 0.01406 | 0.013979 | 0.014118 | 0.01426 | 0.014562 | 0.015272 | 0.015513 | 0.01504 | 0.013862
37 | 39 | 2020 | Summer | P, [MW] | 0 | 2 | 0.0044984 | 0.004518 | 0.0045163 | 0.0045722 | 0.0047 | 0.0046508 | 0.0045723 | 0.0046692 | 0.0046882 | 0.0047142 | 0.004661 | 0.0047181 | 0.0046209 | 0.0045358 | 0.0045564 | 0.0045216 | 0.0045429 | 0.0045474 | 0.0045871 | 0.0045804 | 0.0046444 | 0.004581 | 0.0045989 | 0.0044992
1 | 2 | 2020 | Summer | P, [MW] | 0 | 2 | 0.019654 | 0.018699 | 0.018403 | 0.017976 | 0.017685 | 0.017655 | 0.019412 | 0.019765 | 0.022115 | 0.023976 | 0.026285 | 0.027305 | 0.026385 | 0.022918 | 0.021946 | 0.021699 | 0.021112 | 0.02145 | 0.015886 | 0.020793 | 0.024607 | 0.025998 | 0.024118 | 0.021128
2 | 3 | 2020 | Summer | P, [MW] | 0 | 2 | 0.024126 | 0.02326 | 0.023223 | 0.022757 | 0.022197 | 0.022054 | 0.023961 | 0.023741 | 0.02576 | 0.026511 | 0.028481 | 0.029374 | 0.028999 | 0.026142 | 0.025593 | 0.02559 | 0.02476 | 0.025501 | 0.016791 | 0.023283 | 0.028107 | 0.028799 | 0.027775 | 0.025171
5 | 6 | 2020 | Summer | P, [MW] | 0 | 2 | 0.0038639 | 0.003634 | 0.0034941 | 0.0034753 | 0.0035592 | 0.0035983 | 0.0039186 | 0.004199 | 0.0048238 | 0.005748 | 0.0064146 | 0.0067254 | 0.0061865 | 0.0050957 | 0.0047441 | 0.0045665 | 0.0045331 | 0.0044669 | 0.0045716 | 0.0049563 | 0.0053853 | 0.0059436 | 0.0051485 | 0.0043073
9 | 10 | 2020 | Summer | P, [MW] | 0 | 2 | 0.034207 | 0.030948 | 0.029325 | 0.028816 | 0.028248 | 0.026642 | 0.027445 | 0.034328 | 0.040493 | 0.048369 | 0.053564 | 0.058028 | 0.054641 | 0.047831 | 0.042373 | 0.039653 | 0.039493 | 0.038017 | 0.038917 | 0.041472 | 0.045773 | 0.048826 | 0.044106 | 0.038727
13 | 14 | 2020 | Summer | P, [MW] | 0 | 2 | 0.0017046 | 0.0016116 | 0.0015933 | 0.0015647 | 0.0015622 | 0.0015299 | 0.0016583 | 0.0023295 | 0.0025373 | 0.002431 | 0.0026643 | 0.0028101 | 0.0023966 | 0.0021588 | 0.0019859 | 0.0018468 | 0.0017938 | 0.0018926 | 0.0019906 | 0.0021485 | 0.00229 | 0.0024182 | 0.0022348 | 0.0019045
16 | 17 | 2020 | Summer | P, [MW] | 0 | 2 | 0.0021826 | 0.0018981 | 0.0016996 | 0.00161 | 0.0015778 | 0.0015482 | 0.0018205 | 0.002618 | 0.003889 | 0.0048886 | 0.0049334 | 0.0047993 | 0.0044978 | 0.0034536 | 0.0028055 | 0.0024661 | 0.0024353 | 0.0025495 | 0.0029221 | 0.0038002 | 0.0041998 | 0.0045556 | 0.0038024 | 0.0026485
19 | 20 | 2020 | Summer | P, [MW] | 0 | 2 | 0.0028469 | 0.0029061 | 0.0028865 | 0.0028956 | 0.0028896 | 0.0028182 | 0.002383 | 0.00081901 | 0.00081918 | 0.0024926 | 0.0027097 | 0.0029193 | 0.0029524 | 0.0029216 | 0.0029781 | 0.0030187 | 0.0030157 | 0.0028946 | 0.0026719 | 0.002592 | 0.0023763 | 0.0024331 | 0.002593 | 0.0028764
21 | 22 | 2020 | Summer | P, [MW] | 0 | 2 | 0.013188 | 0.012669 | 0.012078 | 0.011956 | 0.011738 | 0.0075509 | 0.0074435 | 0.013327 | 0.013968 | 0.013862 | 0.013689 | 0.013531 | 0.013177 | 0.013316 | 0.013331 | 0.013977 | 0.014613 | 0.014081 | 0.014349 | 0.014573 | 0.014676 | 0.013683 | 0.012981 | 0.012809
23 | 24 | 2020 | Summer | P, [MW] | 0 | 2 | 0.0066618 | 0.0065671 | 0.0062251 | 0.0061467 | 0.0061936 | 0.0057877 | 0.005464 | 0.0060043 | 0.0071118 | 0.0085658 | 0.0095514 | 0.010466 | 0.0099066 | 0.008433 | 0.0078384 | 0.0075112 | 0.0074767 | 0.0068267 | 0.0070261 | 0.0071543 | 0.007601 | 0.0084917 | 0.0068127 | 0.0072114
25 | 26 | 2020 | Summer | P, [MW] | 0 | 2 | 0.0075276 | 0.0066668 | 0.0064268 | 0.0062204 | 0.0060835 | 0.0067688 | 0.0069288 | 0.0084924 | 0.0092102 | 0.010301 | 0.011933 | 0.013492 | 0.012827 | 0.010549 | 0.0090489 | 0.0086705 | 0.0082032 | 0.0081805 | 0.0087182 | 0.0091711 | 0.010255 | 0.011908 | 0.011348 | 0.0092244
27 | 28 | 2020 | Summer | P, [MW] | 0 | 2 | 0.0045196 | 0.0039009 | 0.0038602 | 0.0039729 | 0.0037851 | 0.0051368 | 0.0054035 | 0.004577 | 0.0063141 | 0.0081645 | 0.0093236 | 0.010119 | 0.009958 | 0.0091367 | 0.0076837 | 0.0059469 | 0.0056597 | 0.0054578 | 0.0050187 | 0.0054337 | 0.0065714 | 0.0072392 | 0.0067834 | 0.0058126
29 | 30 | 2020 | Summer | P, [MW] | 0 | 2 | 0.0041296 | 0.0037884 | 0.0036441 | 0.0034559 | 0.0034167 | 0.0033963 | 0.0032701 | 0.0036071 | 0.003248 | 0.0039146 | 0.0045414 | 0.0059975 | 0.0054157 | 0.0044236 | 0.0037268 | 0.0035094 | 0.0035526 | 0.0035845 | 0.0036752 | 0.003836 | 0.0044196 | 0.0049075 | 0.0049022 | 0.004332
31 | 32 | 2020 | Summer | P, [MW] | 0 | 2 | 0.0054587 | 0.0054596 | 0.0060971 | 0.0046746 | 0.0025333 | 0.0029295 | 0.0033455 | 0.0034575 | 0.0031428 | 0.0032535 | 0.0040457 | 0.0041782 | 0.0041705 | 0.0037292 | 0.0041622 | 0.0041348 | 0.0037281 | 0.0036589 | 0.0039758 | 0.0042882 | 0.0036941 | 0.0037424 | 0.0034908 | 0.0038978
31 | 33 | 2020 | Summer | P, [MW] | 0 | 2 | 0.0055146 | 0.0047365 | 0.0043741 | 0.0044499 | 0.0040114 | 0.0036727 | 0.0041699 | 0.0057273 | 0.0075588 | 0.0093456 | 0.011067 | 0.011605 | 0.010093 | 0.0079583 | 0.0066356 | 0.006112 | 0.005887 | 0.0061186 | 0.0067262 | 0.0073732 | 0.0084564 | 0.010041 | 0.008248 | 0.0059601
35 | 36 | 2020 | Summer | P, [MW] | 0 | 2 | 0.0027954 | 0.0028464 | 0.0029163 | 0.0026763 | 0.0028346 | 0.0030238 | 0.0028609 | 0.0028005 | 0.0028675 | 0.0029114 | 0.0029071 | 0.0029233 | 0.0028407 | 0.0027751 | 0.0028015 | 0.0027912 | 0.0028113 | 0.0028126 | 0.0027944 | 0.0028011 | 0.0028525 | 0.0028894 | 0.0028074 | 0.0027579
37 | 38 | 2020 | Summer | P, [MW] | 0 | 2 | 0.0038605 | 0.0034078 | 0.0032532 | 0.0030105 | 0.0028498 | 0.0027387 | 0.0028833 | 0.0037065 | 0.0045205 | 0.0052355 | 0.0058322 | 0.0061373 | 0.0057637 | 0.0048762 | 0.004259 | 0.0039022 | 0.0038352 | 0.0039607 | 0.0042332 | 0.004488 | 0.0050192 | 0.005492 | 0.004884 | 0.0038109
39 | 40 | 2020 | Summer | P, [MW] | 0 | 2 | 0.003512 | 0.0032621 | 0.0031329 | 0.0030631 | 0.0031191 | 0.0030512 | 0.0032066 | 0.0036897 | 0.0044314 | 0.0051058 | 0.0057497 | 0.005915 | 0.0052533 | 0.0044948 | 0.0040982 | 0.0039369 | 0.0038706 | 0.0039389 | 0.0040233 | 0.0041814 | 0.0045754 | 0.0048419 | 0.0044471 | 0.0037522
4 | 2 | 2020 | Summer | P, [MW] | Expected | - | 0.0036075 | 0.0036043 | 0.0035972 | 0.0036133 | 0.0036503 | 0.0036838 | 0.004039 | 0.0045089 | 0.0046033 | 0.0046447 | 0.0047471 | 0.0049414 | 0.0048522 | 0.0046382 | 0.0042622 | 0.0041881 | 0.0040752 | 0.004028 | 0.0040237 | 0.0040741 | 0.0040253 | 0.0039037 | 0.0038228 | 0.0037186
5 | 4 | 2020 | Summer | P, [MW] | Expected | - | 0.002491 | 0.0024889 | 0.0024844 | 0.0024956 | 0.0025212 | 0.0025443 | 0.0027926 | 0.0031185 | 0.0031849 | 0.0032122 | 0.0032834 | 0.0034188 | 0.0033578 | 0.0032091 | 0.0029477 | 0.002896 | 0.0028173 | 0.0027845 | 0.0027808 | 0.0028161 | 0.0027822 | 0.0026963 | 0.0026393 | 0.0025673
7 | 5 | 2020 | Summer | P, [MW] | Expected | - | 2.2547e-07 | 2.2542e-07 | 2.254e-07 | 2.2538e-07 | 2.254e-07 | 2.2548e-07 | 2.2626e-07 | 2.266e-07 | 2.2688e-07 | 2.2671e-07 | 2.2683e-07 | 2.2692e-07 | 2.2696e-07 | 2.2679e-07 | 2.2653e-07 | 2.2642e-07 | 2.2635e-07 | 2.2635e-07 | 2.2619e-07 | 2.2622e-07 | 2.2614e-07 | 2.2584e-07 | 2.255e-07 | 2.2544e-07
10 | 15 | 2020 | Summer | P, [MW] | Expected | - | 0.0034537 | 0.0034534 | 0.0034761 | 0.0034475 | 0.0034189 | 0.0034444 | 0.0033402 | 0.0033605 | 0.0034496 | 0.0036159 | 0.0034504 | 0.0034945 | 0.0034348 | 0.0034306 | 0.0032753 | 0.0033225 | 0.0033465 | 0.003379 | 0.0034687 | 0.0035515 | 0.0035575 | 0.0035162 | 0.0034298 | 0.0033888
10 | 11 | 2020 | Summer | P, [MW] | Expected | - | 0.002965 | 0.0029766 | 0.0030062 | 0.0030074 | 0.0030174 | 0.0030109 | 0.003036 | 0.0029082 | 0.002858 | 0.0028235 | 0.0028331 | 0.0027635 | 0.002725 | 0.0027381 | 0.0028132 | 0.0027957 | 0.0027612 | 0.0028632 | 0.0029404 | 0.0029227 | 0.0029264 | 0.0029826 | 0.0030555 | 0.0030456
10 | 23 | 2020 | Summer | P, [MW] | Expected | - | 0.0042348 | 0.0040318 | 0.0039463 | 0.0039285 | 0.0039331 | 0.004053 | 0.0043069 | 0.0047785 | 0.005173 | 0.0053407 | 0.0055095 | 0.005836 | 0.0058216 | 0.005608 | 0.0052401 | 0.0051144 | 0.0052016 | 0.005019 | 0.0049271 | 0.005046 | 0.0052262 | 0.0049087 | 0.004562 | 0.0042642
11 | 12 | 2020 | Summer | P, [MW] | Expected | - | 0.0041879 | 0.0042044 | 0.0042466 | 0.0042483 | 0.0042625 | 0.0042533 | 0.004289 | 0.0041063 | 0.004035 | 0.0039867 | 0.0040006 | 0.0039016 | 0.0038466 | 0.0038652 | 0.0039718 | 0.0039468 | 0.0038975 | 0.0040429 | 0.0041529 | 0.0041277 | 0.0041334 | 0.0042134 | 0.0043171 | 0.0043026
12 | 13 | 2020 | Summer | P, [MW] | Expected | - | 0.0028621 | 0.0028735 | 0.0029025 | 0.0029037 | 0.0029135 | 0.0029072 | 0.0029317 | 0.0028053 | 0.0027563 | 0.0027236 | 0.0027334 | 0.0026653 | 0.0026272 | 0.0026399 | 0.0027133 | 0.0026959 | 0.0026619 | 0.0027621 | 0.002838 | 0.0028207 | 0.0028249 | 0.00288 | 0.0029514 | 0.0029411
13 | 8 | 2020 | Summer | P, [MW] | Expected | - | 2.2654e-07 | 2.2646e-07 | 2.2639e-07 | 2.2638e-07 | 2.2638e-07 | 2.2643e-07 | 2.2655e-07 | 2.2666e-07 | 2.2683e-07 | 2.2708e-07 | 2.2712e-07 | 2.2724e-07 | 2.2724e-07 | 2.2718e-07 | 2.2702e-07 | 2.2701e-07 | 2.2705e-07 | 2.2699e-07 | 2.2693e-07 | 2.2696e-07 | 2.2705e-07 | 2.2688e-07 | 2.2669e-07 | 2.2658e-07
15 | 16 | 2020 | Summer | P, [MW] | Expected | - | 0.0034497 | 0.0034494 | 0.003472 | 0.0034436 | 0.0034149 | 0.0034405 | 0.0033363 | 0.0033554 | 0.0034444 | 0.0036117 | 0.0034464 | 0.0034906 | 0.003431 | 0.0034267 | 0.0032715 | 0.0033187 | 0.0033427 | 0.0033752 | 0.0034645 | 0.0035472 | 0.0035533 | 0.0035119 | 0.0034257 | 0.0033847
16 | 18 | 2020 | Summer | P, [MW] | Expected | - | 0.00079845 | 0.00081488 | 0.00082133 | 0.00082305 | 0.00082143 | 0.00081485 | 0.00077287 | 0.0006682 | 0.00064723 | 0.00068742 | 0.00069619 | 0.00070293 | 0.00069699 | 0.00070703 | 0.00073114 | 0.00073579 | 0.00072692 | 0.00072666 | 0.00070515 | 0.00070653 | 0.00068906 | 0.0007081 | 0.00074711 | 0.00077538
18 | 19 | 2020 | Summer | P, [MW] | Expected | - | 0.00113 | 0.0011536 | 0.0011627 | 0.0011652 | 0.0011628 | 0.0011534 | 0.0010925 | 0.00093416 | 0.00090476 | 0.00097136 | 0.0009841 | 0.00099434 | 0.00098608 | 0.0010003 | 0.0010347 | 0.0010414 | 0.0010287 | 0.0010281 | 0.00099644 | 0.00099813 | 0.00097287 | 0.00099952 | 0.0010559 | 0.0010969
21 | 10 | 2020 | Summer | P, [MW] | Expected | - | 0.0060082 | 0.0057472 | 0.0055308 | 0.0054912 | 0.0054415 | 0.0053071 | 0.0056132 | 0.0074052 | 0.0081771 | 0.0082474 | 0.0082007 | 0.0085358 | 0.0086547 | 0.0084626 | 0.0078771 | 0.0077784 | 0.0079179 | 0.0076363 | 0.0074113 | 0.0074724 | 0.0075583 | 0.0071288 | 0.006617 | 0.0061943
23 | 27 | 2020 | Summer | P, [MW] | Expected | - | 0.00052781 | 0.00052608 | 0.0005369 | 0.00052182 | 0.00050628 | 0.00050527 | 0.00053721 | 0.00064524 | 0.00075017 | 0.00076468 | 0.00074239 | 0.00072475 | 0.00073264 | 0.00076392 | 0.00071847 | 0.00072579 | 0.00070622 | 0.00067494 | 0.00066196 | 0.00064716 | 0.00061055 | 0.00058629 | 0.00056727 | 0.00052538
25 | 23 | 2020 | Summer | P, [MW] | Expected | - | 0.00064926 | 0.00066985 | 0.00064937 | 0.00067579 | 0.00067359 | 0.00067835 | 0.00070462 | 0.00085762 | 0.00089402 | 0.00085282 | 0.00079426 | 0.00080634 | 0.00079847 | 0.00079349 | 0.0007464 | 0.00073021 | 0.00077353 | 0.00074486 | 0.00067538 | 0.00067156 | 0.00064755 | 0.000598 | 0.00056304 | 0.000594
25 | 10 | 2020 | Summer | P, [MW] | Expected | - | 0.0068403 | 0.0066643 | 0.0066125 | 0.0065547 | 0.0065794 | 0.0067379 | 0.0069146 | 0.007067 | 0.0072496 | 0.0073385 | 0.0075803 | 0.0079135 | 0.007966 | 0.0077502 | 0.0074295 | 0.0073783 | 0.0074319 | 0.0073075 | 0.0072932 | 0.0074489 | 0.0076739 | 0.0074587 | 0.0070875 | 0.0068054
25 | 29 | 2020 | Summer | P, [MW] | Expected | - | 0.0011207 | 0.0010762 | 0.0010703 | 0.0010515 | 0.0010664 | 0.0010536 | 0.0010197 | 0.0010041 | 0.00091615 | 0.00096151 | 0.0010227 | 0.001103 | 0.001134 | 0.0011204 | 0.0011046 | 0.0011608 | 0.0011544 | 0.0011273 | 0.0011196 | 0.0011673 | 0.0012062 | 0.0011929 | 0.0010695 | 0.0010903
27 | 21 | 2020 | Summer | P, [MW] | Expected | - | 0.0003633 | 0.00035083 | 0.00034892 | 0.00035633 | 0.0003554 | 0.00036416 | 0.0004034 | 0.00039112 | 0.00042132 | 0.00044931 | 0.00047758 | 0.00051872 | 0.00048909 | 0.0004658 | 0.00047899 | 0.0004148 | 0.00041928 | 0.00042015 | 0.00043802 | 0.00045055 | 0.00048061 | 0.00043626 | 0.00043511 | 0.00040771
32 | 34 | 2020 | Summer | P, [MW] | Expected | - | 0.0028557 | 0.0027258 | 0.0029779 | 0.0024684 | 0.0022212 | 0.0021375 | 0.0022982 | 0.0025605 | 0.0020328 | 0.0014036 | 0.0024264 | 0.0028309 | 0.0028051 | 0.0028569 | 0.0020981 | 0.0032727 | 0.0027855 | 0.0026343 | 0.0027883 | 0.0032543 | 0.003702 | 0.003665 | 0.0036365 | 0.0037055
33 | 35 | 2020 | Summer | P, [MW] | Expected | - | 0.00057521 | 0.0005498 | 0.0005328 | 0.00055165 | 0.00055391 | 0.00055259 | 0.00061096 | 0.00062644 | 0.00062889 | 0.0006612 | 0.00067847 | 0.00069026 | 0.00068561 | 0.00068102 | 0.00065946 | 0.00064353 | 0.00065535 | 0.00061937 | 0.00056626 | 0.00056095 | 0.00056694 | 0.00060651 | 0.00059508 | 0.00054369
33 | 37 | 2020 | Summer | P, [MW] | Expected | - | 0.015368 | 0.015065 | 0.014974 | 0.015079 | 0.01524 | 0.015137 | 0.016665 | 0.019184 | 0.020336 | 0.020153 | 0.019757 | 0.020714 | 0.021213 | 0.019836 | 0.019036 | 0.017769 | 0.017825 | 0.017634 | 0.017715 | 0.018493 | 0.01916 | 0.018117 | 0.016655 | 0.015128
37 | 39 | 2020 | Summer | P, [MW] | Expected | - | 0.0053593 | 0.0053481 | 0.0052661 | 0.0053044 | 0.0053165 | 0.0052747 | 0.0053988 | 0.0055066 | 0.0055529 | 0.005598 | 0.005511 | 0.0054679 | 0.0053569 | 0.0052781 | 0.0053874 | 0.0052034 | 0.0052761 | 0.0052718 | 0.0052159 | 0.0051943 | 0.0051366 | 0.0050693 | 0.0049578 | 0.0049035
1 | 2 | 2020 | Summer | P, [MW] | Expected | - | 0.026561 | 0.025672 | 0.024996 | 0.024781 | 0.024723 | 0.025637 | 0.034109 | 0.038737 | 0.043343 | 0.041088 | 0.042806 | 0.044193 | 0.044824 | 0.042375 | 0.038813 | 0.038012 | 0.037948 | 0.038213 | 0.035643 | 0.037297 | 0.037914 | 0.034846 | 0.028917 | 0.02753
2 | 3 | 2020 | Summer | P, [MW] | Expected | - | 0.027357 | 0.02662 | 0.025993 | 0.02575 | 0.025392 | 0.026143 | 0.032937 | 0.035775 | 0.040082 | 0.037158 | 0.038343 | 0.038842 | 0.04013 | 0.038901 | 0.036896 | 0.036557 | 0.037129 | 0.037895 | 0.03444 | 0.036144 | 0.037191 | 0.034303 | 0.028424 | 0.0277
5 | 6 | 2020 | Summer | P, [MW] | Expected | - | 0.0059867 | 0.0058077 | 0.0057047 | 0.0057035 | 0.0058039 | 0.0059843 | 0.0081634 | 0.010023 | 0.011003 | 0.01104 | 0.011815 | 0.012768 | 0.0123 | 0.010953 | 0.0092593 | 0.0088598 | 0.0084613 | 0.0082385 | 0.0082599 | 0.0086058 | 0.0085056 | 0.0079676 | 0.007001 | 0.0064366
9 | 10 | 2020 | Summer | P, [MW] | Expected | - | 0.047085 | 0.043262 | 0.040336 | 0.0397 | 0.039802 | 0.040571 | 0.044809 | 0.059507 | 0.067312 | 0.070702 | 0.072641 | 0.077976 | 0.078508 | 0.074539 | 0.067056 | 0.065534 | 0.0673 | 0.06466 | 0.063161 | 0.065285 | 0.069301 | 0.063575 | 0.055904 | 0.049895
13 | 14 | 2020 | Summer | P, [MW] | Expected | - | 0.0048457 | 0.0048451 | 0.004888 | 0.0048861 | 0.004891 | 0.0049136 | 0.0049296 | 0.0048092 | 0.0048106 | 0.004801 | 0.004919 | 0.0048993 | 0.0048224 | 0.0047599 | 0.0048066 | 0.004712 | 0.0046545 | 0.0047916 | 0.0049476 | 0.0049964 | 0.005128 | 0.005155 | 0.0051618 | 0.0049957
16 | 17 | 2020 | Summer | P, [MW] | Expected | - | 0.0042124 | 0.003868 | 0.0036603 | 0.0032491 | 0.0031157 | 0.003249 | 0.0035197 | 0.0051386 | 0.006106 | 0.0069292 | 0.0061384 | 0.0065529 | 0.0065615 | 0.006125 | 0.0048383 | 0.0050715 | 0.0054525 | 0.0054026 | 0.0058198 | 0.0065107 | 0.0070551 | 0.0063862 | 0.0050693 | 0.0043292
19 | 20 | 2020 | Summer | P, [MW] | Expected | - | 0.0024077 | 0.0024427 | 0.0024529 | 0.0024561 | 0.0024451 | 0.002444 | 0.0023484 | 0.0019895 | 0.00199 | 0.0022693 | 0.0023282 | 0.0023537 | 0.0023477 | 0.0023145 | 0.0023217 | 0.0023319 | 0.002312 | 0.002298 | 0.0022414 | 0.0022445 | 0.0021961 | 0.0022045 | 0.0023098 | 0.0023671
21 | 22 | 2020 | Summer | P, [MW] | Expected | - | 0.019574 | 0.019236 | 0.018372 | 0.017998 | 0.017671 | 0.017288 | 0.016863 | 0.02302 | 0.025342 | 0.024883 | 0.024145 | 0.024445 | 0.025585 | 0.02509 | 0.02267 | 0.023632 | 0.024005 | 0.023055 | 0.02169 | 0.021437 | 0.021293 | 0.020968 | 0.019031 | 0.018356
23 | 24 | 2020 | Summer | P, [MW] | Expected | - | 0.011807 | 0.011408 | 0.010595 | 0.011009 | 0.01122 | 0.01111 | 0.011845 | 0.015726 | 0.016905 | 0.017101 | 0.017384 | 0.018806 | 0.01836 | 0.017004 | 0.015439 | 0.014809 | 0.015639 | 0.014915 | 0.013857 | 0.014171 | 0.014905 | 0.013733 | 0.01222 | 0.012153
25 | 26 | 2020 | Summer | P, [MW] | Expected | - | 0.015296 | 0.014663 | 0.014242 | 0.014104 | 0.014212 | 0.014279 | 0.0146 | 0.015889 | 0.01705 | 0.01757 | 0.018436 | 0.019223 | 0.019445 | 0.018518 | 0.017637 | 0.017449 | 0.01738 | 0.017281 | 0.017457 | 0.017582 | 0.018781 | 0.018772 | 0.018052 | 0.016538
27 | 28 | 2020 | Summer | P, [MW] | Expected | - | 0.0077207 | 0.0070431 | 0.0069408 | 0.0070882 | 0.0069437 | 0.0076037 | 0.0095464 | 0.010663 | 0.013098 | 0.01452 | 0.014718 | 0.015606 | 0.015129 | 0.015382 | 0.014688 | 0.013219 | 0.013405 | 0.012653 | 0.012506 | 0.012818 | 0.013 | 0.010725 | 0.010203 | 0.0084638
29 | 30 | 2020 | Summer | P, [MW] | Expected | - | 0.0051739 | 0.0047321 | 0.0045813 | 0.0042919 | 0.0043721 | 0.0043244 | 0.004272 | 0.0047306 | 0.0041108 | 0.0044233 | 0.0050118 | 0.0058933 | 0.0060134 | 0.0057524 | 0.0053355 | 0.0054358 | 0.0055001 | 0.0053194 | 0.0054154 | 0.0059107 | 0.0063486 | 0.0060735 | 0.005104 | 0.0052482
31 | 32 | 2020 | Summer | P, [MW] | Expected | - | 0.0059132 | 0.0057332 | 0.0061683 | 0.0053043 | 0.0048989 | 0.0047473 | 0.004926 | 0.0053474 | 0.0044076 | 0.0033259 | 0.0050931 | 0.0057721 | 0.0057373 | 0.0058669 | 0.0045263 | 0.0066253 | 0.0057804 | 0.0055185 | 0.0057834 | 0.0065322 | 0.0071873 | 0.0071774 | 0.0071754 | 0.0073257
31 | 33 | 2020 | Summer | P, [MW] | Expected | - | 0.0061562 | 0.0053871 | 0.0048418 | 0.0050214 | 0.0048856 | 0.004966 | 0.0077883 | 0.012081 | 0.013999 | 0.013853 | 0.013879 | 0.015 | 0.016084 | 0.014166 | 0.012202 | 0.010849 | 0.010664 | 0.010205 | 0.010635 | 0.012387 | 0.01408 | 0.012879 | 0.010008 | 0.0071775
35 | 36 | 2020 | Summer | P, [MW] | Expected | - | 0.0024579 | 0.0025276 | 0.0026029 | 0.0025718 | 0.0026217 | 0.0026712 | 0.002497 | 0.0023318 | 0.0023474 | 0.0023999 | 0.0023592 | 0.0023867 | 0.0023418 | 0.0023046 | 0.0023312 | 0.0022474 | 0.0023004 | 0.002333 | 0.0021572 | 0.0020954 | 0.0020677 | 0.0021135 | 0.0020817 | 0.0021582
37 | 38 | 2020 | Summer | P, [MW] | Expected | - | 0.0048177 | 0.0043193 | 0.0038467 | 0.0039912 | 0.0038874 | 0.0039521 | 0.0065691 | 0.010031 | 0.011077 | 0.010146 | 0.0099695 | 0.011335 | 0.012077 | 0.010516 | 0.0089131 | 0.0080362 | 0.0082355 | 0.0078831 | 0.0076969 | 0.008821 | 0.0095575 | 0.0086975 | 0.007014 | 0.0051737
39 | 40 | 2020 | Summer | P, [MW] | Expected | - | 0.0042079 | 0.0039357 | 0.0037909 | 0.0038213 | 0.0038305 | 0.0038578 | 0.00453 | 0.005372 | 0.0058954 | 0.0062368 | 0.0061736 | 0.0064183 | 0.0064562 | 0.0060974 | 0.0059167 | 0.0053878 | 0.0052887 | 0.0052698 | 0.0053549 | 0.005692 | 0.0061139 | 0.0056737 | 0.0050052 | 0.0042947
4 | 2 | 2020 | Winter | P, [MW] | 0 | 0 | 0.00264 | 0.0025862 | 0.0025536 | 0.0025411 | 0.0025908 | 0.0028316 | 0.0038929 | 0.004836 | 0.0050806 | 0.0050321 | 0.0052871 | 0.0051978 | 0.0047436 | 0.0046603 | 0.0039778 | 0.003535 | 0.0036839 | 0.0039683 | 0.0039025 | 0.0038822 | 0.0037425 | 0.0035076 | 0.0030972 | 0.0028873
5 | 4 | 2020 | Winter | P, [MW] | 0 | 0 | 0.0017986 | 0.0017612 | 0.0017386 | 0.0017299 | 0.0017645 | 0.0019321 | 0.0026728 | 0.0033287 | 0.0034987 | 0.0034653 | 0.0036426 | 0.0035807 | 0.0032653 | 0.0032068 | 0.0027328 | 0.002425 | 0.0025281 | 0.0027268 | 0.002681 | 0.0026657 | 0.002569 | 0.0024049 | 0.0021171 | 0.0019705
7 | 5 | 2020 | Winter | P, [MW] | 0 | 0 | 2.2526e-07 | 2.2516e-07 | 2.2518e-07 | 2.2519e-07 | 2.2528e-07 | 2.2551e-07 | 2.2686e-07 | 2.2743e-07 | 2.2759e-07 | 2.2742e-07 | 2.2749e-07 | 2.2768e-07 | 2.2766e-07 | 2.2741e-07 | 2.2706e-07 | 2.2683e-07 | 2.2675e-07 | 2.2702e-07 | 2.2685e-07 | 2.2654e-07 | 2.2657e-07 | 2.2633e-07 | 2.2567e-07 | 2.2544e-07
10 | 15 | 2020 | Winter | P, [MW] | 0 | 0 | 0.0029192 | 0.0029457 | 0.0029357 | 0.0029039 | 0.0029194 | 0.0029299 | 0.0031005 | 0.0032235 | 0.0033277 | 0.0033959 | 0.0033307 | 0.0034381 | 0.003129 | 0.0030215 | 0.0030259 | 0.003079 | 0.0032763 | 0.0038129 | 0.003701 | 0.0034748 | 0.0034022 | 0.003303 | 0.0032111 | 0.0030678
10 | 11 | 2020 | Winter | P, [MW] | 0 | 0 | 0.0029261 | 0.0029541 | 0.0029659 | 0.0029489 | 0.0029672 | 0.0030384 | 0.0030781 | 0.0028759 | 0.0027292 | 0.0026309 | 0.0027716 | 0.0030366 | 0.0027541 | 0.0027764 | 0.0028339 | 0.0028419 | 0.0028572 | 0.0029599 | 0.0029276 | 0.0028867 | 0.0029001 | 0.0030089 | 0.0030467 | 0.0030296
10 | 23 | 2020 | Winter | P, [MW] | 0 | 0 | 0.0041699 | 0.0039842 | 0.0039086 | 0.0039028 | 0.0039539 | 0.004185 | 0.0047829 | 0.005751 | 0.0061625 | 0.0063849 | 0.006412 | 0.0050858 | 0.0063986 | 0.0061845 | 0.0056774 | 0.0057343 | 0.005968 | 0.0063794 | 0.006152 | 0.0059776 | 0.005801 | 0.0053159 | 0.0048279 | 0.0044794
11 | 12 | 2020 | Winter | P, [MW] | 0 | 0 | 0.004129 | 0.0041687 | 0.0041856 | 0.0041614 | 0.0041875 | 0.0042891 | 0.0043461 | 0.0040582 | 0.0038488 | 0.0037084 | 0.0039101 | 0.0042875 | 0.0038852 | 0.0039167 | 0.0039983 | 0.0040098 | 0.0040319 | 0.004179 | 0.0041327 | 0.0040742 | 0.0040931 | 0.004248 | 0.0043014 | 0.0042767
12 | 13 | 2020 | Winter | P, [MW] | 0 | 0 | 0.002819 | 0.0028464 | 0.002858 | 0.0028413 | 0.0028593 | 0.0029294 | 0.002969 | 0.0027708 | 0.0026261 | 0.0025291 | 0.002669 | 0.002929 | 0.0026517 | 0.0026733 | 0.0027294 | 0.0027374 | 0.0027528 | 0.0028548 | 0.0028227 | 0.0027822 | 0.0027951 | 0.0029018 | 0.0029383 | 0.002921
13 | 8 | 2020 | Winter | P, [MW] | 0 | 0 | 2.2687e-07 | 2.2679e-07 | 2.2674e-07 | 2.2675e-07 | 2.2676e-07 | 2.269e-07 | 2.2717e-07 | 2.2759e-07 | 2.2778e-07 | 2.2785e-07 | 2.2781e-07 | 2.274e-07 | 2.2778e-07 | 2.277e-07 | 2.2751e-07 | 2.2752e-07 | 2.2765e-07 | 2.2785e-07 | 2.2772e-07 | 2.2763e-07 | 2.2754e-07 | 2.2736e-07 | 2.2715e-07 | 2.2703e-07
15 | 16 | 2020 | Winter | P, [MW] | 0 | 0 | 0.002913 | 0.0029395 | 0.0029295 | 0.0028977 | 0.0029132 | 0.0029237 | 0.0030944 | 0.0032175 | 0.0033217 | 0.0033899 | 0.0033248 | 0.003432 | 0.0031233 | 0.0030158 | 0.00302 | 0.0030731 | 0.0032704 | 0.0038068 | 0.0036949 | 0.0034688 | 0.0033962 | 0.0032969 | 0.003205 | 0.0030617
16 | 18 | 2020 | Winter | P, [MW] | 0 | 0 | 0.00060479 | 0.00061568 | 0.00062187 | 0.0006201 | 0.00061982 | 0.00060513 | 0.00057321 | 0.00051587 | 0.00049817 | 0.00049248 | 0.00048982 | 0.0005325 | 0.00049111 | 0.00049207 | 0.00052333 | 0.00053199 | 0.00052232 | 0.00050764 | 0.00052302 | 0.00053444 | 0.00054602 | 0.000567 | 0.00058606 | 0.00059551
18 | 19 | 2020 | Winter | P, [MW] | 0 | 0 | 0.00083431 | 0.00084966 | 0.00085839 | 0.0008559 | 0.0008555 | 0.0008348 | 0.00078989 | 0.00070933 | 0.00068454 | 0.00067659 | 0.00067275 | 0.00073274 | 0.00067461 | 0.00067594 | 0.00071983 | 0.00073197 | 0.00071845 | 0.00069792 | 0.0007195 | 0.00073548 | 0.00075176 | 0.00078122 | 0.00080796 | 0.00082125
21 | 10 | 2020 | Winter | P, [MW] | 0 | 0 | 0.004482 | 0.0043308 | 0.0042509 | 0.0042558 | 0.0042822 | 0.0045224 | 0.0050642 | 0.0061614 | 0.0066355 | 0.0068212 | 0.0068148 | 0.0050001 | 0.0068135 | 0.0066163 | 0.0059519 | 0.0060276 | 0.0064703 | 0.0067705 | 0.0065068 | 0.0062471 | 0.0060188 | 0.005507 | 0.0050191 | 0.0047379
23 | 27 | 2020 | Winter | P, [MW] | 0 | 0 | 0.00029047 | 0.00029029 | 0.00029325 | 0.00029194 | 0.00028267 | 0.00026927 | 0.00025321 | 0.00033183 | 0.00037886 | 0.00035681 | 0.00037858 | 0.00015555 | 0.00036188 | 0.00035448 | 0.00028182 | 0.000303 | 0.00038693 | 0.00031689 | 0.00029353 | 0.00028683 | 0.00026818 | 0.00021402 | 0.00022813 | 0.00023961
25 | 23 | 2020 | Winter | P, [MW] | 0 | 0 | 0.00051132 | 0.00048967 | 0.00048614 | 0.00050042 | 0.00049238 | 0.00050919 | 0.00051542 | 0.00070932 | 0.00077042 | 0.00077308 | 0.00074383 | 0.00065773 | 0.00076295 | 0.00076976 | 0.00065079 | 0.00067445 | 0.0006327 | 0.00057141 | 0.00053488 | 0.00053898 | 0.00051483 | 0.00051104 | 0.00046433 | 0.00045622
25 | 10 | 2020 | Winter | P, [MW] | 0 | 0 | 0.0066465 | 0.0064715 | 0.006373 | 0.0063902 | 0.0064214 | 0.0065912 | 0.0071216 | 0.0078149 | 0.0080667 | 0.0082114 | 0.0082892 | 0.0077088 | 0.0082784 | 0.0080686 | 0.0077746 | 0.0078625 | 0.0081105 | 0.0085666 | 0.0083907 | 0.0082564 | 0.0081469 | 0.0077763 | 0.0073033 | 0.0069775
25 | 29 | 2020 | Winter | P, [MW] | 0 | 0 | 0.0013203 | 0.0013326 | 0.0013399 | 0.0013375 | 0.0013377 | 0.0013162 | 0.0012754 | 0.0012133 | 0.0011954 | 0.0011929 | 0.0011827 | 0.0012289 | 0.0011881 | 0.001199 | 0.0012267 | 0.0012257 | 0.0012078 | 0.0011749 | 0.0011946 | 0.0012076 | 0.001221 | 0.0012458 | 0.0012774 | 0.0012961
27 | 21 | 2020 | Winter | P, [MW] | 0 | 0 | 0.00049987 | 0.0004801 | 0.00047768 | 0.00046504 | 0.00048377 | 0.00056305 | 0.00073652 | 0.00080752 | 0.00093759 | 0.0010207 | 0.0010175 | 0.00057437 | 0.0010053 | 0.00098023 | 0.00096949 | 0.00086644 | 0.00083943 | 0.00093833 | 0.00093787 | 0.00094673 | 0.00087526 | 0.00076851 | 0.00070146 | 0.00063308
32 | 34 | 2020 | Winter | P, [MW] | 0 | 0 | 0.0015361 | 0.0015211 | 0.0015235 | 0.0016121 | 0.0015957 | 0.0016862 | 0.0018108 | 0.0017042 | 0.001197 | 0.0011082 | 0.0020206 | 0.0016765 | 0.0017731 | 0.0018662 | 0.0019438 | 0.0020854 | 0.0024753 | 0.0026429 | 0.002326 | 0.0020868 | 0.0021633 | 0.0021877 | 0.0021962 | 0.0023658
33 | 35 | 2020 | Winter | P, [MW] | 0 | 0 | 0.00021365 | 0.00021699 | 0.00021243 | 0.00021859 | 0.0002197 | 0.00020432 | 0.00021876 | 0.00024215 | 0.00028124 | 0.00029855 | 0.00030124 | 0.00031782 | 0.0002916 | 0.00027442 | 0.00025312 | 0.00023868 | 0.00022529 | 0.00010618 | 0.00014297 | 0.0002156 | 0.00022499 | 0.00021085 | 0.00018704 | 0.00018025
33 | 37 | 2020 | Winter | P, [MW] | 0 | 0 | 0.012064 | 0.011576 | 0.0113 | 0.011356 | 0.011432 | 0.012471 | 0.017481 | 0.021319 | 0.023095 | 0.023048 | 0.02193 | 0.023306 | 0.021308 | 0.019889 | 0.017387 | 0.016799 | 0.018072 | 0.020842 | 0.018893 | 0.019094 | 0.018215 | 0.01684 | 0.014113 | 0.012759
37 | 39 | 2020 | Winter | P, [MW] | 0 | 0 | 0.0039271 | 0.0039021 | 0.0038816 | 0.0038826 | 0.0038891 | 0.0039656 | 0.0041242 | 0.00433 | 0.0043791 | 0.0043401 | 0.00423 | 0.0043282 | 0.0041065 | 0.0039669 | 0.0038098 | 0.0037085 | 0.0039377 | 0.0043496 | 0.0041395 | 0.0041068 | 0.004003 | 0.003867 | 0.0037425 | 0.0037329
1 | 2 | 2020 | Winter | P, [MW] | 0 | 0 | 0.025693 | 0.024171 | 0.02452 | 0.024846 | 0.025715 | 0.027893 | 0.043497 | 0.05004 | 0.05213 | 0.050387 | 0.050266 | 0.052395 | 0.053437 | 0.050706 | 0.047115 | 0.046231 | 0.044597 | 0.049017 | 0.046388 | 0.042359 | 0.042675 | 0.039819 | 0.03115 | 0.028577
2 | 3 | 2020 | Winter | P, [MW] | 0 | 0 | 0.025098 | 0.023387 | 0.024079 | 0.024618 | 0.025424 | 0.026567 | 0.039645 | 0.04334 | 0.044822 | 0.042709 | 0.041692 | 0.044582 | 0.047511 | 0.044741 | 0.043174 | 0.04418 | 0.041528 | 0.045223 | 0.042319 | 0.037875 | 0.038731 | 0.036638 | 0.02898 | 0.027239
5 | 6 | 2020 | Winter | P, [MW] | 0 | 0 | 0.0062252 | 0.0060746 | 0.0059646 | 0.0059181 | 0.0060648 | 0.0069053 | 0.011023 | 0.014219 | 0.015023 | 0.015082 | 0.015934 | 0.015571 | 0.01407 | 0.013698 | 0.011572 | 0.010142 | 0.010579 | 0.011846 | 0.011678 | 0.011362 | 0.011009 | 0.010015 | 0.0079603 | 0.0070721
9 | 10 | 2020 | Winter | P, [MW] | 0 | 0 | 0.039978 | 0.036608 | 0.034755 | 0.03514 | 0.035584 | 0.039907 | 0.050369 | 0.066709 | 0.071691 | 0.073071 | 0.076478 | 0.060939 | 0.076021 | 0.072614 | 0.064479 | 0.065711 | 0.070928 | 0.079196 | 0.07494 | 0.071163 | 0.068294 | 0.061056 | 0.051836 | 0.045771
13 | 14 | 2020 | Winter | P, [MW] | 0 | 0 | 0.0051883 | 0.0051966 | 0.0052112 | 0.0051912 | 0.0052103 | 0.0052521 | 0.0054055 | 0.005192 | 0.0045323 | 0.0040153 | 0.005209 | 0.0055849 | 0.0051609 | 0.0051203 | 0.0051649 | 0.0052193 | 0.0052794 | 0.0056776 | 0.0056069 | 0.0054786 | 0.0054764 | 0.0056434 | 0.0055419 | 0.0053682
16 | 17 | 2020 | Winter | P, [MW] | 0 | 0 | 0.0039477 | 0.0038132 | 0.0036084 | 0.0035699 | 0.0036179 | 0.0039104 | 0.0050557 | 0.0063297 | 0.007329 | 0.0077216 | 0.0076708 | 0.0074974 | 0.0069776 | 0.0064324 | 0.0057246 | 0.0060325 | 0.0072139 | 0.0097409 | 0.0089753 | 0.0078405 | 0.0074962 | 0.0067029 | 0.0058221 | 0.0048137
19 | 20 | 2020 | Winter | P, [MW] | 0 | 0 | 0.0014683 | 0.0014834 | 0.0014934 | 0.0014856 | 0.0014951 | 0.0014813 | 0.0014833 | 0.0014413 | 0.0014708 | 0.0014968 | 0.001401 | 0.0015175 | 0.001447 | 0.0014663 | 0.0014822 | 0.0014561 | 0.0014774 | 0.0014734 | 0.0014915 | 0.0014712 | 0.0014961 | 0.0014951 | 0.0014764 | 0.0014839
21 | 22 | 2020 | Winter | P, [MW] | 0 | 0 | 0.010872 | 0.010502 | 0.010153 | 0.010447 | 0.010162 | 0.010195 | 0.010327 | 0.013528 | 0.013914 | 0.013856 | 0.013765 | 0.014577 | 0.0139 | 0.01358 | 0.011713 | 0.012535 | 0.013719 | 0.013722 | 0.012895 | 0.012246 | 0.01208 | 0.011506 | 0.010402 | 0.010219
23 | 24 | 2020 | Winter | P, [MW] | 0 | 0 | 0.014063 | 0.012928 | 0.012486 | 0.012698 | 0.012869 | 0.014368 | 0.017111 | 0.02312 | 0.024901 | 0.026317 | 0.025608 | 0.026868 | 0.026007 | 0.025362 | 0.022619 | 0.022754 | 0.021627 | 0.023343 | 0.02217 | 0.02161 | 0.020919 | 0.019862 | 0.01686 | 0.015147
25 | 26 | 2020 | Winter | P, [MW] | 0 | 0 | 0.013923 | 0.013285 | 0.012789 | 0.012904 | 0.012964 | 0.013701 | 0.0158 | 0.017286 | 0.01769 | 0.01822 | 0.018592 | 0.019456 | 0.018514 | 0.017776 | 0.017639 | 0.01758 | 0.018516 | 0.02097 | 0.020602 | 0.020168 | 0.019997 | 0.01884 | 0.017059 | 0.015926
27 | 28 | 2020 | Winter | P, [MW] | 0 | 0 | 0.0078416 | 0.0072698 | 0.0072601 | 0.0071045 | 0.0073649 | 0.0084035 | 0.011108 | 0.014468 | 0.017632 | 0.018409 | 0.019026 | 0.0039261 | 0.018421 | 0.017629 | 0.015386 | 0.014832 | 0.01675 | 0.017205 | 0.016397 | 0.016084 | 0.014398 | 0.010976 | 0.010019 | 0.0089316
29 | 30 | 2020 | Winter | P, [MW] | 0 | 0 | 0.0068535 | 0.0068767 | 0.0068906 | 0.0068861 | 0.0068862 | 0.0068458 | 0.0067689 | 0.0066532 | 0.0066199 | 0.006615 | 0.0065961 | 0.0066835 | 0.006606 | 0.0066261 | 0.0066777 | 0.0066758 | 0.0066424 | 0.0065818 | 0.0066179 | 0.0066419 | 0.0066668 | 0.0067132 | 0.0067725 | 0.0068078
31 | 32 | 2020 | Winter | P, [MW] | 0 | 0 | 0.0031238 | 0.0031015 | 0.0031045 | 0.0032548 | 0.0032289 | 0.0033738 | 0.0035424 | 0.0033261 | 0.0024251 | 0.0022552 | 0.0038649 | 0.0032649 | 0.0033381 | 0.0034777 | 0.0036423 | 0.0038572 | 0.0046423 | 0.0047978 | 0.004281 | 0.0039223 | 0.0040448 | 0.0040286 | 0.0040856 | 0.0044724
31 | 33 | 2020 | Winter | P, [MW] | 0 | 0 | 0.0049611 | 0.0043083 | 0.0040611 | 0.0041397 | 0.0042107 | 0.0055306 | 0.012426 | 0.017329 | 0.019755 | 0.01961 | 0.018466 | 0.019532 | 0.017742 | 0.016089 | 0.013276 | 0.012703 | 0.014467 | 0.021137 | 0.017582 | 0.016268 | 0.015194 | 0.01323 | 0.0092714 | 0.007068
35 | 36 | 2020 | Winter | P, [MW] | 0 | 0 | 0.0016154 | 0.001868 | 0.0018267 | 0.0019127 | 0.00189 | 0.0014716 | 0.00093122 | 0.00082568 | 0.00083668 | 0.00087942 | 0.00085372 | 0.00094107 | 0.0008905 | 0.00089557 | 0.0008695 | 0.00082204 | 0.0006464 | 0.0011224 | 0.00056297 | 0.00056417 | 0.00056359 | 0.00057498 | 0.00077645 | 0.0010337
37 | 38 | 2020 | Winter | P, [MW] | 0 | 0 | 0.0041749 | 0.0037233 | 0.0035015 | 0.0036318 | 0.0036964 | 0.0047389 | 0.011573 | 0.015643 | 0.017028 | 0.016074 | 0.014973 | 0.016826 | 0.014544 | 0.013258 | 0.010108 | 0.010009 | 0.010842 | 0.012604 | 0.010619 | 0.011376 | 0.010746 | 0.0095613 | 0.0067334 | 0.0053226
39 | 40 | 2020 | Winter | P, [MW] | 0 | 0 | 0.0028344 | 0.002615 | 0.0025018 | 0.0025244 | 0.0025455 | 0.0029526 | 0.0040822 | 0.0050624 | 0.0057312 | 0.0062407 | 0.0059845 | 0.0060302 | 0.0058812 | 0.0054526 | 0.005144 | 0.0047211 | 0.0051481 | 0.0063416 | 0.0060273 | 0.0057091 | 0.0053451 | 0.0048594 | 0.0040158 | 0.0034304
4 | 2 | 2020 | Winter | P, [MW] | 0 | 1 | 0.0028906 | 0.0028939 | 0.002917 | 0.0029357 | 0.0028947 | 0.0029197 | 0.0030354 | 0.0031436 | 0.0034391 | 0.003537 | 0.0037565 | 0.0038837 | 0.0035843 | 0.0033073 | 0.003031 | 0.002951 | 0.0030666 | 0.0031594 | 0.0030848 | 0.0031937 | 0.0031339 | 0.0030719 | 0.0029584 | 0.0028716
5 | 4 | 2020 | Winter | P, [MW] | 0 | 1 | 0.0020485 | 0.0020516 | 0.0020682 | 0.0020816 | 0.0020523 | 0.0020685 | 0.0021421 | 0.002214 | 0.0024169 | 0.0024828 | 0.0026339 | 0.0027229 | 0.002517 | 0.0023266 | 0.0021357 | 0.0020803 | 0.0021596 | 0.0022216 | 0.0021714 | 0.0022502 | 0.0022098 | 0.0021686 | 0.0020914 | 0.0020329
7 | 5 | 2020 | Winter | P, [MW] | 0 | 1 | 2.3079e-07 | 2.3075e-07 | 2.308e-07 | 2.3079e-07 | 2.3078e-07 | 2.3082e-07 | 2.3105e-07 | 2.3104e-07 | 2.3111e-07 | 2.3104e-07 | 2.3113e-07 | 2.3117e-07 | 2.3106e-07 | 2.3092e-07 | 2.3074e-07 | 2.3074e-07 | 2.3076e-07 | 2.3071e-07 | 2.3069e-07 | 2.3078e-07 | 2.3076e-07 | 2.3076e-07 | 2.3075e-07 | 2.3075e-07
10 | 15 | 2020 | Winter | P, [MW] | 0 | 1 | 0.00056363 | 0.00047955 | 0.00049882 | 0.00033816 | 0.00045708 | 0.00054906 | 0.00065416 | 0.00091718 | 0.0011835 | 0.0012212 | 0.0012601 | 0.0013226 | 0.0013054 | 0.0010746 | 0.0010708 | 0.0011129 | 0.0013028 | 0.0017283 | 0.0016276 | 0.0015145 | 0.0013591 | 0.0011613 | 0.00096365 | 0.00075423
10 | 11 | 2020 | Winter | P, [MW] | 0 | 1 | 0.00029131 | 0.0003043 | 0.00032429 | 0.00028657 | 0.00032266 | 0.00042446 | 0.00046357 | 0.00047806 | 0.00050303 | 0.00049644 | 0.00050925 | 0.0004774 | 0.00046519 | 0.00049815 | 0.00052055 | 0.00051496 | 0.0005564 | 0.0006668 | 0.00063164 | 0.00061065 | 0.00057888 | 0.00054292 | 0.00050897 | 0.00045816
10 | 23 | 2020 | Winter | P, [MW] | 0 | 1 | 0.0029008 | 0.0026075 | 0.0024698 | 0.0024764 | 0.0024831 | 0.0026481 | 0.0029105 | 0.0033655 | 0.0038126 | 0.0042059 | 0.004282 | 0.0045714 | 0.0044637 | 0.0041291 | 0.0038372 | 0.0037063 | 0.00375 | 0.0043183 | 0.0043284 | 0.0041819 | 0.0039061 | 0.0034811 | 0.0031609 | 0.0029536
11 | 12 | 2020 | Winter | P, [MW] | 0 | 1 | 0.00039766 | 0.0004149 | 0.00044253 | 0.0003899 | 0.00044004 | 0.00058292 | 0.00063863 | 0.00066045 | 0.00069688 | 0.00068953 | 0.00070796 | 0.00066447 | 0.00064685 | 0.00069204 | 0.00072239 | 0.00071439 | 0.00077319 | 0.00093068 | 0.00088128 | 0.00085106 | 0.00080525 | 0.00075357 | 0.00070451 | 0.00063191
12 | 13 | 2020 | Winter | P, [MW] | 0 | 1 | 0.00026245 | 0.00027346 | 0.0002919 | 0.00025641 | 0.00029007 | 0.00038705 | 0.00042545 | 0.00044133 | 0.00046704 | 0.0004634 | 0.00047624 | 0.00044757 | 0.00043528 | 0.00046519 | 0.00048501 | 0.00047947 | 0.00051983 | 0.00062855 | 0.00059499 | 0.00057393 | 0.00054196 | 0.00050603 | 0.00047171 | 0.00042151
13 | 8 | 2020 | Winter | P, [MW] | 0 | 1 | 2.2999e-07 | 2.2982e-07 | 2.2965e-07 | 2.2998e-07 | 2.297e-07 | 2.296e-07 | 2.2967e-07 | 2.298e-07 | 2.2993e-07 | 2.3027e-07 | 2.3033e-07 | 2.307e-07 | 2.3071e-07 | 2.3026e-07 | 2.3004e-07 | 2.2997e-07 | 2.2997e-07 | 2.3014e-07 | 2.3011e-07 | 2.3003e-07 | 2.2996e-07 | 2.2985e-07 | 2.2975e-07 | 2.2972e-07
15 | 16 | 2020 | Winter | P, [MW] | 0 | 1 | 0.00056239 | 0.00047835 | 0.00049738 | 0.00033776 | 0.00045581 | 0.00054749 | 0.00065247 | 0.00091523 | 0.0011815 | 0.0012198 | 0.0012588 | 0.0013234 | 0.0013066 | 0.0010734 | 0.0010691 | 0.0011111 | 0.0013007 | 0.001726 | 0.0016254 | 0.0015123 | 0.001357 | 0.0011593 | 0.00096174 | 0.00075252
16 | 18 | 2020 | Winter | P, [MW] | 0 | 1 | 0.00010205 | 0.00012176 | 0.00012206 | 0.00010336 | 0.00012397 | 0.00012212 | 0.00011883 | 0.0001149 | 0.00010984 | 5.1179e-05 | 4.0787e-05 | 0.00012952 | 0.00017844 | 4.9516e-05 | 9.6454e-05 | 0.00010674 | 0.00010873 | 0.00010137 | 0.00010488 | 0.00011059 | 0.00011413 | 0.00011837 | 0.00011987 | 0.00011836
18 | 19 | 2020 | Winter | P, [MW] | 0 | 1 | 0.00013263 | 0.00015953 | 0.00015992 | 0.00013432 | 0.00016253 | 0.00016002 | 0.00015567 | 0.00015056 | 0.00014393 | 6.6294e-05 | 5.32e-05 | 0.00019967 | 0.0002735 | 6.3762e-05 | 0.00012605 | 0.00014001 | 0.00014278 | 0.000133 | 0.00013776 | 0.00014529 | 0.00015 | 0.0001556 | 0.00015733 | 0.00015511
21 | 10 | 2020 | Winter | P, [MW] | 0 | 1 | 0.0039081 | 0.0037228 | 0.0036163 | 0.0036014 | 0.0036097 | 0.0038188 | 0.0039603 | 0.0042394 | 0.0045345 | 0.0047261 | 0.0047534 | 0.0047527 | 0.004666 | 0.0045565 | 0.0043899 | 0.0043555 | 0.0044122 | 0.0047711 | 0.0047771 | 0.0046436 | 0.0044414 | 0.0042058 | 0.0040407 | 0.0039261
23 | 27 | 2020 | Winter | P, [MW] | 0 | 1 | 0.00020354 | 0.00019948 | 0.00018706 | 0.00019384 | 0.00019135 | 0.00020707 | 0.00022735 | 0.0002438 | 0.0002639 | 0.00029118 | 0.00028124 | 0.00027954 | 0.00027165 | 0.00025783 | 0.00025209 | 0.00024865 | 0.00024994 | 0.00027585 | 0.00027694 | 0.00026705 | 0.00025095 | 0.0002342 | 0.00022932 | 0.0002235
25 | 23 | 2020 | Winter | P, [MW] | 0 | 1 | 0.00028608 | 0.00028228 | 0.00029116 | 0.00028309 | 0.00028384 | 0.00028184 | 0.00027255 | 0.00030969 | 0.00029281 | 0.00029386 | 0.00025536 | 0.00027521 | 0.00025903 | 0.00025757 | 0.00024168 | 0.00025081 | 0.00024028 | 0.00022848 | 0.00022462 | 0.00022499 | 0.0002249 | 0.00021888 | 0.0002231 | 0.00023649
25 | 10 | 2020 | Winter | P, [MW] | 0 | 1 | 0.0040555 | 0.0037557 | 0.0036367 | 0.0036152 | 0.0036443 | 0.0037547 | 0.0040075 | 0.0044416 | 0.0049491 | 0.005339 | 0.0055111 | 0.0057138 | 0.0056441 | 0.0053805 | 0.0051241 | 0.0049753 | 0.0050861 | 0.0057454 | 0.0057694 | 0.0056198 | 0.0053332 | 0.0048922 | 0.0044971 | 0.0042063
25 | 29 | 2020 | Winter | P, [MW] | 0 | 1 | 0.00068444 | 0.00068733 | 0.00069116 | 0.00068488 | 0.00069038 | 0.00069403 | 0.00069208 | 0.00068882 | 0.00068618 | 0.0006822 | 0.00068201 | 0.00068292 | 0.00068299 | 0.00068223 | 0.00068426 | 0.00068523 | 0.00068526 | 0.00068322 | 0.00068344 | 0.00068449 | 0.00068561 | 0.00068721 | 0.00068921 | 0.00068996
27 | 21 | 2020 | Winter | P, [MW] | 0 | 1 | 0.00019945 | 0.00017651 | 0.00017684 | 0.00016128 | 0.00017369 | 0.00024244 | 0.00035302 | 0.00042805 | 0.00052754 | 0.00063941 | 0.000657 | 0.00069638 | 0.00066033 | 0.00061404 | 0.00057856 | 0.00053477 | 0.00053137 | 0.00068786 | 0.00068508 | 0.00066259 | 0.00059821 | 0.00048888 | 0.00042288 | 0.0003595
32 | 34 | 2020 | Winter | P, [MW] | 0 | 1 | 0.0026622 | 0.0024123 | 0.002066 | 0.0021075 | 0.0021477 | 0.0021198 | 0.0021353 | 0.0019995 | 0.0011841 | 0.0011159 | 0.0022317 | 0.0020805 | 0.0021474 | 0.0021393 | 0.0022303 | 0.002252 | 0.0026928 | 0.0029161 | 0.0024582 | 0.0022169 | 0.0021833 | 0.0021535 | 0.002109 | 0.0025078
33 | 35 | 2020 | Winter | P, [MW] | 0 | 1 | 0.00036628 | 0.00036219 | 0.00036832 | 0.00036609 | 0.00036581 | 0.00035958 | 0.00037173 | 0.00037685 | 0.00040071 | 0.00040566 | 0.00041327 | 0.00042811 | 0.00043519 | 0.00042979 | 0.00041765 | 0.00041851 | 0.00040391 | 0.00031786 | 0.0003488 | 0.00041078 | 0.00042715 | 0.00042186 | 0.00039893 | 0.00037825
33 | 37 | 2020 | Winter | P, [MW] | 0 | 1 | 0.009976 | 0.0094533 | 0.0094276 | 0.0093359 | 0.0093972 | 0.01002 | 0.011874 | 0.012608 | 0.014285 | 0.015884 | 0.015587 | 0.016499 | 0.016181 | 0.01426 | 0.012407 | 0.012339 | 0.013416 | 0.015845 | 0.015581 | 0.01532 | 0.014545 | 0.013135 | 0.011972 | 0.010687
37 | 39 | 2020 | Winter | P, [MW] | 0 | 1 | 0.0029323 | 0.0029469 | 0.0030308 | 0.0030164 | 0.003013 | 0.0030626 | 0.0031748 | 0.0031565 | 0.0032531 | 0.0034229 | 0.0033562 | 0.0033872 | 0.00336 | 0.003164 | 0.0029662 | 0.0029537 | 0.0031259 | 0.0034855 | 0.0034292 | 0.0034317 | 0.003312 | 0.003184 | 0.0030483 | 0.0029926
1 | 2 | 2020 | Winter | P, [MW] | 0 | 1 | 0.022055 | 0.020041 | 0.020033 | 0.019714 | 0.01953 | 0.021116 | 0.029397 | 0.032559 | 0.037206 | 0.03726 | 0.041378 | 0.044044 | 0.039782 | 0.033527 | 0.026248 | 0.025496 | 0.027454 | 0.030294 | 0.029066 | 0.028309 | 0.026554 | 0.024382 | 0.022685 | 0.020737
2 | 3 | 2020 | Winter | P, [MW] | 0 | 1 | 0.026233 | 0.023862 | 0.02418 | 0.023877 | 0.023313 | 0.024581 | 0.031578 | 0.033712 | 0.037297 | 0.036049 | 0.039886 | 0.042828 | 0.039534 | 0.033603 | 0.025787 | 0.025238 | 0.026933 | 0.029173 | 0.028481 | 0.028238 | 0.026769 | 0.025011 | 0.024094 | 0.022918
5 | 6 | 2020 | Winter | P, [MW] | 0 | 1 | 0.0036292 | 0.003351 | 0.0032751 | 0.0031761 | 0.0033151 | 0.0038323 | 0.0065472 | 0.0079178 | 0.0097236 | 0.010593 | 0.011801 | 0.012158 | 0.010462 | 0.0087971 | 0.0073953 | 0.0070562 | 0.0077567 | 0.0087378 | 0.0080036 | 0.007615 | 0.0070151 | 0.0062207 | 0.0052709 | 0.0043493
9 | 10 | 2020 | Winter | P, [MW] | 0 | 1 | 0.036162 | 0.031956 | 0.030189 | 0.029561 | 0.030077 | 0.032738 | 0.036448 | 0.043466 | 0.050558 | 0.055883 | 0.057396 | 0.06037 | 0.058646 | 0.054476 | 0.050903 | 0.049471 | 0.051214 | 0.059973 | 0.059863 | 0.057559 | 0.053425 | 0.047301 | 0.042081 | 0.038295
13 | 14 | 2020 | Winter | P, [MW] | 0 | 1 | 0.00097155 | 0.00093197 | 0.00095372 | 0.00086866 | 0.00092298 | 0.0011358 | 0.0013045 | 0.0015134 | 0.0017278 | 0.0019104 | 0.0019891 | 0.0020126 | 0.0019322 | 0.0019358 | 0.0018815 | 0.0018567 | 0.0020184 | 0.0025195 | 0.0024629 | 0.0023384 | 0.002129 | 0.0019186 | 0.0016787 | 0.0014135
16 | 17 | 2020 | Winter | P, [MW] | 0 | 1 | 0.0031096 | 0.0026203 | 0.0025118 | 0.0022298 | 0.0024215 | 0.0026835 | 0.0030734 | 0.0042921 | 0.0057865 | 0.0064409 | 0.0069005 | 0.0066008 | 0.0061103 | 0.0057917 | 0.0053474 | 0.0053958 | 0.0064347 | 0.0088395 | 0.0082463 | 0.0077332 | 0.006882 | 0.0057169 | 0.0047368 | 0.0036789
19 | 20 | 2020 | Winter | P, [MW] | 0 | 1 | 0.000227 | 0.00025407 | 0.00024829 | 0.00020187 | 0.00025024 | 0.00025795 | 0.00029079 | 0.00034092 | 0.00038147 | 0.0003647 | 0.00035452 | 0.00091614 | 0.0010764 | 0.00032951 | 0.00040204 | 0.00042374 | 0.00043992 | 0.00044984 | 0.0004554 | 0.00043059 | 0.00042091 | 0.00039363 | 0.00033912 | 0.00030362
21 | 22 | 2020 | Winter | P, [MW] | 0 | 1 | 0.0076532 | 0.0072382 | 0.0069646 | 0.0069663 | 0.0069004 | 0.0069013 | 0.0063757 | 0.0067047 | 0.0067645 | 0.0065097 | 0.0064694 | 0.0062372 | 0.0061968 | 0.0063014 | 0.0060685 | 0.0062969 | 0.0064294 | 0.006424 | 0.0064291 | 0.0062284 | 0.006123 | 0.0062042 | 0.0061706 | 0.0063184
23 | 24 | 2020 | Winter | P, [MW] | 0 | 1 | 0.010086 | 0.0089566 | 0.0082287 | 0.0083757 | 0.0082578 | 0.0091827 | 0.010405 | 0.011949 | 0.012774 | 0.014091 | 0.014141 | 0.015736 | 0.015125 | 0.013839 | 0.012046 | 0.012274 | 0.011978 | 0.014082 | 0.013929 | 0.013006 | 0.011977 | 0.0109 | 0.010251 | 0.0097626
25 | 26 | 2020 | Winter | P, [MW] | 0 | 1 | 0.0068217 | 0.0059955 | 0.00566 | 0.0054866 | 0.0056885 | 0.0061051 | 0.0070026 | 0.0079364 | 0.0097032 | 0.010887 | 0.01206 | 0.01223 | 0.012215 | 0.011645 | 0.011079 | 0.01058 | 0.011187 | 0.013742 | 0.013913 | 0.013363 | 0.01241 | 0.011119 | 0.0096413 | 0.0083721
27 | 28 | 2020 | Winter | P, [MW] | 0 | 1 | 0.0050497 | 0.0041731 | 0.0040992 | 0.003909 | 0.0041018 | 0.0050359 | 0.0066358 | 0.0093921 | 0.01221 | 0.014956 | 0.014484 | 0.015929 | 0.015154 | 0.013218 | 0.012696 | 0.010959 | 0.011087 | 0.013558 | 0.013689 | 0.013733 | 0.012405 | 0.0092924 | 0.0074934 | 0.0065751
29 | 30 | 2020 | Winter | P, [MW] | 0 | 1 | 0.0058778 | 0.0058728 | 0.0058706 | 0.0058765 | 0.0058707 | 0.0058695 | 0.0058691 | 0.0058698 | 0.0058718 | 0.0058868 | 0.0058891 | 0.0059089 | 0.0059095 | 0.0058862 | 0.0058755 | 0.0058735 | 0.0058732 | 0.0058781 | 0.0058769 | 0.0058738 | 0.005872 | 0.0058707 | 0.0058699 | 0.0058702
31 | 32 | 2020 | Winter | P, [MW] | 0 | 1 | 0.0050058 | 0.0045604 | 0.0040611 | 0.0041089 | 0.0041827 | 0.0041641 | 0.0041829 | 0.0039151 | 0.0024981 | 0.002372 | 0.0042499 | 0.0038814 | 0.0039626 | 0.0040113 | 0.004079 | 0.0041304 | 0.0049597 | 0.0052691 | 0.0043521 | 0.0042274 | 0.0041763 | 0.0041766 | 0.0040762 | 0.0048134
31 | 33 | 2020 | Winter | P, [MW] | 0 | 1 | 0.0056018 | 0.0048411 | 0.0044505 | 0.004416 | 0.0044695 | 0.0051535 | 0.0076757 | 0.00888 | 0.011003 | 0.012845 | 0.012936 | 0.013879 | 0.01394 | 0.011519 | 0.0096173 | 0.0094686 | 0.010952 | 0.01502 | 0.014641 | 0.013368 | 0.012266 | 0.010116 | 0.0084012 | 0.0065867
35 | 36 | 2020 | Winter | P, [MW] | 0 | 1 | 0.0015258 | 0.001684 | 0.001713 | 0.0017383 | 0.0017536 | 0.0015966 | 0.001357 | 0.0012401 | 0.001215 | 0.0012446 | 0.0011971 | 0.001215 | 0.0011626 | 0.0011675 | 0.001129 | 0.0011334 | 0.0011339 | 0.0012129 | 0.0011825 | 0.0011609 | 0.0011399 | 0.0011437 | 0.0012021 | 0.0012636
37 | 38 | 2020 | Winter | P, [MW] | 0 | 1 | 0.0043033 | 0.0038286 | 0.0035138 | 0.0035569 | 0.003625 | 0.004131 | 0.0064834 | 0.0071648 | 0.0084028 | 0.0094884 | 0.0090463 | 0.01003 | 0.0095995 | 0.0079208 | 0.0061342 | 0.0060806 | 0.0067745 | 0.0085057 | 0.0083157 | 0.0080259 | 0.0075528 | 0.0064003 | 0.005623 | 0.0045743
39 | 40 | 2020 | Winter | P, [MW] | 0 | 1 | 0.0025275 | 0.0022903 | 0.0022023 | 0.0021521 | 0.0021719 | 0.0023767 | 0.0028285 | 0.0030766 | 0.0037541 | 0.0045004 | 0.0046616 | 0.004903 | 0.0049202 | 0.0042984 | 0.0038697 | 0.0038249 | 0.0042952 | 0.0053348 | 0.0053145 | 0.0050535 | 0.0046542 | 0.0040509 | 0.0035146 | 0.0029023
4 | 2 | 2020 | Winter | P, [MW] | 0 | 2 | 0.0028981 | 0.0028804 | 0.0028927 | 0.0029193 | 0.0029031 | 0.0028708 | 0.0029086 | 0.002963 | 0.0031046 | 0.0032861 | 0.0035283 | 0.0035819 | 0.0033213 | 0.0031617 | 0.0031098 | 0.0031009 | 0.0030617 | 0.002997 | 0.0030558 | 0.0031189 | 0.003084 | 0.0029947 | 0.0029227 | 0.0028676
5 | 4 | 2020 | Winter | P, [MW] | 0 | 2 | 0.0020538 | 0.002042 | 0.0020511 | 0.00207 | 0.0020585 | 0.0020346 | 0.0020595 | 0.002096 | 0.0021924 | 0.0023156 | 0.0024804 | 0.0025158 | 0.0023378 | 0.0022296 | 0.0021948 | 0.0021898 | 0.0021625 | 0.0021156 | 0.0021564 | 0.0022003 | 0.0021768 | 0.0021159 | 0.0020678 | 0.0020313
7 | 5 | 2020 | Winter | P, [MW] | 0 | 2 | 2.3076e-07 | 2.3074e-07 | 2.3074e-07 | 2.3073e-07 | 2.3073e-07 | 2.3075e-07 | 2.3077e-07 | 2.3079e-07 | 2.3086e-07 | 2.3088e-07 | 2.309e-07 | 2.3081e-07 | 2.3078e-07 | 2.3078e-07 | 2.3078e-07 | 2.3082e-07 | 2.3081e-07 | 2.3074e-07 | 2.3077e-07 | 2.3079e-07 | 2.3077e-07 | 2.3075e-07 | 2.3074e-07 | 2.3073e-07
10 | 15 | 2020 | Winter | P, [MW] | 0 | 2 | 0.00060157 | 0.00050727 | 0.0004695 | 0.00042991 | 0.00044316 | 0.00054173 | 0.00064302 | 0.00088685 | 0.0011083 | 0.0013929 | 0.0014135 | 0.001409 | 0.0013068 | 0.001056 | 0.00083201 | 0.00091169 | 0.0010743 | 0.0013426 | 0.0014285 | 0.0013357 | 0.0011974 | 0.0010444 | 0.00084433 | 0.00070556
10 | 11 | 2020 | Winter | P, [MW] | 0 | 2 | 0.00036373 | 0.00035487 | 0.00036672 | 0.00037582 | 0.0003764 | 0.0004426 | 0.00048937 | 0.00051853 | 0.00053918 | 0.00057642 | 0.00063711 | 0.0006721 | 0.00057478 | 0.00052493 | 0.00050058 | 0.0004936 | 0.00055613 | 0.00063889 | 0.00060797 | 0.000604 | 0.00058409 | 0.00055768 | 0.00049591 | 0.00045193
10 | 23 | 2020 | Winter | P, [MW] | 0 | 2 | 0.0026005 | 0.0024165 | 0.0023107 | 0.002243 | 0.002248 | 0.0023806 | 0.0025818 | 0.0027884 | 0.0031773 | 0.0036878 | 0.0040106 | 0.0042736 | 0.0041898 | 0.0037377 | 0.0033812 | 0.0032103 | 0.0033076 | 0.0036895 | 0.0037468 | 0.0038711 | 0.0037852 | 0.0035626 | 0.0030847 | 0.0027877
11 | 12 | 2020 | Winter | P, [MW] | 0 | 2 | 0.00049831 | 0.00048543 | 0.00050162 | 0.00051425 | 0.000515 | 0.00060817 | 0.00067457 | 0.00071689 | 0.00074775 | 0.00080214 | 0.00088978 | 0.00093967 | 0.00080156 | 0.00072972 | 0.00069376 | 0.00068342 | 0.00077204 | 0.00088975 | 0.00084677 | 0.0008415 | 0.00081279 | 0.00077456 | 0.00068561 | 0.00062251
12 | 13 | 2020 | Winter | P, [MW] | 0 | 2 | 0.00033007 | 0.00032101 | 0.00033169 | 0.00034016 | 0.00034062 | 0.00040404 | 0.00044966 | 0.00047938 | 0.00050166 | 0.0005401 | 0.00060133 | 0.00063576 | 0.00054093 | 0.00049084 | 0.00046515 | 0.00045775 | 0.00051852 | 0.00059952 | 0.00057064 | 0.00056727 | 0.00054725 | 0.00052047 | 0.00045848 | 0.00041467
13 | 8 | 2020 | Winter | P, [MW] | 0 | 2 | 2.2965e-07 | 2.2962e-07 | 2.2955e-07 | 2.2953e-07 | 2.2952e-07 | 2.2952e-07 | 2.2957e-07 | 2.2963e-07 | 2.2976e-07 | 2.299e-07 | 2.3001e-07 | 2.3005e-07 | 2.3004e-07 | 2.2991e-07 | 2.2981e-07 | 2.2977e-07 | 2.2979e-07 | 2.2989e-07 | 2.2991e-07 | 2.2992e-07 | 2.2989e-07 | 2.2983e-07 | 2.2971e-07 | 2.2961e-07
15 | 16 | 2020 | Winter | P, [MW] | 0 | 2 | 0.00060003 | 0.00050584 | 0.00046809 | 0.00042858 | 0.0004418 | 0.00054009 | 0.00064124 | 0.00088481 | 0.0011063 | 0.0013909 | 0.0014116 | 0.0014072 | 0.0013051 | 0.0010542 | 0.00083045 | 0.00090995 | 0.0010723 | 0.0013404 | 0.0014262 | 0.0013336 | 0.0011954 | 0.0010425 | 0.00084249 | 0.00070374
16 | 18 | 2020 | Winter | P, [MW] | 0 | 2 | 0.00011987 | 0.00012182 | 0.00012335 | 0.00012432 | 0.00012429 | 0.00012498 | 0.00012496 | 0.00012599 | 0.00012383 | 0.00011983 | 0.00011352 | 0.00010992 | 0.0001106 | 0.00011454 | 0.00011679 | 0.00011874 | 0.0001187 | 0.00011866 | 0.0001192 | 0.00011662 | 0.00011706 | 0.00011866 | 0.00012272 | 0.00012445
18 | 19 | 2020 | Winter | P, [MW] | 0 | 2 | 0.00015703 | 0.00015962 | 0.0001617 | 0.00016301 | 0.00016297 | 0.00016396 | 0.00016403 | 0.00016563 | 0.00016308 | 0.00015813 | 0.00014982 | 0.00014488 | 0.00014558 | 0.00015042 | 0.00015321 | 0.00015588 | 0.00015583 | 0.00015594 | 0.00015678 | 0.00015323 | 0.00015367 | 0.00015571 | 0.00016108 | 0.00016328
21 | 10 | 2020 | Winter | P, [MW] | 0 | 2 | 0.0036764 | 0.0035373 | 0.0034651 | 0.0034614 | 0.0034307 | 0.0035657 | 0.0037089 | 0.003879 | 0.0040837 | 0.0043454 | 0.0045233 | 0.0046673 | 0.0045885 | 0.0042961 | 0.0040891 | 0.004063 | 0.0041677 | 0.0044419 | 0.0044499 | 0.0044514 | 0.004383 | 0.0042271 | 0.0039737 | 0.0038223
23 | 27 | 2020 | Winter | P, [MW] | 0 | 2 | 0.0002083 | 0.00019952 | 0.0001906 | 0.00019425 | 0.00019283 | 0.00020024 | 0.00021185 | 0.00021688 | 0.00023392 | 0.00025217 | 0.00025906 | 0.00027346 | 0.0002642 | 0.00025072 | 0.00023612 | 0.00022929 | 0.00023603 | 0.00025689 | 0.00025346 | 0.00025422 | 0.00024914 | 0.0002413 | 0.00022911 | 0.0002225
25 | 23 | 2020 | Winter | P, [MW] | 0 | 2 | 0.00025857 | 0.00026286 | 0.00026891 | 0.00027 | 0.00026469 | 0.00026292 | 0.00026174 | 0.00027376 | 0.00025848 | 0.00023724 | 0.0002198 | 0.00020959 | 0.00022683 | 0.00023921 | 0.00023811 | 0.00023953 | 0.00024462 | 0.00024349 | 0.00023381 | 0.00023172 | 0.00023576 | 0.00023691 | 0.00023536 | 0.00024961
25 | 10 | 2020 | Winter | P, [MW] | 0 | 2 | 0.0038149 | 0.0036312 | 0.0035072 | 0.0034492 | 0.0034581 | 0.0035562 | 0.0037415 | 0.0039718 | 0.0044104 | 0.0050054 | 0.0054684 | 0.005833 | 0.0056874 | 0.0051118 | 0.0046921 | 0.0045183 | 0.0046334 | 0.0050156 | 0.0051274 | 0.0052674 | 0.0051591 | 0.0049063 | 0.0043631 | 0.003978
25 | 29 | 2020 | Winter | P, [MW] | 0 | 2 | 0.0006911 | 0.00069187 | 0.00069436 | 0.00069494 | 0.00069525 | 0.00069589 | 0.00069444 | 0.00069247 | 0.00068927 | 0.00068638 | 0.00068449 | 0.00068423 | 0.00068411 | 0.00068584 | 0.00068781 | 0.0006887 | 0.00068821 | 0.00068665 | 0.00068609 | 0.00068602 | 0.00068654 | 0.00068757 | 0.00069033 | 0.00069273
27 | 21 | 2020 | Winter | P, [MW] | 0 | 2 | 0.00026165 | 0.00022487 | 0.00021477 | 0.00019868 | 0.000211 | 0.00023874 | 0.00029164 | 0.00030332 | 0.00038614 | 0.00053478 | 0.00060852 | 0.00070791 | 0.00065549 | 0.00056681 | 0.00047387 | 0.00041278 | 0.00042294 | 0.0005127 | 0.0005295 | 0.00057221 | 0.00056142 | 0.00051222 | 0.0003991 | 0.00032021
32 | 34 | 2020 | Winter | P, [MW] | 0 | 2 | 0.0025426 | 0.0022398 | 0.0020615 | 0.0020897 | 0.0020751 | 0.0020761 | 0.0021459 | 0.001928 | 0.0010271 | 0.00152 | 0.0022787 | 0.0021544 | 0.0020451 | 0.0020848 | 0.0020221 | 0.0019986 | 0.0020101 | 0.0026856 | 0.002828 | 0.002549 | 0.0023138 | 0.0023137 | 0.0023433 | 0.0024079
33 | 35 | 2020 | Winter | P, [MW] | 0 | 2 | 0.0003685 | 0.0003625 | 0.00035572 | 0.0003579 | 0.00035762 | 0.00034346 | 0.00034266 | 0.0003505 | 0.0003931 | 0.00043408 | 0.00044741 | 0.00046105 | 0.00045322 | 0.00042507 | 0.00041055 | 0.00040296 | 0.00038978 | 0.00036657 | 0.00038468 | 0.00039819 | 0.00040439 | 0.00038991 | 0.00037034 | 0.00035588
33 | 37 | 2020 | Winter | P, [MW] | 0 | 2 | 0.0098112 | 0.0092677 | 0.0089898 | 0.0088723 | 0.0088738 | 0.0092412 | 0.009849 | 0.0105 | 0.012109 | 0.013938 | 0.015236 | 0.015618 | 0.014288 | 0.01268 | 0.011857 | 0.011556 | 0.0119 | 0.013275 | 0.013718 | 0.013657 | 0.013171 | 0.0122 | 0.011104 | 0.010149
37 | 39 | 2020 | Winter | P, [MW] | 0 | 2 | 0.002989 | 0.0029942 | 0.0029807 | 0.0029775 | 0.0030116 | 0.0030418 | 0.0030435 | 0.0030571 | 0.0031962 | 0.0033752 | 0.003538 | 0.0035215 | 0.0032682 | 0.0030946 | 0.0030351 | 0.0030582 | 0.0031502 | 0.0032637 | 0.0032915 | 0.003255 | 0.00319 | 0.003082 | 0.0029898 | 0.0030062
1 | 2 | 2020 | Winter | P, [MW] | 0 | 2 | 0.018902 | 0.018186 | 0.017766 | 0.017515 | 0.016957 | 0.017981 | 0.019565 | 0.021612 | 0.024375 | 0.027227 | 0.031096 | 0.029948 | 0.027055 | 0.024468 | 0.023019 | 0.023499 | 0.023286 | 0.0242 | 0.025634 | 0.026186 | 0.024869 | 0.023659 | 0.021494 | 0.019138
2 | 3 | 2020 | Winter | P, [MW] | 0 | 2 | 0.021678 | 0.021094 | 0.020803 | 0.020582 | 0.019677 | 0.020385 | 0.021575 | 0.023429 | 0.025518 | 0.027086 | 0.029697 | 0.027355 | 0.025721 | 0.024134 | 0.023018 | 0.024311 | 0.024149 | 0.024686 | 0.026373 | 0.026831 | 0.025537 | 0.024918 | 0.023309 | 0.021416
5 | 6 | 2020 | Winter | P, [MW] | 0 | 2 | 0.0036499 | 0.0033997 | 0.0032385 | 0.0031653 | 0.0032151 | 0.0036165 | 0.0042182 | 0.0048444 | 0.0060449 | 0.0076846 | 0.0096013 | 0.01027 | 0.0084388 | 0.0070151 | 0.0064291 | 0.0060157 | 0.005907 | 0.0062591 | 0.0064757 | 0.006703 | 0.0063498 | 0.0056302 | 0.0047452 | 0.0039359
9 | 10 | 2020 | Winter | P, [MW] | 0 | 2 | 0.03271 | 0.029734 | 0.027859 | 0.026977 | 0.02694 | 0.028986 | 0.032104 | 0.036259 | 0.042781 | 0.050692 | 0.055966 | 0.059467 | 0.057562 | 0.050342 | 0.044641 | 0.042834 | 0.044938 | 0.050663 | 0.05197 | 0.052815 | 0.051189 | 0.04748 | 0.040145 | 0.035247
13 | 14 | 2020 | Winter | P, [MW] | 0 | 2 | 0.0010993 | 0.0010328 | 0.0010179 | 0.0010227 | 0.0010159 | 0.0011518 | 0.0013221 | 0.0015716 | 0.0018634 | 0.0021975 | 0.0026214 | 0.0027878 | 0.0023876 | 0.0020686 | 0.0018117 | 0.0017283 | 0.0019482 | 0.0022706 | 0.002284 | 0.002319 | 0.0021842 | 0.0019863 | 0.0015854 | 0.0013292
16 | 17 | 2020 | Winter | P, [MW] | 0 | 2 | 0.0029707 | 0.0025345 | 0.0023037 | 0.002141 | 0.0021933 | 0.0025033 | 0.0028921 | 0.0040203 | 0.0052509 | 0.0068156 | 0.0070347 | 0.0071426 | 0.0066481 | 0.0053426 | 0.0041723 | 0.0045125 | 0.005348 | 0.0066371 | 0.0072188 | 0.0067976 | 0.0061672 | 0.0052993 | 0.0041345 | 0.0034023
19 | 20 | 2020 | Winter | P, [MW] | 0 | 2 | 0.00027128 | 0.00025644 | 0.00025408 | 0.00025023 | 0.00025288 | 0.000266 | 0.00029231 | 0.00034119 | 0.00041362 | 0.00049441 | 0.00052376 | 0.00050867 | 0.00046969 | 0.00039127 | 0.00034631 | 0.00035319 | 0.00035698 | 0.00038459 | 0.00040115 | 0.00039336 | 0.00036095 | 0.0003383 | 0.00030853 | 0.0002709
21 | 22 | 2020 | Winter | P, [MW] | 0 | 2 | 0.0063273 | 0.0061878 | 0.0060083 | 0.0060889 | 0.0058722 | 0.0060405 | 0.0060164 | 0.0064383 | 0.0063636 | 0.0061031 | 0.006159 | 0.0059198 | 0.0061026 | 0.0059316 | 0.0059112 | 0.00625 | 0.0064676 | 0.0065902 | 0.0065244 | 0.0062987 | 0.0062045 | 0.0061161 | 0.0061038 | 0.0062027
23 | 24 | 2020 | Winter | P, [MW] | 0 | 2 | 0.0085483 | 0.0078485 | 0.0075138 | 0.0071812 | 0.0071114 | 0.0077155 | 0.0085081 | 0.0093459 | 0.010301 | 0.011892 | 0.012437 | 0.012647 | 0.012612 | 0.011528 | 0.010188 | 0.0101 | 0.0106 | 0.012313 | 0.012283 | 0.013398 | 0.012668 | 0.011982 | 0.010348 | 0.0095663
25 | 26 | 2020 | Winter | P, [MW] | 0 | 2 | 0.006744 | 0.0060988 | 0.0055903 | 0.0054297 | 0.0054938 | 0.0057698 | 0.0062934 | 0.0068652 | 0.0084096 | 0.010775 | 0.012957 | 0.014577 | 0.013724 | 0.011395 | 0.0098099 | 0.0093105 | 0.0096808 | 0.010935 | 0.011574 | 0.012126 | 0.011648 | 0.010748 | 0.0088546 | 0.0072853
27 | 28 | 2020 | Winter | P, [MW] | 0 | 2 | 0.0050781 | 0.0043317 | 0.0040395 | 0.0037296 | 0.0039421 | 0.004514 | 0.0056118 | 0.0061079 | 0.0082588 | 0.010938 | 0.012404 | 0.01463 | 0.014079 | 0.012045 | 0.010446 | 0.0083916 | 0.0084708 | 0.0099693 | 0.010176 | 0.010015 | 0.010475 | 0.0094247 | 0.0071227 | 0.0057805
29 | 30 | 2020 | Winter | P, [MW] | 0 | 2 | 0.0058705 | 0.0058706 | 0.0058704 | 0.0058704 | 0.0058705 | 0.0058705 | 0.0058698 | 0.0058693 | 0.0058693 | 0.0058707 | 0.0058732 | 0.0058728 | 0.0058742 | 0.0058719 | 0.0058702 | 0.0058699 | 0.0058701 | 0.0058711 | 0.0058715 | 0.0058712 | 0.0058708 | 0.0058703 | 0.0058695 | 0.0058697
31 | 32 | 2020 | Winter | P, [MW] | 0 | 2 | 0.0049141 | 0.0043667 | 0.0040472 | 0.0040911 | 0.0040697 | 0.0040969 | 0.0042214 | 0.003835 | 0.0022932 | 0.0030935 | 0.0044059 | 0.0041627 | 0.003967 | 0.0040492 | 0.0039359 | 0.0039398 | 0.0039801 | 0.005149 | 0.0053911 | 0.0048928 | 0.0044773 | 0.0044532 | 0.0044864 | 0.0046582
31 | 33 | 2020 | Winter | P, [MW] | 0 | 2 | 0.0051104 | 0.0043534 | 0.0040167 | 0.0038789 | 0.0036697 | 0.0039997 | 0.0048873 | 0.0058319 | 0.007802 | 0.010471 | 0.012507 | 0.013252 | 0.011399 | 0.0090125 | 0.0078931 | 0.0072926 | 0.0077361 | 0.010205 | 0.010848 | 0.010519 | 0.0098096 | 0.008549 | 0.0069494 | 0.0054033
35 | 36 | 2020 | Winter | P, [MW] | 0 | 2 | 0.0014065 | 0.0015892 | 0.0015736 | 0.0016174 | 0.001907 | 0.0017725 | 0.0015487 | 0.001405 | 0.0012322 | 0.0011881 | 0.0011631 | 0.0011403 | 0.0011474 | 0.0012674 | 0.0013437 | 0.0013944 | 0.0012563 | 0.0011761 | 0.0011709 | 0.0011738 | 0.0011808 | 0.001219 | 0.0013889 | 0.0015564
37 | 38 | 2020 | Winter | P, [MW] | 0 | 2 | 0.0037335 | 0.003337 | 0.0030847 | 0.0029956 | 0.0029505 | 0.0031317 | 0.0037688 | 0.0042984 | 0.0052011 | 0.0066207 | 0.0074931 | 0.0079049 | 0.0073307 | 0.006202 | 0.0055261 | 0.0050772 | 0.0051058 | 0.0063768 | 0.0067616 | 0.0067093 | 0.0064683 | 0.0057307 | 0.0049377 | 0.0040492
39 | 40 | 2020 | Winter | P, [MW] | 0 | 2 | 0.0024077 | 0.0021658 | 0.0020369 | 0.001995 | 0.0019756 | 0.002119 | 0.002362 | 0.0026623 | 0.0033976 | 0.0043709 | 0.0051923 | 0.0053521 | 0.0045133 | 0.003762 | 0.0034111 | 0.0033018 | 0.0034529 | 0.0040544 | 0.0042526 | 0.0042231 | 0.0039423 | 0.0035839 | 0.0031 | 0.0025774
4 | 2 | 2020 | Winter | P, [MW] | Expected | - | 0.0027127 | 0.0026722 | 0.0026539 | 0.0026515 | 0.0026788 | 0.0028498 | 0.0036298 | 0.0043267 | 0.0045638 | 0.0045691 | 0.0048172 | 0.0047792 | 0.0043748 | 0.0042529 | 0.0037186 | 0.0033896 | 0.0035068 | 0.003714 | 0.0036647 | 0.0036748 | 0.0035615 | 0.0033721 | 0.0030525 | 0.0028822
5 | 4 | 2020 | Winter | P, [MW] | Expected | - | 0.0018707 | 0.0018428 | 0.0018303 | 0.0018287 | 0.0018476 | 0.0019662 | 0.0025094 | 0.0029933 | 0.0031576 | 0.0031607 | 0.0033325 | 0.003306 | 0.0030259 | 0.0029415 | 0.0025706 | 0.0023422 | 0.0024232 | 0.0025673 | 0.0025333 | 0.0025398 | 0.0024617 | 0.0023299 | 0.0021064 | 0.0019881
7 | 5 | 2020 | Winter | P, [MW] | Expected | - | 2.2683e-07 | 2.2676e-07 | 2.2678e-07 | 2.2678e-07 | 2.2684e-07 | 2.2702e-07 | 2.2802e-07 | 2.2843e-07 | 2.2856e-07 | 2.2843e-07 | 2.285e-07 | 2.2863e-07 | 2.2859e-07 | 2.284e-07 | 2.2812e-07 | 2.2796e-07 | 2.2791e-07 | 2.2808e-07 | 2.2796e-07 | 2.2775e-07 | 2.2776e-07 | 2.2759e-07 | 2.2712e-07 | 2.2696e-07
10 | 15 | 2020 | Winter | P, [MW] | Expected | - | 0.0022516 | 0.002245 | 0.0022353 | 0.0021839 | 0.0022139 | 0.0022486 | 0.0023999 | 0.0025602 | 0.0027043 | 0.0027991 | 0.002761 | 0.002846 | 0.0026082 | 0.0024626 | 0.0024332 | 0.0024885 | 0.0026798 | 0.0031622 | 0.0030801 | 0.0028892 | 0.0027953 | 0.0026744 | 0.002552 | 0.0023998
10 | 11 | 2020 | Winter | P, [MW] | Expected | - | 0.0021837 | 0.0022042 | 0.0022172 | 0.002201 | 0.0022193 | 0.0022942 | 0.0023348 | 0.0021966 | 0.0020983 | 0.0020325 | 0.0021434 | 0.0023332 | 0.0021158 | 0.0021293 | 0.0021701 | 0.002174 | 0.0021998 | 0.0023007 | 0.0022682 | 0.0022355 | 0.0022376 | 0.0023064 | 0.0023198 | 0.002294
10 | 23 | 2020 | Winter | P, [MW] | Expected | - | 0.0037644 | 0.0035635 | 0.0034748 | 0.0034619 | 0.0035001 | 0.0037077 | 0.004201 | 0.004987 | 0.0054003 | 0.0056883 | 0.0057646 | 0.0048963 | 0.0058066 | 0.0055413 | 0.0050865 | 0.005084 | 0.0052711 | 0.0057007 | 0.0055479 | 0.0054201 | 0.0052423 | 0.0048033 | 0.0043408 | 0.0040197
11 | 12 | 2020 | Winter | P, [MW] | Expected | - | 0.0030773 | 0.0031063 | 0.0031246 | 0.0031016 | 0.0031275 | 0.0032338 | 0.0032919 | 0.0030955 | 0.0029555 | 0.002862 | 0.0030212 | 0.0032917 | 0.002982 | 0.0030007 | 0.0030582 | 0.0030638 | 0.0031006 | 0.0032451 | 0.0031988 | 0.0031519 | 0.0031548 | 0.0032526 | 0.003271 | 0.003234
12 | 13 | 2020 | Winter | P, [MW] | Expected | - | 0.0020982 | 0.002118 | 0.0021305 | 0.0021147 | 0.0021324 | 0.0022054 | 0.0022457 | 0.0021107 | 0.0020142 | 0.0019498 | 0.0020604 | 0.0022469 | 0.0020336 | 0.0020461 | 0.0020853 | 0.0020892 | 0.0021146 | 0.0022146 | 0.0021827 | 0.0021503 | 0.0021521 | 0.0022193 | 0.0022317 | 0.0022059
13 | 8 | 2020 | Winter | P, [MW] | Expected | - | 2.2771e-07 | 2.2763e-07 | 2.2756e-07 | 2.2761e-07 | 2.2757e-07 | 2.2766e-07 | 2.2787e-07 | 2.2819e-07 | 2.2837e-07 | 2.2849e-07 | 2.2848e-07 | 2.2825e-07 | 2.2852e-07 | 2.2838e-07 | 2.282e-07 | 2.2819e-07 | 2.2829e-07 | 2.2847e-07 | 2.2838e-07 | 2.283e-07 | 2.2822e-07 | 2.2807e-07 | 2.2789e-07 | 2.2778e-07
15 | 16 | 2020 | Winter | P, [MW] | Expected | - | 0.0022468 | 0.0022402 | 0.0022304 | 0.0021793 | 0.0022091 | 0.0022437 | 0.0023951 | 0.0025554 | 0.0026995 | 0.0027943 | 0.0027564 | 0.0028416 | 0.002604 | 0.0024581 | 0.0024285 | 0.0024838 | 0.002675 | 0.0031572 | 0.0030751 | 0.0028843 | 0.0027905 | 0.0026695 | 0.002547 | 0.0023949
16 | 18 | 2020 | Winter | P, [MW] | Expected | - | 0.00046369 | 0.00047457 | 0.00047925 | 0.00047546 | 0.0004782 | 0.00046754 | 0.00044427 | 0.00040289 | 0.00038922 | 0.0003762 | 0.00037192 | 0.00041457 | 0.00039209 | 0.00037491 | 0.00040427 | 0.0004122 | 0.00040558 | 0.00039404 | 0.0004056 | 0.0004142 | 0.00042304 | 0.00043886 | 0.00045327 | 0.00046005
18 | 19 | 2020 | Winter | P, [MW] | Expected | - | 0.00063732 | 0.00065249 | 0.00065908 | 0.00065383 | 0.00065757 | 0.00064257 | 0.00060988 | 0.00055183 | 0.00053281 | 0.00051534 | 0.00050954 | 0.00057261 | 0.00054173 | 0.00051341 | 0.00055406 | 0.00056511 | 0.00055584 | 0.00053979 | 0.00055601 | 0.00056799 | 0.00058035 | 0.00060249 | 0.0006226 | 0.00063209
21 | 10 | 2020 | Winter | P, [MW] | Expected | - | 0.0042849 | 0.0041306 | 0.004048 | 0.0040488 | 0.0040645 | 0.0042852 | 0.0047129 | 0.0055608 | 0.0059708 | 0.0061682 | 0.006193 | 0.0049173 | 0.0061889 | 0.0059906 | 0.0054627 | 0.0055081 | 0.0058474 | 0.0061522 | 0.0059659 | 0.0057615 | 0.0055598 | 0.0051383 | 0.00473 | 0.0044911
23 | 27 | 2020 | Winter | P, [MW] | Expected | - | 0.00026631 | 0.00026435 | 0.00026341 | 0.00026397 | 0.00025679 | 0.00025052 | 0.0002436 | 0.00030283 | 0.00034173 | 0.00033249 | 0.0003476 | 0.00019011 | 0.00033504 | 0.00032585 | 0.00027104 | 0.00028471 | 0.0003458 | 0.00030246 | 0.00028544 | 0.00027934 | 0.000263 | 0.0002208 | 0.00022844 | 0.00023486
25 | 23 | 2020 | Winter | P, [MW] | Expected | - | 0.00044304 | 0.00042764 | 0.00042725 | 0.00043646 | 0.00043006 | 0.00044153 | 0.00044448 | 0.00059001 | 0.00062906 | 0.00062807 | 0.00059919 | 0.00053906 | 0.00061437 | 0.0006208 | 0.00053339 | 0.0005518 | 0.0005212 | 0.00047557 | 0.00044755 | 0.00045023 | 0.00043354 | 0.00043014 | 0.00039716 | 0.00039532
25 | 10 | 2020 | Winter | P, [MW] | Expected | - | 0.0058719 | 0.0056778 | 0.0055727 | 0.0055736 | 0.0056014 | 0.0057524 | 0.0061938 | 0.006784 | 0.007099 | 0.0073431 | 0.0074894 | 0.0071558 | 0.0075319 | 0.0072622 | 0.0069556 | 0.0069723 | 0.0071817 | 0.0076563 | 0.00755 | 0.0074528 | 0.0073181 | 0.0069543 | 0.0064824 | 0.0061531
25 | 29 | 2020 | Winter | P, [MW] | Expected | - | 0.0011396 | 0.0011489 | 0.001155 | 0.0011525 | 0.0011534 | 0.0011387 | 0.0011091 | 0.001064 | 0.0010504 | 0.0010476 | 0.00104 | 0.0010731 | 0.0010439 | 0.0010519 | 0.0010722 | 0.0010718 | 0.001059 | 0.0010349 | 0.0010489 | 0.0010583 | 0.0010681 | 0.0010863 | 0.0011095 | 0.0011233
27 | 21 | 2020 | Winter | P, [MW] | Expected | - | 0.00042292 | 0.00040027 | 0.00039715 | 0.0003836 | 0.00040051 | 0.00047092 | 0.00061818 | 0.00068128 | 0.00080023 | 0.00089681 | 0.00090759 | 0.00061088 | 0.00090603 | 0.00086886 | 0.00084284 | 0.00075425 | 0.00073592 | 0.00084174 | 0.00084342 | 0.00085264 | 0.00079085 | 0.00069195 | 0.00061847 | 0.00054931
32 | 34 | 2020 | Winter | P, [MW] | Expected | - | 0.0018407 | 0.0017511 | 0.0016778 | 0.0017511 | 0.001743 | 0.0018038 | 0.001905 | 0.0017784 | 0.0011709 | 0.0011681 | 0.0020876 | 0.0018025 | 0.0018654 | 0.0019365 | 0.0019959 | 0.0020968 | 0.0024399 | 0.002688 | 0.0024166 | 0.0021714 | 0.0021876 | 0.0022008 | 0.0022048 | 0.0023921
33 | 35 | 2020 | Winter | P, [MW] | Expected | - | 0.00025758 | 0.00025852 | 0.00025517 | 0.00025956 | 0.00026027 | 0.00024638 | 0.00025831 | 0.00027687 | 0.00031429 | 0.00033321 | 0.00033813 | 0.00035403 | 0.0003352 | 0.00031814 | 0.00029911 | 0.00028784 | 0.00027431 | 0.00017362 | 0.00020691 | 0.00026956 | 0.0002795 | 0.00026657 | 0.00024349 | 0.00023363
33 | 37 | 2020 | Winter | P, [MW] | Expected | - | 0.011444 | 0.010943 | 0.010703 | 0.010712 | 0.010776 | 0.01166 | 0.01559 | 0.018529 | 0.020267 | 0.020723 | 0.020067 | 0.021235 | 0.019573 | 0.018055 | 0.015885 | 0.015413 | 0.016525 | 0.019047 | 0.017681 | 0.017778 | 0.01697 | 0.015648 | 0.013377 | 0.01209
37 | 39 | 2020 | Winter | P, [MW] | Expected | - | 0.0036509 | 0.003636 | 0.0036313 | 0.0036295 | 0.0036385 | 0.0037047 | 0.0038342 | 0.0039805 | 0.0040493 | 0.0040712 | 0.0040063 | 0.0040785 | 0.0038801 | 0.0037276 | 0.0035786 | 0.0035077 | 0.0037092 | 0.004071 | 0.0039169 | 0.0038887 | 0.0037881 | 0.0036573 | 0.0035358 | 0.0035234
1 | 2 | 2020 | Winter | P, [MW] | Expected | - | 0.024203 | 0.022726 | 0.022914 | 0.023066 | 0.02358 | 0.025509 | 0.038064 | 0.043481 | 0.046033 | 0.045203 | 0.046257 | 0.047995 | 0.047717 | 0.044504 | 0.040692 | 0.040021 | 0.039104 | 0.042797 | 0.040948 | 0.038041 | 0.037829 | 0.035305 | 0.028561 | 0.026108
2 | 3 | 2020 | Winter | P, [MW] | Expected | - | 0.024771 | 0.023128 | 0.023625 | 0.023935 | 0.024301 | 0.0254 | 0.035911 | 0.03912 | 0.040989 | 0.039526 | 0.03972 | 0.04187 | 0.043259 | 0.040206 | 0.03781 | 0.038635 | 0.03696 | 0.039997 | 0.038064 | 0.034921 | 0.035137 | 0.033303 | 0.027472 | 0.02579
5 | 6 | 2020 | Winter | P, [MW] | Expected | - | 0.0054865 | 0.0053034 | 0.0051909 | 0.0051331 | 0.0052649 | 0.0059965 | 0.0094116 | 0.01198 | 0.012983 | 0.013384 | 0.014439 | 0.014326 | 0.01275 | 0.012043 | 0.010241 | 0.0091115 | 0.0095081 | 0.010604 | 0.01041 | 0.010161 | 0.0097732 | 0.0088462 | 0.0071168 | 0.0062351
9 | 10 | 2020 | Winter | P, [MW] | Expected | - | 0.038395 | 0.034961 | 0.033118 | 0.033177 | 0.033562 | 0.037323 | 0.045771 | 0.059039 | 0.064542 | 0.067419 | 0.070822 | 0.060647 | 0.070901 | 0.066841 | 0.059705 | 0.060123 | 0.064399 | 0.072374 | 0.069505 | 0.066598 | 0.063726 | 0.057152 | 0.048772 | 0.0432
13 | 14 | 2020 | Winter | P, [MW] | Expected | - | 0.0040018 | 0.0039926 | 0.0040039 | 0.0039782 | 0.0039986 | 0.0040783 | 0.0042363 | 0.0041493 | 0.0037504 | 0.0034549 | 0.0043793 | 0.004675 | 0.0043035 | 0.0042294 | 0.0042168 | 0.0042402 | 0.0043376 | 0.0047397 | 0.004683 | 0.0045786 | 0.0045279 | 0.0045888 | 0.0044248 | 0.0042262
16 | 17 | 2020 | Winter | P, [MW] | Expected | - | 0.0036884 | 0.0034601 | 0.0032654 | 0.0031743 | 0.0032434 | 0.0035341 | 0.0044634 | 0.0057087 | 0.0068118 | 0.0074092 | 0.0074699 | 0.0073186 | 0.0068066 | 0.0061852 | 0.005449 | 0.0057244 | 0.006836 | 0.0091688 | 0.0086203 | 0.0076762 | 0.0072186 | 0.0063615 | 0.005426 | 0.0044499
19 | 20 | 2020 | Winter | P, [MW] | Expected | - | 0.00112 | 0.0011325 | 0.0011385 | 0.0011257 | 0.0011398 | 0.0011329 | 0.0011428 | 0.001127 | 0.0011641 | 0.0011919 | 0.0011262 | 0.0012875 | 0.0012544 | 0.0011503 | 0.0011656 | 0.0011511 | 0.0011691 | 0.0011716 | 0.0011877 | 0.0011685 | 0.0011803 | 0.0011725 | 0.0011471 | 0.001142
21 | 22 | 2020 | Winter | P, [MW] | Expected | - | 0.0097632 | 0.0094193 | 0.0091054 | 0.009327 | 0.0090835 | 0.009131 | 0.0091468 | 0.011541 | 0.011814 | 0.011699 | 0.011637 | 0.012149 | 0.011685 | 0.011447 | 0.010078 | 0.010746 | 0.011642 | 0.011661 | 0.011061 | 0.010537 | 0.010389 | 0.0099787 | 0.0091832 | 0.0090883
23 | 24 | 2020 | Winter | P, [MW] | Expected | - | 0.012707 | 0.011635 | 0.011168 | 0.011293 | 0.011388 | 0.012677 | 0.014924 | 0.019557 | 0.021083 | 0.02251 | 0.022088 | 0.023246 | 0.022539 | 0.021739 | 0.019333 | 0.019449 | 0.018673 | 0.020444 | 0.01958 | 0.019208 | 0.018463 | 0.017456 | 0.014986 | 0.01358
25 | 26 | 2020 | Winter | P, [MW] | Expected | - | 0.011883 | 0.011217 | 0.010742 | 0.010777 | 0.010858 | 0.011483 | 0.013185 | 0.014462 | 0.015223 | 0.016109 | 0.016854 | 0.017727 | 0.01693 | 0.015989 | 0.015583 | 0.015398 | 0.016207 | 0.018504 | 0.018357 | 0.018047 | 0.01772 | 0.016581 | 0.014827 | 0.013613
27 | 28 | 2020 | Winter | P, [MW] | Expected | - | 0.007048 | 0.0064077 | 0.0063485 | 0.0061658 | 0.0064097 | 0.0073668 | 0.009684 | 0.012548 | 0.015518 | 0.016848 | 0.017431 | 0.0071699 | 0.017334 | 0.016201 | 0.014296 | 0.013359 | 0.014758 | 0.01565 | 0.015122 | 0.014881 | 0.013553 | 0.010514 | 0.0092447 | 0.0081448
29 | 30 | 2020 | Winter | P, [MW] | Expected | - | 0.0065737 | 0.0065896 | 0.0065991 | 0.0065968 | 0.0065961 | 0.006567 | 0.0065119 | 0.0064293 | 0.0064058 | 0.0064046 | 0.0063918 | 0.006457 | 0.0064019 | 0.0064127 | 0.0064478 | 0.0064461 | 0.0064222 | 0.0063797 | 0.0064054 | 0.0064221 | 0.0064395 | 0.0064725 | 0.0065146 | 0.0065398
31 | 32 | 2020 | Winter | P, [MW] | Expected | - | 0.0036484 | 0.0034906 | 0.0033759 | 0.0034963 | 0.0034853 | 0.00359 | 0.0037309 | 0.0034829 | 0.0024167 | 0.0023916 | 0.0039972 | 0.0034812 | 0.0035171 | 0.0036356 | 0.0037466 | 0.003908 | 0.004593 | 0.0049153 | 0.0044498 | 0.0041045 | 0.0041254 | 0.0041104 | 0.0041416 | 0.0045476
31 | 33 | 2020 | Winter | P, [MW] | Expected | - | 0.005074 | 0.0043909 | 0.0041104 | 0.0041419 | 0.0041704 | 0.005258 | 0.01067 | 0.01448 | 0.016797 | 0.017338 | 0.016824 | 0.017827 | 0.016293 | 0.014425 | 0.011985 | 0.011468 | 0.013003 | 0.018702 | 0.0162 | 0.015033 | 0.014006 | 0.012116 | 0.0088154 | 0.0067614
35 | 36 | 2020 | Winter | P, [MW] | Expected | - | 0.0015727 | 0.0018019 | 0.0017743 | 0.0018456 | 0.001873 | 0.0015324 | 0.0010803 | 0.00096765 | 0.00094722 | 0.00097569 | 0.00094698 | 0.0010087 | 0.00096607 | 0.00098753 | 0.00097431 | 0.00094829 | 0.00080317 | 0.001143 | 0.00073832 | 0.0007365 | 0.00073409 | 0.00074822 | 0.00092476 | 0.0011412
37 | 38 | 2020 | Winter | P, [MW] | Expected | - | 0.0041302 | 0.0036832 | 0.0034437 | 0.0035302 | 0.0035796 | 0.0044224 | 0.0097312 | 0.012811 | 0.014107 | 0.013783 | 0.013058 | 0.014581 | 0.012807 | 0.011487 | 0.0088856 | 0.0087431 | 0.0094412 | 0.011129 | 0.0097389 | 0.010231 | 0.0096788 | 0.0085625 | 0.0063183 | 0.0050338
39 | 40 | 2020 | Winter | P, [MW] | Expected | - | 0.0027296 | 0.0025044 | 0.0023926 | 0.0023956 | 0.0024107 | 0.0027512 | 0.0036574 | 0.0044358 | 0.0051154 | 0.005725 | 0.0056824 | 0.0057723 | 0.0055485 | 0.0050462 | 0.0047144 | 0.0043903 | 0.0047841 | 0.0058711 | 0.0056719 | 0.0054031 | 0.005046 | 0.0045617 | 0.0038134 | 0.0032331

## Transformer Ratio
From Node ID | To Node ID | Year | Day | Quantity | Market Scenario | Operation Scenario | 0 | 1 | 2 | 3 | 4 | 5 | 6 | 7 | 8 | 9 | 10 | 11 | 12 | 13 | 14 | 15 | 16 | 17 | 18 | 19 | 20 | 21 | 22 | 23
1 | 2 | 2020 | Summer | Ratio | 0 | 0 | 0.95152 | 0.95116 | 0.95153 | 0.95141 | 0.95162 | 0.95189 | 0.95552 | 0.95611 | 0.9568 | 0.95584 | 0.95723 | 0.9583 | 0.95798 | 0.95673 | 0.95538 | 0.95466 | 0.95401 | 0.95366 | 0.95383 | 0.95439 | 0.95321 | 0.9524 | 0.95162 | 0.95102
2 | 3 | 2020 | Summer | Ratio | 0 | 0 | 1.0051 | 1.0049 | 1.0044 | 1.0042 | 1.0041 | 1.0044 | 1.0077 | 1.0095 | 1.0117 | 1.011 | 1.0106 | 1.0105 | 1.0114 | 1.0109 | 1.0104 | 1.01 | 1.0102 | 1.0105 | 1.0091 | 1.0088 | 1.0094 | 1.0076 | 1.0049 | 1.0051
5 | 6 | 2020 | Summer | Ratio | 0 | 0 | 1.0097 | 1.0097 | 1.0096 | 1.0096 | 1.0097 | 1.0099 | 1.0099 | 1.0109 | 1.0104 | 1.011 | 1.0108 | 1.0107 | 1.0104 | 1.0105 | 1.0102 | 1.0102 | 1.01 | 1.01 | 1.0101 | 1.0098 | 1.0095 | 1.0096 | 1.0101 | 1.01
9 | 10 | 2020 | Summer | Ratio | 0 | 0 | 0.99077 | 0.99109 | 0.99188 | 0.99161 | 0.99138 | 0.9914 | 0.99102 | 0.98821 | 0.98735 | 0.98753 | 0.98754 | 0.98728 | 0.98709 | 0.98747 | 0.98814 | 0.98819 | 0.98788 | 0.98819 | 0.98901 | 0.98927 | 0.98883 | 0.98918 | 0.99006 | 0.99038
13 | 14 | 2020 | Summer | Ratio | 0 | 0 | 1.0173 | 1.0173 | 1.0173 | 1.0173 | 1.0174 | 1.0174 | 1.0176 | 1.017 | 1.0169 | 1.0171 | 1.017 | 1.0167 | 1.0165 | 1.0166 | 1.0169 | 1.0168 | 1.0167 | 1.0172 | 1.0174 | 1.0173 | 1.0173 | 1.0174 | 1.0177 | 1.0176
16 | 17 | 2020 | Summer | Ratio | 0 | 0 | 1.0139 | 1.0136 | 1.0137 | 1.0135 | 1.0133 | 1.0134 | 1.0131 | 1.015 | 1.0153 | 1.016 | 1.0144 | 1.0141 | 1.0136 | 1.014 | 1.0133 | 1.0133 | 1.0134 | 1.014 | 1.0153 | 1.0154 | 1.0148 | 1.0146 | 1.0141 | 1.0137
19 | 20 | 2020 | Summer | Ratio | 0 | 0 | 1.0179 | 1.0181 | 1.0182 | 1.0182 | 1.0183 | 1.0182 | 1.0179 | 1.0171 | 1.0166 | 1.0162 | 1.0163 | 1.0163 | 1.016 | 1.0163 | 1.0167 | 1.0167 | 1.0166 | 1.0167 | 1.0167 | 1.0169 | 1.0168 | 1.0173 | 1.0175 | 1.0176
21 | 22 | 2020 | Summer | Ratio | 0 | 0 | 0.98977 | 0.98982 | 0.9894 | 0.98927 | 0.98922 | 0.98943 | 0.98956 | 0.99291 | 0.9941 | 0.99381 | 0.99366 | 0.9938 | 0.99436 | 0.99404 | 0.9921 | 0.99325 | 0.9934 | 0.99281 | 0.9916 | 0.9913 | 0.9914 | 0.99125 | 0.98972 | 0.98946
23 | 24 | 2020 | Summer | Ratio | 0 | 0 | 0.99153 | 0.99134 | 0.99023 | 0.99077 | 0.99097 | 0.99116 | 0.9919 | 0.99583 | 0.99688 | 0.99684 | 0.99627 | 0.99775 | 0.99787 | 0.99702 | 0.99584 | 0.99494 | 0.99624 | 0.99574 | 0.99429 | 0.99423 | 0.99513 | 0.99341 | 0.99196 | 0.99199
25 | 26 | 2020 | Summer | Ratio | 0 | 0 | 0.97496 | 0.97429 | 0.97396 | 0.97387 | 0.97396 | 0.9739 | 0.97448 | 0.97538 | 0.97625 | 0.97683 | 0.9776 | 0.97799 | 0.97798 | 0.97762 | 0.97739 | 0.97709 | 0.97704 | 0.97694 | 0.97715 | 0.97719 | 0.97808 | 0.97747 | 0.97709 | 0.97617
27 | 28 | 2020 | Summer | Ratio | 0 | 0 | 1.0185 | 1.0185 | 1.0186 | 1.0185 | 1.0187 | 1.0185 | 1.0188 | 1.0193 | 1.02 | 1.0199 | 1.0204 | 1.0199 | 1.0197 | 1.0199 | 1.0201 | 1.0198 | 1.0194 | 1.0193 | 1.0196 | 1.0193 | 1.0193 | 1.019 | 1.0192 | 1.0191
29 | 30 | 2020 | Summer | Ratio | 0 | 0 | 1.0165 | 1.0161 | 1.0161 | 1.016 | 1.016 | 1.0158 | 1.0148 | 1.0152 | 1.0147 | 1.0151 | 1.0153 | 1.0153 | 1.0159 | 1.016 | 1.0162 | 1.017 | 1.0167 | 1.0166 | 1.0165 | 1.0164 | 1.0166 | 1.0169 | 1.016 | 1.0161
31 | 32 | 2020 | Summer | Ratio | 0 | 0 | 0.98798 | 0.98881 | 0.98872 | 0.98874 | 0.98849 | 0.98907 | 0.98771 | 0.9889 | 0.98913 | 0.98782 | 0.98884 | 0.98956 | 0.99213 | 0.99171 | 0.98795 | 0.99044 | 0.98998 | 0.99027 | 0.99089 | 0.9931 | 0.99574 | 0.99527 | 0.99475 | 0.99471
31 | 33 | 2020 | Summer | Ratio | 0 | 0 | 1.0337 | 1.0337 | 1.034 | 1.0338 | 1.0341 | 1.0335 | 1.0318 | 1.0291 | 1.0284 | 1.0297 | 1.0294 | 1.0279 | 1.0262 | 1.0272 | 1.03 | 1.0293 | 1.0296 | 1.0293 | 1.029 | 1.0266 | 1.024 | 1.0263 | 1.0282 | 1.0297
35 | 36 | 2020 | Summer | Ratio | 0 | 0 | 0.98195 | 0.98264 | 0.98305 | 0.9829 | 0.98277 | 0.98257 | 0.98127 | 0.98187 | 0.98257 | 0.98201 | 0.98125 | 0.98092 | 0.98122 | 0.98103 | 0.98134 | 0.98123 | 0.98062 | 0.98178 | 0.9836 | 0.98403 | 0.98416 | 0.98261 | 0.98218 | 0.98314
37 | 38 | 2020 | Summer | Ratio | 0 | 0 | 0.99612 | 0.99561 | 0.99474 | 0.99501 | 0.99488 | 0.99504 | 0.9974 | 0.99983 | 1.0003 | 0.99973 | 0.9996 | 1.0003 | 1.0005 | 0.99989 | 0.99871 | 0.99846 | 0.99877 | 0.99848 | 0.99773 | 0.99871 | 0.99929 | 0.9988 | 0.99728 | 0.99609
39 | 40 | 2020 | Summer | Ratio | 0 | 0 | 0.99 | 0.98977 | 0.98981 | 0.98978 | 0.98978 | 0.98988 | 0.99057 | 0.99147 | 0.99197 | 0.99216 | 0.99196 | 0.99247 | 0.99297 | 0.99284 | 0.99235 | 0.99202 | 0.9917 | 0.99168 | 0.99191 | 0.99241 | 0.99314 | 0.99243 | 0.9918 | 0.99112
1 | 2 | 2020 | Summer | Ratio | 0 | 1 | 1.0182 | 1.0195 | 1.0205 | 1.0206 | 1.0205 | 1.0203 | 1.0163 | 1.0138 | 1.0121 | 1.012 | 1.0105 | 1.0098 | 1.012 | 1.0146 | 1.0171 | 1.0171 | 1.0173 | 1.017 | 1.0164 | 1.0162 | 1.0164 | 1.0162 | 1.0175 | 1.0189
2 | 3 | 2020 | Summer | Ratio | 0 | 1 | 0.99943 | 0.999 | 0.9986 | 0.99854 | 0.99844 | 0.99819 | 1.0011 | 1.0016 | 1.0029 | 1.0026 | 1.0037 | 1.0034 | 1.0022 | 1.0009 | 0.99886 | 0.99938 | 0.99947 | 1 | 1.0005 | 1.0004 | 1 | 0.99991 | 0.99877 | 0.99796
5 | 6 | 2020 | Summer | Ratio | 0 | 1 | 0.97659 | 0.97604 | 0.97566 | 0.9756 | 0.97576 | 0.97617 | 0.97873 | 0.98044 | 0.9815 | 0.98166 | 0.98274 | 0.98335 | 0.98138 | 0.97956 | 0.97824 | 0.97812 | 0.97815 | 0.97815 | 0.97846 | 0.97836 | 0.97827 | 0.97851 | 0.97775 | 0.97712
9 | 10 | 2020 | Summer | Ratio | 0 | 1 | 1.0119 | 1.0128 | 1.0127 | 1.0134 | 1.0141 | 1.0143 | 1.0148 | 1.0117 | 1.0099 | 1.0092 | 1.0095 | 1.0096 | 1.0096 | 1.0097 | 1.0111 | 1.0115 | 1.0114 | 1.0114 | 1.0105 | 1.0099 | 1.01 | 1.01 | 1.011 | 1.0123
13 | 14 | 2020 | Summer | Ratio | 0 | 1 | 1.0063 | 1.0061 | 1.0062 | 1.0062 | 1.0064 | 1.0063 | 1.0068 | 1.0072 | 1.0073 | 1.0069 | 1.0067 | 1.0066 | 1.0067 | 1.0065 | 1.0067 | 1.0066 | 1.0068 | 1.0071 | 1.0075 | 1.0073 | 1.0073 | 1.0073 | 1.0072 | 1.0073
16 | 17 | 2020 | Summer | Ratio | 0 | 1 | 0.99948 | 0.9989 | 0.9987 | 0.99785 | 0.99788 | 0.99725 | 0.99806 | 1.0013 | 1.0026 | 1.003 | 1.0017 | 1.0007 | 1.0007 | 1.0005 | 0.99963 | 0.9998 | 1.0001 | 1.0004 | 1.0025 | 1.0038 | 1.0028 | 1.0025 | 1.0007 | 0.99934
19 | 20 | 2020 | Summer | Ratio | 0 | 1 | 0.9835 | 0.98315 | 0.98324 | 0.98311 | 0.98329 | 0.98324 | 0.98409 | 0.98558 | 0.98543 | 0.98478 | 0.98477 | 0.98416 | 0.98443 | 0.98449 | 0.9842 | 0.98432 | 0.98452 | 0.98444 | 0.98573 | 0.98569 | 0.98574 | 0.98623 | 0.98488 | 0.9844
21 | 22 | 2020 | Summer | Ratio | 0 | 1 | 1.0048 | 1.0046 | 1.0057 | 1.0052 | 1.004 | 1.0037 | 1.0021 | 0.98958 | 0.99037 | 0.99086 | 0.99094 | 0.99067 | 0.99101 | 0.99193 | 0.99175 | 0.99187 | 0.99127 | 0.99105 | 0.99061 | 0.991 | 0.9908 | 0.9894 | 0.98912 | 0.98863
23 | 24 | 2020 | Summer | Ratio | 0 | 1 | 0.99847 | 0.99918 | 0.99762 | 0.99812 | 0.99873 | 0.99909 | 0.99876 | 1.0049 | 1.0048 | 1.0055 | 1.0053 | 1.0059 | 1.0056 | 1.0051 | 1.0043 | 1.0045 | 1.0042 | 1.0043 | 1.0037 | 1.0045 | 1.0042 | 1.0052 | 1.0054 | 1.0053
25 | 26 | 2020 | Summer | Ratio | 0 | 1 | 0.98415 | 0.98432 | 0.98378 | 0.98396 | 0.98425 | 0.98395 | 0.98409 | 0.98645 | 0.98612 | 0.98653 | 0.98709 | 0.98731 | 0.9874 | 0.98739 | 0.98751 | 0.98774 | 0.98752 | 0.98738 | 0.9868 | 0.98698 | 0.98683 | 0.98735 | 0.98715 | 0.98663
27 | 28 | 2020 | Summer | Ratio | 0 | 1 | 0.99101 | 0.98952 | 0.99086 | 0.99045 | 0.98933 | 0.98903 | 0.98906 | 0.99932 | 0.99989 | 1.0006 | 1.0006 | 1.0004 | 1.0004 | 1.0005 | 0.99986 | 0.99969 | 1.0001 | 0.99987 | 1.0002 | 0.99977 | 0.9998 | 0.99875 | 0.99867 | 0.99781
29 | 30 | 2020 | Summer | Ratio | 0 | 1 | 0.99496 | 0.99345 | 0.99234 | 0.99082 | 0.99019 | 0.9918 | 0.99137 | 0.99491 | 1.0012 | 1.0028 | 1.002 | 1.0036 | 1.0022 | 1 | 0.99589 | 0.99352 | 0.99389 | 0.99468 | 0.99785 | 0.99771 | 0.9997 | 1.0018 | 1.0015 | 1.0009
31 | 32 | 2020 | Summer | Ratio | 0 | 1 | 0.99433 | 0.99103 | 0.98886 | 0.98913 | 0.98925 | 0.9897 | 0.98871 | 0.98841 | 0.9871 | 0.98655 | 0.98852 | 0.99015 | 0.99088 | 0.98961 | 0.99075 | 0.99058 | 0.98997 | 0.98953 | 0.99008 | 0.99 | 0.98998 | 0.98997 | 0.99133 | 0.99102
31 | 33 | 2020 | Summer | Ratio | 0 | 1 | 1.0298 | 1.032 | 1.0335 | 1.0336 | 1.0334 | 1.0332 | 1.0329 | 1.0322 | 1.0322 | 1.0322 | 1.0304 | 1.0288 | 1.029 | 1.0305 | 1.0306 | 1.0312 | 1.0316 | 1.0318 | 1.0315 | 1.0311 | 1.031 | 1.0306 | 1.0307 | 1.0321
35 | 36 | 2020 | Summer | Ratio | 0 | 1 | 0.97825 | 0.97816 | 0.97812 | 0.9779 | 0.97804 | 0.97771 | 0.97748 | 0.97829 | 0.97824 | 0.97746 | 0.97717 | 0.97626 | 0.97617 | 0.97589 | 0.97637 | 0.9763 | 0.97654 | 0.97698 | 0.97796 | 0.97772 | 0.97736 | 0.97748 | 0.97725 | 0.97755
37 | 38 | 2020 | Summer | Ratio | 0 | 1 | 0.99703 | 0.99612 | 0.99551 | 0.99541 | 0.99544 | 0.99534 | 0.99586 | 0.99681 | 0.9969 | 0.99679 | 0.99738 | 0.99794 | 0.99784 | 0.99715 | 0.99652 | 0.99622 | 0.9961 | 0.99616 | 0.9963 | 0.99641 | 0.99634 | 0.99638 | 0.99626 | 0.99586
39 | 40 | 2020 | Summer | Ratio | 0 | 1 | 0.99147 | 0.99104 | 0.99087 | 0.991 | 0.99102 | 0.99104 | 0.99143 | 0.99194 | 0.99225 | 0.99255 | 0.99294 | 0.99327 | 0.99295 | 0.99256 | 0.99246 | 0.99233 | 0.99223 | 0.99217 | 0.99233 | 0.99252 | 0.99262 | 0.99299 | 0.99249 | 0.99172
1 | 2 | 2020 | Summer | Ratio | 0 | 2 | 1.0209 | 1.0214 | 1.0219 | 1.0225 | 1.0231 | 1.0231 | 1.0223 | 1.0211 | 1.0192 | 1.0172 | 1.0154 | 1.0151 | 1.0159 | 1.0176 | 1.0188 | 1.0191 | 1.0192 | 1.0191 | 1.0207 | 1.0191 | 1.018 | 1.0165 | 1.0184 | 1.0198
2 | 3 | 2020 | Summer | Ratio | 0 | 2 | 0.99756 | 0.99717 | 0.99697 | 0.99684 | 0.99636 | 0.99621 | 0.99696 | 0.99735 | 0.99852 | 0.99906 | 1.0001 | 1.0004 | 0.99995 | 0.99915 | 0.99867 | 0.99861 | 0.99819 | 0.99881 | 0.99447 | 0.99719 | 0.9991 | 0.99939 | 0.99869 | 0.99776
5 | 6 | 2020 | Summer | Ratio | 0 | 2 | 0.97591 | 0.97558 | 0.97519 | 0.97498 | 0.97491 | 0.97507 | 0.97555 | 0.97656 | 0.9775 | 0.97905 | 0.97993 | 0.97996 | 0.97929 | 0.97829 | 0.97766 | 0.97733 | 0.97744 | 0.97738 | 0.97803 | 0.97801 | 0.97799 | 0.97871 | 0.97751 | 0.97678
9 | 10 | 2020 | Summer | Ratio | 0 | 2 | 1.0143 | 1.0156 | 1.0163 | 1.0166 | 1.0171 | 1.0187 | 1.0184 | 1.0038 | 1.0032 | 1.0114 | 1.0111 | 1.0105 | 1.0105 | 1.0115 | 1.0126 | 1.0135 | 1.0135 | 1.0136 | 1.0132 | 1.0122 | 1.0114 | 1.0109 | 1.0119 | 1.013
13 | 14 | 2020 | Summer | Ratio | 0 | 2 | 1.0069 | 1.0067 | 1.0067 | 1.0066 | 1.0067 | 1.0065 | 1.0069 | 1.0088 | 1.0087 | 1.0072 | 1.0071 | 1.007 | 1.0069 | 1.0069 | 1.0069 | 1.0069 | 1.0069 | 1.0073 | 1.0075 | 1.0077 | 1.0074 | 1.0075 | 1.0074 | 1.0074
16 | 17 | 2020 | Summer | Ratio | 0 | 2 | 0.9971 | 0.9963 | 0.99581 | 0.99522 | 0.99512 | 0.99462 | 0.99527 | 1.0038 | 1.0047 | 1.0023 | 1.0014 | 1.0004 | 0.99991 | 0.99857 | 0.99812 | 0.99758 | 0.99749 | 0.99807 | 1.0001 | 1.0024 | 1.0014 | 1.0013 | 1.0001 | 0.99818
19 | 20 | 2020 | Summer | Ratio | 0 | 2 | 0.98418 | 0.98387 | 0.98388 | 0.98387 | 0.98388 | 0.98416 | 0.98576 | 1.0112 | 1.0107 | 0.98595 | 0.9855 | 0.98499 | 0.98451 | 0.98445 | 0.98381 | 0.98355 | 0.98357 | 0.984 | 0.98476 | 0.98526 | 0.98625 | 0.98627 | 0.98532 | 0.98406
21 | 22 | 2020 | Summer | Ratio | 0 | 2 | 0.98834 | 0.98777 | 0.98779 | 0.9881 | 0.98831 | 0.99865 | 0.99884 | 0.98677 | 0.98718 | 0.98989 | 0.98999 | 0.98993 | 0.99 | 0.99039 | 0.99 | 0.98977 | 0.99082 | 0.9894 | 0.98867 | 0.98886 | 0.98927 | 0.98848 | 0.98881 | 0.98834
23 | 24 | 2020 | Summer | Ratio | 0 | 2 | 1.0049 | 1.0053 | 1.0048 | 1.0046 | 1.0047 | 1.0002 | 0.99941 | 1.0035 | 1.0042 | 1.0051 | 1.0054 | 1.006 | 1.0059 | 1.0049 | 1.0049 | 1.0051 | 1.0046 | 1.0046 | 1.0052 | 1.0049 | 1.0048 | 1.0055 | 1.0046 | 1.005
25 | 26 | 2020 | Summer | Ratio | 0 | 2 | 0.98606 | 0.98604 | 0.98583 | 0.98578 | 0.98572 | 0.98399 | 0.98431 | 0.98412 | 0.98558 | 0.98776 | 0.9884 | 0.98843 | 0.98813 | 0.98773 | 0.98752 | 0.98761 | 0.98738 | 0.98717 | 0.9872 | 0.98701 | 0.98724 | 0.98771 | 0.98726 | 0.98677
27 | 28 | 2020 | Summer | Ratio | 0 | 2 | 0.99723 | 0.99675 | 0.99614 | 0.9963 | 0.99533 | 0.98546 | 0.98583 | 0.99641 | 0.99845 | 0.99891 | 0.99916 | 0.99902 | 0.99957 | 0.99994 | 0.99937 | 0.99816 | 0.99797 | 0.99826 | 0.9975 | 0.99766 | 0.99815 | 0.99823 | 0.99778 | 0.99768
29 | 30 | 2020 | Summer | Ratio | 0 | 2 | 0.99718 | 0.9952 | 0.99504 | 0.99425 | 0.9936 | 0.99176 | 0.98916 | 0.99715 | 0.9937 | 0.99477 | 0.99573 | 1.0003 | 0.99988 | 0.99645 | 0.99433 | 0.99372 | 0.9929 | 0.99361 | 0.99466 | 0.99495 | 0.997 | 0.99975 | 1.0002 | 0.99916
31 | 32 | 2020 | Summer | Ratio | 0 | 2 | 0.99037 | 0.99067 | 0.99137 | 0.98923 | 0.98485 | 0.98664 | 0.98683 | 0.98585 | 0.98482 | 0.98493 | 0.98749 | 0.98684 | 0.98759 | 0.98825 | 0.98697 | 0.98719 | 0.9873 | 0.98723 | 0.98764 | 0.98733 | 0.98633 | 0.98875 | 0.98741 | 0.98893
31 | 33 | 2020 | Summer | Ratio | 0 | 2 | 1.0333 | 1.0338 | 1.0334 | 1.0364 | 1.0389 | 1.0372 | 1.0371 | 1.0366 | 1.0357 | 1.0344 | 1.0319 | 1.0318 | 1.0323 | 1.0334 | 1.0345 | 1.035 | 1.0351 | 1.035 | 1.0348 | 1.0346 | 1.0344 | 1.0328 | 1.0342 | 1.0346
35 | 36 | 2020 | Summer | Ratio | 0 | 2 | 0.97724 | 0.97761 | 0.97803 | 0.9766 | 0.97658 | 0.97714 | 0.97706 | 0.97753 | 0.97748 | 0.97681 | 0.97651 | 0.97621 | 0.97597 | 0.97599 | 0.97657 | 0.97657 | 0.97663 | 0.97695 | 0.97781 | 0.97796 | 0.97746 | 0.97764 | 0.97695 | 0.97746
37 | 38 | 2020 | Summer | Ratio | 0 | 2 | 0.99536 | 0.99515 | 0.99516 | 0.99458 | 0.99366 | 0.99384 | 0.99391 | 0.99464 | 0.99498 | 0.99538 | 0.99577 | 0.99581 | 0.99595 | 0.99565 | 0.99514 | 0.99496 | 0.99504 | 0.99504 | 0.99535 | 0.99528 | 0.99537 | 0.99563 | 0.99524 | 0.99481
39 | 40 | 2020 | Summer | Ratio | 0 | 2 | 0.99106 | 0.99076 | 0.99064 | 0.99047 | 0.99032 | 0.99029 | 0.99059 | 0.99097 | 0.99179 | 0.99251 | 0.99338 | 0.99344 | 0.99285 | 0.99213 | 0.99165 | 0.99154 | 0.99143 | 0.99151 | 0.99155 | 0.99174 | 0.99204 | 0.99243 | 0.99191 | 0.99131
1 | 2 | 2020 | Summer | Ratio | Expected | - | 0.97096 | 0.97096 | 0.97144 | 0.97144 | 0.97168 | 0.97183 | 0.97374 | 0.97363 | 0.97361 | 0.97263 | 0.97316 | 0.97378 | 0.97398 | 0.97369 | 0.97326 | 0.97279 | 0.97237 | 0.97205 | 0.97233 | 0.97246 | 0.97149 | 0.97067 | 0.97057 | 0.97054
2 | 3 | 2020 | Summer | Ratio | Expected | - | 1.0032 | 1.003 | 1.0025 | 1.0024 | 1.0022 | 1.0023 | 1.0052 | 1.0066 | 1.0085 | 1.0081 | 1.0081 | 1.008 | 1.0085 | 1.0078 | 1.0071 | 1.0069 | 1.007 | 1.0073 | 1.0058 | 1.0059 | 1.0066 | 1.0054 | 1.0032 | 1.0031
5 | 6 | 2020 | Summer | Ratio | Expected | - | 1.0001 | 1 | 0.99983 | 0.9998 | 0.99991 | 1.0001 | 1.0005 | 1.0017 | 1.0016 | 1.0022 | 1.0024 | 1.0024 | 1.0018 | 1.0015 | 1.001 | 1.0009 | 1.0008 | 1.0008 | 1.001 | 1.0008 | 1.0005 | 1.0008 | 1.0008 | 1.0005
9 | 10 | 2020 | Summer | Ratio | Expected | - | 0.99716 | 0.99769 | 0.99835 | 0.9983 | 0.9983 | 0.99858 | 0.99833 | 0.9938 | 0.99284 | 0.99404 | 0.99404 | 0.99378 | 0.99365 | 0.99408 | 0.99492 | 0.99512 | 0.99491 | 0.99514 | 0.99553 | 0.99549 | 0.99509 | 0.99526 | 0.99618 | 0.99674
13 | 14 | 2020 | Summer | Ratio | Expected | - | 1.0142 | 1.0142 | 1.0142 | 1.0142 | 1.0143 | 1.0142 | 1.0145 | 1.0145 | 1.0144 | 1.0142 | 1.0141 | 1.0139 | 1.0138 | 1.0138 | 1.014 | 1.014 | 1.0139 | 1.0143 | 1.0146 | 1.0145 | 1.0145 | 1.0146 | 1.0147 | 1.0147
16 | 17 | 2020 | Summer | Ratio | Expected | - | 1.0094 | 1.009 | 1.009 | 1.0087 | 1.0085 | 1.0084 | 1.0084 | 1.0114 | 1.012 | 1.0122 | 1.0108 | 1.0102 | 1.0098 | 1.0099 | 1.0092 | 1.0091 | 1.0092 | 1.0098 | 1.0113 | 1.0119 | 1.0112 | 1.011 | 1.0102 | 1.0095
19 | 20 | 2020 | Summer | Ratio | Expected | - | 1.0082 | 1.0082 | 1.0083 | 1.0083 | 1.0084 | 1.0083 | 1.0085 | 1.0118 | 1.0113 | 1.0074 | 1.0074 | 1.0072 | 1.007 | 1.0072 | 1.0074 | 1.0074 | 1.0073 | 1.0074 | 1.0077 | 1.0079 | 1.008 | 1.0084 | 1.0082 | 1.0081
21 | 22 | 2020 | Summer | Ratio | Expected | - | 0.99171 | 0.99164 | 0.9915 | 0.99138 | 0.9912 | 0.99279 | 0.99268 | 0.99156 | 0.99258 | 0.99283 | 0.99275 | 0.9928 | 0.99325 | 0.99322 | 0.99175 | 0.99255 | 0.99273 | 0.99207 | 0.99104 | 0.99091 | 0.99101 | 0.99059 | 0.98951 | 0.98918
23 | 24 | 2020 | Summer | Ratio | Expected | - | 0.99443 | 0.99446 | 0.99337 | 0.99379 | 0.99404 | 0.99359 | 0.99395 | 0.99823 | 0.99905 | 0.99926 | 0.99887 | 1.0001 | 1.0001 | 0.99929 | 0.99834 | 0.99777 | 0.99857 | 0.99822 | 0.99719 | 0.99723 | 0.99781 | 0.99684 | 0.99569 | 0.99575
25 | 26 | 2020 | Summer | Ratio | Expected | - | 0.97786 | 0.9774 | 0.97706 | 0.97701 | 0.97711 | 0.97678 | 0.97725 | 0.97821 | 0.97899 | 0.97978 | 0.9805 | 0.98082 | 0.98077 | 0.98046 | 0.98029 | 0.98011 | 0.98001 | 0.9799 | 0.97997 | 0.97999 | 0.98064 | 0.98034 | 0.97998 | 0.97918
27 | 28 | 2020 | Summer | Ratio | Expected | - | 1.0115 | 1.0113 | 1.0114 | 1.0114 | 1.0112 | 1.0095 | 1.0099 | 1.0132 | 1.014 | 1.0142 | 1.0146 | 1.0141 | 1.0141 | 1.0143 | 1.0143 | 1.0139 | 1.0136 | 1.0135 | 1.0136 | 1.0134 | 1.0135 | 1.0131 | 1.0132 | 1.013
29 | 30 | 2020 | Summer | Ratio | Expected | - | 1.0107 | 1.0099 | 1.0097 | 1.0093 | 1.0091 | 1.009 | 1.0078 | 1.0097 | 1.0098 | 1.0105 | 1.0106 | 1.0115 | 1.0116 | 1.0109 | 1.0101 | 1.0104 | 1.0101 | 1.0102 | 1.0107 | 1.0107 | 1.0114 | 1.0123 | 1.0117 | 1.0115
31 | 32 | 2020 | Summer | Ratio | Expected | - | 0.98923 | 0.98939 | 0.98912 | 0.98886 | 0.98808 | 0.98881 | 0.98773 | 0.98839 | 0.98822 | 0.98723 | 0.9886 | 0.98926 | 0.9913 | 0.99092 | 0.98821 | 0.99 | 0.9896 | 0.98973 | 0.99031 | 0.99183 | 0.99357 | 0.99358 | 0.99321 | 0.99336
31 | 33 | 2020 | Summer | Ratio | Expected | - | 1.0331 | 1.0335 | 1.0339 | 1.0342 | 1.0347 | 1.034 | 1.0327 | 1.0306 | 1.03 | 1.0307 | 1.0299 | 1.0286 | 1.0275 | 1.0285 | 1.0307 | 1.0304 | 1.0306 | 1.0305 | 1.0302 | 1.0284 | 1.0265 | 1.0279 | 1.0294 | 1.0307
35 | 36 | 2020 | Summer | Ratio | Expected | - | 0.98075 | 0.98128 | 0.98162 | 0.98128 | 0.98121 | 0.9811 | 0.98013 | 0.98074 | 0.98122 | 0.98062 | 0.97999 | 0.97958 | 0.97975 | 0.97958 | 0.97995 | 0.97986 | 0.97946 | 0.9804 | 0.98197 | 0.98226 | 0.98223 | 0.98117 | 0.98073 | 0.98153
37 | 38 | 2020 | Summer | Ratio | Expected | - | 0.99614 | 0.99562 | 0.99491 | 0.99501 | 0.99478 | 0.99491 | 0.99668 | 0.99866 | 0.99907 | 0.99869 | 0.99873 | 0.99935 | 0.99947 | 0.99889 | 0.99788 | 0.99764 | 0.99786 | 0.99766 | 0.99719 | 0.99789 | 0.99831 | 0.998 | 0.99684 | 0.99587
39 | 40 | 2020 | Summer | Ratio | Expected | - | 0.99036 | 0.9901 | 0.99008 | 0.99005 | 0.99004 | 0.99011 | 0.9907 | 0.99146 | 0.99199 | 0.99227 | 0.9923 | 0.99272 | 0.99295 | 0.9927 | 0.99226 | 0.99199 | 0.99174 | 0.99173 | 0.99192 | 0.99233 | 0.99291 | 0.99251 | 0.99191 | 0.99123
1 | 2 | 2020 | Winter | Ratio | 0 | 0 | 0.95838 | 0.95826 | 0.95807 | 0.9578 | 0.95819 | 0.95904 | 0.96168 | 0.96259 | 0.96265 | 0.96265 | 0.96376 | 0.96365 | 0.96232 | 0.96206 | 0.96084 | 0.95955 | 0.96 | 0.96102 | 0.96145 | 0.96118 | 0.96111 | 0.96039 | 0.9591 | 0.95845
2 | 3 | 2020 | Winter | Ratio | 0 | 0 | 1.0043 | 1.004 | 1.0044 | 1.0048 | 1.0048 | 1.0051 | 1.0105 | 1.0122 | 1.0129 | 1.0123 | 1.0113 | 1.0125 | 1.0142 | 1.013 | 1.013 | 1.0134 | 1.0122 | 1.0128 | 1.0115 | 1.0095 | 1.01 | 1.0092 | 1.0059 | 1.0052
5 | 6 | 2020 | Winter | Ratio | 0 | 0 | 1.0064 | 1.0062 | 1.0062 | 1.0062 | 1.0064 | 1.0067 | 1.0075 | 1.0088 | 1.0092 | 1.0085 | 1.0089 | 1.0091 | 1.0086 | 1.0085 | 1.0072 | 1.0065 | 1.0067 | 1.0065 | 1.0063 | 1.0065 | 1.0062 | 1.0062 | 1.0066 | 1.0067
9 | 10 | 2020 | Winter | Ratio | 0 | 0 | 0.99567 | 0.99626 | 0.99661 | 0.99638 | 0.99647 | 0.99591 | 0.99499 | 0.99261 | 0.99218 | 0.99191 | 0.9922 | 0.99193 | 0.99214 | 0.9923 | 0.99318 | 0.993 | 0.99295 | 0.99274 | 0.99315 | 0.99326 | 0.99348 | 0.99393 | 0.99501 | 0.99544
13 | 14 | 2020 | Winter | Ratio | 0 | 0 | 1.0141 | 1.0142 | 1.0142 | 1.0141 | 1.0142 | 1.0147 | 1.015 | 1.0145 | 1.0145 | 1.0145 | 1.0141 | 1.0149 | 1.014 | 1.0141 | 1.0142 | 1.0142 | 1.0144 | 1.0148 | 1.0145 | 1.0143 | 1.0143 | 1.0146 | 1.0147 | 1.0147
16 | 17 | 2020 | Winter | Ratio | 0 | 0 | 1.0093 | 1.0094 | 1.0093 | 1.0091 | 1.0092 | 1.0093 | 1.0104 | 1.0116 | 1.0116 | 1.0118 | 1.0117 | 1.0114 | 1.0102 | 1.0098 | 1.0099 | 1.0099 | 1.0105 | 1.013 | 1.0124 | 1.0114 | 1.0107 | 1.0102 | 1.0102 | 1.0098
19 | 20 | 2020 | Winter | Ratio | 0 | 0 | 1.0161 | 1.0163 | 1.0164 | 1.0164 | 1.0164 | 1.0161 | 1.0156 | 1.0145 | 1.014 | 1.0138 | 1.014 | 1.0146 | 1.0139 | 1.0138 | 1.0145 | 1.0148 | 1.0146 | 1.0144 | 1.0147 | 1.015 | 1.0151 | 1.0155 | 1.0159 | 1.016
21 | 22 | 2020 | Winter | Ratio | 0 | 0 | 0.98828 | 0.98765 | 0.98738 | 0.98774 | 0.98748 | 0.98727 | 0.98707 | 0.98994 | 0.99004 | 0.98949 | 0.98989 | 0.98916 | 0.98981 | 0.98952 | 0.98795 | 0.98916 | 0.99006 | 0.98944 | 0.98858 | 0.98843 | 0.9884 | 0.98767 | 0.98713 | 0.98705
23 | 24 | 2020 | Winter | Ratio | 0 | 0 | 0.99227 | 0.99154 | 0.99112 | 0.99158 | 0.99147 | 0.99248 | 0.99404 | 0.99775 | 0.99899 | 0.99959 | 0.99917 | 0.99853 | 0.99959 | 0.99936 | 0.99781 | 0.99759 | 0.99687 | 0.99766 | 0.99686 | 0.99678 | 0.99599 | 0.9956 | 0.99357 | 0.99296
25 | 26 | 2020 | Winter | Ratio | 0 | 0 | 0.97678 | 0.97646 | 0.97619 | 0.97615 | 0.97625 | 0.97696 | 0.9784 | 0.97887 | 0.97909 | 0.97955 | 0.97975 | 0.97923 | 0.97954 | 0.97919 | 0.97932 | 0.97885 | 0.97944 | 0.98107 | 0.98095 | 0.98057 | 0.98042 | 0.97957 | 0.97888 | 0.97833
27 | 28 | 2020 | Winter | Ratio | 0 | 0 | 1.0156 | 1.0157 | 1.0157 | 1.0156 | 1.0154 | 1.0157 | 1.0161 | 1.017 | 1.0178 | 1.0179 | 1.018 | 1.0171 | 1.0178 | 1.0179 | 1.0175 | 1.0167 | 1.0168 | 1.0161 | 1.016 | 1.0163 | 1.0161 | 1.0156 | 1.0156 | 1.0157
29 | 30 | 2020 | Winter | Ratio | 0 | 0 | 1.0142 | 1.0144 | 1.0144 | 1.0144 | 1.0144 | 1.0142 | 1.0138 | 1.0131 | 1.0129 | 1.0129 | 1.0128 | 1.0133 | 1.0128 | 1.013 | 1.0133 | 1.0133 | 1.0131 | 1.0127 | 1.0129 | 1.0131 | 1.0132 | 1.0135 | 1.0138 | 1.014
31 | 32 | 2020 | Winter | Ratio | 0 | 0 | 0.99293 | 0.99365 | 0.99413 | 0.99411 | 0.99391 | 0.99271 | 0.99399 | 0.99499 | 0.99555 | 0.99585 | 0.99549 | 0.99437 | 0.99755 | 0.99796 | 0.99765 | 0.99817 | 0.99665 | 0.9985 | 0.99803 | 0.9972 | 0.99748 | 0.99832 | 0.99785 | 0.9966
31 | 33 | 2020 | Winter | Ratio | 0 | 0 | 1.0231 | 1.023 | 1.023 | 1.0228 | 1.0229 | 1.0227 | 1.019 | 1.0171 | 1.0166 | 1.0162 | 1.0165 | 1.0164 | 1.0153 | 1.0156 | 1.0168 | 1.0168 | 1.0174 | 1.012 | 1.0147 | 1.0166 | 1.0171 | 1.0172 | 1.0186 | 1.02
35 | 36 | 2020 | Winter | Ratio | 0 | 0 | 0.98764 | 0.98797 | 0.98799 | 0.98791 | 0.9878 | 0.98796 | 0.98725 | 0.98682 | 0.98575 | 0.98501 | 0.98469 | 0.98416 | 0.98471 | 0.98504 | 0.98549 | 0.98595 | 0.9868 | 0.99437 | 0.99023 | 0.98726 | 0.98674 | 0.98689 | 0.98756 | 0.98814
37 | 38 | 2020 | Winter | Ratio | 0 | 0 | 0.9956 | 0.99539 | 0.99533 | 0.99543 | 0.99543 | 0.99596 | 0.99946 | 1.0012 | 1.0015 | 1.0008 | 1.0003 | 1.0011 | 1.0005 | 0.99992 | 0.99825 | 0.99836 | 0.99851 | 0.99886 | 0.99811 | 0.99873 | 0.99855 | 0.99807 | 0.99694 | 0.99637
39 | 40 | 2020 | Winter | Ratio | 0 | 0 | 0.99086 | 0.99065 | 0.99057 | 0.9906 | 0.99061 | 0.99095 | 0.99207 | 0.99287 | 0.99376 | 0.99468 | 0.99455 | 0.99442 | 0.99475 | 0.99441 | 0.9943 | 0.99396 | 0.99396 | 0.9947 | 0.99475 | 0.99429 | 0.99398 | 0.99352 | 0.99257 | 0.9919
1 | 2 | 2020 | Winter | Ratio | 0 | 1 | 1.0147 | 1.0158 | 1.0163 | 1.0163 | 1.0164 | 1.0154 | 1.0106 | 1.0091 | 1.007 | 1.0057 | 1.0047 | 1.0042 | 1.0059 | 1.0085 | 1.0112 | 1.0114 | 1.0108 | 1.0083 | 1.0089 | 1.0106 | 1.0119 | 1.0132 | 1.0139 | 1.0149
2 | 3 | 2020 | Winter | Ratio | 0 | 1 | 0.9998 | 0.99858 | 0.99862 | 0.99869 | 0.99823 | 0.99908 | 1.003 | 1.0033 | 1.0051 | 1.0052 | 1.0064 | 1.0075 | 1.0058 | 1.0028 | 0.99896 | 0.99874 | 0.99925 | 1.0006 | 1.0006 | 1.0007 | 0.99959 | 0.99891 | 0.99873 | 0.99832
5 | 6 | 2020 | Winter | Ratio | 0 | 1 | 0.9796 | 0.97917 | 0.97911 | 0.97882 | 0.97925 | 0.97979 | 0.98338 | 0.98491 | 0.9861 | 0.98699 | 0.98791 | 0.98749 | 0.98623 | 0.98495 | 0.98424 | 0.98427 | 0.98469 | 0.98568 | 0.98474 | 0.98341 | 0.9828 | 0.98197 | 0.98129 | 0.9806
9 | 10 | 2020 | Winter | Ratio | 0 | 1 | 1.0053 | 1.0056 | 1.0052 | 1.0076 | 1.0055 | 1.004 | 1.0033 | 1.0023 | 1.0016 | 1.0029 | 1.0032 | 1.0061 | 1.0068 | 1.0033 | 1.0024 | 1.0023 | 1.002 | 1.0013 | 1.0013 | 1.0013 | 1.0016 | 1.0022 | 1.0027 | 1.0032
13 | 14 | 2020 | Winter | Ratio | 0 | 1 | 1.0022 | 1.0024 | 1.0026 | 1.0023 | 1.0027 | 1.0037 | 1.004 | 1.0038 | 1.0038 | 1.0034 | 1.0034 | 1.003 | 1.0029 | 1.0033 | 1.0037 | 1.0036 | 1.0039 | 1.0046 | 1.0041 | 1.004 | 1.004 | 1.0039 | 1.0038 | 1.0037
16 | 17 | 2020 | Winter | Ratio | 0 | 1 | 0.99714 | 0.99619 | 0.99727 | 0.99306 | 0.99632 | 0.99787 | 0.99888 | 1.001 | 1.0022 | 1.0028 | 1.0026 | 1.0015 | 1.001 | 1.0008 | 1.0003 | 1.0009 | 1.002 | 1.0049 | 1.0041 | 1.003 | 1.0018 | 1.0011 | 1.0002 | 0.99895
19 | 20 | 2020 | Winter | Ratio | 0 | 1 | 1.0072 | 1.0078 | 1.0079 | 1.0074 | 1.0079 | 1.0078 | 1.0076 | 1.0073 | 1.0069 | 1.0039 | 1.0031 | 0.99516 | 0.99368 | 1.0041 | 1.0062 | 1.0066 | 1.0066 | 1.0064 | 1.0065 | 1.0069 | 1.007 | 1.0073 | 1.0075 | 1.0076
21 | 22 | 2020 | Winter | Ratio | 0 | 1 | 0.9929 | 0.99214 | 0.99181 | 0.99206 | 0.99193 | 0.99101 | 0.99031 | 0.99126 | 0.99143 | 0.99166 | 0.99129 | 0.9924 | 0.99252 | 0.99163 | 0.99132 | 0.99104 | 0.99111 | 0.9907 | 0.99077 | 0.99098 | 0.99108 | 0.99074 | 0.99034 | 0.99062
23 | 24 | 2020 | Winter | Ratio | 0 | 1 | 1.0028 | 1.0025 | 1.0021 | 1.0023 | 1.0021 | 1.0025 | 1.0032 | 1.0039 | 1.0037 | 1.0044 | 1.004 | 1.0046 | 1.0042 | 1.0038 | 1.0028 | 1.0035 | 1.0032 | 1.0039 | 1.0038 | 1.0031 | 1.0028 | 1.0028 | 1.0029 | 1.0029
25 | 26 | 2020 | Winter | Ratio | 0 | 1 | 0.98766 | 0.98714 | 0.98662 | 0.98697 | 0.98675 | 0.98723 | 0.98803 | 0.98811 | 0.98906 | 0.99001 | 0.99096 | 0.99116 | 0.99127 | 0.99052 | 0.99014 | 0.98985 | 0.99007 | 0.99143 | 0.9915 | 0.99107 | 0.99058 | 0.99017 | 0.98957 | 0.98897
27 | 28 | 2020 | Winter | Ratio | 0 | 1 | 0.99548 | 0.99525 | 0.99602 | 0.99521 | 0.99553 | 0.99649 | 0.99716 | 0.99822 | 0.99954 | 1.0002 | 1.0002 | 1.0005 | 0.99997 | 0.99972 | 0.99966 | 0.99881 | 0.99883 | 0.99949 | 0.99946 | 0.9997 | 0.99939 | 0.99824 | 0.99754 | 0.9971
29 | 30 | 2020 | Winter | Ratio | 0 | 1 | 1.0021 | 1.0025 | 1.0029 | 1.0022 | 1.0028 | 1.0031 | 1.0029 | 1.0027 | 1.0024 | 1.0016 | 1.0015 | 1.0008 | 1.0008 | 1.0016 | 1.0021 | 1.0023 | 1.0023 | 1.0019 | 1.002 | 1.0022 | 1.0023 | 1.0025 | 1.0027 | 1.0028
31 | 32 | 2020 | Winter | Ratio | 0 | 1 | 0.9969 | 0.99699 | 0.99503 | 0.99561 | 0.99552 | 0.99464 | 0.99445 | 0.99538 | 0.99502 | 0.99472 | 0.99641 | 0.99788 | 0.99835 | 0.99766 | 0.99875 | 0.99862 | 0.99808 | 0.99894 | 0.99991 | 0.99641 | 0.99637 | 0.99547 | 0.99607 | 0.99554
31 | 33 | 2020 | Winter | Ratio | 0 | 1 | 1.02 | 1.0203 | 1.0216 | 1.0213 | 1.0213 | 1.0214 | 1.0204 | 1.0199 | 1.0195 | 1.0185 | 1.0174 | 1.0162 | 1.0163 | 1.0175 | 1.0182 | 1.0183 | 1.0179 | 1.0155 | 1.0155 | 1.0178 | 1.0184 | 1.0196 | 1.0198 | 1.0208
35 | 36 | 2020 | Winter | Ratio | 0 | 1 | 0.98324 | 0.9834 | 0.9832 | 0.98327 | 0.98333 | 0.98369 | 0.98365 | 0.98365 | 0.9832 | 0.98326 | 0.98282 | 0.98212 | 0.982 | 0.98188 | 0.98213 | 0.98202 | 0.98302 | 0.98646 | 0.9853 | 0.98315 | 0.98242 | 0.98228 | 0.98262 | 0.98305
37 | 38 | 2020 | Winter | Ratio | 0 | 1 | 0.99667 | 0.99656 | 0.9962 | 0.99631 | 0.99632 | 0.99645 | 0.99791 | 0.99796 | 0.99813 | 0.99849 | 0.99823 | 0.99867 | 0.99838 | 0.99771 | 0.99692 | 0.99684 | 0.99702 | 0.99771 | 0.99767 | 0.99728 | 0.99715 | 0.9968 | 0.9967 | 0.99647
39 | 40 | 2020 | Winter | Ratio | 0 | 1 | 0.99249 | 0.99212 | 0.99181 | 0.99177 | 0.99182 | 0.99199 | 0.99241 | 0.99275 | 0.99353 | 0.99427 | 0.99465 | 0.99494 | 0.99504 | 0.99458 | 0.99447 | 0.99443 | 0.99468 | 0.99547 | 0.99562 | 0.99504 | 0.99468 | 0.99404 | 0.99361 | 0.99287
1 | 2 | 2020 | Winter | Ratio | 0 | 2 | 1.0163 | 1.0165 | 1.0168 | 1.017 | 1.0172 | 1.0166 | 1.0157 | 1.0152 | 1.0145 | 1.0131 | 1.0111 | 1.0109 | 1.0121 | 1.0134 | 1.0143 | 1.0147 | 1.0145 | 1.0129 | 1.0129 | 1.0129 | 1.0134 | 1.0138 | 1.0147 | 1.016
2 | 3 | 2020 | Winter | Ratio | 0 | 2 | 0.99783 | 0.99767 | 0.99753 | 0.99756 | 0.99718 | 0.99734 | 0.99793 | 0.99814 | 0.99866 | 0.99912 | 1.0001 | 0.99892 | 0.9987 | 0.9983 | 0.99779 | 0.99812 | 0.99822 | 0.99864 | 0.9989 | 0.99909 | 0.9987 | 0.99864 | 0.99829 | 0.99743
5 | 6 | 2020 | Winter | Ratio | 0 | 2 | 0.97961 | 0.97936 | 0.97907 | 0.97881 | 0.97898 | 0.97969 | 0.98026 | 0.98078 | 0.98177 | 0.9832 | 0.98486 | 0.98561 | 0.98405 | 0.98274 | 0.98217 | 0.98165 | 0.98175 | 0.98259 | 0.98256 | 0.98251 | 0.98215 | 0.98161 | 0.98078 | 0.98008
9 | 10 | 2020 | Winter | Ratio | 0 | 2 | 1.0044 | 1.0051 | 1.0054 | 1.0056 | 1.0056 | 1.0047 | 1.004 | 1.0035 | 1.003 | 1.0024 | 1.0021 | 1.0018 | 1.0018 | 1.0023 | 1.0028 | 1.0029 | 1.0025 | 1.0017 | 1.0018 | 1.0018 | 1.0019 | 1.0022 | 1.0029 | 1.0035
13 | 14 | 2020 | Winter | Ratio | 0 | 2 | 1.0029 | 1.0029 | 1.003 | 1.0031 | 1.0032 | 1.0039 | 1.0042 | 1.0041 | 1.0038 | 1.0037 | 1.0037 | 1.0038 | 1.0033 | 1.0032 | 1.0034 | 1.0035 | 1.0039 | 1.0045 | 1.004 | 1.0039 | 1.0039 | 1.0039 | 1.0038 | 1.0037
16 | 17 | 2020 | Winter | Ratio | 0 | 2 | 0.99784 | 0.99711 | 0.9969 | 0.99648 | 0.99654 | 0.99807 | 0.99903 | 1.0008 | 1.0009 | 1.0016 | 1.0009 | 1.0006 | 1.0001 | 0.9993 | 0.9981 | 0.99911 | 1.0007 | 1.003 | 1.0027 | 1.0019 | 1.0009 | 1.0003 | 0.99953 | 0.99922
19 | 20 | 2020 | Winter | Ratio | 0 | 2 | 1.0077 | 1.0078 | 1.0079 | 1.0079 | 1.0079 | 1.0079 | 1.0078 | 1.0077 | 1.0074 | 1.007 | 1.0067 | 1.0066 | 1.0068 | 1.0072 | 1.0074 | 1.0074 | 1.0074 | 1.0074 | 1.0074 | 1.0073 | 1.0074 | 1.0076 | 1.0078 | 1.0079
21 | 22 | 2020 | Winter | Ratio | 0 | 2 | 0.99107 | 0.99107 | 0.99078 | 0.99063 | 0.99062 | 0.99051 | 0.99039 | 0.99069 | 0.99105 | 0.99083 | 0.99092 | 0.99068 | 0.99137 | 0.99127 | 0.99132 | 0.99092 | 0.99088 | 0.99067 | 0.99064 | 0.99035 | 0.99063 | 0.99069 | 0.9905 | 0.99057
23 | 24 | 2020 | Winter | Ratio | 0 | 2 | 1.0027 | 1.0024 | 1.002 | 1.0021 | 1.002 | 1.002 | 1.0023 | 1.0026 | 1.0027 | 1.003 | 1.003 | 1.0027 | 1.003 | 1.003 | 1.0024 | 1.0027 | 1.0031 | 1.0037 | 1.0035 | 1.0039 | 1.0036 | 1.0035 | 1.003 | 1.0029
25 | 26 | 2020 | Winter | Ratio | 0 | 2 | 0.98771 | 0.9872 | 0.98672 | 0.98655 | 0.98663 | 0.98699 | 0.9874 | 0.98744 | 0.98832 | 0.98971 | 0.99081 | 0.99142 | 0.99093 | 0.98996 | 0.98924 | 0.98903 | 0.98912 | 0.98987 | 0.99021 | 0.99045 | 0.99018 | 0.98979 | 0.989 | 0.98817
27 | 28 | 2020 | Winter | Ratio | 0 | 2 | 0.99618 | 0.99586 | 0.99609 | 0.99579 | 0.99587 | 0.99618 | 0.99656 | 0.99675 | 0.99712 | 0.99812 | 0.9989 | 0.99972 | 0.99973 | 0.99892 | 0.9984 | 0.99771 | 0.99765 | 0.99796 | 0.99826 | 0.99804 | 0.99834 | 0.99785 | 0.99694 | 0.99624
29 | 30 | 2020 | Winter | Ratio | 0 | 2 | 1.0029 | 1.0029 | 1.0031 | 1.0032 | 1.0032 | 1.0032 | 1.0031 | 1.003 | 1.0027 | 1.0024 | 1.0022 | 1.0021 | 1.0021 | 1.0023 | 1.0026 | 1.0027 | 1.0026 | 1.0024 | 1.0024 | 1.0024 | 1.0024 | 1.0025 | 1.0028 | 1.003
31 | 32 | 2020 | Winter | Ratio | 0 | 2 | 0.99462 | 0.99514 | 0.99542 | 0.99553 | 0.99529 | 0.99461 | 0.99442 | 0.9945 | 0.99212 | 0.99208 | 0.99359 | 0.99519 | 0.99561 | 0.99548 | 0.99568 | 0.99442 | 0.99317 | 0.99418 | 0.99427 | 0.99454 | 0.99481 | 0.99566 | 0.99611 | 0.99494
31 | 33 | 2020 | Winter | Ratio | 0 | 2 | 1.0219 | 1.0218 | 1.0221 | 1.022 | 1.0218 | 1.0221 | 1.0218 | 1.0215 | 1.0224 | 1.0209 | 1.019 | 1.0182 | 1.0187 | 1.0194 | 1.0197 | 1.0205 | 1.0213 | 1.0201 | 1.0197 | 1.0196 | 1.0198 | 1.0198 | 1.0199 | 1.0211
35 | 36 | 2020 | Winter | Ratio | 0 | 2 | 0.98311 | 0.98329 | 0.98347 | 0.98336 | 0.98372 | 0.98437 | 0.98439 | 0.98415 | 0.98311 | 0.98199 | 0.98168 | 0.9812 | 0.98109 | 0.98151 | 0.98182 | 0.98214 | 0.98299 | 0.98464 | 0.98399 | 0.98324 | 0.98278 | 0.98297 | 0.98335 | 0.98385
37 | 38 | 2020 | Winter | Ratio | 0 | 2 | 0.99599 | 0.99607 | 0.99595 | 0.99595 | 0.99592 | 0.99587 | 0.99613 | 0.99622 | 0.996 | 0.99651 | 0.99677 | 0.9968 | 0.99687 | 0.99669 | 0.9965 | 0.99624 | 0.99611 | 0.9968 | 0.9969 | 0.99669 | 0.99672 | 0.99658 | 0.99649 | 0.99618
39 | 40 | 2020 | Winter | Ratio | 0 | 2 | 0.9922 | 0.99189 | 0.99178 | 0.99174 | 0.99161 | 0.99173 | 0.99207 | 0.99239 | 0.99307 | 0.99402 | 0.99486 | 0.9952 | 0.99451 | 0.9938 | 0.9934 | 0.99321 | 0.99321 | 0.99392 | 0.99413 | 0.99413 | 0.99384 | 0.99359 | 0.99314 | 0.99239
1 | 2 | 2020 | Winter | Ratio | Expected | - | 0.9747 | 0.97481 | 0.97478 | 0.97462 | 0.97493 | 0.97532 | 0.97639 | 0.97675 | 0.97639 | 0.97602 | 0.97637 | 0.9762 | 0.97564 | 0.97603 | 0.97568 | 0.97484 | 0.97505 | 0.97519 | 0.97557 | 0.97563 | 0.97584 | 0.97556 | 0.97486 | 0.97474
2 | 3 | 2020 | Winter | Ratio | Expected | - | 1.0028 | 1.0023 | 1.0026 | 1.0029 | 1.0028 | 1.0031 | 1.0076 | 1.0089 | 1.0098 | 1.0094 | 1.009 | 1.0099 | 1.0108 | 1.0094 | 1.0088 | 1.0091 | 1.0084 | 1.0091 | 1.0081 | 1.0067 | 1.0069 | 1.0062 | 1.0038 | 1.0031
5 | 6 | 2020 | Winter | Ratio | Expected | - | 0.99874 | 0.99854 | 0.99848 | 0.9984 | 0.99858 | 0.99896 | 1.0002 | 1.0014 | 1.002 | 1.0018 | 1.0024 | 1.0027 | 1.0019 | 1.0014 | 1.0004 | 0.99978 | 1 | 1.0001 | 0.9998 | 0.99977 | 0.9994 | 0.99922 | 0.99933 | 0.99914
9 | 10 | 2020 | Winter | Ratio | Expected | - | 0.9983 | 0.99886 | 0.9991 | 0.99931 | 0.99907 | 0.99832 | 0.99747 | 0.99555 | 0.99507 | 0.99498 | 0.99519 | 0.99537 | 0.99562 | 0.9953 | 0.99587 | 0.99574 | 0.9956 | 0.99523 | 0.99554 | 0.99564 | 0.99584 | 0.99629 | 0.99724 | 0.9977
13 | 14 | 2020 | Winter | Ratio | Expected | - | 1.0108 | 1.0109 | 1.0109 | 1.0109 | 1.011 | 1.0116 | 1.0119 | 1.0115 | 1.0114 | 1.0114 | 1.0111 | 1.0116 | 1.0109 | 1.011 | 1.0111 | 1.0112 | 1.0114 | 1.0119 | 1.0115 | 1.0114 | 1.0113 | 1.0115 | 1.0116 | 1.0115
16 | 17 | 2020 | Winter | Ratio | Expected | - | 1.0059 | 1.0058 | 1.0058 | 1.005 | 1.0056 | 1.0061 | 1.0071 | 1.0085 | 1.0088 | 1.0091 | 1.0089 | 1.0085 | 1.0075 | 1.007 | 1.0069 | 1.0071 | 1.0079 | 1.0104 | 1.0098 | 1.0088 | 1.008 | 1.0075 | 1.0072 | 1.0067
19 | 20 | 2020 | Winter | Ratio | Expected | - | 1.0137 | 1.0139 | 1.014 | 1.0139 | 1.014 | 1.0138 | 1.0133 | 1.0125 | 1.0121 | 1.0114 | 1.0114 | 1.0107 | 1.01 | 1.0115 | 1.0123 | 1.0126 | 1.0124 | 1.0123 | 1.0125 | 1.0127 | 1.0129 | 1.0132 | 1.0135 | 1.0136
21 | 22 | 2020 | Winter | Ratio | Expected | - | 0.98934 | 0.98878 | 0.9885 | 0.98877 | 0.98857 | 0.98826 | 0.98801 | 0.99023 | 0.99038 | 0.98999 | 0.99024 | 0.98984 | 0.99042 | 0.99007 | 0.98891 | 0.98968 | 0.99033 | 0.9898 | 0.98919 | 0.98907 | 0.9891 | 0.98854 | 0.98807 | 0.98807
23 | 24 | 2020 | Winter | Ratio | Expected | - | 0.99526 | 0.99466 | 0.99426 | 0.99462 | 0.99449 | 0.99528 | 0.99653 | 0.99932 | 1.0002 | 1.0008 | 1.0004 | 0.99999 | 1.0007 | 1.0005 | 0.99917 | 0.99917 | 0.99866 | 0.99941 | 0.9988 | 0.99871 | 0.99805 | 0.99774 | 0.99625 | 0.9958
25 | 26 | 2020 | Winter | Ratio | Expected | - | 0.97989 | 0.97952 | 0.97918 | 0.97918 | 0.97923 | 0.97986 | 0.98107 | 0.98142 | 0.98183 | 0.98249 | 0.98293 | 0.98267 | 0.98285 | 0.98235 | 0.98229 | 0.98188 | 0.98234 | 0.98381 | 0.98378 | 0.98348 | 0.98327 | 0.98255 | 0.98185 | 0.98126
27 | 28 | 2020 | Winter | Ratio | Expected | - | 1.0099 | 1.0099 | 1.0101 | 1.0098 | 1.0097 | 1.0102 | 1.0106 | 1.0114 | 1.0122 | 1.0125 | 1.0127 | 1.0122 | 1.0126 | 1.0126 | 1.0122 | 1.0114 | 1.0115 | 1.0111 | 1.0111 | 1.0113 | 1.0111 | 1.0106 | 1.0103 | 1.0103
29 | 30 | 2020 | Winter | Ratio | Expected | - | 1.0109 | 1.011 | 1.0112 | 1.0111 | 1.0112 | 1.011 | 1.0107 | 1.0102 | 1.01 | 1.0098 | 1.0096 | 1.0099 | 1.0096 | 1.0098 | 1.0101 | 1.0102 | 1.01 | 1.0097 | 1.0098 | 1.01 | 1.0101 | 1.0103 | 1.0106 | 1.0108
31 | 32 | 2020 | Winter | Ratio | Expected | - | 0.99374 | 0.99434 | 0.99445 | 0.99453 | 0.99434 | 0.99326 | 0.99412 | 0.99498 | 0.99498 | 0.99515 | 0.99535 | 0.99499 | 0.99738 | 0.99756 | 0.99752 | 0.9977 | 0.99635 | 0.99794 | 0.99776 | 0.99671 | 0.99694 | 0.99753 | 0.99735 | 0.99621
31 | 33 | 2020 | Winter | Ratio | Expected | - | 1.0225 | 1.0224 | 1.0227 | 1.0225 | 1.0225 | 1.0225 | 1.0196 | 1.0181 | 1.0179 | 1.0172 | 1.017 | 1.0166 | 1.0159 | 1.0164 | 1.0174 | 1.0176 | 1.018 | 1.0137 | 1.0155 | 1.0172 | 1.0176 | 1.0179 | 1.0189 | 1.0202
35 | 36 | 2020 | Winter | Ratio | Expected | - | 0.98637 | 0.98665 | 0.98666 | 0.9866 | 0.98658 | 0.98683 | 0.98633 | 0.98599 | 0.98501 | 0.98433 | 0.98399 | 0.98345 | 0.9838 | 0.98409 | 0.98449 | 0.98484 | 0.98572 | 0.99185 | 0.98863 | 0.9861 | 0.98555 | 0.98567 | 0.98625 | 0.9868
37 | 38 | 2020 | Winter | Ratio | Expected | - | 0.99581 | 0.99565 | 0.99554 | 0.99563 | 0.99563 | 0.99602 | 0.99877 | 1 | 1.0003 | 0.99985 | 0.99952 | 1.0002 | 0.99968 | 0.99914 | 0.99781 | 0.99784 | 0.99795 | 0.99841 | 0.99788 | 0.99823 | 0.99809 | 0.99767 | 0.99684 | 0.99636
39 | 40 | 2020 | Winter | Ratio | Expected | - | 0.99128 | 0.99104 | 0.99092 | 0.99093 | 0.99093 | 0.99121 | 0.99212 | 0.99279 | 0.99363 | 0.99453 | 0.99461 | 0.9946 | 0.99476 | 0.99435 | 0.9942 | 0.99392 | 0.99395 | 0.9947 | 0.99479 | 0.99438 | 0.99406 | 0.9936 | 0.9928 | 0.99211

## Branch Loading
From Node ID | To Node ID | Year | Day | Quantity | Market Scenario | Operation Scenario | 0 | 1 | 2 | 3 | 4 | 5 | 6 | 7 | 8 | 9 | 10 | 11 | 12 | 13 | 14 | 15 | 16 | 17 | 18 | 19 | 20 | 21 | 22 | 23
4 | 2 | 2020 | Summer | I, [%] | 0 | 0 | 19.49% | 19.4% | 19.29% | 19.32% | 19.45% | 19.63% | 21.01% | 22.73% | 23.03% | 23.23% | 23.53% | 24.11% | 23.89% | 23.25% | 21.97% | 21.71% | 21.33% | 21.15% | 21.25% | 21.35% | 21.09% | 20.67% | 20.35% | 19.97%
5 | 4 | 2020 | Summer | I, [%] | 0 | 0 | 17.63% | 17.54% | 17.44% | 17.47% | 17.59% | 17.76% | 19.03% | 20.62% | 20.9% | 21.08% | 21.35% | 21.89% | 21.69% | 21.1% | 19.92% | 19.68% | 19.33% | 19.16% | 19.26% | 19.35% | 19.11% | 18.72% | 18.41% | 18.06%
7 | 5 | 2020 | Summer | I, [%] | 0 | 0 | 0.1662% | 0.1661% | 0.1661% | 0.1661% | 0.1661% | 0.1662% | 0.1665% | 0.1667% | 0.1668% | 0.1668% | 0.1668% | 0.1669% | 0.1669% | 0.1668% | 0.1667% | 0.1666% | 0.1666% | 0.1666% | 0.1665% | 0.1665% | 0.1665% | 0.1664% | 0.1662% | 0.1662%
10 | 15 | 2020 | Summer | I, [%] | 0 | 0 | 21.23% | 21.18% | 21.26% | 21.1% | 21.01% | 21.06% | 20.89% | 21.42% | 21.58% | 21.92% | 21.19% | 21.19% | 20.98% | 21.03% | 20.5% | 20.68% | 20.81% | 21% | 21.58% | 21.89% | 21.84% | 21.64% | 21.27% | 21.07%
10 | 11 | 2020 | Summer | I, [%] | 0 | 0 | 22.47% | 22.55% | 22.66% | 22.67% | 22.69% | 22.68% | 22.71% | 21.92% | 21.7% | 21.73% | 21.76% | 21.46% | 21.32% | 21.42% | 21.74% | 21.69% | 21.54% | 21.92% | 22.18% | 22.09% | 22.11% | 22.32% | 22.65% | 22.65%
10 | 23 | 2020 | Summer | I, [%] | 0 | 0 | 23.23% | 22.67% | 22.42% | 22.39% | 22.46% | 22.61% | 23.46% | 25.34% | 26.29% | 26.51% | 26.77% | 27.55% | 27.56% | 27.15% | 26.36% | 26.07% | 26.37% | 25.91% | 25.63% | 25.85% | 26.32% | 25.2% | 24.33% | 23.64%
11 | 12 | 2020 | Summer | I, [%] | 0 | 0 | 24.41% | 24.5% | 24.62% | 24.63% | 24.65% | 24.64% | 24.67% | 23.81% | 23.57% | 23.61% | 23.64% | 23.31% | 23.15% | 23.27% | 23.61% | 23.56% | 23.39% | 23.81% | 24.09% | 24% | 24.02% | 24.24% | 24.61% | 24.61%
12 | 13 | 2020 | Summer | I, [%] | 0 | 0 | 22.11% | 22.19% | 22.29% | 22.31% | 22.33% | 22.32% | 22.35% | 21.56% | 21.34% | 21.37% | 21.4% | 21.1% | 20.96% | 21.06% | 21.38% | 21.33% | 21.18% | 21.56% | 21.82% | 21.74% | 21.75% | 21.96% | 22.29% | 22.29%
13 | 8 | 2020 | Summer | I, [%] | 0 | 0 | 0.1668% | 0.1667% | 0.1667% | 0.1667% | 0.1667% | 0.1667% | 0.1668% | 0.1669% | 0.167% | 0.167% | 0.167% | 0.167% | 0.167% | 0.167% | 0.167% | 0.167% | 0.167% | 0.167% | 0.1669% | 0.167% | 0.167% | 0.1669% | 0.1668% | 0.1668%
15 | 16 | 2020 | Summer | I, [%] | 0 | 0 | 21.21% | 21.16% | 21.24% | 21.08% | 20.99% | 21.04% | 20.88% | 21.4% | 21.57% | 21.9% | 21.17% | 21.17% | 20.96% | 21.01% | 20.48% | 20.66% | 20.79% | 20.99% | 21.56% | 21.87% | 21.82% | 21.62% | 21.25% | 21.06%
16 | 18 | 2020 | Summer | I, [%] | 0 | 0 | 10.33% | 10.42% | 10.49% | 10.49% | 10.49% | 10.46% | 10.34% | 9.934% | 9.744% | 9.618% | 9.632% | 9.567% | 9.493% | 9.587% | 9.742% | 9.772% | 9.717% | 9.76% | 9.786% | 9.84% | 9.772% | 9.979% | 10.12% | 10.21%
18 | 19 | 2020 | Summer | I, [%] | 0 | 0 | 11.12% | 11.21% | 11.29% | 11.29% | 11.29% | 11.25% | 11.13% | 10.68% | 10.47% | 10.34% | 10.35% | 10.28% | 10.2% | 10.3% | 10.47% | 10.5% | 10.44% | 10.49% | 10.52% | 10.58% | 10.5% | 10.73% | 10.89% | 10.98%
21 | 10 | 2020 | Summer | I, [%] | 0 | 0 | 31.87% | 31.09% | 30.5% | 30.39% | 30.29% | 30.73% | 31.84% | 35.5% | 37.69% | 37.9% | 37.69% | 38.56% | 38.99% | 38.56% | 37.04% | 36.77% | 37.23% | 36.37% | 35.58% | 35.62% | 35.87% | 34.4% | 32.99% | 31.73%
23 | 27 | 2020 | Summer | I, [%] | 0 | 0 | 8.379% | 8.38% | 8.459% | 8.339% | 8.192% | 8.36% | 8.668% | 9.246% | 10.11% | 10.19% | 10% | 9.841% | 9.924% | 10.2% | 9.873% | 9.933% | 9.798% | 9.527% | 9.391% | 9.225% | 8.919% | 8.654% | 8.513% | 8.128%
25 | 23 | 2020 | Summer | I, [%] | 0 | 0 | 8.85% | 8.98% | 8.765% | 8.964% | 8.967% | 9.065% | 9.336% | 10.56% | 10.85% | 10.61% | 10.19% | 10.36% | 10.27% | 10.16% | 9.731% | 9.568% | 9.913% | 9.707% | 9.173% | 9.114% | 8.98% | 8.628% | 8.314% | 8.559%
25 | 10 | 2020 | Summer | I, [%] | 0 | 0 | 34.44% | 34.05% | 33.87% | 33.72% | 33.84% | 33.91% | 34.38% | 35.54% | 35.87% | 35.95% | 36.38% | 37.14% | 37.33% | 36.94% | 36.31% | 36.27% | 36.47% | 36.17% | 36.1% | 36.43% | 36.97% | 36.17% | 35.26% | 34.8%
25 | 29 | 2020 | Summer | I, [%] | 0 | 0 | 12.17% | 11.88% | 11.84% | 11.67% | 11.73% | 11.63% | 11.3% | 11.53% | 10.93% | 11.08% | 11.42% | 11.76% | 12.05% | 12.05% | 12.05% | 12.41% | 12.36% | 12.22% | 12.22% | 12.48% | 12.68% | 12.53% | 11.77% | 12.03%
27 | 21 | 2020 | Summer | I, [%] | 0 | 0 | 6.785% | 6.611% | 6.551% | 6.682% | 6.749% | 6.742% | 7.235% | 7.202% | 7.356% | 7.572% | 7.73% | 8.002% | 7.708% | 7.705% | 8.025% | 7.423% | 7.533% | 7.517% | 7.671% | 7.778% | 8.04% | 7.385% | 7.469% | 7.273%
32 | 34 | 2020 | Summer | I, [%] | 0 | 0 | 17.88% | 18.08% | 19.4% | 17.64% | 17.42% | 16.81% | 17.21% | 18.57% | 16.49% | 12.68% | 17.54% | 19.3% | 19.22% | 19.93% | 15.94% | 21.14% | 19.34% | 18.77% | 18.97% | 20.84% | 23% | 22.84% | 22.62% | 22.86%
33 | 35 | 2020 | Summer | I, [%] | 0 | 0 | 7.822% | 7.571% | 7.412% | 7.476% | 7.508% | 7.56% | 8.128% | 8.235% | 8.185% | 8.4% | 8.535% | 8.591% | 8.548% | 8.533% | 8.439% | 8.29% | 8.435% | 8.082% | 7.563% | 7.471% | 7.464% | 7.888% | 7.779% | 7.355%
33 | 37 | 2020 | Summer | I, [%] | 0 | 0 | 42.24% | 41.71% | 41.56% | 41.68% | 41.71% | 41.64% | 44.23% | 48.02% | 49.38% | 48.86% | 48.06% | 49.32% | 50.36% | 48.6% | 47.68% | 45.81% | 45.95% | 45.53% | 45.6% | 46.74% | 47.61% | 45.73% | 43.6% | 41.41%
37 | 39 | 2020 | Summer | I, [%] | 0 | 0 | 25.05% | 24.95% | 24.67% | 24.79% | 24.77% | 24.68% | 25.08% | 25.31% | 25.4% | 25.52% | 25.31% | 25.18% | 24.89% | 24.69% | 25.07% | 24.54% | 24.74% | 24.71% | 24.51% | 24.44% | 24.23% | 24.04% | 23.73% | 23.6%
1 | 2 | 2020 | Summer | I, [%] | 0 | 0 | 60.01% | 59.13% | 58.35% | 58.09% | 58.08% | 59.38% | 69.42% | 74.46% | 78.72% | 75.96% | 76.91% | 78.25% | 79.82% | 78.21% | 75.13% | 74.26% | 74.36% | 74.54% | 72.26% | 73.28% | 73.39% | 69.21% | 62.09% | 61.3%
2 | 3 | 2020 | Summer | I, [%] | 0 | 0 | 55.33% | 54.7% | 53.93% | 53.62% | 53.3% | 54.42% | 62.24% | 65.47% | 69.5% | 66.21% | 66.67% | 67.17% | 69.25% | 68.65% | 67.26% | 66.8% | 67.65% | 68.28% | 65.53% | 66.35% | 66.84% | 63.17% | 56.14% | 56.18%
5 | 6 | 2020 | Summer | I, [%] | 0 | 0 | 36.85% | 36.35% | 36.1% | 36.13% | 36.41% | 36.97% | 43.29% | 48.15% | 50.19% | 49.91% | 51.33% | 53.5% | 53.16% | 50.63% | 46.48% | 45.48% | 44.29% | 43.63% | 43.64% | 44.46% | 43.88% | 41.75% | 39.19% | 37.93%
9 | 10 | 2020 | Summer | I, [%] | 0 | 0 | 57.85% | 55.41% | 53.42% | 53.05% | 53.36% | 54.25% | 57.69% | 67.06% | 71.1% | 72.03% | 72.55% | 75.25% | 75.8% | 74.12% | 70.43% | 69.8% | 71.12% | 69.6% | 68.48% | 69.32% | 71.54% | 67.26% | 62.77% | 59.59%
13 | 14 | 2020 | Summer | I, [%] | 0 | 0 | 32.84% | 32.93% | 33.09% | 33.11% | 33.1% | 33.19% | 33.11% | 32.17% | 31.95% | 31.96% | 32.22% | 31.98% | 31.87% | 31.89% | 32.19% | 31.94% | 31.77% | 32.22% | 32.68% | 32.8% | 33.15% | 33.09% | 33.33% | 33.04%
16 | 17 | 2020 | Summer | I, [%] | 0 | 0 | 40.93% | 39.45% | 38.55% | 36.29% | 35.49% | 36.52% | 37.82% | 45.95% | 49.29% | 51.97% | 48.13% | 50.2% | 50.37% | 49.23% | 43.64% | 45.24% | 47.42% | 47.09% | 48.68% | 50.91% | 53.08% | 49.49% | 43.93% | 41.54%
19 | 20 | 2020 | Summer | I, [%] | 0 | 0 | 27.75% | 27.91% | 28.06% | 28.04% | 28.01% | 28.05% | 28.04% | 27.3% | 27.18% | 27.23% | 27.4% | 27.16% | 27.13% | 26.89% | 26.88% | 26.96% | 26.88% | 26.92% | 27.17% | 27.27% | 27.08% | 27.16% | 27.53% | 27.59%
21 | 22 | 2020 | Summer | I, [%] | 0 | 0 | 46.79% | 46.5% | 45.39% | 44.83% | 44.6% | 45.03% | 44.66% | 51.5% | 54.5% | 53.96% | 53.18% | 53.66% | 55.23% | 54.4% | 51.15% | 52.35% | 52.81% | 51.51% | 49.55% | 49.04% | 48.92% | 48.6% | 46.01% | 44.97%
23 | 24 | 2020 | Summer | I, [%] | 0 | 0 | 36.38% | 35.64% | 34.21% | 35.08% | 35.64% | 35.61% | 37.32% | 43.63% | 45.04% | 44.82% | 44.93% | 46.72% | 46.21% | 44.65% | 42.65% | 41.59% | 43.05% | 42.13% | 40.39% | 40.65% | 41.9% | 39.45% | 37.34% | 37.34%
25 | 26 | 2020 | Summer | I, [%] | 0 | 0 | 42.31% | 41.65% | 41.09% | 41.01% | 41.28% | 41.23% | 41.69% | 43.46% | 44.71% | 45.01% | 45.76% | 46.44% | 46.84% | 46.08% | 45.34% | 45.29% | 45.35% | 45.23% | 45.29% | 45.34% | 46.75% | 46.13% | 45.37% | 43.86%
27 | 28 | 2020 | Summer | I, [%] | 0 | 0 | 41.79% | 39.9% | 39.79% | 40.23% | 39.68% | 41.22% | 46.97% | 49.97% | 54.99% | 57.17% | 56.83% | 58.65% | 57.31% | 58.43% | 58.02% | 54.99% | 55.57% | 54.06% | 53.94% | 54.27% | 54.46% | 48.59% | 47.53% | 43.57%
29 | 30 | 2020 | Summer | I, [%] | 0 | 0 | 44.14% | 42.17% | 41.65% | 40.23% | 40.82% | 40.39% | 40.26% | 42.42% | 38.69% | 39.23% | 41.92% | 45.09% | 46.35% | 45.94% | 45.19% | 46.36% | 46.73% | 45.65% | 45.81% | 48.1% | 49.61% | 47.47% | 42.32% | 44.11%
31 | 32 | 2020 | Summer | I, [%] | 0 | 0 | 26.22% | 26.55% | 28.15% | 26.01% | 25.73% | 25.03% | 25.21% | 26.82% | 24.26% | 19.89% | 25.58% | 27.7% | 27.59% | 28.54% | 23.59% | 30.16% | 27.89% | 27.19% | 27.44% | 29.59% | 32.01% | 31.93% | 31.78% | 32.13%
31 | 33 | 2020 | Summer | I, [%] | 0 | 0 | 27.96% | 26.15% | 24.7% | 25.27% | 25.03% | 25.49% | 33.23% | 41.98% | 44.9% | 43.93% | 43.16% | 44.93% | 47.46% | 44.72% | 41.64% | 39.14% | 38.93% | 37.68% | 38.29% | 41.71% | 44.76% | 41.58% | 36.28% | 30.5%
35 | 36 | 2020 | Summer | I, [%] | 0 | 0 | 28.47% | 28.88% | 29.32% | 29.43% | 29.59% | 29.78% | 28.64% | 27.33% | 27.31% | 27.71% | 27.38% | 27.65% | 27.38% | 27.17% | 27.45% | 26.73% | 27.16% | 27.43% | 25.83% | 25.2% | 24.84% | 25.19% | 25.14% | 25.95%
37 | 38 | 2020 | Summer | I, [%] | 0 | 0 | 22.34% | 21.17% | 19.84% | 20.48% | 20.19% | 20.5% | 27.69% | 34.72% | 36.32% | 34.26% | 33.52% | 35.83% | 37.4% | 34.87% | 32.12% | 30.5% | 31.08% | 30.15% | 29.57% | 31.93% | 33.3% | 31.19% | 27.66% | 23.46%
39 | 40 | 2020 | Summer | I, [%] | 0 | 0 | 20.99% | 20.26% | 19.85% | 19.99% | 19.99% | 20.12% | 22.1% | 24.16% | 25.15% | 25.71% | 25.19% | 25.74% | 26.18% | 25.63% | 25.4% | 24.07% | 23.81% | 23.72% | 23.89% | 24.7% | 25.66% | 24.22% | 22.65% | 21.02%
4 | 2 | 2020 | Summer | I, [%] | 0 | 1 | 20.66% | 20.97% | 21.19% | 21.2% | 21.15% | 21% | 20.94% | 20.95% | 21.2% | 21.14% | 21.41% | 21.49% | 21.15% | 20.95% | 20.78% | 20.73% | 20.71% | 20.71% | 20.59% | 20.7% | 20.81% | 20.81% | 20.73% | 20.71%
5 | 4 | 2020 | Summer | I, [%] | 0 | 1 | 19.03% | 19.31% | 19.51% | 19.53% | 19.48% | 19.33% | 19.27% | 19.26% | 19.48% | 19.42% | 19.66% | 19.73% | 19.44% | 19.27% | 19.12% | 19.07% | 19.06% | 19.06% | 18.95% | 19.05% | 19.15% | 19.15% | 19.08% | 19.07%
7 | 5 | 2020 | Summer | I, [%] | 0 | 1 | 0.1682% | 0.1682% | 0.1683% | 0.1683% | 0.1683% | 0.1682% | 0.1683% | 0.1682% | 0.1682% | 0.1682% | 0.1682% | 0.1682% | 0.1682% | 0.1682% | 0.1682% | 0.1682% | 0.1682% | 0.1682% | 0.1682% | 0.1682% | 0.1682% | 0.1682% | 0.1682% | 0.1682%
10 | 15 | 2020 | Summer | I, [%] | 0 | 1 | 14.24% | 14.36% | 14.24% | 14.47% | 14.33% | 14.57% | 13.89% | 12.56% | 13.04% | 13.95% | 14.35% | 14.97% | 14.91% | 14.7% | 14.44% | 14.3% | 13.99% | 13.87% | 12.8% | 13% | 13.4% | 13.47% | 13.81% | 13.69%
10 | 11 | 2020 | Summer | I, [%] | 0 | 1 | 9.755% | 9.555% | 9.724% | 9.666% | 9.887% | 9.883% | 10.3% | 10.79% | 10.94% | 10.64% | 10.62% | 10.69% | 10.82% | 10.5% | 10.6% | 10.53% | 10.64% | 10.8% | 11.2% | 11% | 11.12% | 11.27% | 11.04% | 10.94%
10 | 23 | 2020 | Summer | I, [%] | 0 | 1 | 20.57% | 20.18% | 20.05% | 19.89% | 19.59% | 19.43% | 19.35% | 18.2% | 19.28% | 20.29% | 20.91% | 21.35% | 21.52% | 21.17% | 19.98% | 19.9% | 19.62% | 19.31% | 19.28% | 19.91% | 19.78% | 20.02% | 19.26% | 17.98%
11 | 12 | 2020 | Summer | I, [%] | 0 | 1 | 10.49% | 10.27% | 10.45% | 10.39% | 10.63% | 10.63% | 11.09% | 11.62% | 11.79% | 11.46% | 11.45% | 11.53% | 11.68% | 11.32% | 11.43% | 11.35% | 11.46% | 11.64% | 12.08% | 11.87% | 12% | 12.16% | 11.91% | 11.8%
12 | 13 | 2020 | Summer | I, [%] | 0 | 1 | 9.4% | 9.198% | 9.365% | 9.306% | 9.528% | 9.525% | 9.947% | 10.43% | 10.6% | 10.3% | 10.29% | 10.36% | 10.5% | 10.17% | 10.26% | 10.2% | 10.29% | 10.46% | 10.86% | 10.67% | 10.79% | 10.94% | 10.7% | 10.6%
13 | 8 | 2020 | Summer | I, [%] | 0 | 1 | 0.168% | 0.168% | 0.168% | 0.168% | 0.168% | 0.168% | 0.168% | 0.1679% | 0.168% | 0.168% | 0.168% | 0.168% | 0.168% | 0.168% | 0.168% | 0.168% | 0.168% | 0.168% | 0.168% | 0.168% | 0.168% | 0.168% | 0.168% | 0.1679%
15 | 16 | 2020 | Summer | I, [%] | 0 | 1 | 14.25% | 14.38% | 14.26% | 14.49% | 14.34% | 14.58% | 13.91% | 12.58% | 13.05% | 13.96% | 14.37% | 14.98% | 14.93% | 14.72% | 14.46% | 14.31% | 14.01% | 13.89% | 12.81% | 13.02% | 13.42% | 13.48% | 13.83% | 13.71%
16 | 18 | 2020 | Summer | I, [%] | 0 | 1 | 10.21% | 10.36% | 10.31% | 10.38% | 10.28% | 10.32% | 9.852% | 9.028% | 9.146% | 9.546% | 9.596% | 9.91% | 9.791% | 9.774% | 9.87% | 9.814% | 9.677% | 9.704% | 8.961% | 8.994% | 8.994% | 8.789% | 9.497% | 9.739%
18 | 19 | 2020 | Summer | I, [%] | 0 | 1 | 11.37% | 11.55% | 11.49% | 11.57% | 11.46% | 11.5% | 10.98% | 10.08% | 10.21% | 10.65% | 10.7% | 11.04% | 10.91% | 10.9% | 11% | 10.94% | 10.79% | 10.82% | 10.01% | 10.04% | 10.04% | 9.816% | 10.59% | 10.86%
21 | 10 | 2020 | Summer | I, [%] | 0 | 1 | 25.81% | 25.32% | 24.55% | 24.57% | 24.19% | 24.01% | 23.82% | 29.94% | 30.23% | 30.7% | 30.72% | 30.86% | 30.79% | 30.78% | 30.18% | 30.03% | 29.83% | 29.99% | 30.14% | 30.76% | 30.43% | 31.03% | 30.44% | 29.89%
23 | 27 | 2020 | Summer | I, [%] | 0 | 1 | 5.407% | 5.175% | 5.387% | 5.34% | 5.16% | 5.13% | 5.218% | 6.72% | 6.858% | 7.034% | 7.022% | 7.006% | 7.011% | 7.007% | 6.819% | 6.825% | 6.785% | 6.796% | 6.74% | 7.001% | 6.826% | 6.939% | 6.882% | 6.807%
25 | 23 | 2020 | Summer | I, [%] | 0 | 1 | 8.404% | 8.516% | 8.711% | 8.845% | 8.71% | 8.59% | 8.333% | 8.296% | 7.868% | 7.808% | 7.727% | 7.582% | 7.64% | 7.797% | 7.939% | 8.16% | 8.144% | 8.066% | 7.818% | 7.937% | 7.685% | 7.381% | 7.408% | 7.444%
25 | 10 | 2020 | Summer | I, [%] | 0 | 1 | 30.29% | 29.78% | 29.92% | 29.74% | 29.44% | 29.23% | 29.29% | 26.48% | 27.29% | 28.32% | 29.19% | 29.72% | 30.07% | 29.79% | 28.76% | 28.47% | 28.2% | 27.96% | 28.02% | 28.45% | 28.59% | 28.93% | 28.1% | 26.66%
25 | 29 | 2020 | Summer | I, [%] | 0 | 1 | 8.005% | 8.073% | 8.147% | 8.466% | 8.595% | 8.227% | 8.261% | 7.602% | 7.237% | 8.048% | 8.31% | 8.948% | 8.743% | 8.526% | 7.964% | 7.959% | 7.811% | 7.736% | 7.53% | 7.747% | 7.898% | 8.311% | 8.159% | 7.657%
27 | 21 | 2020 | Summer | I, [%] | 0 | 1 | 6.041% | 6.191% | 6.561% | 6.462% | 6.256% | 6.171% | 5.776% | 5.425% | 5.894% | 6.435% | 6.797% | 7.156% | 7.185% | 6.499% | 5.674% | 5.637% | 5.785% | 5.563% | 5.616% | 5.758% | 5.812% | 6.255% | 6.146% | 5.597%
32 | 34 | 2020 | Summer | I, [%] | 0 | 1 | 23% | 19.54% | 17.41% | 17.41% | 17.17% | 17.12% | 18.12% | 17.15% | 14.98% | 15.17% | 17.75% | 17.92% | 17.92% | 16.25% | 17.28% | 18.45% | 17.94% | 17.51% | 19.41% | 19.44% | 18% | 18.18% | 19.36% | 18.79%
33 | 35 | 2020 | Summer | I, [%] | 0 | 1 | 9.461% | 9.493% | 9.507% | 9.566% | 9.52% | 9.567% | 9.735% | 9.806% | 9.938% | 10.17% | 10.24% | 10.4% | 10.43% | 10.46% | 10.2% | 10.17% | 10.1% | 10.06% | 9.912% | 10.01% | 10.09% | 10.14% | 10.02% | 9.804%
33 | 37 | 2020 | Summer | I, [%] | 0 | 1 | 37.81% | 38.21% | 38.48% | 38.39% | 38.41% | 38.28% | 39.07% | 40.63% | 42.08% | 42.5% | 42.94% | 43.83% | 43.39% | 42.61% | 41.07% | 40.27% | 40.09% | 40.48% | 40.64% | 41.14% | 41.41% | 42.01% | 40.56% | 39.12%
37 | 39 | 2020 | Summer | I, [%] | 0 | 1 | 22.09% | 22.41% | 22.56% | 22.42% | 22.42% | 22.32% | 22.41% | 22.69% | 22.94% | 22.95% | 22.82% | 22.68% | 22.62% | 22.61% | 22.29% | 22.16% | 22.25% | 22.37% | 22.35% | 22.41% | 22.42% | 22.44% | 22.15% | 22.14%
1 | 2 | 2020 | Summer | I, [%] | 0 | 1 | 52.71% | 51.42% | 50.5% | 50.64% | 50.57% | 50.95% | 57.66% | 60.83% | 64.61% | 64.06% | 67.76% | 68.14% | 63.78% | 60.26% | 54.71% | 54.54% | 54.05% | 54.54% | 55.62% | 56.41% | 56.31% | 57.39% | 54.87% | 51.54%
2 | 3 | 2020 | Summer | I, [%] | 0 | 1 | 55.17% | 54.05% | 53.5% | 53.81% | 53.41% | 53.26% | 57.29% | 58.51% | 61.55% | 60.76% | 63.89% | 63.51% | 60.34% | 58.57% | 53.81% | 54.25% | 53.86% | 54.57% | 55.85% | 56.35% | 55.89% | 56.74% | 54.89% | 52.14%
5 | 6 | 2020 | Summer | I, [%] | 0 | 1 | 27.52% | 27.15% | 26.67% | 26.53% | 26.89% | 27.6% | 34.44% | 38.64% | 41.56% | 41.64% | 44.29% | 45.64% | 41.54% | 37.15% | 33.38% | 32.49% | 32.25% | 32.16% | 32.26% | 32.88% | 33.38% | 34.15% | 31.95% | 29.81%
9 | 10 | 2020 | Summer | I, [%] | 0 | 1 | 51.96% | 50.35% | 48.76% | 48.1% | 47.29% | 47.06% | 46.82% | 51.58% | 55.3% | 58.62% | 60.11% | 61.46% | 61.88% | 60.89% | 57.37% | 56.68% | 55.73% | 55.28% | 55.51% | 57.52% | 57.56% | 58.7% | 56.08% | 51.72%
13 | 14 | 2020 | Summer | I, [%] | 0 | 1 | 15.96% | 15.5% | 15.62% | 15.53% | 15.82% | 15.97% | 16.61% | 17.83% | 18.79% | 18.92% | 19.41% | 20.1% | 20.45% | 19.42% | 19.18% | 18.91% | 18.71% | 18.86% | 19.53% | 19.39% | 19.92% | 20.64% | 19.68% | 18.42%
16 | 17 | 2020 | Summer | I, [%] | 0 | 1 | 34.44% | 32.18% | 30.73% | 28.51% | 28.01% | 27.37% | 28.9% | 33.56% | 38.3% | 42.19% | 41.81% | 42.36% | 42.81% | 41.2% | 36.87% | 36.59% | 35.75% | 35.67% | 37.47% | 41% | 41.8% | 42.68% | 38.08% | 32.51%
19 | 20 | 2020 | Summer | I, [%] | 0 | 1 | 32.37% | 32.67% | 32.51% | 32.7% | 32.45% | 32.59% | 31.34% | 29.26% | 29.84% | 31.22% | 31.59% | 32.43% | 32.16% | 32.08% | 32.06% | 31.88% | 31.48% | 31.44% | 29.31% | 29.46% | 29.61% | 29.25% | 30.92% | 31.34%
21 | 22 | 2020 | Summer | I, [%] | 0 | 1 | 36.55% | 35.87% | 35.48% | 35.54% | 34.07% | 33.44% | 31.63% | 37.45% | 36.85% | 36.7% | 35.58% | 35.18% | 34.77% | 36.11% | 36.61% | 36.31% | 35.74% | 36.68% | 36.88% | 37.61% | 36.92% | 37.31% | 36.65% | 36.92%
23 | 24 | 2020 | Summer | I, [%] | 0 | 1 | 30.35% | 30.33% | 29.77% | 29.67% | 28.71% | 28.29% | 26.83% | 28.41% | 29.81% | 31.34% | 32.08% | 33.27% | 33.04% | 31.66% | 29.15% | 29.82% | 29.2% | 28.38% | 27.76% | 29.44% | 28.6% | 30.23% | 28.94% | 27.44%
25 | 26 | 2020 | Summer | I, [%] | 0 | 1 | 30.42% | 29.12% | 28.45% | 27.68% | 27.29% | 27.31% | 27.56% | 27.35% | 30.53% | 32.43% | 33.89% | 35.02% | 35.52% | 34.61% | 32.7% | 31.64% | 31.2% | 31.03% | 31.67% | 31.96% | 33.12% | 34.87% | 33.45% | 30.83%
27 | 28 | 2020 | Summer | I, [%] | 0 | 1 | 33.05% | 32.34% | 30.95% | 31.02% | 31.96% | 32.33% | 33.97% | 37.59% | 42.66% | 46.91% | 49.4% | 49.67% | 51.11% | 49.8% | 45.17% | 45.34% | 45.31% | 43.31% | 42.71% | 44.7% | 43.79% | 40.66% | 39.08% | 33.27%
29 | 30 | 2020 | Summer | I, [%] | 0 | 1 | 38.67% | 37.16% | 35.79% | 34.91% | 34.47% | 35.41% | 34.95% | 36.52% | 38.12% | 42.19% | 43.71% | 46.77% | 45.95% | 44.78% | 39.56% | 36.77% | 36.41% | 36.98% | 38.71% | 39.79% | 41.42% | 43.69% | 42.92% | 40.3%
31 | 32 | 2020 | Summer | I, [%] | 0 | 1 | 32.45% | 28.45% | 25.93% | 25.96% | 25.66% | 25.61% | 26.72% | 25.51% | 22.82% | 22.91% | 26.07% | 26.27% | 26.3% | 24.38% | 25.64% | 27.08% | 26.49% | 25.98% | 28.27% | 28.29% | 26.52% | 26.71% | 28.16% | 27.56%
31 | 33 | 2020 | Summer | I, [%] | 0 | 1 | 28.1% | 26.51% | 25.26% | 25.36% | 25.31% | 25.23% | 27.76% | 32.3% | 35.01% | 36.11% | 38.03% | 39.74% | 39.38% | 37.43% | 34.33% | 32.71% | 31.88% | 32.62% | 33.68% | 34.93% | 35.32% | 37.03% | 33.84% | 29.74%
35 | 36 | 2020 | Summer | I, [%] | 0 | 1 | 31.61% | 32.15% | 32.63% | 32.24% | 32.54% | 32.51% | 32% | 31.67% | 31.97% | 32.02% | 31.9% | 31.72% | 31.56% | 31.44% | 31.14% | 31.02% | 31.16% | 31.22% | 31.24% | 31.33% | 31.35% | 31.58% | 31.03% | 31%
37 | 38 | 2020 | Summer | I, [%] | 0 | 1 | 21.59% | 20.5% | 19.51% | 19.39% | 19.45% | 19.25% | 21.02% | 23.87% | 25.44% | 25.62% | 26.98% | 29.04% | 28.67% | 27.17% | 24.63% | 23.3% | 22.58% | 23.17% | 23.49% | 24.15% | 24.37% | 25.09% | 23.68% | 21.52%
39 | 40 | 2020 | Summer | I, [%] | 0 | 1 | 19.24% | 18.88% | 18.74% | 18.73% | 18.78% | 18.73% | 19.65% | 21.09% | 22.17% | 22.79% | 23.29% | 23.62% | 23.12% | 22.45% | 21.82% | 21.31% | 21.28% | 21.33% | 21.57% | 22.07% | 22.33% | 22.96% | 21.64% | 19.99%
4 | 2 | 2020 | Summer | I, [%] | 0 | 2 | 21.13% | 21.18% | 21.34% | 21.49% | 21.58% | 21.52% | 21.44% | 21.05% | 20.88% | 20.61% | 20.56% | 20.71% | 20.69% | 20.58% | 20.74% | 20.8% | 20.71% | 20.75% | 20.26% | 20.57% | 20.89% | 20.76% | 20.94% | 20.86%
5 | 4 | 2020 | Summer | I, [%] | 0 | 2 | 19.45% | 19.51% | 19.65% | 19.79% | 19.87% | 19.82% | 19.74% | 19.38% | 19.22% | 18.96% | 18.91% | 19.05% | 19.04% | 18.94% | 19.1% | 19.15% | 19.06% | 19.11% | 18.65% | 18.94% | 19.23% | 19.1% | 19.27% | 19.21%
7 | 5 | 2020 | Summer | I, [%] | 0 | 2 | 0.1682% | 0.1682% | 0.1682% | 0.1682% | 0.1683% | 0.1683% | 0.1683% | 0.1683% | 0.1682% | 0.1682% | 0.1682% | 0.1682% | 0.1682% | 0.1682% | 0.1682% | 0.1682% | 0.1682% | 0.1682% | 0.1682% | 0.1682% | 0.1682% | 0.1682% | 0.1682% | 0.1682%
10 | 15 | 2020 | Summer | I, [%] | 0 | 2 | 14.04% | 14.33% | 14.41% | 14.63% | 14.66% | 14.77% | 13.82% | 11.42% | 12.32% | 13.51% | 14.19% | 14.74% | 14.74% | 14.44% | 14.38% | 14.5% | 14.51% | 14.09% | 13.19% | 12.8% | 13.03% | 13.37% | 13.53% | 14.01%
10 | 11 | 2020 | Summer | I, [%] | 0 | 2 | 10.55% | 10.39% | 10.37% | 10.33% | 10.36% | 10.2% | 10.55% | 12.64% | 12.57% | 11.18% | 11.31% | 11.31% | 10.95% | 10.79% | 10.72% | 10.58% | 10.52% | 10.89% | 11.11% | 11.38% | 11.28% | 11.39% | 11.24% | 10.97%
10 | 23 | 2020 | Summer | I, [%] | 0 | 2 | 16.89% | 16.31% | 16.13% | 16.11% | 16.11% | 18.11% | 18.39% | 17.38% | 18.26% | 19.3% | 20.28% | 21.08% | 20.6% | 19.46% | 18.5% | 17.93% | 18% | 17.53% | 17.58% | 17.95% | 18.72% | 19.3% | 18.45% | 17.71%
11 | 12 | 2020 | Summer | I, [%] | 0 | 2 | 11.36% | 11.18% | 11.17% | 11.11% | 11.15% | 10.97% | 11.36% | 13.65% | 13.57% | 12.07% | 12.21% | 12.22% | 11.82% | 11.63% | 11.55% | 11.4% | 11.33% | 11.74% | 11.98% | 12.28% | 12.17% | 12.29% | 12.12% | 11.83%
12 | 13 | 2020 | Summer | I, [%] | 0 | 2 | 10.19% | 10.03% | 10.02% | 9.967% | 9.999% | 9.836% | 10.19% | 12.29% | 12.22% | 10.85% | 10.99% | 11% | 10.63% | 10.45% | 10.38% | 10.23% | 10.17% | 10.54% | 10.76% | 11.04% | 10.94% | 11.06% | 10.9% | 10.62%
13 | 8 | 2020 | Summer | I, [%] | 0 | 2 | 0.1679% | 0.1679% | 0.1679% | 0.1679% | 0.1679% | 0.168% | 0.168% | 0.1675% | 0.1676% | 0.168% | 0.168% | 0.168% | 0.168% | 0.168% | 0.168% | 0.168% | 0.168% | 0.168% | 0.1679% | 0.1679% | 0.1679% | 0.168% | 0.1679% | 0.1679%
15 | 16 | 2020 | Summer | I, [%] | 0 | 2 | 14.06% | 14.35% | 14.43% | 14.65% | 14.68% | 14.79% | 13.84% | 11.4% | 12.3% | 13.53% | 14.2% | 14.75% | 14.75% | 14.46% | 14.4% | 14.51% | 14.52% | 14.1% | 13.21% | 12.81% | 13.05% | 13.38% | 13.54% | 14.02%
16 | 18 | 2020 | Summer | I, [%] | 0 | 2 | 9.859% | 10.02% | 9.999% | 10.01% | 10.01% | 9.854% | 8.938% | 6.34% | 6.122% | 8.899% | 9.219% | 9.554% | 9.758% | 9.788% | 10.06% | 10.18% | 10.17% | 9.929% | 9.491% | 9.244% | 8.718% | 8.764% | 9.231% | 9.905%
18 | 19 | 2020 | Summer | I, [%] | 0 | 2 | 10.99% | 11.17% | 11.15% | 11.16% | 11.15% | 10.99% | 9.983% | 6.745% | 6.508% | 9.936% | 10.29% | 10.65% | 10.88% | 10.91% | 11.21% | 11.34% | 11.34% | 11.07% | 10.59% | 10.32% | 9.739% | 9.788% | 10.3% | 11.04%
21 | 10 | 2020 | Summer | I, [%] | 0 | 2 | 29.14% | 28.86% | 28.57% | 28.37% | 28.28% | 22.94% | 22.88% | 30.48% | 30.96% | 30.44% | 30.91% | 31.31% | 30.81% | 30.08% | 29.6% | 29.57% | 29.48% | 29.48% | 29.95% | 30.22% | 30.58% | 30.76% | 29.9% | 29.5%
23 | 27 | 2020 | Summer | I, [%] | 0 | 2 | 6.65% | 6.723% | 6.716% | 6.596% | 6.713% | 5.53% | 5.398% | 6.808% | 6.768% | 6.826% | 6.903% | 7.046% | 6.909% | 6.735% | 6.638% | 6.625% | 6.482% | 6.544% | 6.785% | 6.782% | 6.836% | 6.993% | 6.823% | 6.78%
25 | 23 | 2020 | Summer | I, [%] | 0 | 2 | 7.752% | 7.945% | 7.896% | 7.977% | 7.998% | 7.814% | 7.846% | 7.966% | 8.298% | 7.915% | 7.734% | 7.413% | 7.51% | 7.817% | 8.002% | 7.947% | 8.043% | 7.945% | 7.842% | 7.873% | 7.661% | 7.376% | 7.245% | 7.497%
25 | 10 | 2020 | Summer | I, [%] | 0 | 2 | 25.68% | 25.13% | 25.03% | 25.01% | 25.07% | 28.15% | 28.69% | 27.22% | 27.91% | 28.1% | 29.19% | 30.09% | 29.51% | 28.19% | 27.11% | 26.63% | 26.68% | 26.39% | 26.55% | 27.05% | 27.75% | 28.4% | 27.78% | 26.49%
25 | 29 | 2020 | Summer | I, [%] | 0 | 2 | 7.479% | 7.522% | 7.434% | 7.447% | 7.567% | 8.066% | 8.766% | 6.979% | 7.355% | 7.73% | 8.045% | 8.722% | 8.299% | 7.84% | 7.668% | 7.644% | 7.878% | 7.706% | 7.547% | 7.607% | 7.744% | 7.905% | 7.888% | 7.457%
27 | 21 | 2020 | Summer | I, [%] | 0 | 2 | 5.06% | 5.039% | 4.803% | 4.656% | 4.364% | 5.256% | 5.43% | 5.087% | 5.798% | 5.776% | 6.262% | 6.775% | 6.691% | 5.968% | 5.578% | 5.136% | 4.479% | 4.95% | 5.154% | 5.174% | 5.437% | 6.253% | 5.775% | 5.673%
32 | 34 | 2020 | Summer | I, [%] | 0 | 2 | 17.53% | 17.51% | 18.79% | 15.64% | 9.061% | 10.79% | 12.23% | 12.82% | 12.21% | 12.74% | 14.67% | 15.12% | 14.92% | 13.59% | 14.79% | 14.63% | 13.52% | 13.34% | 14.16% | 15.01% | 13.67% | 13.63% | 12.93% | 13.88%
33 | 35 | 2020 | Summer | I, [%] | 0 | 2 | 9.736% | 9.585% | 9.432% | 9.959% | 9.977% | 9.675% | 9.778% | 9.923% | 10.1% | 10.35% | 10.44% | 10.53% | 10.49% | 10.33% | 10.09% | 10.06% | 10.03% | 9.992% | 9.906% | 9.931% | 10.12% | 10.14% | 10.2% | 9.831%
33 | 37 | 2020 | Summer | I, [%] | 0 | 2 | 38.19% | 37.7% | 37.32% | 37.82% | 39.24% | 38.7% | 38.73% | 39.53% | 40.8% | 41.77% | 42.35% | 42.87% | 41.74% | 40.22% | 39.69% | 39.29% | 39.18% | 39.37% | 39.57% | 39.98% | 40.95% | 41.27% | 40.64% | 39.01%
37 | 39 | 2020 | Summer | I, [%] | 0 | 2 | 22.22% | 22.27% | 22.27% | 22.4% | 22.72% | 22.6% | 22.4% | 22.64% | 22.69% | 22.75% | 22.62% | 22.76% | 22.52% | 22.31% | 22.36% | 22.28% | 22.33% | 22.34% | 22.44% | 22.42% | 22.58% | 22.42% | 22.47% | 22.22%
1 | 2 | 2020 | Summer | I, [%] | 0 | 2 | 49.57% | 48.35% | 47.96% | 47.4% | 47.02% | 46.98% | 49.26% | 49.7% | 52.58% | 54.74% | 57.32% | 58.42% | 57.43% | 53.52% | 52.38% | 52.08% | 51.37% | 51.78% | 44.56% | 50.98% | 55.46% | 57.01% | 54.91% | 51.39%
2 | 3 | 2020 | Summer | I, [%] | 0 | 2 | 51.43% | 50.5% | 50.46% | 49.95% | 49.33% | 49.17% | 51.26% | 51.02% | 53.15% | 53.91% | 55.88% | 56.75% | 56.39% | 53.54% | 52.97% | 52.97% | 52.1% | 52.88% | 42.91% | 50.53% | 55.51% | 56.19% | 55.18% | 52.53%
5 | 6 | 2020 | Summer | I, [%] | 0 | 2 | 27.68% | 26.84% | 26.32% | 26.25% | 26.56% | 26.71% | 27.87% | 28.85% | 30.93% | 33.76% | 35.67% | 36.52% | 35.03% | 31.79% | 30.67% | 30.09% | 29.98% | 29.76% | 30.11% | 31.35% | 32.68% | 34.33% | 31.95% | 29.22%
9 | 10 | 2020 | Summer | I, [%] | 0 | 2 | 47.44% | 45.12% | 43.92% | 43.54% | 43.11% | 41.87% | 42.49% | 47.52% | 51.61% | 56.41% | 59.36% | 61.79% | 59.96% | 56.1% | 52.8% | 51.08% | 50.97% | 50.01% | 50.6% | 52.23% | 54.88% | 56.68% | 53.87% | 50.48%
13 | 14 | 2020 | Summer | I, [%] | 0 | 2 | 17.29% | 16.81% | 16.71% | 16.56% | 16.55% | 16.38% | 17.05% | 20.2% | 21.08% | 20.64% | 21.61% | 22.19% | 20.5% | 19.45% | 18.66% | 17.99% | 17.73% | 18.21% | 18.68% | 19.41% | 20.04% | 20.59% | 19.79% | 18.27%
16 | 17 | 2020 | Summer | I, [%] | 0 | 2 | 27.63% | 25.76% | 24.37% | 23.71% | 23.47% | 23.25% | 25.22% | 30.26% | 36.9% | 41.39% | 41.58% | 41.01% | 39.7% | 34.78% | 31.34% | 29.38% | 29.19% | 29.87% | 31.99% | 36.49% | 38.36% | 39.96% | 36.5% | 30.45%
19 | 20 | 2020 | Summer | I, [%] | 0 | 2 | 31.57% | 31.89% | 31.79% | 31.84% | 31.8% | 31.41% | 28.88% | 16.9% | 16.9% | 29.54% | 30.8% | 31.97% | 32.15% | 31.98% | 32.29% | 32.51% | 32.49% | 31.83% | 30.58% | 30.12% | 28.84% | 29.19% | 30.13% | 31.73%
21 | 22 | 2020 | Summer | I, [%] | 0 | 2 | 36.17% | 35.45% | 34.61% | 34.44% | 34.12% | 27.37% | 27.17% | 36.36% | 37.22% | 37.08% | 36.85% | 36.64% | 36.15% | 36.34% | 36.36% | 37.24% | 38.07% | 37.37% | 37.73% | 38.02% | 38.16% | 36.84% | 35.89% | 35.65%
23 | 24 | 2020 | Summer | I, [%] | 0 | 2 | 25.7% | 25.52% | 24.85% | 24.69% | 24.79% | 23.96% | 23.28% | 24.4% | 26.56% | 29.15% | 30.78% | 32.22% | 31.35% | 28.92% | 27.88% | 27.29% | 27.23% | 26.02% | 26.4% | 26.64% | 27.46% | 29.02% | 25.99% | 26.74%
25 | 26 | 2020 | Summer | I, [%] | 0 | 2 | 27.33% | 25.72% | 25.25% | 24.84% | 24.57% | 25.91% | 26.22% | 29.02% | 30.23% | 31.97% | 34.4% | 36.58% | 35.67% | 32.35% | 29.96% | 29.33% | 28.53% | 28.49% | 29.41% | 30.16% | 31.9% | 34.37% | 33.55% | 30.25%
27 | 28 | 2020 | Summer | I, [%] | 0 | 2 | 29.94% | 27.82% | 27.67% | 28.07% | 27.4% | 31.92% | 32.73% | 30.13% | 35.39% | 40.25% | 43.01% | 44.81% | 44.45% | 42.58% | 39.04% | 34.35% | 33.51% | 32.91% | 31.56% | 32.83% | 36.11% | 37.9% | 36.69% | 33.96%
29 | 30 | 2020 | Summer | I, [%] | 0 | 2 | 38.02% | 36.41% | 35.71% | 34.78% | 34.58% | 34.49% | 33.85% | 35.54% | 33.71% | 37.02% | 39.87% | 45.85% | 43.56% | 39.35% | 36.12% | 35.05% | 35.26% | 35.42% | 35.86% | 36.64% | 39.34% | 41.47% | 41.45% | 38.96%
31 | 32 | 2020 | Summer | I, [%] | 0 | 2 | 26.12% | 26.12% | 27.61% | 24.17% | 17.79% | 19.13% | 20.45% | 20.79% | 19.82% | 20.17% | 22.49% | 22.85% | 22.83% | 21.59% | 22.81% | 22.73% | 21.59% | 21.39% | 22.29% | 23.15% | 21.49% | 21.63% | 20.89% | 22.07%
31 | 33 | 2020 | Summer | I, [%] | 0 | 2 | 26.25% | 24.33% | 23.38% | 23.58% | 22.39% | 21.42% | 22.83% | 26.76% | 30.74% | 34.18% | 37.19% | 38.09% | 35.52% | 31.54% | 28.8% | 27.64% | 27.13% | 27.65% | 29% | 30.36% | 32.51% | 35.43% | 32.11% | 27.29%
35 | 36 | 2020 | Summer | I, [%] | 0 | 2 | 31.3% | 31.58% | 31.97% | 30.63% | 31.52% | 32.55% | 31.67% | 31.33% | 31.71% | 31.95% | 31.92% | 32.01% | 31.56% | 31.19% | 31.34% | 31.28% | 31.39% | 31.4% | 31.3% | 31.34% | 31.62% | 31.82% | 31.37% | 31.09%
37 | 38 | 2020 | Summer | I, [%] | 0 | 2 | 19.57% | 18.38% | 17.96% | 17.28% | 16.81% | 16.48% | 16.91% | 19.17% | 21.17% | 22.79% | 24.05% | 24.67% | 23.91% | 21.99% | 20.55% | 19.67% | 19.5% | 19.82% | 20.49% | 21.1% | 22.31% | 23.34% | 22.01% | 19.44%
39 | 40 | 2020 | Summer | I, [%] | 0 | 2 | 18.66% | 17.99% | 17.63% | 17.43% | 17.59% | 17.4% | 17.83% | 19.13% | 20.96% | 22.5% | 23.88% | 24.22% | 22.83% | 21.11% | 20.16% | 19.76% | 19.59% | 19.77% | 19.98% | 20.36% | 21.3% | 21.91% | 21% | 19.29%
4 | 2 | 2020 | Summer | I, [%] | Expected | - | 19.89% | 19.88% | 19.85% | 19.9% | 20% | 20.1% | 21.06% | 22.24% | 22.46% | 22.56% | 22.8% | 23.25% | 23.04% | 22.54% | 21.63% | 21.44% | 21.15% | 21.03% | 21.02% | 21.15% | 21.02% | 20.7% | 20.49% | 20.2%
5 | 4 | 2020 | Summer | I, [%] | Expected | - | 18.09% | 18.07% | 18.05% | 18.09% | 18.19% | 18.28% | 19.17% | 20.25% | 20.46% | 20.54% | 20.76% | 21.18% | 20.99% | 20.53% | 19.69% | 19.52% | 19.25% | 19.14% | 19.13% | 19.25% | 19.13% | 18.83% | 18.63% | 18.37%
7 | 5 | 2020 | Summer | I, [%] | Expected | - | 0.1668% | 0.1667% | 0.1667% | 0.1667% | 0.1667% | 0.1668% | 0.167% | 0.1671% | 0.1672% | 0.1672% | 0.1672% | 0.1672% | 0.1673% | 0.1672% | 0.1671% | 0.1671% | 0.1671% | 0.1671% | 0.167% | 0.167% | 0.167% | 0.1669% | 0.1668% | 0.1668%
10 | 15 | 2020 | Summer | I, [%] | Expected | - | 19.21% | 19.23% | 19.28% | 19.23% | 19.15% | 19.23% | 18.88% | 18.73% | 19.04% | 19.58% | 19.21% | 19.38% | 19.22% | 19.19% | 18.76% | 18.89% | 18.94% | 19% | 19.12% | 19.32% | 19.37% | 19.29% | 19.1% | 19.01%
10 | 11 | 2020 | Summer | I, [%] | Expected | - | 18.95% | 18.96% | 19.05% | 19.05% | 19.1% | 19.07% | 19.2% | 19% | 18.86% | 18.64% | 18.68% | 18.47% | 18.34% | 18.34% | 18.58% | 18.51% | 18.41% | 18.75% | 19.03% | 18.98% | 18.99% | 19.18% | 19.36% | 19.31%
10 | 23 | 2020 | Summer | I, [%] | Expected | - | 21.95% | 21.41% | 21.18% | 21.13% | 21.14% | 21.51% | 22.15% | 23.19% | 24.14% | 24.59% | 25.01% | 25.74% | 25.7% | 25.2% | 24.33% | 24.02% | 24.21% | 23.77% | 23.57% | 23.87% | 24.3% | 23.62% | 22.76% | 21.98%
11 | 12 | 2020 | Summer | I, [%] | Expected | - | 20.56% | 20.56% | 20.67% | 20.67% | 20.72% | 20.68% | 20.83% | 20.62% | 20.46% | 20.22% | 20.27% | 20.04% | 19.89% | 19.9% | 20.15% | 20.08% | 19.96% | 20.34% | 20.64% | 20.59% | 20.61% | 20.81% | 21.01% | 20.95%
12 | 13 | 2020 | Summer | I, [%] | Expected | - | 18.59% | 18.59% | 18.69% | 18.69% | 18.74% | 18.71% | 18.84% | 18.64% | 18.5% | 18.29% | 18.33% | 18.12% | 17.99% | 17.99% | 18.22% | 18.15% | 18.05% | 18.4% | 18.67% | 18.63% | 18.64% | 18.83% | 19.01% | 18.95%
13 | 8 | 2020 | Summer | I, [%] | Expected | - | 0.1671% | 0.1671% | 0.1671% | 0.167% | 0.1671% | 0.1671% | 0.1671% | 0.1671% | 0.1672% | 0.1673% | 0.1673% | 0.1673% | 0.1673% | 0.1673% | 0.1673% | 0.1673% | 0.1673% | 0.1672% | 0.1672% | 0.1672% | 0.1673% | 0.1672% | 0.1671% | 0.1671%
15 | 16 | 2020 | Summer | I, [%] | Expected | - | 19.2% | 19.22% | 19.27% | 19.22% | 19.14% | 19.22% | 18.88% | 18.71% | 19.03% | 19.57% | 19.2% | 19.37% | 19.21% | 19.18% | 18.75% | 18.88% | 18.93% | 18.99% | 19.12% | 19.31% | 19.37% | 19.28% | 19.09% | 19%
16 | 18 | 2020 | Summer | I, [%] | Expected | - | 10.25% | 10.35% | 10.39% | 10.4% | 10.39% | 10.35% | 10.07% | 9.291% | 9.141% | 9.505% | 9.568% | 9.614% | 9.574% | 9.643% | 9.806% | 9.836% | 9.777% | 9.776% | 9.626% | 9.634% | 9.511% | 9.635% | 9.907% | 10.1%
18 | 19 | 2020 | Summer | I, [%] | Expected | - | 11.14% | 11.25% | 11.3% | 11.31% | 11.3% | 11.25% | 10.94% | 10.03% | 9.869% | 10.32% | 10.39% | 10.44% | 10.4% | 10.47% | 10.65% | 10.69% | 10.62% | 10.62% | 10.46% | 10.46% | 10.33% | 10.47% | 10.76% | 10.97%
21 | 10 | 2020 | Summer | I, [%] | Expected | - | 30.62% | 29.95% | 29.38% | 29.27% | 29.13% | 28.66% | 29.42% | 33.99% | 35.66% | 35.81% | 35.72% | 36.43% | 36.65% | 36.24% | 35% | 34.78% | 35.07% | 34.47% | 34% | 34.15% | 34.34% | 33.4% | 32.18% | 31.15%
23 | 27 | 2020 | Summer | I, [%] | Expected | - | 7.708% | 7.686% | 7.771% | 7.662% | 7.547% | 7.495% | 7.708% | 8.537% | 9.165% | 9.258% | 9.134% | 9.037% | 9.077% | 9.248% | 8.974% | 9.017% | 8.894% | 8.711% | 8.64% | 8.558% | 8.322% | 8.172% | 8.038% | 7.746%
25 | 23 | 2020 | Summer | I, [%] | Expected | - | 8.629% | 8.766% | 8.633% | 8.806% | 8.792% | 8.818% | 8.98% | 9.867% | 10.06% | 9.822% | 9.49% | 9.54% | 9.502% | 9.49% | 9.228% | 9.135% | 9.393% | 9.221% | 8.79% | 8.768% | 8.607% | 8.271% | 8.032% | 8.248%
25 | 10 | 2020 | Summer | I, [%] | Expected | - | 32.6% | 32.16% | 32.04% | 31.9% | 31.96% | 32.42% | 32.84% | 33.06% | 33.51% | 33.74% | 34.32% | 35.07% | 35.18% | 34.67% | 33.92% | 33.78% | 33.89% | 33.6% | 33.58% | 33.95% | 34.46% | 34.03% | 33.17% | 32.45%
25 | 29 | 2020 | Summer | I, [%] | Expected | - | 10.91% | 10.71% | 10.68% | 10.61% | 10.69% | 10.64% | 10.5% | 10.32% | 9.892% | 10.17% | 10.49% | 10.92% | 11.04% | 10.95% | 10.84% | 11.09% | 11.07% | 10.94% | 10.88% | 11.11% | 11.29% | 11.27% | 10.7% | 10.75%
27 | 21 | 2020 | Summer | I, [%] | Expected | - | 6.432% | 6.326% | 6.303% | 6.361% | 6.338% | 6.448% | 6.769% | 6.646% | 6.925% | 7.153% | 7.387% | 7.706% | 7.488% | 7.285% | 7.34% | 6.841% | 6.847% | 6.871% | 7.018% | 7.118% | 7.35% | 7.062% | 7.038% | 6.805%
32 | 34 | 2020 | Summer | I, [%] | Expected | - | 18.56% | 18.21% | 19.03% | 17.32% | 16.19% | 15.99% | 16.63% | 17.54% | 15.66% | 13.04% | 17.16% | 18.51% | 18.42% | 18.5% | 15.97% | 19.83% | 18.31% | 17.81% | 18.35% | 19.8% | 20.95% | 20.86% | 20.77% | 20.99%
33 | 35 | 2020 | Summer | I, [%] | Expected | - | 8.33% | 8.133% | 8% | 8.129% | 8.148% | 8.149% | 8.593% | 8.7% | 8.709% | 8.931% | 9.05% | 9.126% | 9.094% | 9.065% | 8.926% | 8.811% | 8.901% | 8.638% | 8.233% | 8.184% | 8.22% | 8.531% | 8.444% | 8.059%
33 | 37 | 2020 | Summer | I, [%] | Expected | - | 41.03% | 40.63% | 40.51% | 40.66% | 40.88% | 40.74% | 42.71% | 45.75% | 47.11% | 46.94% | 46.51% | 47.61% | 48.13% | 46.55% | 45.6% | 44.08% | 44.14% | 43.93% | 44.03% | 44.97% | 45.77% | 44.56% | 42.74% | 40.74%
37 | 39 | 2020 | Summer | I, [%] | Expected | - | 24.22% | 24.2% | 24.02% | 24.11% | 24.14% | 24.04% | 24.32% | 24.56% | 24.66% | 24.76% | 24.57% | 24.47% | 24.23% | 24.05% | 24.29% | 23.88% | 24.04% | 24.03% | 23.91% | 23.86% | 23.73% | 23.58% | 23.32% | 23.19%
1 | 2 | 2020 | Summer | I, [%] | Expected | - | 57.47% | 56.49% | 55.74% | 55.5% | 55.42% | 56.4% | 64.86% | 68.98% | 72.97% | 71.23% | 72.81% | 73.97% | 74.33% | 72.12% | 68.96% | 68.27% | 68.17% | 68.43% | 65.93% | 67.69% | 68.39% | 65.77% | 60.03% | 58.49%
2 | 3 | 2020 | Summer | I, [%] | Expected | - | 54.75% | 54.01% | 53.37% | 53.12% | 52.75% | 53.51% | 59.97% | 62.41% | 66.03% | 63.68% | 64.73% | 65.16% | 66.14% | 65.05% | 63.29% | 63.03% | 63.46% | 64.12% | 60.92% | 62.66% | 63.66% | 61.25% | 55.82% | 55.08%
5 | 6 | 2020 | Summer | I, [%] | Expected | - | 34.21% | 33.68% | 33.36% | 33.35% | 33.65% | 34.17% | 39.82% | 44.03% | 46.2% | 46.42% | 48.08% | 49.96% | 48.91% | 46.01% | 42.35% | 41.42% | 40.53% | 40.01% | 40.08% | 40.93% | 40.78% | 39.61% | 37.12% | 35.53%
9 | 10 | 2020 | Summer | I, [%] | Expected | - | 55.52% | 53.22% | 51.4% | 50.99% | 51.03% | 51.46% | 53.96% | 62.06% | 66.06% | 67.88% | 68.89% | 71.36% | 71.55% | 69.66% | 66.05% | 65.25% | 66.04% | 64.76% | 64.07% | 65.2% | 67.16% | 64.53% | 60.54% | 57.16%
13 | 14 | 2020 | Summer | I, [%] | Expected | - | 28.21% | 28.14% | 28.25% | 28.23% | 28.27% | 28.32% | 28.46% | 28.41% | 28.52% | 28.48% | 28.88% | 28.89% | 28.61% | 28.33% | 28.4% | 28.09% | 27.9% | 28.31% | 28.8% | 28.97% | 29.39% | 29.53% | 29.45% | 28.84%
16 | 17 | 2020 | Summer | I, [%] | Expected | - | 38.1% | 36.45% | 35.41% | 33.38% | 32.7% | 33.32% | 34.75% | 41.94% | 45.95% | 49.06% | 46.29% | 47.77% | 47.77% | 46.02% | 40.92% | 41.74% | 43.15% | 43% | 44.69% | 47.43% | 49.37% | 47.16% | 42.03% | 38.67%
19 | 20 | 2020 | Summer | I, [%] | Expected | - | 28.95% | 29.16% | 29.23% | 29.25% | 29.18% | 29.18% | 28.63% | 26.09% | 26.09% | 28.13% | 28.48% | 28.6% | 28.56% | 28.36% | 28.39% | 28.46% | 28.34% | 28.27% | 27.97% | 27.99% | 27.69% | 27.75% | 28.39% | 28.72%
21 | 22 | 2020 | Summer | I, [%] | Expected | - | 43.81% | 43.41% | 42.43% | 42.02% | 41.6% | 40.85% | 40.3% | 47.33% | 49.51% | 49.08% | 48.34% | 48.59% | 49.58% | 49.21% | 46.96% | 47.9% | 48.26% | 47.37% | 46.05% | 45.83% | 45.67% | 45.31% | 43.23% | 42.49%
23 | 24 | 2020 | Summer | I, [%] | Expected | - | 33.99% | 33.43% | 32.24% | 32.83% | 33.1% | 32.9% | 33.81% | 38.71% | 40.23% | 40.65% | 41.08% | 42.73% | 42.2% | 40.55% | 38.61% | 37.87% | 38.81% | 37.86% | 36.58% | 37.05% | 37.94% | 36.64% | 34.52% | 34.41%
25 | 26 | 2020 | Summer | I, [%] | Expected | - | 38.47% | 37.58% | 37.02% | 36.8% | 36.89% | 37.05% | 37.46% | 39.1% | 40.61% | 41.35% | 42.44% | 43.4% | 43.63% | 42.48% | 41.34% | 41.06% | 40.92% | 40.81% | 41.07% | 41.26% | 42.68% | 42.84% | 41.98% | 40.05%
27 | 28 | 2020 | Summer | I, [%] | Expected | - | 38.85% | 37.1% | 36.79% | 37.18% | 36.82% | 38.62% | 43.08% | 45.37% | 50.43% | 53.29% | 53.79% | 55.39% | 54.59% | 54.93% | 53.47% | 50.67% | 50.95% | 49.5% | 49.14% | 49.84% | 50.32% | 45.93% | 44.77% | 40.73%
29 | 30 | 2020 | Summer | I, [%] | Expected | - | 42.49% | 40.63% | 39.96% | 38.69% | 39.02% | 38.83% | 38.58% | 40.6% | 37.9% | 39.33% | 41.89% | 45.44% | 45.89% | 44.83% | 43.09% | 43.38% | 43.62% | 42.95% | 43.38% | 45.28% | 46.98% | 46.07% | 42.28% | 42.83%
31 | 32 | 2020 | Summer | I, [%] | Expected | - | 27.1% | 26.76% | 27.76% | 25.74% | 24.59% | 24.27% | 24.75% | 25.77% | 23.42% | 20.36% | 25.21% | 26.81% | 26.73% | 26.95% | 23.77% | 28.66% | 26.79% | 26.19% | 26.82% | 28.49% | 29.72% | 29.72% | 29.7% | 30.04%
31 | 33 | 2020 | Summer | I, [%] | Expected | - | 27.73% | 25.94% | 24.59% | 25.05% | 24.69% | 24.87% | 30.97% | 38.42% | 41.46% | 41.42% | 41.58% | 43.21% | 44.6% | 41.8% | 38.76% | 36.58% | 36.24% | 35.53% | 36.3% | 39.12% | 41.66% | 40.05% | 35.33% | 29.93%
35 | 36 | 2020 | Summer | I, [%] | Expected | - | 29.32% | 29.73% | 30.17% | 30% | 30.29% | 30.57% | 29.55% | 28.52% | 28.6% | 28.93% | 28.68% | 28.85% | 28.58% | 28.35% | 28.53% | 27.99% | 28.33% | 28.54% | 27.38% | 26.95% | 26.74% | 27.05% | 26.87% | 27.41%
37 | 38 | 2020 | Summer | I, [%] | Expected | - | 21.84% | 20.68% | 19.52% | 19.86% | 19.6% | 19.75% | 25.2% | 30.95% | 32.6% | 31.39% | 31.23% | 33.27% | 34.22% | 31.93% | 29.4% | 27.92% | 28.21% | 27.67% | 27.41% | 29.27% | 30.46% | 29.2% | 26.28% | 22.61%
39 | 40 | 2020 | Summer | I, [%] | Expected | - | 20.41% | 19.74% | 19.37% | 19.45% | 19.47% | 19.54% | 21.14% | 23% | 24.13% | 24.83% | 24.73% | 25.22% | 25.26% | 24.53% | 24.14% | 23.06% | 22.85% | 22.81% | 23% | 23.7% | 24.56% | 23.71% | 22.27% | 20.63%
4 | 2 | 2020 | Winter | I, [%] | 0 | 0 | 17.03% | 16.85% | 16.75% | 16.7% | 16.87% | 17.63% | 20.68% | 23.04% | 23.62% | 23.51% | 24.1% | 23.89% | 22.82% | 22.62% | 20.9% | 19.7% | 20.11% | 20.87% | 20.7% | 20.65% | 20.27% | 19.63% | 18.44% | 17.81%
5 | 4 | 2020 | Winter | I, [%] | 0 | 0 | 15.38% | 15.22% | 15.12% | 15.09% | 15.24% | 15.94% | 18.75% | 20.93% | 21.46% | 21.35% | 21.89% | 21.71% | 20.73% | 20.54% | 18.96% | 17.86% | 18.24% | 18.94% | 18.78% | 18.73% | 18.39% | 17.79% | 16.69% | 16.1%
7 | 5 | 2020 | Winter | I, [%] | 0 | 0 | 0.1722% | 0.1721% | 0.1721% | 0.1721% | 0.1722% | 0.1723% | 0.1728% | 0.173% | 0.173% | 0.173% | 0.173% | 0.1731% | 0.1731% | 0.173% | 0.1728% | 0.1728% | 0.1727% | 0.1728% | 0.1728% | 0.1726% | 0.1727% | 0.1726% | 0.1723% | 0.1722%
10 | 15 | 2020 | Winter | I, [%] | 0 | 0 | 17.9% | 17.98% | 17.95% | 17.86% | 17.9% | 17.94% | 18.45% | 18.81% | 19.11% | 19.31% | 19.12% | 19.43% | 18.54% | 18.21% | 18.23% | 18.39% | 18.97% | 20.46% | 20.16% | 19.53% | 19.33% | 19.04% | 18.78% | 18.35%
10 | 11 | 2020 | Winter | I, [%] | 0 | 0 | 19.62% | 19.71% | 19.75% | 19.7% | 19.76% | 19.99% | 20.12% | 19.45% | 18.95% | 18.61% | 19.1% | 19.99% | 19.04% | 19.11% | 19.31% | 19.34% | 19.39% | 19.73% | 19.63% | 19.49% | 19.53% | 19.9% | 20.02% | 19.97%
10 | 23 | 2020 | Winter | I, [%] | 0 | 0 | 21.89% | 21.4% | 21.2% | 21.18% | 21.32% | 21.93% | 23.45% | 25.71% | 26.61% | 27.09% | 27.15% | 24.18% | 27.12% | 26.66% | 25.55% | 25.67% | 26.19% | 27.08% | 26.59% | 26.21% | 25.82% | 24.72% | 23.56% | 22.69%
11 | 12 | 2020 | Winter | I, [%] | 0 | 0 | 21.29% | 21.39% | 21.44% | 21.37% | 21.44% | 21.7% | 21.84% | 21.11% | 20.56% | 20.18% | 20.72% | 21.7% | 20.65% | 20.74% | 20.95% | 20.98% | 21.04% | 21.42% | 21.3% | 21.15% | 21.2% | 21.6% | 21.73% | 21.67%
12 | 13 | 2020 | Winter | I, [%] | 0 | 0 | 19.26% | 19.35% | 19.39% | 19.33% | 19.4% | 19.63% | 19.76% | 19.09% | 18.59% | 18.24% | 18.74% | 19.63% | 18.68% | 18.75% | 18.95% | 18.98% | 19.03% | 19.38% | 19.27% | 19.13% | 19.18% | 19.54% | 19.66% | 19.6%
13 | 8 | 2020 | Winter | I, [%] | 0 | 0 | 0.1728% | 0.1727% | 0.1727% | 0.1727% | 0.1727% | 0.1728% | 0.1729% | 0.173% | 0.1731% | 0.1731% | 0.1731% | 0.173% | 0.1731% | 0.1731% | 0.173% | 0.173% | 0.1731% | 0.1731% | 0.1731% | 0.1731% | 0.173% | 0.173% | 0.1729% | 0.1728%
15 | 16 | 2020 | Winter | I, [%] | 0 | 0 | 17.88% | 17.96% | 17.93% | 17.84% | 17.88% | 17.92% | 18.43% | 18.8% | 19.1% | 19.29% | 19.11% | 19.41% | 18.52% | 18.2% | 18.21% | 18.37% | 18.95% | 20.44% | 20.14% | 19.52% | 19.31% | 19.03% | 18.76% | 18.33%
16 | 18 | 2020 | Winter | I, [%] | 0 | 0 | 8.92% | 9% | 9.046% | 9.033% | 9.031% | 8.923% | 8.684% | 8.239% | 8.096% | 8.05% | 8.028% | 8.37% | 8.039% | 8.046% | 8.298% | 8.366% | 8.29% | 8.173% | 8.296% | 8.386% | 8.476% | 8.637% | 8.781% | 8.852%
18 | 19 | 2020 | Winter | I, [%] | 0 | 0 | 9.571% | 9.659% | 9.708% | 9.694% | 9.692% | 9.574% | 9.313% | 8.825% | 8.669% | 8.619% | 8.594% | 8.969% | 8.606% | 8.615% | 8.89% | 8.965% | 8.882% | 8.754% | 8.888% | 8.986% | 9.085% | 9.261% | 9.419% | 9.496%
21 | 10 | 2020 | Winter | I, [%] | 0 | 0 | 26.51% | 26.06% | 25.82% | 25.83% | 25.91% | 26.63% | 28.18% | 31.08% | 32.26% | 32.7% | 32.69% | 28% | 32.69% | 32.21% | 30.55% | 30.74% | 31.85% | 32.58% | 31.94% | 31.3% | 30.72% | 29.39% | 28.05% | 27.26%
23 | 27 | 2020 | Winter | I, [%] | 0 | 0 | 5.778% | 5.776% | 5.806% | 5.793% | 5.7% | 5.563% | 5.395% | 6.176% | 6.599% | 6.404% | 6.597% | 4.228% | 6.449% | 6.383% | 5.692% | 5.901% | 6.669% | 6.035% | 5.809% | 5.742% | 5.552% | 4.96% | 5.121% | 5.248%
25 | 23 | 2020 | Winter | I, [%] | 0 | 0 | 7.666% | 7.502% | 7.475% | 7.584% | 7.523% | 7.65% | 7.697% | 9.029% | 9.41% | 9.427% | 9.247% | 8.695% | 9.365% | 9.406% | 8.649% | 8.805% | 8.528% | 8.104% | 7.841% | 7.871% | 7.693% | 7.664% | 7.306% | 7.242%
25 | 10 | 2020 | Winter | I, [%] | 0 | 0 | 32.28% | 31.85% | 31.61% | 31.65% | 31.73% | 32.15% | 33.42% | 35.01% | 35.56% | 35.88% | 36.05% | 34.77% | 36.03% | 35.57% | 34.92% | 35.11% | 35.66% | 36.65% | 36.27% | 35.98% | 35.74% | 34.92% | 33.84% | 33.08%
25 | 29 | 2020 | Winter | I, [%] | 0 | 0 | 12.04% | 12.1% | 12.13% | 12.12% | 12.12% | 12.02% | 11.83% | 11.54% | 11.46% | 11.44% | 11.4% | 11.62% | 11.42% | 11.47% | 11.61% | 11.6% | 11.52% | 11.36% | 11.45% | 11.51% | 11.58% | 11.7% | 11.84% | 11.93%
27 | 21 | 2020 | Winter | I, [%] | 0 | 0 | 7.58% | 7.429% | 7.41% | 7.311% | 7.457% | 8.045% | 9.201% | 9.634% | 10.38% | 10.83% | 10.81% | 8.125% | 10.75% | 10.61% | 10.56% | 9.98% | 9.823% | 10.39% | 10.38% | 10.43% | 10.03% | 9.399% | 8.979% | 8.53%
32 | 34 | 2020 | Winter | I, [%] | 0 | 0 | 13.68% | 13.61% | 13.62% | 14.01% | 13.94% | 14.33% | 14.85% | 14.41% | 12.07% | 11.62% | 15.69% | 14.29% | 14.69% | 15.07% | 15.38% | 15.94% | 17.36% | 17.94% | 16.83% | 15.94% | 16.23% | 16.32% | 16.35% | 16.97%
33 | 35 | 2020 | Winter | I, [%] | 0 | 0 | 5.101% | 5.14% | 5.086% | 5.159% | 5.172% | 4.988% | 5.161% | 5.43% | 5.852% | 6.029% | 6.057% | 6.221% | 5.959% | 5.781% | 5.552% | 5.391% | 5.238% | 3.596% | 4.172% | 5.124% | 5.234% | 5.067% | 4.772% | 4.685%
33 | 37 | 2020 | Winter | I, [%] | 0 | 0 | 36.39% | 35.65% | 35.22% | 35.31% | 35.43% | 37% | 43.81% | 48.38% | 50.36% | 50.3% | 49.07% | 50.59% | 48.37% | 46.73% | 43.69% | 42.95% | 44.54% | 47.84% | 45.55% | 45.79% | 44.72% | 43% | 39.36% | 37.43%
37 | 39 | 2020 | Winter | I, [%] | 0 | 0 | 20.76% | 20.7% | 20.64% | 20.65% | 20.66% | 20.87% | 21.28% | 21.8% | 21.93% | 21.83% | 21.55% | 21.8% | 21.23% | 20.87% | 20.45% | 20.18% | 20.79% | 21.85% | 21.32% | 21.23% | 20.96% | 20.61% | 20.27% | 20.24%
1 | 2 | 2020 | Winter | I, [%] | 0 | 0 | 56.67% | 54.97% | 55.36% | 55.73% | 56.7% | 59.05% | 73.74% | 79.09% | 80.72% | 79.36% | 79.27% | 80.93% | 81.73% | 79.61% | 76.74% | 76.02% | 74.66% | 78.28% | 76.15% | 72.77% | 73.04% | 70.55% | 62.4% | 59.77%
2 | 3 | 2020 | Winter | I, [%] | 0 | 0 | 52.46% | 50.64% | 51.38% | 51.95% | 52.8% | 53.97% | 65.93% | 68.94% | 70.1% | 68.43% | 67.61% | 69.92% | 72.18% | 70.04% | 68.8% | 69.6% | 67.48% | 70.42% | 68.12% | 64.44% | 65.17% | 63.38% | 56.37% | 54.65%
5 | 6 | 2020 | Winter | I, [%] | 0 | 0 | 35.14% | 34.72% | 34.4% | 34.27% | 34.69% | 37.01% | 46.77% | 53.12% | 54.6% | 54.7% | 56.23% | 55.58% | 52.84% | 52.13% | 47.92% | 44.86% | 45.81% | 48.48% | 48.14% | 47.48% | 46.74% | 44.58% | 39.74% | 37.46%
9 | 10 | 2020 | Winter | I, [%] | 0 | 0 | 51.28% | 49.08% | 47.82% | 48.08% | 48.38% | 51.24% | 57.57% | 66.25% | 68.68% | 69.33% | 70.93% | 63.32% | 70.72% | 69.12% | 65.13% | 65.75% | 68.31% | 72.18% | 70.22% | 68.42% | 67.03% | 63.38% | 58.4% | 54.88%
13 | 14 | 2020 | Winter | I, [%] | 0 | 0 | 30.16% | 30.18% | 30.23% | 30.17% | 30.22% | 30.34% | 30.78% | 30.17% | 28.19% | 26.53% | 30.22% | 31.29% | 30.08% | 29.96% | 30.09% | 30.25% | 30.42% | 31.55% | 31.35% | 30.99% | 30.99% | 31.45% | 31.17% | 30.68%
16 | 17 | 2020 | Winter | I, [%] | 0 | 0 | 37.2% | 36.57% | 35.57% | 35.38% | 35.62% | 37.03% | 42.1% | 47.11% | 50.69% | 52.03% | 51.86% | 51.27% | 49.46% | 47.49% | 44.8% | 45.99% | 50.29% | 58.44% | 56.1% | 52.43% | 51.27% | 48.48% | 45.18% | 41.08%
19 | 20 | 2020 | Winter | I, [%] | 0 | 0 | 22.69% | 22.81% | 22.88% | 22.82% | 22.9% | 22.79% | 22.81% | 22.48% | 22.71% | 22.91% | 22.16% | 23.07% | 22.52% | 22.67% | 22.8% | 22.6% | 22.76% | 22.73% | 22.87% | 22.71% | 22.9% | 22.9% | 22.75% | 22.81%
21 | 22 | 2020 | Winter | I, [%] | 0 | 0 | 32.84% | 32.28% | 31.74% | 32.19% | 31.75% | 31.8% | 32.01% | 36.63% | 37.15% | 37.08% | 36.95% | 38.03% | 37.13% | 36.7% | 34.09% | 35.26% | 36.89% | 36.9% | 35.77% | 34.86% | 34.62% | 33.79% | 32.12% | 31.84%
23 | 24 | 2020 | Winter | I, [%] | 0 | 0 | 37.35% | 35.81% | 35.2% | 35.49% | 35.73% | 37.75% | 41.2% | 47.89% | 49.7% | 51.1% | 50.4% | 51.63% | 50.79% | 50.16% | 47.37% | 47.51% | 46.32% | 48.12% | 46.9% | 46.3% | 45.56% | 44.39% | 40.9% | 38.76%
25 | 26 | 2020 | Winter | I, [%] | 0 | 0 | 37.16% | 36.3% | 35.62% | 35.78% | 35.86% | 36.87% | 39.59% | 41.41% | 41.89% | 42.51% | 42.95% | 43.93% | 42.86% | 41.99% | 41.83% | 41.76% | 42.86% | 45.61% | 45.21% | 44.73% | 44.54% | 43.23% | 41.14% | 39.75%
27 | 28 | 2020 | Winter | I, [%] | 0 | 0 | 39.44% | 37.98% | 37.95% | 37.54% | 38.23% | 40.83% | 46.95% | 53.58% | 59.15% | 60.44% | 61.44% | 27.91% | 60.46% | 59.14% | 55.25% | 54.25% | 57.65% | 58.43% | 57.04% | 56.49% | 53.45% | 46.67% | 44.59% | 42.1%
29 | 30 | 2020 | Winter | I, [%] | 0 | 0 | 49.02% | 49.1% | 49.15% | 49.14% | 49.14% | 48.99% | 48.72% | 48.3% | 48.18% | 48.16% | 48.09% | 48.41% | 48.13% | 48.2% | 48.39% | 48.38% | 48.26% | 48.04% | 48.17% | 48.26% | 48.35% | 48.52% | 48.73% | 48.86%
31 | 32 | 2020 | Winter | I, [%] | 0 | 0 | 19.76% | 19.69% | 19.7% | 20.17% | 20.09% | 20.54% | 21.04% | 20.39% | 17.41% | 16.79% | 21.98% | 20.2% | 20.43% | 20.85% | 21.34% | 21.96% | 24.09% | 24.49% | 23.13% | 22.14% | 22.49% | 22.44% | 22.6% | 23.64%
31 | 33 | 2020 | Winter | I, [%] | 0 | 0 | 24.9% | 23.21% | 22.53% | 22.75% | 22.94% | 26.29% | 39.41% | 46.54% | 49.69% | 49.51% | 48.04% | 49.41% | 47.09% | 44.84% | 40.74% | 39.85% | 42.52% | 51.4% | 46.88% | 45.09% | 43.58% | 40.67% | 34.04% | 29.72%
35 | 36 | 2020 | Winter | I, [%] | 0 | 0 | 23.8% | 25.59% | 25.31% | 25.9% | 25.74% | 22.72% | 18.07% | 17.01% | 17.13% | 17.56% | 17.3% | 18.16% | 17.67% | 17.72% | 17.46% | 16.98% | 15.05% | 19.84% | 14.05% | 14.06% | 14.06% | 14.2% | 16.5% | 19.04%
37 | 38 | 2020 | Winter | I, [%] | 0 | 0 | 20.35% | 19.22% | 18.64% | 18.98% | 19.15% | 21.68% | 33.88% | 39.39% | 41.1% | 39.93% | 38.54% | 40.86% | 37.98% | 36.27% | 31.67% | 31.51% | 32.8% | 35.36% | 32.46% | 33.59% | 32.65% | 30.8% | 25.85% | 22.98%
39 | 40 | 2020 | Winter | I, [%] | 0 | 0 | 16.77% | 16.11% | 15.75% | 15.83% | 15.89% | 17.11% | 20.12% | 22.41% | 23.84% | 24.88% | 24.37% | 24.46% | 24.15% | 23.26% | 22.59% | 21.64% | 22.6% | 25.08% | 24.45% | 23.8% | 23.03% | 21.96% | 19.96% | 18.45%
4 | 2 | 2020 | Winter | I, [%] | 0 | 1 | 17.82% | 17.83% | 17.9% | 17.95% | 17.83% | 17.91% | 18.26% | 18.58% | 19.43% | 19.71% | 20.31% | 20.65% | 19.84% | 19.06% | 18.24% | 18% | 18.35% | 18.63% | 18.4% | 18.73% | 18.55% | 18.37% | 18.02% | 17.76%
5 | 4 | 2020 | Winter | I, [%] | 0 | 1 | 16.42% | 16.43% | 16.5% | 16.55% | 16.43% | 16.5% | 16.79% | 17.07% | 17.83% | 18.07% | 18.62% | 18.93% | 18.2% | 17.5% | 16.76% | 16.54% | 16.86% | 17.1% | 16.9% | 17.21% | 17.05% | 16.89% | 16.59% | 16.35%
7 | 5 | 2020 | Winter | I, [%] | 0 | 1 | 0.1743% | 0.1742% | 0.1743% | 0.1743% | 0.1743% | 0.1743% | 0.1744% | 0.1744% | 0.1744% | 0.1744% | 0.1744% | 0.1744% | 0.1744% | 0.1743% | 0.1742% | 0.1742% | 0.1742% | 0.1742% | 0.1742% | 0.1743% | 0.1742% | 0.1742% | 0.1742% | 0.1742%
10 | 15 | 2020 | Winter | I, [%] | 0 | 1 | 7.867% | 7.256% | 7.4% | 6.093% | 7.084% | 7.764% | 8.475% | 10.03% | 11.4% | 11.58% | 11.76% | 12.05% | 11.97% | 10.86% | 10.84% | 11.05% | 11.96% | 13.78% | 13.37% | 12.9% | 12.22% | 11.29% | 10.29% | 9.1%
10 | 11 | 2020 | Winter | I, [%] | 0 | 1 | 6.191% | 6.328% | 6.532% | 6.14% | 6.516% | 7.473% | 7.81% | 7.931% | 8.135% | 8.082% | 8.186% | 7.925% | 7.823% | 8.096% | 8.276% | 8.231% | 8.556% | 9.367% | 9.116% | 8.964% | 8.727% | 8.452% | 8.183% | 7.764%
10 | 23 | 2020 | Winter | I, [%] | 0 | 1 | 18.26% | 17.31% | 16.85% | 16.87% | 16.89% | 17.45% | 18.29% | 19.67% | 20.93% | 21.99% | 22.19% | 22.92% | 22.65% | 21.79% | 21% | 20.64% | 20.76% | 22.28% | 22.31% | 21.92% | 21.19% | 20% | 19.06% | 18.43%
11 | 12 | 2020 | Winter | I, [%] | 0 | 1 | 6.608% | 6.749% | 6.97% | 6.543% | 6.951% | 8% | 8.374% | 8.515% | 8.747% | 8.701% | 8.816% | 8.541% | 8.427% | 8.717% | 8.906% | 8.856% | 9.214% | 10.11% | 9.837% | 9.666% | 9.403% | 9.096% | 8.795% | 8.329%
12 | 13 | 2020 | Winter | I, [%] | 0 | 1 | 5.876% | 5.998% | 6.197% | 5.808% | 6.178% | 7.136% | 7.482% | 7.62% | 7.839% | 7.808% | 7.916% | 7.674% | 7.568% | 7.823% | 7.988% | 7.943% | 8.27% | 9.094% | 8.848% | 8.69% | 8.444% | 8.16% | 7.878% | 7.447%
13 | 8 | 2020 | Winter | I, [%] | 0 | 1 | 0.174% | 0.1739% | 0.1738% | 0.174% | 0.1738% | 0.1738% | 0.1738% | 0.1739% | 0.1739% | 0.1741% | 0.1741% | 0.1742% | 0.1742% | 0.1741% | 0.174% | 0.1739% | 0.1739% | 0.174% | 0.174% | 0.174% | 0.1739% | 0.1739% | 0.1739% | 0.1739%
15 | 16 | 2020 | Winter | I, [%] | 0 | 1 | 7.858% | 7.247% | 7.39% | 6.09% | 7.074% | 7.753% | 8.464% | 10.02% | 11.39% | 11.57% | 11.76% | 12.05% | 11.98% | 10.86% | 10.83% | 11.05% | 11.95% | 13.77% | 13.36% | 12.89% | 12.21% | 11.28% | 10.28% | 9.09%
16 | 18 | 2020 | Winter | I, [%] | 0 | 1 | 3.664% | 4.003% | 4.007% | 3.688% | 4.039% | 4.008% | 3.954% | 3.888% | 3.802% | 2.595% | 2.317% | 4.128% | 4.845% | 2.552% | 3.562% | 3.747% | 3.782% | 3.652% | 3.715% | 3.815% | 3.875% | 3.947% | 3.971% | 3.946%
18 | 19 | 2020 | Winter | I, [%] | 0 | 1 | 3.816% | 4.185% | 4.19% | 3.84% | 4.224% | 4.192% | 4.134% | 4.066% | 3.975% | 2.698% | 2.417% | 4.682% | 5.48% | 2.646% | 3.72% | 3.921% | 3.959% | 3.821% | 3.889% | 3.994% | 4.058% | 4.133% | 4.156% | 4.127%
21 | 10 | 2020 | Winter | I, [%] | 0 | 1 | 24.75% | 24.16% | 23.81% | 23.76% | 23.79% | 24.47% | 24.92% | 25.78% | 26.66% | 27.22% | 27.3% | 27.3% | 27.05% | 26.73% | 26.24% | 26.13% | 26.3% | 27.35% | 27.37% | 26.98% | 26.39% | 25.68% | 25.17% | 24.81%
23 | 27 | 2020 | Winter | I, [%] | 0 | 1 | 4.837% | 4.788% | 4.637% | 4.72% | 4.69% | 4.879% | 5.112% | 5.294% | 5.508% | 5.785% | 5.686% | 5.668% | 5.588% | 5.444% | 5.383% | 5.346% | 5.36% | 5.631% | 5.642% | 5.54% | 5.371% | 5.188% | 5.134% | 5.068%
25 | 23 | 2020 | Winter | I, [%] | 0 | 1 | 5.734% | 5.696% | 5.785% | 5.704% | 5.712% | 5.692% | 5.597% | 5.966% | 5.801% | 5.812% | 5.418% | 5.624% | 5.457% | 5.441% | 5.271% | 5.369% | 5.255% | 5.125% | 5.081% | 5.085% | 5.084% | 5.016% | 5.064% | 5.214%
25 | 10 | 2020 | Winter | I, [%] | 0 | 1 | 25.22% | 24.27% | 23.88% | 23.81% | 23.9% | 24.26% | 25.07% | 26.39% | 27.86% | 28.93% | 29.4% | 29.93% | 29.75% | 29.05% | 28.35% | 27.93% | 28.24% | 30.01% | 30.08% | 29.68% | 28.92% | 27.7% | 26.55% | 25.68%
25 | 29 | 2020 | Winter | I, [%] | 0 | 1 | 8.669% | 8.687% | 8.711% | 8.672% | 8.706% | 8.729% | 8.717% | 8.696% | 8.68% | 8.655% | 8.653% | 8.659% | 8.66% | 8.655% | 8.668% | 8.674% | 8.674% | 8.661% | 8.662% | 8.669% | 8.676% | 8.686% | 8.699% | 8.704%
27 | 21 | 2020 | Winter | I, [%] | 0 | 1 | 4.788% | 4.504% | 4.509% | 4.306% | 4.468% | 5.279% | 6.37% | 7.014% | 7.787% | 8.573% | 8.69% | 8.947% | 8.712% | 8.401% | 8.155% | 7.84% | 7.815% | 8.892% | 8.874% | 8.727% | 8.292% | 7.496% | 6.972% | 6.428%
32 | 34 | 2020 | Winter | I, [%] | 0 | 1 | 18% | 17.14% | 15.86% | 16.02% | 16.17% | 16.07% | 16.12% | 15.6% | 12.01% | 11.66% | 16.48% | 15.92% | 16.17% | 16.14% | 16.48% | 16.56% | 18.11% | 18.84% | 17.3% | 16.43% | 16.3% | 16.19% | 16.03% | 17.47%
33 | 35 | 2020 | Winter | I, [%] | 0 | 1 | 6.678% | 6.641% | 6.697% | 6.677% | 6.674% | 6.617% | 6.728% | 6.774% | 6.985% | 7.028% | 7.094% | 7.22% | 7.28% | 7.234% | 7.131% | 7.139% | 7.013% | 6.221% | 6.517% | 7.072% | 7.212% | 7.167% | 6.97% | 6.787%
33 | 37 | 2020 | Winter | I, [%] | 0 | 1 | 33.1% | 32.22% | 32.17% | 32.02% | 32.12% | 33.17% | 36.11% | 37.21% | 39.6% | 41.76% | 41.37% | 42.56% | 42.15% | 39.57% | 36.91% | 36.81% | 38.38% | 41.71% | 41.36% | 41.01% | 39.96% | 37.98% | 36.26% | 34.25%
37 | 39 | 2020 | Winter | I, [%] | 0 | 1 | 17.94% | 17.99% | 18.24% | 18.2% | 18.19% | 18.34% | 18.67% | 18.62% | 18.9% | 19.39% | 19.2% | 19.28% | 19.21% | 18.64% | 18.05% | 18.01% | 18.53% | 19.56% | 19.4% | 19.41% | 19.07% | 18.7% | 18.29% | 18.13%
1 | 2 | 2020 | Winter | I, [%] | 0 | 1 | 52.51% | 50.05% | 50.04% | 49.64% | 49.41% | 51.38% | 60.62% | 63.8% | 68.2% | 68.25% | 71.92% | 74.2% | 70.52% | 64.74% | 57.28% | 56.45% | 58.58% | 61.54% | 60.28% | 59.49% | 57.61% | 55.21% | 53.25% | 50.91%
2 | 3 | 2020 | Winter | I, [%] | 0 | 1 | 53.63% | 51.15% | 51.49% | 51.17% | 50.56% | 51.92% | 58.84% | 60.8% | 63.95% | 62.87% | 66.13% | 68.53% | 65.84% | 60.7% | 53.17% | 52.61% | 54.34% | 56.56% | 55.88% | 55.64% | 54.18% | 52.37% | 51.4% | 50.13%
5 | 6 | 2020 | Winter | I, [%] | 0 | 1 | 26.83% | 25.79% | 25.49% | 25.1% | 25.65% | 27.57% | 36.04% | 39.64% | 43.92% | 45.85% | 48.39% | 49.12% | 45.56% | 41.78% | 38.31% | 37.42% | 39.23% | 41.64% | 39.85% | 38.87% | 37.31% | 35.13% | 32.34% | 29.38%
9 | 10 | 2020 | Winter | I, [%] | 0 | 1 | 48.78% | 45.85% | 44.57% | 44.1% | 44.48% | 46.41% | 48.97% | 53.48% | 57.67% | 60.63% | 61.45% | 63.02% | 62.12% | 59.87% | 57.87% | 57.05% | 58.05% | 62.81% | 62.76% | 61.54% | 59.29% | 55.78% | 52.62% | 50.19%
13 | 14 | 2020 | Winter | I, [%] | 0 | 1 | 13.05% | 12.78% | 12.93% | 12.34% | 12.72% | 14.11% | 15.12% | 16.29% | 17.4% | 18.3% | 18.67% | 18.78% | 18.41% | 18.42% | 18.16% | 18.04% | 18.81% | 21.02% | 20.78% | 20.25% | 19.32% | 18.34% | 17.16% | 15.74%
16 | 17 | 2020 | Winter | I, [%] | 0 | 1 | 33.02% | 30.31% | 29.68% | 27.96% | 29.14% | 30.67% | 32.83% | 38.79% | 45.04% | 47.52% | 49.19% | 48.11% | 46.29% | 45.06% | 43.3% | 43.5% | 47.5% | 55.67% | 53.77% | 52.07% | 49.12% | 44.77% | 40.75% | 35.92%
19 | 20 | 2020 | Winter | I, [%] | 0 | 1 | 8.922% | 9.439% | 9.33% | 8.413% | 9.367% | 9.51% | 10.1% | 10.93% | 11.57% | 11.31% | 11.15% | 17.92% | 19.43% | 10.75% | 11.87% | 12.19% | 12.42% | 12.56% | 12.64% | 12.29% | 12.15% | 11.75% | 10.9% | 10.32%
21 | 22 | 2020 | Winter | I, [%] | 0 | 1 | 27.55% | 26.8% | 26.29% | 26.29% | 26.16% | 26.17% | 25.15% | 25.79% | 25.91% | 25.41% | 25.33% | 24.88% | 24.79% | 25% | 24.54% | 24.99% | 25.26% | 25.24% | 25.25% | 24.86% | 24.65% | 24.81% | 24.74% | 25.04%
23 | 24 | 2020 | Winter | I, [%] | 0 | 1 | 31.63% | 29.81% | 28.57% | 28.83% | 28.62% | 30.18% | 32.13% | 34.43% | 35.6% | 37.39% | 37.45% | 39.51% | 38.74% | 37.05% | 34.57% | 34.9% | 34.47% | 37.38% | 37.17% | 35.92% | 34.47% | 32.88% | 31.89% | 31.12%
25 | 26 | 2020 | Winter | I, [%] | 0 | 1 | 26.01% | 24.39% | 23.7% | 23.33% | 23.76% | 24.61% | 26.36% | 28.06% | 31.03% | 32.86% | 34.59% | 34.83% | 34.81% | 33.99% | 33.15% | 32.4% | 33.31% | 36.92% | 37.15% | 36.41% | 35.09% | 33.21% | 30.93% | 28.82%
27 | 28 | 2020 | Winter | I, [%] | 0 | 1 | 31.65% | 28.78% | 28.52% | 27.85% | 28.53% | 31.61% | 36.29% | 43.17% | 49.22% | 54.48% | 53.61% | 56.22% | 54.83% | 51.21% | 50.19% | 46.63% | 46.9% | 51.87% | 52.12% | 52.2% | 49.61% | 42.94% | 38.56% | 36.12%
29 | 30 | 2020 | Winter | I, [%] | 0 | 1 | 45.4% | 45.38% | 45.37% | 45.39% | 45.37% | 45.37% | 45.36% | 45.37% | 45.37% | 45.43% | 45.44% | 45.52% | 45.52% | 45.43% | 45.39% | 45.38% | 45.38% | 45.4% | 45.39% | 45.38% | 45.38% | 45.37% | 45.37% | 45.37%
31 | 32 | 2020 | Winter | I, [%] | 0 | 1 | 25.01% | 23.88% | 22.53% | 22.66% | 22.87% | 22.81% | 22.87% | 22.12% | 17.67% | 17.22% | 23.05% | 22.03% | 22.26% | 22.39% | 22.58% | 22.72% | 24.9% | 25.66% | 23.32% | 22.99% | 22.85% | 22.85% | 22.57% | 24.53%
31 | 33 | 2020 | Winter | I, [%] | 0 | 1 | 26.46% | 24.6% | 23.59% | 23.49% | 23.64% | 25.38% | 30.98% | 33.32% | 37.09% | 40.07% | 40.21% | 41.65% | 41.74% | 37.95% | 34.67% | 34.4% | 37% | 43.33% | 42.78% | 40.88% | 39.16% | 35.56% | 32.41% | 28.69%
35 | 36 | 2020 | Winter | I, [%] | 0 | 1 | 23.13% | 24.3% | 24.51% | 24.69% | 24.8% | 23.66% | 21.81% | 20.85% | 20.64% | 20.89% | 20.49% | 20.64% | 20.19% | 20.23% | 19.9% | 19.93% | 19.94% | 20.62% | 20.36% | 20.18% | 19.99% | 20.03% | 20.53% | 21.05%
37 | 38 | 2020 | Winter | I, [%] | 0 | 1 | 20.66% | 19.49% | 18.67% | 18.78% | 18.96% | 20.24% | 25.36% | 26.66% | 28.87% | 30.68% | 29.96% | 31.54% | 30.86% | 28.03% | 24.67% | 24.56% | 25.92% | 29.05% | 28.72% | 28.22% | 27.37% | 25.2% | 23.62% | 21.3%
39 | 40 | 2020 | Winter | I, [%] | 0 | 1 | 15.84% | 15.07% | 14.78% | 14.61% | 14.68% | 15.36% | 16.75% | 17.47% | 19.3% | 21.13% | 21.5% | 22.05% | 22.09% | 20.65% | 19.59% | 19.48% | 20.64% | 23.01% | 22.96% | 22.39% | 21.49% | 20.05% | 18.67% | 16.97%
4 | 2 | 2020 | Winter | I, [%] | 0 | 2 | 17.84% | 17.78% | 17.82% | 17.9% | 17.85% | 17.76% | 17.87% | 18.04% | 18.46% | 19% | 19.68% | 19.83% | 19.1% | 18.63% | 18.48% | 18.45% | 18.34% | 18.14% | 18.32% | 18.51% | 18.4% | 18.13% | 17.91% | 17.75%
5 | 4 | 2020 | Winter | I, [%] | 0 | 2 | 16.44% | 16.39% | 16.43% | 16.5% | 16.46% | 16.36% | 16.46% | 16.61% | 16.98% | 17.45% | 18.07% | 18.19% | 17.54% | 17.13% | 16.99% | 16.97% | 16.87% | 16.68% | 16.84% | 17.01% | 16.92% | 16.69% | 16.49% | 16.35%
7 | 5 | 2020 | Winter | I, [%] | 0 | 2 | 0.1742% | 0.1742% | 0.1742% | 0.1742% | 0.1742% | 0.1742% | 0.1743% | 0.1743% | 0.1743% | 0.1743% | 0.1743% | 0.1743% | 0.1743% | 0.1743% | 0.1743% | 0.1743% | 0.1743% | 0.1742% | 0.1743% | 0.1743% | 0.1742% | 0.1742% | 0.1742% | 0.1742%
10 | 15 | 2020 | Winter | I, [%] | 0 | 2 | 8.127% | 7.463% | 7.18% | 6.87% | 6.975% | 7.712% | 8.402% | 9.868% | 11.03% | 12.37% | 12.46% | 12.44% | 11.98% | 10.77% | 9.558% | 10% | 10.86% | 12.14% | 12.52% | 12.11% | 11.47% | 10.71% | 9.628% | 8.801%
10 | 11 | 2020 | Winter | I, [%] | 0 | 2 | 6.918% | 6.833% | 6.946% | 7.032% | 7.037% | 7.631% | 8.024% | 8.26% | 8.423% | 8.709% | 9.156% | 9.404% | 8.696% | 8.311% | 8.116% | 8.059% | 8.554% | 9.168% | 8.944% | 8.915% | 8.766% | 8.566% | 8.078% | 7.711%
10 | 23 | 2020 | Winter | I, [%] | 0 | 2 | 17.29% | 16.67% | 16.3% | 16.06% | 16.07% | 16.54% | 17.23% | 17.9% | 19.11% | 20.59% | 21.47% | 22.16% | 21.94% | 20.73% | 19.71% | 19.21% | 19.5% | 20.59% | 20.75% | 21.09% | 20.86% | 20.24% | 18.83% | 17.9%
11 | 12 | 2020 | Winter | I, [%] | 0 | 2 | 7.397% | 7.3% | 7.421% | 7.514% | 7.52% | 8.171% | 8.606% | 8.872% | 9.061% | 9.385% | 9.884% | 10.16% | 9.381% | 8.951% | 8.728% | 8.662% | 9.207% | 9.884% | 9.642% | 9.612% | 9.447% | 9.222% | 8.676% | 8.267%
12 | 13 | 2020 | Winter | I, [%] | 0 | 2 | 6.59% | 6.499% | 6.606% | 6.69% | 6.695% | 7.291% | 7.692% | 7.942% | 8.124% | 8.43% | 8.895% | 9.146% | 8.436% | 8.036% | 7.823% | 7.761% | 8.26% | 8.881% | 8.665% | 8.639% | 8.485% | 8.275% | 7.767% | 7.386%
13 | 8 | 2020 | Winter | I, [%] | 0 | 2 | 0.1738% | 0.1738% | 0.1738% | 0.1738% | 0.1738% | 0.1738% | 0.1738% | 0.1738% | 0.1739% | 0.1739% | 0.174% | 0.174% | 0.174% | 0.1739% | 0.1739% | 0.1739% | 0.1739% | 0.1739% | 0.1739% | 0.1739% | 0.1739% | 0.1739% | 0.1738% | 0.1738%
15 | 16 | 2020 | Winter | I, [%] | 0 | 2 | 8.117% | 7.452% | 7.169% | 6.86% | 6.965% | 7.701% | 8.391% | 9.856% | 11.02% | 12.36% | 12.45% | 12.43% | 11.97% | 10.76% | 9.549% | 9.995% | 10.85% | 12.13% | 12.51% | 12.1% | 11.46% | 10.7% | 9.618% | 8.79%
16 | 18 | 2020 | Winter | I, [%] | 0 | 2 | 3.971% | 4.003% | 4.029% | 4.044% | 4.044% | 4.055% | 4.055% | 4.071% | 4.037% | 3.971% | 3.865% | 3.803% | 3.815% | 3.882% | 3.92% | 3.953% | 3.952% | 3.951% | 3.96% | 3.917% | 3.925% | 3.951% | 4.018% | 4.047%
18 | 19 | 2020 | Winter | I, [%] | 0 | 2 | 4.152% | 4.186% | 4.214% | 4.231% | 4.23% | 4.243% | 4.244% | 4.264% | 4.231% | 4.167% | 4.056% | 3.988% | 3.998% | 4.064% | 4.101% | 4.137% | 4.136% | 4.138% | 4.149% | 4.102% | 4.107% | 4.135% | 4.205% | 4.234%
21 | 10 | 2020 | Winter | I, [%] | 0 | 2 | 24.01% | 23.55% | 23.31% | 23.3% | 23.19% | 23.65% | 24.12% | 24.66% | 25.3% | 26.1% | 26.63% | 27.05% | 26.82% | 25.95% | 25.32% | 25.24% | 25.56% | 26.39% | 26.41% | 26.42% | 26.22% | 25.75% | 24.96% | 24.48%
23 | 27 | 2020 | Winter | I, [%] | 0 | 2 | 4.893% | 4.789% | 4.681% | 4.725% | 4.708% | 4.798% | 4.935% | 4.993% | 5.185% | 5.384% | 5.457% | 5.606% | 5.511% | 5.368% | 5.21% | 5.134% | 5.209% | 5.434% | 5.398% | 5.406% | 5.351% | 5.266% | 5.132% | 5.057%
25 | 23 | 2020 | Winter | I, [%] | 0 | 2 | 5.452% | 5.497% | 5.56% | 5.571% | 5.516% | 5.497% | 5.485% | 5.61% | 5.451% | 5.222% | 5.026% | 4.908% | 5.106% | 5.244% | 5.232% | 5.247% | 5.303% | 5.29% | 5.184% | 5.161% | 5.206% | 5.218% | 5.201% | 5.356%
25 | 10 | 2020 | Winter | I, [%] | 0 | 2 | 24.46% | 23.86% | 23.45% | 23.26% | 23.29% | 23.61% | 24.22% | 24.96% | 26.3% | 28.02% | 29.28% | 30.24% | 29.86% | 28.31% | 27.12% | 26.62% | 26.95% | 28.04% | 28.35% | 28.74% | 28.44% | 27.74% | 26.16% | 24.98%
25 | 29 | 2020 | Winter | I, [%] | 0 | 2 | 8.711% | 8.716% | 8.731% | 8.735% | 8.737% | 8.741% | 8.732% | 8.719% | 8.699% | 8.681% | 8.669% | 8.667% | 8.667% | 8.678% | 8.69% | 8.696% | 8.693% | 8.683% | 8.679% | 8.679% | 8.682% | 8.689% | 8.706% | 8.721%
27 | 21 | 2020 | Winter | I, [%] | 0 | 2 | 5.484% | 5.084% | 4.969% | 4.779% | 4.925% | 5.238% | 5.79% | 5.905% | 6.662% | 7.84% | 8.363% | 9.02% | 8.68% | 8.072% | 7.38% | 6.888% | 6.972% | 7.677% | 7.801% | 8.11% | 8.033% | 7.673% | 6.773% | 6.067%
32 | 34 | 2020 | Winter | I, [%] | 0 | 2 | 17.6% | 16.51% | 15.84% | 15.95% | 15.9% | 15.9% | 16.16% | 15.32% | 11.18% | 13.6% | 16.66% | 16.2% | 15.78% | 15.93% | 15.69% | 15.6% | 15.65% | 18.08% | 18.56% | 17.62% | 16.79% | 16.78% | 16.89% | 17.12%
33 | 35 | 2020 | Winter | I, [%] | 0 | 2 | 6.699% | 6.644% | 6.581% | 6.602% | 6.599% | 6.467% | 6.459% | 6.533% | 6.919% | 7.27% | 7.381% | 7.493% | 7.429% | 7.194% | 7.07% | 7.005% | 6.889% | 6.681% | 6.844% | 6.963% | 7.017% | 6.89% | 6.715% | 6.583%
33 | 37 | 2020 | Winter | I, [%] | 0 | 2 | 32.82% | 31.9% | 31.42% | 31.21% | 31.21% | 31.85% | 32.88% | 33.95% | 36.46% | 39.12% | 40.9% | 41.41% | 39.61% | 37.31% | 36.08% | 35.62% | 36.15% | 38.18% | 38.81% | 38.72% | 38.03% | 36.6% | 34.92% | 33.38%
37 | 39 | 2020 | Winter | I, [%] | 0 | 2 | 18.12% | 18.13% | 18.09% | 18.08% | 18.18% | 18.27% | 18.28% | 18.32% | 18.73% | 19.25% | 19.71% | 19.66% | 18.94% | 18.43% | 18.25% | 18.32% | 18.6% | 18.93% | 19.01% | 18.9% | 18.71% | 18.4% | 18.12% | 18.17%
1 | 2 | 2020 | Winter | I, [%] | 0 | 2 | 48.61% | 47.68% | 47.13% | 46.79% | 46.04% | 47.41% | 49.45% | 51.98% | 55.2% | 58.34% | 62.35% | 61.18% | 58.15% | 55.3% | 53.64% | 54.2% | 53.95% | 55% | 56.61% | 57.21% | 55.75% | 54.38% | 51.83% | 48.91%
2 | 3 | 2020 | Winter | I, [%] | 0 | 2 | 48.75% | 48.09% | 47.76% | 47.51% | 46.45% | 47.28% | 48.64% | 50.69% | 52.9% | 54.5% | 57.06% | 54.77% | 53.11% | 51.44% | 50.24% | 51.63% | 51.46% | 52.03% | 53.78% | 54.24% | 52.92% | 52.27% | 50.55% | 48.46%
5 | 6 | 2020 | Winter | I, [%] | 0 | 2 | 26.91% | 25.97% | 25.35% | 25.06% | 25.26% | 26.79% | 28.93% | 31% | 34.63% | 39.05% | 43.65% | 45.14% | 40.92% | 37.31% | 35.72% | 34.55% | 34.23% | 35.24% | 35.85% | 36.47% | 35.49% | 33.42% | 30.68% | 27.95%
9 | 10 | 2020 | Winter | I, [%] | 0 | 2 | 46.39% | 44.23% | 42.81% | 42.13% | 42.1% | 43.67% | 45.96% | 48.84% | 53.05% | 57.75% | 60.68% | 62.55% | 61.54% | 57.55% | 54.19% | 53.09% | 54.37% | 57.73% | 58.47% | 58.95% | 58.03% | 55.89% | 51.39% | 48.15%
13 | 14 | 2020 | Winter | I, [%] | 0 | 2 | 13.88% | 13.46% | 13.36% | 13.39% | 13.35% | 14.21% | 15.22% | 16.6% | 18.07% | 19.63% | 21.44% | 22.11% | 20.46% | 19.04% | 17.82% | 17.41% | 18.48% | 19.95% | 20.01% | 20.16% | 19.57% | 18.66% | 16.67% | 15.27%
16 | 17 | 2020 | Winter | I, [%] | 0 | 2 | 32.27% | 29.81% | 28.42% | 27.4% | 27.73% | 29.63% | 31.84% | 37.55% | 42.91% | 48.89% | 49.66% | 50.04% | 48.28% | 43.28% | 38.25% | 39.78% | 43.3% | 48.24% | 50.31% | 48.82% | 46.5% | 43.11% | 38.07% | 34.54%
19 | 20 | 2020 | Winter | I, [%] | 0 | 2 | 9.753% | 9.482% | 9.439% | 9.367% | 9.416% | 9.658% | 10.12% | 10.94% | 12.04% | 13.17% | 13.55% | 13.35% | 12.83% | 11.71% | 11.02% | 11.13% | 11.19% | 11.61% | 11.86% | 11.74% | 11.25% | 10.89% | 10.4% | 9.746%
21 | 22 | 2020 | Winter | I, [%] | 0 | 2 | 25.05% | 24.78% | 24.41% | 24.58% | 24.14% | 24.48% | 24.43% | 25.27% | 25.13% | 24.61% | 24.72% | 24.23% | 24.61% | 24.26% | 24.22% | 24.9% | 25.33% | 25.57% | 25.44% | 25% | 24.81% | 24.63% | 24.61% | 24.81%
23 | 24 | 2020 | Winter | I, [%] | 0 | 2 | 29.12% | 27.9% | 27.3% | 26.69% | 26.56% | 27.67% | 29.05% | 30.45% | 31.97% | 34.35% | 35.13% | 35.42% | 35.37% | 33.82% | 31.79% | 31.65% | 32.43% | 34.95% | 34.91% | 36.46% | 35.45% | 34.48% | 32.04% | 30.81%
25 | 26 | 2020 | Winter | I, [%] | 0 | 2 | 25.87% | 24.6% | 23.55% | 23.21% | 23.35% | 23.92% | 24.99% | 26.1% | 28.88% | 32.69% | 35.85% | 38.03% | 36.9% | 33.62% | 31.2% | 30.39% | 30.99% | 32.94% | 33.88% | 34.68% | 33.99% | 32.65% | 29.64% | 26.88%
27 | 28 | 2020 | Winter | I, [%] | 0 | 2 | 31.74% | 29.32% | 28.31% | 27.2% | 27.97% | 29.93% | 33.37% | 34.81% | 40.48% | 46.59% | 49.61% | 53.88% | 52.85% | 48.89% | 45.53% | 40.8% | 41% | 44.48% | 44.93% | 44.58% | 45.59% | 43.24% | 37.59% | 33.87%
29 | 30 | 2020 | Winter | I, [%] | 0 | 2 | 45.37% | 45.37% | 45.37% | 45.37% | 45.37% | 45.37% | 45.37% | 45.36% | 45.36% | 45.37% | 45.38% | 45.38% | 45.38% | 45.37% | 45.37% | 45.37% | 45.37% | 45.37% | 45.37% | 45.37% | 45.37% | 45.37% | 45.37% | 45.37%
31 | 32 | 2020 | Winter | I, [%] | 0 | 2 | 24.78% | 23.36% | 22.49% | 22.61% | 22.55% | 22.63% | 22.97% | 21.89% | 16.93% | 19.66% | 23.47% | 22.81% | 22.27% | 22.5% | 22.18% | 22.19% | 22.31% | 25.37% | 25.96% | 24.73% | 23.66% | 23.59% | 23.68% | 24.13%
31 | 33 | 2020 | Winter | I, [%] | 0 | 2 | 25.27% | 23.33% | 22.41% | 22.02% | 21.42% | 22.36% | 24.72% | 27% | 31.23% | 36.18% | 39.54% | 40.7% | 37.75% | 33.56% | 31.41% | 30.19% | 31.1% | 35.72% | 36.82% | 36.26% | 35.02% | 32.69% | 29.47% | 25.99%
35 | 36 | 2020 | Winter | I, [%] | 0 | 2 | 22.21% | 23.61% | 23.49% | 23.81% | 25.86% | 24.93% | 23.3% | 22.2% | 20.79% | 20.41% | 20.19% | 20% | 20.06% | 21.08% | 21.71% | 22.11% | 20.99% | 20.31% | 20.26% | 20.29% | 20.35% | 20.67% | 22.07% | 23.36%
37 | 38 | 2020 | Winter | I, [%] | 0 | 2 | 19.25% | 18.19% | 17.49% | 17.24% | 17.11% | 17.63% | 19.34% | 20.65% | 22.72% | 25.63% | 27.26% | 28% | 26.97% | 24.8% | 23.41% | 22.44% | 22.51% | 25.15% | 25.9% | 25.8% | 25.33% | 23.84% | 22.13% | 20.04%
39 | 40 | 2020 | Winter | I, [%] | 0 | 2 | 15.46% | 14.66% | 14.22% | 14.07% | 14% | 14.5% | 15.31% | 16.25% | 18.36% | 20.82% | 22.7% | 23.04% | 21.16% | 19.32% | 18.4% | 18.1% | 18.51% | 20.06% | 20.54% | 20.47% | 19.78% | 18.86% | 17.54% | 15.99%
4 | 2 | 2020 | Winter | I, [%] | Expected | - | 17.26% | 17.12% | 17.06% | 17.05% | 17.15% | 17.69% | 19.93% | 21.69% | 22.29% | 22.32% | 22.92% | 22.85% | 21.86% | 21.54% | 20.17% | 19.28% | 19.61% | 20.16% | 20.03% | 20.07% | 19.76% | 19.23% | 18.31% | 17.79%
5 | 4 | 2020 | Winter | I, [%] | Expected | - | 15.68% | 15.56% | 15.51% | 15.5% | 15.58% | 16.08% | 18.14% | 19.76% | 20.3% | 20.33% | 20.88% | 20.81% | 19.91% | 19.62% | 18.37% | 17.55% | 17.85% | 18.36% | 18.24% | 18.27% | 17.99% | 17.5% | 16.65% | 16.17%
7 | 5 | 2020 | Winter | I, [%] | Expected | - | 0.1728% | 0.1727% | 0.1727% | 0.1727% | 0.1728% | 0.1728% | 0.1732% | 0.1734% | 0.1734% | 0.1734% | 0.1734% | 0.1734% | 0.1734% | 0.1734% | 0.1732% | 0.1732% | 0.1732% | 0.1732% | 0.1732% | 0.1731% | 0.1731% | 0.173% | 0.1729% | 0.1728%
10 | 15 | 2020 | Winter | I, [%] | Expected | - | 15.07% | 14.95% | 14.91% | 14.61% | 14.8% | 15.02% | 15.59% | 16.28% | 16.86% | 17.21% | 17.12% | 17.38% | 16.66% | 16.1% | 15.93% | 16.14% | 16.81% | 18.32% | 18.1% | 17.52% | 17.19% | 16.75% | 16.26% | 15.67%
10 | 11 | 2020 | Winter | I, [%] | Expected | - | 15.89% | 15.96% | 16.04% | 15.95% | 16.05% | 16.44% | 16.64% | 16.21% | 15.9% | 15.69% | 16.12% | 16.75% | 15.96% | 16% | 16.13% | 16.14% | 16.29% | 16.74% | 16.6% | 16.47% | 16.45% | 16.64% | 16.62% | 16.47%
10 | 23 | 2020 | Winter | I, [%] | Expected | - | 20.72% | 20.14% | 19.88% | 19.83% | 19.94% | 20.52% | 21.82% | 23.73% | 24.73% | 25.43% | 25.63% | 23.71% | 25.74% | 25.12% | 24.06% | 24.03% | 24.46% | 25.47% | 25.15% | 24.87% | 24.45% | 23.4% | 22.24% | 21.4%
11 | 12 | 2020 | Winter | I, [%] | Expected | - | 17.21% | 17.29% | 17.37% | 17.28% | 17.38% | 17.81% | 18.03% | 17.56% | 17.23% | 17% | 17.47% | 18.17% | 17.3% | 17.34% | 17.48% | 17.49% | 17.66% | 18.16% | 18% | 17.86% | 17.83% | 18.04% | 18.02% | 17.85%
12 | 13 | 2020 | Winter | I, [%] | Expected | - | 15.54% | 15.61% | 15.68% | 15.6% | 15.69% | 16.08% | 16.29% | 15.86% | 15.56% | 15.35% | 15.79% | 16.43% | 15.63% | 15.66% | 15.79% | 15.8% | 15.96% | 16.41% | 16.27% | 16.14% | 16.12% | 16.3% | 16.28% | 16.12%
13 | 8 | 2020 | Winter | I, [%] | Expected | - | 0.1731% | 0.1731% | 0.173% | 0.1731% | 0.173% | 0.1731% | 0.1732% | 0.1733% | 0.1733% | 0.1734% | 0.1734% | 0.1733% | 0.1734% | 0.1733% | 0.1733% | 0.1733% | 0.1733% | 0.1734% | 0.1733% | 0.1733% | 0.1733% | 0.1732% | 0.1732% | 0.1731%
15 | 16 | 2020 | Winter | I, [%] | Expected | - | 15.06% | 14.93% | 14.89% | 14.59% | 14.78% | 15.01% | 15.57% | 16.27% | 16.84% | 17.2% | 17.11% | 17.36% | 16.65% | 16.09% | 15.92% | 16.13% | 16.79% | 18.3% | 18.08% | 17.51% | 17.17% | 16.73% | 16.24% | 15.65%
16 | 18 | 2020 | Winter | I, [%] | Expected | - | 7.463% | 7.573% | 7.609% | 7.557% | 7.605% | 7.525% | 7.347% | 7.022% | 6.903% | 6.688% | 6.617% | 7.112% | 6.979% | 6.667% | 6.996% | 7.076% | 7.026% | 6.924% | 7.022% | 7.094% | 7.168% | 7.298% | 7.414% | 7.464%
18 | 19 | 2020 | Winter | I, [%] | Expected | - | 7.975% | 8.095% | 8.135% | 8.077% | 8.13% | 8.043% | 7.849% | 7.494% | 7.365% | 7.137% | 7.063% | 7.645% | 7.501% | 7.112% | 7.467% | 7.554% | 7.5% | 7.39% | 7.497% | 7.575% | 7.656% | 7.796% | 7.922% | 7.977%
21 | 10 | 2020 | Winter | I, [%] | Expected | - | 25.9% | 25.43% | 25.17% | 25.17% | 25.22% | 25.89% | 27.13% | 29.41% | 30.46% | 30.98% | 31.05% | 27.76% | 31.04% | 30.53% | 29.19% | 29.3% | 30.16% | 30.95% | 30.5% | 29.98% | 29.46% | 28.34% | 27.2% | 26.51%
23 | 27 | 2020 | Winter | I, [%] | Expected | - | 5.517% | 5.494% | 5.478% | 5.487% | 5.414% | 5.356% | 5.289% | 5.881% | 6.241% | 6.17% | 6.304% | 4.631% | 6.192% | 6.104% | 5.579% | 5.712% | 6.273% | 5.892% | 5.726% | 5.665% | 5.497% | 5.036% | 5.124% | 5.195%
25 | 23 | 2020 | Winter | I, [%] | Expected | - | 7.074% | 6.958% | 6.96% | 7.028% | 6.978% | 7.063% | 7.081% | 8.103% | 8.329% | 8.309% | 8.097% | 7.715% | 8.198% | 8.245% | 7.678% | 7.806% | 7.6% | 7.277% | 7.067% | 7.086% | 6.965% | 6.936% | 6.685% | 6.683%
25 | 10 | 2020 | Winter | I, [%] | Expected | - | 30.16% | 29.63% | 29.34% | 29.33% | 29.41% | 29.8% | 30.91% | 32.34% | 33.14% | 33.77% | 34.13% | 33.43% | 34.25% | 33.6% | 32.86% | 32.87% | 33.36% | 34.47% | 34.26% | 34.05% | 33.72% | 32.86% | 31.7% | 30.86%
25 | 29 | 2020 | Winter | I, [%] | Expected | - | 11.08% | 11.13% | 11.16% | 11.14% | 11.15% | 11.08% | 10.95% | 10.73% | 10.67% | 10.65% | 10.61% | 10.77% | 10.63% | 10.67% | 10.77% | 10.77% | 10.71% | 10.59% | 10.66% | 10.7% | 10.75% | 10.84% | 10.95% | 11.01%
27 | 21 | 2020 | Winter | I, [%] | Expected | - | 6.882% | 6.676% | 6.647% | 6.52% | 6.668% | 7.249% | 8.309% | 8.727% | 9.479% | 10.08% | 10.16% | 8.37% | 10.16% | 9.935% | 9.759% | 9.232% | 9.129% | 9.785% | 9.798% | 9.856% | 9.497% | 8.88% | 8.377% | 7.878%
32 | 34 | 2020 | Winter | I, [%] | Expected | - | 14.85% | 14.53% | 14.26% | 14.57% | 14.54% | 14.8% | 15.22% | 14.71% | 11.94% | 11.91% | 15.94% | 14.79% | 15.06% | 15.35% | 15.59% | 15.98% | 17.22% | 18.09% | 17.14% | 16.25% | 16.32% | 16.37% | 16.38% | 17.07%
33 | 35 | 2020 | Winter | I, [%] | Expected | - | 5.554% | 5.569% | 5.53% | 5.582% | 5.591% | 5.432% | 5.57% | 5.78% | 6.166% | 6.349% | 6.394% | 6.545% | 6.357% | 6.19% | 5.994% | 5.871% | 5.727% | 4.412% | 4.889% | 5.665% | 5.771% | 5.627% | 5.364% | 5.256%
33 | 37 | 2020 | Winter | I, [%] | Expected | - | 35.41% | 34.62% | 34.24% | 34.25% | 34.35% | 35.72% | 41.15% | 44.72% | 46.84% | 47.49% | 46.8% | 48.13% | 46.23% | 44.36% | 41.64% | 41.02% | 42.46% | 45.58% | 43.99% | 44.09% | 43.08% | 41.37% | 38.28% | 36.4%
37 | 39 | 2020 | Winter | I, [%] | Expected | - | 19.98% | 19.94% | 19.94% | 19.93% | 19.96% | 20.13% | 20.48% | 20.85% | 21.04% | 21.11% | 20.95% | 21.13% | 20.62% | 20.2% | 19.79% | 19.6% | 20.16% | 21.11% | 20.72% | 20.64% | 20.37% | 20.02% | 19.68% | 19.65%
1 | 2 | 2020 | Winter | I, [%] | Expected | - | 54.92% | 53.22% | 53.43% | 53.58% | 54.13% | 56.29% | 68.39% | 73.03% | 75.29% | 74.77% | 75.8% | 77.15% | 76.76% | 74.02% | 70.66% | 70.11% | 69.41% | 72.56% | 71.09% | 68.65% | 68.36% | 66.05% | 59.58% | 56.95%
2 | 3 | 2020 | Winter | I, [%] | Expected | - | 52.1% | 50.35% | 50.88% | 51.21% | 51.57% | 52.72% | 62.45% | 65.17% | 66.77% | 65.65% | 65.89% | 67.55% | 68.55% | 66.05% | 63.92% | 64.61% | 63.31% | 65.81% | 64.32% | 61.73% | 61.85% | 60.22% | 54.83% | 53.12%
5 | 6 | 2020 | Winter | I, [%] | Expected | - | 32.78% | 32.19% | 31.84% | 31.64% | 32.05% | 34.21% | 42.69% | 48.03% | 50.22% | 51.2% | 53.31% | 53.17% | 50.09% | 48.54% | 44.8% | 42.32% | 43.22% | 45.61% | 45.2% | 44.68% | 43.78% | 41.63% | 37.39% | 34.95%
9 | 10 | 2020 | Winter | I, [%] | Expected | - | 50.23% | 47.92% | 46.64% | 46.66% | 46.93% | 49.47% | 54.68% | 61.94% | 64.87% | 66.44% | 68.11% | 63.17% | 68.18% | 66.14% | 62.53% | 62.7% | 64.85% | 68.78% | 67.47% | 66.09% | 64.64% | 61.22% | 56.57% | 53.25%
13 | 14 | 2020 | Winter | I, [%] | Expected | - | 25.39% | 25.31% | 25.35% | 25.22% | 25.31% | 25.72% | 26.32% | 26.25% | 25.2% | 24.37% | 27.32% | 28.19% | 27.04% | 26.75% | 26.63% | 26.67% | 27.06% | 28.39% | 28.22% | 27.91% | 27.69% | 27.75% | 27.1% | 26.34%
16 | 17 | 2020 | Winter | I, [%] | Expected | - | 35.9% | 34.71% | 33.71% | 33.18% | 33.56% | 35.06% | 39.31% | 44.56% | 48.77% | 50.94% | 51.17% | 50.64% | 48.84% | 46.54% | 43.65% | 44.75% | 48.9% | 56.59% | 54.94% | 51.86% | 50.28% | 47.18% | 43.53% | 39.41%
19 | 20 | 2020 | Winter | I, [%] | Expected | - | 18.87% | 18.99% | 19.03% | 18.84% | 19.04% | 19.02% | 19.18% | 19.18% | 19.59% | 19.86% | 19.36% | 20.94% | 20.7% | 19.4% | 19.55% | 19.47% | 19.63% | 19.69% | 19.83% | 19.66% | 19.7% | 19.59% | 19.3% | 19.16%
21 | 22 | 2020 | Winter | I, [%] | Expected | - | 30.97% | 30.42% | 29.91% | 30.26% | 29.87% | 29.95% | 29.95% | 33.46% | 33.83% | 33.63% | 33.55% | 34.18% | 33.58% | 33.25% | 31.31% | 32.32% | 33.58% | 33.61% | 32.79% | 32.02% | 31.79% | 31.2% | 30% | 29.86%
23 | 24 | 2020 | Winter | I, [%] | Expected | - | 35.36% | 33.82% | 33.12% | 33.28% | 33.41% | 35.23% | 38.17% | 43.48% | 45.15% | 46.75% | 46.37% | 47.58% | 46.87% | 45.95% | 43.32% | 43.44% | 42.64% | 44.71% | 43.8% | 43.41% | 42.53% | 41.33% | 38.35% | 36.54%
25 | 26 | 2020 | Winter | I, [%] | Expected | - | 33.96% | 32.93% | 32.19% | 32.21% | 32.34% | 33.27% | 35.61% | 37.32% | 38.48% | 39.73% | 40.74% | 41.79% | 40.86% | 39.65% | 39.07% | 38.8% | 39.8% | 42.56% | 42.44% | 42.11% | 41.68% | 40.29% | 38.04% | 36.35%
27 | 28 | 2020 | Winter | I, [%] | Expected | - | 37.23% | 35.43% | 35.23% | 34.68% | 35.38% | 37.96% | 43.48% | 49.41% | 55.06% | 57.61% | 58.63% | 35.66% | 58.57% | 56.54% | 53.14% | 51.24% | 53.73% | 55.5% | 54.61% | 54.18% | 51.78% | 45.64% | 42.73% | 40.07%
29 | 30 | 2020 | Winter | I, [%] | Expected | - | 47.98% | 48.04% | 48.07% | 48.06% | 48.06% | 47.96% | 47.76% | 47.46% | 47.38% | 47.37% | 47.33% | 47.56% | 47.36% | 47.4% | 47.53% | 47.52% | 47.44% | 47.28% | 47.37% | 47.44% | 47.5% | 47.62% | 47.77% | 47.86%
31 | 32 | 2020 | Winter | I, [%] | Expected | - | 21.23% | 20.81% | 20.5% | 20.88% | 20.84% | 21.16% | 21.58% | 20.85% | 17.38% | 17.26% | 22.35% | 20.84% | 20.95% | 21.31% | 21.64% | 22.1% | 23.95% | 24.78% | 23.56% | 22.63% | 22.7% | 22.66% | 22.75% | 23.84%
31 | 33 | 2020 | Winter | I, [%] | Expected | - | 25.18% | 23.42% | 22.66% | 22.75% | 22.82% | 25.6% | 36.11% | 41.86% | 45.25% | 46.26% | 45.71% | 47.06% | 44.99% | 42.25% | 38.54% | 37.69% | 40.1% | 48.01% | 44.86% | 43.23% | 41.72% | 38.8% | 33.16% | 29.04%
35 | 36 | 2020 | Winter | I, [%] | Expected | - | 23.48% | 25.12% | 24.93% | 25.43% | 25.62% | 23.17% | 19.35% | 18.3% | 18.15% | 18.44% | 18.17% | 18.78% | 18.37% | 18.56% | 18.42% | 18.13% | 16.6% | 20.02% | 15.84% | 15.83% | 15.8% | 15.96% | 17.87% | 19.94%
37 | 38 | 2020 | Winter | I, [%] | Expected | - | 20.24% | 19.11% | 18.48% | 18.7% | 18.83% | 20.9% | 30.59% | 34.9% | 36.73% | 36.57% | 35.7% | 37.69% | 35.39% | 33.45% | 29.49% | 29.22% | 30.34% | 33% | 30.99% | 31.71% | 30.85% | 29% | 25% | 22.32%
39 | 40 | 2020 | Winter | I, [%] | Expected | - | 16.45% | 15.75% | 15.4% | 15.4% | 15.45% | 16.49% | 18.95% | 20.82% | 22.41% | 23.77% | 23.72% | 23.91% | 23.43% | 22.32% | 21.56% | 20.83% | 21.74% | 24.07% | 23.68% | 23.12% | 22.34% | 21.24% | 19.43% | 17.89%

## Power Flows
From Node ID | To Node ID | Year | Day | Quantity | Market Scenario | Operation Scenario | 0 | 1 | 2 | 3 | 4 | 5 | 6 | 7 | 8 | 9 | 10 | 11 | 12 | 13 | 14 | 15 | 16 | 17 | 18 | 19 | 20 | 21 | 22 | 23
4 | 2 | 2020 | Summer | P, [MW] | 0 | 0 | -1.4564 | -1.3453 | -1.2966 | -1.2828 | -1.3415 | -1.4716 | -2.5903 | -3.1867 | -3.4545 | -3.3893 | -3.5595 | -3.7928 | -3.767 | -3.4792 | -3.0039 | -2.8623 | -2.7136 | -2.6348 | -2.6009 | -2.6952 | -2.5933 | -2.2544 | -1.7981 | -1.5894
4 | 2 | 2020 | Summer | P, [%] | 0 | 0 | 6.935% | 6.406% | 6.174% | 6.108% | 6.388% | 7.007% | 12.33% | 15.17% | 16.45% | 16.14% | 16.95% | 18.06% | 17.94% | 16.57% | 14.3% | 13.63% | 12.92% | 12.55% | 12.39% | 12.83% | 12.35% | 10.74% | 8.562% | 7.569%
2 | 4 | 2020 | Summer | P, [MW] | 0 | 0 | 1.4599 | 1.3487 | 1.3 | 1.2862 | 1.345 | 1.4751 | 2.5943 | 3.1914 | 3.4593 | 3.3942 | 3.5646 | 3.7981 | 3.7722 | 3.4841 | 3.0083 | 2.8666 | 2.7178 | 2.6389 | 2.605 | 2.6993 | 2.5973 | 2.2583 | 1.8018 | 1.593
2 | 4 | 2020 | Summer | P, [%] | 0 | 0 | 6.952% | 6.422% | 6.191% | 6.125% | 6.405% | 7.024% | 12.35% | 15.2% | 16.47% | 16.16% | 16.97% | 18.09% | 17.96% | 16.59% | 14.33% | 13.65% | 12.94% | 12.57% | 12.4% | 12.85% | 12.37% | 10.75% | 8.58% | 7.586%
4 | 2 | 2020 | Summer | Q, [MVAr] | 0 | 0 | 3.9206 | 3.9384 | 3.9298 | 3.9402 | 3.9518 | 3.9477 | 3.7036 | 3.7182 | 3.5683 | 3.6856 | 3.6145 | 3.5589 | 3.5173 | 3.6077 | 3.6572 | 3.6955 | 3.7033 | 3.7116 | 3.7609 | 3.7209 | 3.7229 | 3.8278 | 3.9799 | 3.9795
4 | 2 | 2020 | Summer | Q, [%] | 0 | 0 | 18.67% | 18.75% | 18.71% | 18.76% | 18.82% | 18.8% | 17.64% | 17.71% | 16.99% | 17.55% | 17.21% | 16.95% | 16.75% | 17.18% | 17.42% | 17.6% | 17.63% | 17.67% | 17.91% | 17.72% | 17.73% | 18.23% | 18.95% | 18.95%
2 | 4 | 2020 | Summer | Q, [MVAr] | 0 | 0 | -3.9201 | -3.9379 | -3.9293 | -3.9397 | -3.9512 | -3.9471 | -3.7023 | -3.7159 | -3.5659 | -3.683 | -3.6118 | -3.5558 | -3.5143 | -3.6052 | -3.6554 | -3.6938 | -3.7018 | -3.7102 | -3.7594 | -3.7194 | -3.7216 | -3.8266 | -3.9789 | -3.9787
2 | 4 | 2020 | Summer | Q, [%] | 0 | 0 | 18.67% | 18.75% | 18.71% | 18.76% | 18.82% | 18.8% | 17.63% | 17.69% | 16.98% | 17.54% | 17.2% | 16.93% | 16.73% | 17.17% | 17.41% | 17.59% | 17.63% | 17.67% | 17.9% | 17.71% | 17.72% | 18.22% | 18.95% | 18.95%
4 | 2 | 2020 | Summer | S, [MVA] | 0 | 0 | 4.1824 | 4.1618 | 4.1382 | 4.1437 | 4.1733 | 4.213 | 4.5195 | 4.8969 | 4.9665 | 5.0071 | 5.0729 | 5.201 | 5.1538 | 5.0121 | 4.7327 | 4.6744 | 4.5911 | 4.5517 | 4.5726 | 4.5945 | 4.5371 | 4.4423 | 4.3673 | 4.2852
4 | 2 | 2020 | Summer | S, [%] | 0 | 0 | 19.92% | 19.82% | 19.71% | 19.73% | 19.87% | 20.06% | 21.52% | 23.32% | 23.65% | 23.84% | 24.16% | 24.77% | 24.54% | 23.87% | 22.54% | 22.26% | 21.86% | 21.67% | 21.77% | 21.88% | 21.61% | 21.15% | 20.8% | 20.41%
2 | 4 | 2020 | Summer | S, [MVA] | 0 | 0 | 4.1831 | 4.1624 | 4.1388 | 4.1443 | 4.1739 | 4.2137 | 4.5207 | 4.8983 | 4.9682 | 5.0085 | 5.0745 | 5.2028 | 5.1556 | 5.0136 | 4.7341 | 4.6757 | 4.5923 | 4.553 | 4.5737 | 4.5957 | 4.5383 | 4.4433 | 4.3679 | 4.2858
2 | 4 | 2020 | Summer | S, [%] | 0 | 0 | 19.92% | 19.82% | 19.71% | 19.73% | 19.88% | 20.07% | 21.53% | 23.33% | 23.66% | 23.85% | 24.16% | 24.78% | 24.55% | 23.87% | 22.54% | 22.27% | 21.87% | 21.68% | 21.78% | 21.88% | 21.61% | 21.16% | 20.8% | 20.41%
5 | 4 | 2020 | Summer | P, [MW] | 0 | 0 | -1.454 | -1.343 | -1.2943 | -1.2805 | -1.3392 | -1.4692 | -2.5875 | -3.1834 | -3.4512 | -3.3859 | -3.5561 | -3.7891 | -3.7634 | -3.4758 | -3.0009 | -2.8593 | -2.7108 | -2.6321 | -2.598 | -2.6923 | -2.5905 | -2.2518 | -1.7955 | -1.5869
5 | 4 | 2020 | Summer | P, [%] | 0 | 0 | 6.322% | 5.839% | 5.627% | 5.567% | 5.822% | 6.388% | 11.25% | 13.84% | 15.01% | 14.72% | 15.46% | 16.47% | 16.36% | 15.11% | 13.05% | 12.43% | 11.79% | 11.44% | 11.3% | 11.71% | 11.26% | 9.79% | 7.806% | 6.9%
4 | 5 | 2020 | Summer | P, [MW] | 0 | 0 | 1.4564 | 1.3453 | 1.2966 | 1.2828 | 1.3415 | 1.4716 | 2.5903 | 3.1867 | 3.4545 | 3.3893 | 3.5595 | 3.7928 | 3.767 | 3.4792 | 3.0039 | 2.8623 | 2.7136 | 2.6348 | 2.6009 | 2.6952 | 2.5933 | 2.2544 | 1.7981 | 1.5894
4 | 5 | 2020 | Summer | P, [%] | 0 | 0 | 6.332% | 5.849% | 5.637% | 5.577% | 5.833% | 6.398% | 11.26% | 13.86% | 15.02% | 14.74% | 15.48% | 16.49% | 16.38% | 15.13% | 13.06% | 12.44% | 11.8% | 11.46% | 11.31% | 11.72% | 11.28% | 9.802% | 7.818% | 6.91%
5 | 4 | 2020 | Summer | Q, [MVAr] | 0 | 0 | 3.8416 | 3.8594 | 3.8508 | 3.8612 | 3.8728 | 3.8687 | 3.6244 | 3.6391 | 3.4892 | 3.6066 | 3.5354 | 3.4799 | 3.4382 | 3.5287 | 3.578 | 3.6164 | 3.6241 | 3.6324 | 3.6817 | 3.6418 | 3.6438 | 3.7487 | 3.901 | 3.9005
5 | 4 | 2020 | Summer | Q, [%] | 0 | 0 | 16.7% | 16.78% | 16.74% | 16.79% | 16.84% | 16.82% | 15.76% | 15.82% | 15.17% | 15.68% | 15.37% | 15.13% | 14.95% | 15.34% | 15.56% | 15.72% | 15.76% | 15.79% | 16.01% | 15.83% | 15.84% | 16.3% | 16.96% | 16.96%
4 | 5 | 2020 | Summer | Q, [MVAr] | 0 | 0 | -3.9206 | -3.9384 | -3.9298 | -3.9402 | -3.9518 | -3.9477 | -3.7036 | -3.7182 | -3.5683 | -3.6856 | -3.6145 | -3.5589 | -3.5173 | -3.6077 | -3.6572 | -3.6955 | -3.7033 | -3.7116 | -3.7609 | -3.7209 | -3.7229 | -3.8278 | -3.9799 | -3.9795
4 | 5 | 2020 | Summer | Q, [%] | 0 | 0 | 17.05% | 17.12% | 17.09% | 17.13% | 17.18% | 17.16% | 16.1% | 16.17% | 15.51% | 16.02% | 15.72% | 15.47% | 15.29% | 15.69% | 15.9% | 16.07% | 16.1% | 16.14% | 16.35% | 16.18% | 16.19% | 16.64% | 17.3% | 17.3%
5 | 4 | 2020 | Summer | S, [MVA] | 0 | 0 | 4.1075 | 4.0863 | 4.0625 | 4.0679 | 4.0978 | 4.1382 | 4.4533 | 4.835 | 4.9076 | 4.9469 | 5.0145 | 5.1446 | 5.0975 | 4.9531 | 4.6699 | 4.6102 | 4.5257 | 4.4857 | 4.5061 | 4.5289 | 4.4708 | 4.373 | 4.2944 | 4.211
5 | 4 | 2020 | Summer | S, [%] | 0 | 0 | 17.86% | 17.77% | 17.66% | 17.69% | 17.82% | 17.99% | 19.36% | 21.02% | 21.34% | 21.51% | 21.8% | 22.37% | 22.16% | 21.54% | 20.3% | 20.04% | 19.68% | 19.5% | 19.59% | 19.69% | 19.44% | 19.01% | 18.67% | 18.31%
4 | 5 | 2020 | Summer | S, [MVA] | 0 | 0 | 4.1824 | 4.1618 | 4.1382 | 4.1437 | 4.1733 | 4.213 | 4.5195 | 4.8969 | 4.9665 | 5.0071 | 5.0729 | 5.201 | 5.1538 | 5.0121 | 4.7327 | 4.6744 | 4.5911 | 4.5517 | 4.5726 | 4.5945 | 4.5371 | 4.4423 | 4.3673 | 4.2852
4 | 5 | 2020 | Summer | S, [%] | 0 | 0 | 18.18% | 18.09% | 17.99% | 18.02% | 18.14% | 18.32% | 19.65% | 21.29% | 21.59% | 21.77% | 22.06% | 22.61% | 22.41% | 21.79% | 20.58% | 20.32% | 19.96% | 19.79% | 19.88% | 19.98% | 19.73% | 19.31% | 18.99% | 18.63%
7 | 5 | 2020 | Summer | P, [MW] | 0 | 0 | -3.9957e-08 | -4.154e-08 | -4.2833e-08 | -4.3034e-08 | -4.2336e-08 | -3.673e-08 | -4.1712e-09 | -7.8251e-09 | -2.046e-08 | -1.1634e-08 | -1.364e-08 | -1.8545e-08 | -2.7475e-08 | -2.107e-08 | -1.2929e-08 | -1.327e-08 | -1.4988e-08 | -1.5066e-08 | -1.3211e-08 | -1.3838e-08 | -1.7165e-08 | -1.8552e-08 | -3.5314e-08 | -3.6249e-08
7 | 5 | 2020 | Summer | P, [%] | 0 | 0 | 1.737e-07% | 1.806e-07% | 1.862e-07% | 1.871e-07% | 1.841e-07% | 1.597e-07% | 1.814e-08% | 3.402e-08% | 8.896e-08% | 5.058e-08% | 5.931e-08% | 8.063e-08% | 1.195e-07% | 9.161e-08% | 5.621e-08% | 5.769e-08% | 6.517e-08% | 6.551e-08% | 5.744e-08% | 6.017e-08% | 7.463e-08% | 8.066e-08% | 1.535e-07% | 1.576e-07%
5 | 7 | 2020 | Summer | P, [MW] | 0 | 0 | 2.636e-07 | 2.6511e-07 | 2.6636e-07 | 2.6653e-07 | 2.6586e-07 | 2.6036e-07 | 2.2889e-07 | 2.3306e-07 | 2.4608e-07 | 2.3705e-07 | 2.3921e-07 | 2.4426e-07 | 2.5326e-07 | 2.466e-07 | 2.3809e-07 | 2.3826e-07 | 2.3988e-07 | 2.3994e-07 | 2.3792e-07 | 2.3858e-07 | 2.4177e-07 | 2.4277e-07 | 2.5905e-07 | 2.5989e-07
5 | 7 | 2020 | Summer | P, [%] | 0 | 0 | 1.146e-06% | 1.153e-06% | 1.158e-06% | 1.159e-06% | 1.156e-06% | 1.132e-06% | 9.952e-07% | 1.013e-06% | 1.07e-06% | 1.031e-06% | 1.04e-06% | 1.062e-06% | 1.101e-06% | 1.072e-06% | 1.035e-06% | 1.036e-06% | 1.043e-06% | 1.043e-06% | 1.034e-06% | 1.037e-06% | 1.051e-06% | 1.056e-06% | 1.126e-06% | 1.13e-06%
7 | 5 | 2020 | Summer | Q, [MVAr] | 0 | 0 | 1.1674e-07 | 1.1672e-07 | 1.1668e-07 | 1.1667e-07 | 1.1667e-07 | 1.1672e-07 | 1.1693e-07 | 1.1705e-07 | 1.1726e-07 | 1.1711e-07 | 1.171e-07 | 1.1711e-07 | 1.1724e-07 | 1.1721e-07 | 1.1714e-07 | 1.1713e-07 | 1.1719e-07 | 1.1723e-07 | 1.171e-07 | 1.1713e-07 | 1.1719e-07 | 1.1707e-07 | 1.1681e-07 | 1.1681e-07
7 | 5 | 2020 | Summer | Q, [%] | 0 | 0 | 5.076e-07% | 5.075e-07% | 5.073e-07% | 5.073e-07% | 5.073e-07% | 5.075e-07% | 5.084e-07% | 5.089e-07% | 5.098e-07% | 5.092e-07% | 5.091e-07% | 5.092e-07% | 5.097e-07% | 5.096e-07% | 5.093e-07% | 5.093e-07% | 5.095e-07% | 5.097e-07% | 5.091e-07% | 5.093e-07% | 5.095e-07% | 5.09e-07% | 5.079e-07% | 5.079e-07%
5 | 7 | 2020 | Summer | Q, [MVAr] | 0 | 0 | -0.080679 | -0.080651 | -0.080637 | -0.080625 | -0.080634 | -0.080675 | -0.081067 | -0.081253 | -0.081392 | -0.081317 | -0.081373 | -0.081427 | -0.081452 | -0.081358 | -0.081226 | -0.081165 | -0.081132 | -0.081123 | -0.081063 | -0.081073 | -0.081026 | -0.080886 | -0.080711 | -0.080677
5 | 7 | 2020 | Summer | Q, [%] | 0 | 0 | 0.3508% | 0.3507% | 0.3506% | 0.3505% | 0.3506% | 0.3508% | 0.3525% | 0.3533% | 0.3539% | 0.3536% | 0.3538% | 0.354% | 0.3541% | 0.3537% | 0.3532% | 0.3529% | 0.3527% | 0.3527% | 0.3524% | 0.3525% | 0.3523% | 0.3517% | 0.3509% | 0.3508%
7 | 5 | 2020 | Summer | S, [MVA] | 0 | 0 | 1.2339e-07 | 1.2389e-07 | 1.2429e-07 | 1.2436e-07 | 1.2411e-07 | 1.2236e-07 | 1.1701e-07 | 1.1731e-07 | 1.1903e-07 | 1.1769e-07 | 1.1789e-07 | 1.1857e-07 | 1.2041e-07 | 1.1909e-07 | 1.1785e-07 | 1.1788e-07 | 1.1815e-07 | 1.182e-07 | 1.1784e-07 | 1.1794e-07 | 1.1844e-07 | 1.1853e-07 | 1.2203e-07 | 1.2231e-07
7 | 5 | 2020 | Summer | S, [%] | 0 | 0 | 5.365e-07% | 5.386e-07% | 5.404e-07% | 5.407e-07% | 5.396e-07% | 5.32e-07% | 5.087e-07% | 5.1e-07% | 5.175e-07% | 5.117e-07% | 5.126e-07% | 5.155e-07% | 5.235e-07% | 5.178e-07% | 5.124e-07% | 5.125e-07% | 5.137e-07% | 5.139e-07% | 5.124e-07% | 5.128e-07% | 5.15e-07% | 5.153e-07% | 5.306e-07% | 5.318e-07%
5 | 7 | 2020 | Summer | S, [MVA] | 0 | 0 | 0.080679 | 0.080651 | 0.080637 | 0.080625 | 0.080634 | 0.080675 | 0.081067 | 0.081253 | 0.081392 | 0.081317 | 0.081373 | 0.081427 | 0.081452 | 0.081358 | 0.081226 | 0.081165 | 0.081132 | 0.081123 | 0.081063 | 0.081073 | 0.081026 | 0.080886 | 0.080711 | 0.080677
5 | 7 | 2020 | Summer | S, [%] | 0 | 0 | 0.3508% | 0.3507% | 0.3506% | 0.3505% | 0.3506% | 0.3508% | 0.3525% | 0.3533% | 0.3539% | 0.3536% | 0.3538% | 0.354% | 0.3541% | 0.3537% | 0.3532% | 0.3529% | 0.3527% | 0.3527% | 0.3524% | 0.3525% | 0.3523% | 0.3517% | 0.3509% | 0.3508%
10 | 15 | 2020 | Summer | P, [MW] | 0 | 0 | 1.3304 | 1.2253 | 1.1575 | 1.0266 | 0.98738 | 1.071 | 1.2197 | 1.7237 | 1.9309 | 2.0778 | 1.9442 | 2.0598 | 2.0649 | 1.9622 | 1.6321 | 1.705 | 1.815 | 1.7813 | 1.8636 | 1.9913 | 2.1094 | 1.8679 | 1.5571 | 1.386
10 | 15 | 2020 | Summer | P, [%] | 0 | 0 | 6.335% | 5.835% | 5.512% | 4.889% | 4.702% | 5.1% | 5.808% | 8.208% | 9.195% | 9.894% | 9.258% | 9.809% | 9.833% | 9.344% | 7.772% | 8.119% | 8.643% | 8.482% | 8.874% | 9.483% | 10.04% | 8.895% | 7.415% | 6.6%
15 | 10 | 2020 | Summer | P, [MW] | 0 | 0 | -1.3263 | -1.2212 | -1.1534 | -1.0226 | -0.98335 | -1.067 | -1.2157 | -1.7195 | -1.9267 | -2.0734 | -1.9402 | -2.0558 | -2.0609 | -1.9581 | -1.6283 | -1.7011 | -1.811 | -1.7773 | -1.8594 | -1.987 | -2.105 | -1.8636 | -1.553 | -1.382
15 | 10 | 2020 | Summer | P, [%] | 0 | 0 | 6.316% | 5.815% | 5.492% | 4.869% | 4.683% | 5.081% | 5.789% | 8.188% | 9.175% | 9.873% | 9.239% | 9.789% | 9.814% | 9.325% | 7.754% | 8.101% | 8.624% | 8.463% | 8.854% | 9.462% | 10.02% | 8.874% | 7.395% | 6.581%
10 | 15 | 2020 | Summer | Q, [MVAr] | 0 | 0 | -4.3713 | -4.3878 | -4.4244 | -4.4201 | -4.4095 | -4.4004 | -4.3276 | -4.2811 | -4.2329 | -4.2437 | -4.1338 | -4.0793 | -4.0262 | -4.0894 | -4.1068 | -4.1186 | -4.1027 | -4.162 | -4.2603 | -4.2779 | -4.2093 | -4.273 | -4.3073 | -4.3193
10 | 15 | 2020 | Summer | Q, [%] | 0 | 0 | 20.82% | 20.89% | 21.07% | 21.05% | 21% | 20.95% | 20.61% | 20.39% | 20.16% | 20.21% | 19.68% | 19.43% | 19.17% | 19.47% | 19.56% | 19.61% | 19.54% | 19.82% | 20.29% | 20.37% | 20.04% | 20.35% | 20.51% | 20.57%
15 | 10 | 2020 | Summer | Q, [MVAr] | 0 | 0 | 4.3728 | 4.3892 | 4.4259 | 4.4215 | 4.4108 | 4.4017 | 4.3289 | 4.2827 | 4.2345 | 4.2455 | 4.1352 | 4.0806 | 4.0275 | 4.0907 | 4.1078 | 4.1198 | 4.1039 | 4.1633 | 4.2619 | 4.2797 | 4.211 | 4.2747 | 4.3087 | 4.3207
15 | 10 | 2020 | Summer | Q, [%] | 0 | 0 | 20.82% | 20.9% | 21.08% | 21.05% | 21% | 20.96% | 20.61% | 20.39% | 20.16% | 20.22% | 19.69% | 19.43% | 19.18% | 19.48% | 19.56% | 19.62% | 19.54% | 19.83% | 20.29% | 20.38% | 20.05% | 20.36% | 20.52% | 20.57%
10 | 15 | 2020 | Summer | S, [MVA] | 0 | 0 | 4.5693 | 4.5557 | 4.5733 | 4.5378 | 4.5187 | 4.5288 | 4.4962 | 4.6151 | 4.6525 | 4.725 | 4.5682 | 4.5698 | 4.5249 | 4.5358 | 4.4192 | 4.4576 | 4.4862 | 4.5272 | 4.65 | 4.7187 | 4.7082 | 4.6635 | 4.5801 | 4.5362
10 | 15 | 2020 | Summer | S, [%] | 0 | 0 | 21.76% | 21.69% | 21.78% | 21.61% | 21.52% | 21.57% | 21.41% | 21.98% | 22.15% | 22.5% | 21.75% | 21.76% | 21.55% | 21.6% | 21.04% | 21.23% | 21.36% | 21.56% | 22.14% | 22.47% | 22.42% | 22.21% | 21.81% | 21.6%
15 | 10 | 2020 | Summer | S, [MVA] | 0 | 0 | 4.5695 | 4.556 | 4.5737 | 4.5382 | 4.5191 | 4.5292 | 4.4963 | 4.615 | 4.6522 | 4.7247 | 4.5677 | 4.5692 | 4.5242 | 4.5353 | 4.4187 | 4.4572 | 4.4857 | 4.5268 | 4.6498 | 4.7184 | 4.7079 | 4.6633 | 4.5801 | 4.5363
15 | 10 | 2020 | Summer | S, [%] | 0 | 0 | 21.76% | 21.7% | 21.78% | 21.61% | 21.52% | 21.57% | 21.41% | 21.98% | 22.15% | 22.5% | 21.75% | 21.76% | 21.54% | 21.6% | 21.04% | 21.22% | 21.36% | 21.56% | 22.14% | 22.47% | 22.42% | 22.21% | 21.81% | 21.6%
10 | 11 | 2020 | Summer | P, [MW] | 0 | 0 | 0.22865 | 0.15046 | 0.10572 | 0.084738 | 0.093361 | 0.15613 | 0.28805 | 0.45763 | 0.55042 | 0.60275 | 0.67142 | 0.71057 | 0.69825 | 0.65222 | 0.57314 | 0.51141 | 0.52105 | 0.57469 | 0.62953 | 0.67014 | 0.80523 | 0.6537 | 0.53553 | 0.3736
10 | 11 | 2020 | Summer | P, [%] | 0 | 0 | 0.9941% | 0.6542% | 0.4596% | 0.3684% | 0.4059% | 0.6788% | 1.252% | 1.99% | 2.393% | 2.621% | 2.919% | 3.089% | 3.036% | 2.836% | 2.492% | 2.224% | 2.265% | 2.499% | 2.737% | 2.914% | 3.501% | 2.842% | 2.328% | 1.624%
11 | 10 | 2020 | Summer | P, [MW] | 0 | 0 | -0.22481 | -0.1466 | -0.10182 | -0.080832 | -0.089448 | -0.15222 | -0.28413 | -0.45397 | -0.54684 | -0.59916 | -0.66782 | -0.70707 | -0.69479 | -0.64873 | -0.56954 | -0.50784 | -0.51752 | -0.57104 | -0.62579 | -0.66643 | -0.80152 | -0.64991 | -0.53163 | -0.3697
11 | 10 | 2020 | Summer | P, [%] | 0 | 0 | 0.9774% | 0.6374% | 0.4427% | 0.3514% | 0.3889% | 0.6618% | 1.235% | 1.974% | 2.378% | 2.605% | 2.904% | 3.074% | 3.021% | 2.821% | 2.476% | 2.208% | 2.25% | 2.483% | 2.721% | 2.898% | 3.485% | 2.826% | 2.311% | 1.607%
10 | 11 | 2020 | Summer | Q, [MVAr] | 0 | 0 | -5.3289 | -5.3487 | -5.3739 | -5.3772 | -5.3816 | -5.3781 | -5.3826 | -5.1902 | -5.1318 | -5.1353 | -5.1342 | -5.0584 | -5.0264 | -5.0568 | -5.139 | -5.1324 | -5.0965 | -5.1799 | -5.2351 | -5.2111 | -5.1969 | -5.264 | -5.3537 | -5.3644
10 | 11 | 2020 | Summer | Q, [%] | 0 | 0 | 23.17% | 23.26% | 23.36% | 23.38% | 23.4% | 23.38% | 23.4% | 22.57% | 22.31% | 22.33% | 22.32% | 21.99% | 21.85% | 21.99% | 22.34% | 22.31% | 22.16% | 22.52% | 22.76% | 22.66% | 22.6% | 22.89% | 23.28% | 23.32%
11 | 10 | 2020 | Summer | Q, [MVAr] | 0 | 0 | 5.2505 | 5.2704 | 5.2956 | 5.299 | 5.3033 | 5.2998 | 5.3043 | 5.1115 | 5.053 | 5.0565 | 5.0554 | 4.9795 | 4.9474 | 4.9778 | 5.0602 | 5.0536 | 5.0176 | 5.1011 | 5.1564 | 5.1324 | 5.1181 | 5.1854 | 5.2752 | 5.286
11 | 10 | 2020 | Summer | Q, [%] | 0 | 0 | 22.83% | 22.91% | 23.02% | 23.04% | 23.06% | 23.04% | 23.06% | 22.22% | 21.97% | 21.98% | 21.98% | 21.65% | 21.51% | 21.64% | 22% | 21.97% | 21.82% | 22.18% | 22.42% | 22.31% | 22.25% | 22.55% | 22.94% | 22.98%
10 | 11 | 2020 | Summer | S, [MVA] | 0 | 0 | 5.3338 | 5.3508 | 5.3749 | 5.3779 | 5.3824 | 5.3803 | 5.3903 | 5.2104 | 5.1612 | 5.1706 | 5.1779 | 5.1081 | 5.0747 | 5.0987 | 5.1709 | 5.1578 | 5.1231 | 5.2117 | 5.2728 | 5.254 | 5.2589 | 5.3044 | 5.3804 | 5.3774
10 | 11 | 2020 | Summer | S, [%] | 0 | 0 | 23.19% | 23.26% | 23.37% | 23.38% | 23.4% | 23.39% | 23.44% | 22.65% | 22.44% | 22.48% | 22.51% | 22.21% | 22.06% | 22.17% | 22.48% | 22.43% | 22.27% | 22.66% | 22.93% | 22.84% | 22.86% | 23.06% | 23.39% | 23.38%
11 | 10 | 2020 | Summer | S, [MVA] | 0 | 0 | 5.2553 | 5.2724 | 5.2966 | 5.2996 | 5.3041 | 5.302 | 5.3119 | 5.1317 | 5.0825 | 5.0918 | 5.0993 | 5.0294 | 4.996 | 5.0199 | 5.0921 | 5.079 | 5.0443 | 5.133 | 5.1942 | 5.1754 | 5.1805 | 5.2259 | 5.302 | 5.2989
11 | 10 | 2020 | Summer | S, [%] | 0 | 0 | 22.85% | 22.92% | 23.03% | 23.04% | 23.06% | 23.05% | 23.1% | 22.31% | 22.1% | 22.14% | 22.17% | 21.87% | 21.72% | 21.83% | 22.14% | 22.08% | 21.93% | 22.32% | 22.58% | 22.5% | 22.52% | 22.72% | 23.05% | 23.04%
10 | 23 | 2020 | Summer | P, [MW] | 0 | 0 | 6.4421 | 6.0776 | 5.7609 | 5.8086 | 5.8901 | 5.9884 | 6.5704 | 7.9161 | 8.4395 | 8.529 | 8.6467 | 9.0591 | 9.0747 | 8.8409 | 8.4111 | 8.2327 | 8.4403 | 8.1887 | 7.9445 | 8.0395 | 8.3343 | 7.693 | 7.1144 | 6.7373
10 | 23 | 2020 | Summer | P, [%] | 0 | 0 | 18.41% | 17.36% | 16.46% | 16.6% | 16.83% | 17.11% | 18.77% | 22.62% | 24.11% | 24.37% | 24.7% | 25.88% | 25.93% | 25.26% | 24.03% | 23.52% | 24.12% | 23.4% | 22.7% | 22.97% | 23.81% | 21.98% | 20.33% | 19.25%
23 | 10 | 2020 | Summer | P, [MW] | 0 | 0 | -6.4374 | -6.0731 | -5.7566 | -5.8042 | -5.8857 | -5.984 | -6.5656 | -7.9105 | -8.4335 | -8.5229 | -8.6405 | -9.0525 | -9.0681 | -8.8345 | -8.4051 | -8.2268 | -8.4343 | -8.1828 | -7.9387 | -8.0337 | -8.3283 | -7.6875 | -7.1093 | -6.7325
23 | 10 | 2020 | Summer | P, [%] | 0 | 0 | 18.39% | 17.35% | 16.45% | 16.58% | 16.82% | 17.1% | 18.76% | 22.6% | 24.1% | 24.35% | 24.69% | 25.86% | 25.91% | 25.24% | 24.01% | 23.51% | 24.1% | 23.38% | 22.68% | 22.95% | 23.8% | 21.96% | 20.31% | 19.24%
10 | 23 | 2020 | Summer | Q, [MVAr] | 0 | 0 | 5.2351 | 5.3501 | 5.5537 | 5.4862 | 5.4361 | 5.4107 | 5.2069 | 4.4358 | 4.1903 | 4.1855 | 4.1672 | 3.9495 | 3.9185 | 4.0762 | 4.2984 | 4.408 | 4.2478 | 4.3744 | 4.5962 | 4.595 | 4.4164 | 4.7165 | 5.0096 | 5.0998
10 | 23 | 2020 | Summer | Q, [%] | 0 | 0 | 14.96% | 15.29% | 15.87% | 15.67% | 15.53% | 15.46% | 14.88% | 12.67% | 11.97% | 11.96% | 11.91% | 11.28% | 11.2% | 11.65% | 12.28% | 12.59% | 12.14% | 12.5% | 13.13% | 13.13% | 12.62% | 13.48% | 14.31% | 14.57%
23 | 10 | 2020 | Summer | Q, [MVAr] | 0 | 0 | -5.3175 | -5.4327 | -5.6365 | -5.569 | -5.5188 | -5.4934 | -5.2892 | -4.5173 | -4.2713 | -4.2663 | -4.2479 | -4.0298 | -3.9988 | -4.1567 | -4.3793 | -4.4891 | -4.3287 | -4.4556 | -4.6775 | -4.6762 | -4.4974 | -4.798 | -5.0915 | -5.182
23 | 10 | 2020 | Summer | Q, [%] | 0 | 0 | 15.19% | 15.52% | 16.1% | 15.91% | 15.77% | 15.7% | 15.11% | 12.91% | 12.2% | 12.19% | 12.14% | 11.51% | 11.43% | 11.88% | 12.51% | 12.83% | 12.37% | 12.73% | 13.36% | 13.36% | 12.85% | 13.71% | 14.55% | 14.81%
10 | 23 | 2020 | Summer | S, [MVA] | 0 | 0 | 8.301 | 8.0969 | 8.002 | 7.9899 | 8.0153 | 8.0707 | 8.3834 | 9.0742 | 9.4225 | 9.5006 | 9.5985 | 9.8826 | 9.8846 | 9.7354 | 9.4458 | 9.3385 | 9.449 | 9.2839 | 9.1782 | 9.26 | 9.4321 | 9.0237 | 8.7012 | 8.4498
10 | 23 | 2020 | Summer | S, [%] | 0 | 0 | 23.72% | 23.13% | 22.86% | 22.83% | 22.9% | 23.06% | 23.95% | 25.93% | 26.92% | 27.14% | 27.42% | 28.24% | 28.24% | 27.82% | 26.99% | 26.68% | 27% | 26.53% | 26.22% | 26.46% | 26.95% | 25.78% | 24.86% | 24.14%
23 | 10 | 2020 | Summer | S, [MVA] | 0 | 0 | 8.3496 | 8.1484 | 8.0565 | 8.0438 | 8.0684 | 8.1231 | 8.431 | 9.1094 | 9.4535 | 9.5311 | 9.6282 | 9.9089 | 9.9106 | 9.7636 | 9.4775 | 9.3719 | 9.4802 | 9.3173 | 9.2143 | 9.2955 | 9.465 | 9.0619 | 8.7445 | 8.4959
23 | 10 | 2020 | Summer | S, [%] | 0 | 0 | 23.86% | 23.28% | 23.02% | 22.98% | 23.05% | 23.21% | 24.09% | 26.03% | 27.01% | 27.23% | 27.51% | 28.31% | 28.32% | 27.9% | 27.08% | 26.78% | 27.09% | 26.62% | 26.33% | 26.56% | 27.04% | 25.89% | 24.98% | 24.27%
11 | 12 | 2020 | Summer | P, [MW] | 0 | 0 | 0.22481 | 0.1466 | 0.10182 | 0.080832 | 0.089448 | 0.15222 | 0.28413 | 0.45397 | 0.54684 | 0.59916 | 0.66782 | 0.70707 | 0.69479 | 0.64873 | 0.56954 | 0.50784 | 0.51752 | 0.57104 | 0.62579 | 0.66643 | 0.80152 | 0.64991 | 0.53163 | 0.3697
11 | 12 | 2020 | Summer | P, [%] | 0 | 0 | 1.071% | 0.6981% | 0.4848% | 0.3849% | 0.4259% | 0.7249% | 1.353% | 2.162% | 2.604% | 2.853% | 3.18% | 3.367% | 3.309% | 3.089% | 2.712% | 2.418% | 2.464% | 2.719% | 2.98% | 3.173% | 3.817% | 3.095% | 2.532% | 1.76%
12 | 11 | 2020 | Summer | P, [MW] | 0 | 0 | -0.21938 | -0.14113 | -0.096298 | -0.075306 | -0.083913 | -0.14669 | -0.27858 | -0.44881 | -0.54178 | -0.59408 | -0.66273 | -0.70212 | -0.68991 | -0.6438 | -0.56446 | -0.50278 | -0.51254 | -0.56588 | -0.6205 | -0.66118 | -0.79626 | -0.64456 | -0.52611 | -0.36419
12 | 11 | 2020 | Summer | P, [%] | 0 | 0 | 1.045% | 0.6721% | 0.4586% | 0.3586% | 0.3996% | 0.6985% | 1.327% | 2.137% | 2.58% | 2.829% | 3.156% | 3.343% | 3.285% | 3.066% | 2.688% | 2.394% | 2.441% | 2.695% | 2.955% | 3.148% | 3.792% | 3.069% | 2.505% | 1.734%
11 | 12 | 2020 | Summer | Q, [MVAr] | 0 | 0 | -5.2505 | -5.2704 | -5.2956 | -5.299 | -5.3033 | -5.2998 | -5.3043 | -5.1115 | -5.053 | -5.0565 | -5.0554 | -4.9795 | -4.9474 | -4.9778 | -5.0602 | -5.0536 | -5.0176 | -5.1011 | -5.1564 | -5.1324 | -5.1181 | -5.1854 | -5.2752 | -5.286
11 | 12 | 2020 | Summer | Q, [%] | 0 | 0 | 25% | 25.1% | 25.22% | 25.23% | 25.25% | 25.24% | 25.26% | 24.34% | 24.06% | 24.08% | 24.07% | 23.71% | 23.56% | 23.7% | 24.1% | 24.06% | 23.89% | 24.29% | 24.55% | 24.44% | 24.37% | 24.69% | 25.12% | 25.17%
12 | 11 | 2020 | Summer | Q, [MVAr] | 0 | 0 | 5.2537 | 5.2737 | 5.299 | 5.3024 | 5.3067 | 5.3032 | 5.3077 | 5.1144 | 5.0557 | 5.0592 | 5.0581 | 4.982 | 4.9499 | 4.9804 | 5.0629 | 5.0563 | 5.0203 | 5.104 | 5.1594 | 5.1353 | 5.1211 | 5.1885 | 5.2786 | 5.2894
12 | 11 | 2020 | Summer | Q, [%] | 0 | 0 | 25.02% | 25.11% | 25.23% | 25.25% | 25.27% | 25.25% | 25.27% | 24.35% | 24.07% | 24.09% | 24.09% | 23.72% | 23.57% | 23.72% | 24.11% | 24.08% | 23.91% | 24.3% | 24.57% | 24.45% | 24.39% | 24.71% | 25.14% | 25.19%
11 | 12 | 2020 | Summer | S, [MVA] | 0 | 0 | 5.2553 | 5.2724 | 5.2966 | 5.2996 | 5.3041 | 5.302 | 5.3119 | 5.1317 | 5.0825 | 5.0918 | 5.0993 | 5.0294 | 4.996 | 5.0199 | 5.0921 | 5.079 | 5.0443 | 5.133 | 5.1942 | 5.1754 | 5.1805 | 5.2259 | 5.302 | 5.2989
11 | 12 | 2020 | Summer | S, [%] | 0 | 0 | 25.03% | 25.11% | 25.22% | 25.24% | 25.26% | 25.25% | 25.29% | 24.44% | 24.2% | 24.25% | 24.28% | 23.95% | 23.79% | 23.9% | 24.25% | 24.19% | 24.02% | 24.44% | 24.73% | 24.64% | 24.67% | 24.89% | 25.25% | 25.23%
12 | 11 | 2020 | Summer | S, [MVA] | 0 | 0 | 5.2583 | 5.2756 | 5.2999 | 5.3029 | 5.3074 | 5.3052 | 5.315 | 5.1341 | 5.0846 | 5.094 | 5.1014 | 5.0313 | 4.9977 | 5.0218 | 5.0943 | 5.0812 | 5.0464 | 5.1353 | 5.1966 | 5.1777 | 5.1827 | 5.2284 | 5.3048 | 5.3019
12 | 11 | 2020 | Summer | S, [%] | 0 | 0 | 25.04% | 25.12% | 25.24% | 25.25% | 25.27% | 25.26% | 25.31% | 24.45% | 24.21% | 24.26% | 24.29% | 23.96% | 23.8% | 23.91% | 24.26% | 24.2% | 24.03% | 24.45% | 24.75% | 24.66% | 24.68% | 24.9% | 25.26% | 25.25%
12 | 13 | 2020 | Summer | P, [MW] | 0 | 0 | 0.21938 | 0.14113 | 0.096298 | 0.075306 | 0.083912 | 0.14669 | 0.27858 | 0.44881 | 0.54178 | 0.59408 | 0.66273 | 0.70212 | 0.68991 | 0.6438 | 0.56446 | 0.50278 | 0.51254 | 0.56588 | 0.6205 | 0.66118 | 0.79626 | 0.64456 | 0.52611 | 0.36419
12 | 13 | 2020 | Summer | P, [%] | 0 | 0 | 0.9538% | 0.6136% | 0.4187% | 0.3274% | 0.3648% | 0.6378% | 1.211% | 1.951% | 2.356% | 2.583% | 2.881% | 3.053% | 3% | 2.799% | 2.454% | 2.186% | 2.228% | 2.46% | 2.698% | 2.875% | 3.462% | 2.802% | 2.287% | 1.583%
13 | 12 | 2020 | Summer | P, [MW] | 0 | 0 | -0.21567 | -0.13739 | -0.09252 | -0.071523 | -0.080124 | -0.1429 | -0.27479 | -0.44528 | -0.53832 | -0.59061 | -0.65925 | -0.69873 | -0.68657 | -0.64043 | -0.56099 | -0.49933 | -0.50913 | -0.56234 | -0.61688 | -0.65759 | -0.79267 | -0.64089 | -0.52233 | -0.36041
13 | 12 | 2020 | Summer | P, [%] | 0 | 0 | 0.9377% | 0.5974% | 0.4023% | 0.311% | 0.3484% | 0.6213% | 1.195% | 1.936% | 2.341% | 2.568% | 2.866% | 3.038% | 2.985% | 2.784% | 2.439% | 2.171% | 2.214% | 2.445% | 2.682% | 2.859% | 3.446% | 2.786% | 2.271% | 1.567%
12 | 13 | 2020 | Summer | Q, [MVAr] | 0 | 0 | -5.2537 | -5.2737 | -5.299 | -5.3024 | -5.3067 | -5.3032 | -5.3077 | -5.1144 | -5.0557 | -5.0592 | -5.0581 | -4.982 | -4.9499 | -4.9804 | -5.0629 | -5.0563 | -5.0203 | -5.104 | -5.1594 | -5.1353 | -5.1211 | -5.1885 | -5.2786 | -5.2894
12 | 13 | 2020 | Summer | Q, [%] | 0 | 0 | 22.84% | 22.93% | 23.04% | 23.05% | 23.07% | 23.06% | 23.08% | 22.24% | 21.98% | 22% | 21.99% | 21.66% | 21.52% | 21.65% | 22.01% | 21.98% | 21.83% | 22.19% | 22.43% | 22.33% | 22.27% | 22.56% | 22.95% | 23%
13 | 12 | 2020 | Summer | Q, [MVAr] | 0 | 0 | 5.175 | 5.195 | 5.2204 | 5.2237 | 5.2281 | 5.2245 | 5.229 | 5.0354 | 4.9765 | 4.98 | 4.9789 | 4.9027 | 4.8705 | 4.9011 | 4.9838 | 4.9771 | 4.941 | 5.0249 | 5.0804 | 5.0563 | 5.042 | 5.1095 | 5.1998 | 5.2106
13 | 12 | 2020 | Summer | Q, [%] | 0 | 0 | 22.5% | 22.59% | 22.7% | 22.71% | 22.73% | 22.72% | 22.73% | 21.89% | 21.64% | 21.65% | 21.65% | 21.32% | 21.18% | 21.31% | 21.67% | 21.64% | 21.48% | 21.85% | 22.09% | 21.98% | 21.92% | 22.22% | 22.61% | 22.65%
12 | 13 | 2020 | Summer | S, [MVA] | 0 | 0 | 5.2583 | 5.2756 | 5.2999 | 5.3029 | 5.3074 | 5.3052 | 5.315 | 5.1341 | 5.0846 | 5.094 | 5.1014 | 5.0313 | 4.9977 | 5.0218 | 5.0943 | 5.0812 | 5.0464 | 5.1353 | 5.1966 | 5.1777 | 5.1827 | 5.2284 | 5.3048 | 5.3019
12 | 13 | 2020 | Summer | S, [%] | 0 | 0 | 22.86% | 22.94% | 23.04% | 23.06% | 23.08% | 23.07% | 23.11% | 22.32% | 22.11% | 22.15% | 22.18% | 21.88% | 21.73% | 21.83% | 22.15% | 22.09% | 21.94% | 22.33% | 22.59% | 22.51% | 22.53% | 22.73% | 23.06% | 23.05%
13 | 12 | 2020 | Summer | S, [MVA] | 0 | 0 | 5.1795 | 5.1968 | 5.2212 | 5.2242 | 5.2287 | 5.2265 | 5.2362 | 5.055 | 5.0055 | 5.0149 | 5.0224 | 4.9522 | 4.9187 | 4.9427 | 5.0153 | 5.0021 | 4.9672 | 5.0563 | 5.1177 | 5.0988 | 5.1039 | 5.1496 | 5.226 | 5.2231
13 | 12 | 2020 | Summer | S, [%] | 0 | 0 | 22.52% | 22.59% | 22.7% | 22.71% | 22.73% | 22.72% | 22.77% | 21.98% | 21.76% | 21.8% | 21.84% | 21.53% | 21.39% | 21.49% | 21.81% | 21.75% | 21.6% | 21.98% | 22.25% | 22.17% | 22.19% | 22.39% | 22.72% | 22.71%
13 | 8 | 2020 | Summer | P, [MW] | 0 | 0 | 3.6171e-07 | 4.0113e-07 | 4.3263e-07 | 4.3961e-07 | 4.35e-07 | 4.2007e-07 | 3.6435e-07 | 2.2459e-07 | 1.6925e-07 | 1.5468e-07 | 1.471e-07 | 1.1103e-07 | 1.0469e-07 | 1.2581e-07 | 1.7559e-07 | 1.8424e-07 | 1.6608e-07 | 1.863e-07 | 1.9979e-07 | 1.8635e-07 | 1.5476e-07 | 2.1698e-07 | 2.847e-07 | 3.3351e-07
13 | 8 | 2020 | Summer | P, [%] | 0 | 0 | 1.573e-06% | 1.744e-06% | 1.881e-06% | 1.911e-06% | 1.891e-06% | 1.826e-06% | 1.584e-06% | 9.765e-07% | 7.359e-07% | 6.725e-07% | 6.396e-07% | 4.827e-07% | 4.552e-07% | 5.47e-07% | 7.634e-07% | 8.01e-07% | 7.221e-07% | 8.1e-07% | 8.687e-07% | 8.102e-07% | 6.729e-07% | 9.434e-07% | 1.238e-06% | 1.45e-06%
8 | 13 | 2020 | Summer | P, [MW] | 0 | 0 | -1.3624e-07 | -1.7577e-07 | -2.0736e-07 | -2.1437e-07 | -2.0976e-07 | -1.9478e-07 | -1.389e-07 | 1.3513e-09 | 5.6873e-08 | 7.1525e-08 | 7.9131e-08 | 1.1535e-07 | 1.217e-07 | 1.005e-07 | 5.0512e-08 | 4.1852e-08 | 6.0079e-08 | 3.9791e-08 | 2.6252e-08 | 3.9737e-08 | 7.1428e-08 | 8.9682e-09 | -5.8999e-08 | -1.0794e-07
8 | 13 | 2020 | Summer | P, [%] | 0 | 0 | 5.923e-07% | 7.642e-07% | 9.015e-07% | 9.32e-07% | 9.12e-07% | 8.469e-07% | 6.039e-07% | 5.875e-09% | 2.473e-07% | 3.11e-07% | 3.44e-07% | 5.015e-07% | 5.291e-07% | 4.37e-07% | 2.196e-07% | 1.82e-07% | 2.612e-07% | 1.73e-07% | 1.141e-07% | 1.728e-07% | 3.106e-07% | 3.899e-08% | 2.565e-07% | 4.693e-07%
13 | 8 | 2020 | Summer | Q, [MVAr] | 0 | 0 | -0.081338 | -0.081296 | -0.081265 | -0.081254 | -0.081257 | -0.081271 | -0.081332 | -0.081506 | -0.081574 | -0.081603 | -0.081613 | -0.081665 | -0.081669 | -0.081641 | -0.081566 | -0.081561 | -0.081585 | -0.081561 | -0.081544 | -0.081558 | -0.081598 | -0.081511 | -0.081421 | -0.081374
13 | 8 | 2020 | Summer | Q, [%] | 0 | 0 | 0.3536% | 0.3535% | 0.3533% | 0.3533% | 0.3533% | 0.3534% | 0.3536% | 0.3544% | 0.3547% | 0.3548% | 0.3548% | 0.3551% | 0.3551% | 0.355% | 0.3546% | 0.3546% | 0.3547% | 0.3546% | 0.3545% | 0.3546% | 0.3548% | 0.3544% | 0.354% | 0.3538%
8 | 13 | 2020 | Summer | Q, [MVAr] | 0 | 0 | 1.1734e-07 | 1.1727e-07 | 1.1722e-07 | 1.1719e-07 | 1.1719e-07 | 1.1722e-07 | 1.1729e-07 | 1.1764e-07 | 1.1782e-07 | 1.1785e-07 | 1.1785e-07 | 1.1796e-07 | 1.1798e-07 | 1.1791e-07 | 1.1772e-07 | 1.1772e-07 | 1.1777e-07 | 1.1773e-07 | 1.1768e-07 | 1.1772e-07 | 1.1781e-07 | 1.1766e-07 | 1.1749e-07 | 1.1738e-07
8 | 13 | 2020 | Summer | Q, [%] | 0 | 0 | 5.102e-07% | 5.099e-07% | 5.096e-07% | 5.095e-07% | 5.095e-07% | 5.096e-07% | 5.1e-07% | 5.115e-07% | 5.122e-07% | 5.124e-07% | 5.124e-07% | 5.129e-07% | 5.13e-07% | 5.126e-07% | 5.118e-07% | 5.118e-07% | 5.12e-07% | 5.119e-07% | 5.117e-07% | 5.118e-07% | 5.122e-07% | 5.116e-07% | 5.108e-07% | 5.104e-07%
13 | 8 | 2020 | Summer | S, [MVA] | 0 | 0 | 0.081338 | 0.081296 | 0.081265 | 0.081254 | 0.081257 | 0.081271 | 0.081332 | 0.081506 | 0.081574 | 0.081603 | 0.081613 | 0.081665 | 0.081669 | 0.081641 | 0.081566 | 0.081561 | 0.081585 | 0.081561 | 0.081544 | 0.081558 | 0.081598 | 0.081511 | 0.081421 | 0.081374
13 | 8 | 2020 | Summer | S, [%] | 0 | 0 | 0.3536% | 0.3535% | 0.3533% | 0.3533% | 0.3533% | 0.3534% | 0.3536% | 0.3544% | 0.3547% | 0.3548% | 0.3548% | 0.3551% | 0.3551% | 0.355% | 0.3546% | 0.3546% | 0.3547% | 0.3546% | 0.3545% | 0.3546% | 0.3548% | 0.3544% | 0.354% | 0.3538%
8 | 13 | 2020 | Summer | S, [MVA] | 0 | 0 | 1.798e-07 | 2.113e-07 | 2.3819e-07 | 2.4431e-07 | 2.4027e-07 | 2.2733e-07 | 1.818e-07 | 1.1765e-07 | 1.3083e-07 | 1.3786e-07 | 1.4195e-07 | 1.6498e-07 | 1.695e-07 | 1.5493e-07 | 1.281e-07 | 1.2494e-07 | 1.3221e-07 | 1.2427e-07 | 1.2058e-07 | 1.2424e-07 | 1.3777e-07 | 1.1801e-07 | 1.3147e-07 | 1.5947e-07
8 | 13 | 2020 | Summer | S, [%] | 0 | 0 | 7.817e-07% | 9.187e-07% | 1.036e-06% | 1.062e-06% | 1.045e-06% | 9.884e-07% | 7.904e-07% | 5.115e-07% | 5.688e-07% | 5.994e-07% | 6.172e-07% | 7.173e-07% | 7.37e-07% | 6.736e-07% | 5.569e-07% | 5.432e-07% | 5.748e-07% | 5.403e-07% | 5.242e-07% | 5.402e-07% | 5.99e-07% | 5.131e-07% | 5.716e-07% | 6.933e-07%
15 | 16 | 2020 | Summer | P, [MW] | 0 | 0 | 1.3263 | 1.2212 | 1.1534 | 1.0226 | 0.98335 | 1.067 | 1.2157 | 1.7195 | 1.9267 | 2.0734 | 1.9402 | 2.0558 | 2.0609 | 1.9581 | 1.6283 | 1.7011 | 1.811 | 1.7773 | 1.8594 | 1.987 | 2.105 | 1.8636 | 1.553 | 1.382
15 | 16 | 2020 | Summer | P, [%] | 0 | 0 | 6.316% | 5.815% | 5.492% | 4.869% | 4.683% | 5.081% | 5.789% | 8.188% | 9.175% | 9.873% | 9.239% | 9.789% | 9.814% | 9.325% | 7.754% | 8.101% | 8.624% | 8.463% | 8.854% | 9.462% | 10.02% | 8.874% | 7.395% | 6.581%
16 | 15 | 2020 | Summer | P, [MW] | 0 | 0 | -1.3222 | -1.2171 | -1.1493 | -1.0185 | -0.97934 | -1.0629 | -1.2118 | -1.7153 | -1.9224 | -2.069 | -1.9361 | -2.0517 | -2.0569 | -1.9541 | -1.6245 | -1.6972 | -1.8071 | -1.7733 | -1.8551 | -1.9826 | -2.1007 | -1.8593 | -1.5489 | -1.378
16 | 15 | 2020 | Summer | P, [%] | 0 | 0 | 6.296% | 5.796% | 5.473% | 4.85% | 4.664% | 5.062% | 5.77% | 8.168% | 9.154% | 9.853% | 9.219% | 9.77% | 9.795% | 9.305% | 7.736% | 8.082% | 8.605% | 8.444% | 8.834% | 9.441% | 10% | 8.854% | 7.375% | 6.562%
15 | 16 | 2020 | Summer | Q, [MVAr] | 0 | 0 | -4.3728 | -4.3892 | -4.4259 | -4.4215 | -4.4108 | -4.4017 | -4.3289 | -4.2827 | -4.2345 | -4.2455 | -4.1352 | -4.0806 | -4.0275 | -4.0907 | -4.1078 | -4.1198 | -4.1039 | -4.1633 | -4.2619 | -4.2797 | -4.211 | -4.2747 | -4.3087 | -4.3207
15 | 16 | 2020 | Summer | Q, [%] | 0 | 0 | 20.82% | 20.9% | 21.08% | 21.05% | 21% | 20.96% | 20.61% | 20.39% | 20.16% | 20.22% | 19.69% | 19.43% | 19.18% | 19.48% | 19.56% | 19.62% | 19.54% | 19.83% | 20.29% | 20.38% | 20.05% | 20.36% | 20.52% | 20.57%
16 | 15 | 2020 | Summer | Q, [MVAr] | 0 | 0 | 4.3742 | 4.3906 | 4.4273 | 4.4228 | 4.4121 | 4.403 | 4.3301 | 4.2842 | 4.2361 | 4.2472 | 4.1366 | 4.082 | 4.0288 | 4.092 | 4.1088 | 4.1209 | 4.1051 | 4.1646 | 4.2635 | 4.2814 | 4.2128 | 4.2763 | 4.3102 | 4.322
16 | 15 | 2020 | Summer | Q, [%] | 0 | 0 | 20.83% | 20.91% | 21.08% | 21.06% | 21.01% | 20.97% | 20.62% | 20.4% | 20.17% | 20.22% | 19.7% | 19.44% | 19.18% | 19.49% | 19.57% | 19.62% | 19.55% | 19.83% | 20.3% | 20.39% | 20.06% | 20.36% | 20.52% | 20.58%
15 | 16 | 2020 | Summer | S, [MVA] | 0 | 0 | 4.5695 | 4.556 | 4.5737 | 4.5382 | 4.5191 | 4.5292 | 4.4963 | 4.615 | 4.6522 | 4.7247 | 4.5677 | 4.5692 | 4.5242 | 4.5353 | 4.4187 | 4.4572 | 4.4857 | 4.5268 | 4.6498 | 4.7184 | 4.7079 | 4.6633 | 4.5801 | 4.5363
15 | 16 | 2020 | Summer | S, [%] | 0 | 0 | 21.76% | 21.7% | 21.78% | 21.61% | 21.52% | 21.57% | 21.41% | 21.98% | 22.15% | 22.5% | 21.75% | 21.76% | 21.54% | 21.6% | 21.04% | 21.22% | 21.36% | 21.56% | 22.14% | 22.47% | 22.42% | 22.21% | 21.81% | 21.6%
16 | 15 | 2020 | Summer | S, [MVA] | 0 | 0 | 4.5696 | 4.5562 | 4.574 | 4.5386 | 4.5195 | 4.5295 | 4.4965 | 4.6148 | 4.6519 | 4.7244 | 4.5673 | 4.5686 | 4.5235 | 4.5347 | 4.4183 | 4.4567 | 4.4852 | 4.5264 | 4.6496 | 4.7182 | 4.7075 | 4.6631 | 4.58 | 4.5363
16 | 15 | 2020 | Summer | S, [%] | 0 | 0 | 21.76% | 21.7% | 21.78% | 21.61% | 21.52% | 21.57% | 21.41% | 21.98% | 22.15% | 22.5% | 21.75% | 21.76% | 21.54% | 21.59% | 21.04% | 21.22% | 21.36% | 21.55% | 22.14% | 22.47% | 22.42% | 22.21% | 21.81% | 21.6%
16 | 18 | 2020 | Summer | P, [MW] | 0 | 0 | 0.01105 | -0.0088711 | -0.019362 | -0.02576 | -0.021771 | -9.8349e-05 | 0.060781 | 0.12617 | 0.16867 | 0.19411 | 0.22573 | 0.23766 | 0.23205 | 0.18674 | 0.12442 | 0.12434 | 0.12995 | 0.11794 | 0.13693 | 0.16224 | 0.173 | 0.10667 | 0.071622 | 0.02614
16 | 18 | 2020 | Summer | P, [%] | 0 | 0 | 0.04804% | 0.03857% | 0.08418% | 0.112% | 0.09466% | 0.0004276% | 0.2643% | 0.5486% | 0.7334% | 0.8439% | 0.9814% | 1.033% | 1.009% | 0.8119% | 0.5409% | 0.5406% | 0.565% | 0.5128% | 0.5953% | 0.7054% | 0.7522% | 0.4638% | 0.3114% | 0.1137%
18 | 16 | 2020 | Summer | P, [MW] | 0 | 0 | -0.010239 | 0.0096959 | 0.020199 | 0.026596 | 0.022608 | 0.00092946 | -0.059968 | -0.12542 | -0.16795 | -0.1934 | -0.22502 | -0.23697 | -0.23137 | -0.18604 | -0.12369 | -0.12361 | -0.12923 | -0.11721 | -0.1362 | -0.16151 | -0.17228 | -0.10591 | -0.070843 | -0.025348
18 | 16 | 2020 | Summer | P, [%] | 0 | 0 | 0.04452% | 0.04216% | 0.08782% | 0.1156% | 0.0983% | 0.004041% | 0.2607% | 0.5453% | 0.7302% | 0.8409% | 0.9784% | 1.03% | 1.006% | 0.8089% | 0.5378% | 0.5375% | 0.5619% | 0.5096% | 0.5922% | 0.7022% | 0.749% | 0.4605% | 0.308% | 0.1102%
16 | 18 | 2020 | Summer | Q, [MVAr] | 0 | 0 | -2.4795 | -2.4987 | -2.515 | -2.5144 | -2.516 | -2.5078 | -2.4807 | -2.3847 | -2.3377 | -2.3062 | -2.3068 | -2.2909 | -2.2739 | -2.3002 | -2.3401 | -2.3471 | -2.334 | -2.3445 | -2.3495 | -2.3608 | -2.3445 | -2.3961 | -2.4305 | -2.4504
16 | 18 | 2020 | Summer | Q, [%] | 0 | 0 | 10.78% | 10.86% | 10.93% | 10.93% | 10.94% | 10.9% | 10.79% | 10.37% | 10.16% | 10.03% | 10.03% | 9.961% | 9.886% | 10% | 10.17% | 10.2% | 10.15% | 10.19% | 10.22% | 10.26% | 10.19% | 10.42% | 10.57% | 10.65%
18 | 16 | 2020 | Summer | Q, [MVAr] | 0 | 0 | 2.3988 | 2.418 | 2.4343 | 2.4338 | 2.4354 | 2.4271 | 2.4 | 2.3037 | 2.2567 | 2.2252 | 2.2257 | 2.2098 | 2.1928 | 2.2191 | 2.2591 | 2.2661 | 2.253 | 2.2635 | 2.2685 | 2.2798 | 2.2635 | 2.3152 | 2.3497 | 2.3697
18 | 16 | 2020 | Summer | Q, [%] | 0 | 0 | 10.43% | 10.51% | 10.58% | 10.58% | 10.59% | 10.55% | 10.43% | 10.02% | 9.812% | 9.675% | 9.677% | 9.608% | 9.534% | 9.648% | 9.822% | 9.853% | 9.796% | 9.841% | 9.863% | 9.912% | 9.841% | 10.07% | 10.22% | 10.3%
16 | 18 | 2020 | Summer | S, [MVA] | 0 | 0 | 2.4796 | 2.4987 | 2.515 | 2.5145 | 2.5161 | 2.5078 | 2.4814 | 2.388 | 2.3438 | 2.3144 | 2.3178 | 2.3032 | 2.2857 | 2.3078 | 2.3434 | 2.3504 | 2.3376 | 2.3475 | 2.3534 | 2.3663 | 2.3509 | 2.3985 | 2.4315 | 2.4506
16 | 18 | 2020 | Summer | S, [%] | 0 | 0 | 10.78% | 10.86% | 10.93% | 10.93% | 10.94% | 10.9% | 10.79% | 10.38% | 10.19% | 10.06% | 10.08% | 10.01% | 9.938% | 10.03% | 10.19% | 10.22% | 10.16% | 10.21% | 10.23% | 10.29% | 10.22% | 10.43% | 10.57% | 10.65%
18 | 16 | 2020 | Summer | S, [MVA] | 0 | 0 | 2.3988 | 2.4181 | 2.4344 | 2.4339 | 2.4355 | 2.4271 | 2.4007 | 2.3071 | 2.263 | 2.2336 | 2.2371 | 2.2225 | 2.2049 | 2.2269 | 2.2625 | 2.2695 | 2.2567 | 2.2665 | 2.2726 | 2.2855 | 2.27 | 2.3176 | 2.3507 | 2.3698
18 | 16 | 2020 | Summer | S, [%] | 0 | 0 | 10.43% | 10.51% | 10.58% | 10.58% | 10.59% | 10.55% | 10.44% | 10.03% | 9.839% | 9.711% | 9.726% | 9.663% | 9.587% | 9.682% | 9.837% | 9.867% | 9.812% | 9.854% | 9.881% | 9.937% | 9.87% | 10.08% | 10.22% | 10.3%
18 | 19 | 2020 | Summer | P, [MW] | 0 | 0 | 0.010239 | -0.0096961 | -0.020199 | -0.026596 | -0.022608 | -0.00092965 | 0.059968 | 0.12542 | 0.16795 | 0.1934 | 0.22502 | 0.23697 | 0.23137 | 0.18604 | 0.12369 | 0.12361 | 0.12923 | 0.11721 | 0.1362 | 0.16151 | 0.17228 | 0.10591 | 0.070843 | 0.025348
18 | 19 | 2020 | Summer | P, [%] | 0 | 0 | 0.04875% | 0.04617% | 0.09618% | 0.1266% | 0.1077% | 0.004427% | 0.2856% | 0.5972% | 0.7998% | 0.921% | 1.072% | 1.128% | 1.102% | 0.8859% | 0.589% | 0.5886% | 0.6154% | 0.5582% | 0.6486% | 0.7691% | 0.8204% | 0.5044% | 0.3373% | 0.1207%
19 | 18 | 2020 | Summer | P, [MW] | 0 | 0 | -0.0091124 | 0.010841 | 0.02136 | 0.027757 | 0.02377 | 0.0020833 | -0.05884 | -0.12438 | -0.16695 | -0.19243 | -0.22405 | -0.23601 | -0.23042 | -0.18507 | -0.1227 | -0.12261 | -0.12824 | -0.11621 | -0.13519 | -0.16049 | -0.17127 | -0.10487 | -0.069763 | -0.024249
19 | 18 | 2020 | Summer | P, [%] | 0 | 0 | 0.04339% | 0.05162% | 0.1017% | 0.1322% | 0.1132% | 0.009921% | 0.2802% | 0.5923% | 0.795% | 0.9163% | 1.067% | 1.124% | 1.097% | 0.8813% | 0.5843% | 0.5839% | 0.6107% | 0.5534% | 0.6438% | 0.7642% | 0.8156% | 0.4994% | 0.3322% | 0.1155%
18 | 19 | 2020 | Summer | Q, [MVAr] | 0 | 0 | -2.3988 | -2.418 | -2.4343 | -2.4338 | -2.4354 | -2.4271 | -2.4 | -2.3037 | -2.2567 | -2.2252 | -2.2257 | -2.2098 | -2.1928 | -2.2191 | -2.2591 | -2.2661 | -2.253 | -2.2635 | -2.2685 | -2.2798 | -2.2635 | -2.3152 | -2.3497 | -2.3697
18 | 19 | 2020 | Summer | Q, [%] | 0 | 0 | 11.42% | 11.51% | 11.59% | 11.59% | 11.6% | 11.56% | 11.43% | 10.97% | 10.75% | 10.6% | 10.6% | 10.52% | 10.44% | 10.57% | 10.76% | 10.79% | 10.73% | 10.78% | 10.8% | 10.86% | 10.78% | 11.02% | 11.19% | 11.28%
19 | 18 | 2020 | Summer | Q, [MVAr] | 0 | 0 | 2.3961 | 2.4154 | 2.4317 | 2.4311 | 2.4327 | 2.4245 | 2.3973 | 2.3009 | 2.2538 | 2.2223 | 2.2228 | 2.2069 | 2.1898 | 2.2162 | 2.2562 | 2.2633 | 2.2501 | 2.2606 | 2.2656 | 2.2769 | 2.2606 | 2.3124 | 2.3469 | 2.3669
19 | 18 | 2020 | Summer | Q, [%] | 0 | 0 | 11.41% | 11.5% | 11.58% | 11.58% | 11.58% | 11.55% | 11.42% | 10.96% | 10.73% | 10.58% | 10.58% | 10.51% | 10.43% | 10.55% | 10.74% | 10.78% | 10.71% | 10.76% | 10.79% | 10.84% | 10.76% | 11.01% | 11.18% | 11.27%
18 | 19 | 2020 | Summer | S, [MVA] | 0 | 0 | 2.3988 | 2.4181 | 2.4344 | 2.4339 | 2.4355 | 2.4271 | 2.4007 | 2.3071 | 2.263 | 2.2336 | 2.2371 | 2.2225 | 2.2049 | 2.2269 | 2.2625 | 2.2695 | 2.2567 | 2.2665 | 2.2726 | 2.2855 | 2.27 | 2.3176 | 2.3507 | 2.3698
18 | 19 | 2020 | Summer | S, [%] | 0 | 0 | 11.42% | 11.51% | 11.59% | 11.59% | 11.6% | 11.56% | 11.43% | 10.99% | 10.78% | 10.64% | 10.65% | 10.58% | 10.5% | 10.6% | 10.77% | 10.81% | 10.75% | 10.79% | 10.82% | 10.88% | 10.81% | 11.04% | 11.19% | 11.28%
19 | 18 | 2020 | Summer | S, [MVA] | 0 | 0 | 2.3961 | 2.4154 | 2.4318 | 2.4313 | 2.4329 | 2.4245 | 2.398 | 2.3043 | 2.26 | 2.2306 | 2.2341 | 2.2194 | 2.2019 | 2.2239 | 2.2595 | 2.2666 | 2.2538 | 2.2636 | 2.2696 | 2.2826 | 2.2671 | 2.3147 | 2.3479 | 2.3671
19 | 18 | 2020 | Summer | S, [%] | 0 | 0 | 11.41% | 11.5% | 11.58% | 11.58% | 11.59% | 11.55% | 11.42% | 10.97% | 10.76% | 10.62% | 10.64% | 10.57% | 10.49% | 10.59% | 10.76% | 10.79% | 10.73% | 10.78% | 10.81% | 10.87% | 10.8% | 11.02% | 11.18% | 11.27%
21 | 10 | 2020 | Summer | P, [MW] | 0 | 0 | -7.5492 | -7.3059 | -7.0602 | -7.022 | -6.9994 | -7.1461 | -7.5143 | -8.8177 | -9.4734 | -9.5186 | -9.4639 | -9.7136 | -9.8467 | -9.7141 | -9.2248 | -9.1819 | -9.32 | -9.0496 | -8.7675 | -8.7642 | -8.8521 | -8.4046 | -7.8894 | -7.4948
21 | 10 | 2020 | Summer | P, [%] | 0 | 0 | 30.2% | 29.22% | 28.24% | 28.09% | 28% | 28.58% | 30.06% | 35.27% | 37.89% | 38.07% | 37.86% | 38.85% | 39.39% | 38.86% | 36.9% | 36.73% | 37.28% | 36.2% | 35.07% | 35.06% | 35.41% | 33.62% | 31.56% | 29.98%
10 | 21 | 2020 | Summer | P, [MW] | 0 | 0 | 7.5557 | 7.3121 | 7.0661 | 7.0278 | 7.0053 | 7.1522 | 7.5208 | 8.8257 | 9.4824 | 9.5278 | 9.4729 | 9.7231 | 9.8564 | 9.7236 | 9.2335 | 9.1905 | 9.3289 | 9.058 | 8.7756 | 8.7722 | 8.8603 | 8.4121 | 7.8964 | 7.5012
10 | 21 | 2020 | Summer | P, [%] | 0 | 0 | 30.22% | 29.25% | 28.26% | 28.11% | 28.02% | 28.61% | 30.08% | 35.3% | 37.93% | 38.11% | 37.89% | 38.89% | 39.43% | 38.89% | 36.93% | 36.76% | 37.32% | 36.23% | 35.1% | 35.09% | 35.44% | 33.65% | 31.59% | 30%
21 | 10 | 2020 | Summer | Q, [MVAr] | 0 | 0 | -3.1412 | -3.2015 | -3.3738 | -3.3893 | -3.3759 | -3.3298 | -3.206 | -2.2827 | -1.9376 | -1.9975 | -1.9972 | -1.91 | -1.7921 | -1.8963 | -2.2868 | -2.1718 | -2.1021 | -2.2801 | -2.5529 | -2.6027 | -2.546 | -2.7034 | -3.0735 | -3.1861
21 | 10 | 2020 | Summer | Q, [%] | 0 | 0 | 12.56% | 12.81% | 13.5% | 13.56% | 13.5% | 13.32% | 12.82% | 9.131% | 7.75% | 7.99% | 7.989% | 7.64% | 7.168% | 7.585% | 9.147% | 8.687% | 8.408% | 9.12% | 10.21% | 10.41% | 10.18% | 10.81% | 12.29% | 12.74%
10 | 21 | 2020 | Summer | Q, [MVAr] | 0 | 0 | 3.0224 | 3.0825 | 3.2546 | 3.2701 | 3.2567 | 3.2107 | 3.0872 | 2.1649 | 1.8206 | 1.8806 | 1.8801 | 1.7933 | 1.6755 | 1.7795 | 2.1695 | 2.0544 | 1.9849 | 2.1626 | 2.4351 | 2.4849 | 2.4282 | 2.5852 | 2.9549 | 3.0671
10 | 21 | 2020 | Summer | Q, [%] | 0 | 0 | 12.09% | 12.33% | 13.02% | 13.08% | 13.03% | 12.84% | 12.35% | 8.66% | 7.283% | 7.522% | 7.521% | 7.173% | 6.702% | 7.118% | 8.678% | 8.218% | 7.94% | 8.65% | 9.741% | 9.94% | 9.713% | 10.34% | 11.82% | 12.27%
21 | 10 | 2020 | Summer | S, [MVA] | 0 | 0 | 8.1767 | 7.9766 | 7.8249 | 7.7971 | 7.771 | 7.8838 | 8.1697 | 9.1084 | 9.6695 | 9.7259 | 9.6723 | 9.8996 | 10.0085 | 9.8974 | 9.504 | 9.4352 | 9.5541 | 9.3324 | 9.1316 | 9.1425 | 9.2109 | 8.8287 | 8.467 | 8.1439
21 | 10 | 2020 | Summer | S, [%] | 0 | 0 | 32.71% | 31.91% | 31.3% | 31.19% | 31.08% | 31.54% | 32.68% | 36.43% | 38.68% | 38.9% | 38.69% | 39.6% | 40.03% | 39.59% | 38.02% | 37.74% | 38.22% | 37.33% | 36.53% | 36.57% | 36.84% | 35.31% | 33.87% | 32.58%
10 | 21 | 2020 | Summer | S, [MVA] | 0 | 0 | 8.1378 | 7.9353 | 7.7797 | 7.7514 | 7.7253 | 7.8398 | 8.1298 | 9.0874 | 9.6556 | 9.7116 | 9.6577 | 9.8871 | 9.9978 | 9.8851 | 9.485 | 9.4173 | 9.5377 | 9.3126 | 9.1072 | 9.1174 | 9.187 | 8.8004 | 8.4311 | 8.1041
10 | 21 | 2020 | Summer | S, [%] | 0 | 0 | 32.55% | 31.74% | 31.12% | 31.01% | 30.9% | 31.36% | 32.52% | 36.35% | 38.62% | 38.85% | 38.63% | 39.55% | 39.99% | 39.54% | 37.94% | 37.67% | 38.15% | 37.25% | 36.43% | 36.47% | 36.75% | 35.2% | 33.72% | 32.42%
23 | 27 | 2020 | Summer | P, [MW] | 0 | 0 | 1.7596 | 1.6641 | 1.6405 | 1.6191 | 1.5324 | 1.6761 | 1.9629 | 2.3499 | 2.7686 | 2.8561 | 2.7512 | 2.7977 | 2.8159 | 2.891 | 2.746 | 2.674 | 2.6926 | 2.5655 | 2.4844 | 2.4491 | 2.3805 | 2.1081 | 1.9786 | 1.6961
23 | 27 | 2020 | Summer | P, [%] | 0 | 0 | 5.027% | 4.755% | 4.687% | 4.626% | 4.378% | 4.789% | 5.608% | 6.714% | 7.91% | 8.16% | 7.86% | 7.993% | 8.045% | 8.26% | 7.846% | 7.64% | 7.693% | 7.33% | 7.098% | 6.997% | 6.801% | 6.023% | 5.653% | 4.846%
27 | 23 | 2020 | Summer | P, [MW] | 0 | 0 | -1.7589 | -1.6635 | -1.6398 | -1.6185 | -1.5318 | -1.6755 | -1.9622 | -2.3492 | -2.7677 | -2.8552 | -2.7503 | -2.7968 | -2.815 | -2.8901 | -2.7452 | -2.6731 | -2.6917 | -2.5647 | -2.4836 | -2.4483 | -2.3798 | -2.1075 | -1.9779 | -1.6956
27 | 23 | 2020 | Summer | P, [%] | 0 | 0 | 5.026% | 4.753% | 4.685% | 4.624% | 4.377% | 4.787% | 5.606% | 6.712% | 7.908% | 8.158% | 7.858% | 7.991% | 8.043% | 8.258% | 7.843% | 7.638% | 7.691% | 7.328% | 7.096% | 6.995% | 6.799% | 6.021% | 5.651% | 4.844%
23 | 27 | 2020 | Summer | Q, [MVAr] | 0 | 0 | -2.4761 | -2.5419 | -2.59 | -2.5525 | -2.5448 | -2.5246 | -2.4505 | -2.3842 | -2.3856 | -2.3272 | -2.3503 | -2.2025 | -2.2278 | -2.2904 | -2.2819 | -2.4001 | -2.3052 | -2.3033 | -2.32 | -2.2709 | -2.1844 | -2.323 | -2.3674 | -2.4117
23 | 27 | 2020 | Summer | Q, [%] | 0 | 0 | 7.075% | 7.262% | 7.4% | 7.293% | 7.271% | 7.213% | 7.001% | 6.812% | 6.816% | 6.649% | 6.715% | 6.293% | 6.365% | 6.544% | 6.52% | 6.857% | 6.586% | 6.581% | 6.629% | 6.488% | 6.241% | 6.637% | 6.764% | 6.891%
27 | 23 | 2020 | Summer | Q, [MVAr] | 0 | 0 | 2.3883 | 2.4541 | 2.5023 | 2.4648 | 2.4571 | 2.4368 | 2.3627 | 2.2964 | 2.2979 | 2.2394 | 2.2625 | 2.1146 | 2.1399 | 2.2026 | 2.1941 | 2.3123 | 2.2173 | 2.2155 | 2.2321 | 2.183 | 2.0964 | 2.235 | 2.2795 | 2.3238
27 | 23 | 2020 | Summer | Q, [%] | 0 | 0 | 6.824% | 7.012% | 7.149% | 7.042% | 7.02% | 6.962% | 6.751% | 6.561% | 6.565% | 6.398% | 6.464% | 6.042% | 6.114% | 6.293% | 6.269% | 6.607% | 6.335% | 6.33% | 6.378% | 6.237% | 5.99% | 6.386% | 6.513% | 6.639%
23 | 27 | 2020 | Summer | S, [MVA] | 0 | 0 | 3.0376 | 3.0382 | 3.0658 | 3.0227 | 2.9706 | 3.0303 | 3.1397 | 3.3476 | 3.6546 | 3.6842 | 3.6184 | 3.5606 | 3.5906 | 3.6884 | 3.5704 | 3.5931 | 3.5445 | 3.4478 | 3.3992 | 3.3399 | 3.2308 | 3.137 | 3.0853 | 2.9484
23 | 27 | 2020 | Summer | S, [%] | 0 | 0 | 8.679% | 8.68% | 8.759% | 8.636% | 8.487% | 8.658% | 8.97% | 9.565% | 10.44% | 10.53% | 10.34% | 10.17% | 10.26% | 10.54% | 10.2% | 10.27% | 10.13% | 9.851% | 9.712% | 9.543% | 9.231% | 8.963% | 8.815% | 8.424%
27 | 23 | 2020 | Summer | S, [MVA] | 0 | 0 | 2.9661 | 2.9648 | 2.9917 | 2.9487 | 2.8955 | 2.9573 | 3.0713 | 3.2851 | 3.5973 | 3.6287 | 3.5613 | 3.5062 | 3.536 | 3.6338 | 3.5143 | 3.5345 | 3.4874 | 3.3891 | 3.3393 | 3.2802 | 3.1715 | 3.0719 | 3.018 | 2.8766
27 | 23 | 2020 | Summer | S, [%] | 0 | 0 | 8.475% | 8.471% | 8.548% | 8.425% | 8.273% | 8.449% | 8.775% | 9.386% | 10.28% | 10.37% | 10.18% | 10.02% | 10.1% | 10.38% | 10.04% | 10.1% | 9.964% | 9.683% | 9.541% | 9.372% | 9.061% | 8.777% | 8.623% | 8.219%
25 | 23 | 2020 | Summer | P, [MW] | 0 | 0 | 0.73369 | 0.80822 | 0.80595 | 0.90692 | 0.85596 | 0.90728 | 1.0104 | 1.2443 | 1.3914 | 1.3515 | 1.17 | 1.1227 | 1.028 | 1.0582 | 0.98275 | 0.89758 | 0.96617 | 0.91164 | 0.76781 | 0.70818 | 0.56541 | 0.46414 | 0.4993 | 0.55827
25 | 23 | 2020 | Summer | P, [%] | 0 | 0 | 2.096% | 2.309% | 2.303% | 2.591% | 2.446% | 2.592% | 2.887% | 3.555% | 3.976% | 3.861% | 3.343% | 3.208% | 2.937% | 3.023% | 2.808% | 2.565% | 2.76% | 2.605% | 2.194% | 2.023% | 1.615% | 1.326% | 1.427% | 1.595%
23 | 25 | 2020 | Summer | P, [MW] | 0 | 0 | -0.73301 | -0.80752 | -0.80528 | -0.90623 | -0.85526 | -0.90657 | -1.0096 | -1.2433 | -1.3904 | -1.3505 | -1.1691 | -1.1218 | -1.0271 | -1.0573 | -0.98193 | -0.89678 | -0.96531 | -0.91082 | -0.76708 | -0.70746 | -0.56471 | -0.46349 | -0.4987 | -0.55763
23 | 25 | 2020 | Summer | P, [%] | 0 | 0 | 2.094% | 2.307% | 2.301% | 2.589% | 2.444% | 2.59% | 2.885% | 3.552% | 3.973% | 3.858% | 3.34% | 3.205% | 2.935% | 3.021% | 2.806% | 2.562% | 2.758% | 2.602% | 2.192% | 2.021% | 1.613% | 1.324% | 1.425% | 1.593%
25 | 23 | 2020 | Summer | Q, [MVAr] | 0 | 0 | -3.1273 | -3.156 | -3.0763 | -3.1216 | -3.1373 | -3.1595 | -3.2312 | -3.6204 | -3.6785 | -3.6017 | -3.5094 | -3.588 | -3.5854 | -3.5348 | -3.3933 | -3.3565 | -3.4664 | -3.4042 | -3.2432 | -3.2355 | -3.2163 | -3.1029 | -2.9813 | -3.0588
25 | 23 | 2020 | Summer | Q, [%] | 0 | 0 | 8.935% | 9.017% | 8.789% | 8.919% | 8.964% | 9.027% | 9.232% | 10.34% | 10.51% | 10.29% | 10.03% | 10.25% | 10.24% | 10.1% | 9.695% | 9.59% | 9.904% | 9.726% | 9.266% | 9.244% | 9.189% | 8.865% | 8.518% | 8.739%
23 | 25 | 2020 | Summer | Q, [MVAr] | 0 | 0 | 3.0396 | 3.0684 | 2.9887 | 3.034 | 3.0498 | 3.0719 | 3.1436 | 3.5329 | 3.5909 | 3.514 | 3.4216 | 3.5002 | 3.4976 | 3.447 | 3.3056 | 3.2687 | 3.3787 | 3.3164 | 3.1553 | 3.1476 | 3.1283 | 3.0149 | 2.8934 | 2.971
23 | 25 | 2020 | Summer | Q, [%] | 0 | 0 | 8.685% | 8.767% | 8.539% | 8.669% | 8.714% | 8.777% | 8.982% | 10.09% | 10.26% | 10.04% | 9.776% | 10% | 9.993% | 9.849% | 9.444% | 9.339% | 9.653% | 9.475% | 9.015% | 8.993% | 8.938% | 8.614% | 8.267% | 8.489%
25 | 23 | 2020 | Summer | S, [MVA] | 0 | 0 | 3.2122 | 3.2578 | 3.1801 | 3.2507 | 3.252 | 3.2872 | 3.3855 | 3.8283 | 3.9328 | 3.8469 | 3.6993 | 3.7595 | 3.7298 | 3.6898 | 3.5328 | 3.4745 | 3.5986 | 3.5241 | 3.3329 | 3.3121 | 3.2656 | 3.1374 | 3.0228 | 3.1093
25 | 23 | 2020 | Summer | S, [%] | 0 | 0 | 9.178% | 9.308% | 9.086% | 9.288% | 9.291% | 9.392% | 9.673% | 10.94% | 11.24% | 10.99% | 10.57% | 10.74% | 10.66% | 10.54% | 10.09% | 9.927% | 10.28% | 10.07% | 9.522% | 9.463% | 9.33% | 8.964% | 8.637% | 8.884%
23 | 25 | 2020 | Summer | S, [MVA] | 0 | 0 | 3.1267 | 3.1728 | 3.0953 | 3.1665 | 3.1674 | 3.2029 | 3.3018 | 3.7453 | 3.8507 | 3.7646 | 3.6158 | 3.6756 | 3.6453 | 3.6055 | 3.4483 | 3.3895 | 3.5139 | 3.4392 | 3.2472 | 3.2261 | 3.1788 | 3.0504 | 2.936 | 3.0229
23 | 25 | 2020 | Summer | S, [%] | 0 | 0 | 8.934% | 9.065% | 8.844% | 9.047% | 9.05% | 9.151% | 9.434% | 10.7% | 11% | 10.76% | 10.33% | 10.5% | 10.42% | 10.3% | 9.852% | 9.684% | 10.04% | 9.826% | 9.278% | 9.217% | 9.082% | 8.715% | 8.389% | 8.637%
25 | 10 | 2020 | Summer | P, [MW] | 0 | 0 | -6.3458 | -5.9973 | -5.7515 | -5.7021 | -5.8089 | -5.8483 | -6.2326 | -7.1114 | -7.3984 | -7.4942 | -7.7294 | -8.096 | -8.1841 | -7.9784 | -7.6911 | -7.6247 | -7.7341 | -7.5778 | -7.5032 | -7.6334 | -7.9709 | -7.5444 | -7.0522 | -6.7106
25 | 10 | 2020 | Summer | P, [%] | 0 | 0 | 25.38% | 23.99% | 23.01% | 22.81% | 23.24% | 23.39% | 24.93% | 28.45% | 29.59% | 29.98% | 30.92% | 32.38% | 32.74% | 31.91% | 30.76% | 30.5% | 30.94% | 30.31% | 30.01% | 30.53% | 31.88% | 30.18% | 28.21% | 26.84%
10 | 25 | 2020 | Summer | P, [MW] | 0 | 0 | 6.3533 | 6.0047 | 5.7588 | 5.7093 | 5.8162 | 5.8556 | 6.2401 | 7.1195 | 7.4066 | 7.5024 | 7.7378 | 8.1048 | 8.193 | 7.9871 | 7.6995 | 7.6331 | 7.7426 | 7.5861 | 7.5115 | 7.6418 | 7.9797 | 7.5528 | 7.0602 | 6.7183
10 | 25 | 2020 | Summer | P, [%] | 0 | 0 | 25.41% | 24.02% | 23.04% | 22.84% | 23.26% | 23.42% | 24.96% | 28.48% | 29.63% | 30.01% | 30.95% | 32.42% | 32.77% | 31.95% | 30.8% | 30.53% | 30.97% | 30.34% | 30.05% | 30.57% | 31.92% | 30.21% | 28.24% | 26.87%
25 | 10 | 2020 | Summer | Q, [MVAr] | 0 | 0 | -6.1725 | -6.3731 | -6.5347 | -6.5254 | -6.4724 | -6.4613 | -6.2636 | -5.7405 | -5.5139 | -5.4211 | -5.2734 | -5.073 | -5.0246 | -5.163 | -5.2948 | -5.3734 | -5.3059 | -5.3958 | -5.4653 | -5.4301 | -5.1835 | -5.4387 | -5.6942 | -5.9149
25 | 10 | 2020 | Summer | Q, [%] | 0 | 0 | 24.69% | 25.49% | 26.14% | 26.1% | 25.89% | 25.85% | 25.05% | 22.96% | 22.06% | 21.68% | 21.09% | 20.29% | 20.1% | 20.65% | 21.18% | 21.49% | 21.22% | 21.58% | 21.86% | 21.72% | 20.73% | 21.75% | 22.78% | 23.66%
10 | 25 | 2020 | Summer | Q, [MVAr] | 0 | 0 | 6.0546 | 6.2552 | 6.4167 | 6.4074 | 6.3545 | 6.3434 | 6.1457 | 5.6228 | 5.3962 | 5.3034 | 5.1558 | 4.9556 | 4.9073 | 5.0456 | 5.1773 | 5.2559 | 5.1884 | 5.2783 | 5.3478 | 5.3127 | 5.0662 | 5.3212 | 5.5765 | 5.7971
10 | 25 | 2020 | Summer | Q, [%] | 0 | 0 | 24.22% | 25.02% | 25.67% | 25.63% | 25.42% | 25.37% | 24.58% | 22.49% | 21.58% | 21.21% | 20.62% | 19.82% | 19.63% | 20.18% | 20.71% | 21.02% | 20.75% | 21.11% | 21.39% | 21.25% | 20.26% | 21.28% | 22.31% | 23.19%
25 | 10 | 2020 | Summer | S, [MVA] | 0 | 0 | 8.8526 | 8.7512 | 8.7053 | 8.6657 | 8.6969 | 8.715 | 8.8361 | 9.1392 | 9.2271 | 9.2494 | 9.3569 | 9.5541 | 9.6034 | 9.5032 | 9.3375 | 9.3279 | 9.3791 | 9.3026 | 9.2827 | 9.3677 | 9.5081 | 9.3004 | 9.0641 | 8.9453
25 | 10 | 2020 | Summer | S, [%] | 0 | 0 | 35.41% | 35% | 34.82% | 34.66% | 34.79% | 34.86% | 35.34% | 36.56% | 36.91% | 37% | 37.43% | 38.22% | 38.41% | 38.01% | 37.35% | 37.31% | 37.52% | 37.21% | 37.13% | 37.47% | 38.03% | 37.2% | 36.26% | 35.78%
10 | 25 | 2020 | Summer | S, [MVA] | 0 | 0 | 8.7763 | 8.6708 | 8.622 | 8.582 | 8.6144 | 8.6329 | 8.7583 | 9.0721 | 9.1638 | 9.1876 | 9.2982 | 9.4998 | 9.5502 | 9.4473 | 9.2783 | 9.2676 | 9.3202 | 9.2417 | 9.2207 | 9.3071 | 9.452 | 9.239 | 8.9968 | 8.8737
10 | 25 | 2020 | Summer | S, [%] | 0 | 0 | 35.11% | 34.68% | 34.49% | 34.33% | 34.46% | 34.53% | 35.03% | 36.29% | 36.66% | 36.75% | 37.19% | 38% | 38.2% | 37.79% | 37.11% | 37.07% | 37.28% | 36.97% | 36.88% | 37.23% | 37.81% | 36.96% | 35.99% | 35.49%
25 | 29 | 2020 | Summer | P, [MW] | 0 | 0 | 1.3258 | 1.2041 | 1.1641 | 1.0742 | 1.1119 | 1.0891 | 1.0977 | 1.275 | 1.0799 | 1.1206 | 1.2773 | 1.4581 | 1.5218 | 1.4941 | 1.4373 | 1.4947 | 1.5189 | 1.4598 | 1.4651 | 1.5852 | 1.6701 | 1.5443 | 1.2486 | 1.336
25 | 29 | 2020 | Summer | P, [%] | 0 | 0 | 6.313% | 5.734% | 5.544% | 5.115% | 5.295% | 5.186% | 5.227% | 6.071% | 5.143% | 5.336% | 6.082% | 6.943% | 7.247% | 7.115% | 6.844% | 7.118% | 7.233% | 6.951% | 6.977% | 7.549% | 7.953% | 7.354% | 5.946% | 6.362%
29 | 25 | 2020 | Summer | P, [MW] | 0 | 0 | -1.3245 | -1.2028 | -1.1629 | -1.0729 | -1.1106 | -1.0878 | -1.0965 | -1.2737 | -1.0789 | -1.1195 | -1.2761 | -1.4568 | -1.5204 | -1.4928 | -1.436 | -1.4933 | -1.5175 | -1.4584 | -1.4637 | -1.5838 | -1.6686 | -1.5428 | -1.2473 | -1.3347
29 | 25 | 2020 | Summer | P, [%] | 0 | 0 | 6.307% | 5.728% | 5.537% | 5.109% | 5.289% | 5.18% | 5.222% | 6.065% | 5.137% | 5.331% | 6.077% | 6.937% | 7.24% | 7.109% | 6.838% | 7.111% | 7.226% | 6.945% | 6.97% | 7.542% | 7.946% | 7.347% | 5.94% | 6.356%
25 | 29 | 2020 | Summer | Q, [MVAr] | 0 | 0 | -2.2572 | -2.2511 | -2.2623 | -2.2659 | -2.2629 | -2.2508 | -2.1675 | -2.1303 | -2.0923 | -2.1087 | -2.1028 | -2.0726 | -2.1042 | -2.1249 | -2.1618 | -2.2156 | -2.1864 | -2.1903 | -2.1856 | -2.1706 | -2.1622 | -2.2115 | -2.2037 | -2.2153
25 | 29 | 2020 | Summer | Q, [%] | 0 | 0 | 10.75% | 10.72% | 10.77% | 10.79% | 10.78% | 10.72% | 10.32% | 10.14% | 9.963% | 10.04% | 10.01% | 9.869% | 10.02% | 10.12% | 10.29% | 10.55% | 10.41% | 10.43% | 10.41% | 10.34% | 10.3% | 10.53% | 10.49% | 10.55%
29 | 25 | 2020 | Summer | Q, [MVAr] | 0 | 0 | 2.2548 | 2.2487 | 2.2598 | 2.2634 | 2.2604 | 2.2483 | 2.1649 | 2.1277 | 2.0896 | 2.106 | 2.1002 | 2.0701 | 2.1018 | 2.1225 | 2.1594 | 2.2133 | 2.1841 | 2.1879 | 2.1832 | 2.1684 | 2.16 | 2.2092 | 2.2012 | 2.2129
29 | 25 | 2020 | Summer | Q, [%] | 0 | 0 | 10.74% | 10.71% | 10.76% | 10.78% | 10.76% | 10.71% | 10.31% | 10.13% | 9.95% | 10.03% | 10% | 9.858% | 10.01% | 10.11% | 10.28% | 10.54% | 10.4% | 10.42% | 10.4% | 10.33% | 10.29% | 10.52% | 10.48% | 10.54%
25 | 29 | 2020 | Summer | S, [MVA] | 0 | 0 | 2.6178 | 2.5529 | 2.5443 | 2.5076 | 2.5213 | 2.5004 | 2.4296 | 2.4826 | 2.3546 | 2.388 | 2.4604 | 2.5341 | 2.5968 | 2.5976 | 2.596 | 2.6726 | 2.6622 | 2.6321 | 2.6312 | 2.6879 | 2.7321 | 2.6973 | 2.5328 | 2.587
25 | 29 | 2020 | Summer | S, [%] | 0 | 0 | 12.47% | 12.16% | 12.12% | 11.94% | 12.01% | 11.91% | 11.57% | 11.82% | 11.21% | 11.37% | 11.72% | 12.07% | 12.37% | 12.37% | 12.36% | 12.73% | 12.68% | 12.53% | 12.53% | 12.8% | 13.01% | 12.84% | 12.06% | 12.32%
29 | 25 | 2020 | Summer | S, [MVA] | 0 | 0 | 2.615 | 2.5501 | 2.5415 | 2.5048 | 2.5185 | 2.4976 | 2.4267 | 2.4798 | 2.3516 | 2.3851 | 2.4575 | 2.5313 | 2.5941 | 2.5949 | 2.5933 | 2.6699 | 2.6595 | 2.6294 | 2.6285 | 2.6852 | 2.7295 | 2.6946 | 2.53 | 2.5843
29 | 25 | 2020 | Summer | S, [%] | 0 | 0 | 12.45% | 12.14% | 12.1% | 11.93% | 11.99% | 11.89% | 11.56% | 11.81% | 11.2% | 11.36% | 11.7% | 12.05% | 12.35% | 12.36% | 12.35% | 12.71% | 12.66% | 12.52% | 12.52% | 12.79% | 13% | 12.83% | 12.05% | 12.31%
27 | 21 | 2020 | Summer | P, [MW] | 0 | 0 | -0.43177 | -0.25982 | -0.23641 | -0.3093 | -0.32629 | -0.3924 | -0.81757 | -0.86746 | -0.99084 | -1.1308 | -1.2049 | -1.362 | -1.2185 | -1.2337 | -1.301 | -1.0722 | -1.1265 | -1.0939 | -1.1498 | -1.2249 | -1.3386 | -0.96586 | -0.92401 | -0.735
27 | 21 | 2020 | Summer | P, [%] | 0 | 0 | 1.234% | 0.7423% | 0.6755% | 0.8837% | 0.9323% | 1.121% | 2.336% | 2.478% | 2.831% | 3.231% | 3.443% | 3.892% | 3.482% | 3.525% | 3.717% | 3.064% | 3.219% | 3.126% | 3.285% | 3.5% | 3.825% | 2.76% | 2.64% | 2.1%
21 | 27 | 2020 | Summer | P, [MW] | 0 | 0 | 0.43217 | 0.2602 | 0.23679 | 0.30969 | 0.32669 | 0.3928 | 0.81803 | 0.86791 | 0.99131 | 1.1313 | 1.2054 | 1.3626 | 1.2191 | 1.2343 | 1.3015 | 1.0727 | 1.127 | 1.0944 | 1.1503 | 1.2254 | 1.3392 | 0.96633 | 0.9245 | 0.73546
21 | 27 | 2020 | Summer | P, [%] | 0 | 0 | 1.235% | 0.7434% | 0.6765% | 0.8848% | 0.9334% | 1.122% | 2.337% | 2.48% | 2.832% | 3.232% | 3.444% | 3.893% | 3.483% | 3.526% | 3.719% | 3.065% | 3.22% | 3.127% | 3.287% | 3.501% | 3.826% | 2.761% | 2.641% | 2.101%
27 | 21 | 2020 | Summer | Q, [MVAr] | 0 | 0 | 2.3475 | 2.3088 | 2.2893 | 2.3277 | 2.3497 | 2.3375 | 2.4147 | 2.3882 | 2.4018 | 2.4262 | 2.4543 | 2.4849 | 2.4401 | 2.4309 | 2.5239 | 2.3932 | 2.4125 | 2.4204 | 2.4556 | 2.4629 | 2.5118 | 2.422 | 2.4681 | 2.4558
27 | 21 | 2020 | Summer | Q, [%] | 0 | 0 | 6.707% | 6.597% | 6.541% | 6.651% | 6.714% | 6.679% | 6.899% | 6.823% | 6.862% | 6.932% | 7.012% | 7.1% | 6.972% | 6.945% | 7.211% | 6.838% | 6.893% | 6.915% | 7.016% | 7.037% | 7.177% | 6.92% | 7.052% | 7.017%
21 | 27 | 2020 | Summer | Q, [MVAr] | 0 | 0 | -2.4355 | -2.3969 | -2.3773 | -2.4157 | -2.4377 | -2.4256 | -2.5027 | -2.4764 | -2.4901 | -2.5144 | -2.5426 | -2.5732 | -2.5284 | -2.5192 | -2.612 | -2.4814 | -2.5008 | -2.5086 | -2.5438 | -2.5511 | -2.6 | -2.5102 | -2.5561 | -2.5439
21 | 27 | 2020 | Summer | Q, [%] | 0 | 0 | 6.959% | 6.848% | 6.792% | 6.902% | 6.965% | 6.93% | 7.151% | 7.075% | 7.114% | 7.184% | 7.265% | 7.352% | 7.224% | 7.198% | 7.463% | 7.09% | 7.145% | 7.167% | 7.268% | 7.289% | 7.429% | 7.172% | 7.303% | 7.268%
27 | 21 | 2020 | Summer | S, [MVA] | 0 | 0 | 2.3868 | 2.3234 | 2.3015 | 2.3481 | 2.3723 | 2.3702 | 2.5494 | 2.5409 | 2.5981 | 2.6767 | 2.7342 | 2.8337 | 2.7274 | 2.726 | 2.8395 | 2.6224 | 2.6626 | 2.6561 | 2.7115 | 2.7506 | 2.8462 | 2.6075 | 2.6354 | 2.5635
27 | 21 | 2020 | Summer | S, [%] | 0 | 0 | 6.82% | 6.638% | 6.576% | 6.709% | 6.778% | 6.772% | 7.284% | 7.26% | 7.423% | 7.648% | 7.812% | 8.096% | 7.793% | 7.789% | 8.113% | 7.493% | 7.607% | 7.589% | 7.747% | 7.859% | 8.132% | 7.45% | 7.53% | 7.324%
21 | 27 | 2020 | Summer | S, [MVA] | 0 | 0 | 2.4736 | 2.4109 | 2.3891 | 2.4354 | 2.4595 | 2.4571 | 2.633 | 2.6241 | 2.6801 | 2.7572 | 2.8139 | 2.9117 | 2.8069 | 2.8053 | 2.9183 | 2.7034 | 2.743 | 2.737 | 2.7918 | 2.8301 | 2.9246 | 2.6898 | 2.7182 | 2.6481
21 | 27 | 2020 | Summer | S, [%] | 0 | 0 | 7.067% | 6.888% | 6.826% | 6.958% | 7.027% | 7.02% | 7.523% | 7.497% | 7.658% | 7.878% | 8.04% | 8.319% | 8.02% | 8.015% | 8.338% | 7.724% | 7.837% | 7.82% | 7.977% | 8.086% | 8.356% | 7.685% | 7.766% | 7.566%
32 | 34 | 2020 | Summer | P, [MW] | 0 | 0 | 4.9888 | 5.0621 | 5.4283 | 4.9377 | 4.8711 | 4.7084 | 4.7887 | 5.1897 | 4.6122 | 3.5296 | 4.9022 | 5.4044 | 5.3941 | 5.5953 | 4.4372 | 5.9314 | 5.4219 | 5.2643 | 5.3244 | 5.8397 | 6.4098 | 6.3617 | 6.3026 | 6.3647
32 | 34 | 2020 | Summer | P, [%] | 0 | 0 | 18.48% | 18.75% | 20.1% | 18.29% | 18.04% | 17.44% | 17.74% | 19.22% | 17.08% | 13.07% | 18.16% | 20.02% | 19.98% | 20.72% | 16.43% | 21.97% | 20.08% | 19.5% | 19.72% | 21.63% | 23.74% | 23.56% | 23.34% | 23.57%
34 | 32 | 2020 | Summer | P, [MW] | 0 | 0 | -4.9861 | -5.0595 | -5.4253 | -4.9351 | -4.8686 | -4.7061 | -4.7862 | -5.1868 | -4.6099 | -3.5282 | -4.8996 | -5.4013 | -5.391 | -5.5921 | -4.4351 | -5.9277 | -5.4188 | -5.2614 | -5.3214 | -5.8361 | -6.4054 | -6.3574 | -6.2984 | -6.3604
34 | 32 | 2020 | Summer | P, [%] | 0 | 0 | 18.47% | 18.74% | 20.09% | 18.28% | 18.03% | 17.43% | 17.73% | 19.21% | 17.07% | 13.07% | 18.15% | 20% | 19.97% | 20.71% | 16.43% | 21.95% | 20.07% | 19.49% | 19.71% | 21.62% | 23.72% | 23.55% | 23.33% | 23.56%
32 | 34 | 2020 | Summer | Q, [MVAr] | 0 | 0 | -0.55641 | -0.37167 | -0.44595 | -0.37047 | -0.41191 | -0.26249 | -0.67299 | -0.54799 | -0.42984 | -0.49063 | -0.50401 | -0.46655 | 0.10026 | 0.0072934 | -0.62667 | -0.26922 | -0.29723 | -0.21026 | -0.0833 | 0.28019 | 0.73451 | 0.73126 | 0.68949 | 0.72876
32 | 34 | 2020 | Summer | Q, [%] | 0 | 0 | 2.061% | 1.377% | 1.652% | 1.372% | 1.526% | 0.9722% | 2.493% | 2.03% | 1.592% | 1.817% | 1.867% | 1.728% | 0.3713% | 0.02701% | 2.321% | 0.9971% | 1.101% | 0.7787% | 0.3085% | 1.038% | 2.72% | 2.708% | 2.554% | 2.699%
34 | 32 | 2020 | Summer | Q, [MVAr] | 0 | 0 | 0.4673 | 0.28264 | 0.35723 | 0.28133 | 0.32273 | 0.17318 | 0.58364 | 0.45891 | 0.34029 | 0.40042 | 0.41471 | 0.37763 | -0.18915 | -0.095984 | 0.53702 | 0.18087 | 0.2084 | 0.1213 | -0.0056005 | -0.36861 | -0.82229 | -0.81901 | -0.77727 | -0.81641
34 | 32 | 2020 | Summer | Q, [%] | 0 | 0 | 1.731% | 1.047% | 1.323% | 1.042% | 1.195% | 0.6414% | 2.162% | 1.7% | 1.26% | 1.483% | 1.536% | 1.399% | 0.7005% | 0.3555% | 1.989% | 0.6699% | 0.7718% | 0.4492% | 0.02074% | 1.365% | 3.046% | 3.033% | 2.879% | 3.024%
32 | 34 | 2020 | Summer | S, [MVA] | 0 | 0 | 5.0197 | 5.0758 | 5.4466 | 4.9515 | 4.8885 | 4.7157 | 4.8357 | 5.2185 | 4.6322 | 3.5635 | 4.928 | 5.4245 | 5.395 | 5.5953 | 4.4812 | 5.9375 | 5.43 | 5.2685 | 5.3251 | 5.8464 | 6.4517 | 6.4036 | 6.3402 | 6.4063
32 | 34 | 2020 | Summer | S, [%] | 0 | 0 | 18.59% | 18.8% | 20.17% | 18.34% | 18.11% | 17.47% | 17.91% | 19.33% | 17.16% | 13.2% | 18.25% | 20.09% | 19.98% | 20.72% | 16.6% | 21.99% | 20.11% | 19.51% | 19.72% | 21.65% | 23.9% | 23.72% | 23.48% | 23.73%
34 | 32 | 2020 | Summer | S, [MVA] | 0 | 0 | 5.008 | 5.0673 | 5.437 | 4.9431 | 4.8793 | 4.7093 | 4.8217 | 5.2071 | 4.6225 | 3.5509 | 4.9171 | 5.4145 | 5.3944 | 5.5929 | 4.4675 | 5.9305 | 5.4228 | 5.2628 | 5.3214 | 5.8478 | 6.458 | 6.41 | 6.3462 | 6.4126
34 | 32 | 2020 | Summer | S, [%] | 0 | 0 | 18.55% | 18.77% | 20.14% | 18.31% | 18.07% | 17.44% | 17.86% | 19.29% | 17.12% | 13.15% | 18.21% | 20.05% | 19.98% | 20.71% | 16.55% | 21.96% | 20.08% | 19.49% | 19.71% | 21.66% | 23.92% | 23.74% | 23.5% | 23.75%
33 | 35 | 2020 | Summer | P, [MW] | 0 | 0 | -0.61533 | -0.70187 | -0.76952 | -0.76549 | -0.77556 | -0.78565 | -0.54848 | -0.19158 | -0.012194 | 0.029785 | 0.026376 | -0.088928 | 0.035386 | -0.021221 | -0.11488 | -0.19386 | -0.26078 | -0.36976 | -0.22258 | -0.0848 | 0.073928 | 0.054256 | -0.23347 | -0.48315
33 | 35 | 2020 | Summer | P, [%] | 0 | 0 | 2.279% | 2.6% | 2.85% | 2.835% | 2.872% | 2.91% | 2.031% | 0.7096% | 0.04516% | 0.1103% | 0.09769% | 0.3294% | 0.1311% | 0.0786% | 0.4255% | 0.718% | 0.9658% | 1.369% | 0.8244% | 0.3141% | 0.2738% | 0.2009% | 0.8647% | 1.789%
35 | 33 | 2020 | Summer | P, [MW] | 0 | 0 | 0.61583 | 0.70234 | 0.76997 | 0.76595 | 0.77602 | 0.78612 | 0.54902 | 0.19214 | 0.012745 | -0.029205 | -0.025777 | 0.089535 | -0.034785 | 0.021819 | 0.11547 | 0.19442 | 0.26136 | 0.3703 | 0.22305 | 0.085259 | -0.07347 | -0.053745 | 0.23397 | 0.4836
35 | 33 | 2020 | Summer | P, [%] | 0 | 0 | 2.281% | 2.601% | 2.852% | 2.837% | 2.874% | 2.912% | 2.033% | 0.7116% | 0.0472% | 0.1082% | 0.09547% | 0.3316% | 0.1288% | 0.08081% | 0.4277% | 0.7201% | 0.968% | 1.371% | 0.8261% | 0.3158% | 0.2721% | 0.1991% | 0.8665% | 1.791%
33 | 35 | 2020 | Summer | Q, [MVAr] | 0 | 0 | 2.06 | 1.9574 | 1.8841 | 1.905 | 1.9108 | 1.9224 | 2.1678 | 2.2592 | 2.2539 | 2.3143 | 2.3517 | 2.366 | 2.3552 | 2.3509 | 2.322 | 2.2738 | 2.3081 | 2.1927 | 2.0658 | 2.05 | 2.0483 | 2.1678 | 2.1244 | 1.9594
33 | 35 | 2020 | Summer | Q, [%] | 0 | 0 | 7.63% | 7.25% | 6.978% | 7.055% | 7.077% | 7.12% | 8.029% | 8.368% | 8.348% | 8.571% | 8.71% | 8.763% | 8.723% | 8.707% | 8.6% | 8.421% | 8.549% | 8.121% | 7.651% | 7.592% | 7.586% | 8.029% | 7.868% | 7.257%
35 | 33 | 2020 | Summer | Q, [MVAr] | 0 | 0 | -2.1508 | -2.0482 | -1.9749 | -1.9958 | -2.0015 | -2.0131 | -2.2587 | -2.3503 | -2.345 | -2.4054 | -2.4427 | -2.457 | -2.4462 | -2.4419 | -2.413 | -2.3648 | -2.3991 | -2.2836 | -2.1568 | -2.141 | -2.1392 | -2.2587 | -2.2153 | -2.0503
35 | 33 | 2020 | Summer | Q, [%] | 0 | 0 | 7.966% | 7.586% | 7.314% | 7.392% | 7.413% | 7.456% | 8.366% | 8.705% | 8.685% | 8.909% | 9.047% | 9.1% | 9.06% | 9.044% | 8.937% | 8.758% | 8.885% | 8.458% | 7.988% | 7.929% | 7.923% | 8.366% | 8.205% | 7.594%
33 | 35 | 2020 | Summer | S, [MVA] | 0 | 0 | 2.1499 | 2.0794 | 2.0352 | 2.053 | 2.0622 | 2.0767 | 2.2361 | 2.2673 | 2.2539 | 2.3145 | 2.3518 | 2.3677 | 2.3555 | 2.351 | 2.3248 | 2.282 | 2.3228 | 2.2236 | 2.0778 | 2.0517 | 2.0496 | 2.1685 | 2.1372 | 2.0181
33 | 35 | 2020 | Summer | S, [%] | 0 | 0 | 7.963% | 7.702% | 7.538% | 7.604% | 7.638% | 7.692% | 8.282% | 8.398% | 8.348% | 8.572% | 8.71% | 8.769% | 8.724% | 8.707% | 8.61% | 8.452% | 8.603% | 8.236% | 7.695% | 7.599% | 7.591% | 8.031% | 7.915% | 7.475%
35 | 33 | 2020 | Summer | S, [MVA] | 0 | 0 | 2.2373 | 2.1653 | 2.1197 | 2.1377 | 2.1467 | 2.1612 | 2.3245 | 2.3581 | 2.345 | 2.4055 | 2.4428 | 2.4587 | 2.4465 | 2.442 | 2.4157 | 2.3727 | 2.4133 | 2.3135 | 2.1683 | 2.1427 | 2.1405 | 2.2594 | 2.2276 | 2.1065
35 | 33 | 2020 | Summer | S, [%] | 0 | 0 | 8.286% | 8.02% | 7.851% | 7.917% | 7.951% | 8.004% | 8.609% | 8.734% | 8.685% | 8.909% | 9.047% | 9.106% | 9.061% | 9.044% | 8.947% | 8.788% | 8.938% | 8.568% | 8.031% | 7.936% | 7.928% | 8.368% | 8.25% | 7.802%
33 | 37 | 2020 | Summer | P, [MW] | 0 | 0 | 6.5356 | 6.169 | 5.8697 | 6.0074 | 5.9597 | 6.0716 | 7.6788 | 9.267 | 9.7245 | 9.4971 | 9.317 | 9.8 | 10.1958 | 9.6648 | 9.1312 | 8.6287 | 8.6539 | 8.4781 | 8.4563 | 9.0345 | 9.4954 | 8.8549 | 7.9811 | 6.9151
33 | 37 | 2020 | Summer | P, [%] | 0 | 0 | 31.12% | 29.38% | 27.95% | 28.61% | 28.38% | 28.91% | 36.57% | 44.13% | 46.31% | 45.22% | 44.37% | 46.67% | 48.55% | 46.02% | 43.48% | 41.09% | 41.21% | 40.37% | 40.27% | 43.02% | 45.22% | 42.17% | 38.01% | 32.93%
37 | 33 | 2020 | Summer | P, [MW] | 0 | 0 | -6.5193 | -6.1532 | -5.854 | -5.9916 | -5.9438 | -6.0558 | -7.661 | -9.246 | -9.7023 | -9.4754 | -9.296 | -9.7778 | -10.1727 | -9.6433 | -9.1105 | -8.6096 | -8.6347 | -8.4592 | -8.4374 | -9.0146 | -9.4748 | -8.8359 | -7.9638 | -6.8995
37 | 33 | 2020 | Summer | P, [%] | 0 | 0 | 31.04% | 29.3% | 27.88% | 28.53% | 28.3% | 28.84% | 36.48% | 44.03% | 46.2% | 45.12% | 44.27% | 46.56% | 48.44% | 45.92% | 43.38% | 41% | 41.12% | 40.28% | 40.18% | 42.93% | 45.12% | 42.08% | 37.92% | 32.85%
33 | 37 | 2020 | Summer | Q, [MVAr] | 0 | 0 | 6.4921 | 6.6785 | 6.8962 | 6.8129 | 6.8633 | 6.7453 | 5.8437 | 4.9072 | 4.6673 | 4.8706 | 4.8301 | 4.47 | 4.1214 | 4.3852 | 5.0048 | 5.0511 | 5.07 | 5.1824 | 5.2476 | 4.7333 | 4.2144 | 4.5989 | 5.1703 | 5.8038
33 | 37 | 2020 | Summer | Q, [%] | 0 | 0 | 30.91% | 31.8% | 32.84% | 32.44% | 32.68% | 32.12% | 27.83% | 23.37% | 22.23% | 23.19% | 23% | 21.29% | 19.63% | 20.88% | 23.83% | 24.05% | 24.14% | 24.68% | 24.99% | 22.54% | 20.07% | 21.9% | 24.62% | 27.64%
37 | 33 | 2020 | Summer | Q, [MVAr] | 0 | 0 | -6.474 | -6.6609 | -6.8788 | -6.7953 | -6.8457 | -6.7278 | -5.8234 | -4.8825 | -4.6409 | -4.8448 | -4.8053 | -4.4437 | -4.0938 | -4.3598 | -4.9805 | -5.029 | -5.0477 | -5.1606 | -5.2257 | -4.7101 | -4.1902 | -4.5769 | -5.1507 | -5.7865
37 | 33 | 2020 | Summer | Q, [%] | 0 | 0 | 30.83% | 31.72% | 32.76% | 32.36% | 32.6% | 32.04% | 27.73% | 23.25% | 22.1% | 23.07% | 22.88% | 21.16% | 19.49% | 20.76% | 23.72% | 23.95% | 24.04% | 24.57% | 24.88% | 22.43% | 19.95% | 21.79% | 24.53% | 27.55%
33 | 37 | 2020 | Summer | S, [MVA] | 0 | 0 | 9.212 | 9.0917 | 9.056 | 9.0831 | 9.0897 | 9.0754 | 9.6495 | 10.4861 | 10.7865 | 10.6732 | 10.4946 | 10.7713 | 10.9972 | 10.6131 | 10.4128 | 9.9984 | 10.0297 | 9.9365 | 9.9522 | 10.1993 | 10.3886 | 9.9779 | 9.5095 | 9.0279
33 | 37 | 2020 | Summer | S, [%] | 0 | 0 | 43.87% | 43.29% | 43.12% | 43.25% | 43.28% | 43.22% | 45.95% | 49.93% | 51.36% | 50.82% | 49.97% | 51.29% | 52.37% | 50.54% | 49.58% | 47.61% | 47.76% | 47.32% | 47.39% | 48.57% | 49.47% | 47.51% | 45.28% | 42.99%
37 | 33 | 2020 | Summer | S, [MVA] | 0 | 0 | 9.1877 | 9.0681 | 9.0326 | 9.0595 | 9.066 | 9.0518 | 9.6231 | 10.456 | 10.7551 | 10.6421 | 10.4646 | 10.7403 | 10.9655 | 10.583 | 10.383 | 9.9707 | 10.0019 | 9.9091 | 9.9246 | 10.171 | 10.36 | 9.9509 | 9.4843 | 9.0048
37 | 33 | 2020 | Summer | S, [%] | 0 | 0 | 43.75% | 43.18% | 43.01% | 43.14% | 43.17% | 43.1% | 45.82% | 49.79% | 51.21% | 50.68% | 49.83% | 51.14% | 52.22% | 50.4% | 49.44% | 47.48% | 47.63% | 47.19% | 47.26% | 48.43% | 49.33% | 47.39% | 45.16% | 42.88%
37 | 39 | 2020 | Summer | P, [MW] | 0 | 0 | 2.8569 | 2.6796 | 2.6026 | 2.6257 | 2.6319 | 2.687 | 3.0786 | 3.5149 | 3.7133 | 3.8362 | 3.7722 | 3.8739 | 4.0018 | 3.8902 | 3.8146 | 3.5728 | 3.5035 | 3.4836 | 3.5442 | 3.7348 | 3.9704 | 3.6755 | 3.3702 | 3.003
37 | 39 | 2020 | Summer | P, [%] | 0 | 0 | 13.6% | 12.76% | 12.39% | 12.5% | 12.53% | 12.8% | 14.66% | 16.74% | 17.68% | 18.27% | 17.96% | 18.45% | 19.06% | 18.52% | 18.16% | 17.01% | 16.68% | 16.59% | 16.88% | 17.78% | 18.91% | 17.5% | 16.05% | 14.3%
39 | 37 | 2020 | Summer | P, [MW] | 0 | 0 | -2.8512 | -2.6739 | -2.597 | -2.6201 | -2.6263 | -2.6814 | -3.0729 | -3.5091 | -3.7074 | -3.8302 | -3.7664 | -3.8682 | -3.9962 | -3.8847 | -3.8089 | -3.5673 | -3.4979 | -3.4781 | -3.5387 | -3.7294 | -3.965 | -3.6702 | -3.3651 | -2.998
39 | 37 | 2020 | Summer | P, [%] | 0 | 0 | 13.58% | 12.73% | 12.37% | 12.48% | 12.51% | 12.77% | 14.63% | 16.71% | 17.65% | 18.24% | 17.94% | 18.42% | 19.03% | 18.5% | 18.14% | 16.99% | 16.66% | 16.56% | 16.85% | 17.76% | 18.88% | 17.48% | 16.02% | 14.28%
37 | 39 | 2020 | Summer | Q, [MVAr] | 0 | 0 | 4.6355 | 4.7127 | 4.6844 | 4.7017 | 4.6934 | 4.6393 | 4.5022 | 4.2432 | 4.0981 | 4.0212 | 4.0155 | 3.8781 | 3.6533 | 3.7068 | 3.903 | 3.9683 | 4.0877 | 4.0934 | 3.9853 | 3.7846 | 3.4652 | 3.7196 | 3.9062 | 4.1577
37 | 39 | 2020 | Summer | Q, [%] | 0 | 0 | 22.07% | 22.44% | 22.31% | 22.39% | 22.35% | 22.09% | 21.44% | 20.21% | 19.51% | 19.15% | 19.12% | 18.47% | 17.4% | 17.65% | 18.59% | 18.9% | 19.47% | 19.49% | 18.98% | 18.02% | 16.5% | 17.71% | 18.6% | 19.8%
39 | 37 | 2020 | Summer | Q, [MVAr] | 0 | 0 | -4.6319 | -4.7092 | -4.681 | -4.6983 | -4.69 | -4.636 | -4.4986 | -4.2394 | -4.0943 | -4.0173 | -4.0117 | -3.8745 | -3.6498 | -3.7035 | -3.8994 | -3.9651 | -4.0843 | -4.09 | -3.9821 | -3.7814 | -3.4621 | -3.7166 | -3.9034 | -4.155
39 | 37 | 2020 | Summer | Q, [%] | 0 | 0 | 22.06% | 22.42% | 22.29% | 22.37% | 22.33% | 22.08% | 21.42% | 20.19% | 19.5% | 19.13% | 19.1% | 18.45% | 17.38% | 17.64% | 18.57% | 18.88% | 19.45% | 19.48% | 18.96% | 18.01% | 16.49% | 17.7% | 18.59% | 19.79%
37 | 39 | 2020 | Summer | S, [MVA] | 0 | 0 | 5.4452 | 5.4212 | 5.3588 | 5.3852 | 5.381 | 5.3613 | 5.4542 | 5.5099 | 5.5302 | 5.5576 | 5.5094 | 5.4815 | 5.4186 | 5.3735 | 5.4575 | 5.3397 | 5.3837 | 5.3751 | 5.3333 | 5.3171 | 5.2699 | 5.2292 | 5.1592 | 5.1288
37 | 39 | 2020 | Summer | S, [%] | 0 | 0 | 25.93% | 25.82% | 25.52% | 25.64% | 25.62% | 25.53% | 25.97% | 26.24% | 26.33% | 26.46% | 26.24% | 26.1% | 25.8% | 25.59% | 25.99% | 25.43% | 25.64% | 25.6% | 25.4% | 25.32% | 25.09% | 24.9% | 24.57% | 24.42%
39 | 37 | 2020 | Summer | S, [MVA] | 0 | 0 | 5.4391 | 5.4154 | 5.3532 | 5.3795 | 5.3753 | 5.3556 | 5.448 | 5.5033 | 5.5235 | 5.5507 | 5.5027 | 5.4749 | 5.4121 | 5.3671 | 5.4509 | 5.3336 | 5.3775 | 5.3689 | 5.3272 | 5.311 | 5.2638 | 5.2234 | 5.1537 | 5.1237
39 | 37 | 2020 | Summer | S, [%] | 0 | 0 | 25.9% | 25.79% | 25.49% | 25.62% | 25.6% | 25.5% | 25.94% | 26.21% | 26.3% | 26.43% | 26.2% | 26.07% | 25.77% | 25.56% | 25.96% | 25.4% | 25.61% | 25.57% | 25.37% | 25.29% | 25.07% | 24.87% | 24.54% | 24.4%
1 | 2 | 2020 | Summer | P, [MW] | 0 | 0 | 11.4082 | 11.186 | 10.9948 | 10.9276 | 10.9316 | 11.2612 | 13.7446 | 14.9332 | 15.9123 | 15.2862 | 15.5163 | 15.8276 | 16.1742 | 15.789 | 15.067 | 14.8506 | 14.855 | 14.8895 | 14.3661 | 14.5974 | 14.5986 | 13.6077 | 11.9104 | 11.7059
1 | 2 | 2020 | Summer | P, [%] | 0 | 0 | 57.04% | 55.93% | 54.97% | 54.64% | 54.66% | 56.31% | 68.72% | 74.67% | 79.56% | 76.43% | 77.58% | 79.14% | 80.87% | 78.95% | 75.34% | 74.25% | 74.28% | 74.45% | 71.83% | 72.99% | 72.99% | 68.04% | 59.55% | 58.53%
2 | 1 | 2020 | Summer | P, [MW] | 0 | 0 | -11.3794 | -11.1581 | -10.9676 | -10.9007 | -10.9046 | -11.233 | -13.7061 | -14.8889 | -15.8627 | -15.2401 | -15.469 | -15.7787 | -16.1233 | -15.7401 | -15.0219 | -14.8065 | -14.8108 | -14.845 | -14.3243 | -14.5544 | -14.5555 | -13.5694 | -11.8796 | -11.6758
2 | 1 | 2020 | Summer | P, [%] | 0 | 0 | 56.9% | 55.79% | 54.84% | 54.5% | 54.52% | 56.16% | 68.53% | 74.44% | 79.31% | 76.2% | 77.34% | 78.89% | 80.62% | 78.7% | 75.11% | 74.03% | 74.05% | 74.23% | 71.62% | 72.77% | 72.78% | 67.85% | 59.4% | 58.38%
1 | 2 | 2020 | Summer | Q, [MVAr] | 0 | 0 | 5.3531 | 5.3912 | 5.4072 | 5.4219 | 5.4071 | 5.3554 | 4.8579 | 4.6387 | 4.4834 | 4.5603 | 4.4859 | 4.4147 | 4.3993 | 4.5202 | 4.6832 | 4.7606 | 4.8116 | 4.8291 | 4.8873 | 4.8746 | 4.9385 | 5.1032 | 5.307 | 5.358
1 | 2 | 2020 | Summer | Q, [%] | 0 | 0 | 26.77% | 26.96% | 27.04% | 27.11% | 27.04% | 26.78% | 24.29% | 23.19% | 22.42% | 22.8% | 22.43% | 22.07% | 22% | 22.6% | 23.42% | 23.8% | 24.06% | 24.15% | 24.44% | 24.37% | 24.69% | 25.52% | 26.53% | 26.79%
2 | 1 | 2020 | Summer | Q, [MVAr] | 0 | 0 | -4.5608 | -4.622 | -4.6582 | -4.6795 | -4.6651 | -4.5797 | -3.7977 | -3.4188 | -3.12 | -3.2909 | -3.1845 | -3.0677 | -2.9977 | -3.1747 | -3.4413 | -3.5473 | -3.5952 | -3.6068 | -3.7386 | -3.6931 | -3.7537 | -4.0495 | -4.4588 | -4.5312
2 | 1 | 2020 | Summer | Q, [%] | 0 | 0 | 22.8% | 23.11% | 23.29% | 23.4% | 23.33% | 22.9% | 18.99% | 17.09% | 15.6% | 16.45% | 15.92% | 15.34% | 14.99% | 15.87% | 17.21% | 17.74% | 17.98% | 18.03% | 18.69% | 18.47% | 18.77% | 20.25% | 22.29% | 22.66%
1 | 2 | 2020 | Summer | S, [MVA] | 0 | 0 | 12.6017 | 12.4174 | 12.2525 | 12.1988 | 12.1958 | 12.4698 | 14.5779 | 15.6371 | 16.5319 | 15.952 | 16.1517 | 16.4318 | 16.7619 | 16.4233 | 15.7781 | 15.595 | 15.6149 | 15.653 | 15.1747 | 15.3898 | 15.4113 | 14.5332 | 13.0393 | 12.8739
1 | 2 | 2020 | Summer | S, [%] | 0 | 0 | 63.01% | 62.09% | 61.26% | 60.99% | 60.98% | 62.35% | 72.89% | 78.19% | 82.66% | 79.76% | 80.76% | 82.16% | 83.81% | 82.12% | 78.89% | 77.97% | 78.07% | 78.27% | 75.87% | 76.95% | 77.06% | 72.67% | 65.2% | 64.37%
2 | 1 | 2020 | Summer | S, [MVA] | 0 | 0 | 12.2594 | 12.0775 | 11.9159 | 11.8626 | 11.8606 | 12.1307 | 14.2225 | 15.2763 | 16.1666 | 15.5913 | 15.7934 | 16.0741 | 16.3996 | 16.0571 | 15.411 | 15.2255 | 15.2409 | 15.2769 | 14.8042 | 15.0156 | 15.0317 | 14.1608 | 12.6888 | 12.5242
2 | 1 | 2020 | Summer | S, [%] | 0 | 0 | 61.3% | 60.39% | 59.58% | 59.31% | 59.3% | 60.65% | 71.11% | 76.38% | 80.83% | 77.96% | 78.97% | 80.37% | 82% | 80.29% | 77.06% | 76.13% | 76.2% | 76.38% | 74.02% | 75.08% | 75.16% | 70.8% | 63.44% | 62.62%
2 | 3 | 2020 | Summer | P, [MW] | 0 | 0 | 9.0432 | 8.9376 | 8.8112 | 8.7592 | 8.7078 | 8.8947 | 10.1995 | 10.7411 | 11.4123 | 10.8668 | 10.9455 | 11.0317 | 11.3765 | 11.2706 | 11.0326 | 10.954 | 11.0913 | 11.1942 | 10.7398 | 10.8756 | 10.9528 | 10.3404 | 9.1778 | 9.1821
2 | 3 | 2020 | Summer | P, [%] | 0 | 0 | 56.52% | 55.86% | 55.07% | 54.74% | 54.42% | 55.59% | 63.75% | 67.13% | 71.33% | 67.92% | 68.41% | 68.95% | 71.1% | 70.44% | 68.95% | 68.46% | 69.32% | 69.96% | 67.12% | 67.97% | 68.45% | 64.63% | 57.36% | 57.39%
3 | 2 | 2020 | Summer | P, [MW] | 0 | 0 | -9.0152 | -8.9103 | -8.7847 | -8.7329 | -8.6818 | -8.8677 | -10.1642 | -10.702 | -11.3682 | -10.8268 | -10.905 | -10.9906 | -11.3327 | -11.2276 | -10.9913 | -10.9133 | -11.0496 | -11.1517 | -10.7007 | -10.8355 | -10.912 | -10.3041 | -9.149 | -9.1533
3 | 2 | 2020 | Summer | P, [%] | 0 | 0 | 56.35% | 55.69% | 54.9% | 54.58% | 54.26% | 55.42% | 63.53% | 66.89% | 71.05% | 67.67% | 68.16% | 68.69% | 70.83% | 70.17% | 68.7% | 68.21% | 69.06% | 69.7% | 66.88% | 67.72% | 68.2% | 64.4% | 57.18% | 57.21%
2 | 3 | 2020 | Summer | Q, [MVAr] | 0 | 0 | -0.020767 | -0.035392 | -0.040715 | -0.05391 | -0.048297 | -0.027244 | 0.22602 | 0.29926 | 0.37303 | 0.34994 | 0.3798 | 0.39132 | 0.39104 | 0.328 | 0.2784 | 0.22664 | 0.19378 | 0.18582 | 0.15135 | 0.12418 | 0.078383 | 0.0018577 | -0.069791 | -0.078164
2 | 3 | 2020 | Summer | Q, [%] | 0 | 0 | 0.1298% | 0.2212% | 0.2545% | 0.3369% | 0.3019% | 0.1703% | 1.413% | 1.87% | 2.331% | 2.187% | 2.374% | 2.446% | 2.444% | 2.05% | 1.74% | 1.417% | 1.211% | 1.161% | 0.9459% | 0.7761% | 0.4899% | 0.01161% | 0.4362% | 0.4885%
3 | 2 | 2020 | Summer | Q, [MVAr] | 0 | 0 | 0.47829 | 0.4825 | 0.47536 | 0.48351 | 0.4728 | 0.46989 | 0.35295 | 0.34129 | 0.34884 | 0.30524 | 0.28446 | 0.28289 | 0.32569 | 0.37621 | 0.39757 | 0.44017 | 0.49013 | 0.51093 | 0.49045 | 0.53377 | 0.58931 | 0.59445 | 0.54078 | 0.54988
3 | 2 | 2020 | Summer | Q, [%] | 0 | 0 | 2.989% | 3.016% | 2.971% | 3.022% | 2.955% | 2.937% | 2.206% | 2.133% | 2.18% | 1.908% | 1.778% | 1.768% | 2.036% | 2.351% | 2.485% | 2.751% | 3.063% | 3.193% | 3.065% | 3.336% | 3.683% | 3.715% | 3.38% | 3.437%
2 | 3 | 2020 | Summer | S, [MVA] | 0 | 0 | 9.0432 | 8.9377 | 8.8113 | 8.7593 | 8.7079 | 8.8947 | 10.202 | 10.7452 | 11.4184 | 10.8725 | 10.9521 | 11.0386 | 11.3832 | 11.2753 | 11.0361 | 10.9563 | 11.093 | 11.1957 | 10.7409 | 10.8763 | 10.953 | 10.3404 | 9.1781 | 9.1825
2 | 3 | 2020 | Summer | S, [%] | 0 | 0 | 56.52% | 55.86% | 55.07% | 54.75% | 54.42% | 55.59% | 63.76% | 67.16% | 71.36% | 67.95% | 68.45% | 68.99% | 71.14% | 70.47% | 68.98% | 68.48% | 69.33% | 69.97% | 67.13% | 67.98% | 68.46% | 64.63% | 57.36% | 57.39%
3 | 2 | 2020 | Summer | S, [MVA] | 0 | 0 | 9.0279 | 8.9234 | 8.7976 | 8.7463 | 8.6947 | 8.8801 | 10.1703 | 10.7074 | 11.3736 | 10.8311 | 10.9087 | 10.9942 | 11.3374 | 11.2339 | 10.9985 | 10.9221 | 11.0604 | 11.1634 | 10.7119 | 10.8486 | 10.9279 | 10.3212 | 9.165 | 9.1698
3 | 2 | 2020 | Summer | S, [%] | 0 | 0 | 56.42% | 55.77% | 54.98% | 54.66% | 54.34% | 55.5% | 63.56% | 66.92% | 71.08% | 67.69% | 68.18% | 68.71% | 70.86% | 70.21% | 68.74% | 68.26% | 69.13% | 69.77% | 66.95% | 67.8% | 68.3% | 64.51% | 57.28% | 57.31%
5 | 6 | 2020 | Summer | P, [MW] | 0 | 0 | 1.5423 | 1.4325 | 1.3834 | 1.3697 | 1.4291 | 1.5592 | 2.6671 | 3.2653 | 3.5267 | 3.466 | 3.633 | 3.8628 | 3.8354 | 3.5518 | 3.0793 | 2.9386 | 2.7902 | 2.7123 | 2.6794 | 2.7702 | 2.6666 | 2.3322 | 1.8844 | 1.6767
5 | 6 | 2020 | Summer | P, [%] | 0 | 0 | 19.28% | 17.91% | 17.29% | 17.12% | 17.86% | 19.49% | 33.34% | 40.82% | 44.08% | 43.32% | 45.41% | 48.28% | 47.94% | 44.4% | 38.49% | 36.73% | 34.88% | 33.9% | 33.49% | 34.63% | 33.33% | 29.15% | 23.56% | 20.96%
6 | 5 | 2020 | Summer | P, [MW] | 0 | 0 | -1.5355 | -1.4258 | -1.3768 | -1.3631 | -1.4225 | -1.5523 | -2.6577 | -3.2536 | -3.514 | -3.4534 | -3.6197 | -3.8483 | -3.8212 | -3.5389 | -3.0684 | -2.9282 | -2.7803 | -2.7027 | -2.6698 | -2.7603 | -2.6569 | -2.3234 | -1.8767 | -1.6694
6 | 5 | 2020 | Summer | P, [%] | 0 | 0 | 19.19% | 17.82% | 17.21% | 17.04% | 17.78% | 19.4% | 33.22% | 40.67% | 43.93% | 43.17% | 45.25% | 48.1% | 47.76% | 44.24% | 38.36% | 36.6% | 34.75% | 33.78% | 33.37% | 34.5% | 33.21% | 29.04% | 23.46% | 20.87%
5 | 6 | 2020 | Summer | Q, [MVAr] | 0 | 0 | -2.5899 | -2.6051 | -2.6084 | -2.6177 | -2.6126 | -2.5913 | -2.3432 | -2.2276 | -2.1372 | -2.1885 | -2.1405 | -2.1007 | -2.0925 | -2.1645 | -2.2523 | -2.2997 | -2.3276 | -2.3355 | -2.3718 | -2.3709 | -2.4147 | -2.5018 | -2.5943 | -2.6111
5 | 6 | 2020 | Summer | Q, [%] | 0 | 0 | 32.37% | 32.56% | 32.61% | 32.72% | 32.66% | 32.39% | 29.29% | 27.85% | 26.71% | 27.36% | 26.76% | 26.26% | 26.16% | 27.06% | 28.15% | 28.75% | 29.1% | 29.19% | 29.65% | 29.64% | 30.18% | 31.27% | 32.43% | 32.64%
6 | 5 | 2020 | Summer | Q, [MVAr] | 0 | 0 | 2.666 | 2.6791 | 2.6814 | 2.6908 | 2.6869 | 2.6678 | 2.4482 | 2.3575 | 2.2782 | 2.328 | 2.2881 | 2.2611 | 2.2508 | 2.3081 | 2.3733 | 2.4155 | 2.4375 | 2.4421 | 2.4785 | 2.4816 | 2.5225 | 2.5995 | 2.6803 | 2.6917
6 | 5 | 2020 | Summer | Q, [%] | 0 | 0 | 33.32% | 33.49% | 33.52% | 33.64% | 33.59% | 33.35% | 30.6% | 29.47% | 28.48% | 29.1% | 28.6% | 28.26% | 28.13% | 28.85% | 29.67% | 30.19% | 30.47% | 30.53% | 30.98% | 31.02% | 31.53% | 32.49% | 33.5% | 33.65%
5 | 6 | 2020 | Summer | S, [MVA] | 0 | 0 | 3.0143 | 2.973 | 2.9526 | 2.9544 | 2.9779 | 3.0242 | 3.5502 | 3.9528 | 4.1237 | 4.0991 | 4.2167 | 4.397 | 4.3691 | 4.1594 | 3.8151 | 3.7315 | 3.6336 | 3.5792 | 3.5783 | 3.6463 | 3.5974 | 3.4202 | 3.2064 | 3.103
5 | 6 | 2020 | Summer | S, [%] | 0 | 0 | 37.68% | 37.16% | 36.91% | 36.93% | 37.22% | 37.8% | 44.38% | 49.41% | 51.55% | 51.24% | 52.71% | 54.96% | 54.61% | 51.99% | 47.69% | 46.64% | 45.42% | 44.74% | 44.73% | 45.58% | 44.97% | 42.75% | 40.08% | 38.79%
6 | 5 | 2020 | Summer | S, [MVA] | 0 | 0 | 3.0765 | 3.0349 | 3.0142 | 3.0164 | 3.0402 | 3.0866 | 3.6134 | 4.0179 | 4.1879 | 4.1648 | 4.2823 | 4.4634 | 4.4348 | 4.225 | 3.8792 | 3.7959 | 3.6975 | 3.6426 | 3.6429 | 3.7118 | 3.6636 | 3.4865 | 3.272 | 3.1673
6 | 5 | 2020 | Summer | S, [%] | 0 | 0 | 38.46% | 37.94% | 37.68% | 37.71% | 38% | 38.58% | 45.17% | 50.22% | 52.35% | 52.06% | 53.53% | 55.79% | 55.43% | 52.81% | 48.49% | 47.45% | 46.22% | 45.53% | 45.54% | 46.4% | 45.8% | 43.58% | 40.9% | 39.59%
9 | 10 | 2020 | Summer | P, [MW] | 0 | 0 | 22.2877 | 21.1219 | 20.1627 | 19.9775 | 20.1221 | 20.5575 | 22.2066 | 26.5789 | 28.4123 | 28.8422 | 29.0791 | 30.296 | 30.5384 | 29.7874 | 28.1138 | 27.8307 | 28.4285 | 27.7452 | 27.2398 | 27.6254 | 28.6334 | 26.6789 | 24.5982 | 23.1191
9 | 10 | 2020 | Summer | P, [%] | 0 | 0 | 55.72% | 52.8% | 50.41% | 49.94% | 50.31% | 51.39% | 55.52% | 66.45% | 71.03% | 72.11% | 72.7% | 75.74% | 76.35% | 74.47% | 70.28% | 69.58% | 71.07% | 69.36% | 68.1% | 69.06% | 71.58% | 66.7% | 61.5% | 57.8%
10 | 9 | 2020 | Summer | P, [MW] | 0 | 0 | -22.2368 | -21.0752 | -20.1193 | -19.9347 | -20.0788 | -20.5128 | -22.1561 | -26.5106 | -28.3355 | -28.7633 | -28.9991 | -30.21 | -30.451 | -29.7039 | -28.0385 | -27.7567 | -28.3516 | -27.6716 | -27.1685 | -27.5523 | -28.5556 | -26.6102 | -24.5384 | -23.0651
10 | 9 | 2020 | Summer | P, [%] | 0 | 0 | 55.59% | 52.69% | 50.3% | 49.84% | 50.2% | 51.28% | 55.39% | 66.28% | 70.84% | 71.91% | 72.5% | 75.52% | 76.13% | 74.26% | 70.1% | 69.39% | 70.88% | 69.18% | 67.92% | 68.88% | 71.39% | 66.53% | 61.35% | 57.66%
9 | 10 | 2020 | Summer | Q, [MVAr] | 0 | 0 | 9.6764 | 9.7714 | 9.8429 | 9.8704 | 9.8651 | 9.8279 | 9.688 | 9.32 | 9.1925 | 9.1297 | 9.1019 | 9.0056 | 9.0022 | 9.0519 | 9.198 | 9.2099 | 9.1666 | 9.2038 | 9.2273 | 9.1952 | 9.1077 | 9.2886 | 9.4812 | 9.5877
9 | 10 | 2020 | Summer | Q, [%] | 0 | 0 | 24.19% | 24.43% | 24.61% | 24.68% | 24.66% | 24.57% | 24.22% | 23.3% | 22.98% | 22.82% | 22.75% | 22.51% | 22.51% | 22.63% | 23% | 23.02% | 22.92% | 23.01% | 23.07% | 22.99% | 22.77% | 23.22% | 23.7% | 23.97%
10 | 9 | 2020 | Summer | Q, [MVAr] | 0 | 0 | -8.2038 | -8.4204 | -8.5872 | -8.6319 | -8.6124 | -8.5329 | -8.2238 | -7.3413 | -6.9682 | -6.8468 | -6.7861 | -6.5139 | -6.4739 | -6.6343 | -7.0155 | -7.0663 | -6.9411 | -7.0723 | -7.1641 | -7.0808 | -6.8558 | -7.298 | -7.7478 | -8.0252
10 | 9 | 2020 | Summer | Q, [%] | 0 | 0 | 20.51% | 21.05% | 21.47% | 21.58% | 21.53% | 21.33% | 20.56% | 18.35% | 17.42% | 17.12% | 16.97% | 16.28% | 16.18% | 16.59% | 17.54% | 17.67% | 17.35% | 17.68% | 17.91% | 17.7% | 17.14% | 18.25% | 19.37% | 20.06%
9 | 10 | 2020 | Summer | S, [MVA] | 0 | 0 | 24.2976 | 23.2726 | 22.437 | 22.2828 | 22.4102 | 22.786 | 24.2279 | 28.1656 | 29.8624 | 30.2526 | 30.4703 | 31.6062 | 31.8376 | 31.1324 | 29.5803 | 29.315 | 29.8698 | 29.232 | 28.7602 | 29.1155 | 30.047 | 28.2497 | 26.3622 | 25.0283
9 | 10 | 2020 | Summer | S, [%] | 0 | 0 | 60.74% | 58.18% | 56.09% | 55.71% | 56.03% | 56.96% | 60.57% | 70.41% | 74.66% | 75.63% | 76.18% | 79.02% | 79.59% | 77.83% | 73.95% | 73.29% | 74.67% | 73.08% | 71.9% | 72.79% | 75.12% | 70.62% | 65.91% | 62.57%
10 | 9 | 2020 | Summer | S, [MVA] | 0 | 0 | 23.7018 | 22.6951 | 21.8753 | 21.7233 | 21.8479 | 22.2168 | 23.6331 | 27.5083 | 29.1797 | 29.567 | 29.7825 | 30.9042 | 31.1316 | 30.4358 | 28.9028 | 28.642 | 29.1889 | 28.5611 | 28.0972 | 28.4476 | 29.3671 | 27.5928 | 25.7324 | 24.4214
10 | 9 | 2020 | Summer | S, [%] | 0 | 0 | 59.25% | 56.74% | 54.69% | 54.31% | 54.62% | 55.54% | 59.08% | 68.77% | 72.95% | 73.92% | 74.46% | 77.26% | 77.83% | 76.09% | 72.26% | 71.61% | 72.97% | 71.4% | 70.24% | 71.12% | 73.42% | 68.98% | 64.33% | 61.05%
13 | 14 | 2020 | Summer | P, [MW] | 0 | 0 | 0.49189 | 0.41489 | 0.37148 | 0.35076 | 0.35991 | 0.42139 | 0.55482 | 0.71403 | 0.80405 | 0.85773 | 0.92519 | 0.95944 | 0.94444 | 0.90041 | 0.82563 | 0.76457 | 0.77209 | 0.83136 | 0.88881 | 0.92657 | 1.0601 | 0.9126 | 0.79966 | 0.63974
13 | 14 | 2020 | Summer | P, [%] | 0 | 0 | 6.149% | 5.186% | 4.643% | 4.385% | 4.499% | 5.267% | 6.935% | 8.925% | 10.05% | 10.72% | 11.56% | 11.99% | 11.81% | 11.26% | 10.32% | 9.557% | 9.651% | 10.39% | 11.11% | 11.58% | 13.25% | 11.41% | 9.996% | 7.997%
14 | 13 | 2020 | Summer | P, [MW] | 0 | 0 | -0.48573 | -0.40871 | -0.36523 | -0.34451 | -0.35366 | -0.41511 | -0.54856 | -0.70812 | -0.79822 | -0.85191 | -0.91926 | -0.95361 | -0.93865 | -0.89461 | -0.81972 | -0.75875 | -0.76633 | -0.82543 | -0.88272 | -0.92043 | -1.0538 | -0.90635 | -0.79332 | -0.63351
14 | 13 | 2020 | Summer | P, [%] | 0 | 0 | 6.072% | 5.109% | 4.565% | 4.306% | 4.421% | 5.189% | 6.857% | 8.852% | 9.978% | 10.65% | 11.49% | 11.92% | 11.73% | 11.18% | 10.25% | 9.484% | 9.579% | 10.32% | 11.03% | 11.51% | 13.17% | 11.33% | 9.916% | 7.919%
13 | 14 | 2020 | Summer | Q, [MVAr] | 0 | 0 | -2.6521 | -2.6721 | -2.691 | -2.695 | -2.6932 | -2.6917 | -2.6624 | -2.5469 | -2.5023 | -2.4854 | -2.4846 | -2.4512 | -2.4472 | -2.4649 | -2.5159 | -2.5131 | -2.4967 | -2.5166 | -2.5365 | -2.5332 | -2.5125 | -2.5634 | -2.6197 | -2.6375
13 | 14 | 2020 | Summer | Q, [%] | 0 | 0 | 33.15% | 33.4% | 33.64% | 33.69% | 33.67% | 33.65% | 33.28% | 31.84% | 31.28% | 31.07% | 31.06% | 30.64% | 30.59% | 30.81% | 31.45% | 31.41% | 31.21% | 31.46% | 31.71% | 31.67% | 31.41% | 32.04% | 32.75% | 32.97%
14 | 13 | 2020 | Summer | Q, [MVAr] | 0 | 0 | 2.7039 | 2.7242 | 2.7436 | 2.7476 | 2.7458 | 2.7445 | 2.7151 | 2.5966 | 2.5513 | 2.5344 | 2.5344 | 2.5004 | 2.496 | 2.5137 | 2.5656 | 2.5621 | 2.5452 | 2.5665 | 2.5877 | 2.5849 | 2.5653 | 2.6159 | 2.673 | 2.6899
14 | 13 | 2020 | Summer | Q, [%] | 0 | 0 | 33.8% | 34.05% | 34.29% | 34.35% | 34.32% | 34.31% | 33.94% | 32.46% | 31.89% | 31.68% | 31.68% | 31.25% | 31.2% | 31.42% | 32.07% | 32.03% | 31.81% | 32.08% | 32.35% | 32.31% | 32.07% | 32.7% | 33.41% | 33.62%
13 | 14 | 2020 | Summer | S, [MVA] | 0 | 0 | 2.6973 | 2.7041 | 2.7166 | 2.7177 | 2.7172 | 2.7245 | 2.7196 | 2.6451 | 2.6283 | 2.6292 | 2.6513 | 2.6323 | 2.6231 | 2.6242 | 2.6479 | 2.6269 | 2.6134 | 2.6504 | 2.6877 | 2.6974 | 2.727 | 2.721 | 2.739 | 2.714
13 | 14 | 2020 | Summer | S, [%] | 0 | 0 | 33.72% | 33.8% | 33.96% | 33.97% | 33.96% | 34.06% | 34% | 33.06% | 32.85% | 32.87% | 33.14% | 32.9% | 32.79% | 32.8% | 33.1% | 32.84% | 32.67% | 33.13% | 33.6% | 33.72% | 34.09% | 34.01% | 34.24% | 33.92%
14 | 13 | 2020 | Summer | S, [MVA] | 0 | 0 | 2.7471 | 2.7547 | 2.7678 | 2.7691 | 2.7685 | 2.7758 | 2.7699 | 2.6914 | 2.6733 | 2.6737 | 2.696 | 2.676 | 2.6666 | 2.6681 | 2.6934 | 2.6721 | 2.658 | 2.696 | 2.7342 | 2.7439 | 2.7733 | 2.7685 | 2.7882 | 2.7635
14 | 13 | 2020 | Summer | S, [%] | 0 | 0 | 34.34% | 34.43% | 34.6% | 34.61% | 34.61% | 34.7% | 34.62% | 33.64% | 33.42% | 33.42% | 33.7% | 33.45% | 33.33% | 33.35% | 33.67% | 33.4% | 33.23% | 33.7% | 34.18% | 34.3% | 34.67% | 34.61% | 34.85% | 34.54%
16 | 17 | 2020 | Summer | P, [MW] | 0 | 0 | 1.4057 | 1.3198 | 1.2639 | 1.1401 | 1.0962 | 1.1579 | 1.2422 | 1.6872 | 1.8516 | 1.9755 | 1.8035 | 1.9036 | 1.911 | 1.8571 | 1.5886 | 1.6607 | 1.764 | 1.7465 | 1.8166 | 1.918 | 2.0201 | 1.8462 | 1.5714 | 1.445
16 | 17 | 2020 | Summer | P, [%] | 0 | 0 | 35.14% | 32.99% | 31.6% | 28.5% | 27.41% | 28.95% | 31.06% | 42.18% | 46.29% | 49.39% | 45.09% | 47.59% | 47.77% | 46.43% | 39.72% | 41.52% | 44.1% | 43.66% | 45.42% | 47.95% | 50.5% | 46.15% | 39.29% | 36.13%
17 | 16 | 2020 | Summer | P, [MW] | 0 | 0 | -1.4009 | -1.3153 | -1.2596 | -1.1364 | -1.0926 | -1.1541 | -1.2381 | -1.6812 | -1.8447 | -1.9678 | -1.7969 | -1.8964 | -1.9038 | -1.8502 | -1.5832 | -1.6548 | -1.7575 | -1.7402 | -1.8099 | -1.9106 | -2.012 | -1.8392 | -1.5659 | -1.4401
17 | 16 | 2020 | Summer | P, [%] | 0 | 0 | 35.02% | 32.88% | 31.49% | 28.41% | 27.32% | 28.85% | 30.95% | 42.03% | 46.12% | 49.2% | 44.92% | 47.41% | 47.59% | 46.25% | 39.58% | 41.37% | 43.94% | 43.5% | 45.25% | 47.76% | 50.3% | 45.98% | 39.15% | 36%
16 | 17 | 2020 | Summer | Q, [MVAr] | 0 | 0 | -0.92186 | -0.93921 | -0.95298 | -0.95929 | -0.96012 | -0.9532 | -0.93301 | -0.84905 | -0.82366 | -0.815 | -0.81513 | -0.80016 | -0.80113 | -0.80699 | -0.83464 | -0.83818 | -0.83063 | -0.83511 | -0.83908 | -0.8377 | -0.82678 | -0.85407 | -0.88778 | -0.90774
16 | 17 | 2020 | Summer | Q, [%] | 0 | 0 | 23.05% | 23.48% | 23.82% | 23.98% | 24% | 23.83% | 23.33% | 21.23% | 20.59% | 20.37% | 20.38% | 20% | 20.03% | 20.17% | 20.87% | 20.95% | 20.77% | 20.88% | 20.98% | 20.94% | 20.67% | 21.35% | 22.19% | 22.69%
17 | 16 | 2020 | Summer | Q, [MVAr] | 0 | 0 | 0.96211 | 0.9766 | 0.9887 | 0.99095 | 0.99039 | 0.98527 | 0.96739 | 0.89977 | 0.88201 | 0.87985 | 0.87075 | 0.86067 | 0.86206 | 0.86518 | 0.88038 | 0.88734 | 0.88463 | 0.88835 | 0.89598 | 0.89993 | 0.89444 | 0.9129 | 0.93414 | 0.94921
17 | 16 | 2020 | Summer | Q, [%] | 0 | 0 | 24.05% | 24.42% | 24.72% | 24.77% | 24.76% | 24.63% | 24.18% | 22.49% | 22.05% | 22% | 21.77% | 21.52% | 21.55% | 21.63% | 22.01% | 22.18% | 22.12% | 22.21% | 22.4% | 22.5% | 22.36% | 22.82% | 23.35% | 23.73%
16 | 17 | 2020 | Summer | S, [MVA] | 0 | 0 | 1.681 | 1.6199 | 1.5829 | 1.49 | 1.4572 | 1.4998 | 1.5536 | 1.8888 | 2.0266 | 2.137 | 1.9792 | 2.0649 | 2.0721 | 2.0248 | 1.7945 | 1.8602 | 1.9497 | 1.9359 | 2.0011 | 2.0929 | 2.1827 | 2.0342 | 1.8049 | 1.7065
16 | 17 | 2020 | Summer | S, [%] | 0 | 0 | 42.03% | 40.5% | 39.57% | 37.25% | 36.43% | 37.49% | 38.84% | 47.22% | 50.66% | 53.43% | 49.48% | 51.62% | 51.8% | 50.62% | 44.86% | 46.5% | 48.74% | 48.4% | 50.03% | 52.32% | 54.57% | 50.85% | 45.12% | 42.66%
17 | 16 | 2020 | Summer | S, [MVA] | 0 | 0 | 1.6995 | 1.6383 | 1.6013 | 1.5078 | 1.4747 | 1.5175 | 1.5713 | 1.9068 | 2.0447 | 2.1556 | 1.9968 | 2.0826 | 2.0898 | 2.0425 | 1.8115 | 1.8777 | 1.9676 | 1.9538 | 2.0195 | 2.1119 | 2.2019 | 2.0533 | 1.8234 | 1.7248
17 | 16 | 2020 | Summer | S, [%] | 0 | 0 | 42.49% | 40.96% | 40.03% | 37.69% | 36.87% | 37.94% | 39.28% | 47.67% | 51.12% | 53.89% | 49.92% | 52.06% | 52.25% | 51.06% | 45.29% | 46.94% | 49.19% | 48.85% | 50.49% | 52.8% | 55.05% | 51.33% | 45.58% | 43.12%
19 | 20 | 2020 | Summer | P, [MW] | 0 | 0 | 0.15427 | 0.13583 | 0.12651 | 0.12022 | 0.12452 | 0.14492 | 0.20272 | 0.26119 | 0.29948 | 0.32148 | 0.35296 | 0.36452 | 0.35701 | 0.31499 | 0.25638 | 0.2567 | 0.26128 | 0.25015 | 0.26867 | 0.29509 | 0.3051 | 0.24346 | 0.21033 | 0.16679
19 | 20 | 2020 | Summer | P, [%] | 0 | 0 | 3.857% | 3.396% | 3.163% | 3.005% | 3.113% | 3.623% | 5.068% | 6.53% | 7.487% | 8.037% | 8.824% | 9.113% | 8.925% | 7.875% | 6.409% | 6.418% | 6.532% | 6.254% | 6.717% | 7.377% | 7.627% | 6.087% | 5.258% | 4.17%
20 | 19 | 2020 | Summer | P, [MW] | 0 | 0 | -0.15206 | -0.1336 | -0.12426 | -0.11797 | -0.12228 | -0.14267 | -0.20047 | -0.25906 | -0.29736 | -0.31936 | -0.35081 | -0.3624 | -0.35491 | -0.31292 | -0.25431 | -0.25462 | -0.25921 | -0.24808 | -0.26656 | -0.29297 | -0.303 | -0.24135 | -0.20816 | -0.16461
20 | 19 | 2020 | Summer | P, [%] | 0 | 0 | 3.802% | 3.34% | 3.107% | 2.949% | 3.057% | 3.567% | 5.012% | 6.477% | 7.434% | 7.984% | 8.77% | 9.06% | 8.873% | 7.823% | 6.358% | 6.366% | 6.48% | 6.202% | 6.664% | 7.324% | 7.575% | 6.034% | 5.204% | 4.115%
19 | 20 | 2020 | Summer | Q, [MVAr] | 0 | 0 | -1.1313 | -1.1401 | -1.1472 | -1.1467 | -1.145 | -1.1447 | -1.1358 | -1.0936 | -1.079 | -1.0751 | -1.0724 | -1.0586 | -1.0598 | -1.0625 | -1.0775 | -1.0808 | -1.0764 | -1.0805 | -1.0867 | -1.0842 | -1.0735 | -1.092 | -1.1138 | -1.1231
19 | 20 | 2020 | Summer | Q, [%] | 0 | 0 | 28.28% | 28.5% | 28.68% | 28.67% | 28.63% | 28.62% | 28.4% | 27.34% | 26.97% | 26.88% | 26.81% | 26.47% | 26.49% | 26.56% | 26.94% | 27.02% | 26.91% | 27.01% | 27.17% | 27.1% | 26.84% | 27.3% | 27.85% | 28.08%
20 | 19 | 2020 | Summer | Q, [MVAr] | 0 | 0 | 1.1498 | 1.1588 | 1.1662 | 1.1657 | 1.1639 | 1.1636 | 1.1548 | 1.1115 | 1.0967 | 1.093 | 1.0905 | 1.0764 | 1.0775 | 1.0799 | 1.0949 | 1.0983 | 1.0938 | 1.098 | 1.1045 | 1.1021 | 1.0911 | 1.1098 | 1.1321 | 1.1414
20 | 19 | 2020 | Summer | Q, [%] | 0 | 0 | 28.74% | 28.97% | 29.15% | 29.14% | 29.1% | 29.09% | 28.87% | 27.79% | 27.42% | 27.32% | 27.26% | 26.91% | 26.94% | 27% | 27.37% | 27.46% | 27.34% | 27.45% | 27.61% | 27.55% | 27.28% | 27.74% | 28.3% | 28.54%
19 | 20 | 2020 | Summer | S, [MVA] | 0 | 0 | 1.1417 | 1.1481 | 1.1542 | 1.153 | 1.1518 | 1.1538 | 1.1538 | 1.1243 | 1.1198 | 1.1222 | 1.129 | 1.1196 | 1.1183 | 1.1082 | 1.1076 | 1.1109 | 1.1076 | 1.1091 | 1.1194 | 1.1236 | 1.116 | 1.1188 | 1.1335 | 1.1354
19 | 20 | 2020 | Summer | S, [%] | 0 | 0 | 28.54% | 28.7% | 28.85% | 28.83% | 28.79% | 28.85% | 28.84% | 28.11% | 27.99% | 28.05% | 28.22% | 27.99% | 27.96% | 27.7% | 27.69% | 27.77% | 27.69% | 27.73% | 27.98% | 28.09% | 27.9% | 27.97% | 28.34% | 28.39%
20 | 19 | 2020 | Summer | S, [MVA] | 0 | 0 | 1.1598 | 1.1665 | 1.1728 | 1.1716 | 1.1703 | 1.1723 | 1.1721 | 1.1413 | 1.1363 | 1.1387 | 1.1455 | 1.1358 | 1.1344 | 1.1243 | 1.1241 | 1.1275 | 1.1241 | 1.1256 | 1.1362 | 1.1404 | 1.1324 | 1.1357 | 1.151 | 1.1532
20 | 19 | 2020 | Summer | S, [%] | 0 | 0 | 29% | 29.16% | 29.32% | 29.29% | 29.26% | 29.31% | 29.3% | 28.53% | 28.41% | 28.47% | 28.64% | 28.39% | 28.36% | 28.11% | 28.1% | 28.19% | 28.1% | 28.14% | 28.4% | 28.51% | 28.31% | 28.39% | 28.78% | 28.83%
21 | 22 | 2020 | Summer | P, [MW] | 0 | 0 | 6.9698 | 6.8986 | 6.6678 | 6.5535 | 6.5128 | 6.5974 | 6.5415 | 7.8536 | 8.4051 | 8.3059 | 8.1742 | 8.2692 | 8.5548 | 8.402 | 7.8157 | 8.0186 | 8.105 | 7.8575 | 7.5002 | 7.4168 | 7.392 | 7.3147 | 6.8151 | 6.6036
21 | 22 | 2020 | Summer | P, [%] | 0 | 0 | 43.56% | 43.12% | 41.67% | 40.96% | 40.71% | 41.23% | 40.88% | 49.09% | 52.53% | 51.91% | 51.09% | 51.68% | 53.47% | 52.51% | 48.85% | 50.12% | 50.66% | 49.11% | 46.88% | 46.35% | 46.2% | 45.72% | 42.59% | 41.27%
22 | 21 | 2020 | Summer | P, [MW] | 0 | 0 | -6.9477 | -6.8768 | -6.6471 | -6.5333 | -6.4928 | -6.5769 | -6.5214 | -7.8269 | -8.3752 | -8.2766 | -8.1457 | -8.2402 | -8.524 | -8.3721 | -7.7893 | -7.9909 | -8.0769 | -7.8308 | -7.4755 | -7.3925 | -7.3679 | -7.2909 | -6.7938 | -6.5832
22 | 21 | 2020 | Summer | P, [%] | 0 | 0 | 43.42% | 42.98% | 41.54% | 40.83% | 40.58% | 41.11% | 40.76% | 48.92% | 52.34% | 51.73% | 50.91% | 51.5% | 53.28% | 52.33% | 48.68% | 49.94% | 50.48% | 48.94% | 46.72% | 46.2% | 46.05% | 45.57% | 42.46% | 41.15%
21 | 22 | 2020 | Summer | Q, [MVAr] | 0 | 0 | 3.1808 | 3.2168 | 3.2719 | 3.2955 | 3.293 | 3.2822 | 3.2647 | 3.0945 | 3.0402 | 3.0551 | 3.0477 | 3.0237 | 2.9914 | 3.0119 | 3.042 | 3.0658 | 3.0506 | 3.0993 | 3.1239 | 3.1082 | 3.1233 | 3.1578 | 3.2201 | 3.2614
21 | 22 | 2020 | Summer | Q, [%] | 0 | 0 | 19.88% | 20.1% | 20.45% | 20.6% | 20.58% | 20.51% | 20.4% | 19.34% | 19% | 19.09% | 19.05% | 18.9% | 18.7% | 18.82% | 19.01% | 19.16% | 19.07% | 19.37% | 19.52% | 19.43% | 19.52% | 19.74% | 20.13% | 20.38%
22 | 21 | 2020 | Summer | Q, [MVAr] | 0 | 0 | -2.9356 | -2.9745 | -3.0411 | -3.0704 | -3.0702 | -3.0551 | -3.0413 | -2.7975 | -2.7074 | -2.729 | -2.7309 | -2.7012 | -2.6498 | -2.6804 | -2.749 | -2.7588 | -2.7383 | -2.8021 | -2.8488 | -2.8388 | -2.8552 | -2.8932 | -2.983 | -3.0349
22 | 21 | 2020 | Summer | Q, [%] | 0 | 0 | 18.35% | 18.59% | 19.01% | 19.19% | 19.19% | 19.09% | 19.01% | 17.48% | 16.92% | 17.06% | 17.07% | 16.88% | 16.56% | 16.75% | 17.18% | 17.24% | 17.11% | 17.51% | 17.81% | 17.74% | 17.84% | 18.08% | 18.64% | 18.97%
21 | 22 | 2020 | Summer | S, [MVA] | 0 | 0 | 7.6613 | 7.6117 | 7.4273 | 7.3355 | 7.298 | 7.3687 | 7.3109 | 8.4413 | 8.9381 | 8.85 | 8.7239 | 8.8046 | 9.0627 | 8.9255 | 8.3868 | 8.5847 | 8.6601 | 8.4467 | 8.1248 | 8.0417 | 8.0247 | 7.9672 | 7.5376 | 7.3651
21 | 22 | 2020 | Summer | S, [%] | 0 | 0 | 47.88% | 47.57% | 46.42% | 45.85% | 45.61% | 46.05% | 45.69% | 52.76% | 55.86% | 55.31% | 54.52% | 55.03% | 56.64% | 55.78% | 52.42% | 53.65% | 54.13% | 52.79% | 50.78% | 50.26% | 50.15% | 49.8% | 47.11% | 46.03%
22 | 21 | 2020 | Summer | S, [MVA] | 0 | 0 | 7.5424 | 7.4926 | 7.3097 | 7.2188 | 7.1821 | 7.2519 | 7.1958 | 8.3118 | 8.8019 | 8.7149 | 8.5913 | 8.6716 | 8.9264 | 8.7907 | 8.2602 | 8.4537 | 8.5284 | 8.317 | 7.9999 | 7.9188 | 7.9017 | 7.844 | 7.4198 | 7.2491
22 | 21 | 2020 | Summer | S, [%] | 0 | 0 | 47.14% | 46.83% | 45.69% | 45.12% | 44.89% | 45.32% | 44.97% | 51.95% | 55.01% | 54.47% | 53.7% | 54.2% | 55.79% | 54.94% | 51.63% | 52.84% | 53.3% | 51.98% | 50% | 49.49% | 49.39% | 49.02% | 46.37% | 45.31%
23 | 24 | 2020 | Summer | P, [MW] | 0 | 0 | 5.2745 | 5.0754 | 4.7593 | 4.9399 | 5.0615 | 5.0705 | 5.4837 | 6.7426 | 7.0103 | 6.9715 | 7.0045 | 7.3448 | 7.2491 | 6.9575 | 6.5791 | 6.3735 | 6.6514 | 6.4643 | 6.134 | 6.2043 | 6.4394 | 5.9409 | 5.5017 | 5.4664
23 | 24 | 2020 | Summer | P, [%] | 0 | 0 | 32.97% | 31.72% | 29.75% | 30.87% | 31.63% | 31.69% | 34.27% | 42.14% | 43.81% | 43.57% | 43.78% | 45.91% | 45.31% | 43.48% | 41.12% | 39.83% | 41.57% | 40.4% | 38.34% | 38.78% | 40.25% | 37.13% | 34.39% | 34.17%
24 | 23 | 2020 | Summer | P, [MW] | 0 | 0 | -5.2612 | -5.0626 | -4.7475 | -4.9275 | -5.0487 | -5.0577 | -5.4696 | -6.7234 | -6.9898 | -6.9513 | -6.9842 | -7.3228 | -7.2276 | -6.9374 | -6.5608 | -6.356 | -6.6327 | -6.4464 | -6.1176 | -6.1876 | -6.4217 | -5.9252 | -5.4876 | -5.4524
24 | 23 | 2020 | Summer | P, [%] | 0 | 0 | 32.88% | 31.64% | 29.67% | 30.8% | 31.55% | 31.61% | 34.19% | 42.02% | 43.69% | 43.45% | 43.65% | 45.77% | 45.17% | 43.36% | 41% | 39.73% | 41.45% | 40.29% | 38.23% | 38.67% | 40.14% | 37.03% | 34.3% | 34.08%
23 | 24 | 2020 | Summer | Q, [MVAr] | 0 | 0 | 2.767 | 2.8758 | 2.9495 | 2.9258 | 2.8987 | 2.8734 | 2.6949 | 2.3852 | 2.3301 | 2.3342 | 2.2967 | 2.2006 | 2.2264 | 2.2963 | 2.3735 | 2.4286 | 2.3684 | 2.4381 | 2.4958 | 2.4403 | 2.4038 | 2.5549 | 2.6764 | 2.7412
23 | 24 | 2020 | Summer | Q, [%] | 0 | 0 | 17.29% | 17.97% | 18.43% | 18.29% | 18.12% | 17.96% | 16.84% | 14.91% | 14.56% | 14.59% | 14.35% | 13.75% | 13.92% | 14.35% | 14.83% | 15.18% | 14.8% | 15.24% | 15.6% | 15.25% | 15.02% | 15.97% | 16.73% | 17.13%
24 | 23 | 2020 | Summer | Q, [MVAr] | 0 | 0 | -2.6188 | -2.7335 | -2.8184 | -2.788 | -2.7565 | -2.7314 | -2.539 | -2.172 | -2.1028 | -2.1092 | -2.0706 | -1.9561 | -1.9873 | -2.073 | -2.1697 | -2.2348 | -2.1609 | -2.2393 | -2.3131 | -2.2552 | -2.2072 | -2.3806 | -2.5202 | -2.5851
24 | 23 | 2020 | Summer | Q, [%] | 0 | 0 | 16.37% | 17.08% | 17.62% | 17.42% | 17.23% | 17.07% | 15.87% | 13.58% | 13.14% | 13.18% | 12.94% | 12.23% | 12.42% | 12.96% | 13.56% | 13.97% | 13.51% | 14% | 14.46% | 14.09% | 13.79% | 14.88% | 15.75% | 16.16%
23 | 24 | 2020 | Summer | S, [MVA] | 0 | 0 | 5.9562 | 5.8335 | 5.5992 | 5.7413 | 5.8328 | 5.828 | 6.1101 | 7.152 | 7.3874 | 7.3519 | 7.3715 | 7.6674 | 7.5834 | 7.3267 | 6.9941 | 6.8205 | 7.0605 | 6.9088 | 6.6223 | 6.6669 | 6.8734 | 6.4669 | 6.1181 | 6.1152
23 | 24 | 2020 | Summer | S, [%] | 0 | 0 | 37.23% | 36.46% | 34.99% | 35.88% | 36.46% | 36.43% | 38.19% | 44.7% | 46.17% | 45.95% | 46.07% | 47.92% | 47.4% | 45.79% | 43.71% | 42.63% | 44.13% | 43.18% | 41.39% | 41.67% | 42.96% | 40.42% | 38.24% | 38.22%
24 | 23 | 2020 | Summer | S, [MVA] | 0 | 0 | 5.8769 | 5.7535 | 5.5211 | 5.6615 | 5.7522 | 5.7481 | 6.0302 | 7.0655 | 7.2993 | 7.2642 | 7.2847 | 7.5796 | 7.4959 | 7.2405 | 6.9102 | 6.7375 | 6.9758 | 6.8243 | 6.5403 | 6.5858 | 6.7904 | 6.3855 | 6.0386 | 6.0341
24 | 23 | 2020 | Summer | S, [%] | 0 | 0 | 36.73% | 35.96% | 34.51% | 35.38% | 35.95% | 35.93% | 37.69% | 44.16% | 45.62% | 45.4% | 45.53% | 47.37% | 46.85% | 45.25% | 43.19% | 42.11% | 43.6% | 42.65% | 40.88% | 41.16% | 42.44% | 39.91% | 37.74% | 37.71%
25 | 26 | 2020 | Summer | P, [MW] | 0 | 0 | 3.8477 | 3.5268 | 3.312 | 3.2483 | 3.3732 | 3.3833 | 3.6731 | 4.1676 | 4.5255 | 4.6328 | 4.9118 | 5.1565 | 5.2779 | 5.0593 | 4.8973 | 4.8528 | 4.8687 | 4.8236 | 4.8926 | 4.9645 | 5.3834 | 5.17 | 4.9273 | 4.4123
25 | 26 | 2020 | Summer | P, [%] | 0 | 0 | 24.05% | 22.04% | 20.7% | 20.3% | 21.08% | 21.15% | 22.96% | 26.05% | 28.28% | 28.95% | 30.7% | 32.23% | 32.99% | 31.62% | 30.61% | 30.33% | 30.43% | 30.15% | 30.58% | 31.03% | 33.65% | 32.31% | 30.8% | 27.58%
26 | 25 | 2020 | Summer | P, [MW] | 0 | 0 | -3.8297 | -3.5093 | -3.2949 | -3.2314 | -3.3561 | -3.3662 | -3.6556 | -4.1486 | -4.5054 | -4.6124 | -4.8906 | -5.1347 | -5.2558 | -5.0379 | -4.8766 | -4.8321 | -4.848 | -4.803 | -4.872 | -4.9438 | -5.3614 | -5.1486 | -4.9065 | -4.3929
26 | 25 | 2020 | Summer | P, [%] | 0 | 0 | 23.94% | 21.93% | 20.59% | 20.2% | 20.98% | 21.04% | 22.85% | 25.93% | 28.16% | 28.83% | 30.57% | 32.09% | 32.85% | 31.49% | 30.48% | 30.2% | 30.3% | 30.02% | 30.45% | 30.9% | 33.51% | 32.18% | 30.67% | 27.46%
25 | 26 | 2020 | Summer | Q, [MVAr] | 0 | 0 | 5.7582 | 5.8326 | 5.8512 | 5.8712 | 5.851 | 5.836 | 5.7519 | 5.7757 | 5.7669 | 5.7458 | 5.6752 | 5.61 | 5.5861 | 5.6155 | 5.5936 | 5.6201 | 5.6201 | 5.6312 | 5.5837 | 5.5326 | 5.4593 | 5.5162 | 5.5629 | 5.6665
25 | 26 | 2020 | Summer | Q, [%] | 0 | 0 | 35.99% | 36.45% | 36.57% | 36.69% | 36.57% | 36.47% | 35.95% | 36.1% | 36.04% | 35.91% | 35.47% | 35.06% | 34.91% | 35.1% | 34.96% | 35.13% | 35.13% | 35.2% | 34.9% | 34.58% | 34.12% | 34.48% | 34.77% | 35.42%
26 | 25 | 2020 | Summer | Q, [MVAr] | 0 | 0 | -5.5577 | -5.6383 | -5.6621 | -5.6828 | -5.6601 | -5.6456 | -5.5572 | -5.5642 | -5.543 | -5.5189 | -5.4407 | -5.3684 | -5.3403 | -5.3777 | -5.3633 | -5.3904 | -5.3898 | -5.4021 | -5.354 | -5.3023 | -5.2145 | -5.2779 | -5.3323 | -5.451
26 | 25 | 2020 | Summer | Q, [%] | 0 | 0 | 34.74% | 35.24% | 35.39% | 35.52% | 35.38% | 35.29% | 34.73% | 34.78% | 34.64% | 34.49% | 34% | 33.55% | 33.38% | 33.61% | 33.52% | 33.69% | 33.69% | 33.76% | 33.46% | 33.14% | 32.59% | 32.99% | 33.33% | 34.07%
25 | 26 | 2020 | Summer | S, [MVA] | 0 | 0 | 6.9254 | 6.8159 | 6.7235 | 6.7099 | 6.7537 | 6.7458 | 6.8246 | 7.1224 | 7.3306 | 7.3808 | 7.5055 | 7.6198 | 7.6851 | 7.5585 | 7.4345 | 7.4253 | 7.4357 | 7.4147 | 7.424 | 7.4334 | 7.6672 | 7.5602 | 7.4313 | 7.1817
25 | 26 | 2020 | Summer | S, [%] | 0 | 0 | 43.28% | 42.6% | 42.02% | 41.94% | 42.21% | 42.16% | 42.65% | 44.51% | 45.82% | 46.13% | 46.91% | 47.62% | 48.03% | 47.24% | 46.47% | 46.41% | 46.47% | 46.34% | 46.4% | 46.46% | 47.92% | 47.25% | 46.45% | 44.89%
26 | 25 | 2020 | Summer | S, [MVA] | 0 | 0 | 6.7494 | 6.6412 | 6.551 | 6.5373 | 6.5803 | 6.573 | 6.6517 | 6.9405 | 7.1431 | 7.1925 | 7.3157 | 7.4287 | 7.4928 | 7.3689 | 7.2489 | 7.2392 | 7.2494 | 7.2285 | 7.2389 | 7.2495 | 7.479 | 7.3732 | 7.2462 | 7.0008
26 | 25 | 2020 | Summer | S, [%] | 0 | 0 | 42.18% | 41.51% | 40.94% | 40.86% | 41.13% | 41.08% | 41.57% | 43.38% | 44.64% | 44.95% | 45.72% | 46.43% | 46.83% | 46.06% | 45.31% | 45.24% | 45.31% | 45.18% | 45.24% | 45.31% | 46.74% | 46.08% | 45.29% | 43.75%
27 | 28 | 2020 | Summer | P, [MW] | 0 | 0 | 2.3451 | 2.0828 | 2.0368 | 2.0871 | 2.02 | 2.224 | 2.9258 | 3.3584 | 3.8951 | 4.1178 | 4.0908 | 4.2869 | 4.163 | 4.2531 | 4.1777 | 3.8811 | 3.9497 | 3.7922 | 3.7693 | 3.8065 | 3.851 | 3.2158 | 3.0486 | 2.5857
27 | 28 | 2020 | Summer | P, [%] | 0 | 0 | 29.31% | 26.03% | 25.46% | 26.09% | 25.25% | 27.8% | 36.57% | 41.98% | 48.69% | 51.47% | 51.14% | 53.59% | 52.04% | 53.16% | 52.22% | 48.51% | 49.37% | 47.4% | 47.12% | 47.58% | 48.14% | 40.2% | 38.11% | 32.32%
28 | 27 | 2020 | Summer | P, [MW] | 0 | 0 | -2.3363 | -2.0747 | -2.0288 | -2.0789 | -2.012 | -2.2155 | -2.9147 | -3.3458 | -3.8799 | -4.1013 | -4.0746 | -4.2696 | -4.1464 | -4.2359 | -4.1607 | -3.8659 | -3.9341 | -3.7775 | -3.7547 | -3.7916 | -3.8361 | -3.2039 | -3.0372 | -2.5761
28 | 27 | 2020 | Summer | P, [%] | 0 | 0 | 29.2% | 25.93% | 25.36% | 25.99% | 25.15% | 27.69% | 36.43% | 41.82% | 48.5% | 51.27% | 50.93% | 53.37% | 51.83% | 52.95% | 52.01% | 48.32% | 49.18% | 47.22% | 46.93% | 47.4% | 47.95% | 40.05% | 37.97% | 32.2%
27 | 28 | 2020 | Summer | Q, [MVAr] | 0 | 0 | -2.4919 | -2.5161 | -2.5403 | -2.5462 | -2.5419 | -2.5365 | -2.4959 | -2.3456 | -2.2721 | -2.2442 | -2.2358 | -2.1873 | -2.1883 | -2.2118 | -2.2773 | -2.2965 | -2.2738 | -2.2959 | -2.3134 | -2.305 | -2.2649 | -2.3505 | -2.4229 | -2.4599
27 | 28 | 2020 | Summer | Q, [%] | 0 | 0 | 31.15% | 31.45% | 31.75% | 31.83% | 31.77% | 31.71% | 31.2% | 29.32% | 28.4% | 28.05% | 27.95% | 27.34% | 27.35% | 27.65% | 28.47% | 28.71% | 28.42% | 28.7% | 28.92% | 28.81% | 28.31% | 29.38% | 30.29% | 30.75%
28 | 27 | 2020 | Summer | Q, [MVAr] | 0 | 0 | 2.5897 | 2.6053 | 2.629 | 2.6368 | 2.63 | 2.6316 | 2.6194 | 2.4855 | 2.4414 | 2.4273 | 2.4167 | 2.3799 | 2.3722 | 2.403 | 2.4659 | 2.4658 | 2.4468 | 2.4596 | 2.4764 | 2.4699 | 2.431 | 2.4827 | 2.5494 | 2.5662
28 | 27 | 2020 | Summer | Q, [%] | 0 | 0 | 32.37% | 32.57% | 32.86% | 32.96% | 32.88% | 32.9% | 32.74% | 31.07% | 30.52% | 30.34% | 30.21% | 29.75% | 29.65% | 30.04% | 30.82% | 30.82% | 30.58% | 30.75% | 30.95% | 30.87% | 30.39% | 31.03% | 31.87% | 32.08%
27 | 28 | 2020 | Summer | S, [MVA] | 0 | 0 | 3.4219 | 3.2663 | 3.2561 | 3.2923 | 3.2468 | 3.3734 | 3.8458 | 4.0964 | 4.5094 | 4.6896 | 4.662 | 4.8127 | 4.7031 | 4.7938 | 4.7581 | 4.5096 | 4.5575 | 4.4331 | 4.4227 | 4.45 | 4.4677 | 3.9833 | 3.8941 | 3.5688
27 | 28 | 2020 | Summer | S, [%] | 0 | 0 | 42.77% | 40.83% | 40.7% | 41.15% | 40.58% | 42.17% | 48.07% | 51.21% | 56.37% | 58.62% | 58.27% | 60.16% | 58.79% | 59.92% | 59.48% | 56.37% | 56.97% | 55.41% | 55.28% | 55.62% | 55.85% | 49.79% | 48.68% | 44.61%
28 | 27 | 2020 | Summer | S, [MVA] | 0 | 0 | 3.4879 | 3.3305 | 3.3208 | 3.3578 | 3.3114 | 3.44 | 3.9188 | 4.168 | 4.5841 | 4.7658 | 4.7374 | 4.8881 | 4.7771 | 4.87 | 4.8366 | 4.5853 | 4.6329 | 4.5077 | 4.4978 | 4.5252 | 4.5415 | 4.0533 | 3.9654 | 3.6362
28 | 27 | 2020 | Summer | S, [%] | 0 | 0 | 43.6% | 41.63% | 41.51% | 41.97% | 41.39% | 43% | 48.99% | 52.1% | 57.3% | 59.57% | 59.22% | 61.1% | 59.71% | 60.87% | 60.46% | 57.32% | 57.91% | 56.35% | 56.22% | 56.56% | 56.77% | 50.67% | 49.57% | 45.45%
29 | 30 | 2020 | Summer | P, [MW] | 0 | 0 | 1.436 | 1.3135 | 1.274 | 1.1848 | 1.222 | 1.1984 | 1.1996 | 1.3775 | 1.182 | 1.2252 | 1.3807 | 1.5586 | 1.6251 | 1.5988 | 1.5437 | 1.6058 | 1.6275 | 1.5688 | 1.5732 | 1.691 | 1.7756 | 1.6533 | 1.3567 | 1.4432
29 | 30 | 2020 | Summer | P, [%] | 0 | 0 | 35.9% | 32.84% | 31.85% | 29.62% | 30.55% | 29.96% | 29.99% | 34.44% | 29.55% | 30.63% | 34.52% | 38.97% | 40.63% | 39.97% | 38.59% | 40.15% | 40.69% | 39.22% | 39.33% | 42.27% | 44.39% | 41.33% | 33.92% | 36.08%
30 | 29 | 2020 | Summer | P, [MW] | 0 | 0 | -1.4304 | -1.3084 | -1.2691 | -1.1802 | -1.2172 | -1.1937 | -1.195 | -1.3723 | -1.1777 | -1.2208 | -1.3757 | -1.5528 | -1.6189 | -1.5928 | -1.5379 | -1.5997 | -1.6213 | -1.5629 | -1.5672 | -1.6844 | -1.7686 | -1.6469 | -1.3516 | -1.4376
30 | 29 | 2020 | Summer | P, [%] | 0 | 0 | 35.76% | 32.71% | 31.73% | 29.5% | 30.43% | 29.84% | 29.87% | 34.31% | 29.44% | 30.52% | 34.39% | 38.82% | 40.47% | 39.82% | 38.45% | 39.99% | 40.53% | 39.07% | 39.18% | 42.11% | 44.21% | 41.17% | 33.79% | 35.94%
29 | 30 | 2020 | Summer | Q, [MVAr] | 0 | 0 | -1.0987 | -1.1214 | -1.1335 | -1.1442 | -1.1404 | -1.1399 | -1.1319 | -1.0627 | -1.0603 | -1.0444 | -1.0265 | -0.998 | -0.98894 | -0.99933 | -1.0265 | -1.0187 | -1.0126 | -1.0223 | -1.0273 | -1.0162 | -0.99491 | -1.0274 | -1.0809 | -1.0876
29 | 30 | 2020 | Summer | Q, [%] | 0 | 0 | 27.47% | 28.04% | 28.34% | 28.6% | 28.51% | 28.5% | 28.3% | 26.57% | 26.51% | 26.11% | 25.66% | 24.95% | 24.72% | 24.98% | 25.66% | 25.47% | 25.31% | 25.56% | 25.68% | 25.41% | 24.87% | 25.68% | 27.02% | 27.19%
30 | 29 | 2020 | Summer | Q, [MVAr] | 0 | 0 | 1.1455 | 1.1641 | 1.1752 | 1.1831 | 1.1805 | 1.1791 | 1.1708 | 1.106 | 1.0963 | 1.0814 | 1.0688 | 1.0468 | 1.0405 | 1.05 | 1.0755 | 1.0703 | 1.065 | 1.0724 | 1.0777 | 1.0718 | 1.054 | 1.0815 | 1.1239 | 1.1344
30 | 29 | 2020 | Summer | Q, [%] | 0 | 0 | 28.64% | 29.1% | 29.38% | 29.58% | 29.51% | 29.48% | 29.27% | 27.65% | 27.41% | 27.03% | 26.72% | 26.17% | 26.01% | 26.25% | 26.89% | 26.76% | 26.63% | 26.81% | 26.94% | 26.79% | 26.35% | 27.04% | 28.1% | 28.36%
29 | 30 | 2020 | Summer | S, [MVA] | 0 | 0 | 1.8081 | 1.7271 | 1.7053 | 1.6471 | 1.6715 | 1.6539 | 1.6493 | 1.7398 | 1.5879 | 1.6099 | 1.7205 | 1.8508 | 1.9023 | 1.8854 | 1.8538 | 1.9017 | 1.9168 | 1.8725 | 1.8789 | 1.9728 | 2.0353 | 1.9465 | 1.7346 | 1.8071
29 | 30 | 2020 | Summer | S, [%] | 0 | 0 | 45.2% | 43.18% | 42.63% | 41.18% | 41.79% | 41.35% | 41.23% | 43.49% | 39.7% | 40.25% | 43.01% | 46.27% | 47.56% | 47.14% | 46.35% | 47.54% | 47.92% | 46.81% | 46.97% | 49.32% | 50.88% | 48.66% | 43.37% | 45.18%
30 | 29 | 2020 | Summer | S, [MVA] | 0 | 0 | 1.8325 | 1.7513 | 1.7297 | 1.6711 | 1.6956 | 1.6779 | 1.673 | 1.7625 | 1.609 | 1.6309 | 1.7421 | 1.8727 | 1.9245 | 1.9077 | 1.8767 | 1.9247 | 1.9398 | 1.8954 | 1.9019 | 1.9964 | 2.0588 | 1.9703 | 1.7578 | 1.8313
30 | 29 | 2020 | Summer | S, [%] | 0 | 0 | 45.81% | 43.78% | 43.24% | 41.78% | 42.39% | 41.95% | 41.82% | 44.06% | 40.22% | 40.77% | 43.55% | 46.82% | 48.11% | 47.69% | 46.92% | 48.12% | 48.5% | 47.39% | 47.55% | 49.91% | 51.47% | 49.26% | 43.95% | 45.78%
31 | 32 | 2020 | Summer | P, [MW] | 0 | 0 | 5.1417 | 5.2057 | 5.5779 | 5.0805 | 5.0161 | 4.8442 | 4.9421 | 5.3338 | 4.746 | 3.6641 | 5.0432 | 5.5428 | 5.4996 | 5.7082 | 4.5828 | 6.0648 | 5.5552 | 5.392 | 5.4449 | 5.9369 | 6.4759 | 6.434 | 6.3816 | 6.4446
31 | 32 | 2020 | Summer | P, [%] | 0 | 0 | 25.71% | 26.03% | 27.89% | 25.4% | 25.08% | 24.22% | 24.71% | 26.67% | 23.73% | 18.32% | 25.22% | 27.71% | 27.5% | 28.54% | 22.91% | 30.32% | 27.78% | 26.96% | 27.22% | 29.68% | 32.38% | 32.17% | 31.91% | 32.22%
32 | 31 | 2020 | Summer | P, [MW] | 0 | 0 | -5.1362 | -5.2001 | -5.5716 | -5.0751 | -5.0108 | -4.8392 | -4.937 | -5.328 | -4.7413 | -3.661 | -5.038 | -5.5367 | -5.4935 | -5.7017 | -4.5783 | -6.0575 | -5.549 | -5.3861 | -5.4389 | -5.9299 | -6.4677 | -6.4258 | -6.3736 | -6.4364
32 | 31 | 2020 | Summer | P, [%] | 0 | 0 | 25.68% | 26% | 27.86% | 25.38% | 25.05% | 24.2% | 24.68% | 26.64% | 23.71% | 18.3% | 25.19% | 27.68% | 27.47% | 28.51% | 22.89% | 30.29% | 27.75% | 26.93% | 27.19% | 29.65% | 32.34% | 32.13% | 31.87% | 32.18%
31 | 32 | 2020 | Summer | Q, [MVAr] | 0 | 0 | 1.9726 | 1.997 | 1.9591 | 2.0064 | 2.0114 | 2.0381 | 1.8988 | 1.8079 | 1.8526 | 2.0068 | 1.8489 | 1.7688 | 1.8254 | 1.8269 | 1.8818 | 1.8228 | 1.8572 | 1.8781 | 1.8848 | 1.8385 | 1.8034 | 1.8913 | 1.9507 | 2.0014
31 | 32 | 2020 | Summer | Q, [%] | 0 | 0 | 9.863% | 9.985% | 9.796% | 10.03% | 10.06% | 10.19% | 9.494% | 9.039% | 9.263% | 10.03% | 9.245% | 8.844% | 9.127% | 9.134% | 9.409% | 9.114% | 9.286% | 9.39% | 9.424% | 9.192% | 9.017% | 9.456% | 9.753% | 10.01%
32 | 31 | 2020 | Summer | Q, [MVAr] | 0 | 0 | -1.8213 | -1.8419 | -1.7848 | -1.8576 | -1.8657 | -1.9003 | -1.759 | -1.6496 | -1.7231 | -1.9198 | -1.705 | -1.5999 | -1.6579 | -1.6477 | -1.7594 | -1.6227 | -1.6861 | -1.7154 | -1.7192 | -1.6458 | -1.5779 | -1.6669 | -1.7285 | -1.7742
32 | 31 | 2020 | Summer | Q, [%] | 0 | 0 | 9.107% | 9.21% | 8.924% | 9.288% | 9.328% | 9.502% | 8.795% | 8.248% | 8.615% | 9.599% | 8.525% | 7.999% | 8.289% | 8.238% | 8.797% | 8.114% | 8.43% | 8.577% | 8.596% | 8.229% | 7.89% | 8.335% | 8.643% | 8.871%
31 | 32 | 2020 | Summer | S, [MVA] | 0 | 0 | 5.5071 | 5.5756 | 5.912 | 5.4623 | 5.4044 | 5.2555 | 5.2943 | 5.6319 | 5.0948 | 4.1777 | 5.3715 | 5.8182 | 5.7946 | 5.9935 | 4.9541 | 6.3328 | 5.8575 | 5.7097 | 5.7619 | 6.215 | 6.7223 | 6.7062 | 6.6731 | 6.7483
31 | 32 | 2020 | Summer | S, [%] | 0 | 0 | 27.54% | 27.88% | 29.56% | 27.31% | 27.02% | 26.28% | 26.47% | 28.16% | 25.47% | 20.89% | 26.86% | 29.09% | 28.97% | 29.97% | 24.77% | 31.66% | 29.29% | 28.55% | 28.81% | 31.08% | 33.61% | 33.53% | 33.37% | 33.74%
32 | 31 | 2020 | Summer | S, [MVA] | 0 | 0 | 5.4495 | 5.5167 | 5.8504 | 5.4044 | 5.3469 | 5.199 | 5.241 | 5.5776 | 5.0447 | 4.1338 | 5.3187 | 5.7632 | 5.7382 | 5.935 | 4.9048 | 6.2711 | 5.7995 | 5.6527 | 5.7041 | 6.154 | 6.6574 | 6.6385 | 6.6038 | 6.6764
32 | 31 | 2020 | Summer | S, [%] | 0 | 0 | 27.25% | 27.58% | 29.25% | 27.02% | 26.73% | 25.99% | 26.2% | 27.89% | 25.22% | 20.67% | 26.59% | 28.82% | 28.69% | 29.68% | 24.52% | 31.36% | 29% | 28.26% | 28.52% | 30.77% | 33.29% | 33.19% | 33.02% | 33.38%
31 | 33 | 2020 | Summer | P, [MW] | 0 | 0 | 5.5008 | 5.0625 | 4.7033 | 4.8428 | 4.784 | 4.8888 | 6.6992 | 8.6309 | 9.2634 | 9.0612 | 8.8876 | 9.2699 | 9.805 | 9.2158 | 8.5602 | 8.0039 | 7.9595 | 7.6854 | 7.8125 | 8.5472 | 9.1934 | 8.5116 | 7.35 | 6.049
31 | 33 | 2020 | Summer | P, [%] | 0 | 0 | 27.5% | 25.31% | 23.52% | 24.21% | 23.92% | 24.44% | 33.5% | 43.15% | 46.32% | 45.31% | 44.44% | 46.35% | 49.02% | 46.08% | 42.8% | 40.02% | 39.8% | 38.43% | 39.06% | 42.74% | 45.97% | 42.56% | 36.75% | 30.25%
33 | 31 | 2020 | Summer | P, [MW] | 0 | 0 | -5.4945 | -5.0571 | -4.6984 | -4.8377 | -4.779 | -4.8836 | -6.6903 | -8.6168 | -9.2473 | -9.0457 | -8.8727 | -9.2537 | -9.787 | -9.1998 | -8.5463 | -7.9916 | -7.9474 | -7.674 | -7.8007 | -8.5332 | -9.1773 | -8.4978 | -7.3395 | -6.0416
33 | 31 | 2020 | Summer | P, [%] | 0 | 0 | 27.47% | 25.29% | 23.49% | 24.19% | 23.89% | 24.42% | 33.45% | 43.08% | 46.24% | 45.23% | 44.36% | 46.27% | 48.93% | 46% | 42.73% | 39.96% | 39.74% | 38.37% | 39% | 42.67% | 45.89% | 42.49% | 36.7% | 30.21%
31 | 33 | 2020 | Summer | Q, [MVAr] | 0 | 0 | 2.0513 | 2.1267 | 2.1896 | 2.173 | 2.1781 | 2.1816 | 1.9578 | 1.797 | 1.7543 | 1.731 | 1.778 | 1.7647 | 1.785 | 1.8062 | 1.7831 | 1.8682 | 1.8676 | 1.888 | 1.9023 | 1.9111 | 1.9538 | 1.9448 | 2.0065 | 2.105
31 | 33 | 2020 | Summer | Q, [%] | 0 | 0 | 10.26% | 10.63% | 10.95% | 10.86% | 10.89% | 10.91% | 9.789% | 8.985% | 8.771% | 8.655% | 8.89% | 8.824% | 8.925% | 9.031% | 8.915% | 9.341% | 9.338% | 9.44% | 9.512% | 9.556% | 9.769% | 9.724% | 10.03% | 10.53%
33 | 31 | 2020 | Summer | Q, [MVAr] | 0 | 0 | -1.8793 | -1.9763 | -2.0553 | -2.0324 | -2.0403 | -2.0386 | -1.7148 | -1.4093 | -1.3108 | -1.3064 | -1.3682 | -1.3205 | -1.2895 | -1.3663 | -1.4016 | -1.5312 | -1.5341 | -1.5756 | -1.5798 | -1.5285 | -1.5131 | -1.5645 | -1.7169 | -1.9004
33 | 31 | 2020 | Summer | Q, [%] | 0 | 0 | 9.397% | 9.881% | 10.28% | 10.16% | 10.2% | 10.19% | 8.574% | 7.047% | 6.554% | 6.532% | 6.841% | 6.603% | 6.448% | 6.831% | 7.008% | 7.656% | 7.671% | 7.878% | 7.899% | 7.642% | 7.566% | 7.823% | 8.585% | 9.502%
31 | 33 | 2020 | Summer | S, [MVA] | 0 | 0 | 5.8708 | 5.4911 | 5.188 | 5.3079 | 5.2565 | 5.3534 | 6.9794 | 8.816 | 9.4281 | 9.225 | 9.0637 | 9.4364 | 9.9662 | 9.3912 | 8.7439 | 8.219 | 8.1757 | 7.9139 | 8.0407 | 8.7582 | 9.3987 | 8.731 | 7.619 | 6.4048
31 | 33 | 2020 | Summer | S, [%] | 0 | 0 | 29.35% | 27.46% | 25.94% | 26.54% | 26.28% | 26.77% | 34.9% | 44.08% | 47.14% | 46.13% | 45.32% | 47.18% | 49.83% | 46.96% | 43.72% | 41.1% | 40.88% | 39.57% | 40.2% | 43.79% | 46.99% | 43.66% | 38.09% | 32.02%
33 | 31 | 2020 | Summer | S, [MVA] | 0 | 0 | 5.807 | 5.4295 | 5.1283 | 5.2473 | 5.1963 | 5.292 | 6.9066 | 8.7313 | 9.3397 | 9.1396 | 8.9775 | 9.3475 | 9.8716 | 9.3007 | 8.6605 | 8.137 | 8.0941 | 7.8341 | 7.9591 | 8.6691 | 9.3012 | 8.6406 | 7.5376 | 6.3334
33 | 31 | 2020 | Summer | S, [%] | 0 | 0 | 29.04% | 27.15% | 25.64% | 26.24% | 25.98% | 26.46% | 34.53% | 43.66% | 46.7% | 45.7% | 44.89% | 46.74% | 49.36% | 46.5% | 43.3% | 40.69% | 40.47% | 39.17% | 39.8% | 43.35% | 46.51% | 43.2% | 37.69% | 31.67%
35 | 36 | 2020 | Summer | P, [MW] | 0 | 0 | -0.78201 | -0.86353 | -0.92837 | -0.92573 | -0.93719 | -0.94933 | -0.72046 | -0.35165 | -0.16292 | -0.1251 | -0.13512 | -0.25563 | -0.12622 | -0.18554 | -0.27827 | -0.35955 | -0.43334 | -0.5338 | -0.36741 | -0.22354 | -0.061106 | -0.094527 | -0.39113 | -0.63632
35 | 36 | 2020 | Summer | P, [%] | 0 | 0 | 19.55% | 21.59% | 23.21% | 23.14% | 23.43% | 23.73% | 18.01% | 8.791% | 4.073% | 3.128% | 3.378% | 6.391% | 3.155% | 4.638% | 6.957% | 8.989% | 10.83% | 13.35% | 9.185% | 5.588% | 1.528% | 2.363% | 9.778% | 15.91%
36 | 35 | 2020 | Summer | P, [MW] | 0 | 0 | 0.78432 | 0.86591 | 0.93082 | 0.9282 | 0.93969 | 0.95186 | 0.7228 | 0.35378 | 0.16505 | 0.12729 | 0.13726 | 0.25782 | 0.12836 | 0.18764 | 0.28042 | 0.36159 | 0.43545 | 0.53595 | 0.36932 | 0.22535 | 0.062869 | 0.096339 | 0.39294 | 0.63824
36 | 35 | 2020 | Summer | P, [%] | 0 | 0 | 19.61% | 21.65% | 23.27% | 23.21% | 23.49% | 23.8% | 18.07% | 8.845% | 4.126% | 3.182% | 3.432% | 6.445% | 3.209% | 4.691% | 7.01% | 9.04% | 10.89% | 13.4% | 9.233% | 5.634% | 1.572% | 2.408% | 9.823% | 15.96%
35 | 36 | 2020 | Summer | Q, [MVAr] | 0 | 0 | 0.88722 | 0.83246 | 0.78778 | 0.79811 | 0.79495 | 0.7928 | 0.94733 | 1.0814 | 1.125 | 1.1467 | 1.1314 | 1.122 | 1.1328 | 1.1152 | 1.1076 | 1.0518 | 1.0429 | 1.0081 | 1.0094 | 1.024 | 1.0315 | 1.0432 | 0.96876 | 0.87008
35 | 36 | 2020 | Summer | Q, [%] | 0 | 0 | 22.18% | 20.81% | 19.69% | 19.95% | 19.87% | 19.82% | 23.68% | 27.03% | 28.13% | 28.67% | 28.29% | 28.05% | 28.32% | 27.88% | 27.69% | 26.3% | 26.07% | 25.2% | 25.23% | 25.6% | 25.79% | 26.08% | 24.22% | 21.75%
36 | 35 | 2020 | Summer | Q, [MVAr] | 0 | 0 | -0.86777 | -0.81244 | -0.76713 | -0.77731 | -0.77392 | -0.77149 | -0.92765 | -1.0635 | -1.1071 | -1.1282 | -1.1134 | -1.1036 | -1.1148 | -1.0974 | -1.0895 | -1.0347 | -1.0252 | -0.99002 | -0.99334 | -1.0087 | -1.0167 | -1.028 | -0.95358 | -0.85391
36 | 35 | 2020 | Summer | Q, [%] | 0 | 0 | 21.69% | 20.31% | 19.18% | 19.43% | 19.35% | 19.29% | 23.19% | 26.59% | 27.68% | 28.21% | 27.84% | 27.59% | 27.87% | 27.44% | 27.24% | 25.87% | 25.63% | 24.75% | 24.83% | 25.22% | 25.42% | 25.7% | 23.84% | 21.35%
35 | 36 | 2020 | Summer | S, [MVA] | 0 | 0 | 1.1827 | 1.1994 | 1.2176 | 1.2223 | 1.2289 | 1.2368 | 1.1902 | 1.1371 | 1.1368 | 1.1535 | 1.1395 | 1.1507 | 1.1399 | 1.1305 | 1.142 | 1.1116 | 1.1293 | 1.1407 | 1.0742 | 1.0481 | 1.0333 | 1.0475 | 1.0447 | 1.0779
35 | 36 | 2020 | Summer | S, [%] | 0 | 0 | 29.57% | 29.99% | 30.44% | 30.56% | 30.72% | 30.92% | 29.75% | 28.43% | 28.42% | 28.84% | 28.49% | 28.77% | 28.5% | 28.26% | 28.55% | 27.79% | 28.23% | 28.52% | 26.85% | 26.2% | 25.83% | 26.19% | 26.12% | 26.95%
36 | 35 | 2020 | Summer | S, [MVA] | 0 | 0 | 1.1697 | 1.1874 | 1.2062 | 1.2107 | 1.2174 | 1.2253 | 1.176 | 1.1208 | 1.1193 | 1.1354 | 1.1219 | 1.1333 | 1.1222 | 1.1134 | 1.125 | 1.096 | 1.1138 | 1.1258 | 1.0598 | 1.0336 | 1.0186 | 1.0325 | 1.0314 | 1.0661
36 | 35 | 2020 | Summer | S, [%] | 0 | 0 | 29.24% | 29.68% | 30.16% | 30.27% | 30.43% | 30.63% | 29.4% | 28.02% | 27.98% | 28.38% | 28.05% | 28.33% | 28.05% | 27.83% | 28.12% | 27.4% | 27.84% | 28.14% | 26.49% | 25.84% | 25.47% | 25.81% | 25.78% | 26.65%
37 | 38 | 2020 | Summer | P, [MW] | 0 | 0 | 3.5915 | 3.3926 | 3.153 | 3.2732 | 3.2164 | 3.2767 | 4.5374 | 5.7284 | 5.9942 | 5.6347 | 5.5171 | 5.9094 | 6.1788 | 5.7512 | 5.2743 | 5.0107 | 5.1105 | 4.9497 | 4.8546 | 5.2582 | 5.4927 | 5.1403 | 4.5465 | 3.8259
37 | 38 | 2020 | Summer | P, [%] | 0 | 0 | 22.45% | 21.2% | 19.71% | 20.46% | 20.1% | 20.48% | 28.36% | 35.8% | 37.46% | 35.22% | 34.48% | 36.93% | 38.62% | 35.95% | 32.96% | 31.32% | 31.94% | 30.94% | 30.34% | 32.86% | 34.33% | 32.13% | 28.42% | 23.91%
38 | 37 | 2020 | Summer | P, [MW] | 0 | 0 | -3.5864 | -3.388 | -3.149 | -3.2689 | -3.2123 | -3.2725 | -4.5296 | -5.7163 | -5.9809 | -5.6229 | -5.5058 | -5.8964 | -6.1647 | -5.739 | -5.2639 | -5.0013 | -5.1008 | -4.9406 | -4.8457 | -5.2479 | -5.4816 | -5.1305 | -4.5387 | -3.8203
38 | 37 | 2020 | Summer | P, [%] | 0 | 0 | 22.42% | 21.18% | 19.68% | 20.43% | 20.08% | 20.45% | 28.31% | 35.73% | 37.38% | 35.14% | 34.41% | 36.85% | 38.53% | 35.87% | 32.9% | 31.26% | 31.88% | 30.88% | 30.29% | 32.8% | 34.26% | 32.07% | 28.37% | 23.88%
37 | 38 | 2020 | Summer | Q, [MVAr] | 0 | 0 | 0.8986 | 0.8861 | 0.92087 | 0.88684 | 0.91259 | 0.88927 | 0.69151 | 0.59919 | 0.62235 | 0.75752 | 0.69153 | 0.64841 | 0.56398 | 0.6254 | 0.76311 | 0.6861 | 0.66223 | 0.69846 | 0.69035 | 0.6114 | 0.55292 | 0.56634 | 0.58509 | 0.68138
37 | 38 | 2020 | Summer | Q, [%] | 0 | 0 | 5.616% | 5.538% | 5.755% | 5.543% | 5.704% | 5.558% | 4.322% | 3.745% | 3.89% | 4.734% | 4.322% | 4.053% | 3.525% | 3.909% | 4.769% | 4.288% | 4.139% | 4.365% | 4.315% | 3.821% | 3.456% | 3.54% | 3.657% | 4.259%
38 | 37 | 2020 | Summer | Q, [MVAr] | 0 | 0 | -0.84268 | -0.8359 | -0.8768 | -0.83986 | -0.86692 | -0.84218 | -0.60563 | -0.46416 | -0.47459 | -0.62602 | -0.56571 | -0.50461 | -0.40733 | -0.48918 | -0.64753 | -0.58192 | -0.55407 | -0.59667 | -0.59239 | -0.49722 | -0.42871 | -0.45735 | -0.4994 | -0.61974
38 | 37 | 2020 | Summer | Q, [%] | 0 | 0 | 5.267% | 5.224% | 5.48% | 5.249% | 5.418% | 5.264% | 3.785% | 2.901% | 2.966% | 3.913% | 3.536% | 3.154% | 2.546% | 3.057% | 4.047% | 3.637% | 3.463% | 3.729% | 3.702% | 3.108% | 2.679% | 2.858% | 3.121% | 3.873%
37 | 38 | 2020 | Summer | S, [MVA] | 0 | 0 | 3.7022 | 3.5064 | 3.2847 | 3.3912 | 3.3434 | 3.3953 | 4.5897 | 5.7597 | 6.0264 | 5.6854 | 5.5603 | 5.9448 | 6.2045 | 5.7851 | 5.3292 | 5.0574 | 5.1533 | 4.9988 | 4.9034 | 5.2936 | 5.5205 | 5.1714 | 4.5839 | 3.8861
37 | 38 | 2020 | Summer | S, [%] | 0 | 0 | 23.14% | 21.91% | 20.53% | 21.19% | 20.9% | 21.22% | 28.69% | 36% | 37.66% | 35.53% | 34.75% | 37.16% | 38.78% | 36.16% | 33.31% | 31.61% | 32.21% | 31.24% | 30.65% | 33.09% | 34.5% | 32.32% | 28.65% | 24.29%
38 | 37 | 2020 | Summer | S, [MVA] | 0 | 0 | 3.6841 | 3.4896 | 3.2688 | 3.3751 | 3.3272 | 3.3791 | 4.5699 | 5.7351 | 5.9997 | 5.6576 | 5.5348 | 5.918 | 6.1782 | 5.7598 | 5.3036 | 5.035 | 5.1308 | 4.9765 | 4.8818 | 5.2714 | 5.4983 | 5.1508 | 4.5661 | 3.8703
38 | 37 | 2020 | Summer | S, [%] | 0 | 0 | 23.03% | 21.81% | 20.43% | 21.09% | 20.8% | 21.12% | 28.56% | 35.84% | 37.5% | 35.36% | 34.59% | 36.99% | 38.61% | 36% | 33.15% | 31.47% | 32.07% | 31.1% | 30.51% | 32.95% | 34.36% | 32.19% | 28.54% | 24.19%
39 | 40 | 2020 | Summer | P, [MW] | 0 | 0 | 2.6597 | 2.4763 | 2.3996 | 2.4223 | 2.4286 | 2.4862 | 2.8944 | 3.3512 | 3.5605 | 3.6877 | 3.6197 | 3.7316 | 3.8697 | 3.755 | 3.6696 | 3.4202 | 3.3444 | 3.3241 | 3.3895 | 3.5909 | 3.8417 | 3.5317 | 3.2125 | 2.8294
39 | 40 | 2020 | Summer | P, [%] | 0 | 0 | 16.62% | 15.48% | 15% | 15.14% | 15.18% | 15.54% | 18.09% | 20.94% | 22.25% | 23.05% | 22.62% | 23.32% | 24.19% | 23.47% | 22.94% | 21.38% | 20.9% | 20.78% | 21.18% | 22.44% | 24.01% | 22.07% | 20.08% | 17.68%
40 | 39 | 2020 | Summer | P, [MW] | 0 | 0 | -2.6553 | -2.4722 | -2.3956 | -2.4183 | -2.4245 | -2.4821 | -2.8895 | -3.3453 | -3.5541 | -3.681 | -3.6133 | -3.7249 | -3.8628 | -3.7484 | -3.6631 | -3.4144 | -3.3387 | -3.3185 | -3.3838 | -3.5847 | -3.835 | -3.5258 | -3.2073 | -2.8249
40 | 39 | 2020 | Summer | P, [%] | 0 | 0 | 16.6% | 15.45% | 14.97% | 15.11% | 15.15% | 15.51% | 18.06% | 20.91% | 22.21% | 23.01% | 22.58% | 23.28% | 24.14% | 23.43% | 22.89% | 21.34% | 20.87% | 20.74% | 21.15% | 22.4% | 23.97% | 22.04% | 20.05% | 17.66%
39 | 40 | 2020 | Summer | Q, [MVAr] | 0 | 0 | 2.2317 | 2.2562 | 2.2382 | 2.2487 | 2.2405 | 2.2103 | 2.2338 | 2.1858 | 2.1616 | 2.1294 | 2.0755 | 2.0607 | 1.9564 | 1.9779 | 2.056 | 2.0438 | 2.0872 | 2.0897 | 2.0366 | 1.9542 | 1.8112 | 1.8951 | 1.9312 | 2.0211
39 | 40 | 2020 | Summer | Q, [%] | 0 | 0 | 13.95% | 14.1% | 13.99% | 14.05% | 14% | 13.81% | 13.96% | 13.66% | 13.51% | 13.31% | 12.97% | 12.88% | 12.23% | 12.36% | 12.85% | 12.77% | 13.04% | 13.06% | 12.73% | 12.21% | 11.32% | 11.84% | 12.07% | 12.63%
40 | 39 | 2020 | Summer | Q, [MVAr] | 0 | 0 | -2.1824 | -2.2103 | -2.1941 | -2.2039 | -2.1957 | -2.1649 | -2.1791 | -2.1204 | -2.0908 | -2.0553 | -2.0044 | -1.9865 | -1.8796 | -1.9043 | -1.9837 | -1.9789 | -2.0237 | -2.0267 | -1.9726 | -1.8859 | -1.7374 | -1.8294 | -1.8737 | -1.9716
40 | 39 | 2020 | Summer | Q, [%] | 0 | 0 | 13.64% | 13.81% | 13.71% | 13.77% | 13.72% | 13.53% | 13.62% | 13.25% | 13.07% | 12.85% | 12.53% | 12.42% | 11.75% | 11.9% | 12.4% | 12.37% | 12.65% | 12.67% | 12.33% | 11.79% | 10.86% | 11.43% | 11.71% | 12.32%
39 | 40 | 2020 | Summer | S, [MVA] | 0 | 0 | 3.472 | 3.3501 | 3.2814 | 3.3051 | 3.3042 | 3.3266 | 3.6562 | 4.001 | 4.1653 | 4.2583 | 4.1725 | 4.2628 | 4.3361 | 4.244 | 4.2063 | 3.9843 | 3.9422 | 3.9264 | 3.9543 | 4.0882 | 4.2472 | 4.008 | 3.7483 | 3.4771
39 | 40 | 2020 | Summer | S, [%] | 0 | 0 | 21.7% | 20.94% | 20.51% | 20.66% | 20.65% | 20.79% | 22.85% | 25.01% | 26.03% | 26.61% | 26.08% | 26.64% | 27.1% | 26.53% | 26.29% | 24.9% | 24.64% | 24.54% | 24.71% | 25.55% | 26.55% | 25.05% | 23.43% | 21.73%
40 | 39 | 2020 | Summer | S, [MVA] | 0 | 0 | 3.437 | 3.3162 | 3.2485 | 3.2719 | 3.271 | 3.2936 | 3.6191 | 3.9607 | 4.1235 | 4.216 | 4.132 | 4.2215 | 4.2958 | 4.2044 | 4.1658 | 3.9464 | 3.9041 | 3.8884 | 3.9168 | 4.0505 | 4.2102 | 3.9722 | 3.7145 | 3.4449
40 | 39 | 2020 | Summer | S, [%] | 0 | 0 | 21.48% | 20.73% | 20.3% | 20.45% | 20.44% | 20.59% | 22.62% | 24.75% | 25.77% | 26.35% | 25.83% | 26.38% | 26.85% | 26.28% | 26.04% | 24.67% | 24.4% | 24.3% | 24.48% | 25.32% | 26.31% | 24.83% | 23.22% | 21.53%
4 | 2 | 2020 | Summer | P, [MW] | 0 | 1 | -2.0596 | -1.996 | -1.9137 | -1.8947 | -1.9456 | -2.0425 | -2.7584 | -3.1749 | -3.4395 | -3.4494 | -3.6819 | -3.8063 | -3.4505 | -3.0483 | -2.6924 | -2.5909 | -2.5571 | -2.5438 | -2.55 | -2.6267 | -2.684 | -2.7646 | -2.5535 | -2.3227
4 | 2 | 2020 | Summer | P, [%] | 0 | 1 | 9.808% | 9.505% | 9.113% | 9.023% | 9.265% | 9.726% | 13.14% | 15.12% | 16.38% | 16.43% | 17.53% | 18.13% | 16.43% | 14.52% | 12.82% | 12.34% | 12.18% | 12.11% | 12.14% | 12.51% | 12.78% | 13.16% | 12.16% | 11.06%
2 | 4 | 2020 | Summer | P, [MW] | 0 | 1 | 2.0635 | 2 | 1.9178 | 1.8988 | 1.9497 | 2.0465 | 2.7624 | 3.1789 | 3.4436 | 3.4534 | 3.686 | 3.8105 | 3.4546 | 3.0523 | 2.6963 | 2.5948 | 2.561 | 2.5477 | 2.5539 | 2.6306 | 2.6879 | 2.7685 | 2.5574 | 2.3266
2 | 4 | 2020 | Summer | P, [%] | 0 | 1 | 9.826% | 9.524% | 9.132% | 9.042% | 9.284% | 9.745% | 13.15% | 15.14% | 16.4% | 16.44% | 17.55% | 18.15% | 16.45% | 14.53% | 12.84% | 12.36% | 12.2% | 12.13% | 12.16% | 12.53% | 12.8% | 13.18% | 12.18% | 11.08%
4 | 2 | 2020 | Summer | Q, [MVAr] | 0 | 1 | -4.0054 | -4.114 | -4.2047 | -4.2176 | -4.182 | -4.0967 | -3.6381 | -3.2832 | -3.0876 | -3.0541 | -2.8664 | -2.7287 | -3.0575 | -3.4001 | -3.6402 | -3.7007 | -3.7196 | -3.7301 | -3.6935 | -3.6682 | -3.6556 | -3.5956 | -3.7279 | -3.8713
4 | 2 | 2020 | Summer | Q, [%] | 0 | 1 | 19.07% | 19.59% | 20.02% | 20.08% | 19.91% | 19.51% | 17.32% | 15.63% | 14.7% | 14.54% | 13.65% | 12.99% | 14.56% | 16.19% | 17.33% | 17.62% | 17.71% | 17.76% | 17.59% | 17.47% | 17.41% | 17.12% | 17.75% | 18.43%
2 | 4 | 2020 | Summer | Q, [MVAr] | 0 | 1 | 4.0064 | 4.1152 | 4.206 | 4.2189 | 4.1833 | 4.0979 | 3.6393 | 3.2843 | 3.0889 | 3.0554 | 2.8679 | 2.7302 | 3.0587 | 3.4013 | 3.6413 | 3.7017 | 3.7206 | 3.7311 | 3.6945 | 3.6693 | 3.6567 | 3.5967 | 3.729 | 3.8723
2 | 4 | 2020 | Summer | Q, [%] | 0 | 1 | 19.08% | 19.6% | 20.03% | 20.09% | 19.92% | 19.51% | 17.33% | 15.64% | 14.71% | 14.55% | 13.66% | 13% | 14.57% | 16.2% | 17.34% | 17.63% | 17.72% | 17.77% | 17.59% | 17.47% | 17.41% | 17.13% | 17.76% | 18.44%
4 | 2 | 2020 | Summer | S, [MVA] | 0 | 1 | 4.5039 | 4.5727 | 4.6197 | 4.6236 | 4.6124 | 4.5776 | 4.5656 | 4.5672 | 4.6221 | 4.6072 | 4.6661 | 4.6834 | 4.6102 | 4.5665 | 4.5277 | 4.5175 | 4.5137 | 4.5149 | 4.4883 | 4.5117 | 4.5351 | 4.5356 | 4.5186 | 4.5146
4 | 2 | 2020 | Summer | S, [%] | 0 | 1 | 21.45% | 21.77% | 22% | 22.02% | 21.96% | 21.8% | 21.74% | 21.75% | 22.01% | 21.94% | 22.22% | 22.3% | 21.95% | 21.75% | 21.56% | 21.51% | 21.49% | 21.5% | 21.37% | 21.48% | 21.6% | 21.6% | 21.52% | 21.5%
2 | 4 | 2020 | Summer | S, [MVA] | 0 | 1 | 4.5066 | 4.5755 | 4.6226 | 4.6265 | 4.6153 | 4.5805 | 4.5689 | 4.5708 | 4.626 | 4.6111 | 4.6703 | 4.6876 | 4.6141 | 4.5701 | 4.5309 | 4.5206 | 4.5168 | 4.518 | 4.4913 | 4.5148 | 4.5383 | 4.5388 | 4.5217 | 4.5175
2 | 4 | 2020 | Summer | S, [%] | 0 | 1 | 21.46% | 21.79% | 22.01% | 22.03% | 21.98% | 21.81% | 21.76% | 21.77% | 22.03% | 21.96% | 22.24% | 22.32% | 21.97% | 21.76% | 21.58% | 21.53% | 21.51% | 21.51% | 21.39% | 21.5% | 21.61% | 21.61% | 21.53% | 21.51%
5 | 4 | 2020 | Summer | P, [MW] | 0 | 1 | -2.0568 | -1.9932 | -1.9108 | -1.8919 | -1.9427 | -2.0396 | -2.7556 | -3.1721 | -3.4366 | -3.4465 | -3.6789 | -3.8033 | -3.4476 | -3.0455 | -2.6896 | -2.5881 | -2.5543 | -2.541 | -2.5473 | -2.6239 | -2.6812 | -2.7618 | -2.5507 | -2.32
5 | 4 | 2020 | Summer | P, [%] | 0 | 1 | 8.943% | 8.666% | 8.308% | 8.225% | 8.447% | 8.868% | 11.98% | 13.79% | 14.94% | 14.98% | 16% | 16.54% | 14.99% | 13.24% | 11.69% | 11.25% | 11.11% | 11.05% | 11.08% | 11.41% | 11.66% | 12.01% | 11.09% | 10.09%
4 | 5 | 2020 | Summer | P, [MW] | 0 | 1 | 2.0596 | 1.996 | 1.9137 | 1.8947 | 1.9456 | 2.0425 | 2.7584 | 3.1749 | 3.4395 | 3.4494 | 3.6819 | 3.8063 | 3.4505 | 3.0483 | 2.6924 | 2.5909 | 2.5571 | 2.5438 | 2.55 | 2.6267 | 2.684 | 2.7646 | 2.5535 | 2.3227
4 | 5 | 2020 | Summer | P, [%] | 0 | 1 | 8.955% | 8.678% | 8.32% | 8.238% | 8.459% | 8.88% | 11.99% | 13.8% | 14.95% | 15% | 16.01% | 16.55% | 15% | 13.25% | 11.71% | 11.26% | 11.12% | 11.06% | 11.09% | 11.42% | 11.67% | 12.02% | 11.1% | 10.1%
5 | 4 | 2020 | Summer | Q, [MVAr] | 0 | 1 | -4.0865 | -4.1951 | -4.2858 | -4.2986 | -4.2631 | -4.1778 | -3.7192 | -3.3643 | -3.1687 | -3.1352 | -2.9475 | -2.8097 | -3.1385 | -3.4812 | -3.7213 | -3.7818 | -3.8007 | -3.8112 | -3.7747 | -3.7494 | -3.7367 | -3.6767 | -3.809 | -3.9524
5 | 4 | 2020 | Summer | Q, [%] | 0 | 1 | 17.77% | 18.24% | 18.63% | 18.69% | 18.54% | 18.16% | 16.17% | 14.63% | 13.78% | 13.63% | 12.82% | 12.22% | 13.65% | 15.14% | 16.18% | 16.44% | 16.52% | 16.57% | 16.41% | 16.3% | 16.25% | 15.99% | 16.56% | 17.18%
4 | 5 | 2020 | Summer | Q, [MVAr] | 0 | 1 | 4.0054 | 4.114 | 4.2047 | 4.2176 | 4.182 | 4.0967 | 3.6381 | 3.2832 | 3.0876 | 3.0541 | 2.8664 | 2.7287 | 3.0575 | 3.4001 | 3.6402 | 3.7007 | 3.7196 | 3.7301 | 3.6935 | 3.6682 | 3.6556 | 3.5956 | 3.7279 | 3.8713
4 | 5 | 2020 | Summer | Q, [%] | 0 | 1 | 17.41% | 17.89% | 18.28% | 18.34% | 18.18% | 17.81% | 15.82% | 14.27% | 13.42% | 13.28% | 12.46% | 11.86% | 13.29% | 14.78% | 15.83% | 16.09% | 16.17% | 16.22% | 16.06% | 15.95% | 15.89% | 15.63% | 16.21% | 16.83%
5 | 4 | 2020 | Summer | S, [MVA] | 0 | 1 | 4.5749 | 4.6446 | 4.6924 | 4.6965 | 4.6849 | 4.6491 | 4.6288 | 4.6239 | 4.6745 | 4.6592 | 4.714 | 4.7286 | 4.6622 | 4.6253 | 4.5915 | 4.5826 | 4.5793 | 4.5806 | 4.5538 | 4.5763 | 4.5991 | 4.5984 | 4.5842 | 4.583
5 | 4 | 2020 | Summer | S, [%] | 0 | 1 | 19.89% | 20.19% | 20.4% | 20.42% | 20.37% | 20.21% | 20.13% | 20.1% | 20.32% | 20.26% | 20.5% | 20.56% | 20.27% | 20.11% | 19.96% | 19.92% | 19.91% | 19.92% | 19.8% | 19.9% | 20% | 19.99% | 19.93% | 19.93%
4 | 5 | 2020 | Summer | S, [MVA] | 0 | 1 | 4.5039 | 4.5727 | 4.6197 | 4.6236 | 4.6124 | 4.5776 | 4.5656 | 4.5672 | 4.6221 | 4.6072 | 4.6661 | 4.6834 | 4.6102 | 4.5665 | 4.5277 | 4.5175 | 4.5137 | 4.5149 | 4.4883 | 4.5117 | 4.5351 | 4.5356 | 4.5186 | 4.5146
4 | 5 | 2020 | Summer | S, [%] | 0 | 1 | 19.58% | 19.88% | 20.09% | 20.1% | 20.05% | 19.9% | 19.85% | 19.86% | 20.1% | 20.03% | 20.29% | 20.36% | 20.04% | 19.85% | 19.69% | 19.64% | 19.62% | 19.63% | 19.51% | 19.62% | 19.72% | 19.72% | 19.65% | 19.63%
7 | 5 | 2020 | Summer | P, [MW] | 0 | 1 | -4.7264e-08 | -5.0055e-08 | -5.1895e-08 | -5.0925e-08 | -4.9857e-08 | -4.6899e-08 | -1.4806e-08 | -3.4278e-09 | 8.4067e-09 | 4.5477e-09 | 1.4058e-08 | 1.5028e-08 | 7.1784e-10 | -1.2902e-08 | -3.4468e-08 | -3.57e-08 | -3.6986e-08 | -3.5072e-08 | -3.2151e-08 | -2.9805e-08 | -2.9384e-08 | -2.569e-08 | -3.5612e-08 | -4.6355e-08
7 | 5 | 2020 | Summer | P, [%] | 0 | 1 | 2.055e-07% | 2.176e-07% | 2.256e-07% | 2.214e-07% | 2.168e-07% | 2.039e-07% | 6.438e-08% | 1.49e-08% | 3.655e-08% | 1.977e-08% | 6.112e-08% | 6.534e-08% | 3.121e-09% | 5.609e-08% | 1.499e-07% | 1.552e-07% | 1.608e-07% | 1.525e-07% | 1.398e-07% | 1.296e-07% | 1.278e-07% | 1.117e-07% | 1.548e-07% | 2.015e-07%
5 | 7 | 2020 | Summer | P, [MW] | 0 | 1 | 2.7726e-07 | 2.8011e-07 | 2.82e-07 | 2.8103e-07 | 2.7995e-07 | 2.7696e-07 | 2.449e-07 | 2.334e-07 | 2.2158e-07 | 2.254e-07 | 2.1592e-07 | 2.1488e-07 | 2.2915e-07 | 2.428e-07 | 2.6434e-07 | 2.6564e-07 | 2.6696e-07 | 2.6507e-07 | 2.6216e-07 | 2.5977e-07 | 2.5932e-07 | 2.556e-07 | 2.655e-07 | 2.7628e-07
5 | 7 | 2020 | Summer | P, [%] | 0 | 1 | 1.205e-06% | 1.218e-06% | 1.226e-06% | 1.222e-06% | 1.217e-06% | 1.204e-06% | 1.065e-06% | 1.015e-06% | 9.634e-07% | 9.8e-07% | 9.388e-07% | 9.343e-07% | 9.963e-07% | 1.056e-06% | 1.149e-06% | 1.155e-06% | 1.161e-06% | 1.152e-06% | 1.14e-06% | 1.129e-06% | 1.127e-06% | 1.111e-06% | 1.154e-06% | 1.201e-06%
7 | 5 | 2020 | Summer | Q, [MVAr] | 0 | 1 | 1.1855e-07 | 1.1851e-07 | 1.1856e-07 | 1.186e-07 | 1.1849e-07 | 1.1833e-07 | 1.1673e-07 | 1.1575e-07 | 1.1526e-07 | 1.1522e-07 | 1.1495e-07 | 1.1475e-07 | 1.152e-07 | 1.1603e-07 | 1.1685e-07 | 1.1715e-07 | 1.1724e-07 | 1.1729e-07 | 1.1735e-07 | 1.1712e-07 | 1.1691e-07 | 1.1672e-07 | 1.1724e-07 | 1.1779e-07
7 | 5 | 2020 | Summer | Q, [%] | 0 | 1 | 5.154e-07% | 5.152e-07% | 5.155e-07% | 5.156e-07% | 5.152e-07% | 5.145e-07% | 5.075e-07% | 5.032e-07% | 5.012e-07% | 5.009e-07% | 4.998e-07% | 4.989e-07% | 5.008e-07% | 5.045e-07% | 5.081e-07% | 5.093e-07% | 5.098e-07% | 5.1e-07% | 5.102e-07% | 5.092e-07% | 5.083e-07% | 5.075e-07% | 5.097e-07% | 5.122e-07%
5 | 7 | 2020 | Summer | Q, [MVAr] | 0 | 1 | -0.082971 | -0.08299 | -0.083009 | -0.083011 | -0.083006 | -0.082994 | -0.083005 | -0.082961 | -0.082967 | -0.082952 | -0.082964 | -0.082938 | -0.082923 | -0.082937 | -0.082926 | -0.082949 | -0.082961 | -0.082971 | -0.082975 | -0.082958 | -0.082948 | -0.082938 | -0.082931 | -0.082944
5 | 7 | 2020 | Summer | Q, [%] | 0 | 1 | 0.3607% | 0.3608% | 0.3609% | 0.3609% | 0.3609% | 0.3608% | 0.3609% | 0.3607% | 0.3607% | 0.3607% | 0.3607% | 0.3606% | 0.3605% | 0.3606% | 0.3605% | 0.3606% | 0.3607% | 0.3607% | 0.3608% | 0.3607% | 0.3606% | 0.3606% | 0.3606% | 0.3606%
7 | 5 | 2020 | Summer | S, [MVA] | 0 | 1 | 1.2763e-07 | 1.2864e-07 | 1.2942e-07 | 1.2907e-07 | 1.2855e-07 | 1.2729e-07 | 1.1766e-07 | 1.158e-07 | 1.1557e-07 | 1.1531e-07 | 1.1581e-07 | 1.1573e-07 | 1.152e-07 | 1.1675e-07 | 1.2183e-07 | 1.2247e-07 | 1.2294e-07 | 1.2242e-07 | 1.2168e-07 | 1.2085e-07 | 1.2055e-07 | 1.1952e-07 | 1.2253e-07 | 1.2659e-07
7 | 5 | 2020 | Summer | S, [%] | 0 | 1 | 5.549e-07% | 5.593e-07% | 5.627e-07% | 5.612e-07% | 5.589e-07% | 5.534e-07% | 5.116e-07% | 5.035e-07% | 5.025e-07% | 5.013e-07% | 5.035e-07% | 5.032e-07% | 5.009e-07% | 5.076e-07% | 5.297e-07% | 5.325e-07% | 5.345e-07% | 5.323e-07% | 5.29e-07% | 5.254e-07% | 5.241e-07% | 5.196e-07% | 5.327e-07% | 5.504e-07%
5 | 7 | 2020 | Summer | S, [MVA] | 0 | 1 | 0.082971 | 0.08299 | 0.083009 | 0.083011 | 0.083006 | 0.082994 | 0.083005 | 0.082961 | 0.082967 | 0.082952 | 0.082964 | 0.082938 | 0.082923 | 0.082937 | 0.082926 | 0.082949 | 0.082961 | 0.082971 | 0.082975 | 0.082958 | 0.082948 | 0.082938 | 0.082931 | 0.082944
5 | 7 | 2020 | Summer | S, [%] | 0 | 1 | 0.3607% | 0.3608% | 0.3609% | 0.3609% | 0.3609% | 0.3608% | 0.3609% | 0.3607% | 0.3607% | 0.3607% | 0.3607% | 0.3606% | 0.3605% | 0.3606% | 0.3605% | 0.3606% | 0.3607% | 0.3607% | 0.3608% | 0.3607% | 0.3606% | 0.3606% | 0.3606% | 0.3606%
10 | 15 | 2020 | Summer | P, [MW] | 0 | 1 | 1.9679 | 1.8637 | 1.8009 | 1.7083 | 1.6934 | 1.6768 | 1.7482 | 1.9541 | 2.1925 | 2.4098 | 2.4361 | 2.4839 | 2.4943 | 2.4078 | 2.2117 | 2.1841 | 2.1513 | 2.1332 | 2.159 | 2.3031 | 2.363 | 2.3975 | 2.204 | 1.9305
10 | 15 | 2020 | Summer | P, [%] | 0 | 1 | 9.371% | 8.875% | 8.576% | 8.135% | 8.064% | 7.985% | 8.325% | 9.305% | 10.44% | 11.48% | 11.6% | 11.83% | 11.88% | 11.47% | 10.53% | 10.4% | 10.24% | 10.16% | 10.28% | 10.97% | 11.25% | 11.42% | 10.5% | 9.193%
15 | 10 | 2020 | Summer | P, [MW] | 0 | 1 | -1.966 | -1.8618 | -1.7991 | -1.7064 | -1.6916 | -1.6749 | -1.7464 | -1.9526 | -2.1909 | -2.408 | -2.4342 | -2.4819 | -2.4923 | -2.4059 | -2.2098 | -2.1822 | -2.1495 | -2.1315 | -2.1575 | -2.3016 | -2.3614 | -2.3959 | -2.2022 | -1.9288
15 | 10 | 2020 | Summer | P, [%] | 0 | 1 | 9.362% | 8.866% | 8.567% | 8.126% | 8.055% | 7.976% | 8.316% | 9.298% | 10.43% | 11.47% | 11.59% | 11.82% | 11.87% | 11.46% | 10.52% | 10.39% | 10.24% | 10.15% | 10.27% | 10.96% | 11.24% | 11.41% | 10.49% | 9.185%
10 | 15 | 2020 | Summer | Q, [MVAr] | 0 | 1 | 2.3856 | 2.502 | 2.5153 | 2.6377 | 2.6104 | 2.6825 | 2.4588 | 1.9029 | 1.79 | 1.8374 | 1.9458 | 2.0995 | 2.068 | 2.0988 | 2.2254 | 2.2088 | 2.1473 | 2.1276 | 1.7498 | 1.6344 | 1.6996 | 1.6745 | 2.0347 | 2.2604
10 | 15 | 2020 | Summer | Q, [%] | 0 | 1 | 11.36% | 11.91% | 11.98% | 12.56% | 12.43% | 12.77% | 11.71% | 9.061% | 8.524% | 8.75% | 9.266% | 9.998% | 9.847% | 9.994% | 10.6% | 10.52% | 10.23% | 10.13% | 8.333% | 7.783% | 8.093% | 7.974% | 9.689% | 10.76%
15 | 10 | 2020 | Summer | Q, [MVAr] | 0 | 1 | -2.3874 | -2.5037 | -2.5171 | -2.6394 | -2.6121 | -2.6841 | -2.4607 | -1.9052 | -1.7922 | -1.8393 | -1.9475 | -2.101 | -2.0695 | -2.1004 | -2.2271 | -2.2106 | -2.1492 | -2.1295 | -1.7521 | -1.6366 | -1.7017 | -1.6766 | -2.0366 | -2.2623
15 | 10 | 2020 | Summer | Q, [%] | 0 | 1 | 11.37% | 11.92% | 11.99% | 12.57% | 12.44% | 12.78% | 11.72% | 9.073% | 8.534% | 8.758% | 9.274% | 10% | 9.855% | 10% | 10.61% | 10.53% | 10.23% | 10.14% | 8.343% | 7.793% | 8.103% | 7.984% | 9.698% | 10.77%
10 | 15 | 2020 | Summer | S, [MVA] | 0 | 1 | 3.0925 | 3.1198 | 3.0936 | 3.1425 | 3.1115 | 3.1635 | 3.0169 | 2.7275 | 2.8304 | 3.0304 | 3.1178 | 3.2524 | 3.2401 | 3.1942 | 3.1375 | 3.1063 | 3.0396 | 3.0129 | 2.7791 | 2.8241 | 2.9108 | 2.9244 | 2.9995 | 2.9726
10 | 15 | 2020 | Summer | S, [%] | 0 | 1 | 14.73% | 14.86% | 14.73% | 14.96% | 14.82% | 15.06% | 14.37% | 12.99% | 13.48% | 14.43% | 14.85% | 15.49% | 15.43% | 15.21% | 14.94% | 14.79% | 14.47% | 14.35% | 13.23% | 13.45% | 13.86% | 13.93% | 14.28% | 14.16%
15 | 10 | 2020 | Summer | S, [MVA] | 0 | 1 | 3.0927 | 3.1201 | 3.094 | 3.1429 | 3.112 | 3.1638 | 3.0174 | 2.7281 | 2.8306 | 3.0301 | 3.1174 | 3.2518 | 3.2395 | 3.1937 | 3.1374 | 3.1062 | 3.0396 | 3.013 | 2.7793 | 2.8241 | 2.9106 | 2.9242 | 2.9996 | 2.9729
15 | 10 | 2020 | Summer | S, [%] | 0 | 1 | 14.73% | 14.86% | 14.73% | 14.97% | 14.82% | 15.07% | 14.37% | 12.99% | 13.48% | 14.43% | 14.84% | 15.48% | 15.43% | 15.21% | 14.94% | 14.79% | 14.47% | 14.35% | 13.23% | 13.45% | 13.86% | 13.92% | 14.28% | 14.16%
10 | 11 | 2020 | Summer | P, [MW] | 0 | 1 | 0.53654 | 0.47394 | 0.4361 | 0.42147 | 0.43027 | 0.46424 | 0.50989 | 0.69065 | 0.85767 | 0.94042 | 1.0136 | 1.1133 | 1.1472 | 1.0345 | 0.96458 | 0.93577 | 0.8823 | 0.88845 | 0.94584 | 0.95876 | 1.018 | 1.1079 | 0.9819 | 0.77227
10 | 11 | 2020 | Summer | P, [%] | 0 | 1 | 2.333% | 2.061% | 1.896% | 1.832% | 1.871% | 2.018% | 2.217% | 3.003% | 3.729% | 4.089% | 4.407% | 4.841% | 4.988% | 4.498% | 4.194% | 4.069% | 3.836% | 3.863% | 4.112% | 4.169% | 4.426% | 4.817% | 4.269% | 3.358%
11 | 10 | 2020 | Summer | P, [MW] | 0 | 1 | -0.53582 | -0.47324 | -0.43539 | -0.42076 | -0.42953 | -0.4635 | -0.50908 | -0.68976 | -0.85677 | -0.93956 | -1.0128 | -1.1125 | -1.1463 | -1.0337 | -0.96373 | -0.93492 | -0.88144 | -0.88756 | -0.94489 | -0.95784 | -1.017 | -1.107 | -0.98097 | -0.77136
11 | 10 | 2020 | Summer | P, [%] | 0 | 1 | 2.33% | 2.058% | 1.893% | 1.829% | 1.868% | 2.015% | 2.213% | 2.999% | 3.725% | 4.085% | 4.403% | 4.837% | 4.984% | 4.494% | 4.19% | 4.065% | 3.832% | 3.859% | 4.108% | 4.165% | 4.422% | 4.813% | 4.265% | 3.354%
10 | 11 | 2020 | Summer | Q, [MVAr] | 0 | 1 | -2.3002 | -2.2657 | -2.3139 | -2.3026 | -2.3545 | -2.347 | -2.4393 | -2.5121 | -2.4985 | -2.3918 | -2.357 | -2.3293 | -2.3486 | -2.3179 | -2.3729 | -2.3678 | -2.4139 | -2.4538 | -2.5319 | -2.4781 | -2.4845 | -2.484 | -2.4784 | -2.5275
10 | 11 | 2020 | Summer | Q, [%] | 0 | 1 | 10% | 9.851% | 10.06% | 10.01% | 10.24% | 10.2% | 10.61% | 10.92% | 10.86% | 10.4% | 10.25% | 10.13% | 10.21% | 10.08% | 10.32% | 10.29% | 10.5% | 10.67% | 11.01% | 10.77% | 10.8% | 10.8% | 10.78% | 10.99%
11 | 10 | 2020 | Summer | Q, [MVAr] | 0 | 1 | 2.2181 | 2.1836 | 2.2318 | 2.2205 | 2.2724 | 2.2649 | 2.3573 | 2.4302 | 2.4166 | 2.3097 | 2.2749 | 2.2472 | 2.2665 | 2.2358 | 2.2909 | 2.2857 | 2.3319 | 2.3718 | 2.4499 | 2.3962 | 2.4025 | 2.4021 | 2.3964 | 2.4456
11 | 10 | 2020 | Summer | Q, [%] | 0 | 1 | 9.644% | 9.494% | 9.703% | 9.654% | 9.88% | 9.847% | 10.25% | 10.57% | 10.51% | 10.04% | 9.891% | 9.77% | 9.854% | 9.721% | 9.96% | 9.938% | 10.14% | 10.31% | 10.65% | 10.42% | 10.45% | 10.44% | 10.42% | 10.63%
10 | 11 | 2020 | Summer | S, [MVA] | 0 | 1 | 2.3619 | 2.3148 | 2.3546 | 2.3409 | 2.3935 | 2.3925 | 2.492 | 2.6054 | 2.6416 | 2.57 | 2.5657 | 2.5817 | 2.6138 | 2.5383 | 2.5615 | 2.546 | 2.5701 | 2.6097 | 2.7028 | 2.6571 | 2.6849 | 2.7199 | 2.6658 | 2.6428
10 | 11 | 2020 | Summer | S, [%] | 0 | 1 | 10.27% | 10.06% | 10.24% | 10.18% | 10.41% | 10.4% | 10.83% | 11.33% | 11.49% | 11.17% | 11.16% | 11.22% | 11.36% | 11.04% | 11.14% | 11.07% | 11.17% | 11.35% | 11.75% | 11.55% | 11.67% | 11.83% | 11.59% | 11.49%
11 | 10 | 2020 | Summer | S, [MVA] | 0 | 1 | 2.2819 | 2.2343 | 2.2738 | 2.26 | 2.3126 | 2.3119 | 2.4116 | 2.5262 | 2.5639 | 2.4935 | 2.4902 | 2.5075 | 2.5399 | 2.4632 | 2.4853 | 2.4695 | 2.4929 | 2.5324 | 2.6258 | 2.5805 | 2.6089 | 2.6449 | 2.5894 | 2.5643
11 | 10 | 2020 | Summer | S, [%] | 0 | 1 | 9.921% | 9.714% | 9.886% | 9.826% | 10.05% | 10.05% | 10.49% | 10.98% | 11.15% | 10.84% | 10.83% | 10.9% | 11.04% | 10.71% | 10.81% | 10.74% | 10.84% | 11.01% | 11.42% | 11.22% | 11.34% | 11.5% | 11.26% | 11.15%
10 | 23 | 2020 | Summer | P, [MW] | 0 | 1 | 6.2398 | 6.0847 | 5.866 | 5.8083 | 5.6827 | 5.6425 | 5.5349 | 6.0333 | 6.5174 | 6.9765 | 7.2184 | 7.4222 | 7.47 | 7.3101 | 6.7761 | 6.7379 | 6.6125 | 6.4874 | 6.441 | 6.7329 | 6.6768 | 6.8312 | 6.5359 | 5.9892
10 | 23 | 2020 | Summer | P, [%] | 0 | 1 | 17.83% | 17.38% | 16.76% | 16.6% | 16.24% | 16.12% | 15.81% | 17.24% | 18.62% | 19.93% | 20.62% | 21.21% | 21.34% | 20.89% | 19.36% | 19.25% | 18.89% | 18.54% | 18.4% | 19.24% | 19.08% | 19.52% | 18.67% | 17.11%
23 | 10 | 2020 | Summer | P, [MW] | 0 | 1 | -6.2361 | -6.0812 | -5.8626 | -5.8048 | -5.6794 | -5.6392 | -5.5316 | -6.0305 | -6.5142 | -6.973 | -7.2146 | -7.4183 | -7.466 | -7.3062 | -6.7727 | -6.7344 | -6.6092 | -6.4842 | -6.4377 | -6.7295 | -6.6734 | -6.8277 | -6.5327 | -5.9864
23 | 10 | 2020 | Summer | P, [%] | 0 | 1 | 17.82% | 17.37% | 16.75% | 16.59% | 16.23% | 16.11% | 15.8% | 17.23% | 18.61% | 19.92% | 20.61% | 21.2% | 21.33% | 20.87% | 19.35% | 19.24% | 18.88% | 18.53% | 18.39% | 19.23% | 19.07% | 19.51% | 18.66% | 17.1%
10 | 23 | 2020 | Summer | Q, [MVAr] | 0 | 1 | 4.0209 | 4.0036 | 4.2299 | 4.2111 | 4.202 | 4.1573 | 4.2521 | 2.602 | 2.4518 | 2.2598 | 2.2447 | 2.1226 | 2.179 | 2.27 | 2.489 | 2.5152 | 2.5544 | 2.5671 | 2.6419 | 2.5304 | 2.5428 | 2.3754 | 2.3814 | 2.498
10 | 23 | 2020 | Summer | Q, [%] | 0 | 1 | 11.49% | 11.44% | 12.09% | 12.03% | 12.01% | 11.88% | 12.15% | 7.434% | 7.005% | 6.456% | 6.414% | 6.064% | 6.226% | 6.486% | 7.111% | 7.186% | 7.298% | 7.335% | 7.548% | 7.23% | 7.265% | 6.787% | 6.804% | 7.137%
23 | 10 | 2020 | Summer | Q, [MVAr] | 0 | 1 | -4.1065 | -4.0894 | -4.3157 | -4.297 | -4.2881 | -4.2435 | -4.3383 | -2.6886 | -2.538 | -2.3455 | -2.3302 | -2.2079 | -2.2642 | -2.3554 | -2.5749 | -2.6012 | -2.6404 | -2.6533 | -2.7281 | -2.6163 | -2.6288 | -2.4613 | -2.4676 | -2.5847
23 | 10 | 2020 | Summer | Q, [%] | 0 | 1 | 11.73% | 11.68% | 12.33% | 12.28% | 12.25% | 12.12% | 12.4% | 7.682% | 7.251% | 6.701% | 6.658% | 6.308% | 6.469% | 6.73% | 7.357% | 7.432% | 7.544% | 7.581% | 7.794% | 7.475% | 7.511% | 7.032% | 7.05% | 7.385%
10 | 23 | 2020 | Summer | S, [MVA] | 0 | 1 | 7.4231 | 7.2837 | 7.2321 | 7.1742 | 7.0676 | 7.0087 | 6.9796 | 6.5705 | 6.9634 | 7.3334 | 7.5594 | 7.7198 | 7.7813 | 7.6544 | 7.2188 | 7.192 | 7.0888 | 6.9769 | 6.9617 | 7.1927 | 7.1447 | 7.2324 | 6.9562 | 6.4893
10 | 23 | 2020 | Summer | S, [%] | 0 | 1 | 21.21% | 20.81% | 20.66% | 20.5% | 20.19% | 20.02% | 19.94% | 18.77% | 19.9% | 20.95% | 21.6% | 22.06% | 22.23% | 21.87% | 20.63% | 20.55% | 20.25% | 19.93% | 19.89% | 20.55% | 20.41% | 20.66% | 19.87% | 18.54%
23 | 10 | 2020 | Summer | S, [MVA] | 0 | 1 | 7.4667 | 7.3283 | 7.2798 | 7.2222 | 7.1164 | 7.0575 | 7.0299 | 6.6027 | 6.9912 | 7.3569 | 7.5816 | 7.7398 | 7.8017 | 7.6765 | 7.2456 | 7.2193 | 7.1171 | 7.0061 | 6.9919 | 7.2202 | 7.1725 | 7.2578 | 6.9832 | 6.5206
23 | 10 | 2020 | Summer | S, [%] | 0 | 1 | 21.33% | 20.94% | 20.8% | 20.63% | 20.33% | 20.16% | 20.09% | 18.86% | 19.97% | 21.02% | 21.66% | 22.11% | 22.29% | 21.93% | 20.7% | 20.63% | 20.33% | 20.02% | 19.98% | 20.63% | 20.49% | 20.74% | 19.95% | 18.63%
11 | 12 | 2020 | Summer | P, [MW] | 0 | 1 | 0.53582 | 0.47324 | 0.43539 | 0.42076 | 0.42953 | 0.4635 | 0.50908 | 0.68976 | 0.85677 | 0.93956 | 1.0128 | 1.1125 | 1.1463 | 1.0337 | 0.96373 | 0.93492 | 0.88144 | 0.88756 | 0.94489 | 0.95784 | 1.017 | 1.107 | 0.98097 | 0.77136
11 | 12 | 2020 | Summer | P, [%] | 0 | 1 | 2.552% | 2.254% | 2.073% | 2.004% | 2.045% | 2.207% | 2.424% | 3.285% | 4.08% | 4.474% | 4.823% | 5.298% | 5.459% | 4.922% | 4.589% | 4.452% | 4.197% | 4.226% | 4.499% | 4.561% | 4.843% | 5.271% | 4.671% | 3.673%
12 | 11 | 2020 | Summer | P, [MW] | 0 | 1 | -0.53482 | -0.47228 | -0.43439 | -0.41978 | -0.4285 | -0.46247 | -0.50796 | -0.68853 | -0.8555 | -0.93836 | -1.0116 | -1.1113 | -1.1451 | -1.0325 | -0.96254 | -0.93375 | -0.88024 | -0.88633 | -0.94356 | -0.95656 | -1.0157 | -1.1056 | -0.97968 | -0.77009
12 | 11 | 2020 | Summer | P, [%] | 0 | 1 | 2.547% | 2.249% | 2.069% | 1.999% | 2.04% | 2.202% | 2.419% | 3.279% | 4.074% | 4.468% | 4.817% | 5.292% | 5.453% | 4.917% | 4.584% | 4.446% | 4.192% | 4.221% | 4.493% | 4.555% | 4.837% | 5.265% | 4.665% | 3.667%
11 | 12 | 2020 | Summer | Q, [MVAr] | 0 | 1 | -2.2181 | -2.1836 | -2.2318 | -2.2205 | -2.2724 | -2.2649 | -2.3573 | -2.4302 | -2.4166 | -2.3097 | -2.2749 | -2.2472 | -2.2665 | -2.2358 | -2.2909 | -2.2857 | -2.3319 | -2.3718 | -2.4499 | -2.3962 | -2.4025 | -2.4021 | -2.3964 | -2.4456
11 | 12 | 2020 | Summer | Q, [%] | 0 | 1 | 10.56% | 10.4% | 10.63% | 10.57% | 10.82% | 10.79% | 11.23% | 11.57% | 11.51% | 11% | 10.83% | 10.7% | 10.79% | 10.65% | 10.91% | 10.88% | 11.1% | 11.29% | 11.67% | 11.41% | 11.44% | 11.44% | 11.41% | 11.65%
12 | 11 | 2020 | Summer | Q, [MVAr] | 0 | 1 | 2.2151 | 2.1806 | 2.2288 | 2.2175 | 2.2695 | 2.262 | 2.3545 | 2.4276 | 2.414 | 2.3071 | 2.2722 | 2.2446 | 2.2639 | 2.2331 | 2.2882 | 2.283 | 2.3292 | 2.3692 | 2.4474 | 2.3936 | 2.4 | 2.3996 | 2.3939 | 2.443
12 | 11 | 2020 | Summer | Q, [%] | 0 | 1 | 10.55% | 10.38% | 10.61% | 10.56% | 10.81% | 10.77% | 11.21% | 11.56% | 11.5% | 10.99% | 10.82% | 10.69% | 10.78% | 10.63% | 10.9% | 10.87% | 11.09% | 11.28% | 11.65% | 11.4% | 11.43% | 11.43% | 11.4% | 11.63%
11 | 12 | 2020 | Summer | S, [MVA] | 0 | 1 | 2.2819 | 2.2343 | 2.2738 | 2.26 | 2.3126 | 2.3119 | 2.4116 | 2.5262 | 2.5639 | 2.4935 | 2.4902 | 2.5075 | 2.5399 | 2.4632 | 2.4853 | 2.4695 | 2.4929 | 2.5324 | 2.6258 | 2.5805 | 2.6089 | 2.6449 | 2.5894 | 2.5643
11 | 12 | 2020 | Summer | S, [%] | 0 | 1 | 10.87% | 10.64% | 10.83% | 10.76% | 11.01% | 11.01% | 11.48% | 12.03% | 12.21% | 11.87% | 11.86% | 11.94% | 12.09% | 11.73% | 11.83% | 11.76% | 11.87% | 12.06% | 12.5% | 12.29% | 12.42% | 12.59% | 12.33% | 12.21%
12 | 11 | 2020 | Summer | S, [MVA] | 0 | 1 | 2.2788 | 2.2311 | 2.2707 | 2.2569 | 2.3096 | 2.3088 | 2.4087 | 2.5233 | 2.5611 | 2.4906 | 2.4872 | 2.5046 | 2.537 | 2.4602 | 2.4824 | 2.4666 | 2.49 | 2.5296 | 2.623 | 2.5777 | 2.6061 | 2.6421 | 2.5866 | 2.5615
12 | 11 | 2020 | Summer | S, [%] | 0 | 1 | 10.85% | 10.62% | 10.81% | 10.75% | 11% | 10.99% | 11.47% | 12.02% | 12.2% | 11.86% | 11.84% | 11.93% | 12.08% | 11.72% | 11.82% | 11.75% | 11.86% | 12.05% | 12.49% | 12.27% | 12.41% | 12.58% | 12.32% | 12.2%
12 | 13 | 2020 | Summer | P, [MW] | 0 | 1 | 0.53482 | 0.47228 | 0.43439 | 0.41978 | 0.4285 | 0.46247 | 0.50796 | 0.68853 | 0.8555 | 0.93836 | 1.0116 | 1.1113 | 1.1451 | 1.0325 | 0.96254 | 0.93375 | 0.88024 | 0.88633 | 0.94356 | 0.95656 | 1.0157 | 1.1056 | 0.97968 | 0.77009
12 | 13 | 2020 | Summer | P, [%] | 0 | 1 | 2.325% | 2.053% | 1.889% | 1.825% | 1.863% | 2.011% | 2.209% | 2.994% | 3.72% | 4.08% | 4.398% | 4.832% | 4.979% | 4.489% | 4.185% | 4.06% | 3.827% | 3.854% | 4.102% | 4.159% | 4.416% | 4.807% | 4.259% | 3.348%
13 | 12 | 2020 | Summer | P, [MW] | 0 | 1 | -0.53414 | -0.47164 | -0.43372 | -0.41912 | -0.42781 | -0.46178 | -0.50721 | -0.6877 | -0.85464 | -0.93756 | -1.0108 | -1.1105 | -1.1442 | -1.0317 | -0.96174 | -0.93296 | -0.87944 | -0.88549 | -0.94266 | -0.9557 | -1.0148 | -1.1047 | -0.97881 | -0.76924
13 | 12 | 2020 | Summer | P, [%] | 0 | 1 | 2.322% | 2.051% | 1.886% | 1.822% | 1.86% | 2.008% | 2.205% | 2.99% | 3.716% | 4.076% | 4.395% | 4.828% | 4.975% | 4.486% | 4.181% | 4.056% | 3.824% | 3.85% | 4.099% | 4.155% | 4.412% | 4.803% | 4.256% | 3.345%
12 | 13 | 2020 | Summer | Q, [MVAr] | 0 | 1 | -2.2151 | -2.1806 | -2.2288 | -2.2175 | -2.2695 | -2.262 | -2.3545 | -2.4276 | -2.414 | -2.3071 | -2.2722 | -2.2446 | -2.2639 | -2.2331 | -2.2882 | -2.283 | -2.3292 | -2.3692 | -2.4474 | -2.3936 | -2.4 | -2.3996 | -2.3939 | -2.443
12 | 13 | 2020 | Summer | Q, [%] | 0 | 1 | 9.631% | 9.481% | 9.69% | 9.641% | 9.867% | 9.835% | 10.24% | 10.55% | 10.5% | 10.03% | 9.879% | 9.759% | 9.843% | 9.709% | 9.949% | 9.926% | 10.13% | 10.3% | 10.64% | 10.41% | 10.43% | 10.43% | 10.41% | 10.62%
13 | 12 | 2020 | Summer | Q, [MVAr] | 0 | 1 | 2.1328 | 2.0983 | 2.1465 | 2.1352 | 2.1872 | 2.1798 | 2.2723 | 2.3455 | 2.3319 | 2.2249 | 2.1901 | 2.1624 | 2.1817 | 2.1509 | 2.206 | 2.2008 | 2.247 | 2.2871 | 2.3654 | 2.3115 | 2.3179 | 2.3176 | 2.3118 | 2.3609
13 | 12 | 2020 | Summer | Q, [%] | 0 | 1 | 9.273% | 9.123% | 9.333% | 9.284% | 9.51% | 9.477% | 9.88% | 10.2% | 10.14% | 9.674% | 9.522% | 9.402% | 9.486% | 9.352% | 9.591% | 9.569% | 9.77% | 9.944% | 10.28% | 10.05% | 10.08% | 10.08% | 10.05% | 10.26%
12 | 13 | 2020 | Summer | S, [MVA] | 0 | 1 | 2.2788 | 2.2311 | 2.2707 | 2.2569 | 2.3096 | 2.3088 | 2.4087 | 2.5233 | 2.5611 | 2.4906 | 2.4872 | 2.5046 | 2.537 | 2.4602 | 2.4824 | 2.4666 | 2.49 | 2.5296 | 2.623 | 2.5777 | 2.6061 | 2.6421 | 2.5866 | 2.5615
12 | 13 | 2020 | Summer | S, [%] | 0 | 1 | 9.908% | 9.701% | 9.873% | 9.812% | 10.04% | 10.04% | 10.47% | 10.97% | 11.14% | 10.83% | 10.81% | 10.89% | 11.03% | 10.7% | 10.79% | 10.72% | 10.83% | 11% | 11.4% | 11.21% | 11.33% | 11.49% | 11.25% | 11.14%
13 | 12 | 2020 | Summer | S, [MVA] | 0 | 1 | 2.1987 | 2.1506 | 2.1899 | 2.176 | 2.2287 | 2.2281 | 2.3282 | 2.4442 | 2.4836 | 2.4144 | 2.4121 | 2.4308 | 2.4636 | 2.3855 | 2.4065 | 2.3904 | 2.413 | 2.4525 | 2.5463 | 2.5013 | 2.5304 | 2.5674 | 2.5105 | 2.4831
13 | 12 | 2020 | Summer | S, [%] | 0 | 1 | 9.56% | 9.35% | 9.521% | 9.461% | 9.69% | 9.688% | 10.12% | 10.63% | 10.8% | 10.5% | 10.49% | 10.57% | 10.71% | 10.37% | 10.46% | 10.39% | 10.49% | 10.66% | 11.07% | 10.88% | 11% | 11.16% | 10.92% | 10.8%
13 | 8 | 2020 | Summer | P, [MW] | 0 | 1 | 2.9241e-07 | 3.1764e-07 | 3.4268e-07 | 3.5344e-07 | 3.6522e-07 | 3.6754e-07 | 3.6991e-07 | 2.9592e-07 | 2.3715e-07 | 1.8552e-07 | 1.626e-07 | 1.4133e-07 | 1.3496e-07 | 1.5097e-07 | 2.0509e-07 | 2.1613e-07 | 2.3082e-07 | 2.3766e-07 | 2.3334e-07 | 2.0275e-07 | 2.0093e-07 | 1.8356e-07 | 2.2406e-07 | 2.929e-07
13 | 8 | 2020 | Summer | P, [%] | 0 | 1 | 1.271e-06% | 1.381e-06% | 1.49e-06% | 1.537e-06% | 1.588e-06% | 1.598e-06% | 1.608e-06% | 1.287e-06% | 1.031e-06% | 8.066e-07% | 7.07e-07% | 6.145e-07% | 5.868e-07% | 6.564e-07% | 8.917e-07% | 9.397e-07% | 1.004e-06% | 1.033e-06% | 1.015e-06% | 8.815e-07% | 8.736e-07% | 7.981e-07% | 9.742e-07% | 1.273e-06%
8 | 13 | 2020 | Summer | P, [MW] | 0 | 1 | -6.3035e-08 | -8.8237e-08 | -1.1335e-07 | -1.2407e-07 | -1.3586e-07 | -1.3818e-07 | -1.4061e-07 | -6.6773e-08 | -7.9806e-09 | 4.3771e-08 | 6.6734e-08 | 8.8051e-08 | 9.443e-08 | 7.8429e-08 | 2.4246e-08 | 1.3246e-08 | -1.5036e-09 | -8.3734e-09 | -4.1637e-09 | 2.6487e-08 | 2.8293e-08 | 4.5653e-08 | 5.1401e-09 | -6.379e-08
8 | 13 | 2020 | Summer | P, [%] | 0 | 1 | 2.741e-07% | 3.836e-07% | 4.928e-07% | 5.395e-07% | 5.907e-07% | 6.008e-07% | 6.113e-07% | 2.903e-07% | 3.47e-08% | 1.903e-07% | 2.901e-07% | 3.828e-07% | 4.106e-07% | 3.41e-07% | 1.054e-07% | 5.759e-08% | 6.537e-09% | 3.641e-08% | 1.81e-08% | 1.152e-07% | 1.23e-07% | 1.985e-07% | 2.235e-08% | 2.773e-07%
13 | 8 | 2020 | Summer | Q, [MVAr] | 0 | 1 | -0.082747 | -0.082757 | -0.08273 | -0.082742 | -0.082741 | -0.082742 | -0.08272 | -0.082663 | -0.082672 | -0.082717 | -0.082733 | -0.082749 | -0.082752 | -0.082756 | -0.082734 | -0.082747 | -0.082724 | -0.082713 | -0.082673 | -0.082699 | -0.08269 | -0.082686 | -0.082682 | -0.082651
13 | 8 | 2020 | Summer | Q, [%] | 0 | 1 | 0.3598% | 0.3598% | 0.3597% | 0.3597% | 0.3597% | 0.3597% | 0.3597% | 0.3594% | 0.3594% | 0.3596% | 0.3597% | 0.3598% | 0.3598% | 0.3598% | 0.3597% | 0.3598% | 0.3597% | 0.3596% | 0.3594% | 0.3596% | 0.3595% | 0.3595% | 0.3595% | 0.3594%
8 | 13 | 2020 | Summer | Q, [MVAr] | 0 | 1 | 1.1509e-07 | 1.1538e-07 | 1.1534e-07 | 1.1569e-07 | 1.1587e-07 | 1.1576e-07 | 1.1567e-07 | 1.1406e-07 | 1.1385e-07 | 1.1379e-07 | 1.1387e-07 | 1.1386e-07 | 1.1385e-07 | 1.1396e-07 | 1.1404e-07 | 1.1413e-07 | 1.1412e-07 | 1.1404e-07 | 1.1394e-07 | 1.1386e-07 | 1.138e-07 | 1.1385e-07 | 1.141e-07 | 1.1438e-07
8 | 13 | 2020 | Summer | Q, [%] | 0 | 1 | 5.004e-07% | 5.017e-07% | 5.015e-07% | 5.03e-07% | 5.038e-07% | 5.033e-07% | 5.029e-07% | 4.959e-07% | 4.95e-07% | 4.947e-07% | 4.951e-07% | 4.95e-07% | 4.95e-07% | 4.955e-07% | 4.958e-07% | 4.962e-07% | 4.962e-07% | 4.958e-07% | 4.954e-07% | 4.95e-07% | 4.948e-07% | 4.95e-07% | 4.961e-07% | 4.973e-07%
13 | 8 | 2020 | Summer | S, [MVA] | 0 | 1 | 0.082747 | 0.082757 | 0.08273 | 0.082742 | 0.082741 | 0.082742 | 0.08272 | 0.082663 | 0.082672 | 0.082717 | 0.082733 | 0.082749 | 0.082752 | 0.082756 | 0.082734 | 0.082747 | 0.082724 | 0.082713 | 0.082673 | 0.082699 | 0.08269 | 0.082686 | 0.082682 | 0.082651
13 | 8 | 2020 | Summer | S, [%] | 0 | 1 | 0.3598% | 0.3598% | 0.3597% | 0.3597% | 0.3597% | 0.3597% | 0.3597% | 0.3594% | 0.3594% | 0.3596% | 0.3597% | 0.3598% | 0.3598% | 0.3598% | 0.3597% | 0.3598% | 0.3597% | 0.3596% | 0.3594% | 0.3596% | 0.3595% | 0.3595% | 0.3595% | 0.3594%
8 | 13 | 2020 | Summer | S, [MVA] | 0 | 1 | 1.3122e-07 | 1.4525e-07 | 1.6171e-07 | 1.6964e-07 | 1.7856e-07 | 1.8026e-07 | 1.8207e-07 | 1.3217e-07 | 1.1413e-07 | 1.2191e-07 | 1.3198e-07 | 1.4393e-07 | 1.4791e-07 | 1.3834e-07 | 1.1659e-07 | 1.1489e-07 | 1.1413e-07 | 1.1435e-07 | 1.1401e-07 | 1.169e-07 | 1.1726e-07 | 1.2266e-07 | 1.1422e-07 | 1.3097e-07
8 | 13 | 2020 | Summer | S, [%] | 0 | 1 | 5.705e-07% | 6.315e-07% | 7.031e-07% | 7.376e-07% | 7.764e-07% | 7.837e-07% | 7.916e-07% | 5.747e-07% | 4.962e-07% | 5.301e-07% | 5.738e-07% | 6.258e-07% | 6.431e-07% | 6.015e-07% | 5.069e-07% | 4.995e-07% | 4.962e-07% | 4.972e-07% | 4.957e-07% | 5.083e-07% | 5.098e-07% | 5.333e-07% | 4.966e-07% | 5.694e-07%
15 | 16 | 2020 | Summer | P, [MW] | 0 | 1 | 1.966 | 1.8618 | 1.7991 | 1.7064 | 1.6916 | 1.6749 | 1.7464 | 1.9526 | 2.1909 | 2.408 | 2.4342 | 2.4819 | 2.4923 | 2.4059 | 2.2098 | 2.1822 | 2.1495 | 2.1315 | 2.1575 | 2.3016 | 2.3614 | 2.3959 | 2.2022 | 1.9288
15 | 16 | 2020 | Summer | P, [%] | 0 | 1 | 9.362% | 8.866% | 8.567% | 8.126% | 8.055% | 7.976% | 8.316% | 9.298% | 10.43% | 11.47% | 11.59% | 11.82% | 11.87% | 11.46% | 10.52% | 10.39% | 10.24% | 10.15% | 10.27% | 10.96% | 11.24% | 11.41% | 10.49% | 9.185%
16 | 15 | 2020 | Summer | P, [MW] | 0 | 1 | -1.9642 | -1.8599 | -1.7972 | -1.7045 | -1.6897 | -1.673 | -1.7446 | -1.9512 | -2.1894 | -2.4062 | -2.4323 | -2.4798 | -2.4903 | -2.4039 | -2.2079 | -2.1804 | -2.1477 | -2.1297 | -2.156 | -2.3 | -2.3597 | -2.3942 | -2.2005 | -1.9271
16 | 15 | 2020 | Summer | P, [%] | 0 | 1 | 9.353% | 8.857% | 8.558% | 8.116% | 8.046% | 7.966% | 8.308% | 9.291% | 10.43% | 11.46% | 11.58% | 11.81% | 11.86% | 11.45% | 10.51% | 10.38% | 10.23% | 10.14% | 10.27% | 10.95% | 11.24% | 11.4% | 10.48% | 9.177%
15 | 16 | 2020 | Summer | Q, [MVAr] | 0 | 1 | 2.3874 | 2.5037 | 2.5171 | 2.6394 | 2.6121 | 2.6841 | 2.4607 | 1.9052 | 1.7922 | 1.8393 | 1.9475 | 2.101 | 2.0695 | 2.1004 | 2.2271 | 2.2106 | 2.1492 | 2.1295 | 1.7521 | 1.6366 | 1.7017 | 1.6766 | 2.0366 | 2.2623
15 | 16 | 2020 | Summer | Q, [%] | 0 | 1 | 11.37% | 11.92% | 11.99% | 12.57% | 12.44% | 12.78% | 11.72% | 9.073% | 8.534% | 8.758% | 9.274% | 10% | 9.855% | 10% | 10.61% | 10.53% | 10.23% | 10.14% | 8.343% | 7.793% | 8.103% | 7.984% | 9.698% | 10.77%
16 | 15 | 2020 | Summer | Q, [MVAr] | 0 | 1 | -2.3892 | -2.5054 | -2.5189 | -2.641 | -2.6138 | -2.6858 | -2.4626 | -1.9075 | -1.7944 | -1.8411 | -1.9492 | -2.1025 | -2.071 | -2.102 | -2.2287 | -2.2123 | -2.151 | -2.1314 | -1.7543 | -1.6387 | -1.7037 | -1.6786 | -2.0385 | -2.2643
16 | 15 | 2020 | Summer | Q, [%] | 0 | 1 | 11.38% | 11.93% | 11.99% | 12.58% | 12.45% | 12.79% | 11.73% | 9.084% | 8.545% | 8.767% | 9.282% | 10.01% | 9.862% | 10.01% | 10.61% | 10.53% | 10.24% | 10.15% | 8.354% | 7.803% | 8.113% | 7.993% | 9.707% | 10.78%
15 | 16 | 2020 | Summer | S, [MVA] | 0 | 1 | 3.0927 | 3.1201 | 3.094 | 3.1429 | 3.112 | 3.1638 | 3.0174 | 2.7281 | 2.8306 | 3.0301 | 3.1174 | 3.2518 | 3.2395 | 3.1937 | 3.1374 | 3.1062 | 3.0396 | 3.013 | 2.7793 | 2.8241 | 2.9106 | 2.9242 | 2.9996 | 2.9729
15 | 16 | 2020 | Summer | S, [%] | 0 | 1 | 14.73% | 14.86% | 14.73% | 14.97% | 14.82% | 15.07% | 14.37% | 12.99% | 13.48% | 14.43% | 14.84% | 15.48% | 15.43% | 15.21% | 14.94% | 14.79% | 14.47% | 14.35% | 13.23% | 13.45% | 13.86% | 13.92% | 14.28% | 14.16%
16 | 15 | 2020 | Summer | S, [MVA] | 0 | 1 | 3.0929 | 3.1203 | 3.0943 | 3.1433 | 3.1124 | 3.1642 | 3.018 | 2.7287 | 2.8308 | 3.0298 | 3.117 | 3.2512 | 3.2389 | 3.1933 | 3.1372 | 3.1062 | 3.0396 | 3.013 | 2.7796 | 2.8241 | 2.9105 | 2.924 | 2.9996 | 2.9733
16 | 15 | 2020 | Summer | S, [%] | 0 | 1 | 14.73% | 14.86% | 14.73% | 14.97% | 14.82% | 15.07% | 14.37% | 12.99% | 13.48% | 14.43% | 14.84% | 15.48% | 15.42% | 15.21% | 14.94% | 14.79% | 14.47% | 14.35% | 13.24% | 13.45% | 13.86% | 13.92% | 14.28% | 14.16%
16 | 18 | 2020 | Summer | P, [MW] | 0 | 1 | 0.53763 | 0.5235 | 0.52004 | 0.51611 | 0.52252 | 0.52984 | 0.53938 | 0.57396 | 0.62559 | 0.68397 | 0.7167 | 0.73498 | 0.72657 | 0.70525 | 0.68166 | 0.66654 | 0.67096 | 0.65878 | 0.62605 | 0.63401 | 0.65388 | 0.64946 | 0.63222 | 0.5794
16 | 18 | 2020 | Summer | P, [%] | 0 | 1 | 2.338% | 2.276% | 2.261% | 2.244% | 2.272% | 2.304% | 2.345% | 2.495% | 2.72% | 2.974% | 3.116% | 3.196% | 3.159% | 3.066% | 2.964% | 2.898% | 2.917% | 2.864% | 2.722% | 2.757% | 2.843% | 2.824% | 2.749% | 2.519%
18 | 16 | 2020 | Summer | P, [MW] | 0 | 1 | -0.53683 | -0.52268 | -0.51923 | -0.51529 | -0.52171 | -0.52903 | -0.53864 | -0.57334 | -0.62495 | -0.68328 | -0.716 | -0.73423 | -0.72584 | -0.70452 | -0.68092 | -0.66581 | -0.67025 | -0.65807 | -0.62544 | -0.63339 | -0.65327 | -0.64887 | -0.63154 | -0.57868
18 | 16 | 2020 | Summer | P, [%] | 0 | 1 | 2.334% | 2.273% | 2.258% | 2.24% | 2.268% | 2.3% | 2.342% | 2.493% | 2.717% | 2.971% | 3.113% | 3.192% | 3.156% | 3.063% | 2.961% | 2.895% | 2.914% | 2.861% | 2.719% | 2.754% | 2.84% | 2.821% | 2.746% | 2.516%
16 | 18 | 2020 | Summer | Q, [MVAr] | 0 | 1 | 2.3228 | 2.3648 | 2.3519 | 2.3707 | 2.3449 | 2.3524 | 2.2358 | 2.025 | 2.0396 | 2.1215 | 2.1234 | 2.1962 | 2.1692 | 2.172 | 2.2027 | 2.1936 | 2.1579 | 2.1681 | 1.9936 | 1.9998 | 1.9932 | 1.9436 | 2.1244 | 2.1976
16 | 18 | 2020 | Summer | Q, [%] | 0 | 1 | 10.1% | 10.28% | 10.23% | 10.31% | 10.2% | 10.23% | 9.721% | 8.804% | 8.868% | 9.224% | 9.232% | 9.549% | 9.431% | 9.443% | 9.577% | 9.537% | 9.382% | 9.427% | 8.668% | 8.695% | 8.666% | 8.45% | 9.237% | 9.555%
18 | 16 | 2020 | Summer | Q, [MVAr] | 0 | 1 | -2.4045 | -2.4465 | -2.4336 | -2.4524 | -2.4266 | -2.4341 | -2.3175 | -2.1068 | -2.1214 | -2.2033 | -2.2052 | -2.278 | -2.251 | -2.2538 | -2.2845 | -2.2753 | -2.2397 | -2.2499 | -2.0754 | -2.0816 | -2.0751 | -2.0255 | -2.2062 | -2.2793
18 | 16 | 2020 | Summer | Q, [%] | 0 | 1 | 10.45% | 10.64% | 10.58% | 10.66% | 10.55% | 10.58% | 10.08% | 9.16% | 9.223% | 9.58% | 9.588% | 9.904% | 9.787% | 9.799% | 9.933% | 9.893% | 9.738% | 9.782% | 9.024% | 9.051% | 9.022% | 8.806% | 9.592% | 9.91%
16 | 18 | 2020 | Summer | S, [MVA] | 0 | 1 | 2.3842 | 2.4221 | 2.4087 | 2.4262 | 2.4024 | 2.4113 | 2.3 | 2.1048 | 2.1334 | 2.229 | 2.2411 | 2.3159 | 2.2876 | 2.2836 | 2.3058 | 2.2926 | 2.2598 | 2.266 | 2.0896 | 2.0979 | 2.0978 | 2.0492 | 2.2165 | 2.2727
16 | 18 | 2020 | Summer | S, [%] | 0 | 1 | 10.37% | 10.53% | 10.47% | 10.55% | 10.45% | 10.48% | 10% | 9.151% | 9.275% | 9.692% | 9.744% | 10.07% | 9.946% | 9.929% | 10.03% | 9.968% | 9.825% | 9.852% | 9.085% | 9.121% | 9.121% | 8.91% | 9.637% | 9.881%
18 | 16 | 2020 | Summer | S, [MVA] | 0 | 1 | 2.4637 | 2.5017 | 2.4884 | 2.5059 | 2.482 | 2.4909 | 2.3793 | 2.1834 | 2.2115 | 2.3068 | 2.3186 | 2.3934 | 2.3651 | 2.3614 | 2.3838 | 2.3708 | 2.3378 | 2.3442 | 2.1676 | 2.1759 | 2.1755 | 2.1269 | 2.2948 | 2.3516
18 | 16 | 2020 | Summer | S, [%] | 0 | 1 | 10.71% | 10.88% | 10.82% | 10.9% | 10.79% | 10.83% | 10.34% | 9.493% | 9.615% | 10.03% | 10.08% | 10.41% | 10.28% | 10.27% | 10.36% | 10.31% | 10.16% | 10.19% | 9.424% | 9.46% | 9.459% | 9.247% | 9.977% | 10.22%
18 | 19 | 2020 | Summer | P, [MW] | 0 | 1 | 0.53683 | 0.52268 | 0.51923 | 0.51529 | 0.52171 | 0.52903 | 0.53864 | 0.57334 | 0.62495 | 0.68328 | 0.716 | 0.73423 | 0.72584 | 0.70452 | 0.68092 | 0.66581 | 0.67025 | 0.65807 | 0.62544 | 0.63339 | 0.65327 | 0.64887 | 0.63154 | 0.57868
18 | 19 | 2020 | Summer | P, [%] | 0 | 1 | 2.556% | 2.489% | 2.473% | 2.454% | 2.484% | 2.519% | 2.565% | 2.73% | 2.976% | 3.254% | 3.41% | 3.496% | 3.456% | 3.355% | 3.242% | 3.171% | 3.192% | 3.134% | 2.978% | 3.016% | 3.111% | 3.09% | 3.007% | 2.756%
19 | 18 | 2020 | Summer | P, [MW] | 0 | 1 | -0.53566 | -0.52147 | -0.51803 | -0.51407 | -0.52051 | -0.52783 | -0.53754 | -0.57241 | -0.624 | -0.68225 | -0.71495 | -0.73312 | -0.72476 | -0.70344 | -0.67981 | -0.66472 | -0.66919 | -0.657 | -0.62453 | -0.63248 | -0.65235 | -0.648 | -0.63052 | -0.57761
19 | 18 | 2020 | Summer | P, [%] | 0 | 1 | 2.551% | 2.483% | 2.467% | 2.448% | 2.479% | 2.513% | 2.56% | 2.726% | 2.971% | 3.249% | 3.405% | 3.491% | 3.451% | 3.35% | 3.237% | 3.165% | 3.187% | 3.129% | 2.974% | 3.012% | 3.106% | 3.086% | 3.002% | 2.751%
18 | 19 | 2020 | Summer | Q, [MVAr] | 0 | 1 | 2.4045 | 2.4465 | 2.4336 | 2.4524 | 2.4266 | 2.4341 | 2.3175 | 2.1068 | 2.1214 | 2.2033 | 2.2052 | 2.278 | 2.251 | 2.2538 | 2.2845 | 2.2753 | 2.2397 | 2.2499 | 2.0754 | 2.0816 | 2.0751 | 2.0255 | 2.2062 | 2.2793
18 | 19 | 2020 | Summer | Q, [%] | 0 | 1 | 11.45% | 11.65% | 11.59% | 11.68% | 11.56% | 11.59% | 11.04% | 10.03% | 10.1% | 10.49% | 10.5% | 10.85% | 10.72% | 10.73% | 10.88% | 10.83% | 10.67% | 10.71% | 9.883% | 9.913% | 9.881% | 9.645% | 10.51% | 10.85%
19 | 18 | 2020 | Summer | Q, [MVAr] | 0 | 1 | -2.4072 | -2.4491 | -2.4362 | -2.455 | -2.4292 | -2.4367 | -2.3203 | -2.1098 | -2.1244 | -2.2062 | -2.2081 | -2.2808 | -2.2538 | -2.2566 | -2.2873 | -2.2781 | -2.2425 | -2.2527 | -2.0785 | -2.0847 | -2.0781 | -2.0286 | -2.2091 | -2.2821
19 | 18 | 2020 | Summer | Q, [%] | 0 | 1 | 11.46% | 11.66% | 11.6% | 11.69% | 11.57% | 11.6% | 11.05% | 10.05% | 10.12% | 10.51% | 10.51% | 10.86% | 10.73% | 10.75% | 10.89% | 10.85% | 10.68% | 10.73% | 9.898% | 9.927% | 9.896% | 9.66% | 10.52% | 10.87%
18 | 19 | 2020 | Summer | S, [MVA] | 0 | 1 | 2.4637 | 2.5017 | 2.4884 | 2.5059 | 2.482 | 2.4909 | 2.3793 | 2.1834 | 2.2115 | 2.3068 | 2.3186 | 2.3934 | 2.3651 | 2.3614 | 2.3838 | 2.3708 | 2.3378 | 2.3442 | 2.1676 | 2.1759 | 2.1755 | 2.1269 | 2.2948 | 2.3516
18 | 19 | 2020 | Summer | S, [%] | 0 | 1 | 11.73% | 11.91% | 11.85% | 11.93% | 11.82% | 11.86% | 11.33% | 10.4% | 10.53% | 10.98% | 11.04% | 11.4% | 11.26% | 11.24% | 11.35% | 11.29% | 11.13% | 11.16% | 10.32% | 10.36% | 10.36% | 10.13% | 10.93% | 11.2%
19 | 18 | 2020 | Summer | S, [MVA] | 0 | 1 | 2.4661 | 2.504 | 2.4907 | 2.5083 | 2.4844 | 2.4933 | 2.3818 | 2.1861 | 2.2141 | 2.3093 | 2.321 | 2.3957 | 2.3675 | 2.3637 | 2.3862 | 2.3731 | 2.3402 | 2.3466 | 2.1703 | 2.1785 | 2.1781 | 2.1295 | 2.2973 | 2.354
19 | 18 | 2020 | Summer | S, [%] | 0 | 1 | 11.74% | 11.92% | 11.86% | 11.94% | 11.83% | 11.87% | 11.34% | 10.41% | 10.54% | 11% | 11.05% | 11.41% | 11.27% | 11.26% | 11.36% | 11.3% | 11.14% | 11.17% | 10.33% | 10.37% | 10.37% | 10.14% | 10.94% | 11.21%
21 | 10 | 2020 | Summer | P, [MW] | 0 | 1 | -6.6701 | -6.5355 | -6.3461 | -6.3502 | -6.2271 | -6.1706 | -6.0521 | -6.8303 | -7.0559 | -7.2989 | -7.3294 | -7.3426 | -7.3596 | -7.4429 | -7.2175 | -7.1765 | -7.0685 | -7.0741 | -7.0576 | -7.2886 | -7.162 | -7.1319 | -6.9123 | -6.5957
21 | 10 | 2020 | Summer | P, [%] | 0 | 1 | 26.68% | 26.14% | 25.38% | 25.4% | 24.91% | 24.68% | 24.21% | 27.32% | 28.22% | 29.2% | 29.32% | 29.37% | 29.44% | 29.77% | 28.87% | 28.71% | 28.27% | 28.3% | 28.23% | 29.15% | 28.65% | 28.53% | 27.65% | 26.38%
10 | 21 | 2020 | Summer | P, [MW] | 0 | 1 | 6.6744 | 6.5396 | 6.3499 | 6.354 | 6.2308 | 6.1743 | 6.0558 | 6.836 | 7.0618 | 7.3049 | 7.3354 | 7.3487 | 7.3656 | 7.449 | 7.2233 | 7.1823 | 7.0741 | 7.0798 | 7.0634 | 7.2946 | 7.1679 | 7.138 | 6.9182 | 6.6014
10 | 21 | 2020 | Summer | P, [%] | 0 | 1 | 26.7% | 26.16% | 25.4% | 25.42% | 24.92% | 24.7% | 24.22% | 27.34% | 28.25% | 29.22% | 29.34% | 29.39% | 29.46% | 29.8% | 28.89% | 28.73% | 28.3% | 28.32% | 28.25% | 29.18% | 28.67% | 28.55% | 27.67% | 26.41%
21 | 10 | 2020 | Summer | Q, [MVAr] | 0 | 1 | -0.25275 | -0.43698 | -0.069989 | -0.1977 | -0.62246 | -0.73983 | -1.1923 | -3.6878 | -3.4081 | -3.1757 | -3.1139 | -3.1784 | -3.0963 | -2.8792 | -3.0244 | -3.0233 | -3.1418 | -3.2299 | -3.3505 | -3.2341 | -3.3086 | -3.7258 | -3.8133 | -4.0777
21 | 10 | 2020 | Summer | Q, [%] | 0 | 1 | 1.011% | 1.748% | 0.28% | 0.7908% | 2.49% | 2.959% | 4.769% | 14.75% | 13.63% | 12.7% | 12.46% | 12.71% | 12.39% | 11.52% | 12.1% | 12.09% | 12.57% | 12.92% | 13.4% | 12.94% | 13.23% | 14.9% | 15.25% | 16.31%
10 | 21 | 2020 | Summer | Q, [MVAr] | 0 | 1 | 0.12936 | 0.31343 | -0.053724 | 0.073976 | 0.49864 | 0.61595 | 1.0684 | 3.5659 | 3.2863 | 3.0539 | 2.992 | 3.0566 | 2.9745 | 2.7574 | 2.9024 | 2.9012 | 3.0197 | 3.1079 | 3.2286 | 3.1124 | 3.1868 | 3.6042 | 3.6914 | 3.9558
10 | 21 | 2020 | Summer | Q, [%] | 0 | 1 | 0.5174% | 1.254% | 0.2149% | 0.2959% | 1.995% | 2.464% | 4.274% | 14.26% | 13.15% | 12.22% | 11.97% | 12.23% | 11.9% | 11.03% | 11.61% | 11.6% | 12.08% | 12.43% | 12.91% | 12.45% | 12.75% | 14.42% | 14.77% | 15.82%
21 | 10 | 2020 | Summer | S, [MVA] | 0 | 1 | 6.6749 | 6.5501 | 6.3465 | 6.3532 | 6.2581 | 6.2148 | 6.1685 | 7.7623 | 7.8359 | 7.9598 | 7.9634 | 8.001 | 7.9844 | 7.9804 | 7.8256 | 7.7873 | 7.7352 | 7.7765 | 7.8125 | 7.9739 | 7.8893 | 8.0464 | 7.8944 | 7.7545
21 | 10 | 2020 | Summer | S, [%] | 0 | 1 | 26.7% | 26.2% | 25.39% | 25.41% | 25.03% | 24.86% | 24.67% | 31.05% | 31.34% | 31.84% | 31.85% | 32% | 31.94% | 31.92% | 31.3% | 31.15% | 30.94% | 31.11% | 31.25% | 31.9% | 31.56% | 32.19% | 31.58% | 31.02%
10 | 21 | 2020 | Summer | S, [MVA] | 0 | 1 | 6.6756 | 6.5471 | 6.3501 | 6.3544 | 6.2508 | 6.2049 | 6.1493 | 7.7101 | 7.789 | 7.9176 | 7.9222 | 7.959 | 7.9436 | 7.9429 | 7.7846 | 7.7461 | 7.6917 | 7.7319 | 7.7663 | 7.9309 | 7.8444 | 7.9963 | 7.8415 | 7.6959
10 | 21 | 2020 | Summer | S, [%] | 0 | 1 | 26.7% | 26.19% | 25.4% | 25.42% | 25% | 24.82% | 24.6% | 30.84% | 31.16% | 31.67% | 31.69% | 31.84% | 31.77% | 31.77% | 31.14% | 30.98% | 30.77% | 30.93% | 31.07% | 31.72% | 31.38% | 31.99% | 31.37% | 30.78%
23 | 27 | 2020 | Summer | P, [MW] | 0 | 1 | 1.9449 | 1.8732 | 1.8887 | 1.9008 | 1.8678 | 1.8522 | 1.8638 | 1.9555 | 2.0809 | 2.1891 | 2.1965 | 2.1074 | 2.1617 | 2.2592 | 2.1919 | 2.1963 | 2.1808 | 2.154 | 2.1272 | 2.2091 | 2.1197 | 1.8532 | 1.802 | 1.6292
23 | 27 | 2020 | Summer | P, [%] | 0 | 1 | 5.557% | 5.352% | 5.396% | 5.431% | 5.337% | 5.292% | 5.325% | 5.587% | 5.945% | 6.255% | 6.276% | 6.021% | 6.176% | 6.455% | 6.262% | 6.275% | 6.231% | 6.154% | 6.078% | 6.312% | 6.056% | 5.295% | 5.149% | 4.655%
27 | 23 | 2020 | Summer | P, [MW] | 0 | 1 | -1.9447 | -1.8729 | -1.8885 | -1.9006 | -1.8676 | -1.852 | -1.8636 | -1.9551 | -2.0805 | -2.1887 | -2.196 | -2.107 | -2.1613 | -2.2587 | -2.1915 | -2.1959 | -2.1804 | -2.1536 | -2.1268 | -2.2087 | -2.1193 | -1.8528 | -1.8016 | -1.6288
27 | 23 | 2020 | Summer | P, [%] | 0 | 1 | 5.556% | 5.351% | 5.396% | 5.43% | 5.336% | 5.291% | 5.324% | 5.586% | 5.944% | 6.253% | 6.274% | 6.02% | 6.175% | 6.454% | 6.261% | 6.274% | 6.23% | 6.153% | 6.077% | 6.311% | 6.055% | 5.294% | 5.147% | 4.654%
23 | 27 | 2020 | Summer | Q, [MVAr] | 0 | 1 | -0.26698 | -0.0056979 | -0.52691 | -0.39513 | -0.038551 | 0.080913 | 0.25656 | 1.4003 | 1.3073 | 1.2553 | 1.2351 | 1.367 | 1.2859 | 1.109 | 1.0902 | 1.0872 | 1.0843 | 1.1431 | 1.148 | 1.196 | 1.2243 | 1.6496 | 1.674 | 1.801
23 | 27 | 2020 | Summer | Q, [%] | 0 | 1 | 0.7628% | 0.01628% | 1.505% | 1.129% | 0.1101% | 0.2312% | 0.733% | 4.001% | 3.735% | 3.587% | 3.529% | 3.906% | 3.674% | 3.169% | 3.115% | 3.106% | 3.098% | 3.266% | 3.28% | 3.417% | 3.498% | 4.713% | 4.783% | 5.146%
27 | 23 | 2020 | Summer | Q, [MVAr] | 0 | 1 | 0.17687 | -0.084447 | 0.43682 | 0.30503 | -0.051569 | -0.17104 | -0.34665 | -1.4901 | -1.3972 | -1.3452 | -1.325 | -1.4569 | -1.3758 | -1.1989 | -1.1801 | -1.1772 | -1.1742 | -1.233 | -1.2379 | -1.2858 | -1.3141 | -1.7394 | -1.7639 | -1.8908
27 | 23 | 2020 | Summer | Q, [%] | 0 | 1 | 0.5054% | 0.2413% | 1.248% | 0.8715% | 0.1473% | 0.4887% | 0.9904% | 4.257% | 3.992% | 3.843% | 3.786% | 4.163% | 3.931% | 3.426% | 3.372% | 3.363% | 3.355% | 3.523% | 3.537% | 3.674% | 3.755% | 4.97% | 5.04% | 5.402%
23 | 27 | 2020 | Summer | S, [MVA] | 0 | 1 | 1.9632 | 1.8732 | 1.9608 | 1.9415 | 1.8682 | 1.854 | 1.8814 | 2.4051 | 2.4575 | 2.5235 | 2.5199 | 2.5119 | 2.5152 | 2.5167 | 2.448 | 2.4506 | 2.4355 | 2.4385 | 2.4172 | 2.5121 | 2.4479 | 2.481 | 2.4596 | 2.4286
23 | 27 | 2020 | Summer | S, [%] | 0 | 1 | 5.609% | 5.352% | 5.602% | 5.547% | 5.338% | 5.297% | 5.375% | 6.872% | 7.021% | 7.21% | 7.2% | 7.177% | 7.186% | 7.191% | 6.994% | 7.002% | 6.959% | 6.967% | 6.906% | 7.177% | 6.994% | 7.089% | 7.027% | 6.939%
27 | 23 | 2020 | Summer | S, [MVA] | 0 | 1 | 1.9527 | 1.8748 | 1.9383 | 1.9249 | 1.8683 | 1.8599 | 1.8955 | 2.4582 | 2.5061 | 2.569 | 2.5648 | 2.5616 | 2.562 | 2.5572 | 2.489 | 2.4915 | 2.4765 | 2.4816 | 2.4608 | 2.5557 | 2.4937 | 2.5413 | 2.5213 | 2.4957
27 | 23 | 2020 | Summer | S, [%] | 0 | 1 | 5.579% | 5.357% | 5.538% | 5.5% | 5.338% | 5.314% | 5.416% | 7.023% | 7.16% | 7.34% | 7.328% | 7.319% | 7.32% | 7.306% | 7.111% | 7.119% | 7.076% | 7.09% | 7.031% | 7.302% | 7.125% | 7.261% | 7.204% | 7.131%
25 | 23 | 2020 | Summer | P, [MW] | 0 | 1 | 0.63999 | 0.73396 | 0.82475 | 0.88554 | 0.84755 | 0.80397 | 0.70131 | 0.51969 | 0.4026 | 0.29907 | 0.19119 | 0.082657 | 0.059434 | 0.10032 | 0.15993 | 0.31238 | 0.32223 | 0.28238 | 0.20715 | 0.26451 | 0.096335 | -0.090505 | -0.064922 | 0.05222
25 | 23 | 2020 | Summer | P, [%] | 0 | 1 | 1.829% | 2.097% | 2.356% | 2.53% | 2.422% | 2.297% | 2.004% | 1.485% | 1.15% | 0.8545% | 0.5463% | 0.2362% | 0.1698% | 0.2866% | 0.457% | 0.8925% | 0.9206% | 0.8068% | 0.5919% | 0.7557% | 0.2752% | 0.2586% | 0.1855% | 0.1492%
23 | 25 | 2020 | Summer | P, [MW] | 0 | 1 | -0.63938 | -0.73333 | -0.82409 | -0.88486 | -0.84689 | -0.80333 | -0.70071 | -0.51909 | -0.40206 | -0.29854 | -0.19068 | -0.082156 | -0.058926 | -0.099795 | -0.15939 | -0.3118 | -0.32165 | -0.28182 | -0.20662 | -0.26396 | -0.095821 | 0.090979 | 0.0654 | -0.051738
23 | 25 | 2020 | Summer | P, [%] | 0 | 1 | 1.827% | 2.095% | 2.355% | 2.528% | 2.42% | 2.295% | 2.002% | 1.483% | 1.149% | 0.853% | 0.5448% | 0.2347% | 0.1684% | 0.2851% | 0.4554% | 0.8909% | 0.919% | 0.8052% | 0.5903% | 0.7542% | 0.2738% | 0.2599% | 0.1869% | 0.1478%
25 | 23 | 2020 | Summer | Q, [MVAr] | 0 | 1 | -3.0183 | -3.0382 | -3.0872 | -3.1207 | -3.0805 | -3.0477 | -2.9773 | -3.0003 | -2.8624 | -2.8543 | -2.8349 | -2.7883 | -2.8097 | -2.8654 | -2.9135 | -2.9816 | -2.9743 | -2.9498 | -2.8655 | -2.9043 | -2.8234 | -2.7139 | -2.7241 | -2.7366
25 | 23 | 2020 | Summer | Q, [%] | 0 | 1 | 8.624% | 8.68% | 8.82% | 8.916% | 8.801% | 8.708% | 8.507% | 8.572% | 8.178% | 8.155% | 8.1% | 7.966% | 8.028% | 8.187% | 8.324% | 8.519% | 8.498% | 8.428% | 8.187% | 8.298% | 8.067% | 7.754% | 7.783% | 7.819%
23 | 25 | 2020 | Summer | Q, [MVAr] | 0 | 1 | 2.9287 | 2.9486 | 2.9976 | 3.0312 | 2.9909 | 2.9581 | 2.8877 | 2.9108 | 2.7727 | 2.7646 | 2.7451 | 2.6984 | 2.7199 | 2.7756 | 2.8237 | 2.8918 | 2.8846 | 2.8601 | 2.7758 | 2.8147 | 2.7337 | 2.6241 | 2.6344 | 2.6469
23 | 25 | 2020 | Summer | Q, [%] | 0 | 1 | 8.368% | 8.424% | 8.565% | 8.66% | 8.545% | 8.452% | 8.251% | 8.316% | 7.922% | 7.899% | 7.843% | 7.71% | 7.771% | 7.93% | 8.068% | 8.262% | 8.242% | 8.172% | 7.931% | 8.042% | 7.811% | 7.497% | 7.527% | 7.562%
25 | 23 | 2020 | Summer | S, [MVA] | 0 | 1 | 3.0854 | 3.1256 | 3.1954 | 3.2439 | 3.1949 | 3.1519 | 3.0588 | 3.045 | 2.8905 | 2.87 | 2.8413 | 2.7895 | 2.8104 | 2.8672 | 2.9179 | 2.9979 | 2.9917 | 2.9633 | 2.8729 | 2.9164 | 2.8251 | 2.7154 | 2.7249 | 2.7371
25 | 23 | 2020 | Summer | S, [%] | 0 | 1 | 8.815% | 8.93% | 9.13% | 9.268% | 9.128% | 9.006% | 8.739% | 8.7% | 8.259% | 8.2% | 8.118% | 7.97% | 8.03% | 8.192% | 8.337% | 8.565% | 8.548% | 8.466% | 8.208% | 8.332% | 8.072% | 7.758% | 7.785% | 7.82%
23 | 25 | 2020 | Summer | S, [MVA] | 0 | 1 | 2.9977 | 3.0384 | 3.1089 | 3.1577 | 3.1085 | 3.0652 | 2.9715 | 2.9567 | 2.8017 | 2.7807 | 2.7517 | 2.6997 | 2.7205 | 2.7774 | 2.8282 | 2.9086 | 2.9025 | 2.8739 | 2.7835 | 2.827 | 2.7354 | 2.6257 | 2.6352 | 2.6474
23 | 25 | 2020 | Summer | S, [%] | 0 | 1 | 8.565% | 8.681% | 8.882% | 9.022% | 8.881% | 8.758% | 8.49% | 8.448% | 8.005% | 7.945% | 7.862% | 7.713% | 7.773% | 7.935% | 8.081% | 8.31% | 8.293% | 8.211% | 7.953% | 8.077% | 7.815% | 7.502% | 7.529% | 7.564%
25 | 10 | 2020 | Summer | P, [MW] | 0 | 1 | -6.0195 | -5.8078 | -5.593 | -5.4946 | -5.4113 | -5.4005 | -5.4006 | -5.6918 | -6.1527 | -6.5963 | -6.888 | -7.1241 | -7.1983 | -7.0534 | -6.5953 | -6.4496 | -6.3401 | -6.2655 | -6.2884 | -6.4752 | -6.5586 | -6.8001 | -6.5298 | -5.9874
25 | 10 | 2020 | Summer | P, [%] | 0 | 1 | 24.08% | 23.23% | 22.37% | 21.98% | 21.65% | 21.6% | 21.6% | 22.77% | 24.61% | 26.39% | 27.55% | 28.5% | 28.79% | 28.21% | 26.38% | 25.8% | 25.36% | 25.06% | 25.15% | 25.9% | 26.23% | 27.2% | 26.12% | 23.95%
10 | 25 | 2020 | Summer | P, [MW] | 0 | 1 | 6.0253 | 5.8134 | 5.5987 | 5.5002 | 5.4169 | 5.4059 | 5.4061 | 5.6963 | 6.1574 | 6.6014 | 6.8934 | 7.1297 | 7.2041 | 7.059 | 6.6006 | 6.4548 | 6.3452 | 6.2705 | 6.2934 | 6.4803 | 6.5638 | 6.8054 | 6.5348 | 5.992
10 | 25 | 2020 | Summer | P, [%] | 0 | 1 | 24.1% | 23.25% | 22.39% | 22% | 21.67% | 21.62% | 21.62% | 22.79% | 24.63% | 26.41% | 27.57% | 28.52% | 28.82% | 28.24% | 26.4% | 25.82% | 25.38% | 25.08% | 25.17% | 25.92% | 26.26% | 27.22% | 26.14% | 23.97%
25 | 10 | 2020 | Summer | Q, [MVAr] | 0 | 1 | -5.0661 | -5.1127 | -5.4024 | -5.4362 | -5.4097 | -5.3431 | -5.3647 | -3.8573 | -3.5044 | -3.2336 | -3.1418 | -2.9422 | -2.9959 | -3.1568 | -3.4903 | -3.6047 | -3.656 | -3.6612 | -3.6478 | -3.5442 | -3.4657 | -3.1688 | -3.2398 | -3.4682
25 | 10 | 2020 | Summer | Q, [%] | 0 | 1 | 20.26% | 20.45% | 21.61% | 21.74% | 21.64% | 21.37% | 21.46% | 15.43% | 14.02% | 12.93% | 12.57% | 11.77% | 11.98% | 12.63% | 13.96% | 14.42% | 14.62% | 14.64% | 14.59% | 14.18% | 13.86% | 12.68% | 12.96% | 13.87%
10 | 25 | 2020 | Summer | Q, [MVAr] | 0 | 1 | 4.9441 | 4.9906 | 5.2804 | 5.3141 | 5.2875 | 5.2208 | 5.2425 | 3.7343 | 3.3816 | 3.111 | 3.0195 | 2.82 | 2.8738 | 3.0347 | 3.3678 | 3.4821 | 3.5334 | 3.5385 | 3.5252 | 3.4217 | 3.3433 | 3.0465 | 3.1172 | 3.3452
10 | 25 | 2020 | Summer | Q, [%] | 0 | 1 | 19.78% | 19.96% | 21.12% | 21.26% | 21.15% | 20.88% | 20.97% | 14.94% | 13.53% | 12.44% | 12.08% | 11.28% | 11.5% | 12.14% | 13.47% | 13.93% | 14.13% | 14.15% | 14.1% | 13.69% | 13.37% | 12.19% | 12.47% | 13.38%
25 | 10 | 2020 | Summer | S, [MVA] | 0 | 1 | 7.8676 | 7.7376 | 7.7761 | 7.7293 | 7.6516 | 7.597 | 7.6123 | 6.8757 | 7.0807 | 7.3462 | 7.5707 | 7.7077 | 7.7969 | 7.7276 | 7.462 | 7.3886 | 7.3187 | 7.2568 | 7.2698 | 7.3817 | 7.418 | 7.5022 | 7.2894 | 6.9194
25 | 10 | 2020 | Summer | S, [%] | 0 | 1 | 31.47% | 30.95% | 31.1% | 30.92% | 30.61% | 30.39% | 30.45% | 27.5% | 28.32% | 29.38% | 30.28% | 30.83% | 31.19% | 30.91% | 29.85% | 29.55% | 29.27% | 29.03% | 29.08% | 29.53% | 29.67% | 30.01% | 29.16% | 27.68%
10 | 25 | 2020 | Summer | S, [MVA] | 0 | 1 | 7.7942 | 7.6617 | 7.696 | 7.648 | 7.5697 | 7.5154 | 7.5306 | 6.8112 | 7.0249 | 7.2977 | 7.5257 | 7.6671 | 7.7561 | 7.6837 | 7.4102 | 7.3341 | 7.2627 | 7.2 | 7.2134 | 7.3282 | 7.3662 | 7.4562 | 7.2403 | 6.8625
10 | 25 | 2020 | Summer | S, [%] | 0 | 1 | 31.18% | 30.65% | 30.78% | 30.59% | 30.28% | 30.06% | 30.12% | 27.24% | 28.1% | 29.19% | 30.1% | 30.67% | 31.02% | 30.73% | 29.64% | 29.34% | 29.05% | 28.8% | 28.85% | 29.31% | 29.46% | 29.82% | 28.96% | 27.45%
25 | 29 | 2020 | Summer | P, [MW] | 0 | 1 | 1.6004 | 1.5283 | 1.4556 | 1.3951 | 1.3667 | 1.4356 | 1.4152 | 1.5168 | 1.5674 | 1.7238 | 1.7943 | 1.9086 | 1.8853 | 1.8523 | 1.6466 | 1.5202 | 1.5068 | 1.5339 | 1.6099 | 1.6549 | 1.7147 | 1.7928 | 1.764 | 1.6592
25 | 29 | 2020 | Summer | P, [%] | 0 | 1 | 7.621% | 7.278% | 6.931% | 6.643% | 6.508% | 6.836% | 6.739% | 7.223% | 7.464% | 8.209% | 8.544% | 9.089% | 8.977% | 8.82% | 7.841% | 7.239% | 7.175% | 7.304% | 7.666% | 7.88% | 8.165% | 8.537% | 8.4% | 7.901%
29 | 25 | 2020 | Summer | P, [MW] | 0 | 1 | -1.5998 | -1.5277 | -1.455 | -1.3944 | -1.366 | -1.4349 | -1.4145 | -1.5162 | -1.567 | -1.7232 | -1.7936 | -1.9079 | -1.8846 | -1.8516 | -1.646 | -1.5196 | -1.5063 | -1.5334 | -1.6094 | -1.6543 | -1.7141 | -1.7922 | -1.7634 | -1.6587
29 | 25 | 2020 | Summer | P, [%] | 0 | 1 | 7.618% | 7.275% | 6.928% | 6.64% | 6.505% | 6.833% | 6.736% | 7.22% | 7.462% | 8.206% | 8.541% | 9.085% | 8.974% | 8.817% | 7.838% | 7.236% | 7.173% | 7.302% | 7.664% | 7.878% | 8.163% | 8.534% | 8.397% | 7.899%
25 | 29 | 2020 | Summer | Q, [MVAr] | 0 | 1 | 0.67546 | 0.85679 | 1.0038 | 1.1955 | 1.2693 | 1.062 | 1.1007 | 0.64635 | -0.11338 | -0.28785 | -0.19619 | -0.3675 | -0.23134 | 0.019111 | 0.52581 | 0.82051 | 0.77626 | 0.68155 | 0.28344 | 0.30052 | 0.048128 | -0.20716 | -0.16478 | -0.099845
25 | 29 | 2020 | Summer | Q, [%] | 0 | 1 | 3.216% | 4.08% | 4.78% | 5.693% | 6.044% | 5.057% | 5.241% | 3.078% | 0.5399% | 1.371% | 0.9342% | 1.75% | 1.102% | 0.09101% | 2.504% | 3.907% | 3.696% | 3.245% | 1.35% | 1.431% | 0.2292% | 0.9865% | 0.7847% | 0.4755%
29 | 25 | 2020 | Summer | Q, [MVAr] | 0 | 1 | -0.67897 | -0.86029 | -1.0073 | -1.199 | -1.2727 | -1.0655 | -1.1041 | -0.64993 | 0.10973 | 0.28435 | 0.19274 | 0.36419 | 0.22798 | -0.022515 | -0.52933 | -0.82403 | -0.7798 | -0.68512 | -0.28704 | -0.30408 | -0.051658 | 0.20372 | 0.16131 | 0.09627
29 | 25 | 2020 | Summer | Q, [%] | 0 | 1 | 3.233% | 4.097% | 4.797% | 5.709% | 6.06% | 5.074% | 5.258% | 3.095% | 0.5225% | 1.354% | 0.9178% | 1.734% | 1.086% | 0.1072% | 2.521% | 3.924% | 3.713% | 3.262% | 1.367% | 1.448% | 0.246% | 0.9701% | 0.7681% | 0.4584%
25 | 29 | 2020 | Summer | S, [MVA] | 0 | 1 | 1.7371 | 1.7521 | 1.7681 | 1.8373 | 1.8652 | 1.7857 | 1.7928 | 1.6487 | 1.5715 | 1.7477 | 1.805 | 1.9437 | 1.8994 | 1.8524 | 1.7285 | 1.7275 | 1.695 | 1.6785 | 1.6346 | 1.682 | 1.7154 | 1.8047 | 1.7717 | 1.6622
25 | 29 | 2020 | Summer | S, [%] | 0 | 1 | 8.272% | 8.343% | 8.42% | 8.749% | 8.882% | 8.503% | 8.537% | 7.851% | 7.483% | 8.322% | 8.595% | 9.256% | 9.045% | 8.821% | 8.231% | 8.226% | 8.072% | 7.993% | 7.784% | 8.009% | 8.168% | 8.594% | 8.437% | 7.915%
29 | 25 | 2020 | Summer | S, [MVA] | 0 | 1 | 1.7379 | 1.7533 | 1.7696 | 1.839 | 1.867 | 1.7873 | 1.7944 | 1.6497 | 1.5708 | 1.7465 | 1.804 | 1.9423 | 1.8983 | 1.8517 | 1.729 | 1.7287 | 1.6962 | 1.6795 | 1.6348 | 1.6821 | 1.7149 | 1.8037 | 1.7708 | 1.6615
29 | 25 | 2020 | Summer | S, [%] | 0 | 1 | 8.276% | 8.349% | 8.427% | 8.757% | 8.89% | 8.511% | 8.545% | 7.856% | 7.48% | 8.317% | 8.59% | 9.249% | 9.039% | 8.818% | 8.233% | 8.232% | 8.077% | 7.997% | 7.785% | 8.01% | 8.166% | 8.589% | 8.432% | 7.912%
27 | 21 | 2020 | Summer | P, [MW] | 0 | 1 | -0.72893 | -0.69657 | -0.62091 | -0.60053 | -0.67973 | -0.71485 | -0.85782 | -1.1542 | -1.4441 | -1.6833 | -1.8835 | -1.9981 | -2.062 | -1.8554 | -1.5423 | -1.5543 | -1.5628 | -1.4253 | -1.3988 | -1.4853 | -1.4997 | -1.5185 | -1.4397 | -1.1387
27 | 21 | 2020 | Summer | P, [%] | 0 | 1 | 2.083% | 1.99% | 1.774% | 1.716% | 1.942% | 2.042% | 2.451% | 3.298% | 4.126% | 4.81% | 5.382% | 5.709% | 5.891% | 5.301% | 4.407% | 4.441% | 4.465% | 4.072% | 3.997% | 4.244% | 4.285% | 4.339% | 4.113% | 3.253%
21 | 27 | 2020 | Summer | P, [MW] | 0 | 1 | 0.72925 | 0.6969 | 0.62128 | 0.6009 | 0.68007 | 0.71519 | 0.85811 | 1.1545 | 1.4444 | 1.6837 | 1.8839 | 1.9986 | 2.0624 | 1.8558 | 1.5426 | 1.5546 | 1.5631 | 1.4256 | 1.3991 | 1.4856 | 1.5 | 1.5188 | 1.44 | 1.139
21 | 27 | 2020 | Summer | P, [%] | 0 | 1 | 2.084% | 1.991% | 1.775% | 1.717% | 1.943% | 2.043% | 2.452% | 3.299% | 4.127% | 4.811% | 5.383% | 5.71% | 5.893% | 5.302% | 4.407% | 4.442% | 4.466% | 4.073% | 3.997% | 4.245% | 4.286% | 4.34% | 4.114% | 3.254%
27 | 21 | 2020 | Summer | Q, [MVAr] | 0 | 1 | -2.106 | -2.1747 | -2.3365 | -2.3051 | -2.2044 | -2.1607 | -1.9505 | 1.5424 | 1.5243 | 1.5642 | 1.5371 | 1.603 | 1.5395 | 1.4009 | 1.3109 | 1.2767 | 1.3483 | 1.3771 | 1.4292 | 1.4163 | 1.4295 | 1.6333 | 1.6496 | 1.6288
27 | 21 | 2020 | Summer | Q, [%] | 0 | 1 | 6.017% | 6.213% | 6.676% | 6.586% | 6.298% | 6.173% | 5.573% | 4.407% | 4.355% | 4.469% | 4.392% | 4.58% | 4.398% | 4.002% | 3.745% | 3.648% | 3.852% | 3.935% | 4.084% | 4.046% | 4.084% | 4.667% | 4.713% | 4.654%
21 | 27 | 2020 | Summer | Q, [MVAr] | 0 | 1 | 2.0159 | 2.0847 | 2.2466 | 2.2152 | 2.1144 | 2.0707 | 1.8605 | -1.6324 | -1.6142 | -1.6541 | -1.627 | -1.6929 | -1.6293 | -1.4908 | -1.401 | -1.3668 | -1.4383 | -1.4672 | -1.5192 | -1.5063 | -1.5195 | -1.7232 | -1.7395 | -1.7188
21 | 27 | 2020 | Summer | Q, [%] | 0 | 1 | 5.76% | 5.956% | 6.419% | 6.329% | 6.041% | 5.916% | 5.316% | 4.664% | 4.612% | 4.726% | 4.649% | 4.837% | 4.655% | 4.26% | 4.003% | 3.905% | 4.109% | 4.192% | 4.341% | 4.304% | 4.341% | 4.924% | 4.97% | 4.911%
27 | 21 | 2020 | Summer | S, [MVA] | 0 | 1 | 2.2285 | 2.2835 | 2.4176 | 2.3821 | 2.3068 | 2.2758 | 2.1308 | 1.9265 | 2.0997 | 2.2979 | 2.4312 | 2.5617 | 2.5733 | 2.3249 | 2.0241 | 2.0115 | 2.064 | 1.9819 | 1.9999 | 2.0523 | 2.0719 | 2.2301 | 2.1895 | 1.9874
27 | 21 | 2020 | Summer | S, [%] | 0 | 1 | 6.367% | 6.524% | 6.907% | 6.806% | 6.591% | 6.502% | 6.088% | 5.504% | 5.999% | 6.565% | 6.946% | 7.319% | 7.352% | 6.642% | 5.783% | 5.747% | 5.897% | 5.663% | 5.714% | 5.864% | 5.92% | 6.372% | 6.256% | 5.678%
21 | 27 | 2020 | Summer | S, [MVA] | 0 | 1 | 2.1438 | 2.1981 | 2.3309 | 2.2952 | 2.2211 | 2.1907 | 2.0488 | 1.9994 | 2.1661 | 2.3603 | 2.4893 | 2.6192 | 2.6284 | 2.3804 | 2.0838 | 2.07 | 2.1242 | 2.0457 | 2.0653 | 2.1156 | 2.1352 | 2.297 | 2.2582 | 2.0619
21 | 27 | 2020 | Summer | S, [%] | 0 | 1 | 6.125% | 6.28% | 6.66% | 6.558% | 6.346% | 6.259% | 5.854% | 5.713% | 6.189% | 6.744% | 7.112% | 7.483% | 7.51% | 6.801% | 5.954% | 5.914% | 6.069% | 5.845% | 5.901% | 6.045% | 6.1% | 6.563% | 6.452% | 5.891%
32 | 34 | 2020 | Summer | P, [MW] | 0 | 1 | 6.4011 | 5.4736 | 4.8778 | 4.8794 | 4.8108 | 4.7998 | 5.0745 | 4.7972 | 4.1663 | 4.1974 | 4.9619 | 5.0272 | 5.0249 | 4.5564 | 4.8427 | 5.1712 | 5.0298 | 4.9092 | 5.4419 | 5.4525 | 5.0467 | 5.0978 | 5.4237 | 5.2626
32 | 34 | 2020 | Summer | P, [%] | 0 | 1 | 23.71% | 20.27% | 18.07% | 18.07% | 17.82% | 17.78% | 18.79% | 17.77% | 15.43% | 15.55% | 18.38% | 18.62% | 18.61% | 16.88% | 17.94% | 19.15% | 18.63% | 18.18% | 20.16% | 20.19% | 18.69% | 18.88% | 20.09% | 19.49%
34 | 32 | 2020 | Summer | P, [MW] | 0 | 1 | -6.3967 | -5.4705 | -4.8753 | -4.8769 | -4.8084 | -4.7974 | -5.0718 | -4.7948 | -4.1645 | -4.1955 | -4.9594 | -5.0245 | -5.0222 | -4.5542 | -4.8403 | -5.1684 | -5.0271 | -4.9067 | -5.4388 | -5.4494 | -5.0441 | -5.0951 | -5.4206 | -5.2597
34 | 32 | 2020 | Summer | P, [%] | 0 | 1 | 23.69% | 20.26% | 18.06% | 18.06% | 17.81% | 17.77% | 18.78% | 17.76% | 15.42% | 15.54% | 18.37% | 18.61% | 18.6% | 16.87% | 17.93% | 19.14% | 18.62% | 18.17% | 20.14% | 20.18% | 18.68% | 18.87% | 20.08% | 19.48%
32 | 34 | 2020 | Summer | Q, [MVAr] | 0 | 1 | 0.7385 | 0.14701 | -0.23561 | -0.16176 | -0.13246 | -0.027466 | -0.32882 | -0.37024 | -0.58691 | -0.73598 | -0.45214 | -0.12923 | 0.060298 | -0.11665 | 0.1247 | 0.052831 | -0.053169 | -0.13319 | -0.09285 | -0.13109 | -0.078219 | -0.10693 | 0.18278 | 0.18927
32 | 34 | 2020 | Summer | Q, [%] | 0 | 1 | 2.735% | 0.5445% | 0.8726% | 0.5991% | 0.4906% | 0.1017% | 1.218% | 1.371% | 2.174% | 2.726% | 1.675% | 0.4786% | 0.2233% | 0.432% | 0.4619% | 0.1957% | 0.1969% | 0.4933% | 0.3439% | 0.4855% | 0.2897% | 0.396% | 0.677% | 0.701%
34 | 32 | 2020 | Summer | Q, [MVAr] | 0 | 1 | -0.82602 | -0.23556 | 0.14652 | 0.072689 | 0.04333 | -0.061657 | 0.23985 | 0.28104 | 0.49722 | 0.64629 | 0.363 | 0.040137 | -0.14935 | 0.027247 | -0.21383 | -0.14169 | -0.035817 | 0.044099 | 0.0042149 | 0.042443 | -0.010774 | 0.017963 | -0.2714 | -0.27799
34 | 32 | 2020 | Summer | Q, [%] | 0 | 1 | 3.059% | 0.8725% | 0.5427% | 0.2692% | 0.1605% | 0.2284% | 0.8883% | 1.041% | 1.842% | 2.394% | 1.344% | 0.1487% | 0.5531% | 0.1009% | 0.792% | 0.5248% | 0.1327% | 0.1633% | 0.01561% | 0.1572% | 0.0399% | 0.06653% | 1.005% | 1.03%
32 | 34 | 2020 | Summer | S, [MVA] | 0 | 1 | 6.4435 | 5.4756 | 4.8835 | 4.882 | 4.8126 | 4.7998 | 5.0851 | 4.8115 | 4.2075 | 4.2614 | 4.9825 | 5.0288 | 5.0252 | 4.5579 | 4.8443 | 5.1715 | 5.03 | 4.911 | 5.4427 | 5.4541 | 5.0473 | 5.0989 | 5.4268 | 5.266
32 | 34 | 2020 | Summer | S, [%] | 0 | 1 | 23.86% | 20.28% | 18.09% | 18.08% | 17.82% | 17.78% | 18.83% | 17.82% | 15.58% | 15.78% | 18.45% | 18.63% | 18.61% | 16.88% | 17.94% | 19.15% | 18.63% | 18.19% | 20.16% | 20.2% | 18.69% | 18.88% | 20.1% | 19.5%
34 | 32 | 2020 | Summer | S, [MVA] | 0 | 1 | 6.4498 | 5.4755 | 4.8775 | 4.8774 | 4.8086 | 4.7978 | 5.0774 | 4.803 | 4.1941 | 4.245 | 4.9726 | 5.0247 | 5.0245 | 4.5543 | 4.845 | 5.1704 | 5.0272 | 4.9069 | 5.4388 | 5.4496 | 5.0441 | 5.0951 | 5.4274 | 5.267
34 | 32 | 2020 | Summer | S, [%] | 0 | 1 | 23.89% | 20.28% | 18.06% | 18.06% | 17.81% | 17.77% | 18.81% | 17.79% | 15.53% | 15.72% | 18.42% | 18.61% | 18.61% | 16.87% | 17.94% | 19.15% | 18.62% | 18.17% | 20.14% | 20.18% | 18.68% | 18.87% | 20.1% | 19.51%
33 | 35 | 2020 | Summer | P, [MW] | 0 | 1 | -0.44567 | -0.50064 | -0.55018 | -0.50165 | -0.54364 | -0.55705 | -0.42136 | -0.10736 | 0.019334 | 0.090159 | 0.13729 | 0.057468 | 0.11621 | 0.080176 | -0.098933 | -0.12869 | -0.16905 | -0.091838 | 0.054412 | 0.10746 | 0.089118 | 0.22241 | -0.01724 | -0.20235
33 | 35 | 2020 | Summer | P, [%] | 0 | 1 | 1.651% | 1.854% | 2.038% | 1.858% | 2.013% | 2.063% | 1.561% | 0.3976% | 0.07161% | 0.3339% | 0.5085% | 0.2128% | 0.4304% | 0.2969% | 0.3664% | 0.4766% | 0.6261% | 0.3401% | 0.2015% | 0.398% | 0.3301% | 0.8238% | 0.06385% | 0.7494%
35 | 33 | 2020 | Summer | P, [MW] | 0 | 1 | 0.44641 | 0.50138 | 0.55092 | 0.5024 | 0.54438 | 0.5578 | 0.42213 | 0.10814 | -0.018523 | -0.08931 | -0.13642 | -0.056579 | -0.11532 | -0.079277 | 0.099787 | 0.12954 | 0.16989 | 0.09267 | -0.053605 | -0.10664 | -0.088282 | -0.22157 | 0.018064 | 0.20314
35 | 33 | 2020 | Summer | P, [%] | 0 | 1 | 1.653% | 1.857% | 2.04% | 1.861% | 2.016% | 2.066% | 1.563% | 0.4005% | 0.0686% | 0.3308% | 0.5053% | 0.2096% | 0.4271% | 0.2936% | 0.3696% | 0.4798% | 0.6292% | 0.3432% | 0.1985% | 0.3949% | 0.327% | 0.8206% | 0.06691% | 0.7524%
33 | 35 | 2020 | Summer | Q, [MVAr] | 0 | 1 | 2.5685 | 2.5679 | 2.5618 | 2.5886 | 2.5669 | 2.5772 | 2.651 | 2.7037 | 2.7436 | 2.8065 | 2.8244 | 2.8731 | 2.8778 | 2.8888 | 2.8123 | 2.8036 | 2.7819 | 2.7759 | 2.7346 | 2.7599 | 2.7842 | 2.7896 | 2.7642 | 2.6962
33 | 35 | 2020 | Summer | Q, [%] | 0 | 1 | 9.513% | 9.511% | 9.488% | 9.587% | 9.507% | 9.545% | 9.819% | 10.01% | 10.16% | 10.39% | 10.46% | 10.64% | 10.66% | 10.7% | 10.42% | 10.38% | 10.3% | 10.28% | 10.13% | 10.22% | 10.31% | 10.33% | 10.24% | 9.986%
35 | 33 | 2020 | Summer | Q, [MVAr] | 0 | 1 | -2.659 | -2.6584 | -2.6524 | -2.6791 | -2.6574 | -2.6677 | -2.7416 | -2.7944 | -2.8343 | -2.8972 | -2.915 | -2.9638 | -2.9684 | -2.9793 | -2.9029 | -2.8942 | -2.8725 | -2.8665 | -2.8253 | -2.8505 | -2.8749 | -2.8802 | -2.8548 | -2.7868
35 | 33 | 2020 | Summer | Q, [%] | 0 | 1 | 9.848% | 9.846% | 9.824% | 9.923% | 9.842% | 9.881% | 10.15% | 10.35% | 10.5% | 10.73% | 10.8% | 10.98% | 10.99% | 11.03% | 10.75% | 10.72% | 10.64% | 10.62% | 10.46% | 10.56% | 10.65% | 10.67% | 10.57% | 10.32%
33 | 35 | 2020 | Summer | S, [MVA] | 0 | 1 | 2.6068 | 2.6162 | 2.6202 | 2.6368 | 2.6238 | 2.6367 | 2.6843 | 2.7059 | 2.7436 | 2.8079 | 2.8277 | 2.8737 | 2.8802 | 2.8899 | 2.8141 | 2.8066 | 2.7871 | 2.7774 | 2.7352 | 2.762 | 2.7857 | 2.7984 | 2.7643 | 2.7038
33 | 35 | 2020 | Summer | S, [%] | 0 | 1 | 9.655% | 9.69% | 9.705% | 9.766% | 9.718% | 9.766% | 9.942% | 10.02% | 10.16% | 10.4% | 10.47% | 10.64% | 10.67% | 10.7% | 10.42% | 10.39% | 10.32% | 10.29% | 10.13% | 10.23% | 10.32% | 10.36% | 10.24% | 10.01%
35 | 33 | 2020 | Summer | S, [MVA] | 0 | 1 | 2.6962 | 2.7053 | 2.709 | 2.7258 | 2.7126 | 2.7254 | 2.7739 | 2.7965 | 2.8343 | 2.8985 | 2.9182 | 2.9643 | 2.9707 | 2.9804 | 2.9046 | 2.8971 | 2.8775 | 2.868 | 2.8258 | 2.8525 | 2.8762 | 2.8887 | 2.8549 | 2.7942
35 | 33 | 2020 | Summer | S, [%] | 0 | 1 | 9.986% | 10.02% | 10.03% | 10.1% | 10.05% | 10.09% | 10.27% | 10.36% | 10.5% | 10.74% | 10.81% | 10.98% | 11% | 11.04% | 10.76% | 10.73% | 10.66% | 10.62% | 10.47% | 10.56% | 10.65% | 10.7% | 10.57% | 10.35%
33 | 37 | 2020 | Summer | P, [MW] | 0 | 1 | 6.31 | 6.0233 | 5.7958 | 5.7744 | 5.7988 | 5.7824 | 6.2701 | 7.0331 | 7.5321 | 7.7095 | 8.0603 | 8.4877 | 8.3485 | 7.97 | 7.4407 | 7.1072 | 6.9672 | 7.0681 | 7.1648 | 7.3918 | 7.4939 | 7.7432 | 7.2495 | 6.5038
33 | 37 | 2020 | Summer | P, [%] | 0 | 1 | 30.05% | 28.68% | 27.6% | 27.5% | 27.61% | 27.54% | 29.86% | 33.49% | 35.87% | 36.71% | 38.38% | 40.42% | 39.75% | 37.95% | 35.43% | 33.84% | 33.18% | 33.66% | 34.12% | 35.2% | 35.69% | 36.87% | 34.52% | 30.97%
37 | 33 | 2020 | Summer | P, [MW] | 0 | 1 | -6.297 | -6.01 | -5.7823 | -5.7609 | -5.7854 | -5.769 | -6.2562 | -7.0181 | -7.516 | -7.6931 | -8.0435 | -8.4702 | -8.3314 | -7.9534 | -7.4254 | -7.0924 | -6.9525 | -7.0532 | -7.1497 | -7.3764 | -7.4782 | -7.7272 | -7.2346 | -6.4899
37 | 33 | 2020 | Summer | P, [%] | 0 | 1 | 29.99% | 28.62% | 27.53% | 27.43% | 27.55% | 27.47% | 29.79% | 33.42% | 35.79% | 36.63% | 38.3% | 40.33% | 39.67% | 37.87% | 35.36% | 33.77% | 33.11% | 33.59% | 34.05% | 35.13% | 35.61% | 36.8% | 34.45% | 30.9%
33 | 37 | 2020 | Summer | Q, [MVAr] | 0 | 1 | 5.3013 | 5.7502 | 6.0637 | 6.0557 | 6.0378 | 6.0141 | 5.7647 | 5.3959 | 5.2522 | 5.1588 | 4.7791 | 4.407 | 4.4641 | 4.785 | 4.9873 | 5.1587 | 5.2835 | 5.2923 | 5.2206 | 5.0911 | 5.0443 | 4.9061 | 5.0702 | 5.5203
33 | 37 | 2020 | Summer | Q, [%] | 0 | 1 | 25.24% | 27.38% | 28.87% | 28.84% | 28.75% | 28.64% | 27.45% | 25.69% | 25.01% | 24.57% | 22.76% | 20.99% | 21.26% | 22.79% | 23.75% | 24.57% | 25.16% | 25.2% | 24.86% | 24.24% | 24.02% | 23.36% | 24.14% | 26.29%
37 | 33 | 2020 | Summer | Q, [MVAr] | 0 | 1 | -5.2877 | -5.7362 | -6.0494 | -6.0415 | -6.0235 | -6 | -5.7498 | -5.3794 | -5.2342 | -5.1403 | -4.7602 | -4.3872 | -4.4448 | -4.7664 | -4.9704 | -5.1426 | -5.2676 | -5.276 | -5.2042 | -5.0741 | -5.0271 | -4.8882 | -5.0538 | -5.5053
37 | 33 | 2020 | Summer | Q, [%] | 0 | 1 | 25.18% | 27.32% | 28.81% | 28.77% | 28.68% | 28.57% | 27.38% | 25.62% | 24.92% | 24.48% | 22.67% | 20.89% | 21.17% | 22.7% | 23.67% | 24.49% | 25.08% | 25.12% | 24.78% | 24.16% | 23.94% | 23.28% | 24.07% | 26.22%
33 | 37 | 2020 | Summer | S, [MVA] | 0 | 1 | 8.2414 | 8.3274 | 8.3881 | 8.3675 | 8.3714 | 8.343 | 8.5174 | 8.8645 | 9.1825 | 9.2763 | 9.3706 | 9.5637 | 9.4671 | 9.296 | 8.9576 | 8.7821 | 8.744 | 8.8299 | 8.8651 | 8.9754 | 9.0335 | 9.1666 | 8.8466 | 8.5307
33 | 37 | 2020 | Summer | S, [%] | 0 | 1 | 39.24% | 39.65% | 39.94% | 39.85% | 39.86% | 39.73% | 40.56% | 42.21% | 43.73% | 44.17% | 44.62% | 45.54% | 45.08% | 44.27% | 42.66% | 41.82% | 41.64% | 42.05% | 42.21% | 42.74% | 43.02% | 43.65% | 42.13% | 40.62%
37 | 33 | 2020 | Summer | S, [MVA] | 0 | 1 | 8.2226 | 8.308 | 8.3684 | 8.3479 | 8.3518 | 8.3235 | 8.4971 | 8.8426 | 9.159 | 9.2524 | 9.3465 | 9.539 | 9.4429 | 9.2723 | 8.9354 | 8.7607 | 8.7227 | 8.8082 | 8.8432 | 8.9531 | 9.0109 | 9.1435 | 8.825 | 8.5104
37 | 33 | 2020 | Summer | S, [%] | 0 | 1 | 39.16% | 39.56% | 39.85% | 39.75% | 39.77% | 39.64% | 40.46% | 42.11% | 43.61% | 44.06% | 44.51% | 45.42% | 44.97% | 44.15% | 42.55% | 41.72% | 41.54% | 41.94% | 42.11% | 42.63% | 42.91% | 43.54% | 42.02% | 40.53%
37 | 39 | 2020 | Summer | P, [MW] | 0 | 1 | 2.719 | 2.6109 | 2.5607 | 2.5602 | 2.5739 | 2.5866 | 2.7774 | 3.0734 | 3.3082 | 3.4546 | 3.576 | 3.6542 | 3.5714 | 3.4344 | 3.324 | 3.2155 | 3.2046 | 3.204 | 3.2512 | 3.3658 | 3.4274 | 3.5565 | 3.2923 | 2.911
37 | 39 | 2020 | Summer | P, [%] | 0 | 1 | 12.95% | 12.43% | 12.19% | 12.19% | 12.26% | 12.32% | 13.23% | 14.64% | 15.75% | 16.45% | 17.03% | 17.4% | 17.01% | 16.35% | 15.83% | 15.31% | 15.26% | 15.26% | 15.48% | 16.03% | 16.32% | 16.94% | 15.68% | 13.86%
39 | 37 | 2020 | Summer | P, [MW] | 0 | 1 | -2.7146 | -2.6063 | -2.556 | -2.5557 | -2.5693 | -2.5821 | -2.7728 | -3.0687 | -3.3034 | -3.4498 | -3.5712 | -3.6496 | -3.5667 | -3.4297 | -3.3195 | -3.211 | -3.2001 | -3.1995 | -3.2467 | -3.3612 | -3.4228 | -3.5519 | -3.2878 | -2.9065
39 | 37 | 2020 | Summer | P, [%] | 0 | 1 | 12.93% | 12.41% | 12.17% | 12.17% | 12.23% | 12.3% | 13.2% | 14.61% | 15.73% | 16.43% | 17.01% | 17.38% | 16.98% | 16.33% | 15.81% | 15.29% | 15.24% | 15.24% | 15.46% | 16.01% | 16.3% | 16.91% | 15.66% | 13.84%
37 | 39 | 2020 | Summer | Q, [MVAr] | 0 | 1 | 3.9562 | 4.113 | 4.1817 | 4.1464 | 4.1372 | 4.1037 | 4.0026 | 3.8628 | 3.7378 | 3.607 | 3.4442 | 3.3146 | 3.3856 | 3.5201 | 3.5287 | 3.5905 | 3.6245 | 3.6603 | 3.616 | 3.5257 | 3.4712 | 3.3428 | 3.517 | 3.8347
37 | 39 | 2020 | Summer | Q, [%] | 0 | 1 | 18.84% | 19.59% | 19.91% | 19.74% | 19.7% | 19.54% | 19.06% | 18.39% | 17.8% | 17.18% | 16.4% | 15.78% | 16.12% | 16.76% | 16.8% | 17.1% | 17.26% | 17.43% | 17.22% | 16.79% | 16.53% | 15.92% | 16.75% | 18.26%
39 | 37 | 2020 | Summer | Q, [MVAr] | 0 | 1 | -3.9544 | -4.111 | -4.1796 | -4.1444 | -4.1351 | -4.1017 | -4.0006 | -3.8606 | -3.7355 | -3.6047 | -3.442 | -3.3125 | -3.3835 | -3.518 | -3.5268 | -3.5886 | -3.6226 | -3.6584 | -3.614 | -3.5237 | -3.4692 | -3.3408 | -3.5151 | -3.8329
39 | 37 | 2020 | Summer | Q, [%] | 0 | 1 | 18.83% | 19.58% | 19.9% | 19.74% | 19.69% | 19.53% | 19.05% | 18.38% | 17.79% | 17.17% | 16.39% | 15.77% | 16.11% | 16.75% | 16.79% | 17.09% | 17.25% | 17.42% | 17.21% | 16.78% | 16.52% | 15.91% | 16.74% | 18.25%
37 | 39 | 2020 | Summer | S, [MVA] | 0 | 1 | 4.8005 | 4.8717 | 4.9034 | 4.8732 | 4.8725 | 4.8509 | 4.8718 | 4.9363 | 4.9915 | 4.9944 | 4.9649 | 4.9336 | 4.9211 | 4.9179 | 4.8477 | 4.8198 | 4.8381 | 4.8646 | 4.8627 | 4.8743 | 4.8781 | 4.8809 | 4.8175 | 4.8144
37 | 39 | 2020 | Summer | S, [%] | 0 | 1 | 22.86% | 23.2% | 23.35% | 23.21% | 23.2% | 23.1% | 23.2% | 23.51% | 23.77% | 23.78% | 23.64% | 23.49% | 23.43% | 23.42% | 23.08% | 22.95% | 23.04% | 23.16% | 23.16% | 23.21% | 23.23% | 23.24% | 22.94% | 22.93%
39 | 37 | 2020 | Summer | S, [MVA] | 0 | 1 | 4.7964 | 4.8676 | 4.8992 | 4.8691 | 4.8684 | 4.8468 | 4.8676 | 4.9317 | 4.9866 | 4.9894 | 4.9599 | 4.9287 | 4.9162 | 4.9132 | 4.8432 | 4.8155 | 4.8336 | 4.8601 | 4.8582 | 4.8697 | 4.8735 | 4.8762 | 4.8131 | 4.8103
39 | 37 | 2020 | Summer | S, [%] | 0 | 1 | 22.84% | 23.18% | 23.33% | 23.19% | 23.18% | 23.08% | 23.18% | 23.48% | 23.75% | 23.76% | 23.62% | 23.47% | 23.41% | 23.4% | 23.06% | 22.93% | 23.02% | 23.14% | 23.13% | 23.19% | 23.21% | 23.22% | 22.92% | 22.91%
1 | 2 | 2020 | Summer | P, [MW] | 0 | 1 | 10.8898 | 10.6188 | 10.4268 | 10.4576 | 10.4432 | 10.5203 | 11.9497 | 12.6147 | 13.4147 | 13.2962 | 14.0798 | 14.1563 | 13.2319 | 12.4895 | 11.307 | 11.2751 | 11.1729 | 11.2812 | 11.5106 | 11.6752 | 11.6513 | 11.8787 | 11.3424 | 10.6364
1 | 2 | 2020 | Summer | P, [%] | 0 | 1 | 54.45% | 53.09% | 52.13% | 52.29% | 52.22% | 52.6% | 59.75% | 63.07% | 67.07% | 66.48% | 70.4% | 70.78% | 66.16% | 62.45% | 56.53% | 56.38% | 55.86% | 56.41% | 57.55% | 58.38% | 58.26% | 59.39% | 56.71% | 53.18%
2 | 1 | 2020 | Summer | P, [MW] | 0 | 1 | -10.8676 | -10.5976 | -10.4064 | -10.437 | -10.4227 | -10.4995 | -11.9232 | -12.5851 | -13.3813 | -13.2634 | -14.0431 | -14.1192 | -13.1993 | -12.4604 | -11.283 | -11.2513 | -11.1496 | -11.2574 | -11.4859 | -11.6497 | -11.6259 | -11.8523 | -11.3183 | -10.6152
2 | 1 | 2020 | Summer | P, [%] | 0 | 1 | 54.34% | 52.99% | 52.03% | 52.19% | 52.11% | 52.5% | 59.62% | 62.93% | 66.91% | 66.32% | 70.22% | 70.6% | 66% | 62.3% | 56.42% | 56.26% | 55.75% | 56.29% | 57.43% | 58.25% | 58.13% | 59.26% | 56.59% | 53.08%
1 | 2 | 2020 | Summer | Q, [MVAr] | 0 | 1 | 1.9897 | 1.9583 | 1.9324 | 1.9303 | 1.9351 | 1.95 | 1.9528 | 2.0202 | 2.033 | 2.0484 | 2.0575 | 2.0925 | 2.0804 | 2.045 | 2.0362 | 2.011 | 1.9954 | 1.9857 | 1.9872 | 2.0078 | 2.0172 | 2.0333 | 2.0332 | 2.0092
1 | 2 | 2020 | Summer | Q, [%] | 0 | 1 | 9.948% | 9.791% | 9.662% | 9.652% | 9.675% | 9.75% | 9.764% | 10.1% | 10.16% | 10.24% | 10.29% | 10.46% | 10.4% | 10.23% | 10.18% | 10.06% | 9.977% | 9.928% | 9.936% | 10.04% | 10.09% | 10.17% | 10.17% | 10.05%
2 | 1 | 2020 | Summer | Q, [MVAr] | 0 | 1 | -1.3784 | -1.3766 | -1.3714 | -1.3662 | -1.3723 | -1.3789 | -1.2214 | -1.206 | -1.1146 | -1.1455 | -1.0474 | -1.0709 | -1.1853 | -1.246 | -1.3777 | -1.3567 | -1.3528 | -1.3311 | -1.3065 | -1.3077 | -1.3197 | -1.3088 | -1.3708 | -1.4247
2 | 1 | 2020 | Summer | Q, [%] | 0 | 1 | 6.892% | 6.883% | 6.857% | 6.831% | 6.862% | 6.895% | 6.107% | 6.03% | 5.573% | 5.728% | 5.237% | 5.354% | 5.927% | 6.23% | 6.889% | 6.783% | 6.764% | 6.656% | 6.532% | 6.538% | 6.598% | 6.544% | 6.854% | 7.123%
1 | 2 | 2020 | Summer | S, [MVA] | 0 | 1 | 11.0701 | 10.7979 | 10.6044 | 10.6342 | 10.6209 | 10.6995 | 12.1083 | 12.7755 | 13.5678 | 13.4531 | 14.2293 | 14.3101 | 13.3944 | 12.6558 | 11.4889 | 11.453 | 11.3497 | 11.4546 | 11.6809 | 11.8465 | 11.8246 | 12.0515 | 11.5232 | 10.8246
1 | 2 | 2020 | Summer | S, [%] | 0 | 1 | 55.35% | 53.99% | 53.02% | 53.17% | 53.1% | 53.5% | 60.54% | 63.88% | 67.84% | 67.27% | 71.15% | 71.55% | 66.97% | 63.28% | 57.44% | 57.27% | 56.75% | 57.27% | 58.4% | 59.23% | 59.12% | 60.26% | 57.62% | 54.12%
2 | 1 | 2020 | Summer | S, [MVA] | 0 | 1 | 10.9546 | 10.6867 | 10.4964 | 10.5261 | 10.5127 | 10.5897 | 11.9856 | 12.6428 | 13.4276 | 13.3127 | 14.0821 | 14.1597 | 13.2525 | 12.5225 | 11.3668 | 11.3328 | 11.2313 | 11.3358 | 11.56 | 11.7229 | 11.7006 | 11.9244 | 11.401 | 10.7104
2 | 1 | 2020 | Summer | S, [%] | 0 | 1 | 54.77% | 53.43% | 52.48% | 52.63% | 52.56% | 52.95% | 59.93% | 63.21% | 67.14% | 66.56% | 70.41% | 70.8% | 66.26% | 62.61% | 56.83% | 56.66% | 56.16% | 56.68% | 57.8% | 58.61% | 58.5% | 59.62% | 57.01% | 53.55%
2 | 3 | 2020 | Summer | P, [MW] | 0 | 1 | 9.1312 | 8.9404 | 8.8446 | 8.897 | 8.8295 | 8.8056 | 9.474 | 9.6815 | 10.1893 | 10.0579 | 10.5823 | 10.5198 | 9.991 | 9.6956 | 8.899 | 8.9702 | 8.9035 | 9.022 | 9.2381 | 9.324 | 9.2465 | 9.3904 | 9.0814 | 8.6187
2 | 3 | 2020 | Summer | P, [%] | 0 | 1 | 57.07% | 55.88% | 55.28% | 55.61% | 55.18% | 55.04% | 59.21% | 60.51% | 63.68% | 62.86% | 66.14% | 65.75% | 62.44% | 60.6% | 55.62% | 56.06% | 55.65% | 56.39% | 57.74% | 58.28% | 57.79% | 58.69% | 56.76% | 53.87%
3 | 2 | 2020 | Summer | P, [MW] | 0 | 1 | -9.1035 | -8.9137 | -8.8185 | -8.8706 | -8.8035 | -8.7797 | -9.4441 | -9.6503 | -10.1547 | -10.0243 | -10.5451 | -10.483 | -9.9578 | -9.6643 | -8.8726 | -8.9434 | -8.877 | -8.9948 | -9.2097 | -9.295 | -9.218 | -9.361 | -9.0539 | -8.594
3 | 2 | 2020 | Summer | P, [%] | 0 | 1 | 56.9% | 55.71% | 55.12% | 55.44% | 55.02% | 54.87% | 59.03% | 60.31% | 63.47% | 62.65% | 65.91% | 65.52% | 62.24% | 60.4% | 55.45% | 55.9% | 55.48% | 56.22% | 57.56% | 58.09% | 57.61% | 58.51% | 56.59% | 53.71%
2 | 3 | 2020 | Summer | Q, [MVAr] | 0 | 1 | 0.87004 | 0.92218 | 0.95518 | 0.95053 | 0.95601 | 0.94758 | 1.0022 | 0.95283 | 0.94511 | 0.93242 | 0.92633 | 0.90167 | 0.88822 | 0.89173 | 0.90474 | 0.92478 | 0.94936 | 0.95505 | 0.93842 | 0.91148 | 0.90951 | 0.88476 | 0.87336 | 0.91235
2 | 3 | 2020 | Summer | Q, [%] | 0 | 1 | 5.438% | 5.764% | 5.97% | 5.941% | 5.975% | 5.922% | 6.264% | 5.955% | 5.907% | 5.828% | 5.79% | 5.635% | 5.551% | 5.573% | 5.655% | 5.78% | 5.933% | 5.969% | 5.865% | 5.697% | 5.684% | 5.53% | 5.459% | 5.702%
3 | 2 | 2020 | Summer | Q, [MVAr] | 0 | 1 | -0.41512 | -0.48552 | -0.52748 | -0.51788 | -0.52973 | -0.52362 | -0.51174 | -0.44116 | -0.37903 | -0.38074 | -0.31629 | -0.29881 | -0.34404 | -0.37905 | -0.47195 | -0.48502 | -0.51586 | -0.51007 | -0.47229 | -0.43691 | -0.4427 | -0.40363 | -0.42316 | -0.50611
3 | 2 | 2020 | Summer | Q, [%] | 0 | 1 | 2.595% | 3.035% | 3.297% | 3.237% | 3.311% | 3.273% | 3.198% | 2.757% | 2.369% | 2.38% | 1.977% | 1.868% | 2.15% | 2.369% | 2.95% | 3.031% | 3.224% | 3.188% | 2.952% | 2.731% | 2.767% | 2.523% | 2.645% | 3.163%
2 | 3 | 2020 | Summer | S, [MVA] | 0 | 1 | 9.1726 | 8.9878 | 8.8961 | 8.9476 | 8.8811 | 8.8565 | 9.5268 | 9.7283 | 10.233 | 10.1011 | 10.6228 | 10.5583 | 10.0304 | 9.7366 | 8.9449 | 9.0177 | 8.954 | 9.0724 | 9.2857 | 9.3684 | 9.2911 | 9.432 | 9.1233 | 8.6669
2 | 3 | 2020 | Summer | S, [%] | 0 | 1 | 57.33% | 56.17% | 55.6% | 55.92% | 55.51% | 55.35% | 59.54% | 60.8% | 63.96% | 63.13% | 66.39% | 65.99% | 62.69% | 60.85% | 55.91% | 56.36% | 55.96% | 56.7% | 58.04% | 58.55% | 58.07% | 58.95% | 57.02% | 54.17%
3 | 2 | 2020 | Summer | S, [MVA] | 0 | 1 | 9.1129 | 8.927 | 8.8343 | 8.8857 | 8.8194 | 8.7953 | 9.4579 | 9.6604 | 10.1618 | 10.0315 | 10.5499 | 10.4872 | 9.9637 | 9.6718 | 8.8852 | 8.9565 | 8.892 | 9.0093 | 9.2218 | 9.3053 | 9.2286 | 9.3697 | 9.0638 | 8.6088
3 | 2 | 2020 | Summer | S, [%] | 0 | 1 | 56.96% | 55.79% | 55.21% | 55.54% | 55.12% | 54.97% | 59.11% | 60.38% | 63.51% | 62.7% | 65.94% | 65.55% | 62.27% | 60.45% | 55.53% | 55.98% | 55.58% | 56.31% | 57.64% | 58.16% | 57.68% | 58.56% | 56.65% | 53.81%
5 | 6 | 2020 | Summer | P, [MW] | 0 | 1 | 1.8432 | 1.7727 | 1.6846 | 1.6647 | 1.7183 | 1.8216 | 2.577 | 3.0165 | 3.2946 | 3.306 | 3.5509 | 3.682 | 3.305 | 2.8802 | 2.5055 | 2.4006 | 2.3664 | 2.3527 | 2.3619 | 2.4393 | 2.4971 | 2.5816 | 2.3593 | 2.1175
5 | 6 | 2020 | Summer | P, [%] | 0 | 1 | 23.04% | 22.16% | 21.06% | 20.81% | 21.48% | 22.77% | 32.21% | 37.71% | 41.18% | 41.32% | 44.39% | 46.03% | 41.31% | 36% | 31.32% | 30.01% | 29.58% | 29.41% | 29.52% | 30.49% | 31.21% | 32.27% | 29.49% | 26.47%
6 | 5 | 2020 | Summer | P, [MW] | 0 | 1 | -1.8394 | -1.769 | -1.6811 | -1.6611 | -1.7146 | -1.8177 | -2.571 | -3.009 | -3.2859 | -3.2972 | -3.541 | -3.6715 | -3.2963 | -2.8732 | -2.4999 | -2.3953 | -2.3611 | -2.3475 | -2.3566 | -2.4338 | -2.4914 | -2.5758 | -2.3541 | -2.113
6 | 5 | 2020 | Summer | P, [%] | 0 | 1 | 22.99% | 22.11% | 21.01% | 20.76% | 21.43% | 22.72% | 32.14% | 37.61% | 41.07% | 41.22% | 44.26% | 45.89% | 41.2% | 35.92% | 31.25% | 29.94% | 29.51% | 29.34% | 29.46% | 30.42% | 31.14% | 32.2% | 29.43% | 26.41%
5 | 6 | 2020 | Summer | Q, [MVAr] | 0 | 1 | 1.348 | 1.3908 | 1.4355 | 1.4418 | 1.4245 | 1.3891 | 1.2353 | 1.0851 | 1.0156 | 1.0016 | 0.94314 | 0.87832 | 0.97158 | 1.0962 | 1.1787 | 1.2253 | 1.2483 | 1.2587 | 1.2597 | 1.2211 | 1.1975 | 1.1668 | 1.2086 | 1.277
5 | 6 | 2020 | Summer | Q, [%] | 0 | 1 | 16.85% | 17.38% | 17.94% | 18.02% | 17.81% | 17.36% | 15.44% | 13.56% | 12.69% | 12.52% | 11.79% | 10.98% | 12.14% | 13.7% | 14.73% | 15.32% | 15.6% | 15.73% | 15.75% | 15.26% | 14.97% | 14.59% | 15.11% | 15.96%
6 | 5 | 2020 | Summer | Q, [MVAr] | 0 | 1 | -1.3056 | -1.3495 | -1.3957 | -1.4024 | -1.3839 | -1.3464 | -1.1689 | -1.0014 | -0.91885 | -0.90444 | -0.83327 | -0.76166 | -0.87494 | -1.0189 | -1.1163 | -1.1662 | -1.1901 | -1.2008 | -1.2014 | -1.1605 | -1.135 | -1.1015 | -1.1514 | -1.2273
6 | 5 | 2020 | Summer | Q, [%] | 0 | 1 | 16.32% | 16.87% | 17.45% | 17.53% | 17.3% | 16.83% | 14.61% | 12.52% | 11.49% | 11.31% | 10.42% | 9.521% | 10.94% | 12.74% | 13.95% | 14.58% | 14.88% | 15.01% | 15.02% | 14.51% | 14.19% | 13.77% | 14.39% | 15.34%
5 | 6 | 2020 | Summer | S, [MVA] | 0 | 1 | 2.2835 | 2.2532 | 2.2133 | 2.2023 | 2.2319 | 2.2908 | 2.8578 | 3.2057 | 3.4475 | 3.4544 | 3.674 | 3.7853 | 3.4449 | 3.0817 | 2.7689 | 2.6953 | 2.6754 | 2.6683 | 2.6768 | 2.7279 | 2.7693 | 2.8331 | 2.6508 | 2.4728
5 | 6 | 2020 | Summer | S, [%] | 0 | 1 | 28.54% | 28.17% | 27.67% | 27.53% | 27.9% | 28.63% | 35.72% | 40.07% | 43.09% | 43.18% | 45.92% | 47.32% | 43.06% | 38.52% | 34.61% | 33.69% | 33.44% | 33.35% | 33.46% | 34.1% | 34.62% | 35.41% | 33.14% | 30.91%
6 | 5 | 2020 | Summer | S, [MVA] | 0 | 1 | 2.2556 | 2.225 | 2.1849 | 2.1739 | 2.2034 | 2.2621 | 2.8243 | 3.1713 | 3.4119 | 3.419 | 3.6377 | 3.7497 | 3.4105 | 3.0485 | 2.7378 | 2.6641 | 2.6441 | 2.6368 | 2.6452 | 2.6964 | 2.7378 | 2.8014 | 2.6206 | 2.4436
6 | 5 | 2020 | Summer | S, [%] | 0 | 1 | 28.2% | 27.81% | 27.31% | 27.17% | 27.54% | 28.28% | 35.3% | 39.64% | 42.65% | 42.74% | 45.47% | 46.87% | 42.63% | 38.11% | 34.22% | 33.3% | 33.05% | 32.96% | 33.06% | 33.7% | 34.22% | 35.02% | 32.76% | 30.54%
9 | 10 | 2020 | Summer | P, [MW] | 0 | 1 | 21.0732 | 20.3827 | 19.6678 | 19.3876 | 19.0309 | 18.9345 | 18.8117 | 20.8512 | 22.4771 | 23.9401 | 24.5915 | 25.1853 | 25.3673 | 24.9438 | 23.4169 | 23.1255 | 22.7002 | 22.4961 | 22.5719 | 23.4558 | 23.47 | 23.9594 | 22.8248 | 20.906
9 | 10 | 2020 | Summer | P, [%] | 0 | 1 | 52.68% | 50.96% | 49.17% | 48.47% | 47.58% | 47.34% | 47.03% | 52.13% | 56.19% | 59.85% | 61.48% | 62.96% | 63.42% | 62.36% | 58.54% | 57.81% | 56.75% | 56.24% | 56.43% | 58.64% | 58.68% | 59.9% | 57.06% | 52.26%
10 | 9 | 2020 | Summer | P, [MW] | 0 | 1 | -21.0322 | -20.3441 | -19.6316 | -19.3525 | -18.9969 | -18.9008 | -18.7784 | -20.8107 | -22.4307 | -23.8878 | -24.5366 | -25.1278 | -25.3091 | -24.8874 | -23.3668 | -23.0767 | -22.6529 | -22.4497 | -22.525 | -23.4055 | -23.4197 | -23.907 | -22.777 | -20.8653
10 | 9 | 2020 | Summer | P, [%] | 0 | 1 | 52.58% | 50.86% | 49.08% | 48.38% | 47.49% | 47.25% | 46.95% | 52.03% | 56.08% | 59.72% | 61.34% | 62.82% | 63.27% | 62.22% | 58.42% | 57.69% | 56.63% | 56.12% | 56.31% | 58.51% | 58.55% | 59.77% | 56.94% | 52.16%
9 | 10 | 2020 | Summer | Q, [MVAr] | 0 | 1 | 5.6692 | 5.6371 | 5.7057 | 5.674 | 5.6805 | 5.6697 | 5.7271 | 5.8743 | 5.8524 | 5.7468 | 5.7044 | 5.6602 | 5.6563 | 5.6497 | 5.685 | 5.6508 | 5.713 | 5.7423 | 5.8414 | 5.7899 | 5.8009 | 5.8061 | 5.8103 | 5.8921
9 | 10 | 2020 | Summer | Q, [%] | 0 | 1 | 14.17% | 14.09% | 14.26% | 14.19% | 14.2% | 14.17% | 14.32% | 14.69% | 14.63% | 14.37% | 14.26% | 14.15% | 14.14% | 14.12% | 14.21% | 14.13% | 14.28% | 14.36% | 14.6% | 14.47% | 14.5% | 14.52% | 14.53% | 14.73%
10 | 9 | 2020 | Summer | Q, [MVAr] | 0 | 1 | -4.4813 | -4.5215 | -4.6597 | -4.6562 | -4.6966 | -4.6953 | -4.7626 | -4.7037 | -4.5068 | -4.2349 | -4.1148 | -3.9981 | -3.9714 | -4.0181 | -4.2366 | -4.2373 | -4.3463 | -4.3977 | -4.4855 | -4.334 | -4.343 | -4.2901 | -4.4266 | -4.7153
10 | 9 | 2020 | Summer | Q, [%] | 0 | 1 | 11.2% | 11.3% | 11.65% | 11.64% | 11.74% | 11.74% | 11.91% | 11.76% | 11.27% | 10.59% | 10.29% | 9.995% | 9.928% | 10.05% | 10.59% | 10.59% | 10.87% | 10.99% | 11.21% | 10.83% | 10.86% | 10.73% | 11.07% | 11.79%
9 | 10 | 2020 | Summer | S, [MVA] | 0 | 1 | 21.8224 | 21.1478 | 20.4787 | 20.2008 | 19.8606 | 19.7651 | 19.6642 | 21.6628 | 23.2266 | 24.6202 | 25.2445 | 25.8135 | 25.9902 | 25.5756 | 24.0971 | 23.8059 | 23.408 | 23.2174 | 23.3155 | 24.1598 | 24.1763 | 24.6529 | 23.5527 | 21.7204
9 | 10 | 2020 | Summer | S, [%] | 0 | 1 | 54.56% | 52.87% | 51.2% | 50.5% | 49.65% | 49.41% | 49.16% | 54.16% | 58.07% | 61.55% | 63.11% | 64.53% | 64.98% | 63.94% | 60.24% | 59.51% | 58.52% | 58.04% | 58.29% | 60.4% | 60.44% | 61.63% | 58.88% | 54.3%
10 | 9 | 2020 | Summer | S, [MVA] | 0 | 1 | 21.5043 | 20.8406 | 20.177 | 19.9047 | 19.5689 | 19.4753 | 19.3729 | 21.3357 | 22.8789 | 24.2603 | 24.8793 | 25.4439 | 25.6187 | 25.2097 | 23.7478 | 23.4625 | 23.0661 | 22.8764 | 22.9673 | 23.8034 | 23.8189 | 24.2889 | 23.2031 | 21.3915
10 | 9 | 2020 | Summer | S, [%] | 0 | 1 | 53.76% | 52.1% | 50.44% | 49.76% | 48.92% | 48.69% | 48.43% | 53.34% | 57.2% | 60.65% | 62.2% | 63.61% | 64.05% | 63.02% | 59.37% | 58.66% | 57.67% | 57.19% | 57.42% | 59.51% | 59.55% | 60.72% | 58.01% | 53.48%
13 | 14 | 2020 | Summer | P, [MW] | 0 | 1 | 0.63515 | 0.57016 | 0.53476 | 0.51911 | 0.5313 | 0.56436 | 0.61615 | 0.8026 | 0.96928 | 1.0453 | 1.1153 | 1.2132 | 1.2483 | 1.1335 | 1.0661 | 1.0373 | 0.98696 | 0.99657 | 1.0597 | 1.0694 | 1.1283 | 1.218 | 1.091 | 0.88486
13 | 14 | 2020 | Summer | P, [%] | 0 | 1 | 7.939% | 7.127% | 6.685% | 6.489% | 6.641% | 7.055% | 7.702% | 10.03% | 12.12% | 13.07% | 13.94% | 15.16% | 15.6% | 14.17% | 13.33% | 12.97% | 12.34% | 12.46% | 13.25% | 13.37% | 14.1% | 15.22% | 13.64% | 11.06%
14 | 13 | 2020 | Summer | P, [MW] | 0 | 1 | -0.6337 | -0.56879 | -0.53337 | -0.51773 | -0.52988 | -0.56291 | -0.61457 | -0.80079 | -0.96727 | -1.0432 | -1.1131 | -1.2108 | -1.246 | -1.1314 | -1.064 | -1.0353 | -0.98496 | -0.99454 | -1.0576 | -1.0672 | -1.126 | -1.2155 | -1.0888 | -0.88293
14 | 13 | 2020 | Summer | P, [%] | 0 | 1 | 7.921% | 7.11% | 6.667% | 6.472% | 6.623% | 7.036% | 7.682% | 10.01% | 12.09% | 13.04% | 13.91% | 15.14% | 15.57% | 14.14% | 13.3% | 12.94% | 12.31% | 12.43% | 13.22% | 13.34% | 14.08% | 15.19% | 13.61% | 11.04%
13 | 14 | 2020 | Summer | Q, [MVAr] | 0 | 1 | -1.1596 | -1.1506 | -1.1785 | -1.1772 | -1.1977 | -1.1964 | -1.2299 | -1.2387 | -1.2167 | -1.1678 | -1.1577 | -1.1407 | -1.1449 | -1.1422 | -1.1778 | -1.1744 | -1.195 | -1.2024 | -1.2221 | -1.1985 | -1.2031 | -1.1986 | -1.2107 | -1.2422
13 | 14 | 2020 | Summer | Q, [%] | 0 | 1 | 14.5% | 14.38% | 14.73% | 14.72% | 14.97% | 14.96% | 15.37% | 15.48% | 15.21% | 14.6% | 14.47% | 14.26% | 14.31% | 14.28% | 14.72% | 14.68% | 14.94% | 15.03% | 15.28% | 14.98% | 15.04% | 14.98% | 15.13% | 15.53%
14 | 13 | 2020 | Summer | Q, [MVAr] | 0 | 1 | 1.1719 | 1.1621 | 1.1902 | 1.1888 | 1.2097 | 1.2087 | 1.2431 | 1.2539 | 1.2337 | 1.185 | 1.1758 | 1.1601 | 1.1649 | 1.1603 | 1.1954 | 1.1916 | 1.2118 | 1.2194 | 1.2404 | 1.2166 | 1.2222 | 1.219 | 1.2293 | 1.2585
14 | 13 | 2020 | Summer | Q, [%] | 0 | 1 | 14.65% | 14.53% | 14.88% | 14.86% | 15.12% | 15.11% | 15.54% | 15.67% | 15.42% | 14.81% | 14.7% | 14.5% | 14.56% | 14.5% | 14.94% | 14.9% | 15.15% | 15.24% | 15.5% | 15.21% | 15.28% | 15.24% | 15.37% | 15.73%
13 | 14 | 2020 | Summer | S, [MVA] | 0 | 1 | 1.3222 | 1.2841 | 1.2942 | 1.2866 | 1.3103 | 1.3228 | 1.3756 | 1.476 | 1.5556 | 1.5673 | 1.6075 | 1.6652 | 1.6938 | 1.6092 | 1.5886 | 1.5669 | 1.5499 | 1.5617 | 1.6176 | 1.6063 | 1.6494 | 1.7088 | 1.6297 | 1.5252
13 | 14 | 2020 | Summer | S, [%] | 0 | 1 | 16.53% | 16.05% | 16.18% | 16.08% | 16.38% | 16.54% | 17.19% | 18.45% | 19.45% | 19.59% | 20.09% | 20.82% | 21.17% | 20.11% | 19.86% | 19.59% | 19.37% | 19.52% | 20.22% | 20.08% | 20.62% | 21.36% | 20.37% | 19.06%
14 | 13 | 2020 | Summer | S, [MVA] | 0 | 1 | 1.3322 | 1.2939 | 1.3043 | 1.2966 | 1.3207 | 1.3333 | 1.3867 | 1.4878 | 1.5677 | 1.5788 | 1.6191 | 1.6769 | 1.7057 | 1.6206 | 1.6004 | 1.5785 | 1.5616 | 1.5736 | 1.63 | 1.6184 | 1.6618 | 1.7215 | 1.6421 | 1.5374
14 | 13 | 2020 | Summer | S, [%] | 0 | 1 | 16.65% | 16.17% | 16.3% | 16.21% | 16.51% | 16.67% | 17.33% | 18.6% | 19.6% | 19.73% | 20.24% | 20.96% | 21.32% | 20.26% | 20% | 19.73% | 19.52% | 19.67% | 20.38% | 20.23% | 20.77% | 21.52% | 20.53% | 19.22%
16 | 17 | 2020 | Summer | P, [MW] | 0 | 1 | 1.423 | 1.3287 | 1.268 | 1.173 | 1.152 | 1.1233 | 1.1914 | 1.3865 | 1.581 | 1.7418 | 1.727 | 1.7498 | 1.7685 | 1.7023 | 1.5237 | 1.5125 | 1.4773 | 1.4738 | 1.5469 | 1.6914 | 1.7246 | 1.761 | 1.5729 | 1.343
16 | 17 | 2020 | Summer | P, [%] | 0 | 1 | 35.57% | 33.22% | 31.7% | 29.32% | 28.8% | 28.08% | 29.79% | 34.66% | 39.53% | 43.54% | 43.17% | 43.74% | 44.21% | 42.56% | 38.09% | 37.81% | 36.93% | 36.85% | 38.67% | 42.29% | 43.12% | 44.03% | 39.32% | 33.58%
17 | 16 | 2020 | Summer | P, [MW] | 0 | 1 | -1.4196 | -1.3257 | -1.2653 | -1.1707 | -1.1497 | -1.1211 | -1.189 | -1.3833 | -1.5768 | -1.7367 | -1.722 | -1.7446 | -1.7633 | -1.6974 | -1.5199 | -1.5086 | -1.4737 | -1.4702 | -1.5429 | -1.6866 | -1.7197 | -1.7558 | -1.5687 | -1.34
17 | 16 | 2020 | Summer | P, [%] | 0 | 1 | 35.49% | 33.14% | 31.63% | 29.27% | 28.74% | 28.03% | 29.73% | 34.58% | 39.42% | 43.42% | 43.05% | 43.62% | 44.08% | 42.44% | 38% | 37.72% | 36.84% | 36.75% | 38.57% | 42.17% | 42.99% | 43.9% | 39.22% | 33.5%
16 | 17 | 2020 | Summer | Q, [MVAr] | 0 | 1 | 0.030123 | 0.063565 | 0.075621 | 0.12016 | 0.1207 | 0.14074 | 0.091238 | -0.023755 | -0.066144 | -0.072476 | -0.053588 | -0.041403 | -0.046431 | -0.031626 | 0.00024753 | 0.0046267 | -0.00076941 | -0.0072401 | -0.063872 | -0.092515 | -0.089803 | -0.091052 | -0.037874 | 0.020222
16 | 17 | 2020 | Summer | Q, [%] | 0 | 1 | 0.7531% | 1.589% | 1.891% | 3.004% | 3.018% | 3.519% | 2.281% | 0.5939% | 1.654% | 1.812% | 1.34% | 1.035% | 1.161% | 0.7906% | 0.006188% | 0.1157% | 0.01924% | 0.181% | 1.597% | 2.313% | 2.245% | 2.276% | 0.9469% | 0.5055%
17 | 16 | 2020 | Summer | Q, [MVAr] | 0 | 1 | -0.0016241 | -0.038673 | -0.052916 | -0.1006 | -0.10182 | -0.12271 | -0.071144 | 0.050822 | 0.10138 | 0.11522 | 0.095573 | 0.08448 | 0.09044 | 0.072385 | 0.032411 | 0.027544 | 0.03147 | 0.037801 | 0.0976 | 0.13287 | 0.13176 | 0.1348 | 0.07271 | 0.0051842
17 | 16 | 2020 | Summer | Q, [%] | 0 | 1 | 0.0406% | 0.9668% | 1.323% | 2.515% | 2.546% | 3.068% | 1.779% | 1.271% | 2.535% | 2.881% | 2.389% | 2.112% | 2.261% | 1.81% | 0.8103% | 0.6886% | 0.7868% | 0.945% | 2.44% | 3.322% | 3.294% | 3.37% | 1.818% | 0.1296%
16 | 17 | 2020 | Summer | S, [MVA] | 0 | 1 | 1.4233 | 1.3302 | 1.2702 | 1.1791 | 1.1583 | 1.132 | 1.1949 | 1.3867 | 1.5824 | 1.7433 | 1.7278 | 1.7503 | 1.7692 | 1.7026 | 1.5237 | 1.5125 | 1.4773 | 1.4738 | 1.5482 | 1.6939 | 1.727 | 1.7634 | 1.5733 | 1.3432
16 | 17 | 2020 | Summer | S, [%] | 0 | 1 | 35.58% | 33.26% | 31.76% | 29.48% | 28.96% | 28.3% | 29.87% | 34.67% | 39.56% | 43.58% | 43.2% | 43.76% | 44.23% | 42.56% | 38.09% | 37.81% | 36.93% | 36.85% | 38.71% | 42.35% | 43.17% | 44.08% | 39.33% | 33.58%
17 | 16 | 2020 | Summer | S, [MVA] | 0 | 1 | 1.4196 | 1.3263 | 1.2664 | 1.175 | 1.1542 | 1.1278 | 1.1912 | 1.3842 | 1.5801 | 1.7405 | 1.7247 | 1.7467 | 1.7656 | 1.699 | 1.5202 | 1.5089 | 1.474 | 1.4707 | 1.546 | 1.6918 | 1.7247 | 1.761 | 1.5704 | 1.34
17 | 16 | 2020 | Summer | S, [%] | 0 | 1 | 35.49% | 33.16% | 31.66% | 29.37% | 28.86% | 28.2% | 29.78% | 34.61% | 39.5% | 43.51% | 43.12% | 43.67% | 44.14% | 42.47% | 38.01% | 37.72% | 36.85% | 36.77% | 38.65% | 42.3% | 43.12% | 44.03% | 39.26% | 33.5%
19 | 20 | 2020 | Summer | P, [MW] | 0 | 1 | 0.40513 | 0.38792 | 0.38519 | 0.38006 | 0.38813 | 0.39513 | 0.41181 | 0.45918 | 0.51029 | 0.56426 | 0.59735 | 0.61107 | 0.60462 | 0.58343 | 0.55723 | 0.54278 | 0.54901 | 0.53594 | 0.51324 | 0.52093 | 0.5415 | 0.54089 | 0.51254 | 0.45512
19 | 20 | 2020 | Summer | P, [%] | 0 | 1 | 10.13% | 9.698% | 9.63% | 9.501% | 9.703% | 9.878% | 10.3% | 11.48% | 12.76% | 14.11% | 14.93% | 15.28% | 15.12% | 14.59% | 13.93% | 13.57% | 13.73% | 13.4% | 12.83% | 13.02% | 13.54% | 13.52% | 12.81% | 11.38%
20 | 19 | 2020 | Summer | P, [MW] | 0 | 1 | -0.40214 | -0.38487 | -0.38217 | -0.37701 | -0.38512 | -0.3921 | -0.40901 | -0.45673 | -0.50775 | -0.56148 | -0.5945 | -0.60807 | -0.60167 | -0.5805 | -0.55429 | -0.53987 | -0.54618 | -0.53312 | -0.51078 | -0.51845 | -0.53899 | -0.53845 | -0.50981 | -0.45232
20 | 19 | 2020 | Summer | P, [%] | 0 | 1 | 10.05% | 9.622% | 9.554% | 9.425% | 9.628% | 9.802% | 10.23% | 11.42% | 12.69% | 14.04% | 14.86% | 15.2% | 15.04% | 14.51% | 13.86% | 13.5% | 13.65% | 13.33% | 12.77% | 12.96% | 13.47% | 13.46% | 12.75% | 11.31%
19 | 20 | 2020 | Summer | Q, [MVAr] | 0 | 1 | 1.2739 | 1.2924 | 1.2859 | 1.2955 | 1.2824 | 1.2862 | 1.227 | 1.1176 | 1.1215 | 1.159 | 1.1598 | 1.1915 | 1.1824 | 1.1894 | 1.2009 | 1.1995 | 1.1782 | 1.1826 | 1.0963 | 1.0993 | 1.0963 | 1.0798 | 1.1691 | 1.2108
19 | 20 | 2020 | Summer | Q, [%] | 0 | 1 | 31.85% | 32.31% | 32.15% | 32.39% | 32.06% | 32.16% | 30.68% | 27.94% | 28.04% | 28.98% | 29% | 29.79% | 29.56% | 29.73% | 30.02% | 29.99% | 29.45% | 29.56% | 27.41% | 27.48% | 27.41% | 26.99% | 29.23% | 30.27%
20 | 19 | 2020 | Summer | Q, [MVAr] | 0 | 1 | -1.2487 | -1.2667 | -1.2605 | -1.2698 | -1.257 | -1.2607 | -1.2034 | -1.0971 | -1.1001 | -1.1356 | -1.1358 | -1.1662 | -1.1575 | -1.1646 | -1.1762 | -1.1751 | -1.1544 | -1.1588 | -1.0756 | -1.0785 | -1.0752 | -1.0592 | -1.1461 | -1.1872
20 | 19 | 2020 | Summer | Q, [%] | 0 | 1 | 31.22% | 31.67% | 31.51% | 31.74% | 31.43% | 31.52% | 30.09% | 27.43% | 27.5% | 28.39% | 28.4% | 29.16% | 28.94% | 29.12% | 29.4% | 29.38% | 28.86% | 28.97% | 26.89% | 26.96% | 26.88% | 26.48% | 28.65% | 29.68%
19 | 20 | 2020 | Summer | S, [MVA] | 0 | 1 | 1.3368 | 1.3493 | 1.3424 | 1.3501 | 1.3398 | 1.3455 | 1.2943 | 1.2083 | 1.2322 | 1.2891 | 1.3046 | 1.339 | 1.328 | 1.3247 | 1.3239 | 1.3166 | 1.2998 | 1.2983 | 1.2105 | 1.2165 | 1.2227 | 1.2077 | 1.2765 | 1.2935
19 | 20 | 2020 | Summer | S, [%] | 0 | 1 | 33.42% | 33.73% | 33.56% | 33.75% | 33.5% | 33.64% | 32.36% | 30.21% | 30.8% | 32.23% | 32.62% | 33.48% | 33.2% | 33.12% | 33.1% | 32.91% | 32.5% | 32.46% | 30.26% | 30.41% | 30.57% | 30.19% | 31.91% | 32.34%
20 | 19 | 2020 | Summer | S, [MVA] | 0 | 1 | 1.3119 | 1.3239 | 1.3172 | 1.3245 | 1.3147 | 1.3202 | 1.271 | 1.1883 | 1.2116 | 1.2668 | 1.282 | 1.3152 | 1.3046 | 1.3013 | 1.3003 | 1.2931 | 1.2771 | 1.2756 | 1.1907 | 1.1966 | 1.2027 | 1.1882 | 1.2544 | 1.2704
20 | 19 | 2020 | Summer | S, [%] | 0 | 1 | 32.8% | 33.1% | 32.93% | 33.11% | 32.87% | 33.01% | 31.78% | 29.71% | 30.29% | 31.67% | 32.05% | 32.88% | 32.61% | 32.53% | 32.51% | 32.33% | 31.93% | 31.89% | 29.77% | 29.92% | 30.07% | 29.71% | 31.36% | 31.76%
21 | 22 | 2020 | Summer | P, [MW] | 0 | 1 | 6.0167 | 5.9117 | 5.8161 | 5.8331 | 5.6122 | 5.5161 | 5.2288 | 5.5062 | 5.4542 | 5.4658 | 5.2958 | 5.1889 | 5.1472 | 5.4551 | 5.5407 | 5.4892 | 5.3618 | 5.5026 | 5.5055 | 5.6577 | 5.5121 | 5.4396 | 5.2928 | 5.269
21 | 22 | 2020 | Summer | P, [%] | 0 | 1 | 37.6% | 36.95% | 36.35% | 36.46% | 35.08% | 34.48% | 32.68% | 34.41% | 34.09% | 34.16% | 33.1% | 32.43% | 32.17% | 34.09% | 34.63% | 34.31% | 33.51% | 34.39% | 34.41% | 35.36% | 34.45% | 34% | 33.08% | 32.93%
22 | 21 | 2020 | Summer | P, [MW] | 0 | 1 | -6.0033 | -5.8988 | -5.8034 | -5.8204 | -5.6005 | -5.5049 | -5.2187 | -5.4921 | -5.4405 | -5.4522 | -5.283 | -5.1765 | -5.135 | -5.442 | -5.5272 | -5.4759 | -5.3489 | -5.489 | -5.4918 | -5.6434 | -5.4984 | -5.4255 | -5.2793 | -5.2552
22 | 21 | 2020 | Summer | P, [%] | 0 | 1 | 37.52% | 36.87% | 36.27% | 36.38% | 35% | 34.41% | 32.62% | 34.33% | 34% | 34.08% | 33.02% | 32.35% | 32.09% | 34.01% | 34.54% | 34.22% | 33.43% | 34.31% | 34.32% | 35.27% | 34.36% | 33.91% | 33% | 32.85%
21 | 22 | 2020 | Summer | Q, [MVAr] | 0 | 1 | -0.597 | -0.53145 | -0.78905 | -0.74229 | -0.51538 | -0.42632 | -0.1603 | 2.8283 | 2.7164 | 2.639 | 2.5685 | 2.635 | 2.5686 | 2.4343 | 2.4458 | 2.4402 | 2.4871 | 2.5523 | 2.6199 | 2.5831 | 2.6246 | 2.9117 | 2.9504 | 3.079
21 | 22 | 2020 | Summer | Q, [%] | 0 | 1 | 3.731% | 3.322% | 4.932% | 4.639% | 3.221% | 2.664% | 1.002% | 17.68% | 16.98% | 16.49% | 16.05% | 16.47% | 16.05% | 15.21% | 15.29% | 15.25% | 15.54% | 15.95% | 16.37% | 16.14% | 16.4% | 18.2% | 18.44% | 19.24%
22 | 21 | 2020 | Summer | Q, [MVAr] | 0 | 1 | 0.74659 | 0.6756 | 0.93004 | 0.88378 | 0.64538 | 0.55159 | 0.27234 | -2.6712 | -2.5642 | -2.4882 | -2.4267 | -2.4964 | -2.4332 | -2.2883 | -2.2957 | -2.2925 | -2.344 | -2.4016 | -2.4676 | -2.4246 | -2.4719 | -2.7558 | -2.7999 | -2.9263
22 | 21 | 2020 | Summer | Q, [%] | 0 | 1 | 4.666% | 4.222% | 5.813% | 5.524% | 4.034% | 3.447% | 1.702% | 16.7% | 16.03% | 15.55% | 15.17% | 15.6% | 15.21% | 14.3% | 14.35% | 14.33% | 14.65% | 15.01% | 15.42% | 15.15% | 15.45% | 17.22% | 17.5% | 18.29%
21 | 22 | 2020 | Summer | S, [MVA] | 0 | 1 | 6.0463 | 5.9356 | 5.8694 | 5.8802 | 5.6358 | 5.5326 | 5.2312 | 6.1901 | 6.0932 | 6.0695 | 5.8858 | 5.8197 | 5.7525 | 5.9737 | 6.0565 | 6.0072 | 5.9105 | 6.0657 | 6.0971 | 6.2194 | 6.1051 | 6.1698 | 6.0596 | 6.1026
21 | 22 | 2020 | Summer | S, [%] | 0 | 1 | 37.79% | 37.1% | 36.68% | 36.75% | 35.22% | 34.58% | 32.7% | 38.69% | 38.08% | 37.93% | 36.79% | 36.37% | 35.95% | 37.34% | 37.85% | 37.55% | 36.94% | 37.91% | 38.11% | 38.87% | 38.16% | 38.56% | 37.87% | 38.14%
22 | 21 | 2020 | Summer | S, [MVA] | 0 | 1 | 6.0495 | 5.9373 | 5.8775 | 5.8871 | 5.6376 | 5.5324 | 5.2258 | 6.1072 | 6.0145 | 5.9931 | 5.8137 | 5.747 | 5.6823 | 5.9035 | 5.9849 | 5.9365 | 5.84 | 5.9914 | 6.0207 | 6.1422 | 6.0285 | 6.0853 | 5.9758 | 6.015
22 | 21 | 2020 | Summer | S, [%] | 0 | 1 | 37.81% | 37.11% | 36.73% | 36.79% | 35.23% | 34.58% | 32.66% | 38.17% | 37.59% | 37.46% | 36.34% | 35.92% | 35.51% | 36.9% | 37.41% | 37.1% | 36.5% | 37.45% | 37.63% | 38.39% | 37.68% | 38.03% | 37.35% | 37.59%
23 | 24 | 2020 | Summer | P, [MW] | 0 | 1 | 4.9046 | 4.9275 | 4.7573 | 4.7568 | 4.6366 | 4.5746 | 4.3469 | 4.6788 | 4.9169 | 5.1737 | 5.2964 | 5.4888 | 5.4541 | 5.2307 | 4.8138 | 4.926 | 4.8221 | 4.6858 | 4.5813 | 4.8606 | 4.721 | 4.9719 | 4.7568 | 4.4998
23 | 24 | 2020 | Summer | P, [%] | 0 | 1 | 30.65% | 30.8% | 29.73% | 29.73% | 28.98% | 28.59% | 27.17% | 29.24% | 30.73% | 32.34% | 33.1% | 34.3% | 34.09% | 32.69% | 30.09% | 30.79% | 30.14% | 29.29% | 28.63% | 30.38% | 29.51% | 31.07% | 29.73% | 28.12%
24 | 23 | 2020 | Summer | P, [MW] | 0 | 1 | -4.8953 | -4.9182 | -4.7484 | -4.748 | -4.6283 | -4.5666 | -4.3396 | -4.6707 | -4.908 | -5.1638 | -5.286 | -5.4776 | -5.4431 | -5.2206 | -4.8052 | -4.9171 | -4.8135 | -4.6777 | -4.5735 | -4.8519 | -4.7128 | -4.9627 | -4.7484 | -4.4922
24 | 23 | 2020 | Summer | P, [%] | 0 | 1 | 30.6% | 30.74% | 29.68% | 29.67% | 28.93% | 28.54% | 27.12% | 29.19% | 30.67% | 32.27% | 33.04% | 34.24% | 34.02% | 32.63% | 30.03% | 30.73% | 30.08% | 29.24% | 28.58% | 30.32% | 29.45% | 31.02% | 29.68% | 28.08%
23 | 24 | 2020 | Summer | Q, [MVAr] | 0 | 1 | 1.0744 | 0.94888 | 1.2716 | 1.2083 | 1.0288 | 0.98448 | 0.89525 | -0.42154 | -0.37115 | -0.34212 | -0.36382 | -0.43347 | -0.39316 | -0.3017 | -0.28866 | -0.28549 | -0.29982 | -0.30493 | -0.29351 | -0.30205 | -0.31396 | -0.53745 | -0.53685 | -0.58831
23 | 24 | 2020 | Summer | Q, [%] | 0 | 1 | 6.715% | 5.931% | 7.947% | 7.552% | 6.43% | 6.153% | 5.595% | 2.635% | 2.32% | 2.138% | 2.274% | 2.709% | 2.457% | 1.886% | 1.804% | 1.784% | 1.874% | 1.906% | 1.834% | 1.888% | 1.962% | 3.359% | 3.355% | 3.677%
24 | 23 | 2020 | Summer | Q, [MVAr] | 0 | 1 | -0.97125 | -0.84584 | -1.1723 | -1.1097 | -0.93649 | -0.89485 | -0.8146 | 0.51193 | 0.47072 | 0.45214 | 0.47913 | 0.55746 | 0.51546 | 0.41398 | 0.38381 | 0.38509 | 0.39535 | 0.39518 | 0.37981 | 0.39913 | 0.40561 | 0.63983 | 0.63066 | 0.67267
24 | 23 | 2020 | Summer | Q, [%] | 0 | 1 | 6.07% | 5.286% | 7.327% | 6.935% | 5.853% | 5.593% | 5.091% | 3.2% | 2.942% | 2.826% | 2.995% | 3.484% | 3.222% | 2.587% | 2.399% | 2.407% | 2.471% | 2.47% | 2.374% | 2.495% | 2.535% | 3.999% | 3.942% | 4.204%
23 | 24 | 2020 | Summer | S, [MVA] | 0 | 1 | 5.0209 | 5.018 | 4.9243 | 4.9079 | 4.7494 | 4.6794 | 4.4381 | 4.6978 | 4.9309 | 5.185 | 5.3088 | 5.5059 | 5.4682 | 5.2394 | 4.8224 | 4.9343 | 4.8314 | 4.6957 | 4.5907 | 4.87 | 4.7315 | 5.0009 | 4.787 | 4.5381
23 | 24 | 2020 | Summer | S, [%] | 0 | 1 | 31.38% | 31.36% | 30.78% | 30.67% | 29.68% | 29.25% | 27.74% | 29.36% | 30.82% | 32.41% | 33.18% | 34.41% | 34.18% | 32.75% | 30.14% | 30.84% | 30.2% | 29.35% | 28.69% | 30.44% | 29.57% | 31.26% | 29.92% | 28.36%
24 | 23 | 2020 | Summer | S, [MVA] | 0 | 1 | 4.9907 | 4.9904 | 4.891 | 4.8759 | 4.7221 | 4.6534 | 4.4154 | 4.6987 | 4.9305 | 5.1836 | 5.3077 | 5.5059 | 5.4674 | 5.237 | 4.8205 | 4.9321 | 4.8297 | 4.6944 | 4.5892 | 4.8683 | 4.7302 | 5.0038 | 4.7901 | 4.5423
24 | 23 | 2020 | Summer | S, [%] | 0 | 1 | 31.19% | 31.19% | 30.57% | 30.47% | 29.51% | 29.08% | 27.6% | 29.37% | 30.82% | 32.4% | 33.17% | 34.41% | 34.17% | 32.73% | 30.13% | 30.83% | 30.19% | 29.34% | 28.68% | 30.43% | 29.56% | 31.27% | 29.94% | 28.39%
25 | 26 | 2020 | Summer | P, [MW] | 0 | 1 | 3.4887 | 3.2545 | 3.0079 | 2.9111 | 2.8993 | 2.8569 | 2.985 | 3.4063 | 3.9347 | 4.338 | 4.6813 | 4.9184 | 5.0422 | 4.8872 | 4.5736 | 4.4035 | 4.2924 | 4.2273 | 4.2396 | 4.3282 | 4.52 | 4.8839 | 4.6099 | 4.0386
25 | 26 | 2020 | Summer | P, [%] | 0 | 1 | 21.8% | 20.34% | 18.8% | 18.19% | 18.12% | 17.86% | 18.66% | 21.29% | 24.59% | 27.11% | 29.26% | 30.74% | 31.51% | 30.55% | 28.58% | 27.52% | 26.83% | 26.42% | 26.5% | 27.05% | 28.25% | 30.52% | 28.81% | 25.24%
26 | 25 | 2020 | Summer | P, [MW] | 0 | 1 | -3.4794 | -3.246 | -2.9998 | -2.9033 | -2.8918 | -2.8494 | -2.9773 | -3.3988 | -3.9253 | -4.3274 | -4.6697 | -4.906 | -5.0294 | -4.8752 | -4.5628 | -4.3934 | -4.2826 | -4.2176 | -4.2295 | -4.3179 | -4.5089 | -4.8716 | -4.5986 | -4.029
26 | 25 | 2020 | Summer | P, [%] | 0 | 1 | 21.75% | 20.29% | 18.75% | 18.15% | 18.07% | 17.81% | 18.61% | 21.24% | 24.53% | 27.05% | 29.19% | 30.66% | 31.43% | 30.47% | 28.52% | 27.46% | 26.77% | 26.36% | 26.43% | 26.99% | 28.18% | 30.45% | 28.74% | 25.18%
25 | 26 | 2020 | Summer | Q, [MVAr] | 0 | 1 | 3.6257 | 3.5498 | 3.617 | 3.5338 | 3.4597 | 3.4976 | 3.4443 | 2.9727 | 3.1631 | 3.1545 | 3.0832 | 3.0616 | 3.0194 | 2.984 | 2.8882 | 2.8293 | 2.8653 | 2.9083 | 3.0747 | 3.0328 | 3.0924 | 3.0659 | 3.0563 | 3.109
25 | 26 | 2020 | Summer | Q, [%] | 0 | 1 | 22.66% | 22.19% | 22.61% | 22.09% | 21.62% | 21.86% | 21.53% | 18.58% | 19.77% | 19.72% | 19.27% | 19.13% | 18.87% | 18.65% | 18.05% | 17.68% | 17.91% | 18.18% | 19.22% | 18.95% | 19.33% | 19.16% | 19.1% | 19.43%
26 | 25 | 2020 | Summer | Q, [MVAr] | 0 | 1 | -3.522 | -3.4548 | -3.5263 | -3.448 | -3.3762 | -3.4141 | -3.3592 | -2.8889 | -3.0587 | -3.0367 | -2.9546 | -2.9243 | -2.8781 | -2.8498 | -2.7685 | -2.7171 | -2.7563 | -2.8005 | -2.9623 | -2.9184 | -2.9695 | -2.9297 | -2.931 | -3.0025
26 | 25 | 2020 | Summer | Q, [%] | 0 | 1 | 22.01% | 21.59% | 22.04% | 21.55% | 21.1% | 21.34% | 21% | 18.06% | 19.12% | 18.98% | 18.47% | 18.28% | 17.99% | 17.81% | 17.3% | 16.98% | 17.23% | 17.5% | 18.51% | 18.24% | 18.56% | 18.31% | 18.32% | 18.77%
25 | 26 | 2020 | Summer | S, [MVA] | 0 | 1 | 5.0316 | 4.8159 | 4.7043 | 4.5784 | 4.5139 | 4.5161 | 4.5578 | 4.5211 | 5.0485 | 5.3637 | 5.6054 | 5.7934 | 5.8771 | 5.7262 | 5.4092 | 5.2341 | 5.1609 | 5.1312 | 5.2372 | 5.285 | 5.4766 | 5.7665 | 5.531 | 5.0967
25 | 26 | 2020 | Summer | S, [%] | 0 | 1 | 31.45% | 30.1% | 29.4% | 28.62% | 28.21% | 28.23% | 28.49% | 28.26% | 31.55% | 33.52% | 35.03% | 36.21% | 36.73% | 35.79% | 33.81% | 32.71% | 32.26% | 32.07% | 32.73% | 33.03% | 34.23% | 36.04% | 34.57% | 31.85%
26 | 25 | 2020 | Summer | S, [MVA] | 0 | 1 | 4.9509 | 4.7405 | 4.6296 | 4.5075 | 4.4454 | 4.447 | 4.4887 | 4.4607 | 4.9763 | 5.2866 | 5.526 | 5.7114 | 5.7947 | 5.647 | 5.337 | 5.1658 | 5.0929 | 5.0627 | 5.1638 | 5.2116 | 5.399 | 5.6847 | 5.4532 | 5.0248
26 | 25 | 2020 | Summer | S, [%] | 0 | 1 | 30.94% | 29.63% | 28.94% | 28.17% | 27.78% | 27.79% | 28.05% | 27.88% | 31.1% | 33.04% | 34.54% | 35.7% | 36.22% | 35.29% | 33.36% | 32.29% | 31.83% | 31.64% | 32.27% | 32.57% | 33.74% | 35.53% | 34.08% | 31.4%
27 | 28 | 2020 | Summer | P, [MW] | 0 | 1 | 2.5989 | 2.4811 | 2.4319 | 2.4201 | 2.4572 | 2.4743 | 2.6309 | 3.104 | 3.5237 | 3.8765 | 4.0839 | 4.108 | 4.2262 | 4.1174 | 3.7327 | 3.748 | 3.7439 | 3.5779 | 3.5268 | 3.6924 | 3.6176 | 3.3618 | 3.2311 | 2.7497
27 | 28 | 2020 | Summer | P, [%] | 0 | 1 | 32.49% | 31.01% | 30.4% | 30.25% | 30.71% | 30.93% | 32.89% | 38.8% | 44.05% | 48.46% | 51.05% | 51.35% | 52.83% | 51.47% | 46.66% | 46.85% | 46.8% | 44.72% | 44.08% | 46.15% | 45.22% | 42.02% | 40.39% | 34.37%
28 | 27 | 2020 | Summer | P, [MW] | 0 | 1 | -2.5934 | -2.4759 | -2.4271 | -2.4152 | -2.452 | -2.469 | -2.6251 | -3.0969 | -3.5145 | -3.8654 | -4.0716 | -4.0955 | -4.2131 | -4.1049 | -3.7224 | -3.7376 | -3.7336 | -3.5685 | -3.5176 | -3.6823 | -3.608 | -3.3535 | -3.2234 | -2.7441
28 | 27 | 2020 | Summer | P, [%] | 0 | 1 | 32.42% | 30.95% | 30.34% | 30.19% | 30.65% | 30.86% | 32.81% | 38.71% | 43.93% | 48.32% | 50.89% | 51.19% | 52.66% | 51.31% | 46.53% | 46.72% | 46.67% | 44.61% | 43.97% | 46.03% | 45.1% | 41.92% | 40.29% | 34.3%
27 | 28 | 2020 | Summer | Q, [MVAr] | 0 | 1 | 0.84725 | 0.99947 | 0.79959 | 0.85162 | 0.97356 | 1.0137 | 0.98261 | -0.1353 | -0.14086 | -0.14282 | -0.13581 | -0.095289 | -0.10948 | -0.14282 | -0.14803 | -0.13722 | -0.16192 | -0.15996 | -0.17195 | -0.15844 | -0.13946 | -0.045166 | -0.04626 | -0.0032964
27 | 28 | 2020 | Summer | Q, [%] | 0 | 1 | 10.59% | 12.49% | 9.995% | 10.65% | 12.17% | 12.67% | 12.28% | 1.691% | 1.761% | 1.785% | 1.698% | 1.191% | 1.368% | 1.785% | 1.85% | 1.715% | 2.024% | 1.999% | 2.149% | 1.98% | 1.743% | 0.5646% | 0.5782% | 0.04121%
28 | 27 | 2020 | Summer | Q, [MVAr] | 0 | 1 | -0.78607 | -0.94089 | -0.74592 | -0.79772 | -0.91635 | -0.95515 | -0.918 | 0.21442 | 0.24277 | 0.26604 | 0.2725 | 0.23348 | 0.25575 | 0.28174 | 0.26228 | 0.25235 | 0.27692 | 0.26501 | 0.27411 | 0.27032 | 0.24683 | 0.13776 | 0.13181 | 0.065273
28 | 27 | 2020 | Summer | Q, [%] | 0 | 1 | 9.826% | 11.76% | 9.324% | 9.972% | 11.45% | 11.94% | 11.48% | 2.68% | 3.035% | 3.325% | 3.406% | 2.918% | 3.197% | 3.522% | 3.279% | 3.154% | 3.461% | 3.313% | 3.426% | 3.379% | 3.085% | 1.722% | 1.648% | 0.8159%
27 | 28 | 2020 | Summer | S, [MVA] | 0 | 1 | 2.7335 | 2.6749 | 2.56 | 2.5656 | 2.643 | 2.6739 | 2.8084 | 3.1069 | 3.5265 | 3.8791 | 4.0861 | 4.1091 | 4.2276 | 4.1199 | 3.7357 | 3.7505 | 3.7474 | 3.5815 | 3.531 | 3.6958 | 3.6203 | 3.3621 | 3.2314 | 2.7497
27 | 28 | 2020 | Summer | S, [%] | 0 | 1 | 34.17% | 33.44% | 32% | 32.07% | 33.04% | 33.42% | 35.1% | 38.84% | 44.08% | 48.49% | 51.08% | 51.36% | 52.85% | 51.5% | 46.7% | 46.88% | 46.84% | 44.77% | 44.14% | 46.2% | 45.25% | 42.03% | 40.39% | 34.37%
28 | 27 | 2020 | Summer | S, [MVA] | 0 | 1 | 2.7099 | 2.6486 | 2.5391 | 2.5436 | 2.6176 | 2.6474 | 2.7809 | 3.1043 | 3.5229 | 3.8745 | 4.0807 | 4.1022 | 4.2208 | 4.1146 | 3.7317 | 3.7461 | 3.7438 | 3.5783 | 3.5283 | 3.6922 | 3.6164 | 3.3563 | 3.2261 | 2.7449
28 | 27 | 2020 | Summer | S, [%] | 0 | 1 | 33.87% | 33.11% | 31.74% | 31.79% | 32.72% | 33.09% | 34.76% | 38.8% | 44.04% | 48.43% | 51.01% | 51.28% | 52.76% | 51.43% | 46.65% | 46.83% | 46.8% | 44.73% | 44.1% | 46.15% | 45.21% | 41.95% | 40.33% | 34.31%
29 | 30 | 2020 | Summer | P, [MW] | 0 | 1 | 1.5656 | 1.4828 | 1.4018 | 1.3301 | 1.2969 | 1.3779 | 1.3542 | 1.4813 | 1.5753 | 1.742 | 1.8064 | 1.9307 | 1.899 | 1.8516 | 1.6184 | 1.4751 | 1.4643 | 1.497 | 1.5949 | 1.639 | 1.7121 | 1.8041 | 1.773 | 1.6648
29 | 30 | 2020 | Summer | P, [%] | 0 | 1 | 39.14% | 37.07% | 35.05% | 33.25% | 32.42% | 34.45% | 33.86% | 37.03% | 39.38% | 43.55% | 45.16% | 48.27% | 47.47% | 46.29% | 40.46% | 36.88% | 36.61% | 37.42% | 39.87% | 40.98% | 42.8% | 45.1% | 44.33% | 41.62%
30 | 29 | 2020 | Summer | P, [MW] | 0 | 1 | -1.5614 | -1.4789 | -1.3982 | -1.3266 | -1.2935 | -1.3743 | -1.3508 | -1.4775 | -1.5712 | -1.7369 | -1.8009 | -1.9245 | -1.8929 | -1.8458 | -1.6139 | -1.4712 | -1.4605 | -1.4931 | -1.5906 | -1.6345 | -1.7072 | -1.7987 | -1.7678 | -1.6602
30 | 29 | 2020 | Summer | P, [%] | 0 | 1 | 39.03% | 36.97% | 34.95% | 33.17% | 32.34% | 34.36% | 33.77% | 36.94% | 39.28% | 43.42% | 45.02% | 48.11% | 47.32% | 46.15% | 40.35% | 36.78% | 36.51% | 37.33% | 39.76% | 40.86% | 42.68% | 44.97% | 44.19% | 41.5%
29 | 30 | 2020 | Summer | Q, [MVAr] | 0 | 1 | 0.32708 | 0.40351 | 0.47366 | 0.5604 | 0.5902 | 0.49459 | 0.50318 | 0.29419 | -0.022788 | -0.085045 | -0.055677 | -0.11346 | -0.070713 | 0.022243 | 0.24197 | 0.37141 | 0.3534 | 0.31369 | 0.1366 | 0.14391 | 0.030491 | -0.075085 | -0.058028 | -0.031934
29 | 30 | 2020 | Summer | Q, [%] | 0 | 1 | 8.177% | 10.09% | 11.84% | 14.01% | 14.76% | 12.36% | 12.58% | 7.355% | 0.5697% | 2.126% | 1.392% | 2.836% | 1.768% | 0.5561% | 6.049% | 9.285% | 8.835% | 7.842% | 3.415% | 3.598% | 0.7623% | 1.877% | 1.451% | 0.7983%
30 | 29 | 2020 | Summer | Q, [MVAr] | 0 | 1 | -0.29113 | -0.37033 | -0.44288 | -0.53112 | -0.56166 | -0.46447 | -0.47384 | -0.26212 | 0.057674 | 0.12776 | 0.10154 | 0.16596 | 0.1214 | 0.025896 | -0.20436 | -0.3389 | -0.32151 | -0.28082 | -0.10059 | -0.10587 | 0.010714 | 0.12089 | 0.10225 | 0.070916
30 | 29 | 2020 | Summer | Q, [%] | 0 | 1 | 7.278% | 9.258% | 11.07% | 13.28% | 14.04% | 11.61% | 11.85% | 6.553% | 1.442% | 3.194% | 2.538% | 4.149% | 3.035% | 0.6474% | 5.109% | 8.473% | 8.038% | 7.021% | 2.515% | 2.647% | 0.2678% | 3.022% | 2.556% | 1.773%
29 | 30 | 2020 | Summer | S, [MVA] | 0 | 1 | 1.5994 | 1.5367 | 1.4797 | 1.4433 | 1.4249 | 1.4639 | 1.4447 | 1.5102 | 1.5755 | 1.744 | 1.8072 | 1.9341 | 1.9003 | 1.8517 | 1.6364 | 1.5211 | 1.5063 | 1.5295 | 1.6007 | 1.6453 | 1.7124 | 1.8057 | 1.774 | 1.6651
29 | 30 | 2020 | Summer | S, [%] | 0 | 1 | 39.99% | 38.42% | 36.99% | 36.08% | 35.62% | 36.6% | 36.12% | 37.76% | 39.39% | 43.6% | 45.18% | 48.35% | 47.51% | 46.29% | 40.91% | 38.03% | 37.66% | 38.24% | 40.02% | 41.13% | 42.81% | 45.14% | 44.35% | 41.63%
30 | 29 | 2020 | Summer | S, [MVA] | 0 | 1 | 1.5883 | 1.5245 | 1.4666 | 1.429 | 1.4102 | 1.4507 | 1.4315 | 1.5006 | 1.5722 | 1.7416 | 1.8038 | 1.9316 | 1.8968 | 1.846 | 1.6268 | 1.5097 | 1.4954 | 1.5192 | 1.5938 | 1.6379 | 1.7073 | 1.8027 | 1.7707 | 1.6617
30 | 29 | 2020 | Summer | S, [%] | 0 | 1 | 39.71% | 38.11% | 36.67% | 35.72% | 35.25% | 36.27% | 35.79% | 37.51% | 39.31% | 43.54% | 45.09% | 48.29% | 47.42% | 46.15% | 40.67% | 37.74% | 37.39% | 37.98% | 39.84% | 40.95% | 42.68% | 45.07% | 44.27% | 41.54%
31 | 32 | 2020 | Summer | P, [MW] | 0 | 1 | 6.4865 | 5.594 | 5.0183 | 5.0166 | 4.9457 | 4.9291 | 5.2194 | 4.9422 | 4.318 | 4.356 | 5.1077 | 5.1535 | 5.1423 | 4.6838 | 4.9597 | 5.294 | 5.1584 | 5.0419 | 5.5742 | 5.5859 | 5.1756 | 5.2273 | 5.5398 | 5.3808
31 | 32 | 2020 | Summer | P, [%] | 0 | 1 | 32.43% | 27.97% | 25.09% | 25.08% | 24.73% | 24.65% | 26.1% | 24.71% | 21.59% | 21.78% | 25.54% | 25.77% | 25.71% | 23.42% | 24.8% | 26.47% | 25.79% | 25.21% | 27.87% | 27.93% | 25.88% | 26.14% | 27.7% | 26.9%
32 | 31 | 2020 | Summer | P, [MW] | 0 | 1 | -6.4781 | -5.5876 | -5.0129 | -5.0112 | -4.9404 | -4.9238 | -5.2137 | -4.937 | -4.3139 | -4.3518 | -5.1023 | -5.148 | -5.1367 | -4.6791 | -4.9544 | -5.2881 | -5.1528 | -5.0365 | -5.5678 | -5.5795 | -5.1699 | -5.2216 | -5.5335 | -5.3748
32 | 31 | 2020 | Summer | P, [%] | 0 | 1 | 32.39% | 27.94% | 25.06% | 25.06% | 24.7% | 24.62% | 26.07% | 24.69% | 21.57% | 21.76% | 25.51% | 25.74% | 25.68% | 23.4% | 24.77% | 26.44% | 25.76% | 25.18% | 27.84% | 27.9% | 25.85% | 26.11% | 27.67% | 26.87%
31 | 32 | 2020 | Summer | Q, [MVAr] | 0 | 1 | 2.0901 | 2.0982 | 2.1143 | 2.1356 | 2.1385 | 2.1538 | 2.0611 | 2.066 | 2.0793 | 2.0408 | 1.9681 | 1.9706 | 2.017 | 2.0699 | 2.098 | 2.0769 | 2.0836 | 2.0856 | 2.045 | 2.0219 | 2.0589 | 2.0342 | 2.0725 | 2.1321
31 | 32 | 2020 | Summer | Q, [%] | 0 | 1 | 10.45% | 10.49% | 10.57% | 10.68% | 10.69% | 10.77% | 10.31% | 10.33% | 10.4% | 10.2% | 9.841% | 9.853% | 10.09% | 10.35% | 10.49% | 10.38% | 10.42% | 10.43% | 10.22% | 10.11% | 10.29% | 10.17% | 10.36% | 10.66%
32 | 31 | 2020 | Summer | Q, [MVAr] | 0 | 1 | -1.8584 | -1.9202 | -1.9664 | -1.9873 | -1.9937 | -2.0094 | -1.904 | -1.9228 | -1.9648 | -1.9253 | -1.8187 | -1.8187 | -1.8648 | -1.9391 | -1.9534 | -1.9156 | -1.9292 | -1.9371 | -1.8691 | -1.8459 | -1.9041 | -1.8772 | -1.898 | -1.965
32 | 31 | 2020 | Summer | Q, [%] | 0 | 1 | 9.292% | 9.601% | 9.832% | 9.937% | 9.968% | 10.05% | 9.52% | 9.614% | 9.824% | 9.627% | 9.093% | 9.093% | 9.324% | 9.696% | 9.767% | 9.578% | 9.646% | 9.686% | 9.345% | 9.229% | 9.521% | 9.386% | 9.49% | 9.825%
31 | 32 | 2020 | Summer | S, [MVA] | 0 | 1 | 6.815 | 5.9746 | 5.4455 | 5.4522 | 5.3882 | 5.3791 | 5.6117 | 5.3567 | 4.7926 | 4.8103 | 5.4738 | 5.5174 | 5.5237 | 5.1208 | 5.3852 | 5.6868 | 5.5633 | 5.4563 | 5.9375 | 5.9406 | 5.5701 | 5.6092 | 5.9148 | 5.7879
31 | 32 | 2020 | Summer | S, [%] | 0 | 1 | 34.07% | 29.87% | 27.23% | 27.26% | 26.94% | 26.9% | 28.06% | 26.78% | 23.96% | 24.05% | 27.37% | 27.59% | 27.62% | 25.6% | 26.93% | 28.43% | 27.82% | 27.28% | 29.69% | 29.7% | 27.85% | 28.05% | 29.57% | 28.94%
32 | 31 | 2020 | Summer | S, [MVA] | 0 | 1 | 6.7394 | 5.9083 | 5.3848 | 5.3909 | 5.3275 | 5.3181 | 5.5505 | 5.2982 | 4.7402 | 4.7587 | 5.4167 | 5.4598 | 5.4648 | 5.065 | 5.3256 | 5.6244 | 5.5021 | 5.3962 | 5.8732 | 5.8769 | 5.5094 | 5.5488 | 5.8499 | 5.7227
32 | 31 | 2020 | Summer | S, [%] | 0 | 1 | 33.7% | 29.54% | 26.92% | 26.95% | 26.64% | 26.59% | 27.75% | 26.49% | 23.7% | 23.79% | 27.08% | 27.3% | 27.32% | 25.32% | 26.63% | 28.12% | 27.51% | 26.98% | 29.37% | 29.38% | 27.55% | 27.74% | 29.25% | 28.61%
31 | 33 | 2020 | Summer | P, [MW] | 0 | 1 | 5.4949 | 5.1365 | 4.8504 | 4.8752 | 4.861 | 4.834 | 5.4424 | 6.4952 | 7.1033 | 7.3447 | 7.7564 | 8.1186 | 8.0374 | 7.6126 | 6.9223 | 6.5609 | 6.3793 | 6.5497 | 6.7902 | 7.0676 | 7.1503 | 7.5285 | 6.8137 | 5.8915
31 | 33 | 2020 | Summer | P, [%] | 0 | 1 | 27.47% | 25.68% | 24.25% | 24.38% | 24.3% | 24.17% | 27.21% | 32.48% | 35.52% | 36.72% | 38.78% | 40.59% | 40.19% | 38.06% | 34.61% | 32.8% | 31.9% | 32.75% | 33.95% | 35.34% | 35.75% | 37.64% | 34.07% | 29.46%
33 | 31 | 2020 | Summer | P, [MW] | 0 | 1 | -5.4886 | -5.1309 | -4.8453 | -4.87 | -4.8559 | -4.829 | -5.4363 | -6.4869 | -7.0935 | -7.3343 | -7.7448 | -8.106 | -8.025 | -7.6014 | -6.9128 | -6.5524 | -6.3712 | -6.5411 | -6.7812 | -7.0578 | -7.1404 | -7.5175 | -6.8045 | -5.8844
33 | 31 | 2020 | Summer | P, [%] | 0 | 1 | 27.44% | 25.65% | 24.23% | 24.35% | 24.28% | 24.14% | 27.18% | 32.43% | 35.47% | 36.67% | 38.72% | 40.53% | 40.12% | 38.01% | 34.56% | 32.76% | 31.86% | 32.71% | 33.91% | 35.29% | 35.7% | 37.59% | 34.02% | 29.42%
31 | 33 | 2020 | Summer | Q, [MVAr] | 0 | 1 | 2.1512 | 2.1496 | 2.1493 | 2.1438 | 2.1516 | 2.1712 | 2.0896 | 1.9546 | 1.8981 | 1.8899 | 1.9045 | 1.9292 | 1.947 | 1.9593 | 2.0183 | 2.0377 | 2.0349 | 2.007 | 1.9778 | 1.9671 | 1.9699 | 1.9479 | 2.0154 | 2.0708
31 | 33 | 2020 | Summer | Q, [%] | 0 | 1 | 10.76% | 10.75% | 10.75% | 10.72% | 10.76% | 10.86% | 10.45% | 9.773% | 9.49% | 9.45% | 9.522% | 9.646% | 9.735% | 9.797% | 10.09% | 10.19% | 10.17% | 10.03% | 9.889% | 9.836% | 9.85% | 9.74% | 10.08% | 10.35%
33 | 31 | 2020 | Summer | Q, [MVAr] | 0 | 1 | -1.9775 | -1.995 | -2.0089 | -2.0023 | -2.0106 | -2.0311 | -1.92 | -1.7251 | -1.6284 | -1.603 | -1.5862 | -1.5818 | -1.6058 | -1.6511 | -1.759 | -1.8022 | -1.8112 | -1.7729 | -1.7283 | -1.6986 | -1.6955 | -1.6462 | -1.7636 | -1.8762
33 | 31 | 2020 | Summer | Q, [%] | 0 | 1 | 9.888% | 9.975% | 10.04% | 10.01% | 10.05% | 10.16% | 9.6% | 8.626% | 8.142% | 8.015% | 7.931% | 7.909% | 8.029% | 8.255% | 8.795% | 9.011% | 9.056% | 8.864% | 8.642% | 8.493% | 8.478% | 8.231% | 8.818% | 9.381%
31 | 33 | 2020 | Summer | S, [MVA] | 0 | 1 | 5.901 | 5.5682 | 5.3052 | 5.3257 | 5.3159 | 5.2993 | 5.8298 | 6.783 | 7.3525 | 7.584 | 7.9868 | 8.3447 | 8.2698 | 7.8607 | 7.2105 | 6.8701 | 6.696 | 6.8503 | 7.0724 | 7.3362 | 7.4167 | 7.7764 | 7.1055 | 6.2448
31 | 33 | 2020 | Summer | S, [%] | 0 | 1 | 29.5% | 27.84% | 26.53% | 26.63% | 26.58% | 26.5% | 29.15% | 33.91% | 36.76% | 37.92% | 39.93% | 41.72% | 41.35% | 39.3% | 36.05% | 34.35% | 33.48% | 34.25% | 35.36% | 36.68% | 37.08% | 38.88% | 35.53% | 31.22%
33 | 31 | 2020 | Summer | S, [MVA] | 0 | 1 | 5.834 | 5.5051 | 5.2452 | 5.2656 | 5.2557 | 5.2387 | 5.7654 | 6.7124 | 7.278 | 7.5074 | 7.9056 | 8.2589 | 8.184 | 7.7786 | 7.1331 | 6.7957 | 6.6236 | 6.7771 | 6.998 | 7.2594 | 7.3389 | 7.6956 | 7.0294 | 6.1763
33 | 31 | 2020 | Summer | S, [%] | 0 | 1 | 29.17% | 27.53% | 26.23% | 26.33% | 26.28% | 26.19% | 28.83% | 33.56% | 36.39% | 37.54% | 39.53% | 41.29% | 40.92% | 38.89% | 35.67% | 33.98% | 33.12% | 33.89% | 34.99% | 36.3% | 36.69% | 38.48% | 35.15% | 30.88%
35 | 36 | 2020 | Summer | P, [MW] | 0 | 1 | -0.6434 | -0.7005 | -0.75154 | -0.704 | -0.74556 | -0.76236 | -0.62583 | -0.29764 | -0.16874 | -0.10314 | -0.057457 | -0.14715 | -0.087734 | -0.12707 | -0.30615 | -0.33715 | -0.37636 | -0.29336 | -0.1351 | -0.083018 | -0.10492 | 0.0324 | -0.21459 | -0.40121
35 | 36 | 2020 | Summer | P, [%] | 0 | 1 | 16.09% | 17.51% | 18.79% | 17.6% | 18.64% | 19.06% | 15.65% | 7.441% | 4.219% | 2.578% | 1.436% | 3.679% | 2.193% | 3.177% | 7.654% | 8.429% | 9.409% | 7.334% | 3.378% | 2.075% | 2.623% | 0.81% | 5.365% | 10.03%
36 | 35 | 2020 | Summer | P, [MW] | 0 | 1 | 0.64625 | 0.70344 | 0.75458 | 0.70697 | 0.74858 | 0.76538 | 0.62875 | 0.3005 | 0.17166 | 0.10606 | 0.060361 | 0.15002 | 0.090576 | 0.12989 | 0.30891 | 0.33989 | 0.37913 | 0.29614 | 0.13789 | 0.085818 | 0.10772 | -0.029556 | 0.21734 | 0.40395
36 | 35 | 2020 | Summer | P, [%] | 0 | 1 | 16.16% | 17.59% | 18.86% | 17.67% | 18.71% | 19.13% | 15.72% | 7.513% | 4.291% | 2.652% | 1.509% | 3.751% | 2.264% | 3.247% | 7.723% | 8.497% | 9.478% | 7.404% | 3.447% | 2.145% | 2.693% | 0.7389% | 5.433% | 10.1%
35 | 36 | 2020 | Summer | Q, [MVAr] | 0 | 1 | 1.1439 | 1.1365 | 1.1273 | 1.1388 | 1.1271 | 1.1143 | 1.1725 | 1.282 | 1.3181 | 1.3273 | 1.3249 | 1.31 | 1.3087 | 1.3001 | 1.257 | 1.2438 | 1.2384 | 1.2636 | 1.2909 | 1.2992 | 1.2986 | 1.3119 | 1.2711 | 1.2233
35 | 36 | 2020 | Summer | Q, [%] | 0 | 1 | 28.6% | 28.41% | 28.18% | 28.47% | 28.18% | 27.86% | 29.31% | 32.05% | 32.95% | 33.18% | 33.12% | 32.75% | 32.72% | 32.5% | 31.43% | 31.1% | 30.96% | 31.59% | 32.27% | 32.48% | 32.46% | 32.8% | 31.78% | 30.58%
36 | 35 | 2020 | Summer | Q, [MVAr] | 0 | 1 | -1.1199 | -1.1116 | -1.1018 | -1.1139 | -1.1017 | -1.0889 | -1.1479 | -1.258 | -1.2935 | -1.3026 | -1.3005 | -1.2858 | -1.2848 | -1.2764 | -1.2337 | -1.2207 | -1.2151 | -1.2402 | -1.2674 | -1.2756 | -1.275 | -1.2879 | -1.248 | -1.2002
36 | 35 | 2020 | Summer | Q, [%] | 0 | 1 | 28% | 27.79% | 27.54% | 27.85% | 27.54% | 27.22% | 28.7% | 31.45% | 32.34% | 32.57% | 32.51% | 32.15% | 32.12% | 31.91% | 30.84% | 30.52% | 30.38% | 31.01% | 31.69% | 31.89% | 31.87% | 32.2% | 31.2% | 30.01%
35 | 36 | 2020 | Summer | S, [MVA] | 0 | 1 | 1.3124 | 1.335 | 1.3549 | 1.3389 | 1.3514 | 1.3501 | 1.329 | 1.3161 | 1.3288 | 1.3313 | 1.3262 | 1.3182 | 1.3116 | 1.3063 | 1.2938 | 1.2887 | 1.2943 | 1.2972 | 1.2979 | 1.3018 | 1.3028 | 1.3123 | 1.2891 | 1.2874
35 | 36 | 2020 | Summer | S, [%] | 0 | 1 | 32.81% | 33.38% | 33.87% | 33.47% | 33.78% | 33.75% | 33.23% | 32.9% | 33.22% | 33.28% | 33.15% | 32.96% | 32.79% | 32.66% | 32.34% | 32.22% | 32.36% | 32.43% | 32.45% | 32.55% | 32.57% | 32.81% | 32.23% | 32.19%
36 | 35 | 2020 | Summer | S, [MVA] | 0 | 1 | 1.293 | 1.3155 | 1.3354 | 1.3193 | 1.3319 | 1.331 | 1.3088 | 1.2933 | 1.3049 | 1.307 | 1.3019 | 1.2946 | 1.288 | 1.283 | 1.2718 | 1.2672 | 1.2729 | 1.2751 | 1.2749 | 1.2785 | 1.2795 | 1.2883 | 1.2668 | 1.2664
36 | 35 | 2020 | Summer | S, [%] | 0 | 1 | 32.33% | 32.89% | 33.38% | 32.98% | 33.3% | 33.27% | 32.72% | 32.33% | 32.62% | 32.67% | 32.55% | 32.36% | 32.2% | 32.08% | 31.8% | 31.68% | 31.82% | 31.88% | 31.87% | 31.96% | 31.99% | 32.21% | 31.67% | 31.66%
37 | 38 | 2020 | Summer | P, [MW] | 0 | 1 | 3.5235 | 3.3272 | 3.1374 | 3.1147 | 3.126 | 3.0948 | 3.4023 | 3.8872 | 4.1526 | 4.1816 | 4.4216 | 4.7808 | 4.7229 | 4.4694 | 4.0392 | 3.8086 | 3.6769 | 3.7795 | 3.8317 | 3.946 | 3.9852 | 4.1062 | 3.8748 | 3.5028
37 | 38 | 2020 | Summer | P, [%] | 0 | 1 | 22.02% | 20.79% | 19.61% | 19.47% | 19.54% | 19.34% | 21.26% | 24.29% | 25.95% | 26.13% | 27.64% | 29.88% | 29.52% | 27.93% | 25.24% | 23.8% | 22.98% | 23.62% | 23.95% | 24.66% | 24.91% | 25.66% | 24.22% | 21.89%
38 | 37 | 2020 | Summer | P, [MW] | 0 | 1 | -3.5188 | -3.323 | -3.1336 | -3.1109 | -3.1221 | -3.0911 | -3.3979 | -3.8814 | -4.1461 | -4.175 | -4.4143 | -4.7723 | -4.7146 | -4.462 | -4.0331 | -3.8032 | -3.6717 | -3.7741 | -3.8261 | -3.9401 | -3.9793 | -4.0998 | -3.8692 | -3.4982
38 | 37 | 2020 | Summer | P, [%] | 0 | 1 | 21.99% | 20.77% | 19.58% | 19.44% | 19.51% | 19.32% | 21.24% | 24.26% | 25.91% | 26.09% | 27.59% | 29.83% | 29.47% | 27.89% | 25.21% | 23.77% | 22.95% | 23.59% | 23.91% | 24.63% | 24.87% | 25.62% | 24.18% | 21.86%
37 | 38 | 2020 | Summer | Q, [MVAr] | 0 | 1 | 0.61224 | 0.68378 | 0.77946 | 0.78386 | 0.78163 | 0.7665 | 0.7431 | 0.74237 | 0.74275 | 0.75418 | 0.67931 | 0.57332 | 0.53408 | 0.55487 | 0.59697 | 0.63602 | 0.69814 | 0.68349 | 0.69131 | 0.67614 | 0.66703 | 0.66618 | 0.62903 | 0.66727
37 | 38 | 2020 | Summer | Q, [%] | 0 | 1 | 3.826% | 4.274% | 4.872% | 4.899% | 4.885% | 4.791% | 4.644% | 4.64% | 4.642% | 4.714% | 4.246% | 3.583% | 3.338% | 3.468% | 3.731% | 3.975% | 4.363% | 4.272% | 4.321% | 4.226% | 4.169% | 4.164% | 3.931% | 4.17%
38 | 37 | 2020 | Summer | Q, [MVAr] | 0 | 1 | -0.56004 | -0.63669 | -0.7368 | -0.74175 | -0.73925 | -0.725 | -0.69362 | -0.67856 | -0.67026 | -0.68065 | -0.5978 | -0.47887 | -0.44204 | -0.47221 | -0.529 | -0.57522 | -0.64102 | -0.62335 | -0.62953 | -0.61083 | -0.6005 | -0.59568 | -0.5662 | -0.61541
38 | 37 | 2020 | Summer | Q, [%] | 0 | 1 | 3.5% | 3.979% | 4.605% | 4.636% | 4.62% | 4.531% | 4.335% | 4.241% | 4.189% | 4.254% | 3.736% | 2.993% | 2.763% | 2.951% | 3.306% | 3.595% | 4.006% | 3.896% | 3.935% | 3.818% | 3.753% | 3.723% | 3.539% | 3.846%
37 | 38 | 2020 | Summer | S, [MVA] | 0 | 1 | 3.5763 | 3.3967 | 3.2328 | 3.2118 | 3.2222 | 3.1883 | 3.4825 | 3.9574 | 4.2185 | 4.249 | 4.4735 | 4.815 | 4.753 | 4.5037 | 4.0831 | 3.8614 | 3.7426 | 3.8408 | 3.8936 | 4.0035 | 4.0407 | 4.1598 | 3.9255 | 3.5658
37 | 38 | 2020 | Summer | S, [%] | 0 | 1 | 22.35% | 21.23% | 20.21% | 20.07% | 20.14% | 19.93% | 21.77% | 24.73% | 26.37% | 26.56% | 27.96% | 30.09% | 29.71% | 28.15% | 25.52% | 24.13% | 23.39% | 24.01% | 24.33% | 25.02% | 25.25% | 26% | 24.53% | 22.29%
38 | 37 | 2020 | Summer | S, [MVA] | 0 | 1 | 3.5631 | 3.3834 | 3.2191 | 3.1981 | 3.2085 | 3.1749 | 3.4679 | 3.9403 | 4.1999 | 4.2301 | 4.4546 | 4.7962 | 4.7352 | 4.4869 | 4.0676 | 3.8464 | 3.7273 | 3.8253 | 3.8776 | 3.9872 | 4.0243 | 4.1429 | 3.9104 | 3.5519
38 | 37 | 2020 | Summer | S, [%] | 0 | 1 | 22.27% | 21.15% | 20.12% | 19.99% | 20.05% | 19.84% | 21.67% | 24.63% | 26.25% | 26.44% | 27.84% | 29.98% | 29.6% | 28.04% | 25.42% | 24.04% | 23.3% | 23.91% | 24.23% | 24.92% | 25.15% | 25.89% | 24.44% | 22.2%
39 | 40 | 2020 | Summer | P, [MW] | 0 | 1 | 2.5502 | 2.4327 | 2.3787 | 2.3808 | 2.395 | 2.4084 | 2.6081 | 2.9162 | 3.1586 | 3.3116 | 3.4412 | 3.5262 | 3.437 | 3.2917 | 3.1789 | 3.0671 | 3.0543 | 3.0525 | 3.1029 | 3.2221 | 3.2859 | 3.4228 | 3.1476 | 2.7485
39 | 40 | 2020 | Summer | P, [%] | 0 | 1 | 15.94% | 15.2% | 14.87% | 14.88% | 14.97% | 15.05% | 16.3% | 18.23% | 19.74% | 20.7% | 21.51% | 22.04% | 21.48% | 20.57% | 19.87% | 19.17% | 19.09% | 19.08% | 19.39% | 20.14% | 20.54% | 21.39% | 19.67% | 17.18%
40 | 39 | 2020 | Summer | P, [MW] | 0 | 1 | -2.5465 | -2.4291 | -2.3751 | -2.3772 | -2.3914 | -2.4048 | -2.6042 | -2.9117 | -3.1537 | -3.3064 | -3.4357 | -3.5206 | -3.4316 | -3.2866 | -3.1741 | -3.0625 | -3.0497 | -3.0479 | -3.0982 | -3.2171 | -3.2808 | -3.4175 | -3.1429 | -2.7445
40 | 39 | 2020 | Summer | P, [%] | 0 | 1 | 15.92% | 15.18% | 14.84% | 14.86% | 14.95% | 15.03% | 16.28% | 18.2% | 19.71% | 20.66% | 21.47% | 22% | 21.45% | 20.54% | 19.84% | 19.14% | 19.06% | 19.05% | 19.36% | 20.11% | 20.51% | 21.36% | 19.64% | 17.15%
39 | 40 | 2020 | Summer | Q, [MVAr] | 0 | 1 | 1.9031 | 1.9584 | 1.9861 | 1.9813 | 1.9771 | 1.9494 | 1.9397 | 1.9204 | 1.8697 | 1.8092 | 1.7397 | 1.6896 | 1.6849 | 1.7255 | 1.712 | 1.7414 | 1.7524 | 1.7738 | 1.7661 | 1.7226 | 1.6913 | 1.6514 | 1.7074 | 1.8399
39 | 40 | 2020 | Summer | Q, [%] | 0 | 1 | 11.89% | 12.24% | 12.41% | 12.38% | 12.36% | 12.18% | 12.12% | 12% | 11.69% | 11.31% | 10.87% | 10.56% | 10.53% | 10.78% | 10.7% | 10.88% | 10.95% | 11.09% | 11.04% | 10.77% | 10.57% | 10.32% | 10.67% | 11.5%
40 | 39 | 2020 | Summer | Q, [MVAr] | 0 | 1 | -1.8616 | -1.9185 | -1.9468 | -1.942 | -1.9377 | -1.9101 | -1.8964 | -1.8706 | -1.8146 | -1.751 | -1.679 | -1.6271 | -1.625 | -1.669 | -1.6586 | -1.6905 | -1.7017 | -1.7228 | -1.714 | -1.668 | -1.6355 | -1.5923 | -1.6549 | -1.7951
40 | 39 | 2020 | Summer | Q, [%] | 0 | 1 | 11.64% | 11.99% | 12.17% | 12.14% | 12.11% | 11.94% | 11.85% | 11.69% | 11.34% | 10.94% | 10.49% | 10.17% | 10.16% | 10.43% | 10.37% | 10.57% | 10.64% | 10.77% | 10.71% | 10.43% | 10.22% | 9.952% | 10.34% | 11.22%
39 | 40 | 2020 | Summer | S, [MVA] | 0 | 1 | 3.182 | 3.1231 | 3.0988 | 3.0973 | 3.1056 | 3.0984 | 3.2503 | 3.4917 | 3.6705 | 3.7736 | 3.856 | 3.9101 | 3.8278 | 3.7165 | 3.6106 | 3.527 | 3.5213 | 3.5304 | 3.5703 | 3.6536 | 3.6956 | 3.8004 | 3.5808 | 3.3075
39 | 40 | 2020 | Summer | S, [%] | 0 | 1 | 19.89% | 19.52% | 19.37% | 19.36% | 19.41% | 19.37% | 20.31% | 21.82% | 22.94% | 23.59% | 24.1% | 24.44% | 23.92% | 23.23% | 22.57% | 22.04% | 22.01% | 22.07% | 22.31% | 22.84% | 23.1% | 23.75% | 22.38% | 20.67%
40 | 39 | 2020 | Summer | S, [MVA] | 0 | 1 | 3.1544 | 3.0954 | 3.071 | 3.0696 | 3.0779 | 3.0711 | 3.2216 | 3.4608 | 3.6385 | 3.7414 | 3.824 | 3.8784 | 3.7969 | 3.6861 | 3.5814 | 3.4981 | 3.4924 | 3.5011 | 3.5407 | 3.6239 | 3.6659 | 3.7703 | 3.552 | 3.2794
40 | 39 | 2020 | Summer | S, [%] | 0 | 1 | 19.71% | 19.35% | 19.19% | 19.19% | 19.24% | 19.19% | 20.13% | 21.63% | 22.74% | 23.38% | 23.9% | 24.24% | 23.73% | 23.04% | 22.38% | 21.86% | 21.83% | 21.88% | 22.13% | 22.65% | 22.91% | 23.56% | 22.2% | 20.5%
4 | 2 | 2020 | Summer | P, [MW] | 0 | 2 | -2.0577 | -1.9574 | -1.8893 | -1.8662 | -1.9006 | -1.9183 | -2.0564 | -2.1689 | -2.4018 | -2.6974 | -2.8868 | -2.9717 | -2.8331 | -2.5034 | -2.3772 | -2.3185 | -2.3097 | -2.2731 | -2.3597 | -2.4729 | -2.5982 | -2.7804 | -2.5371 | -2.2452
4 | 2 | 2020 | Summer | P, [%] | 0 | 2 | 9.798% | 9.321% | 8.997% | 8.887% | 9.05% | 9.135% | 9.792% | 10.33% | 11.44% | 12.84% | 13.75% | 14.15% | 13.49% | 11.92% | 11.32% | 11.04% | 11% | 10.82% | 11.24% | 11.78% | 12.37% | 13.24% | 12.08% | 10.69%
2 | 4 | 2020 | Summer | P, [MW] | 0 | 2 | 2.0617 | 1.9615 | 1.8934 | 1.8704 | 1.9048 | 1.9225 | 2.0606 | 2.1729 | 2.4057 | 2.7013 | 2.8907 | 2.9756 | 2.837 | 2.5073 | 2.3811 | 2.3224 | 2.3136 | 2.277 | 2.3635 | 2.4768 | 2.6022 | 2.7843 | 2.541 | 2.2492
2 | 4 | 2020 | Summer | P, [%] | 0 | 2 | 9.818% | 9.34% | 9.016% | 8.907% | 9.071% | 9.155% | 9.812% | 10.35% | 11.46% | 12.86% | 13.77% | 14.17% | 13.51% | 11.94% | 11.34% | 11.06% | 11.02% | 10.84% | 11.25% | 11.79% | 12.39% | 13.26% | 12.1% | 10.71%
4 | 2 | 2020 | Summer | Q, [MVAr] | 0 | 2 | -4.1209 | -4.1831 | -4.2511 | -4.2967 | -4.3048 | -4.282 | -4.1987 | -4.0448 | -3.8677 | -3.5915 | -3.4261 | -3.3988 | -3.509 | -3.7225 | -3.8471 | -3.8969 | -3.8781 | -3.9127 | -3.7298 | -3.7404 | -3.7401 | -3.568 | -3.7941 | -3.9547
4 | 2 | 2020 | Summer | Q, [%] | 0 | 2 | 19.62% | 19.92% | 20.24% | 20.46% | 20.5% | 20.39% | 19.99% | 19.26% | 18.42% | 17.1% | 16.31% | 16.18% | 16.71% | 17.73% | 18.32% | 18.56% | 18.47% | 18.63% | 17.76% | 17.81% | 17.81% | 16.99% | 18.07% | 18.83%
2 | 4 | 2020 | Summer | Q, [MVAr] | 0 | 2 | 4.1222 | 4.1844 | 4.2525 | 4.2982 | 4.3064 | 4.2835 | 4.2002 | 4.046 | 3.8689 | 3.5925 | 3.4271 | 3.3999 | 3.5101 | 3.7235 | 3.8481 | 3.898 | 3.8792 | 3.9138 | 3.7306 | 3.7414 | 3.7413 | 3.5691 | 3.7952 | 3.9558
2 | 4 | 2020 | Summer | Q, [%] | 0 | 2 | 19.63% | 19.93% | 20.25% | 20.47% | 20.51% | 20.4% | 20% | 19.27% | 18.42% | 17.11% | 16.32% | 16.19% | 16.71% | 17.73% | 18.32% | 18.56% | 18.47% | 18.64% | 17.76% | 17.82% | 17.82% | 17% | 18.07% | 18.84%
4 | 2 | 2020 | Summer | S, [MVA] | 0 | 2 | 4.6061 | 4.6184 | 4.652 | 4.6845 | 4.7057 | 4.6921 | 4.6752 | 4.5896 | 4.5528 | 4.4916 | 4.4802 | 4.5147 | 4.51 | 4.486 | 4.5223 | 4.5345 | 4.5138 | 4.5251 | 4.4136 | 4.484 | 4.554 | 4.5234 | 4.5642 | 4.5476
4 | 2 | 2020 | Summer | S, [%] | 0 | 2 | 21.93% | 21.99% | 22.15% | 22.31% | 22.41% | 22.34% | 22.26% | 21.86% | 21.68% | 21.39% | 21.33% | 21.5% | 21.48% | 21.36% | 21.53% | 21.59% | 21.49% | 21.55% | 21.02% | 21.35% | 21.69% | 21.54% | 21.73% | 21.66%
2 | 4 | 2020 | Summer | S, [MVA] | 0 | 2 | 4.609 | 4.6213 | 4.6549 | 4.6875 | 4.7088 | 4.6951 | 4.6784 | 4.5926 | 4.5559 | 4.4948 | 4.4834 | 4.5181 | 4.5132 | 4.489 | 4.5252 | 4.5374 | 4.5167 | 4.528 | 4.4163 | 4.487 | 4.5572 | 4.5266 | 4.5673 | 4.5506
2 | 4 | 2020 | Summer | S, [%] | 0 | 2 | 21.95% | 22.01% | 22.17% | 22.32% | 22.42% | 22.36% | 22.28% | 21.87% | 21.69% | 21.4% | 21.35% | 21.51% | 21.49% | 21.38% | 21.55% | 21.61% | 21.51% | 21.56% | 21.03% | 21.37% | 21.7% | 21.56% | 21.75% | 21.67%
5 | 4 | 2020 | Summer | P, [MW] | 0 | 2 | -2.0548 | -1.9545 | -1.8863 | -1.8632 | -1.8976 | -1.9153 | -2.0534 | -2.166 | -2.3989 | -2.6947 | -2.8841 | -2.9689 | -2.8304 | -2.5007 | -2.3744 | -2.3157 | -2.3069 | -2.2703 | -2.3571 | -2.4702 | -2.5954 | -2.7776 | -2.5342 | -2.2424
5 | 4 | 2020 | Summer | P, [%] | 0 | 2 | 8.934% | 8.498% | 8.201% | 8.101% | 8.25% | 8.327% | 8.928% | 9.417% | 10.43% | 11.72% | 12.54% | 12.91% | 12.31% | 10.87% | 10.32% | 10.07% | 10.03% | 9.871% | 10.25% | 10.74% | 11.28% | 12.08% | 11.02% | 9.75%
4 | 5 | 2020 | Summer | P, [MW] | 0 | 2 | 2.0577 | 1.9574 | 1.8893 | 1.8662 | 1.9006 | 1.9183 | 2.0564 | 2.1689 | 2.4018 | 2.6974 | 2.8868 | 2.9717 | 2.8331 | 2.5034 | 2.3772 | 2.3185 | 2.3097 | 2.2731 | 2.3597 | 2.4729 | 2.5982 | 2.7804 | 2.5371 | 2.2452
4 | 5 | 2020 | Summer | P, [%] | 0 | 2 | 8.946% | 8.51% | 8.214% | 8.114% | 8.263% | 8.34% | 8.941% | 9.43% | 10.44% | 11.73% | 12.55% | 12.92% | 12.32% | 10.88% | 10.34% | 10.08% | 10.04% | 9.883% | 10.26% | 10.75% | 11.3% | 12.09% | 11.03% | 9.762%
5 | 4 | 2020 | Summer | Q, [MVAr] | 0 | 2 | -4.202 | -4.2642 | -4.3321 | -4.3778 | -4.3859 | -4.363 | -4.2798 | -4.1259 | -3.9489 | -3.6726 | -3.5073 | -3.4799 | -3.5902 | -3.8037 | -3.9282 | -3.9781 | -3.9593 | -3.9938 | -3.8109 | -3.8216 | -3.8212 | -3.6491 | -3.8751 | -4.0358
5 | 4 | 2020 | Summer | Q, [%] | 0 | 2 | 18.27% | 18.54% | 18.84% | 19.03% | 19.07% | 18.97% | 18.61% | 17.94% | 17.17% | 15.97% | 15.25% | 15.13% | 15.61% | 16.54% | 17.08% | 17.3% | 17.21% | 17.36% | 16.57% | 16.62% | 16.61% | 15.87% | 16.85% | 17.55%
4 | 5 | 2020 | Summer | Q, [MVAr] | 0 | 2 | 4.1209 | 4.1831 | 4.2511 | 4.2967 | 4.3048 | 4.282 | 4.1987 | 4.0448 | 3.8677 | 3.5915 | 3.4261 | 3.3988 | 3.509 | 3.7225 | 3.8471 | 3.8969 | 3.8781 | 3.9127 | 3.7298 | 3.7404 | 3.7401 | 3.568 | 3.7941 | 3.9547
4 | 5 | 2020 | Summer | Q, [%] | 0 | 2 | 17.92% | 18.19% | 18.48% | 18.68% | 18.72% | 18.62% | 18.26% | 17.59% | 16.82% | 15.62% | 14.9% | 14.78% | 15.26% | 16.18% | 16.73% | 16.94% | 16.86% | 17.01% | 16.22% | 16.26% | 16.26% | 15.51% | 16.5% | 17.19%
5 | 4 | 2020 | Summer | S, [MVA] | 0 | 2 | 4.6775 | 4.6908 | 4.725 | 4.7578 | 4.7788 | 4.7649 | 4.7469 | 4.6599 | 4.6204 | 4.5552 | 4.5408 | 4.5743 | 4.5717 | 4.5521 | 4.5901 | 4.603 | 4.5823 | 4.594 | 4.481 | 4.5504 | 4.6193 | 4.586 | 4.6302 | 4.617
5 | 4 | 2020 | Summer | S, [%] | 0 | 2 | 20.34% | 20.39% | 20.54% | 20.69% | 20.78% | 20.72% | 20.64% | 20.26% | 20.09% | 19.81% | 19.74% | 19.89% | 19.88% | 19.79% | 19.96% | 20.01% | 19.92% | 19.97% | 19.48% | 19.78% | 20.08% | 19.94% | 20.13% | 20.07%
4 | 5 | 2020 | Summer | S, [MVA] | 0 | 2 | 4.6061 | 4.6184 | 4.652 | 4.6845 | 4.7057 | 4.6921 | 4.6752 | 4.5896 | 4.5528 | 4.4916 | 4.4802 | 4.5147 | 4.51 | 4.486 | 4.5223 | 4.5345 | 4.5138 | 4.5251 | 4.4136 | 4.484 | 4.554 | 4.5234 | 4.5642 | 4.5476
4 | 5 | 2020 | Summer | S, [%] | 0 | 2 | 20.03% | 20.08% | 20.23% | 20.37% | 20.46% | 20.4% | 20.33% | 19.95% | 19.79% | 19.53% | 19.48% | 19.63% | 19.61% | 19.5% | 19.66% | 19.72% | 19.63% | 19.67% | 19.19% | 19.5% | 19.8% | 19.67% | 19.84% | 19.77%
7 | 5 | 2020 | Summer | P, [MW] | 0 | 2 | -3.5891e-08 | -3.8791e-08 | -3.998e-08 | -4.0648e-08 | -3.7474e-08 | -3.6667e-08 | -2.7505e-08 | -2.9545e-08 | -2.0061e-08 | -1.3553e-08 | -5.1865e-09 | -2.0686e-09 | -5.2959e-09 | -1.967e-08 | -2.3194e-08 | -2.3348e-08 | -2.5277e-08 | -2.3593e-08 | -5.2767e-08 | -2.7749e-08 | -1.1401e-08 | -5.5927e-09 | -1.3681e-08 | -2.6041e-08
7 | 5 | 2020 | Summer | P, [%] | 0 | 2 | 1.56e-07% | 1.687e-07% | 1.738e-07% | 1.767e-07% | 1.629e-07% | 1.594e-07% | 1.196e-07% | 1.285e-07% | 8.722e-08% | 5.893e-08% | 2.255e-08% | 8.994e-09% | 2.303e-08% | 8.552e-08% | 1.008e-07% | 1.015e-07% | 1.099e-07% | 1.026e-07% | 2.294e-07% | 1.206e-07% | 4.957e-08% | 2.432e-08% | 5.948e-08% | 1.132e-07%
5 | 7 | 2020 | Summer | P, [MW] | 0 | 2 | 2.6592e-07 | 2.6883e-07 | 2.7002e-07 | 2.7072e-07 | 2.6756e-07 | 2.6676e-07 | 2.5761e-07 | 2.5962e-07 | 2.5011e-07 | 2.4353e-07 | 2.3513e-07 | 2.3201e-07 | 2.3523e-07 | 2.4965e-07 | 2.5323e-07 | 2.5339e-07 | 2.553e-07 | 2.5366e-07 | 2.8255e-07 | 2.5766e-07 | 2.414e-07 | 2.355e-07 | 2.4365e-07 | 2.5603e-07
5 | 7 | 2020 | Summer | P, [%] | 0 | 2 | 1.156e-06% | 1.169e-06% | 1.174e-06% | 1.177e-06% | 1.163e-06% | 1.16e-06% | 1.12e-06% | 1.129e-06% | 1.087e-06% | 1.059e-06% | 1.022e-06% | 1.009e-06% | 1.023e-06% | 1.085e-06% | 1.101e-06% | 1.102e-06% | 1.11e-06% | 1.103e-06% | 1.228e-06% | 1.12e-06% | 1.05e-06% | 1.024e-06% | 1.059e-06% | 1.113e-06%
7 | 5 | 2020 | Summer | Q, [MVAr] | 0 | 2 | 1.1813e-07 | 1.1833e-07 | 1.1842e-07 | 1.1838e-07 | 1.1822e-07 | 1.1819e-07 | 1.179e-07 | 1.1785e-07 | 1.1742e-07 | 1.1684e-07 | 1.1641e-07 | 1.1617e-07 | 1.1651e-07 | 1.1734e-07 | 1.1756e-07 | 1.1767e-07 | 1.1772e-07 | 1.178e-07 | 1.1772e-07 | 1.1735e-07 | 1.1699e-07 | 1.1661e-07 | 1.1712e-07 | 1.1781e-07
7 | 5 | 2020 | Summer | Q, [%] | 0 | 2 | 5.136e-07% | 5.145e-07% | 5.149e-07% | 5.147e-07% | 5.14e-07% | 5.139e-07% | 5.126e-07% | 5.124e-07% | 5.105e-07% | 5.08e-07% | 5.061e-07% | 5.051e-07% | 5.066e-07% | 5.102e-07% | 5.111e-07% | 5.116e-07% | 5.118e-07% | 5.122e-07% | 5.118e-07% | 5.102e-07% | 5.086e-07% | 5.07e-07% | 5.092e-07% | 5.122e-07%
5 | 7 | 2020 | Summer | Q, [MVAr] | 0 | 2 | -0.082983 | -0.082984 | -0.082988 | -0.082998 | -0.083004 | -0.083004 | -0.083011 | -0.083 | -0.08299 | -0.082963 | -0.082952 | -0.082949 | -0.082949 | -0.082966 | -0.082984 | -0.082986 | -0.082978 | -0.082997 | -0.082892 | -0.082939 | -0.082971 | -0.082938 | -0.082961 | -0.082968
5 | 7 | 2020 | Summer | Q, [%] | 0 | 2 | 0.3608% | 0.3608% | 0.3608% | 0.3609% | 0.3609% | 0.3609% | 0.3609% | 0.3609% | 0.3608% | 0.3607% | 0.3607% | 0.3606% | 0.3606% | 0.3607% | 0.3608% | 0.3608% | 0.3608% | 0.3609% | 0.3604% | 0.3606% | 0.3607% | 0.3606% | 0.3607% | 0.3607%
7 | 5 | 2020 | Summer | S, [MVA] | 0 | 2 | 1.2346e-07 | 1.2453e-07 | 1.2499e-07 | 1.2517e-07 | 1.2401e-07 | 1.2375e-07 | 1.2107e-07 | 1.2149e-07 | 1.1912e-07 | 1.1762e-07 | 1.1652e-07 | 1.1619e-07 | 1.1663e-07 | 1.1897e-07 | 1.1982e-07 | 1.1996e-07 | 1.2041e-07 | 1.2014e-07 | 1.29e-07 | 1.2058e-07 | 1.1754e-07 | 1.1674e-07 | 1.1791e-07 | 1.2065e-07
7 | 5 | 2020 | Summer | S, [%] | 0 | 2 | 5.368e-07% | 5.414e-07% | 5.434e-07% | 5.442e-07% | 5.392e-07% | 5.38e-07% | 5.264e-07% | 5.282e-07% | 5.179e-07% | 5.114e-07% | 5.066e-07% | 5.052e-07% | 5.071e-07% | 5.173e-07% | 5.21e-07% | 5.216e-07% | 5.235e-07% | 5.224e-07% | 5.609e-07% | 5.243e-07% | 5.111e-07% | 5.076e-07% | 5.127e-07% | 5.246e-07%
5 | 7 | 2020 | Summer | S, [MVA] | 0 | 2 | 0.082983 | 0.082984 | 0.082988 | 0.082998 | 0.083004 | 0.083004 | 0.083011 | 0.083 | 0.08299 | 0.082963 | 0.082952 | 0.082949 | 0.082949 | 0.082966 | 0.082984 | 0.082986 | 0.082978 | 0.082997 | 0.082892 | 0.082939 | 0.082971 | 0.082938 | 0.082961 | 0.082968
5 | 7 | 2020 | Summer | S, [%] | 0 | 2 | 0.3608% | 0.3608% | 0.3608% | 0.3609% | 0.3609% | 0.3609% | 0.3609% | 0.3609% | 0.3608% | 0.3607% | 0.3607% | 0.3606% | 0.3606% | 0.3607% | 0.3608% | 0.3608% | 0.3608% | 0.3609% | 0.3604% | 0.3606% | 0.3607% | 0.3606% | 0.3607% | 0.3607%
10 | 15 | 2020 | Summer | P, [MW] | 0 | 2 | 1.7015 | 1.6051 | 1.5349 | 1.5037 | 1.4828 | 1.4763 | 1.5695 | 1.33 | 1.6691 | 2.3791 | 2.4508 | 2.4721 | 2.3808 | 2.1255 | 1.9333 | 1.846 | 1.8335 | 1.857 | 1.9186 | 2.1166 | 2.2123 | 2.296 | 2.1303 | 1.8565
10 | 15 | 2020 | Summer | P, [%] | 0 | 2 | 8.102% | 7.643% | 7.309% | 7.16% | 7.061% | 7.03% | 7.474% | 6.333% | 7.948% | 11.33% | 11.67% | 11.77% | 11.34% | 10.12% | 9.206% | 8.791% | 8.731% | 8.843% | 9.136% | 10.08% | 10.53% | 10.93% | 10.14% | 8.84%
15 | 10 | 2020 | Summer | P, [MW] | 0 | 2 | -1.6997 | -1.6032 | -1.533 | -1.5017 | -1.4809 | -1.4743 | -1.5677 | -1.3288 | -1.6677 | -2.3775 | -2.4489 | -2.4701 | -2.3788 | -2.1236 | -1.9314 | -1.8441 | -1.8316 | -1.8552 | -1.917 | -2.1151 | -2.2107 | -2.2944 | -2.1287 | -1.8547
15 | 10 | 2020 | Summer | P, [%] | 0 | 2 | 8.094% | 7.634% | 7.3% | 7.151% | 7.052% | 7.02% | 7.465% | 6.328% | 7.942% | 11.32% | 11.66% | 11.76% | 11.33% | 10.11% | 9.197% | 8.781% | 8.722% | 8.834% | 9.129% | 10.07% | 10.53% | 10.93% | 10.14% | 8.832%
10 | 15 | 2020 | Summer | Q, [MVAr] | 0 | 2 | 2.5282 | 2.6638 | 2.7254 | 2.7965 | 2.8148 | 2.8472 | 2.5576 | -2.087 | -2.0847 | 1.7189 | 1.87 | 2.0355 | 2.1399 | 2.3063 | 2.4527 | 2.5505 | 2.5619 | 2.4299 | 2.127 | 1.7983 | 1.7646 | 1.776 | 2.0211 | 2.4075
10 | 15 | 2020 | Summer | Q, [%] | 0 | 2 | 12.04% | 12.68% | 12.98% | 13.32% | 13.4% | 13.56% | 12.18% | 9.938% | 9.927% | 8.185% | 8.905% | 9.693% | 10.19% | 10.98% | 11.68% | 12.15% | 12.2% | 11.57% | 10.13% | 8.563% | 8.403% | 8.457% | 9.624% | 11.46%
15 | 10 | 2020 | Summer | Q, [MVAr] | 0 | 2 | -2.53 | -2.6655 | -2.7271 | -2.7981 | -2.8164 | -2.8488 | -2.5595 | 2.0843 | 2.0823 | -1.7209 | -1.8718 | -2.0371 | -2.1415 | -2.308 | -2.4544 | -2.5522 | -2.5635 | -2.4317 | -2.1291 | -1.8005 | -1.7668 | -1.7781 | -2.0231 | -2.4093
15 | 10 | 2020 | Summer | Q, [%] | 0 | 2 | 12.05% | 12.69% | 12.99% | 13.32% | 13.41% | 13.57% | 12.19% | 9.925% | 9.916% | 8.195% | 8.913% | 9.701% | 10.2% | 10.99% | 11.69% | 12.15% | 12.21% | 11.58% | 10.14% | 8.574% | 8.413% | 8.467% | 9.634% | 11.47%
10 | 15 | 2020 | Summer | S, [MVA] | 0 | 2 | 3.0474 | 3.11 | 3.1279 | 3.1752 | 3.1815 | 3.2072 | 3.0008 | 2.4747 | 2.6705 | 2.9351 | 3.0827 | 3.2023 | 3.2012 | 3.1364 | 3.123 | 3.1485 | 3.1504 | 3.0583 | 2.8645 | 2.7774 | 2.8298 | 2.9027 | 2.9365 | 3.0402
10 | 15 | 2020 | Summer | S, [%] | 0 | 2 | 14.51% | 14.81% | 14.89% | 15.12% | 15.15% | 15.27% | 14.29% | 11.78% | 12.72% | 13.98% | 14.68% | 15.25% | 15.24% | 14.94% | 14.87% | 14.99% | 15% | 14.56% | 13.64% | 13.23% | 13.48% | 13.82% | 13.98% | 14.48%
15 | 10 | 2020 | Summer | S, [MVA] | 0 | 2 | 3.048 | 3.1105 | 3.1285 | 3.1757 | 3.182 | 3.2076 | 3.0015 | 2.4719 | 2.6678 | 2.9349 | 3.0824 | 3.2018 | 3.2008 | 3.1363 | 3.1232 | 3.1487 | 3.1507 | 3.0586 | 2.865 | 2.7777 | 2.83 | 2.9027 | 2.9367 | 3.0405
15 | 10 | 2020 | Summer | S, [%] | 0 | 2 | 14.51% | 14.81% | 14.9% | 15.12% | 15.15% | 15.27% | 14.29% | 11.77% | 12.7% | 13.98% | 14.68% | 15.25% | 15.24% | 14.93% | 14.87% | 14.99% | 15% | 14.56% | 13.64% | 13.23% | 13.48% | 13.82% | 13.98% | 14.48%
10 | 11 | 2020 | Summer | P, [MW] | 0 | 2 | 0.5673 | 0.47637 | 0.43253 | 0.40267 | 0.39857 | 0.40402 | 0.51164 | 0.6542 | 0.88684 | 1.1215 | 1.2558 | 1.3405 | 1.1392 | 0.98484 | 0.85638 | 0.75888 | 0.725 | 0.74849 | 0.81117 | 0.88935 | 1.0067 | 1.0884 | 0.96817 | 0.73586
10 | 11 | 2020 | Summer | P, [%] | 0 | 2 | 2.467% | 2.071% | 1.881% | 1.751% | 1.733% | 1.757% | 2.225% | 2.844% | 3.856% | 4.876% | 5.46% | 5.828% | 4.953% | 4.282% | 3.723% | 3.299% | 3.152% | 3.254% | 3.527% | 3.867% | 4.377% | 4.732% | 4.209% | 3.199%
11 | 10 | 2020 | Summer | P, [MW] | 0 | 2 | -0.56645 | -0.47555 | -0.43172 | -0.40186 | -0.39776 | -0.40323 | -0.51079 | -0.65299 | -0.88564 | -1.1205 | -1.2549 | -1.3396 | -1.1383 | -0.98396 | -0.85551 | -0.75803 | -0.72416 | -0.74759 | -0.81023 | -0.88837 | -1.0057 | -1.0874 | -0.96721 | -0.73494
11 | 10 | 2020 | Summer | P, [%] | 0 | 2 | 2.463% | 2.068% | 1.877% | 1.747% | 1.729% | 1.753% | 2.221% | 2.839% | 3.851% | 4.872% | 5.456% | 5.824% | 4.949% | 4.278% | 3.72% | 3.296% | 3.149% | 3.25% | 3.523% | 3.862% | 4.373% | 4.728% | 4.205% | 3.195%
10 | 11 | 2020 | Summer | Q, [MVAr] | 0 | 2 | -2.4846 | -2.4657 | -2.4701 | -2.4638 | -2.4725 | -2.433 | -2.4979 | -2.9667 | -2.8886 | -2.4552 | -2.4221 | -2.3774 | -2.387 | -2.412 | -2.4442 | -2.4423 | -2.4373 | -2.5224 | -2.5561 | -2.5982 | -2.5284 | -2.5232 | -2.5333 | -2.5454
10 | 11 | 2020 | Summer | Q, [%] | 0 | 2 | 10.8% | 10.72% | 10.74% | 10.71% | 10.75% | 10.58% | 10.86% | 12.9% | 12.56% | 10.67% | 10.53% | 10.34% | 10.38% | 10.49% | 10.63% | 10.62% | 10.6% | 10.97% | 11.11% | 11.3% | 10.99% | 10.97% | 11.01% | 11.07%
11 | 10 | 2020 | Summer | Q, [MVAr] | 0 | 2 | 2.4027 | 2.3838 | 2.3881 | 2.3818 | 2.3905 | 2.3509 | 2.4159 | 2.8855 | 2.8073 | 2.3732 | 2.3401 | 2.2954 | 2.305 | 2.33 | 2.3622 | 2.3603 | 2.3553 | 2.4404 | 2.4742 | 2.5164 | 2.4465 | 2.4413 | 2.4514 | 2.4635
11 | 10 | 2020 | Summer | Q, [%] | 0 | 2 | 10.45% | 10.36% | 10.38% | 10.36% | 10.39% | 10.22% | 10.5% | 12.55% | 12.21% | 10.32% | 10.17% | 9.98% | 10.02% | 10.13% | 10.27% | 10.26% | 10.24% | 10.61% | 10.76% | 10.94% | 10.64% | 10.61% | 10.66% | 10.71%
10 | 11 | 2020 | Summer | S, [MVA] | 0 | 2 | 2.5485 | 2.5113 | 2.5077 | 2.4965 | 2.5044 | 2.4663 | 2.5497 | 3.038 | 3.0217 | 2.6992 | 2.7283 | 2.7293 | 2.6449 | 2.6054 | 2.5899 | 2.5575 | 2.5428 | 2.6311 | 2.6818 | 2.7462 | 2.7215 | 2.7479 | 2.712 | 2.6497
10 | 11 | 2020 | Summer | S, [%] | 0 | 2 | 11.08% | 10.92% | 10.9% | 10.85% | 10.89% | 10.72% | 11.09% | 13.21% | 13.14% | 11.74% | 11.86% | 11.87% | 11.5% | 11.33% | 11.26% | 11.12% | 11.06% | 11.44% | 11.66% | 11.94% | 11.83% | 11.95% | 11.79% | 11.52%
11 | 10 | 2020 | Summer | S, [MVA] | 0 | 2 | 2.4685 | 2.4307 | 2.4269 | 2.4155 | 2.4234 | 2.3853 | 2.4693 | 2.9585 | 2.9437 | 2.6244 | 2.6553 | 2.6577 | 2.5707 | 2.5293 | 2.5123 | 2.479 | 2.4641 | 2.5524 | 2.6035 | 2.6686 | 2.6452 | 2.6725 | 2.6353 | 2.5708
11 | 10 | 2020 | Summer | S, [%] | 0 | 2 | 10.73% | 10.57% | 10.55% | 10.5% | 10.54% | 10.37% | 10.74% | 12.86% | 12.8% | 11.41% | 11.54% | 11.56% | 11.18% | 11% | 10.92% | 10.78% | 10.71% | 11.1% | 11.32% | 11.6% | 11.5% | 11.62% | 11.46% | 11.18%
10 | 23 | 2020 | Summer | P, [MW] | 0 | 2 | 5.4605 | 5.1958 | 5.051 | 5.0191 | 4.9734 | 4.8887 | 4.8872 | 5.2289 | 5.7531 | 6.4921 | 6.9248 | 7.301 | 7.1132 | 6.6034 | 6.1917 | 5.9478 | 5.927 | 5.7252 | 5.7564 | 5.887 | 6.2413 | 6.5392 | 6.1384 | 5.8546
10 | 23 | 2020 | Summer | P, [%] | 0 | 2 | 15.6% | 14.85% | 14.43% | 14.34% | 14.21% | 13.97% | 13.96% | 14.94% | 16.44% | 18.55% | 19.79% | 20.86% | 20.32% | 18.87% | 17.69% | 16.99% | 16.93% | 16.36% | 16.45% | 16.82% | 17.83% | 18.68% | 17.54% | 16.73%
23 | 10 | 2020 | Summer | P, [MW] | 0 | 2 | -5.458 | -5.1935 | -5.0487 | -5.0169 | -4.9712 | -4.8858 | -4.8842 | -5.2263 | -5.7502 | -6.4889 | -6.9212 | -7.2971 | -7.1095 | -6.6001 | -6.1887 | -5.945 | -5.9242 | -5.7226 | -5.7537 | -5.8842 | -6.2382 | -6.5359 | -6.1354 | -5.8519
23 | 10 | 2020 | Summer | P, [%] | 0 | 2 | 15.59% | 14.84% | 14.42% | 14.33% | 14.2% | 13.96% | 13.95% | 14.93% | 16.43% | 18.54% | 19.77% | 20.85% | 20.31% | 18.86% | 17.68% | 16.99% | 16.93% | 16.35% | 16.44% | 16.81% | 17.82% | 18.67% | 17.53% | 16.72%
10 | 23 | 2020 | Summer | Q, [MVAr] | 0 | 2 | 2.7019 | 2.7522 | 2.8798 | 2.9234 | 2.9935 | 4.3252 | 4.4738 | 3.4189 | 3.1732 | 2.5431 | 2.4022 | 2.1973 | 2.2083 | 2.4146 | 2.5132 | 2.5594 | 2.6682 | 2.6952 | 2.668 | 2.7044 | 2.5977 | 2.4223 | 2.5899 | 2.5657
10 | 23 | 2020 | Summer | Q, [%] | 0 | 2 | 7.72% | 7.864% | 8.228% | 8.352% | 8.553% | 12.36% | 12.78% | 9.768% | 9.066% | 7.266% | 6.864% | 6.278% | 6.31% | 6.899% | 7.181% | 7.313% | 7.623% | 7.701% | 7.623% | 7.727% | 7.422% | 6.921% | 7.4% | 7.331%
23 | 10 | 2020 | Summer | Q, [MVAr] | 0 | 2 | -2.7889 | -2.8395 | -2.9671 | -3.0107 | -3.0809 | -4.4119 | -4.5604 | -3.5052 | -3.2593 | -2.6294 | -2.4881 | -2.2828 | -2.294 | -2.5007 | -2.5998 | -2.6462 | -2.7549 | -2.7821 | -2.7549 | -2.7911 | -2.6841 | -2.5084 | -2.6764 | -2.6525
23 | 10 | 2020 | Summer | Q, [%] | 0 | 2 | 7.968% | 8.113% | 8.478% | 8.602% | 8.803% | 12.61% | 13.03% | 10.01% | 9.312% | 7.512% | 7.109% | 6.522% | 6.554% | 7.145% | 7.428% | 7.561% | 7.871% | 7.949% | 7.871% | 7.975% | 7.669% | 7.167% | 7.647% | 7.579%
10 | 23 | 2020 | Summer | S, [MVA] | 0 | 2 | 6.0924 | 5.8797 | 5.8142 | 5.8084 | 5.8048 | 6.5274 | 6.6257 | 6.2474 | 6.5702 | 6.9725 | 7.3296 | 7.6245 | 7.4481 | 7.031 | 6.6823 | 6.4751 | 6.4999 | 6.3279 | 6.3446 | 6.4785 | 6.7603 | 6.9734 | 6.6624 | 6.3922
10 | 23 | 2020 | Summer | S, [%] | 0 | 2 | 17.41% | 16.8% | 16.61% | 16.6% | 16.59% | 18.65% | 18.93% | 17.85% | 18.77% | 19.92% | 20.94% | 21.78% | 21.28% | 20.09% | 19.09% | 18.5% | 18.57% | 18.08% | 18.13% | 18.51% | 19.32% | 19.92% | 19.04% | 18.26%
23 | 10 | 2020 | Summer | S, [MVA] | 0 | 2 | 6.1293 | 5.919 | 5.856 | 5.851 | 5.8484 | 6.583 | 6.6823 | 6.2929 | 6.6097 | 7.0014 | 7.3548 | 7.6458 | 7.4704 | 7.058 | 6.7126 | 6.5074 | 6.5334 | 6.363 | 6.3792 | 6.5126 | 6.7912 | 7.0007 | 6.6938 | 6.425
23 | 10 | 2020 | Summer | S, [%] | 0 | 2 | 17.51% | 16.91% | 16.73% | 16.72% | 16.71% | 18.81% | 19.09% | 17.98% | 18.88% | 20% | 21.01% | 21.85% | 21.34% | 20.17% | 19.18% | 18.59% | 18.67% | 18.18% | 18.23% | 18.61% | 19.4% | 20% | 19.13% | 18.36%
11 | 12 | 2020 | Summer | P, [MW] | 0 | 2 | 0.56645 | 0.47555 | 0.43172 | 0.40186 | 0.39776 | 0.40323 | 0.51079 | 0.65299 | 0.88564 | 1.1205 | 1.2549 | 1.3396 | 1.1383 | 0.98396 | 0.85551 | 0.75803 | 0.72416 | 0.74759 | 0.81023 | 0.88837 | 1.0057 | 1.0874 | 0.96721 | 0.73494
11 | 12 | 2020 | Summer | P, [%] | 0 | 2 | 2.697% | 2.265% | 2.056% | 1.914% | 1.894% | 1.92% | 2.432% | 3.109% | 4.217% | 5.336% | 5.976% | 6.379% | 5.421% | 4.686% | 4.074% | 3.61% | 3.448% | 3.56% | 3.858% | 4.23% | 4.789% | 5.178% | 4.606% | 3.5%
12 | 11 | 2020 | Summer | P, [MW] | 0 | 2 | -0.56528 | -0.47442 | -0.43058 | -0.40074 | -0.39662 | -0.40214 | -0.50961 | -0.65129 | -0.88396 | -1.1192 | -1.2535 | -1.3382 | -1.1371 | -0.98273 | -0.85429 | -0.75685 | -0.72299 | -0.74634 | -0.80892 | -0.887 | -1.0044 | -1.086 | -0.96587 | -0.73367
12 | 11 | 2020 | Summer | P, [%] | 0 | 2 | 2.692% | 2.259% | 2.05% | 1.908% | 1.889% | 1.915% | 2.427% | 3.101% | 4.209% | 5.33% | 5.969% | 6.372% | 5.415% | 4.68% | 4.068% | 3.604% | 3.443% | 3.554% | 3.852% | 4.224% | 4.783% | 5.172% | 4.599% | 3.494%
11 | 12 | 2020 | Summer | Q, [MVAr] | 0 | 2 | -2.4027 | -2.3838 | -2.3881 | -2.3818 | -2.3905 | -2.3509 | -2.4159 | -2.8855 | -2.8073 | -2.3732 | -2.3401 | -2.2954 | -2.305 | -2.33 | -2.3622 | -2.3603 | -2.3553 | -2.4404 | -2.4742 | -2.5164 | -2.4465 | -2.4413 | -2.4514 | -2.4635
11 | 12 | 2020 | Summer | Q, [%] | 0 | 2 | 11.44% | 11.35% | 11.37% | 11.34% | 11.38% | 11.19% | 11.5% | 13.74% | 13.37% | 11.3% | 11.14% | 10.93% | 10.98% | 11.1% | 11.25% | 11.24% | 11.22% | 11.62% | 11.78% | 11.98% | 11.65% | 11.63% | 11.67% | 11.73%
12 | 11 | 2020 | Summer | Q, [MVAr] | 0 | 2 | 2.4 | 2.381 | 2.3854 | 2.3791 | 2.3878 | 2.3481 | 2.4132 | 2.8836 | 2.8053 | 2.3707 | 2.3377 | 2.2929 | 2.3024 | 2.3274 | 2.3595 | 2.3576 | 2.3526 | 2.4378 | 2.4717 | 2.5139 | 2.444 | 2.4389 | 2.4489 | 2.461
12 | 11 | 2020 | Summer | Q, [%] | 0 | 2 | 11.43% | 11.34% | 11.36% | 11.33% | 11.37% | 11.18% | 11.49% | 13.73% | 13.36% | 11.29% | 11.13% | 10.92% | 10.96% | 11.08% | 11.24% | 11.23% | 11.2% | 11.61% | 11.77% | 11.97% | 11.64% | 11.61% | 11.66% | 11.72%
11 | 12 | 2020 | Summer | S, [MVA] | 0 | 2 | 2.4685 | 2.4307 | 2.4269 | 2.4155 | 2.4234 | 2.3853 | 2.4693 | 2.9585 | 2.9437 | 2.6244 | 2.6553 | 2.6577 | 2.5707 | 2.5293 | 2.5123 | 2.479 | 2.4641 | 2.5524 | 2.6035 | 2.6686 | 2.6452 | 2.6725 | 2.6353 | 2.5708
11 | 12 | 2020 | Summer | S, [%] | 0 | 2 | 11.75% | 11.57% | 11.56% | 11.5% | 11.54% | 11.36% | 11.76% | 14.09% | 14.02% | 12.5% | 12.64% | 12.66% | 12.24% | 12.04% | 11.96% | 11.8% | 11.73% | 12.15% | 12.4% | 12.71% | 12.6% | 12.73% | 12.55% | 12.24%
12 | 11 | 2020 | Summer | S, [MVA] | 0 | 2 | 2.4656 | 2.4278 | 2.4239 | 2.4126 | 2.4205 | 2.3823 | 2.4664 | 2.9562 | 2.9413 | 2.6216 | 2.6525 | 2.6549 | 2.5679 | 2.5264 | 2.5094 | 2.4761 | 2.4611 | 2.5495 | 2.6007 | 2.6658 | 2.6424 | 2.6697 | 2.6325 | 2.568
12 | 11 | 2020 | Summer | S, [%] | 0 | 2 | 11.74% | 11.56% | 11.54% | 11.49% | 11.53% | 11.34% | 11.74% | 14.08% | 14.01% | 12.48% | 12.63% | 12.64% | 12.23% | 12.03% | 11.95% | 11.79% | 11.72% | 12.14% | 12.38% | 12.69% | 12.58% | 12.71% | 12.54% | 12.23%
12 | 13 | 2020 | Summer | P, [MW] | 0 | 2 | 0.56528 | 0.47441 | 0.43058 | 0.40074 | 0.39662 | 0.40214 | 0.50961 | 0.65129 | 0.88396 | 1.1192 | 1.2535 | 1.3382 | 1.1371 | 0.98273 | 0.85429 | 0.75685 | 0.72299 | 0.74634 | 0.80892 | 0.887 | 1.0044 | 1.086 | 0.96587 | 0.73367
12 | 13 | 2020 | Summer | P, [%] | 0 | 2 | 2.458% | 2.063% | 1.872% | 1.742% | 1.724% | 1.748% | 2.216% | 2.832% | 3.843% | 4.866% | 5.45% | 5.818% | 4.944% | 4.273% | 3.714% | 3.291% | 3.143% | 3.245% | 3.517% | 3.857% | 4.367% | 4.722% | 4.199% | 3.19%
13 | 12 | 2020 | Summer | P, [MW] | 0 | 2 | -0.56449 | -0.47365 | -0.42982 | -0.39998 | -0.39586 | -0.4014 | -0.50883 | -0.65014 | -0.88283 | -1.1183 | -1.2526 | -1.3373 | -1.1362 | -0.9819 | -0.85348 | -0.75605 | -0.7222 | -0.74549 | -0.80804 | -0.88607 | -1.0035 | -1.0851 | -0.96497 | -0.73281
13 | 12 | 2020 | Summer | P, [%] | 0 | 2 | 2.454% | 2.059% | 1.869% | 1.739% | 1.721% | 1.745% | 2.212% | 2.827% | 3.838% | 4.862% | 5.446% | 5.814% | 4.94% | 4.269% | 3.711% | 3.287% | 3.14% | 3.241% | 3.513% | 3.852% | 4.363% | 4.718% | 4.196% | 3.186%
12 | 13 | 2020 | Summer | Q, [MVAr] | 0 | 2 | -2.4 | -2.381 | -2.3854 | -2.3791 | -2.3878 | -2.3481 | -2.4132 | -2.8836 | -2.8053 | -2.3707 | -2.3377 | -2.2929 | -2.3024 | -2.3274 | -2.3595 | -2.3576 | -2.3526 | -2.4378 | -2.4717 | -2.5139 | -2.444 | -2.4389 | -2.4489 | -2.461
12 | 13 | 2020 | Summer | Q, [%] | 0 | 2 | 10.43% | 10.35% | 10.37% | 10.34% | 10.38% | 10.21% | 10.49% | 12.54% | 12.2% | 10.31% | 10.16% | 9.969% | 10.01% | 10.12% | 10.26% | 10.25% | 10.23% | 10.6% | 10.75% | 10.93% | 10.63% | 10.6% | 10.65% | 10.7%
13 | 12 | 2020 | Summer | Q, [MVAr] | 0 | 2 | 2.3179 | 2.2989 | 2.3033 | 2.297 | 2.3057 | 2.2659 | 2.331 | 2.8022 | 2.7238 | 2.2886 | 2.2556 | 2.2108 | 2.2202 | 2.2452 | 2.2774 | 2.2754 | 2.2704 | 2.3557 | 2.3896 | 2.4319 | 2.362 | 2.3568 | 2.3669 | 2.3789
13 | 12 | 2020 | Summer | Q, [%] | 0 | 2 | 10.08% | 9.995% | 10.01% | 9.987% | 10.02% | 9.852% | 10.13% | 12.18% | 11.84% | 9.95% | 9.807% | 9.612% | 9.653% | 9.762% | 9.902% | 9.893% | 9.871% | 10.24% | 10.39% | 10.57% | 10.27% | 10.25% | 10.29% | 10.34%
12 | 13 | 2020 | Summer | S, [MVA] | 0 | 2 | 2.4656 | 2.4278 | 2.4239 | 2.4126 | 2.4205 | 2.3823 | 2.4664 | 2.9562 | 2.9413 | 2.6216 | 2.6525 | 2.6549 | 2.5679 | 2.5264 | 2.5094 | 2.4761 | 2.4611 | 2.5495 | 2.6007 | 2.6658 | 2.6424 | 2.6697 | 2.6325 | 2.568
12 | 13 | 2020 | Summer | S, [%] | 0 | 2 | 10.72% | 10.56% | 10.54% | 10.49% | 10.52% | 10.36% | 10.72% | 12.85% | 12.79% | 11.4% | 11.53% | 11.54% | 11.16% | 10.98% | 10.91% | 10.77% | 10.7% | 11.08% | 11.31% | 11.59% | 11.49% | 11.61% | 11.45% | 11.17%
13 | 12 | 2020 | Summer | S, [MVA] | 0 | 2 | 2.3856 | 2.3472 | 2.3431 | 2.3315 | 2.3394 | 2.3012 | 2.3859 | 2.8766 | 2.8633 | 2.5472 | 2.58 | 2.5838 | 2.4941 | 2.4506 | 2.4321 | 2.3978 | 2.3825 | 2.4709 | 2.5226 | 2.5883 | 2.5663 | 2.5946 | 2.556 | 2.4892
13 | 12 | 2020 | Summer | S, [%] | 0 | 2 | 10.37% | 10.21% | 10.19% | 10.14% | 10.17% | 10.01% | 10.37% | 12.51% | 12.45% | 11.07% | 11.22% | 11.23% | 10.84% | 10.65% | 10.57% | 10.43% | 10.36% | 10.74% | 10.97% | 11.25% | 11.16% | 11.28% | 11.11% | 10.82%
13 | 8 | 2020 | Summer | P, [MW] | 0 | 2 | 3.0152e-07 | 3.3826e-07 | 3.5735e-07 | 3.6377e-07 | 3.705e-07 | 3.8801e-07 | 3.7694e-07 | 3.0797e-07 | 2.4051e-07 | 1.5857e-07 | 1.1342e-07 | 7.6312e-08 | 1.0559e-07 | 1.6532e-07 | 2.1697e-07 | 2.4462e-07 | 2.4674e-07 | 2.6078e-07 | 2.511e-07 | 2.2568e-07 | 1.8351e-07 | 1.554e-07 | 1.9838e-07 | 2.5324e-07
13 | 8 | 2020 | Summer | P, [%] | 0 | 2 | 1.311e-06% | 1.471e-06% | 1.554e-06% | 1.582e-06% | 1.611e-06% | 1.687e-06% | 1.639e-06% | 1.339e-06% | 1.046e-06% | 6.894e-07% | 4.931e-07% | 3.318e-07% | 4.591e-07% | 7.188e-07% | 9.433e-07% | 1.064e-06% | 1.073e-06% | 1.134e-06% | 1.092e-06% | 9.812e-07% | 7.979e-07% | 6.757e-07% | 8.625e-07% | 1.101e-06%
8 | 13 | 2020 | Summer | P, [MW] | 0 | 2 | -7.2455e-08 | -1.092e-07 | -1.283e-07 | -1.347e-07 | -1.4142e-07 | -1.5877e-07 | -1.477e-07 | -8.02e-08 | -1.2483e-08 | 7.0708e-08 | 1.1595e-07 | 1.5309e-07 | 1.2377e-07 | 6.3978e-08 | 1.2292e-08 | -1.536e-08 | -1.7458e-08 | -3.1601e-08 | -2.1952e-08 | 3.3879e-09 | 4.5639e-08 | 7.3778e-08 | 3.0754e-08 | -2.4151e-08
8 | 13 | 2020 | Summer | P, [%] | 0 | 2 | 3.15e-07% | 4.748e-07% | 5.578e-07% | 5.857e-07% | 6.149e-07% | 6.903e-07% | 6.422e-07% | 3.487e-07% | 5.427e-08% | 3.074e-07% | 5.041e-07% | 6.656e-07% | 5.381e-07% | 2.782e-07% | 5.344e-08% | 6.678e-08% | 7.59e-08% | 1.374e-07% | 9.544e-08% | 1.473e-08% | 1.984e-07% | 3.208e-07% | 1.337e-07% | 1.05e-07%
13 | 8 | 2020 | Summer | Q, [MVAr] | 0 | 2 | -0.082636 | -0.082636 | -0.082628 | -0.082635 | -0.082642 | -0.0827 | -0.082696 | -0.082166 | -0.082261 | -0.082712 | -0.082741 | -0.082757 | -0.082741 | -0.082718 | -0.082705 | -0.082704 | -0.082713 | -0.082676 | -0.082665 | -0.082635 | -0.082666 | -0.082676 | -0.082659 | -0.082644
13 | 8 | 2020 | Summer | Q, [%] | 0 | 2 | 0.3593% | 0.3593% | 0.3593% | 0.3593% | 0.3593% | 0.3596% | 0.3595% | 0.3572% | 0.3577% | 0.3596% | 0.3597% | 0.3598% | 0.3597% | 0.3596% | 0.3596% | 0.3596% | 0.3596% | 0.3595% | 0.3594% | 0.3593% | 0.3594% | 0.3595% | 0.3594% | 0.3593%
8 | 13 | 2020 | Summer | Q, [MVAr] | 0 | 2 | 1.1477e-07 | 1.148e-07 | 1.1491e-07 | 1.1497e-07 | 1.1512e-07 | 1.1602e-07 | 1.1622e-07 | 1.1222e-07 | 1.1172e-07 | 1.1392e-07 | 1.1406e-07 | 1.1419e-07 | 1.1426e-07 | 1.1427e-07 | 1.1436e-07 | 1.1457e-07 | 1.146e-07 | 1.1448e-07 | 1.1439e-07 | 1.1459e-07 | 1.1409e-07 | 1.1422e-07 | 1.143e-07 | 1.1461e-07
8 | 13 | 2020 | Summer | Q, [%] | 0 | 2 | 4.99e-07% | 4.991e-07% | 4.996e-07% | 4.999e-07% | 5.005e-07% | 5.044e-07% | 5.053e-07% | 4.879e-07% | 4.857e-07% | 4.953e-07% | 4.959e-07% | 4.965e-07% | 4.968e-07% | 4.968e-07% | 4.972e-07% | 4.981e-07% | 4.983e-07% | 4.977e-07% | 4.973e-07% | 4.982e-07% | 4.96e-07% | 4.966e-07% | 4.969e-07% | 4.983e-07%
13 | 8 | 2020 | Summer | S, [MVA] | 0 | 2 | 0.082636 | 0.082636 | 0.082628 | 0.082635 | 0.082642 | 0.0827 | 0.082696 | 0.082166 | 0.082261 | 0.082712 | 0.082741 | 0.082757 | 0.082741 | 0.082718 | 0.082705 | 0.082704 | 0.082713 | 0.082676 | 0.082665 | 0.082635 | 0.082666 | 0.082676 | 0.082659 | 0.082644
13 | 8 | 2020 | Summer | S, [%] | 0 | 2 | 0.3593% | 0.3593% | 0.3593% | 0.3593% | 0.3593% | 0.3596% | 0.3595% | 0.3572% | 0.3577% | 0.3596% | 0.3597% | 0.3598% | 0.3597% | 0.3596% | 0.3596% | 0.3596% | 0.3596% | 0.3595% | 0.3594% | 0.3593% | 0.3594% | 0.3595% | 0.3594% | 0.3593%
8 | 13 | 2020 | Summer | S, [MVA] | 0 | 2 | 1.3573e-07 | 1.5844e-07 | 1.7223e-07 | 1.771e-07 | 1.8235e-07 | 1.9664e-07 | 1.8794e-07 | 1.3794e-07 | 1.1242e-07 | 1.3408e-07 | 1.6265e-07 | 1.9099e-07 | 1.6844e-07 | 1.3096e-07 | 1.1501e-07 | 1.1559e-07 | 1.1593e-07 | 1.1876e-07 | 1.1648e-07 | 1.1464e-07 | 1.2288e-07 | 1.3598e-07 | 1.1836e-07 | 1.1713e-07
8 | 13 | 2020 | Summer | S, [%] | 0 | 2 | 5.901e-07% | 6.889e-07% | 7.488e-07% | 7.7e-07% | 7.928e-07% | 8.55e-07% | 8.171e-07% | 5.997e-07% | 4.888e-07% | 5.829e-07% | 7.072e-07% | 8.304e-07% | 7.324e-07% | 5.694e-07% | 5.001e-07% | 5.026e-07% | 5.04e-07% | 5.164e-07% | 5.064e-07% | 4.984e-07% | 5.343e-07% | 5.912e-07% | 5.146e-07% | 5.093e-07%
15 | 16 | 2020 | Summer | P, [MW] | 0 | 2 | 1.6997 | 1.6032 | 1.533 | 1.5017 | 1.4809 | 1.4743 | 1.5677 | 1.3288 | 1.6677 | 2.3775 | 2.4489 | 2.4701 | 2.3788 | 2.1236 | 1.9314 | 1.8441 | 1.8316 | 1.8552 | 1.917 | 2.1151 | 2.2107 | 2.2944 | 2.1287 | 1.8547
15 | 16 | 2020 | Summer | P, [%] | 0 | 2 | 8.094% | 7.634% | 7.3% | 7.151% | 7.052% | 7.02% | 7.465% | 6.328% | 7.942% | 11.32% | 11.66% | 11.76% | 11.33% | 10.11% | 9.197% | 8.781% | 8.722% | 8.834% | 9.129% | 10.07% | 10.53% | 10.93% | 10.14% | 8.832%
16 | 15 | 2020 | Summer | P, [MW] | 0 | 2 | -1.6979 | -1.6014 | -1.5311 | -1.4998 | -1.4789 | -1.4723 | -1.566 | -1.3276 | -1.6664 | -2.3758 | -2.4471 | -2.4682 | -2.3769 | -2.1217 | -1.9295 | -1.8422 | -1.8297 | -1.8534 | -1.9154 | -2.1136 | -2.2092 | -2.2927 | -2.127 | -1.8529
16 | 15 | 2020 | Summer | P, [%] | 0 | 2 | 8.085% | 7.626% | 7.291% | 7.142% | 7.042% | 7.011% | 7.457% | 6.322% | 7.935% | 11.31% | 11.65% | 11.75% | 11.32% | 10.1% | 9.188% | 8.772% | 8.713% | 8.826% | 9.121% | 10.06% | 10.52% | 10.92% | 10.13% | 8.823%
15 | 16 | 2020 | Summer | Q, [MVAr] | 0 | 2 | 2.53 | 2.6655 | 2.7271 | 2.7981 | 2.8164 | 2.8488 | 2.5595 | -2.0843 | -2.0823 | 1.7209 | 1.8718 | 2.0371 | 2.1415 | 2.308 | 2.4544 | 2.5522 | 2.5635 | 2.4317 | 2.1291 | 1.8005 | 1.7668 | 1.7781 | 2.0231 | 2.4093
15 | 16 | 2020 | Summer | Q, [%] | 0 | 2 | 12.05% | 12.69% | 12.99% | 13.32% | 13.41% | 13.57% | 12.19% | 9.925% | 9.916% | 8.195% | 8.913% | 9.701% | 10.2% | 10.99% | 11.69% | 12.15% | 12.21% | 11.58% | 10.14% | 8.574% | 8.413% | 8.467% | 9.634% | 11.47%
16 | 15 | 2020 | Summer | Q, [MVAr] | 0 | 2 | -2.5318 | -2.6673 | -2.7288 | -2.7998 | -2.818 | -2.8503 | -2.5614 | 2.0817 | 2.0799 | -1.7229 | -1.8736 | -2.0387 | -2.1431 | -2.3097 | -2.4561 | -2.5539 | -2.5652 | -2.4335 | -2.1312 | -1.8028 | -1.769 | -1.7801 | -2.0251 | -2.4112
16 | 15 | 2020 | Summer | Q, [%] | 0 | 2 | 12.06% | 12.7% | 12.99% | 13.33% | 13.42% | 13.57% | 12.2% | 9.913% | 9.904% | 8.204% | 8.922% | 9.708% | 10.21% | 11% | 11.7% | 12.16% | 12.22% | 11.59% | 10.15% | 8.585% | 8.424% | 8.477% | 9.643% | 11.48%
15 | 16 | 2020 | Summer | S, [MVA] | 0 | 2 | 3.048 | 3.1105 | 3.1285 | 3.1757 | 3.182 | 3.2076 | 3.0015 | 2.4719 | 2.6678 | 2.9349 | 3.0824 | 3.2018 | 3.2008 | 3.1363 | 3.1232 | 3.1487 | 3.1507 | 3.0586 | 2.865 | 2.7777 | 2.83 | 2.9027 | 2.9367 | 3.0405
15 | 16 | 2020 | Summer | S, [%] | 0 | 2 | 14.51% | 14.81% | 14.9% | 15.12% | 15.15% | 15.27% | 14.29% | 11.77% | 12.7% | 13.98% | 14.68% | 15.25% | 15.24% | 14.93% | 14.87% | 14.99% | 15% | 14.56% | 13.64% | 13.23% | 13.48% | 13.82% | 13.98% | 14.48%
16 | 15 | 2020 | Summer | S, [MVA] | 0 | 2 | 3.0485 | 3.111 | 3.129 | 3.1762 | 3.1825 | 3.2081 | 3.0022 | 2.469 | 2.6651 | 2.9348 | 3.082 | 3.2013 | 3.2003 | 3.1363 | 3.1234 | 3.1489 | 3.1509 | 3.059 | 2.8655 | 2.778 | 2.8301 | 2.9027 | 2.9369 | 3.0409
16 | 15 | 2020 | Summer | S, [%] | 0 | 2 | 14.52% | 14.81% | 14.9% | 15.12% | 15.15% | 15.28% | 14.3% | 11.76% | 12.69% | 13.98% | 14.68% | 15.24% | 15.24% | 14.93% | 14.87% | 14.99% | 15% | 14.57% | 13.65% | 13.23% | 13.48% | 13.82% | 13.99% | 14.48%
16 | 18 | 2020 | Summer | P, [MW] | 0 | 2 | 0.53907 | 0.51768 | 0.50555 | 0.5016 | 0.49207 | 0.4986 | 0.51006 | 0.13473 | 0.19768 | 0.68237 | 0.73846 | 0.77596 | 0.73584 | 0.67479 | 0.62238 | 0.61383 | 0.60869 | 0.60683 | 0.59477 | 0.62577 | 0.63509 | 0.65198 | 0.62014 | 0.58301
16 | 18 | 2020 | Summer | P, [%] | 0 | 2 | 2.344% | 2.251% | 2.198% | 2.181% | 2.139% | 2.168% | 2.218% | 0.5858% | 0.8595% | 2.967% | 3.211% | 3.374% | 3.199% | 2.934% | 2.706% | 2.669% | 2.646% | 2.638% | 2.586% | 2.721% | 2.761% | 2.835% | 2.696% | 2.535%
18 | 16 | 2020 | Summer | P, [MW] | 0 | 2 | -0.53833 | -0.51691 | -0.50479 | -0.50084 | -0.49131 | -0.49786 | -0.50945 | -0.13442 | -0.1974 | -0.68177 | -0.73781 | -0.77526 | -0.73511 | -0.67406 | -0.62161 | -0.61304 | -0.6079 | -0.60608 | -0.59409 | -0.62512 | -0.63451 | -0.6514 | -0.61949 | -0.58226
18 | 16 | 2020 | Summer | P, [%] | 0 | 2 | 2.341% | 2.247% | 2.195% | 2.178% | 2.136% | 2.165% | 2.215% | 0.5845% | 0.8582% | 2.964% | 3.208% | 3.371% | 3.196% | 2.931% | 2.703% | 2.665% | 2.643% | 2.635% | 2.583% | 2.718% | 2.759% | 2.832% | 2.693% | 2.532%
16 | 18 | 2020 | Summer | Q, [MVAr] | 0 | 2 | 2.2365 | 2.2797 | 2.2777 | 2.2818 | 2.2827 | 2.2449 | 2.0194 | -1.5403 | -1.4822 | 1.9607 | 2.0218 | 2.0929 | 2.1578 | 2.1841 | 2.266 | 2.2972 | 2.2972 | 2.2373 | 2.1331 | 2.0633 | 1.9303 | 1.9364 | 2.0618 | 2.237
16 | 18 | 2020 | Summer | Q, [%] | 0 | 2 | 9.724% | 9.912% | 9.903% | 9.921% | 9.925% | 9.761% | 8.78% | 6.697% | 6.444% | 8.525% | 8.791% | 9.099% | 9.382% | 9.496% | 9.852% | 9.988% | 9.988% | 9.727% | 9.275% | 8.971% | 8.393% | 8.419% | 8.964% | 9.726%
18 | 16 | 2020 | Summer | Q, [MVAr] | 0 | 2 | -2.3181 | -2.3613 | -2.3593 | -2.3634 | -2.3643 | -2.3266 | -2.1012 | 1.4584 | 1.4002 | -2.0426 | -2.1037 | -2.1747 | -2.2396 | -2.2659 | -2.3477 | -2.3788 | -2.3789 | -2.319 | -2.2149 | -2.145 | -2.0121 | -2.0182 | -2.1435 | -2.3187
18 | 16 | 2020 | Summer | Q, [%] | 0 | 2 | 10.08% | 10.27% | 10.26% | 10.28% | 10.28% | 10.12% | 9.136% | 6.341% | 6.088% | 8.881% | 9.147% | 9.455% | 9.738% | 9.852% | 10.21% | 10.34% | 10.34% | 10.08% | 9.63% | 9.326% | 8.748% | 8.775% | 9.32% | 10.08%
16 | 18 | 2020 | Summer | S, [MVA] | 0 | 2 | 2.3005 | 2.3377 | 2.3331 | 2.3363 | 2.3351 | 2.2996 | 2.0828 | 1.5462 | 1.4953 | 2.076 | 2.1525 | 2.2321 | 2.2798 | 2.286 | 2.3499 | 2.3777 | 2.3765 | 2.3181 | 2.2145 | 2.1561 | 2.0321 | 2.0432 | 2.153 | 2.3118
16 | 18 | 2020 | Summer | S, [%] | 0 | 2 | 10% | 10.16% | 10.14% | 10.16% | 10.15% | 9.998% | 9.056% | 6.722% | 6.501% | 9.026% | 9.359% | 9.705% | 9.912% | 9.939% | 10.22% | 10.34% | 10.33% | 10.08% | 9.628% | 9.374% | 8.835% | 8.883% | 9.361% | 10.05%
18 | 16 | 2020 | Summer | S, [MVA] | 0 | 2 | 2.3798 | 2.4172 | 2.4127 | 2.4159 | 2.4148 | 2.3793 | 2.1621 | 1.4646 | 1.414 | 2.1533 | 2.2293 | 2.3088 | 2.3572 | 2.364 | 2.4286 | 2.4566 | 2.4553 | 2.3969 | 2.2932 | 2.2343 | 2.1098 | 2.1207 | 2.2312 | 2.3907
18 | 16 | 2020 | Summer | S, [%] | 0 | 2 | 10.35% | 10.51% | 10.49% | 10.5% | 10.5% | 10.34% | 9.4% | 6.368% | 6.148% | 9.362% | 9.693% | 10.04% | 10.25% | 10.28% | 10.56% | 10.68% | 10.68% | 10.42% | 9.97% | 9.714% | 9.173% | 9.221% | 9.701% | 10.39%
18 | 19 | 2020 | Summer | P, [MW] | 0 | 2 | 0.53833 | 0.51691 | 0.50479 | 0.50084 | 0.49131 | 0.49786 | 0.50945 | 0.13442 | 0.1974 | 0.68177 | 0.73781 | 0.77526 | 0.73511 | 0.67406 | 0.62161 | 0.61304 | 0.6079 | 0.60608 | 0.59409 | 0.62512 | 0.63451 | 0.6514 | 0.61949 | 0.58226
18 | 19 | 2020 | Summer | P, [%] | 0 | 2 | 2.563% | 2.461% | 2.404% | 2.385% | 2.34% | 2.371% | 2.426% | 0.6401% | 0.94% | 3.247% | 3.513% | 3.692% | 3.501% | 3.21% | 2.96% | 2.919% | 2.895% | 2.886% | 2.829% | 2.977% | 3.021% | 3.102% | 2.95% | 2.773%
19 | 18 | 2020 | Summer | P, [MW] | 0 | 2 | -0.53723 | -0.51578 | -0.50366 | -0.4997 | -0.49018 | -0.49676 | -0.50854 | -0.13401 | -0.19701 | -0.68087 | -0.73684 | -0.77423 | -0.73403 | -0.67298 | -0.62046 | -0.61187 | -0.60673 | -0.60497 | -0.59307 | -0.62415 | -0.63364 | -0.65053 | -0.61852 | -0.58115
19 | 18 | 2020 | Summer | P, [%] | 0 | 2 | 2.558% | 2.456% | 2.398% | 2.38% | 2.334% | 2.366% | 2.422% | 0.6381% | 0.9381% | 3.242% | 3.509% | 3.687% | 3.495% | 3.205% | 2.955% | 2.914% | 2.889% | 2.881% | 2.824% | 2.972% | 3.017% | 3.098% | 2.945% | 2.767%
18 | 19 | 2020 | Summer | Q, [MVAr] | 0 | 2 | 2.3181 | 2.3613 | 2.3593 | 2.3634 | 2.3643 | 2.3266 | 2.1012 | -1.4584 | -1.4002 | 2.0426 | 2.1037 | 2.1747 | 2.2396 | 2.2659 | 2.3477 | 2.3788 | 2.3789 | 2.319 | 2.2149 | 2.145 | 2.0121 | 2.0182 | 2.1435 | 2.3187
18 | 19 | 2020 | Summer | Q, [%] | 0 | 2 | 11.04% | 11.24% | 11.23% | 11.25% | 11.26% | 11.08% | 10.01% | 6.945% | 6.668% | 9.726% | 10.02% | 10.36% | 10.66% | 10.79% | 11.18% | 11.33% | 11.33% | 11.04% | 10.55% | 10.21% | 9.582% | 9.611% | 10.21% | 11.04%
19 | 18 | 2020 | Summer | Q, [MVAr] | 0 | 2 | -2.3209 | -2.364 | -2.362 | -2.3661 | -2.367 | -2.3294 | -2.1042 | 1.4547 | 1.3964 | -2.0456 | -2.1067 | -2.1776 | -2.2424 | -2.2687 | -2.3504 | -2.3815 | -2.3816 | -2.3217 | -2.2178 | -2.148 | -2.0152 | -2.0213 | -2.1465 | -2.3215
19 | 18 | 2020 | Summer | Q, [%] | 0 | 2 | 11.05% | 11.26% | 11.25% | 11.27% | 11.27% | 11.09% | 10.02% | 6.927% | 6.65% | 9.741% | 10.03% | 10.37% | 10.68% | 10.8% | 11.19% | 11.34% | 11.34% | 11.06% | 10.56% | 10.23% | 9.596% | 9.625% | 10.22% | 11.05%
18 | 19 | 2020 | Summer | S, [MVA] | 0 | 2 | 2.3798 | 2.4172 | 2.4127 | 2.4159 | 2.4148 | 2.3793 | 2.1621 | 1.4646 | 1.414 | 2.1533 | 2.2293 | 2.3088 | 2.3572 | 2.364 | 2.4286 | 2.4566 | 2.4553 | 2.3969 | 2.2932 | 2.2343 | 2.1098 | 2.1207 | 2.2312 | 2.3907
18 | 19 | 2020 | Summer | S, [%] | 0 | 2 | 11.33% | 11.51% | 11.49% | 11.5% | 11.5% | 11.33% | 10.3% | 6.974% | 6.733% | 10.25% | 10.62% | 10.99% | 11.22% | 11.26% | 11.56% | 11.7% | 11.69% | 11.41% | 10.92% | 10.64% | 10.05% | 10.1% | 10.62% | 11.38%
19 | 18 | 2020 | Summer | S, [MVA] | 0 | 2 | 2.3822 | 2.4196 | 2.4151 | 2.4183 | 2.4172 | 2.3818 | 2.1648 | 1.4608 | 1.4102 | 2.156 | 2.2318 | 2.3111 | 2.3595 | 2.3664 | 2.4309 | 2.4589 | 2.4577 | 2.3993 | 2.2957 | 2.2368 | 2.1125 | 2.1234 | 2.2338 | 2.3931
19 | 18 | 2020 | Summer | S, [%] | 0 | 2 | 11.34% | 11.52% | 11.5% | 11.52% | 11.51% | 11.34% | 10.31% | 6.956% | 6.715% | 10.27% | 10.63% | 11.01% | 11.24% | 11.27% | 11.58% | 11.71% | 11.7% | 11.43% | 10.93% | 10.65% | 10.06% | 10.11% | 10.64% | 11.4%
21 | 10 | 2020 | Summer | P, [MW] | 0 | 2 | -6.2728 | -6.0225 | -5.8894 | -5.8868 | -5.8277 | -5.4055 | -5.4204 | -6.142 | -6.5532 | -7.0027 | -7.1919 | -7.3243 | -7.199 | -7.0335 | -6.8027 | -6.6868 | -6.7878 | -6.6006 | -6.5856 | -6.7009 | -6.9331 | -6.8862 | -6.629 | -6.4259
21 | 10 | 2020 | Summer | P, [%] | 0 | 2 | 25.09% | 24.09% | 23.56% | 23.55% | 23.31% | 21.62% | 21.68% | 24.57% | 26.21% | 28.01% | 28.77% | 29.3% | 28.8% | 28.13% | 27.21% | 26.75% | 27.15% | 26.4% | 26.34% | 26.8% | 27.73% | 27.54% | 26.52% | 25.7%
10 | 21 | 2020 | Summer | P, [MW] | 0 | 2 | 6.2782 | 6.0278 | 5.8946 | 5.8919 | 5.8328 | 5.4088 | 5.4237 | 6.148 | 6.5593 | 7.0086 | 7.198 | 7.3305 | 7.2051 | 7.0392 | 6.8083 | 6.6923 | 6.7933 | 6.6061 | 6.5913 | 6.7067 | 6.939 | 6.8922 | 6.6347 | 6.4314
10 | 21 | 2020 | Summer | P, [%] | 0 | 2 | 25.11% | 24.11% | 23.58% | 23.57% | 23.33% | 21.64% | 21.69% | 24.59% | 26.24% | 28.03% | 28.79% | 29.32% | 28.82% | 28.16% | 27.23% | 26.77% | 27.17% | 26.42% | 26.37% | 26.83% | 27.76% | 27.57% | 26.54% | 25.73%
21 | 10 | 2020 | Summer | Q, [MVAr] | 0 | 2 | -4.2213 | -4.4517 | -4.508 | -4.4218 | -4.4658 | -2.4948 | -2.4243 | -4.9449 | -4.6098 | -3.6469 | -3.5423 | -3.5095 | -3.4674 | -3.375 | -3.5596 | -3.7596 | -3.521 | -3.8617 | -4.1237 | -4.0623 | -3.8506 | -4.0311 | -4.0292 | -4.1565
21 | 10 | 2020 | Summer | Q, [%] | 0 | 2 | 16.89% | 17.81% | 18.03% | 17.69% | 17.86% | 9.979% | 9.697% | 19.78% | 18.44% | 14.59% | 14.17% | 14.04% | 13.87% | 13.5% | 14.24% | 15.04% | 14.08% | 15.45% | 16.49% | 16.25% | 15.4% | 16.12% | 16.12% | 16.63%
10 | 21 | 2020 | Summer | Q, [MVAr] | 0 | 2 | 4.0992 | 4.3295 | 4.3857 | 4.2995 | 4.3434 | 2.3707 | 2.3002 | 4.824 | 4.4888 | 3.525 | 3.4205 | 3.3878 | 3.3456 | 3.253 | 3.4375 | 3.6374 | 3.3988 | 3.7396 | 4.0018 | 3.9405 | 3.7288 | 3.9094 | 3.9073 | 4.0345
10 | 21 | 2020 | Summer | Q, [%] | 0 | 2 | 16.4% | 17.32% | 17.54% | 17.2% | 17.37% | 9.483% | 9.201% | 19.3% | 17.96% | 14.1% | 13.68% | 13.55% | 13.38% | 13.01% | 13.75% | 14.55% | 13.6% | 14.96% | 16.01% | 15.76% | 14.92% | 15.64% | 15.63% | 16.14%
21 | 10 | 2020 | Summer | S, [MVA] | 0 | 2 | 7.5609 | 7.4892 | 7.4167 | 7.3625 | 7.3421 | 5.9534 | 5.9378 | 7.8852 | 8.0121 | 7.8954 | 8.0169 | 8.1217 | 7.9906 | 7.8013 | 7.6778 | 7.6712 | 7.6466 | 7.6472 | 7.7701 | 7.8361 | 7.9306 | 7.9793 | 7.7575 | 7.653
21 | 10 | 2020 | Summer | S, [%] | 0 | 2 | 30.24% | 29.96% | 29.67% | 29.45% | 29.37% | 23.81% | 23.75% | 31.54% | 32.05% | 31.58% | 32.07% | 32.49% | 31.96% | 31.21% | 30.71% | 30.68% | 30.59% | 30.59% | 31.08% | 31.34% | 31.72% | 31.92% | 31.03% | 30.61%
10 | 21 | 2020 | Summer | S, [MVA] | 0 | 2 | 7.498 | 7.4215 | 7.3471 | 7.2938 | 7.2723 | 5.9056 | 5.8913 | 7.8146 | 7.9482 | 7.8451 | 7.9694 | 8.0755 | 7.944 | 7.7545 | 7.6269 | 7.617 | 7.5961 | 7.5911 | 7.711 | 7.7787 | 7.8775 | 7.9238 | 7.6997 | 7.5921
10 | 21 | 2020 | Summer | S, [%] | 0 | 2 | 29.99% | 29.69% | 29.39% | 29.18% | 29.09% | 23.62% | 23.57% | 31.26% | 31.79% | 31.38% | 31.88% | 32.3% | 31.78% | 31.02% | 30.51% | 30.47% | 30.38% | 30.36% | 30.84% | 31.11% | 31.51% | 31.7% | 30.8% | 30.37%
23 | 27 | 2020 | Summer | P, [MW] | 0 | 2 | 1.5602 | 1.4388 | 1.4256 | 1.4661 | 1.4246 | 1.5077 | 1.5849 | 1.525 | 1.7415 | 1.9414 | 1.9577 | 1.9233 | 1.9344 | 2.0266 | 1.9369 | 1.7818 | 1.8431 | 1.7722 | 1.6653 | 1.7237 | 1.8353 | 1.7132 | 1.7204 | 1.6207
23 | 27 | 2020 | Summer | P, [%] | 0 | 2 | 4.458% | 4.111% | 4.073% | 4.189% | 4.07% | 4.308% | 4.528% | 4.357% | 4.976% | 5.547% | 5.593% | 5.495% | 5.527% | 5.79% | 5.534% | 5.091% | 5.266% | 5.063% | 4.758% | 4.925% | 5.244% | 4.895% | 4.915% | 4.631%
27 | 23 | 2020 | Summer | P, [MW] | 0 | 2 | -1.5598 | -1.4384 | -1.4252 | -1.4657 | -1.4243 | -1.5074 | -1.5847 | -1.5246 | -1.7411 | -1.941 | -1.9573 | -1.9229 | -1.934 | -2.0262 | -1.9365 | -1.7814 | -1.8427 | -1.7718 | -1.6649 | -1.7233 | -1.8349 | -1.7127 | -1.72 | -1.6203
27 | 23 | 2020 | Summer | P, [%] | 0 | 2 | 4.457% | 4.11% | 4.072% | 4.188% | 4.069% | 4.307% | 4.528% | 4.356% | 4.975% | 5.546% | 5.592% | 5.494% | 5.526% | 5.789% | 5.533% | 5.09% | 5.265% | 5.062% | 4.757% | 4.924% | 5.243% | 4.894% | 4.914% | 4.63%
23 | 27 | 2020 | Summer | Q, [MVAr] | 0 | 2 | 1.7855 | 1.9148 | 1.9211 | 1.8365 | 1.9207 | 1.271 | 1.0955 | 1.8788 | 1.6672 | 1.4838 | 1.5089 | 1.6318 | 1.5411 | 1.3102 | 1.3768 | 1.5594 | 1.4062 | 1.5252 | 1.7582 | 1.7002 | 1.6134 | 1.8169 | 1.7252 | 1.7954
23 | 27 | 2020 | Summer | Q, [%] | 0 | 2 | 5.101% | 5.471% | 5.489% | 5.247% | 5.488% | 3.631% | 3.13% | 5.368% | 4.763% | 4.239% | 4.311% | 4.662% | 4.403% | 3.743% | 3.934% | 4.455% | 4.018% | 4.358% | 5.023% | 4.858% | 4.61% | 5.191% | 4.929% | 5.13%
27 | 23 | 2020 | Summer | Q, [MVAr] | 0 | 2 | -1.8753 | -2.0046 | -2.0109 | -1.9263 | -2.0105 | -1.361 | -1.1856 | -1.968 | -1.7566 | -1.5737 | -1.5988 | -1.7217 | -1.631 | -1.4001 | -1.4668 | -1.6493 | -1.4962 | -1.615 | -1.848 | -1.7901 | -1.7032 | -1.9068 | -1.815 | -1.8852
27 | 23 | 2020 | Summer | Q, [%] | 0 | 2 | 5.358% | 5.727% | 5.745% | 5.504% | 5.744% | 3.889% | 3.387% | 5.623% | 5.019% | 4.496% | 4.568% | 4.919% | 4.66% | 4% | 4.191% | 4.712% | 4.275% | 4.614% | 5.28% | 5.114% | 4.866% | 5.448% | 5.186% | 5.386%
23 | 27 | 2020 | Summer | S, [MVA] | 0 | 2 | 2.3711 | 2.3951 | 2.3923 | 2.35 | 2.3914 | 1.9719 | 1.9267 | 2.4198 | 2.4109 | 2.4435 | 2.4717 | 2.5223 | 2.4732 | 2.4133 | 2.3764 | 2.3678 | 2.3183 | 2.3381 | 2.4217 | 2.4212 | 2.4436 | 2.4972 | 2.4364 | 2.4187
23 | 27 | 2020 | Summer | S, [%] | 0 | 2 | 6.775% | 6.843% | 6.835% | 6.714% | 6.833% | 5.634% | 5.505% | 6.914% | 6.888% | 6.981% | 7.062% | 7.207% | 7.066% | 6.895% | 6.79% | 6.765% | 6.624% | 6.68% | 6.919% | 6.918% | 6.982% | 7.135% | 6.961% | 6.911%
27 | 23 | 2020 | Summer | S, [MVA] | 0 | 2 | 2.4392 | 2.4673 | 2.4647 | 2.4206 | 2.4639 | 2.0309 | 1.9791 | 2.4894 | 2.4732 | 2.4988 | 2.5273 | 2.5811 | 2.5299 | 2.4629 | 2.4293 | 2.4277 | 2.3736 | 2.3974 | 2.4874 | 2.4848 | 2.5035 | 2.563 | 2.5005 | 2.4859
27 | 23 | 2020 | Summer | S, [%] | 0 | 2 | 6.969% | 7.049% | 7.042% | 6.916% | 7.04% | 5.803% | 5.654% | 7.113% | 7.066% | 7.139% | 7.221% | 7.374% | 7.228% | 7.037% | 6.941% | 6.936% | 6.782% | 6.85% | 7.107% | 7.099% | 7.153% | 7.323% | 7.144% | 7.102%
25 | 23 | 2020 | Summer | P, [MW] | 0 | 2 | 0.22965 | 0.32988 | 0.36014 | 0.41678 | 0.43647 | 0.55293 | 0.51835 | 0.24511 | 0.28757 | 0.16983 | 0.019232 | -0.16492 | -0.10829 | 0.11181 | 0.25741 | 0.2374 | 0.32853 | 0.24991 | 0.15507 | 0.12893 | 0.029569 | -0.15158 | -0.2249 | 0.065208
25 | 23 | 2020 | Summer | P, [%] | 0 | 2 | 0.6561% | 0.9425% | 1.029% | 1.191% | 1.247% | 1.58% | 1.481% | 0.7003% | 0.8216% | 0.4852% | 0.05495% | 0.4712% | 0.3094% | 0.3195% | 0.7355% | 0.6783% | 0.9387% | 0.714% | 0.4431% | 0.3684% | 0.08448% | 0.4331% | 0.6426% | 0.1863%
23 | 25 | 2020 | Summer | P, [MW] | 0 | 2 | -0.22912 | -0.32933 | -0.3596 | -0.41623 | -0.43592 | -0.55239 | -0.51781 | -0.24456 | -0.28697 | -0.16929 | -0.018711 | 0.1654 | 0.10878 | -0.11128 | -0.25685 | -0.23685 | -0.32797 | -0.24936 | -0.15454 | -0.12839 | -0.029059 | 0.15205 | 0.22536 | -0.064719
23 | 25 | 2020 | Summer | P, [%] | 0 | 2 | 0.6546% | 0.9409% | 1.027% | 1.189% | 1.245% | 1.578% | 1.479% | 0.6987% | 0.8199% | 0.4837% | 0.05346% | 0.4726% | 0.3108% | 0.3179% | 0.7339% | 0.6767% | 0.9371% | 0.7125% | 0.4415% | 0.3668% | 0.08302% | 0.4344% | 0.6439% | 0.1849%
25 | 23 | 2020 | Summer | Q, [MVAr] | 0 | 2 | -2.8388 | -2.899 | -2.8772 | -2.8993 | -2.9042 | -2.817 | -2.8354 | -2.9062 | -3.0251 | -2.9039 | -2.8444 | -2.7236 | -2.761 | -2.8716 | -2.9289 | -2.9104 | -2.9364 | -2.908 | -2.8773 | -2.889 | -2.8161 | -2.7091 | -2.6558 | -2.7553
25 | 23 | 2020 | Summer | Q, [%] | 0 | 2 | 8.111% | 8.283% | 8.22% | 8.284% | 8.298% | 8.049% | 8.101% | 8.303% | 8.643% | 8.297% | 8.127% | 7.782% | 7.888% | 8.204% | 8.368% | 8.315% | 8.39% | 8.309% | 8.221% | 8.254% | 8.046% | 7.74% | 7.588% | 7.872%
23 | 25 | 2020 | Summer | Q, [MVAr] | 0 | 2 | 2.7492 | 2.8094 | 2.7876 | 2.8097 | 2.8147 | 2.7274 | 2.7458 | 2.8171 | 2.936 | 2.8142 | 2.7546 | 2.6337 | 2.6711 | 2.7818 | 2.8392 | 2.8207 | 2.8468 | 2.8183 | 2.7876 | 2.7994 | 2.7263 | 2.6193 | 2.5661 | 2.6656
23 | 25 | 2020 | Summer | Q, [%] | 0 | 2 | 7.855% | 8.027% | 7.964% | 8.028% | 8.042% | 7.792% | 7.845% | 8.049% | 8.388% | 8.041% | 7.87% | 7.525% | 7.632% | 7.948% | 8.112% | 8.059% | 8.134% | 8.052% | 7.965% | 7.998% | 7.79% | 7.484% | 7.332% | 7.616%
25 | 23 | 2020 | Summer | S, [MVA] | 0 | 2 | 2.8481 | 2.9177 | 2.8996 | 2.9291 | 2.9369 | 2.8708 | 2.8824 | 2.9165 | 3.0387 | 2.9089 | 2.8444 | 2.7285 | 2.7631 | 2.8737 | 2.9402 | 2.92 | 2.9548 | 2.9187 | 2.8815 | 2.8919 | 2.8162 | 2.7134 | 2.6654 | 2.7561
25 | 23 | 2020 | Summer | S, [%] | 0 | 2 | 8.137% | 8.336% | 8.285% | 8.369% | 8.391% | 8.202% | 8.235% | 8.333% | 8.682% | 8.311% | 8.127% | 7.796% | 7.895% | 8.211% | 8.4% | 8.343% | 8.442% | 8.339% | 8.233% | 8.263% | 8.046% | 7.752% | 7.615% | 7.874%
23 | 25 | 2020 | Summer | S, [MVA] | 0 | 2 | 2.7587 | 2.8287 | 2.8107 | 2.8404 | 2.8482 | 2.7827 | 2.7942 | 2.8277 | 2.9499 | 2.8193 | 2.7546 | 2.6389 | 2.6733 | 2.784 | 2.8508 | 2.8306 | 2.8656 | 2.8294 | 2.7919 | 2.8023 | 2.7265 | 2.6238 | 2.576 | 2.6664
23 | 25 | 2020 | Summer | S, [%] | 0 | 2 | 7.882% | 8.082% | 8.03% | 8.115% | 8.138% | 7.951% | 7.983% | 8.079% | 8.428% | 8.055% | 7.87% | 7.54% | 7.638% | 7.954% | 8.145% | 8.087% | 8.187% | 8.084% | 7.977% | 8.007% | 7.79% | 7.496% | 7.36% | 7.618%
25 | 10 | 2020 | Summer | P, [MW] | 0 | 2 | -5.4403 | -5.149 | -5.0186 | -4.9549 | -4.9125 | -4.9614 | -5.0191 | -5.3688 | -5.7565 | -6.353 | -6.8142 | -7.2336 | -7.0341 | -6.4687 | -6.0217 | -5.8361 | -5.7646 | -5.6595 | -5.7566 | -5.8986 | -6.2531 | -6.611 | -6.3526 | -5.8771
25 | 10 | 2020 | Summer | P, [%] | 0 | 2 | 21.76% | 20.6% | 20.07% | 19.82% | 19.65% | 19.85% | 20.08% | 21.48% | 23.03% | 25.41% | 27.26% | 28.93% | 28.14% | 25.87% | 24.09% | 23.34% | 23.06% | 22.64% | 23.03% | 23.59% | 25.01% | 26.44% | 25.41% | 23.51%
10 | 25 | 2020 | Summer | P, [MW] | 0 | 2 | 5.4445 | 5.153 | 5.0226 | 4.9589 | 4.9165 | 4.9664 | 5.0244 | 5.3735 | 5.7615 | 6.3581 | 6.8196 | 7.2394 | 7.0396 | 6.4737 | 6.0264 | 5.8406 | 5.7691 | 5.6639 | 5.7611 | 5.9033 | 6.258 | 6.6162 | 6.3575 | 5.8815
10 | 25 | 2020 | Summer | P, [%] | 0 | 2 | 21.78% | 20.61% | 20.09% | 19.84% | 19.67% | 19.87% | 20.1% | 21.49% | 23.05% | 25.43% | 27.28% | 28.96% | 28.16% | 25.89% | 24.11% | 23.36% | 23.08% | 22.66% | 23.04% | 23.61% | 25.03% | 26.46% | 25.43% | 23.53%
25 | 10 | 2020 | Summer | Q, [MVAr] | 0 | 2 | -3.855 | -4.0143 | -4.1355 | -4.2073 | -4.283 | -5.379 | -5.5153 | -4.5669 | -4.3732 | -3.5807 | -3.3058 | -2.9282 | -3.0131 | -3.4134 | -3.6457 | -3.7092 | -3.8441 | -3.8648 | -3.793 | -3.806 | -3.572 | -3.2458 | -3.4017 | -3.5682
25 | 10 | 2020 | Summer | Q, [%] | 0 | 2 | 15.42% | 16.06% | 16.54% | 16.83% | 17.13% | 21.52% | 22.06% | 18.27% | 17.49% | 14.32% | 13.22% | 11.71% | 12.05% | 13.65% | 14.58% | 14.84% | 15.38% | 15.46% | 15.17% | 15.22% | 14.29% | 12.98% | 13.61% | 14.27%
10 | 25 | 2020 | Summer | Q, [MVAr] | 0 | 2 | 3.7318 | 3.891 | 4.0121 | 4.0839 | 4.1596 | 5.2564 | 5.393 | 4.4449 | 4.2513 | 3.4581 | 3.1835 | 2.8061 | 2.8908 | 3.2907 | 3.5228 | 3.5862 | 3.721 | 3.7417 | 3.6699 | 3.6832 | 3.4493 | 3.1233 | 3.279 | 3.4452
10 | 25 | 2020 | Summer | Q, [%] | 0 | 2 | 14.93% | 15.56% | 16.05% | 16.34% | 16.64% | 21.03% | 21.57% | 17.78% | 17.01% | 13.83% | 12.73% | 11.22% | 11.56% | 13.16% | 14.09% | 14.34% | 14.88% | 14.97% | 14.68% | 14.73% | 13.8% | 12.49% | 13.12% | 13.78%
25 | 10 | 2020 | Summer | S, [MVA] | 0 | 2 | 6.6676 | 6.529 | 6.503 | 6.5002 | 6.5174 | 7.3177 | 7.4572 | 7.0485 | 7.2293 | 7.2927 | 7.5737 | 7.8038 | 7.6522 | 7.314 | 7.0394 | 6.9151 | 6.9287 | 6.8532 | 6.8938 | 7.0199 | 7.2014 | 7.3648 | 7.206 | 6.8755
25 | 10 | 2020 | Summer | S, [%] | 0 | 2 | 26.67% | 26.12% | 26.01% | 26% | 26.07% | 29.27% | 29.83% | 28.19% | 28.92% | 29.17% | 30.29% | 31.22% | 30.61% | 29.26% | 28.16% | 27.66% | 27.71% | 27.41% | 27.58% | 28.08% | 28.81% | 29.46% | 28.82% | 27.5%
10 | 25 | 2020 | Summer | S, [MVA] | 0 | 2 | 6.6006 | 6.457 | 6.4284 | 6.4241 | 6.44 | 7.2315 | 7.3708 | 6.9737 | 7.1602 | 7.2376 | 7.5261 | 7.7642 | 7.6101 | 7.2621 | 6.9805 | 6.8537 | 6.865 | 6.7883 | 6.8307 | 6.9581 | 7.1456 | 7.3163 | 7.1533 | 6.8163
10 | 25 | 2020 | Summer | S, [%] | 0 | 2 | 26.4% | 25.83% | 25.71% | 25.7% | 25.76% | 28.93% | 29.48% | 27.89% | 28.64% | 28.95% | 30.1% | 31.06% | 30.44% | 29.05% | 27.92% | 27.41% | 27.46% | 27.15% | 27.32% | 27.83% | 28.58% | 29.27% | 28.61% | 27.27%
25 | 29 | 2020 | Summer | P, [MW] | 0 | 2 | 1.5828 | 1.5127 | 1.4818 | 1.4376 | 1.4258 | 1.4006 | 1.3422 | 1.4808 | 1.3944 | 1.5349 | 1.6604 | 1.895 | 1.8028 | 1.6378 | 1.4944 | 1.4412 | 1.4468 | 1.4627 | 1.486 | 1.5227 | 1.6386 | 1.7163 | 1.7126 | 1.6153
25 | 29 | 2020 | Summer | P, [%] | 0 | 2 | 7.537% | 7.203% | 7.056% | 6.846% | 6.79% | 6.67% | 6.392% | 7.051% | 6.64% | 7.309% | 7.907% | 9.024% | 8.585% | 7.799% | 7.116% | 6.863% | 6.89% | 6.965% | 7.076% | 7.251% | 7.803% | 8.173% | 8.155% | 7.692%
29 | 25 | 2020 | Summer | P, [MW] | 0 | 2 | -1.5823 | -1.5121 | -1.4813 | -1.4371 | -1.4253 | -1.4 | -1.3415 | -1.4803 | -1.3939 | -1.5344 | -1.6598 | -1.8943 | -1.8022 | -1.6372 | -1.4938 | -1.4407 | -1.4463 | -1.4622 | -1.4855 | -1.5221 | -1.6381 | -1.7158 | -1.712 | -1.6148
29 | 25 | 2020 | Summer | P, [%] | 0 | 2 | 7.535% | 7.201% | 7.054% | 6.843% | 6.787% | 6.667% | 6.388% | 7.049% | 6.638% | 7.307% | 7.904% | 9.02% | 8.582% | 7.796% | 7.113% | 6.86% | 6.887% | 6.963% | 7.074% | 7.248% | 7.8% | 8.17% | 8.153% | 7.689%
25 | 29 | 2020 | Summer | Q, [MVAr] | 0 | 2 | 0.35746 | 0.61028 | 0.6342 | 0.73559 | 0.8125 | 1.0497 | 1.3471 | 0.29672 | 0.76585 | 0.67628 | 0.54127 | -0.02223 | 0.033888 | 0.46167 | 0.73125 | 0.82097 | 0.91076 | 0.80915 | 0.68638 | 0.63496 | 0.37355 | 0.033904 | -0.019221 | 0.10913
25 | 29 | 2020 | Summer | Q, [%] | 0 | 2 | 1.702% | 2.906% | 3.02% | 3.503% | 3.869% | 4.998% | 6.415% | 1.413% | 3.647% | 3.22% | 2.577% | 0.1059% | 0.1614% | 2.198% | 3.482% | 3.909% | 4.337% | 3.853% | 3.268% | 3.024% | 1.779% | 0.1614% | 0.09153% | 0.5196%
29 | 25 | 2020 | Summer | Q, [MVAr] | 0 | 2 | -0.36107 | -0.61388 | -0.63782 | -0.7392 | -0.81609 | -1.0532 | -1.3504 | -0.30039 | -0.76946 | -0.67985 | -0.54477 | 0.018867 | -0.03734 | -0.46522 | -0.73482 | -0.82455 | -0.91429 | -0.81272 | -0.68998 | -0.63854 | -0.37711 | -0.037432 | 0.015691 | -0.11274
29 | 25 | 2020 | Summer | Q, [%] | 0 | 2 | 1.719% | 2.923% | 3.037% | 3.52% | 3.886% | 5.015% | 6.431% | 1.43% | 3.664% | 3.237% | 2.594% | 0.08984% | 0.1778% | 2.215% | 3.499% | 3.926% | 4.354% | 3.87% | 3.286% | 3.041% | 1.796% | 0.1782% | 0.07472% | 0.5368%
25 | 29 | 2020 | Summer | S, [MVA] | 0 | 2 | 1.6227 | 1.6311 | 1.6118 | 1.6149 | 1.6411 | 1.7503 | 1.9016 | 1.5102 | 1.5909 | 1.6773 | 1.7464 | 1.8951 | 1.8031 | 1.7016 | 1.6637 | 1.6586 | 1.7096 | 1.6716 | 1.6369 | 1.6498 | 1.6807 | 1.7167 | 1.7127 | 1.619
25 | 29 | 2020 | Summer | S, [%] | 0 | 2 | 7.727% | 7.767% | 7.675% | 7.69% | 7.815% | 8.335% | 9.055% | 7.192% | 7.576% | 7.987% | 8.316% | 9.024% | 8.586% | 8.103% | 7.922% | 7.898% | 8.141% | 7.96% | 7.795% | 7.856% | 8.003% | 8.175% | 8.156% | 7.709%
29 | 25 | 2020 | Summer | S, [MVA] | 0 | 2 | 1.623 | 1.632 | 1.6128 | 1.6161 | 1.6424 | 1.7519 | 1.9035 | 1.5105 | 1.5922 | 1.6782 | 1.747 | 1.8944 | 1.8026 | 1.7021 | 1.6648 | 1.66 | 1.711 | 1.6729 | 1.6379 | 1.6506 | 1.6809 | 1.7162 | 1.7121 | 1.6187
29 | 25 | 2020 | Summer | S, [%] | 0 | 2 | 7.728% | 7.771% | 7.68% | 7.696% | 7.821% | 8.342% | 9.064% | 7.193% | 7.582% | 7.992% | 8.319% | 9.021% | 8.584% | 8.105% | 7.927% | 7.905% | 8.148% | 7.966% | 7.8% | 7.86% | 8.004% | 8.172% | 8.153% | 7.708%
27 | 21 | 2020 | Summer | P, [MW] | 0 | 2 | -0.93828 | -0.88768 | -0.89274 | -0.88426 | -0.87384 | -0.88726 | -0.92986 | -0.98791 | -1.1874 | -1.395 | -1.6062 | -1.7909 | -1.7454 | -1.4932 | -1.2949 | -1.0733 | -0.94461 | -0.96213 | -0.96431 | -1.0094 | -1.1642 | -1.4343 | -1.3301 | -1.2052
27 | 21 | 2020 | Summer | P, [%] | 0 | 2 | 2.681% | 2.536% | 2.551% | 2.526% | 2.497% | 2.535% | 2.657% | 2.823% | 3.392% | 3.986% | 4.589% | 5.117% | 4.987% | 4.266% | 3.7% | 3.067% | 2.699% | 2.749% | 2.755% | 2.884% | 3.326% | 4.098% | 3.8% | 3.443%
21 | 27 | 2020 | Summer | P, [MW] | 0 | 2 | 0.9385 | 0.8879 | 0.89294 | 0.88445 | 0.87401 | 0.8875 | 0.93011 | 0.98813 | 1.1877 | 1.3953 | 1.6065 | 1.7913 | 1.7458 | 1.4935 | 1.2952 | 1.0735 | 0.94478 | 0.96234 | 0.96454 | 1.0096 | 1.1644 | 1.4347 | 1.3304 | 1.2054
21 | 27 | 2020 | Summer | P, [%] | 0 | 2 | 2.681% | 2.537% | 2.551% | 2.527% | 2.497% | 2.536% | 2.657% | 2.823% | 3.393% | 3.987% | 4.59% | 5.118% | 4.988% | 4.267% | 3.7% | 3.067% | 2.699% | 2.75% | 2.756% | 2.885% | 3.327% | 4.099% | 3.801% | 3.444%
27 | 21 | 2020 | Summer | Q, [MVAr] | 0 | 2 | 1.526 | 1.5464 | 1.4447 | 1.3882 | 1.2695 | -1.7265 | -1.7753 | 1.5002 | 1.677 | 1.5122 | 1.5549 | 1.6312 | 1.6341 | 1.516 | 1.5039 | 1.4726 | 1.2726 | 1.4657 | 1.5509 | 1.5307 | 1.5408 | 1.7045 | 1.566 | 1.6153
27 | 21 | 2020 | Summer | Q, [%] | 0 | 2 | 4.36% | 4.418% | 4.128% | 3.966% | 3.627% | 4.933% | 5.072% | 4.286% | 4.791% | 4.321% | 4.443% | 4.661% | 4.669% | 4.331% | 4.297% | 4.207% | 3.636% | 4.188% | 4.431% | 4.373% | 4.402% | 4.87% | 4.474% | 4.615%
21 | 27 | 2020 | Summer | Q, [MVAr] | 0 | 2 | -1.616 | -1.6364 | -1.5347 | -1.4783 | -1.3596 | 1.6364 | 1.6853 | -1.5897 | -1.7664 | -1.6022 | -1.6449 | -1.7211 | -1.724 | -1.606 | -1.594 | -1.5627 | -1.3628 | -1.5558 | -1.6409 | -1.6207 | -1.6308 | -1.7944 | -1.656 | -1.7053
21 | 27 | 2020 | Summer | Q, [%] | 0 | 2 | 4.617% | 4.676% | 4.385% | 4.224% | 3.885% | 4.676% | 4.815% | 4.542% | 5.047% | 4.578% | 4.7% | 4.918% | 4.926% | 4.588% | 4.554% | 4.465% | 3.894% | 4.445% | 4.688% | 4.631% | 4.659% | 5.127% | 4.731% | 4.872%
27 | 21 | 2020 | Summer | S, [MVA] | 0 | 2 | 1.7914 | 1.7831 | 1.6983 | 1.6459 | 1.5412 | 1.9411 | 2.0041 | 1.7963 | 2.0548 | 2.0574 | 2.2355 | 2.4224 | 2.391 | 2.1279 | 1.9846 | 1.8222 | 1.5849 | 1.7533 | 1.8262 | 1.8335 | 1.9312 | 2.2277 | 2.0546 | 2.0154
27 | 21 | 2020 | Summer | S, [%] | 0 | 2 | 5.118% | 5.095% | 4.852% | 4.703% | 4.403% | 5.546% | 5.726% | 5.132% | 5.871% | 5.878% | 6.387% | 6.921% | 6.831% | 6.08% | 5.67% | 5.206% | 4.528% | 5.009% | 5.218% | 5.239% | 5.518% | 6.365% | 5.87% | 5.758%
21 | 27 | 2020 | Summer | S, [MVA] | 0 | 2 | 1.8688 | 1.8618 | 1.7756 | 1.7226 | 1.6163 | 1.8616 | 1.9249 | 1.8717 | 2.1286 | 2.1246 | 2.2993 | 2.4842 | 2.4536 | 2.1931 | 2.0538 | 1.8959 | 1.6583 | 1.8294 | 1.9034 | 1.9094 | 2.0039 | 2.2974 | 2.1242 | 2.0883
21 | 27 | 2020 | Summer | S, [%] | 0 | 2 | 5.339% | 5.319% | 5.073% | 4.922% | 4.618% | 5.319% | 5.5% | 5.348% | 6.082% | 6.07% | 6.569% | 7.098% | 7.01% | 6.266% | 5.868% | 5.417% | 4.738% | 5.227% | 5.438% | 5.456% | 5.725% | 6.564% | 6.069% | 5.967%
32 | 34 | 2020 | Summer | P, [MW] | 0 | 2 | 4.9094 | 4.8982 | 5.2517 | 4.3789 | 2.5048 | 3.013 | 3.4162 | 3.549 | 3.3306 | 3.4678 | 4.0877 | 4.1926 | 4.1627 | 3.8049 | 4.1167 | 4.0821 | 3.7774 | 3.7255 | 3.9586 | 4.1888 | 3.7898 | 3.8184 | 3.6115 | 3.8855
32 | 34 | 2020 | Summer | P, [%] | 0 | 2 | 18.18% | 18.14% | 19.45% | 16.22% | 9.277% | 11.16% | 12.65% | 13.14% | 12.34% | 12.84% | 15.14% | 15.53% | 15.42% | 14.09% | 15.25% | 15.12% | 13.99% | 13.8% | 14.66% | 15.51% | 14.04% | 14.14% | 13.38% | 14.39%
34 | 32 | 2020 | Summer | P, [MW] | 0 | 2 | -4.9068 | -4.8957 | -5.2488 | -4.3768 | -2.5041 | -3.0121 | -3.4149 | -3.5477 | -3.3294 | -3.4665 | -4.0859 | -4.1907 | -4.1609 | -3.8034 | -4.1149 | -4.0803 | -3.7759 | -3.724 | -3.9569 | -4.187 | -3.7882 | -3.8169 | -3.6102 | -3.8839
34 | 32 | 2020 | Summer | P, [%] | 0 | 2 | 18.17% | 18.13% | 19.44% | 16.21% | 9.274% | 11.16% | 12.65% | 13.14% | 12.33% | 12.84% | 15.13% | 15.52% | 15.41% | 14.09% | 15.24% | 15.11% | 13.98% | 13.79% | 14.66% | 15.51% | 14.03% | 14.14% | 13.37% | 14.38%
32 | 34 | 2020 | Summer | Q, [MVAr] | 0 | 2 | 0.13084 | 0.22542 | 0.3227 | 0.07702 | -0.42981 | -0.22666 | -0.29089 | -0.58281 | -0.82697 | -0.89271 | -0.4938 | -0.68682 | -0.46523 | -0.17879 | -0.5191 | -0.43601 | -0.33757 | -0.34393 | -0.29545 | -0.42661 | -0.61321 | -0.078878 | -0.31147 | 0.025666
32 | 34 | 2020 | Summer | Q, [%] | 0 | 2 | 0.4846% | 0.8349% | 1.195% | 0.2853% | 1.592% | 0.8395% | 1.077% | 2.159% | 3.063% | 3.306% | 1.829% | 2.544% | 1.723% | 0.6622% | 1.923% | 1.615% | 1.25% | 1.274% | 1.094% | 1.58% | 2.271% | 0.2921% | 1.154% | 0.09506%
34 | 32 | 2020 | Summer | Q, [MVAr] | 0 | 2 | -0.21984 | -0.31439 | -0.41136 | -0.16632 | 0.33961 | 0.13658 | 0.20097 | 0.49291 | 0.73691 | 0.80267 | 0.40406 | 0.59713 | 0.37556 | 0.08898 | 0.42946 | 0.34638 | 0.24778 | 0.2541 | 0.20576 | 0.33704 | 0.52336 | -0.010922 | 0.22155 | -0.11535
34 | 32 | 2020 | Summer | Q, [%] | 0 | 2 | 0.8142% | 1.164% | 1.524% | 0.616% | 1.258% | 0.5058% | 0.7443% | 1.826% | 2.729% | 2.973% | 1.497% | 2.212% | 1.391% | 0.3296% | 1.591% | 1.283% | 0.9177% | 0.9411% | 0.7621% | 1.248% | 1.938% | 0.04045% | 0.8206% | 0.4272%
32 | 34 | 2020 | Summer | S, [MVA] | 0 | 2 | 4.9111 | 4.9034 | 5.2616 | 4.3795 | 2.5414 | 3.0215 | 3.4285 | 3.5966 | 3.4317 | 3.5808 | 4.1174 | 4.2485 | 4.1886 | 3.8091 | 4.1493 | 4.1053 | 3.7924 | 3.7413 | 3.9696 | 4.2105 | 3.839 | 3.8192 | 3.625 | 3.8856
32 | 34 | 2020 | Summer | S, [%] | 0 | 2 | 18.19% | 18.16% | 19.49% | 16.22% | 9.412% | 11.19% | 12.7% | 13.32% | 12.71% | 13.26% | 15.25% | 15.74% | 15.51% | 14.11% | 15.37% | 15.2% | 14.05% | 13.86% | 14.7% | 15.59% | 14.22% | 14.15% | 13.43% | 14.39%
34 | 32 | 2020 | Summer | S, [MVA] | 0 | 2 | 4.9118 | 4.9058 | 5.2649 | 4.38 | 2.527 | 3.0152 | 3.4209 | 3.5817 | 3.4099 | 3.5582 | 4.1059 | 4.2331 | 4.1778 | 3.8044 | 4.1373 | 4.095 | 3.784 | 3.7327 | 3.9623 | 4.2005 | 3.8242 | 3.8169 | 3.617 | 3.8856
34 | 32 | 2020 | Summer | S, [%] | 0 | 2 | 18.19% | 18.17% | 19.5% | 16.22% | 9.359% | 11.17% | 12.67% | 13.27% | 12.63% | 13.18% | 15.21% | 15.68% | 15.47% | 14.09% | 15.32% | 15.17% | 14.01% | 13.82% | 14.68% | 15.56% | 14.16% | 14.14% | 13.4% | 14.39%
33 | 35 | 2020 | Summer | P, [MW] | 0 | 2 | -0.37622 | -0.45808 | -0.53829 | -0.2161 | -0.33358 | -0.57117 | -0.42046 | -0.12792 | 0.048683 | 0.19602 | 0.29053 | 0.31103 | 0.15278 | -0.054842 | -0.20423 | -0.22384 | -0.25958 | -0.2207 | -0.047182 | 0.061266 | 0.13355 | 0.41671 | 0.10385 | -0.21361
33 | 35 | 2020 | Summer | P, [%] | 0 | 2 | 1.393% | 1.697% | 1.994% | 0.8004% | 1.235% | 2.115% | 1.557% | 0.4738% | 0.1803% | 0.726% | 1.076% | 1.152% | 0.5659% | 0.2031% | 0.7564% | 0.829% | 0.9614% | 0.8174% | 0.1747% | 0.2269% | 0.4946% | 1.543% | 0.3846% | 0.7912%
35 | 33 | 2020 | Summer | P, [MW] | 0 | 2 | 0.377 | 0.45883 | 0.53902 | 0.21691 | 0.3344 | 0.57194 | 0.42124 | 0.12873 | -0.047845 | -0.19514 | -0.28963 | -0.31012 | -0.15188 | 0.055718 | 0.20507 | 0.22467 | 0.26041 | 0.22152 | 0.047988 | -0.060456 | -0.13271 | -0.41586 | -0.10299 | 0.21441
35 | 33 | 2020 | Summer | P, [%] | 0 | 2 | 1.396% | 1.699% | 1.996% | 0.8034% | 1.239% | 2.118% | 1.56% | 0.4768% | 0.1772% | 0.7227% | 1.073% | 1.149% | 0.5625% | 0.2064% | 0.7595% | 0.8321% | 0.9645% | 0.8205% | 0.1777% | 0.2239% | 0.4915% | 1.54% | 0.3815% | 0.7941%
33 | 35 | 2020 | Summer | Q, [MVAr] | 0 | 2 | 2.6573 | 2.6012 | 2.542 | 2.7376 | 2.7318 | 2.605 | 2.6628 | 2.7347 | 2.7874 | 2.8522 | 2.8689 | 2.892 | 2.8934 | 2.8504 | 2.7763 | 2.7666 | 2.7547 | 2.7481 | 2.733 | 2.74 | 2.792 | 2.7686 | 2.8143 | 2.7027
33 | 35 | 2020 | Summer | Q, [%] | 0 | 2 | 9.842% | 9.634% | 9.415% | 10.14% | 10.12% | 9.648% | 9.862% | 10.13% | 10.32% | 10.56% | 10.63% | 10.71% | 10.72% | 10.56% | 10.28% | 10.25% | 10.2% | 10.18% | 10.12% | 10.15% | 10.34% | 10.25% | 10.42% | 10.01%
35 | 33 | 2020 | Summer | Q, [MVAr] | 0 | 2 | -2.7479 | -2.6917 | -2.6325 | -2.8281 | -2.8223 | -2.6955 | -2.7534 | -2.8253 | -2.8781 | -2.9428 | -2.9595 | -2.9826 | -2.9839 | -2.941 | -2.8669 | -2.8572 | -2.8452 | -2.8387 | -2.8237 | -2.8306 | -2.8827 | -2.8592 | -2.9049 | -2.7933
35 | 33 | 2020 | Summer | Q, [%] | 0 | 2 | 10.18% | 9.969% | 9.75% | 10.47% | 10.45% | 9.983% | 10.2% | 10.46% | 10.66% | 10.9% | 10.96% | 11.05% | 11.05% | 10.89% | 10.62% | 10.58% | 10.54% | 10.51% | 10.46% | 10.48% | 10.68% | 10.59% | 10.76% | 10.35%
33 | 35 | 2020 | Summer | S, [MVA] | 0 | 2 | 2.6838 | 2.6412 | 2.5983 | 2.7461 | 2.7521 | 2.6669 | 2.6958 | 2.7377 | 2.7878 | 2.8589 | 2.8835 | 2.9086 | 2.8974 | 2.8509 | 2.7838 | 2.7757 | 2.7669 | 2.7569 | 2.7334 | 2.7407 | 2.7952 | 2.7998 | 2.8162 | 2.7112
33 | 35 | 2020 | Summer | S, [%] | 0 | 2 | 9.94% | 9.782% | 9.623% | 10.17% | 10.19% | 9.877% | 9.985% | 10.14% | 10.33% | 10.59% | 10.68% | 10.77% | 10.73% | 10.56% | 10.31% | 10.28% | 10.25% | 10.21% | 10.12% | 10.15% | 10.35% | 10.37% | 10.43% | 10.04%
35 | 33 | 2020 | Summer | S, [MVA] | 0 | 2 | 2.7736 | 2.7305 | 2.6871 | 2.8364 | 2.842 | 2.7555 | 2.7854 | 2.8282 | 2.8785 | 2.9493 | 2.9736 | 2.9987 | 2.9878 | 2.9415 | 2.8742 | 2.866 | 2.8571 | 2.8473 | 2.8241 | 2.8313 | 2.8858 | 2.8893 | 2.9067 | 2.8015
35 | 33 | 2020 | Summer | S, [%] | 0 | 2 | 10.27% | 10.11% | 9.952% | 10.51% | 10.53% | 10.21% | 10.32% | 10.47% | 10.66% | 10.92% | 11.01% | 11.11% | 11.07% | 10.89% | 10.65% | 10.61% | 10.58% | 10.55% | 10.46% | 10.49% | 10.69% | 10.7% | 10.77% | 10.38%
33 | 37 | 2020 | Summer | P, [MW] | 0 | 2 | 5.8552 | 5.4661 | 5.2926 | 5.0931 | 4.9701 | 4.8994 | 5.1225 | 5.8183 | 6.5781 | 7.2003 | 7.7396 | 7.9174 | 7.5018 | 6.8098 | 6.336 | 6.0871 | 6.0031 | 6.0936 | 6.2433 | 6.4515 | 6.8756 | 7.2262 | 6.8011 | 5.9824
33 | 37 | 2020 | Summer | P, [%] | 0 | 2 | 27.88% | 26.03% | 25.2% | 24.25% | 23.67% | 23.33% | 24.39% | 27.71% | 31.32% | 34.29% | 36.86% | 37.7% | 35.72% | 32.43% | 30.17% | 28.99% | 28.59% | 29.02% | 29.73% | 30.72% | 32.74% | 34.41% | 32.39% | 28.49%
37 | 33 | 2020 | Summer | P, [MW] | 0 | 2 | -5.8419 | -5.4531 | -5.2799 | -5.08 | -4.9561 | -4.8857 | -5.1088 | -5.8041 | -6.5629 | -7.1844 | -7.7232 | -7.9007 | -7.486 | -6.7951 | -6.3217 | -6.0731 | -5.9892 | -6.0795 | -6.2291 | -6.4369 | -6.8603 | -7.2106 | -6.7861 | -5.9685
37 | 33 | 2020 | Summer | P, [%] | 0 | 2 | 27.82% | 25.97% | 25.14% | 24.19% | 23.6% | 23.27% | 24.33% | 27.64% | 31.25% | 34.21% | 36.78% | 37.62% | 35.65% | 32.36% | 30.1% | 28.92% | 28.52% | 28.95% | 29.66% | 30.65% | 32.67% | 34.34% | 32.31% | 28.42%
33 | 37 | 2020 | Summer | Q, [MVAr] | 0 | 2 | 5.918 | 6.1332 | 6.1744 | 6.4819 | 6.9636 | 6.863 | 6.7114 | 6.3631 | 5.9982 | 5.5913 | 5.0518 | 4.9838 | 5.1638 | 5.5321 | 5.8969 | 6.0295 | 6.0784 | 6.049 | 5.9594 | 5.8708 | 5.7055 | 5.3732 | 5.6864 | 6.0471
33 | 37 | 2020 | Summer | Q, [%] | 0 | 2 | 28.18% | 29.21% | 29.4% | 30.87% | 33.16% | 32.68% | 31.96% | 30.3% | 28.56% | 26.63% | 24.06% | 23.73% | 24.59% | 26.34% | 28.08% | 28.71% | 28.94% | 28.8% | 28.38% | 27.96% | 27.17% | 25.59% | 27.08% | 28.8%
37 | 33 | 2020 | Summer | Q, [MVAr] | 0 | 2 | -5.9039 | -6.1197 | -6.1612 | -6.4682 | -6.9485 | -6.8485 | -6.6968 | -6.3478 | -5.9816 | -5.5737 | -5.0336 | -4.965 | -5.1462 | -5.5161 | -5.8814 | -6.0144 | -6.0634 | -6.0339 | -5.944 | -5.8551 | -5.6887 | -5.3561 | -5.6699 | -6.0322
37 | 33 | 2020 | Summer | Q, [%] | 0 | 2 | 28.11% | 29.14% | 29.34% | 30.8% | 33.09% | 32.61% | 31.89% | 30.23% | 28.48% | 26.54% | 23.97% | 23.64% | 24.51% | 26.27% | 28.01% | 28.64% | 28.87% | 28.73% | 28.3% | 27.88% | 27.09% | 25.51% | 27% | 28.72%
33 | 37 | 2020 | Summer | S, [MVA] | 0 | 2 | 8.325 | 8.2155 | 8.1324 | 8.2434 | 8.5554 | 8.4324 | 8.4429 | 8.6222 | 8.9023 | 9.1163 | 9.2424 | 9.3554 | 9.1073 | 8.7737 | 8.6555 | 8.5678 | 8.5431 | 8.5862 | 8.631 | 8.7229 | 8.9345 | 9.0049 | 8.8651 | 8.5062
33 | 37 | 2020 | Summer | S, [%] | 0 | 2 | 39.64% | 39.12% | 38.73% | 39.25% | 40.74% | 40.15% | 40.2% | 41.06% | 42.39% | 43.41% | 44.01% | 44.55% | 43.37% | 41.78% | 41.22% | 40.8% | 40.68% | 40.89% | 41.1% | 41.54% | 42.55% | 42.88% | 42.21% | 40.51%
37 | 33 | 2020 | Summer | S, [MVA] | 0 | 2 | 8.3057 | 8.1968 | 8.1141 | 8.2246 | 8.535 | 8.4126 | 8.423 | 8.6013 | 8.8799 | 9.0929 | 9.2188 | 9.3312 | 9.0842 | 8.7522 | 8.6345 | 8.5472 | 8.5226 | 8.5655 | 8.61 | 8.7015 | 8.9121 | 8.9823 | 8.843 | 8.4859
37 | 33 | 2020 | Summer | S, [%] | 0 | 2 | 39.55% | 39.03% | 38.64% | 39.16% | 40.64% | 40.06% | 40.11% | 40.96% | 42.29% | 43.3% | 43.9% | 44.43% | 43.26% | 41.68% | 41.12% | 40.7% | 40.58% | 40.79% | 41% | 41.44% | 42.44% | 42.77% | 42.11% | 40.41%
37 | 39 | 2020 | Summer | P, [MW] | 0 | 2 | 2.59 | 2.4089 | 2.3056 | 2.2361 | 2.2382 | 2.2183 | 2.3612 | 2.6558 | 3.0779 | 3.4241 | 3.7412 | 3.8099 | 3.5208 | 3.1516 | 2.9243 | 2.8342 | 2.7867 | 2.8206 | 2.856 | 2.9506 | 3.1652 | 3.3306 | 3.1298 | 2.75
37 | 39 | 2020 | Summer | P, [%] | 0 | 2 | 12.33% | 11.47% | 10.98% | 10.65% | 10.66% | 10.56% | 11.24% | 12.65% | 14.66% | 16.31% | 17.82% | 18.14% | 16.77% | 15.01% | 13.93% | 13.5% | 13.27% | 13.43% | 13.6% | 14.05% | 15.07% | 15.86% | 14.9% | 13.1%
39 | 37 | 2020 | Summer | P, [MW] | 0 | 2 | -2.5855 | -2.4044 | -2.3011 | -2.2315 | -2.2335 | -2.2136 | -2.3566 | -2.6512 | -3.0732 | -3.4194 | -3.7365 | -3.8052 | -3.5162 | -3.1471 | -2.9198 | -2.8297 | -2.7821 | -2.8161 | -2.8514 | -2.946 | -3.1605 | -3.3261 | -3.1252 | -2.7455
39 | 37 | 2020 | Summer | P, [%] | 0 | 2 | 12.31% | 11.45% | 10.96% | 10.63% | 10.64% | 10.54% | 11.22% | 12.62% | 14.63% | 16.28% | 17.79% | 18.12% | 16.74% | 14.99% | 13.9% | 13.47% | 13.25% | 13.41% | 13.58% | 14.03% | 15.05% | 15.84% | 14.88% | 13.07%
37 | 39 | 2020 | Summer | Q, [MVAr] | 0 | 2 | 4.0769 | 4.1975 | 4.2532 | 4.3256 | 4.4012 | 4.38 | 4.2584 | 4.1458 | 3.8581 | 3.5746 | 3.1981 | 3.1633 | 3.4078 | 3.6907 | 3.886 | 3.9289 | 3.9766 | 3.956 | 3.9579 | 3.8841 | 3.7567 | 3.565 | 3.7538 | 3.9731
37 | 39 | 2020 | Summer | Q, [%] | 0 | 2 | 19.41% | 19.99% | 20.25% | 20.6% | 20.96% | 20.86% | 20.28% | 19.74% | 18.37% | 17.02% | 15.23% | 15.06% | 16.23% | 17.57% | 18.5% | 18.71% | 18.94% | 18.84% | 18.85% | 18.5% | 17.89% | 16.98% | 17.88% | 18.92%
39 | 37 | 2020 | Summer | Q, [MVAr] | 0 | 2 | -4.075 | -4.1956 | -4.2513 | -4.3236 | -4.399 | -4.3778 | -4.2564 | -4.1436 | -3.856 | -3.5724 | -3.196 | -3.1611 | -3.4058 | -3.6888 | -3.884 | -3.927 | -3.9746 | -3.954 | -3.9559 | -3.8821 | -3.7546 | -3.563 | -3.7518 | -3.9712
39 | 37 | 2020 | Summer | Q, [%] | 0 | 2 | 19.4% | 19.98% | 20.24% | 20.59% | 20.95% | 20.85% | 20.27% | 19.73% | 18.36% | 17.01% | 15.22% | 15.05% | 16.22% | 17.57% | 18.5% | 18.7% | 18.93% | 18.83% | 18.84% | 18.49% | 17.88% | 16.97% | 17.87% | 18.91%
37 | 39 | 2020 | Summer | S, [MVA] | 0 | 2 | 4.83 | 4.8397 | 4.8379 | 4.8694 | 4.9376 | 4.9097 | 4.8692 | 4.9235 | 4.9355 | 4.95 | 4.9218 | 4.952 | 4.8999 | 4.8532 | 4.8634 | 4.8445 | 4.8558 | 4.8586 | 4.8808 | 4.8777 | 4.9123 | 4.8788 | 4.8875 | 4.832
37 | 39 | 2020 | Summer | S, [%] | 0 | 2 | 23% | 23.05% | 23.04% | 23.19% | 23.51% | 23.38% | 23.19% | 23.45% | 23.5% | 23.57% | 23.44% | 23.58% | 23.33% | 23.11% | 23.16% | 23.07% | 23.12% | 23.14% | 23.24% | 23.23% | 23.39% | 23.23% | 23.27% | 23.01%
39 | 37 | 2020 | Summer | S, [MVA] | 0 | 2 | 4.826 | 4.8357 | 4.8341 | 4.8655 | 4.9335 | 4.9057 | 4.8653 | 4.9192 | 4.9308 | 4.9451 | 4.9169 | 4.9469 | 4.8952 | 4.8488 | 4.8591 | 4.8403 | 4.8516 | 4.8543 | 4.8765 | 4.8733 | 4.9077 | 4.8742 | 4.883 | 4.8278
39 | 37 | 2020 | Summer | S, [%] | 0 | 2 | 22.98% | 23.03% | 23.02% | 23.17% | 23.49% | 23.36% | 23.17% | 23.42% | 23.48% | 23.55% | 23.41% | 23.56% | 23.31% | 23.09% | 23.14% | 23.05% | 23.1% | 23.12% | 23.22% | 23.21% | 23.37% | 23.21% | 23.25% | 22.99%
1 | 2 | 2020 | Summer | P, [MW] | 0 | 2 | 10.2233 | 9.9631 | 9.8819 | 9.7652 | 9.6852 | 9.6762 | 10.1655 | 10.2571 | 10.867 | 11.3218 | 11.8667 | 12.1002 | 11.8896 | 11.0622 | 10.8223 | 10.7596 | 10.6067 | 10.6981 | 9.1286 | 10.515 | 11.4763 | 11.7975 | 11.3565 | 10.6089
1 | 2 | 2020 | Summer | P, [%] | 0 | 2 | 51.12% | 49.82% | 49.41% | 48.83% | 48.43% | 48.38% | 50.83% | 51.29% | 54.33% | 56.61% | 59.33% | 60.5% | 59.45% | 55.31% | 54.11% | 53.8% | 53.03% | 53.49% | 45.64% | 52.58% | 57.38% | 58.99% | 56.78% | 53.04%
2 | 1 | 2020 | Summer | P, [MW] | 0 | 2 | -10.2037 | -9.9444 | -9.8635 | -9.7472 | -9.6675 | -9.6585 | -10.1461 | -10.2373 | -10.8449 | -11.2979 | -11.8404 | -12.0729 | -11.8632 | -11.0392 | -10.8003 | -10.7379 | -10.5856 | -10.6767 | -9.1127 | -10.4942 | -11.4517 | -11.7715 | -11.3324 | -10.5878
2 | 1 | 2020 | Summer | P, [%] | 0 | 2 | 51.02% | 49.72% | 49.32% | 48.74% | 48.34% | 48.29% | 50.73% | 51.19% | 54.22% | 56.49% | 59.2% | 60.36% | 59.32% | 55.2% | 54% | 53.69% | 52.93% | 53.38% | 45.56% | 52.47% | 57.26% | 58.86% | 56.66% | 52.94%
1 | 2 | 2020 | Summer | Q, [MVAr] | 0 | 2 | 1.9565 | 1.9535 | 1.9476 | 1.9318 | 1.9206 | 1.9216 | 1.9163 | 1.9351 | 1.9539 | 1.9961 | 2.02 | 2.0256 | 2.0212 | 1.9907 | 1.9637 | 1.9606 | 1.969 | 1.948 | 2.0593 | 2.0137 | 1.9847 | 2.0322 | 1.9946 | 1.9801
1 | 2 | 2020 | Summer | Q, [%] | 0 | 2 | 9.783% | 9.768% | 9.738% | 9.659% | 9.603% | 9.608% | 9.581% | 9.676% | 9.769% | 9.98% | 10.1% | 10.13% | 10.11% | 9.953% | 9.819% | 9.803% | 9.845% | 9.74% | 10.3% | 10.07% | 9.924% | 10.16% | 9.973% | 9.901%
2 | 1 | 2020 | Summer | Q, [MVAr] | 0 | 2 | -1.416 | -1.4393 | -1.4415 | -1.4374 | -1.4342 | -1.4361 | -1.3824 | -1.3916 | -1.3457 | -1.3367 | -1.2971 | -1.2747 | -1.2956 | -1.3604 | -1.3602 | -1.3639 | -1.3884 | -1.3581 | -1.6225 | -1.4419 | -1.308 | -1.3173 | -1.3314 | -1.3991
2 | 1 | 2020 | Summer | Q, [%] | 0 | 2 | 7.08% | 7.197% | 7.207% | 7.187% | 7.171% | 7.181% | 6.912% | 6.958% | 6.729% | 6.684% | 6.486% | 6.374% | 6.478% | 6.802% | 6.801% | 6.819% | 6.942% | 6.791% | 8.112% | 7.209% | 6.54% | 6.587% | 6.657% | 6.995%
1 | 2 | 2020 | Summer | S, [MVA] | 0 | 2 | 10.4089 | 10.1528 | 10.072 | 9.9544 | 9.8738 | 9.8652 | 10.3445 | 10.438 | 11.0412 | 11.4965 | 12.0374 | 12.2685 | 12.0602 | 11.2398 | 10.999 | 10.9368 | 10.7879 | 10.8741 | 9.358 | 10.7061 | 11.6466 | 11.9713 | 11.5304 | 10.7921
1 | 2 | 2020 | Summer | S, [%] | 0 | 2 | 52.04% | 50.76% | 50.36% | 49.77% | 49.37% | 49.33% | 51.72% | 52.19% | 55.21% | 57.48% | 60.19% | 61.34% | 60.3% | 56.2% | 54.99% | 54.68% | 53.94% | 54.37% | 46.79% | 53.53% | 58.23% | 59.86% | 57.65% | 53.96%
2 | 1 | 2020 | Summer | S, [MVA] | 0 | 2 | 10.3015 | 10.048 | 9.9682 | 9.8526 | 9.7733 | 9.7647 | 10.2398 | 10.3314 | 10.928 | 11.3767 | 11.9112 | 12.14 | 11.9338 | 11.1227 | 10.8856 | 10.8242 | 10.6763 | 10.7627 | 9.256 | 10.5928 | 11.5261 | 11.845 | 11.4103 | 10.6798
2 | 1 | 2020 | Summer | S, [%] | 0 | 2 | 51.51% | 50.24% | 49.84% | 49.26% | 48.87% | 48.82% | 51.2% | 51.66% | 54.64% | 56.88% | 59.56% | 60.7% | 59.67% | 55.61% | 54.43% | 54.12% | 53.38% | 53.81% | 46.28% | 52.96% | 57.63% | 59.23% | 57.05% | 53.4%
2 | 3 | 2020 | Summer | P, [MW] | 0 | 2 | 8.4968 | 8.3406 | 8.3342 | 8.2464 | 8.1395 | 8.1125 | 8.462 | 8.4226 | 8.7807 | 8.9112 | 9.2424 | 9.3882 | 9.3287 | 8.8496 | 8.753 | 8.753 | 8.6079 | 8.7364 | 7.063 | 8.345 | 9.1814 | 9.2981 | 9.128 | 8.6835
2 | 3 | 2020 | Summer | P, [%] | 0 | 2 | 53.11% | 52.13% | 52.09% | 51.54% | 50.87% | 50.7% | 52.89% | 52.64% | 54.88% | 55.7% | 57.77% | 58.68% | 58.3% | 55.31% | 54.71% | 54.71% | 53.8% | 54.6% | 44.14% | 52.16% | 57.38% | 58.11% | 57.05% | 54.27%
3 | 2 | 2020 | Summer | P, [MW] | 0 | 2 | -8.4727 | -8.3174 | -8.311 | -8.2236 | -8.1173 | -8.0905 | -8.4381 | -8.3989 | -8.7549 | -8.8847 | -9.2139 | -9.3589 | -9.2997 | -8.8234 | -8.7275 | -8.7274 | -8.5832 | -8.7109 | -7.0462 | -8.3218 | -9.1533 | -9.2693 | -9.1002 | -8.6583
3 | 2 | 2020 | Summer | P, [%] | 0 | 2 | 52.95% | 51.98% | 51.94% | 51.4% | 50.73% | 50.57% | 52.74% | 52.49% | 54.72% | 55.53% | 57.59% | 58.49% | 58.12% | 55.15% | 54.55% | 54.55% | 53.64% | 54.44% | 44.04% | 52.01% | 57.21% | 57.93% | 56.88% | 54.11%
2 | 3 | 2020 | Summer | Q, [MVAr] | 0 | 2 | 0.9661 | 0.96938 | 0.96853 | 0.99644 | 1.0254 | 1.0279 | 1.0261 | 1.0189 | 0.99682 | 0.96678 | 0.9384 | 0.93226 | 0.92052 | 0.95374 | 0.98163 | 0.97807 | 0.97468 | 0.99309 | 0.97578 | 0.94772 | 0.94675 | 0.89426 | 0.92516 | 0.94003
2 | 3 | 2020 | Summer | Q, [%] | 0 | 2 | 6.038% | 6.059% | 6.053% | 6.228% | 6.409% | 6.425% | 6.413% | 6.368% | 6.23% | 6.042% | 5.865% | 5.827% | 5.753% | 5.961% | 6.135% | 6.113% | 6.092% | 6.207% | 6.099% | 5.923% | 5.917% | 5.589% | 5.782% | 5.875%
3 | 2 | 2020 | Summer | Q, [MVAr] | 0 | 2 | -0.57078 | -0.58824 | -0.588 | -0.62353 | -0.66168 | -0.66656 | -0.63345 | -0.62989 | -0.57472 | -0.53237 | -0.47171 | -0.45094 | -0.44535 | -0.52539 | -0.56227 | -0.55876 | -0.56897 | -0.57524 | -0.70064 | -0.56621 | -0.48618 | -0.42236 | -0.47004 | -0.52758
3 | 2 | 2020 | Summer | Q, [%] | 0 | 2 | 3.567% | 3.676% | 3.675% | 3.897% | 4.135% | 4.166% | 3.959% | 3.937% | 3.592% | 3.327% | 2.948% | 2.818% | 2.783% | 3.284% | 3.514% | 3.492% | 3.556% | 3.595% | 4.379% | 3.539% | 3.039% | 2.64% | 2.938% | 3.297%
2 | 3 | 2020 | Summer | S, [MVA] | 0 | 2 | 8.5516 | 8.3968 | 8.3903 | 8.3063 | 8.2038 | 8.1774 | 8.524 | 8.484 | 8.8371 | 8.9635 | 9.2899 | 9.4344 | 9.374 | 8.9008 | 8.8079 | 8.8074 | 8.6629 | 8.7927 | 7.1301 | 8.3987 | 9.2301 | 9.341 | 9.1748 | 8.7342
2 | 3 | 2020 | Summer | S, [%] | 0 | 2 | 53.45% | 52.48% | 52.44% | 51.91% | 51.27% | 51.11% | 53.28% | 53.03% | 55.23% | 56.02% | 58.06% | 58.97% | 58.59% | 55.63% | 55.05% | 55.05% | 54.14% | 54.95% | 44.56% | 52.49% | 57.69% | 58.38% | 57.34% | 54.59%
3 | 2 | 2020 | Summer | S, [MVA] | 0 | 2 | 8.4919 | 8.3381 | 8.3318 | 8.2472 | 8.1442 | 8.1179 | 8.4618 | 8.4224 | 8.7738 | 8.9007 | 9.226 | 9.3697 | 9.3103 | 8.8391 | 8.7456 | 8.7452 | 8.602 | 8.7299 | 7.0809 | 8.341 | 9.1662 | 9.2789 | 9.1124 | 8.6743
3 | 2 | 2020 | Summer | S, [%] | 0 | 2 | 53.07% | 52.11% | 52.07% | 51.55% | 50.9% | 50.74% | 52.89% | 52.64% | 54.84% | 55.63% | 57.66% | 58.56% | 58.19% | 55.24% | 54.66% | 54.66% | 53.76% | 54.56% | 44.26% | 52.13% | 57.29% | 57.99% | 56.95% | 54.21%
5 | 6 | 2020 | Summer | P, [MW] | 0 | 2 | 1.8347 | 1.7288 | 1.6551 | 1.6294 | 1.664 | 1.6836 | 1.8298 | 1.9546 | 2.2016 | 2.5176 | 2.7186 | 2.8053 | 2.6583 | 2.3127 | 2.1779 | 2.1149 | 2.107 | 2.0689 | 2.1638 | 2.2791 | 2.4068 | 2.5995 | 2.3402 | 2.0349
5 | 6 | 2020 | Summer | P, [%] | 0 | 2 | 22.93% | 21.61% | 20.69% | 20.37% | 20.8% | 21.05% | 22.87% | 24.43% | 27.52% | 31.47% | 33.98% | 35.07% | 33.23% | 28.91% | 27.22% | 26.44% | 26.34% | 25.86% | 27.05% | 28.49% | 30.09% | 32.49% | 29.25% | 25.44%
6 | 5 | 2020 | Summer | P, [MW] | 0 | 2 | -1.8308 | -1.7251 | -1.6516 | -1.6259 | -1.6604 | -1.68 | -1.8258 | -1.9504 | -2.1968 | -2.5119 | -2.7121 | -2.7986 | -2.6521 | -2.3076 | -2.1732 | -2.1103 | -2.1024 | -2.0644 | -2.1593 | -2.2742 | -2.4015 | -2.5935 | -2.335 | -2.0306
6 | 5 | 2020 | Summer | P, [%] | 0 | 2 | 22.89% | 21.56% | 20.65% | 20.32% | 20.76% | 21% | 22.82% | 24.38% | 27.46% | 31.4% | 33.9% | 34.98% | 33.15% | 28.85% | 27.16% | 26.38% | 26.28% | 25.8% | 26.99% | 28.43% | 30.02% | 32.42% | 29.19% | 25.38%
5 | 6 | 2020 | Summer | Q, [MVAr] | 0 | 2 | 1.3819 | 1.4047 | 1.4254 | 1.4461 | 1.4464 | 1.4421 | 1.4157 | 1.3835 | 1.319 | 1.228 | 1.1682 | 1.1442 | 1.1736 | 1.2679 | 1.317 | 1.3276 | 1.3228 | 1.3491 | 1.2462 | 1.2527 | 1.2487 | 1.1635 | 1.2456 | 1.3188
5 | 6 | 2020 | Summer | Q, [%] | 0 | 2 | 17.27% | 17.56% | 17.82% | 18.08% | 18.08% | 18.03% | 17.7% | 17.29% | 16.49% | 15.35% | 14.6% | 14.3% | 14.67% | 15.85% | 16.46% | 16.6% | 16.54% | 16.86% | 15.58% | 15.66% | 15.61% | 14.54% | 15.57% | 16.49%
6 | 5 | 2020 | Summer | Q, [MVAr] | 0 | 2 | -1.339 | -1.3643 | -1.3865 | -1.4075 | -1.4069 | -1.4022 | -1.3722 | -1.3369 | -1.2655 | -1.1641 | -1.0969 | -1.0694 | -1.1048 | -1.2113 | -1.2642 | -1.2769 | -1.2724 | -1.2994 | -1.1954 | -1.1976 | -1.1888 | -1.0974 | -1.1884 | -1.271
6 | 5 | 2020 | Summer | Q, [%] | 0 | 2 | 16.74% | 17.05% | 17.33% | 17.59% | 17.59% | 17.53% | 17.15% | 16.71% | 15.82% | 14.55% | 13.71% | 13.37% | 13.81% | 15.14% | 15.8% | 15.96% | 15.91% | 16.24% | 14.94% | 14.97% | 14.86% | 13.72% | 14.85% | 15.89%
5 | 6 | 2020 | Summer | S, [MVA] | 0 | 2 | 2.2969 | 2.2275 | 2.1843 | 2.1785 | 2.2048 | 2.2168 | 2.3135 | 2.3947 | 2.5665 | 2.8011 | 2.9589 | 3.0297 | 2.9058 | 2.6375 | 2.5451 | 2.4971 | 2.4878 | 2.4698 | 2.497 | 2.6007 | 2.7115 | 2.848 | 2.651 | 2.4249
5 | 6 | 2020 | Summer | S, [%] | 0 | 2 | 28.71% | 27.84% | 27.3% | 27.23% | 27.56% | 27.71% | 28.92% | 29.93% | 32.08% | 35.01% | 36.99% | 37.87% | 36.32% | 32.97% | 31.81% | 31.21% | 31.1% | 30.87% | 31.21% | 32.51% | 33.89% | 35.6% | 33.14% | 30.31%
6 | 5 | 2020 | Summer | S, [MVA] | 0 | 2 | 2.2682 | 2.1994 | 2.1565 | 2.1505 | 2.1763 | 2.1883 | 2.284 | 2.3646 | 2.5352 | 2.7685 | 2.9256 | 2.996 | 2.873 | 2.6062 | 2.5142 | 2.4665 | 2.4575 | 2.4393 | 2.4681 | 2.5703 | 2.6796 | 2.8162 | 2.62 | 2.3956
6 | 5 | 2020 | Summer | S, [%] | 0 | 2 | 28.35% | 27.49% | 26.96% | 26.88% | 27.2% | 27.35% | 28.55% | 29.56% | 31.69% | 34.61% | 36.57% | 37.45% | 35.91% | 32.58% | 31.43% | 30.83% | 30.72% | 30.49% | 30.85% | 32.13% | 33.5% | 35.2% | 32.75% | 29.94%
9 | 10 | 2020 | Summer | P, [MW] | 0 | 2 | 19.0217 | 17.9995 | 17.4608 | 17.2955 | 17.1102 | 16.6093 | 16.8863 | 18.6461 | 20.5625 | 22.9935 | 24.2848 | 25.3361 | 24.5358 | 22.8574 | 21.4189 | 20.6672 | 20.627 | 20.1813 | 20.4313 | 21.123 | 22.2952 | 23.0818 | 21.8534 | 20.3594
9 | 10 | 2020 | Summer | P, [%] | 0 | 2 | 47.55% | 45% | 43.65% | 43.24% | 42.78% | 41.52% | 42.22% | 46.62% | 51.41% | 57.48% | 60.71% | 63.34% | 61.34% | 57.14% | 53.55% | 51.67% | 51.57% | 50.45% | 51.08% | 52.81% | 55.74% | 57.7% | 54.63% | 50.9%
10 | 9 | 2020 | Summer | P, [MW] | 0 | 2 | -18.9875 | -17.9685 | -17.4315 | -17.2666 | -17.082 | -16.5826 | -16.8588 | -18.6118 | -20.522 | -22.9451 | -24.2313 | -25.2781 | -24.4812 | -22.8096 | -21.3766 | -20.6275 | -20.5875 | -20.1433 | -20.3923 | -21.0815 | -22.2494 | -23.033 | -21.8093 | -20.3207
10 | 9 | 2020 | Summer | P, [%] | 0 | 2 | 47.47% | 44.92% | 43.58% | 43.17% | 42.7% | 41.46% | 42.15% | 46.53% | 51.31% | 57.36% | 60.58% | 63.2% | 61.2% | 57.02% | 53.44% | 51.57% | 51.47% | 50.36% | 50.98% | 52.7% | 55.62% | 57.58% | 54.52% | 50.8%
9 | 10 | 2020 | Summer | Q, [MVAr] | 0 | 2 | 5.9293 | 5.9311 | 5.9536 | 5.9396 | 5.9221 | 5.7727 | 5.7759 | 7.1205 | 6.8639 | 5.7129 | 5.6454 | 5.6139 | 5.6666 | 5.7123 | 5.7431 | 5.7488 | 5.7316 | 5.8238 | 5.8486 | 5.9259 | 5.8424 | 5.8199 | 5.8561 | 5.9105
9 | 10 | 2020 | Summer | Q, [%] | 0 | 2 | 14.82% | 14.83% | 14.88% | 14.85% | 14.81% | 14.43% | 14.44% | 17.8% | 17.16% | 14.28% | 14.11% | 14.03% | 14.17% | 14.28% | 14.36% | 14.37% | 14.33% | 14.56% | 14.62% | 14.81% | 14.61% | 14.55% | 14.64% | 14.78%
10 | 9 | 2020 | Summer | Q, [MVAr] | 0 | 2 | -4.9391 | -5.0352 | -5.1047 | -5.1055 | -5.1043 | -5.0014 | -4.9814 | -6.1269 | -5.6918 | -4.3127 | -4.0949 | -3.9341 | -4.0849 | -4.3277 | -4.5165 | -4.6009 | -4.5884 | -4.7233 | -4.722 | -4.7254 | -4.5174 | -4.4065 | -4.5794 | -4.7895
10 | 9 | 2020 | Summer | Q, [%] | 0 | 2 | 12.35% | 12.59% | 12.76% | 12.76% | 12.76% | 12.5% | 12.45% | 15.32% | 14.23% | 10.78% | 10.24% | 9.835% | 10.21% | 10.82% | 11.29% | 11.5% | 11.47% | 11.81% | 11.81% | 11.81% | 11.29% | 11.02% | 11.45% | 11.97%
9 | 10 | 2020 | Summer | S, [MVA] | 0 | 2 | 19.9244 | 18.9515 | 18.4479 | 18.2869 | 18.1061 | 17.5838 | 17.8468 | 19.9595 | 21.6779 | 23.6925 | 24.9324 | 25.9506 | 25.1817 | 23.5604 | 22.1755 | 21.4518 | 21.4085 | 21.0048 | 21.2519 | 21.9385 | 23.0479 | 23.8042 | 22.6244 | 21.2
9 | 10 | 2020 | Summer | S, [%] | 0 | 2 | 49.81% | 47.38% | 46.12% | 45.72% | 45.27% | 43.96% | 44.62% | 49.9% | 54.19% | 59.23% | 62.33% | 64.88% | 62.95% | 58.9% | 55.44% | 53.63% | 53.52% | 52.51% | 53.13% | 54.85% | 57.62% | 59.51% | 56.56% | 53%
10 | 9 | 2020 | Summer | S, [MVA] | 0 | 2 | 19.6193 | 18.6607 | 18.1635 | 18.0056 | 17.8283 | 17.3204 | 17.5794 | 19.5943 | 21.2967 | 23.3469 | 24.5748 | 25.5824 | 24.8197 | 23.2165 | 21.8485 | 21.1344 | 21.0926 | 20.6896 | 20.9319 | 21.6046 | 22.7033 | 23.4507 | 22.2849 | 20.8775
10 | 9 | 2020 | Summer | S, [%] | 0 | 2 | 49.05% | 46.65% | 45.41% | 45.01% | 44.57% | 43.3% | 43.95% | 48.99% | 53.24% | 58.37% | 61.44% | 63.96% | 62.05% | 58.04% | 54.62% | 52.84% | 52.73% | 51.72% | 52.33% | 54.01% | 56.76% | 58.63% | 55.71% | 52.19%
13 | 14 | 2020 | Summer | P, [MW] | 0 | 2 | 0.67452 | 0.58195 | 0.53768 | 0.50744 | 0.50432 | 0.50713 | 0.61997 | 0.79031 | 1.0185 | 1.2295 | 1.3621 | 1.4439 | 1.2433 | 1.0894 | 0.96302 | 0.86556 | 0.83165 | 0.86116 | 0.92701 | 1.0076 | 1.1195 | 1.2016 | 1.081 | 0.84966
13 | 14 | 2020 | Summer | P, [%] | 0 | 2 | 8.431% | 7.274% | 6.721% | 6.343% | 6.304% | 6.339% | 7.75% | 9.879% | 12.73% | 15.37% | 17.03% | 18.05% | 15.54% | 13.62% | 12.04% | 10.82% | 10.4% | 10.76% | 11.59% | 12.6% | 13.99% | 15.02% | 13.51% | 10.62%
14 | 13 | 2020 | Summer | P, [MW] | 0 | 2 | -0.67281 | -0.58034 | -0.53609 | -0.50588 | -0.50276 | -0.5056 | -0.61831 | -0.78798 | -1.016 | -1.227 | -1.3594 | -1.4411 | -1.2409 | -1.0872 | -0.96104 | -0.86371 | -0.82985 | -0.85926 | -0.92502 | -1.0055 | -1.1172 | -1.1992 | -1.0788 | -0.84775
14 | 13 | 2020 | Summer | P, [%] | 0 | 2 | 8.41% | 7.254% | 6.701% | 6.323% | 6.284% | 6.32% | 7.729% | 9.85% | 12.7% | 15.34% | 16.99% | 18.01% | 15.51% | 13.59% | 12.01% | 10.8% | 10.37% | 10.74% | 11.56% | 12.57% | 13.96% | 14.99% | 13.48% | 10.6%
13 | 14 | 2020 | Summer | Q, [MVAr] | 0 | 2 | -1.2621 | -1.2639 | -1.2747 | -1.2737 | -1.2738 | -1.2579 | -1.2686 | -1.4691 | -1.4132 | -1.1882 | -1.1617 | -1.1384 | -1.1564 | -1.1872 | -1.2085 | -1.213 | -1.2106 | -1.2383 | -1.2381 | -1.2513 | -1.2243 | -1.2095 | -1.2317 | -1.2516
13 | 14 | 2020 | Summer | Q, [%] | 0 | 2 | 15.78% | 15.8% | 15.93% | 15.92% | 15.92% | 15.72% | 15.86% | 18.36% | 17.66% | 14.85% | 14.52% | 14.23% | 14.45% | 14.84% | 15.11% | 15.16% | 15.13% | 15.48% | 15.48% | 15.64% | 15.3% | 15.12% | 15.4% | 15.64%
14 | 13 | 2020 | Summer | Q, [MVAr] | 0 | 2 | 1.2765 | 1.2775 | 1.2881 | 1.2869 | 1.287 | 1.2708 | 1.2826 | 1.4887 | 1.4345 | 1.2086 | 1.1842 | 1.1621 | 1.1765 | 1.2054 | 1.2252 | 1.2285 | 1.2257 | 1.2542 | 1.2549 | 1.2694 | 1.2436 | 1.2298 | 1.2505 | 1.2676
14 | 13 | 2020 | Summer | Q, [%] | 0 | 2 | 15.96% | 15.97% | 16.1% | 16.09% | 16.09% | 15.88% | 16.03% | 18.61% | 17.93% | 15.11% | 14.8% | 14.53% | 14.71% | 15.07% | 15.32% | 15.36% | 15.32% | 15.68% | 15.69% | 15.87% | 15.54% | 15.37% | 15.63% | 15.85%
13 | 14 | 2020 | Summer | S, [MVA] | 0 | 2 | 1.431 | 1.3915 | 1.3835 | 1.3711 | 1.37 | 1.3563 | 1.412 | 1.6681 | 1.742 | 1.7098 | 1.7902 | 1.8387 | 1.6979 | 1.6113 | 1.5453 | 1.4901 | 1.4687 | 1.5083 | 1.5467 | 1.6066 | 1.659 | 1.7049 | 1.6388 | 1.5127
13 | 14 | 2020 | Summer | S, [%] | 0 | 2 | 17.89% | 17.39% | 17.29% | 17.14% | 17.13% | 16.95% | 17.65% | 20.85% | 21.77% | 21.37% | 22.38% | 22.98% | 21.22% | 20.14% | 19.32% | 18.63% | 18.36% | 18.85% | 19.33% | 20.08% | 20.74% | 21.31% | 20.49% | 18.91%
14 | 13 | 2020 | Summer | S, [MVA] | 0 | 2 | 1.4429 | 1.4031 | 1.3952 | 1.3827 | 1.3817 | 1.3676 | 1.4238 | 1.6843 | 1.7579 | 1.7223 | 1.8029 | 1.8513 | 1.71 | 1.6233 | 1.5572 | 1.5018 | 1.4802 | 1.5203 | 1.559 | 1.6194 | 1.6717 | 1.7177 | 1.6515 | 1.525
14 | 13 | 2020 | Summer | S, [%] | 0 | 2 | 18.04% | 17.54% | 17.44% | 17.28% | 17.27% | 17.1% | 17.8% | 21.05% | 21.97% | 21.53% | 22.54% | 23.14% | 21.37% | 20.29% | 19.46% | 18.77% | 18.5% | 19% | 19.49% | 20.24% | 20.9% | 21.47% | 20.64% | 19.06%
16 | 17 | 2020 | Summer | P, [MW] | 0 | 2 | 1.138 | 1.0568 | 0.99487 | 0.96302 | 0.9509 | 0.93395 | 1.0214 | 1.2201 | 1.5007 | 1.7086 | 1.7176 | 1.6948 | 1.6404 | 1.437 | 1.2939 | 1.2111 | 1.2031 | 1.2329 | 1.3216 | 1.5044 | 1.5835 | 1.6493 | 1.5073 | 1.257
16 | 17 | 2020 | Summer | P, [%] | 0 | 2 | 28.45% | 26.42% | 24.87% | 24.08% | 23.77% | 23.35% | 25.53% | 30.5% | 37.52% | 42.72% | 42.94% | 42.37% | 41.01% | 35.93% | 32.35% | 30.28% | 30.08% | 30.82% | 33.04% | 37.61% | 39.59% | 41.23% | 37.68% | 31.43%
17 | 16 | 2020 | Summer | P, [MW] | 0 | 2 | -1.1358 | -1.0549 | -0.99317 | -0.96141 | -0.94932 | -0.9324 | -1.0196 | -1.2175 | -1.4968 | -1.7038 | -1.7126 | -1.69 | -1.6359 | -1.4336 | -1.2911 | -1.2086 | -1.2007 | -1.2303 | -1.3187 | -1.5006 | -1.5793 | -1.6448 | -1.5035 | -1.2544
17 | 16 | 2020 | Summer | P, [%] | 0 | 2 | 28.4% | 26.37% | 24.83% | 24.04% | 23.73% | 23.31% | 25.49% | 30.44% | 37.42% | 42.59% | 42.82% | 42.25% | 40.9% | 35.84% | 32.28% | 30.22% | 30.02% | 30.76% | 32.97% | 37.52% | 39.48% | 41.12% | 37.59% | 31.36%
16 | 17 | 2020 | Summer | Q, [MVAr] | 0 | 2 | 0.092726 | 0.12936 | 0.15845 | 0.1844 | 0.19503 | 0.23014 | 0.21206 | -0.27145 | -0.2675 | -0.076355 | -0.053349 | -0.026573 | -0.021065 | 0.025252 | 0.05842 | 0.087208 | 0.092444 | 0.061237 | 0.0081725 | -0.089968 | -0.063478 | -0.066169 | -0.031436 | 0.046687
16 | 17 | 2020 | Summer | Q, [%] | 0 | 2 | 2.318% | 3.234% | 3.961% | 4.61% | 4.876% | 5.753% | 5.302% | 6.786% | 6.688% | 1.909% | 1.334% | 0.6643% | 0.5266% | 0.6313% | 1.461% | 2.18% | 2.311% | 1.531% | 0.2043% | 2.249% | 1.587% | 1.654% | 0.7859% | 1.167%
17 | 16 | 2020 | Summer | Q, [MVAr] | 0 | 2 | -0.07436 | -0.11338 | -0.14415 | -0.17085 | -0.18175 | -0.21711 | -0.19674 | 0.29348 | 0.30023 | 0.11749 | 0.094863 | 0.06696 | 0.058915 | 0.0038107 | -0.034811 | -0.066456 | -0.071951 | -0.039783 | 0.016418 | 0.12195 | 0.09882 | 0.10451 | 0.063433 | -0.0244
17 | 16 | 2020 | Summer | Q, [%] | 0 | 2 | 1.859% | 2.835% | 3.604% | 4.271% | 4.544% | 5.428% | 4.919% | 7.337% | 7.506% | 2.937% | 2.372% | 1.674% | 1.473% | 0.09527% | 0.8703% | 1.661% | 1.799% | 0.9946% | 0.4104% | 3.049% | 2.47% | 2.613% | 1.586% | 0.61%
16 | 17 | 2020 | Summer | S, [MVA] | 0 | 2 | 1.1418 | 1.0647 | 1.0074 | 0.98052 | 0.97069 | 0.96188 | 1.0432 | 1.25 | 1.5244 | 1.7103 | 1.7184 | 1.695 | 1.6406 | 1.4373 | 1.2952 | 1.2142 | 1.2067 | 1.2344 | 1.3217 | 1.5071 | 1.5848 | 1.6506 | 1.5077 | 1.2579
16 | 17 | 2020 | Summer | S, [%] | 0 | 2 | 28.54% | 26.62% | 25.19% | 24.51% | 24.27% | 24.05% | 26.08% | 31.25% | 38.11% | 42.76% | 42.96% | 42.38% | 41.01% | 35.93% | 32.38% | 30.36% | 30.17% | 30.86% | 33.04% | 37.68% | 39.62% | 41.27% | 37.69% | 31.45%
17 | 16 | 2020 | Summer | S, [MVA] | 0 | 2 | 1.1383 | 1.061 | 1.0036 | 0.97647 | 0.96656 | 0.95734 | 1.0384 | 1.2524 | 1.5267 | 1.7078 | 1.7153 | 1.6913 | 1.637 | 1.4336 | 1.2915 | 1.2105 | 1.2029 | 1.231 | 1.3188 | 1.5056 | 1.5824 | 1.6481 | 1.5049 | 1.2546
17 | 16 | 2020 | Summer | S, [%] | 0 | 2 | 28.46% | 26.53% | 25.09% | 24.41% | 24.16% | 23.93% | 25.96% | 31.31% | 38.17% | 42.7% | 42.88% | 42.28% | 40.92% | 35.84% | 32.29% | 30.26% | 30.07% | 30.77% | 32.97% | 37.64% | 39.56% | 41.2% | 37.62% | 31.37%
19 | 20 | 2020 | Summer | P, [MW] | 0 | 2 | 0.41244 | 0.38811 | 0.3759 | 0.37179 | 0.36218 | 0.37107 | 0.39585 | 0.22479 | 0.28308 | 0.57205 | 0.62529 | 0.65925 | 0.61473 | 0.55226 | 0.49388 | 0.48311 | 0.47803 | 0.47974 | 0.47366 | 0.50918 | 0.52657 | 0.54381 | 0.50395 | 0.45607
19 | 20 | 2020 | Summer | P, [%] | 0 | 2 | 10.31% | 9.703% | 9.398% | 9.295% | 9.054% | 9.277% | 9.896% | 5.62% | 7.077% | 14.3% | 15.63% | 16.48% | 15.37% | 13.81% | 12.35% | 12.08% | 11.95% | 11.99% | 11.84% | 12.73% | 13.16% | 13.6% | 12.6% | 11.4%
20 | 19 | 2020 | Summer | P, [MW] | 0 | 2 | -0.40959 | -0.3852 | -0.37302 | -0.3689 | -0.35929 | -0.36825 | -0.39346 | -0.22397 | -0.28226 | -0.56955 | -0.62258 | -0.65633 | -0.61178 | -0.54934 | -0.4909 | -0.48009 | -0.47501 | -0.47684 | -0.47099 | -0.50659 | -0.52419 | -0.54138 | -0.50136 | -0.45319
20 | 19 | 2020 | Summer | P, [%] | 0 | 2 | 10.24% | 9.63% | 9.325% | 9.222% | 8.982% | 9.206% | 9.837% | 5.599% | 7.056% | 14.24% | 15.56% | 16.41% | 15.29% | 13.73% | 12.27% | 12% | 11.88% | 11.92% | 11.77% | 12.66% | 13.1% | 13.53% | 12.53% | 11.33%
19 | 20 | 2020 | Summer | Q, [MVAr] | 0 | 2 | 1.2357 | 1.2575 | 1.2565 | 1.2599 | 1.2613 | 1.2422 | 1.1248 | -0.66237 | -0.64013 | 1.0777 | 1.108 | 1.1443 | 1.1769 | 1.1995 | 1.2382 | 1.252 | 1.2533 | 1.2232 | 1.1703 | 1.1344 | 1.0682 | 1.0755 | 1.1372 | 1.2276
19 | 20 | 2020 | Summer | Q, [%] | 0 | 2 | 30.89% | 31.44% | 31.41% | 31.5% | 31.53% | 31.06% | 28.12% | 16.56% | 16% | 26.94% | 27.7% | 28.61% | 29.42% | 29.99% | 30.95% | 31.3% | 31.33% | 30.58% | 29.26% | 28.36% | 26.71% | 26.89% | 28.43% | 30.69%
20 | 19 | 2020 | Summer | Q, [MVAr] | 0 | 2 | -1.2117 | -1.2331 | -1.2322 | -1.2355 | -1.237 | -1.2185 | -1.1047 | 0.66926 | 0.64703 | -1.0567 | -1.0852 | -1.1197 | -1.152 | -1.1749 | -1.2131 | -1.2266 | -1.2279 | -1.1989 | -1.1478 | -1.1126 | -1.0482 | -1.055 | -1.1153 | -1.2034
20 | 19 | 2020 | Summer | Q, [%] | 0 | 2 | 30.29% | 30.83% | 30.81% | 30.89% | 30.93% | 30.46% | 27.62% | 16.73% | 16.18% | 26.42% | 27.13% | 27.99% | 28.8% | 29.37% | 30.33% | 30.67% | 30.7% | 29.97% | 28.7% | 27.82% | 26.21% | 26.38% | 27.88% | 30.08%
19 | 20 | 2020 | Summer | S, [MVA] | 0 | 2 | 1.3027 | 1.3161 | 1.3115 | 1.3136 | 1.3123 | 1.2965 | 1.1924 | 0.69948 | 0.69993 | 1.2201 | 1.2723 | 1.3206 | 1.3278 | 1.3206 | 1.333 | 1.342 | 1.3414 | 1.3139 | 1.2625 | 1.2435 | 1.191 | 1.2052 | 1.2438 | 1.3096
19 | 20 | 2020 | Summer | S, [%] | 0 | 2 | 32.57% | 32.9% | 32.79% | 32.84% | 32.81% | 32.41% | 29.81% | 17.49% | 17.5% | 30.5% | 31.81% | 33.02% | 33.19% | 33.01% | 33.33% | 33.55% | 33.53% | 32.85% | 31.56% | 31.09% | 29.77% | 30.13% | 31.1% | 32.74%
20 | 19 | 2020 | Summer | S, [MVA] | 0 | 2 | 1.2791 | 1.2919 | 1.2874 | 1.2894 | 1.2881 | 1.2729 | 1.1727 | 0.70575 | 0.70591 | 1.2005 | 1.2511 | 1.2979 | 1.3044 | 1.297 | 1.3087 | 1.3172 | 1.3166 | 1.2902 | 1.2407 | 1.2225 | 1.172 | 1.1858 | 1.2228 | 1.2859
20 | 19 | 2020 | Summer | S, [%] | 0 | 2 | 31.98% | 32.3% | 32.19% | 32.24% | 32.2% | 31.82% | 29.32% | 17.64% | 17.65% | 30.01% | 31.28% | 32.45% | 32.61% | 32.43% | 32.72% | 32.93% | 32.92% | 32.26% | 31.02% | 30.56% | 29.3% | 29.65% | 30.57% | 32.15%
21 | 22 | 2020 | Summer | P, [MW] | 0 | 2 | 5.1403 | 4.9286 | 4.7891 | 4.8004 | 4.7548 | 4.4946 | 4.4702 | 4.9329 | 5.1538 | 5.4419 | 5.4212 | 5.3672 | 5.2879 | 5.3821 | 5.343 | 5.4459 | 5.6952 | 5.4653 | 5.4359 | 5.5102 | 5.5948 | 5.2611 | 5.1121 | 5.0251
21 | 22 | 2020 | Summer | P, [%] | 0 | 2 | 32.13% | 30.8% | 29.93% | 30% | 29.72% | 28.09% | 27.94% | 30.83% | 32.21% | 34.01% | 33.88% | 33.55% | 33.05% | 33.64% | 33.39% | 34.04% | 35.59% | 34.16% | 33.97% | 34.44% | 34.97% | 32.88% | 31.95% | 31.41%
22 | 21 | 2020 | Summer | P, [MW] | 0 | 2 | -5.1271 | -4.9159 | -4.7771 | -4.7884 | -4.743 | -4.487 | -4.4627 | -4.9196 | -5.1398 | -5.4281 | -5.4075 | -5.3537 | -5.2747 | -5.3687 | -5.3297 | -5.432 | -5.6805 | -5.4512 | -5.4216 | -5.4956 | -5.5802 | -5.2474 | -5.0991 | -5.0123
22 | 21 | 2020 | Summer | P, [%] | 0 | 2 | 32.04% | 30.72% | 29.86% | 29.93% | 29.64% | 28.04% | 27.89% | 30.75% | 32.12% | 33.93% | 33.8% | 33.46% | 32.97% | 33.55% | 33.31% | 33.95% | 35.5% | 34.07% | 33.88% | 34.35% | 34.88% | 32.8% | 31.87% | 31.33%
21 | 22 | 2020 | Summer | Q, [MVAr] | 0 | 2 | 3.0518 | 3.1683 | 3.1282 | 3.0581 | 3.0331 | 0.53201 | 0.45898 | 3.3994 | 3.3329 | 2.8286 | 2.7884 | 2.8175 | 2.7947 | 2.6775 | 2.7598 | 2.8735 | 2.6849 | 2.8826 | 3.0579 | 3.0219 | 2.9144 | 3.071 | 3.0104 | 3.0765
21 | 22 | 2020 | Summer | Q, [%] | 0 | 2 | 19.07% | 19.8% | 19.55% | 19.11% | 18.96% | 3.325% | 2.869% | 21.25% | 20.83% | 17.68% | 17.43% | 17.61% | 17.47% | 16.73% | 17.25% | 17.96% | 16.78% | 18.02% | 19.11% | 18.89% | 18.21% | 19.19% | 18.82% | 19.23%
22 | 21 | 2020 | Summer | Q, [MVAr] | 0 | 2 | -2.9053 | -3.0275 | -2.994 | -2.9252 | -2.9027 | -0.44811 | -0.37628 | -3.2513 | -3.1777 | -2.6746 | -2.6363 | -2.6672 | -2.6483 | -2.5296 | -2.6117 | -2.7182 | -2.5225 | -2.7262 | -2.8985 | -2.86 | -2.7513 | -2.919 | -2.8662 | -2.9342
22 | 21 | 2020 | Summer | Q, [%] | 0 | 2 | 18.16% | 18.92% | 18.71% | 18.28% | 18.14% | 2.801% | 2.352% | 20.32% | 19.86% | 16.72% | 16.48% | 16.67% | 16.55% | 15.81% | 16.32% | 16.99% | 15.77% | 17.04% | 18.12% | 17.88% | 17.2% | 18.24% | 17.91% | 18.34%
21 | 22 | 2020 | Summer | S, [MVA] | 0 | 2 | 5.978 | 5.8591 | 5.7203 | 5.6917 | 5.6398 | 4.526 | 4.4937 | 5.9908 | 6.1376 | 6.1332 | 6.0963 | 6.0618 | 5.981 | 6.0113 | 6.0137 | 6.1575 | 6.2963 | 6.1789 | 6.237 | 6.2844 | 6.3084 | 6.0918 | 5.9326 | 5.8921
21 | 22 | 2020 | Summer | S, [%] | 0 | 2 | 37.36% | 36.62% | 35.75% | 35.57% | 35.25% | 28.29% | 28.09% | 37.44% | 38.36% | 38.33% | 38.1% | 37.89% | 37.38% | 37.57% | 37.59% | 38.48% | 39.35% | 38.62% | 38.98% | 39.28% | 39.43% | 38.07% | 37.08% | 36.83%
22 | 21 | 2020 | Summer | S, [MVA] | 0 | 2 | 5.893 | 5.7734 | 5.6378 | 5.6112 | 5.5608 | 4.5094 | 4.4786 | 5.8969 | 6.0428 | 6.0512 | 6.0159 | 5.9813 | 5.9022 | 5.9348 | 5.9352 | 6.0741 | 6.2155 | 6.0949 | 6.1477 | 6.1952 | 6.2216 | 6.0046 | 5.8494 | 5.808
22 | 21 | 2020 | Summer | S, [%] | 0 | 2 | 36.83% | 36.08% | 35.24% | 35.07% | 34.75% | 28.18% | 27.99% | 36.86% | 37.77% | 37.82% | 37.6% | 37.38% | 36.89% | 37.09% | 37.1% | 37.96% | 38.85% | 38.09% | 38.42% | 38.72% | 38.88% | 37.53% | 36.56% | 36.3%
23 | 24 | 2020 | Summer | P, [MW] | 0 | 2 | 4.2126 | 4.1776 | 4.0681 | 4.048 | 4.0659 | 3.9346 | 3.8066 | 4.0084 | 4.3676 | 4.804 | 5.0727 | 5.3083 | 5.1642 | 4.7685 | 4.5933 | 4.4893 | 4.4884 | 4.2797 | 4.3338 | 4.3746 | 4.5153 | 4.7652 | 4.2706 | 4.3837
23 | 24 | 2020 | Summer | P, [%] | 0 | 2 | 26.33% | 26.11% | 25.43% | 25.3% | 25.41% | 24.59% | 23.79% | 25.05% | 27.3% | 30.02% | 31.7% | 33.18% | 32.28% | 29.8% | 28.71% | 28.06% | 28.05% | 26.75% | 27.09% | 27.34% | 28.22% | 29.78% | 26.69% | 27.4%
24 | 23 | 2020 | Summer | P, [MW] | 0 | 2 | -4.2059 | -4.171 | -4.0618 | -4.0418 | -4.0597 | -3.9289 | -3.8011 | -4.0024 | -4.3605 | -4.7954 | -5.0632 | -5.2978 | -5.1543 | -4.76 | -4.5855 | -4.4818 | -4.4809 | -4.2728 | -4.3267 | -4.3674 | -4.5077 | -4.7567 | -4.2638 | -4.3765
24 | 23 | 2020 | Summer | P, [%] | 0 | 2 | 26.29% | 26.07% | 25.39% | 25.26% | 25.37% | 24.56% | 23.76% | 25.02% | 27.25% | 29.97% | 31.64% | 33.11% | 32.21% | 29.75% | 28.66% | 28.01% | 28.01% | 26.71% | 27.04% | 27.3% | 28.17% | 29.73% | 26.65% | 27.35%
23 | 24 | 2020 | Summer | Q, [MVAr] | 0 | 2 | -0.56444 | -0.59553 | -0.57272 | -0.52865 | -0.51219 | 0.469 | 0.57685 | -0.33708 | -0.34236 | -0.42491 | -0.46378 | -0.51275 | -0.49169 | -0.39972 | -0.42361 | -0.48369 | -0.38804 | -0.45489 | -0.52907 | -0.51506 | -0.48577 | -0.58219 | -0.49548 | -0.58366
23 | 24 | 2020 | Summer | Q, [%] | 0 | 2 | 3.528% | 3.722% | 3.58% | 3.304% | 3.201% | 2.931% | 3.605% | 2.107% | 2.14% | 2.656% | 2.899% | 3.205% | 3.073% | 2.498% | 2.648% | 3.023% | 2.425% | 2.843% | 3.307% | 3.219% | 3.036% | 3.639% | 3.097% | 3.648%
24 | 23 | 2020 | Summer | Q, [MVAr] | 0 | 2 | 0.63846 | 0.6685 | 0.64189 | 0.59695 | 0.58101 | -0.40469 | -0.51614 | 0.40379 | 0.42138 | 0.52008 | 0.56991 | 0.62904 | 0.60176 | 0.49342 | 0.51071 | 0.56715 | 0.47111 | 0.53074 | 0.60714 | 0.59455 | 0.57022 | 0.67655 | 0.57117 | 0.66378
24 | 23 | 2020 | Summer | Q, [%] | 0 | 2 | 3.99% | 4.178% | 4.012% | 3.731% | 3.631% | 2.529% | 3.226% | 2.524% | 2.634% | 3.251% | 3.562% | 3.932% | 3.761% | 3.084% | 3.192% | 3.545% | 2.944% | 3.317% | 3.795% | 3.716% | 3.564% | 4.228% | 3.57% | 4.149%
23 | 24 | 2020 | Summer | S, [MVA] | 0 | 2 | 4.2502 | 4.2198 | 4.1082 | 4.0823 | 4.098 | 3.9625 | 3.85 | 4.0226 | 4.381 | 4.8227 | 5.0939 | 5.333 | 5.1875 | 4.7852 | 4.6128 | 4.5153 | 4.5051 | 4.3038 | 4.3659 | 4.4048 | 4.5414 | 4.8006 | 4.2992 | 4.4224
23 | 24 | 2020 | Summer | S, [%] | 0 | 2 | 26.56% | 26.37% | 25.68% | 25.51% | 25.61% | 24.77% | 24.06% | 25.14% | 27.38% | 30.14% | 31.84% | 33.33% | 32.42% | 29.91% | 28.83% | 28.22% | 28.16% | 26.9% | 27.29% | 27.53% | 28.38% | 30% | 26.87% | 27.64%
24 | 23 | 2020 | Summer | S, [MVA] | 0 | 2 | 4.2541 | 4.2242 | 4.1122 | 4.0857 | 4.1011 | 3.9496 | 3.836 | 4.0228 | 4.3808 | 4.8235 | 5.0951 | 5.335 | 5.1893 | 4.7855 | 4.6138 | 4.5176 | 4.5056 | 4.3057 | 4.3691 | 4.4077 | 4.5437 | 4.8045 | 4.3019 | 4.4266
24 | 23 | 2020 | Summer | S, [%] | 0 | 2 | 26.59% | 26.4% | 25.7% | 25.54% | 25.63% | 24.69% | 23.97% | 25.14% | 27.38% | 30.15% | 31.84% | 33.34% | 32.43% | 29.91% | 28.84% | 28.23% | 28.16% | 26.91% | 27.31% | 27.55% | 28.4% | 30.03% | 26.89% | 27.67%
25 | 26 | 2020 | Summer | P, [MW] | 0 | 2 | 3.3713 | 3.0449 | 2.9092 | 2.8311 | 2.7788 | 2.7023 | 2.8615 | 3.3524 | 3.817 | 4.4356 | 4.9387 | 5.3125 | 5.1416 | 4.5067 | 4.0485 | 3.9362 | 3.7614 | 3.715 | 3.8863 | 4.0162 | 4.3625 | 4.8379 | 4.6464 | 3.9607
25 | 26 | 2020 | Summer | P, [%] | 0 | 2 | 21.07% | 19.03% | 18.18% | 17.69% | 17.37% | 16.89% | 17.88% | 20.95% | 23.86% | 27.72% | 30.87% | 33.2% | 32.13% | 28.17% | 25.3% | 24.6% | 23.51% | 23.22% | 24.29% | 25.1% | 27.27% | 30.24% | 29.04% | 24.75%
26 | 25 | 2020 | Summer | P, [MW] | 0 | 2 | -3.3637 | -3.0382 | -2.9028 | -2.8249 | -2.7727 | -2.6955 | -2.8546 | -3.3439 | -3.8078 | -4.4253 | -4.9268 | -5.299 | -5.1287 | -4.4961 | -4.0394 | -3.9275 | -3.7532 | -3.7068 | -3.8775 | -4.0071 | -4.3523 | -4.826 | -4.6351 | -3.9515
26 | 25 | 2020 | Summer | P, [%] | 0 | 2 | 21.02% | 18.99% | 18.14% | 17.66% | 17.33% | 16.85% | 17.84% | 20.9% | 23.8% | 27.66% | 30.79% | 33.12% | 32.05% | 28.1% | 25.25% | 24.55% | 23.46% | 23.17% | 24.23% | 25.04% | 27.2% | 30.16% | 28.97% | 24.7%
25 | 26 | 2020 | Summer | Q, [MVAr] | 0 | 2 | 3.0062 | 2.966 | 2.992 | 2.9736 | 2.9608 | 3.3246 | 3.2558 | 3.4113 | 3.2054 | 2.8779 | 2.83 | 2.902 | 2.8966 | 2.8845 | 2.8569 | 2.8338 | 2.8477 | 2.8955 | 2.9219 | 2.9546 | 2.9634 | 2.9825 | 3.0303 | 3.0526
25 | 26 | 2020 | Summer | Q, [%] | 0 | 2 | 18.79% | 18.54% | 18.7% | 18.59% | 18.5% | 20.78% | 20.35% | 21.32% | 20.03% | 17.99% | 17.69% | 18.14% | 18.1% | 18.03% | 17.86% | 17.71% | 17.8% | 18.1% | 18.26% | 18.47% | 18.52% | 18.64% | 18.94% | 19.08%
26 | 25 | 2020 | Summer | Q, [MVAr] | 0 | 2 | -2.9225 | -2.8919 | -2.9206 | -2.9045 | -2.8932 | -3.2494 | -3.1788 | -3.3169 | -3.1031 | -2.7635 | -2.6974 | -2.7521 | -2.7541 | -2.7672 | -2.7564 | -2.7374 | -2.7565 | -2.8046 | -2.8251 | -2.8527 | -2.8495 | -2.8502 | -2.9042 | -2.9501
26 | 25 | 2020 | Summer | Q, [%] | 0 | 2 | 18.27% | 18.07% | 18.25% | 18.15% | 18.08% | 20.31% | 19.87% | 20.73% | 19.39% | 17.27% | 16.86% | 17.2% | 17.21% | 17.3% | 17.23% | 17.11% | 17.23% | 17.53% | 17.66% | 17.83% | 17.81% | 17.81% | 18.15% | 18.44%
25 | 26 | 2020 | Summer | S, [MVA] | 0 | 2 | 4.5169 | 4.2507 | 4.1732 | 4.1058 | 4.0605 | 4.2843 | 4.3346 | 4.7828 | 4.9844 | 5.2875 | 5.6921 | 6.0535 | 5.9014 | 5.3507 | 4.955 | 4.8501 | 4.7178 | 4.7101 | 4.8622 | 4.986 | 5.2738 | 5.6834 | 5.5472 | 5.0005
25 | 26 | 2020 | Summer | S, [%] | 0 | 2 | 28.23% | 26.57% | 26.08% | 25.66% | 25.38% | 26.78% | 27.09% | 29.89% | 31.15% | 33.05% | 35.58% | 37.83% | 36.88% | 33.44% | 30.97% | 30.31% | 29.49% | 29.44% | 30.39% | 31.16% | 32.96% | 35.52% | 34.67% | 31.25%
26 | 25 | 2020 | Summer | S, [MVA] | 0 | 2 | 4.456 | 4.1945 | 4.1178 | 4.0517 | 4.0073 | 4.2219 | 4.2724 | 4.71 | 4.912 | 5.2173 | 5.6169 | 5.9711 | 5.8214 | 5.2795 | 4.8902 | 4.7873 | 4.6567 | 4.6482 | 4.7975 | 4.9188 | 5.2021 | 5.6048 | 5.4698 | 4.9313
26 | 25 | 2020 | Summer | S, [%] | 0 | 2 | 27.85% | 26.22% | 25.74% | 25.32% | 25.05% | 26.39% | 26.7% | 29.44% | 30.7% | 32.61% | 35.11% | 37.32% | 36.38% | 33% | 30.56% | 29.92% | 29.1% | 29.05% | 29.98% | 30.74% | 32.51% | 35.03% | 34.19% | 30.82%
27 | 28 | 2020 | Summer | P, [MW] | 0 | 2 | 2.4747 | 2.2982 | 2.2847 | 2.3183 | 2.2578 | 2.2693 | 2.394 | 2.4825 | 2.9162 | 3.3277 | 3.5573 | 3.7068 | 3.6762 | 3.5189 | 3.2266 | 2.8398 | 2.7708 | 2.7197 | 2.6084 | 2.7136 | 2.9844 | 3.1333 | 3.0326 | 2.8067
27 | 28 | 2020 | Summer | P, [%] | 0 | 2 | 30.93% | 28.73% | 28.56% | 28.98% | 28.22% | 28.37% | 29.93% | 31.03% | 36.45% | 41.6% | 44.47% | 46.34% | 45.95% | 43.99% | 40.33% | 35.5% | 34.64% | 34% | 32.61% | 33.92% | 37.31% | 39.17% | 37.91% | 35.08%
28 | 27 | 2020 | Summer | P, [MW] | 0 | 2 | -2.4702 | -2.2943 | -2.2809 | -2.3144 | -2.254 | -2.2641 | -2.3886 | -2.4779 | -2.9099 | -3.3196 | -3.5479 | -3.6967 | -3.6663 | -3.5098 | -3.2189 | -2.8339 | -2.7651 | -2.7142 | -2.6034 | -2.7081 | -2.9778 | -3.1261 | -3.0258 | -2.8009
28 | 27 | 2020 | Summer | P, [%] | 0 | 2 | 30.88% | 28.68% | 28.51% | 28.93% | 28.18% | 28.3% | 29.86% | 30.97% | 36.37% | 41.49% | 44.35% | 46.21% | 45.83% | 43.87% | 40.24% | 35.42% | 34.56% | 33.93% | 32.54% | 33.85% | 37.22% | 39.08% | 37.82% | 35.01%
27 | 28 | 2020 | Summer | Q, [MVAr] | 0 | 2 | 0.013831 | 0.065344 | 0.099197 | 0.091416 | 0.17688 | 1.3473 | 1.263 | 0.035792 | -0.10726 | -0.070425 | -0.058101 | -0.028155 | -0.055664 | -0.12361 | -0.11313 | -0.046181 | -0.022443 | -0.061896 | -0.0057518 | -0.023387 | -0.061756 | -0.011925 | -0.019752 | -0.010819
27 | 28 | 2020 | Summer | Q, [%] | 0 | 2 | 0.1729% | 0.8168% | 1.24% | 1.143% | 2.211% | 16.84% | 15.79% | 0.4474% | 1.341% | 0.8803% | 0.7263% | 0.3519% | 0.6958% | 1.545% | 1.414% | 0.5773% | 0.2805% | 0.7737% | 0.0719% | 0.2923% | 0.7719% | 0.1491% | 0.2469% | 0.1352%
28 | 27 | 2020 | Summer | Q, [MVAr] | 0 | 2 | 0.036387 | -0.022 | -0.056307 | -0.047273 | -0.13482 | -1.2902 | -1.2029 | 0.015064 | 0.17741 | 0.16114 | 0.1617 | 0.14059 | 0.16631 | 0.22513 | 0.1985 | 0.11226 | 0.085328 | 0.12254 | 0.061515 | 0.083761 | 0.13477 | 0.092361 | 0.095123 | 0.075404
28 | 27 | 2020 | Summer | Q, [%] | 0 | 2 | 0.4548% | 0.275% | 0.7038% | 0.5909% | 1.685% | 16.13% | 15.04% | 0.1883% | 2.218% | 2.014% | 2.021% | 1.757% | 2.079% | 2.814% | 2.481% | 1.403% | 1.067% | 1.532% | 0.7689% | 1.047% | 1.685% | 1.155% | 1.189% | 0.9426%
27 | 28 | 2020 | Summer | S, [MVA] | 0 | 2 | 2.4748 | 2.2991 | 2.2869 | 2.3201 | 2.2647 | 2.6391 | 2.7067 | 2.4828 | 2.9181 | 3.3285 | 3.5577 | 3.7069 | 3.6767 | 3.5211 | 3.2286 | 2.8402 | 2.7709 | 2.7204 | 2.6085 | 2.7137 | 2.9851 | 3.1333 | 3.0327 | 2.8068
27 | 28 | 2020 | Summer | S, [%] | 0 | 2 | 30.93% | 28.74% | 28.59% | 29% | 28.31% | 32.99% | 33.83% | 31.03% | 36.48% | 41.61% | 44.47% | 46.34% | 45.96% | 44.01% | 40.36% | 35.5% | 34.64% | 34% | 32.61% | 33.92% | 37.31% | 39.17% | 37.91% | 35.08%
28 | 27 | 2020 | Summer | S, [MVA] | 0 | 2 | 2.4705 | 2.2944 | 2.2816 | 2.3148 | 2.258 | 2.6059 | 2.6744 | 2.478 | 2.9153 | 3.3235 | 3.5516 | 3.6994 | 3.67 | 3.517 | 3.225 | 2.8361 | 2.7665 | 2.717 | 2.6042 | 2.7094 | 2.9809 | 3.1274 | 3.0273 | 2.8019
28 | 27 | 2020 | Summer | S, [%] | 0 | 2 | 30.88% | 28.68% | 28.52% | 28.94% | 28.23% | 32.57% | 33.43% | 30.97% | 36.44% | 41.54% | 44.4% | 46.24% | 45.88% | 43.96% | 40.31% | 35.45% | 34.58% | 33.96% | 32.55% | 33.87% | 37.26% | 39.09% | 37.84% | 35.02%
29 | 30 | 2020 | Summer | P, [MW] | 0 | 2 | 1.5632 | 1.4792 | 1.4472 | 1.3973 | 1.3808 | 1.3424 | 1.2649 | 1.4609 | 1.3502 | 1.4986 | 1.6312 | 1.8962 | 1.8014 | 1.6133 | 1.4548 | 1.3971 | 1.397 | 1.418 | 1.4487 | 1.4876 | 1.6179 | 1.7141 | 1.7131 | 1.6092
29 | 30 | 2020 | Summer | P, [%] | 0 | 2 | 39.08% | 36.98% | 36.18% | 34.93% | 34.52% | 33.56% | 31.62% | 36.52% | 33.75% | 37.46% | 40.78% | 47.41% | 45.03% | 40.33% | 36.37% | 34.93% | 34.92% | 35.45% | 36.22% | 37.19% | 40.45% | 42.85% | 42.83% | 40.23%
30 | 29 | 2020 | Summer | P, [MW] | 0 | 2 | -1.5591 | -1.4755 | -1.4435 | -1.3938 | -1.3774 | -1.339 | -1.2616 | -1.4573 | -1.3469 | -1.4947 | -1.6266 | -1.8902 | -1.796 | -1.6089 | -1.4511 | -1.3936 | -1.3934 | -1.4144 | -1.445 | -1.4837 | -1.6135 | -1.7092 | -1.7082 | -1.6048
30 | 29 | 2020 | Summer | P, [%] | 0 | 2 | 38.98% | 36.89% | 36.09% | 34.85% | 34.43% | 33.48% | 31.54% | 36.43% | 33.67% | 37.37% | 40.67% | 47.26% | 44.9% | 40.22% | 36.28% | 34.84% | 34.83% | 35.36% | 36.13% | 37.09% | 40.34% | 42.73% | 42.7% | 40.12%
29 | 30 | 2020 | Summer | Q, [MVAr] | 0 | 2 | 0.16395 | 0.27899 | 0.29175 | 0.33843 | 0.37007 | 0.47969 | 0.59695 | 0.10231 | 0.33238 | 0.31448 | 0.24627 | 0.0027536 | 0.028845 | 0.21649 | 0.33926 | 0.38639 | 0.41898 | 0.36689 | 0.31716 | 0.2862 | 0.16706 | 0.020056 | -0.0047873 | 0.054105
29 | 30 | 2020 | Summer | Q, [%] | 0 | 2 | 4.099% | 6.975% | 7.294% | 8.461% | 9.252% | 11.99% | 14.92% | 2.558% | 8.309% | 7.862% | 6.157% | 0.06884% | 0.7211% | 5.412% | 8.482% | 9.66% | 10.47% | 9.172% | 7.929% | 7.155% | 4.176% | 0.5014% | 0.1197% | 1.353%
30 | 29 | 2020 | Summer | Q, [MVAr] | 0 | 2 | -0.1292 | -0.24711 | -0.26108 | -0.30935 | -0.34132 | -0.45111 | -0.56943 | -0.07196 | -0.30505 | -0.28154 | -0.20805 | 0.047717 | 0.016729 | -0.17927 | -0.3079 | -0.35686 | -0.38908 | -0.33673 | -0.28623 | -0.25392 | -0.12987 | 0.021242 | 0.04604 | -0.01765
30 | 29 | 2020 | Summer | Q, [%] | 0 | 2 | 3.23% | 6.178% | 6.527% | 7.734% | 8.533% | 11.28% | 14.24% | 1.799% | 7.626% | 7.038% | 5.201% | 1.193% | 0.4182% | 4.482% | 7.697% | 8.921% | 9.727% | 8.418% | 7.156% | 6.348% | 3.247% | 0.531% | 1.151% | 0.4413%
29 | 30 | 2020 | Summer | S, [MVA] | 0 | 2 | 1.5718 | 1.5053 | 1.4763 | 1.4377 | 1.4295 | 1.4255 | 1.3987 | 1.4645 | 1.3905 | 1.5312 | 1.6497 | 1.8962 | 1.8016 | 1.6278 | 1.4938 | 1.4495 | 1.4584 | 1.4647 | 1.483 | 1.5149 | 1.6265 | 1.7142 | 1.7131 | 1.6101
29 | 30 | 2020 | Summer | S, [%] | 0 | 2 | 39.29% | 37.63% | 36.91% | 35.94% | 35.74% | 35.64% | 34.97% | 36.61% | 34.76% | 38.28% | 41.24% | 47.41% | 45.04% | 40.69% | 37.35% | 36.24% | 36.46% | 36.62% | 37.08% | 37.87% | 40.66% | 42.86% | 42.83% | 40.25%
30 | 29 | 2020 | Summer | S, [MVA] | 0 | 2 | 1.5644 | 1.496 | 1.4669 | 1.4277 | 1.419 | 1.413 | 1.3842 | 1.4591 | 1.3811 | 1.5209 | 1.6399 | 1.8908 | 1.796 | 1.6188 | 1.4834 | 1.4385 | 1.4467 | 1.4539 | 1.4731 | 1.5053 | 1.6187 | 1.7093 | 1.7088 | 1.6049
30 | 29 | 2020 | Summer | S, [%] | 0 | 2 | 39.11% | 37.4% | 36.67% | 35.69% | 35.48% | 35.32% | 34.6% | 36.48% | 34.53% | 38.02% | 41% | 47.27% | 44.9% | 40.47% | 37.08% | 35.96% | 36.17% | 36.35% | 36.83% | 37.63% | 40.47% | 42.73% | 42.72% | 40.12%
31 | 32 | 2020 | Summer | P, [MW] | 0 | 2 | 5.0317 | 5.0168 | 5.3654 | 4.5085 | 2.6548 | 3.1528 | 3.5598 | 3.7054 | 3.4947 | 3.6329 | 4.2338 | 4.3477 | 4.3086 | 3.9384 | 4.2692 | 4.2315 | 3.9211 | 3.8692 | 4.1011 | 4.3381 | 3.9446 | 3.9465 | 3.7517 | 4.0124
31 | 32 | 2020 | Summer | P, [%] | 0 | 2 | 25.16% | 25.08% | 26.83% | 22.54% | 13.27% | 15.76% | 17.8% | 18.53% | 17.47% | 18.16% | 21.17% | 21.74% | 21.54% | 19.69% | 21.35% | 21.16% | 19.61% | 19.35% | 20.51% | 21.69% | 19.72% | 19.73% | 18.76% | 20.06%
32 | 31 | 2020 | Summer | P, [MW] | 0 | 2 | -5.0263 | -5.0113 | -5.3593 | -4.5038 | -2.6523 | -3.1498 | -3.5565 | -3.7019 | -3.4915 | -3.6297 | -4.2297 | -4.3435 | -4.3045 | -3.9347 | -4.265 | -4.2274 | -3.9174 | -3.8656 | -4.0972 | -4.3338 | -3.9409 | -3.9428 | -3.7482 | -4.0085
32 | 31 | 2020 | Summer | P, [%] | 0 | 2 | 25.13% | 25.06% | 26.8% | 22.52% | 13.26% | 15.75% | 17.78% | 18.51% | 17.46% | 18.15% | 21.15% | 21.72% | 21.52% | 19.67% | 21.33% | 21.14% | 19.59% | 19.33% | 20.49% | 21.67% | 19.7% | 19.71% | 18.74% | 20.04%
31 | 32 | 2020 | Summer | Q, [MVAr] | 0 | 2 | 2.1846 | 2.2199 | 2.196 | 2.3328 | 2.63 | 2.4918 | 2.402 | 2.3086 | 2.2609 | 2.1764 | 2.0922 | 2.0321 | 2.1037 | 2.2464 | 2.1722 | 2.2107 | 2.275 | 2.2801 | 2.2577 | 2.1954 | 2.1918 | 2.2482 | 2.2732 | 2.321
31 | 32 | 2020 | Summer | Q, [%] | 0 | 2 | 10.92% | 11.1% | 10.98% | 11.66% | 13.15% | 12.46% | 12.01% | 11.54% | 11.3% | 10.88% | 10.46% | 10.16% | 10.52% | 11.23% | 10.86% | 11.05% | 11.38% | 11.4% | 11.29% | 10.98% | 10.96% | 11.24% | 11.37% | 11.6%
32 | 31 | 2020 | Summer | Q, [MVAr] | 0 | 2 | -2.0345 | -2.0697 | -2.0283 | -2.2042 | -2.5604 | -2.4112 | -2.31 | -2.2135 | -2.1745 | -2.0869 | -1.9809 | -1.9172 | -1.989 | -2.1438 | -2.0577 | -2.097 | -2.1725 | -2.1795 | -2.1483 | -2.0774 | -2.0902 | -2.1453 | -2.1772 | -2.2138
32 | 31 | 2020 | Summer | Q, [%] | 0 | 2 | 10.17% | 10.35% | 10.14% | 11.02% | 12.8% | 12.06% | 11.55% | 11.07% | 10.87% | 10.43% | 9.905% | 9.586% | 9.945% | 10.72% | 10.29% | 10.49% | 10.86% | 10.9% | 10.74% | 10.39% | 10.45% | 10.73% | 10.89% | 11.07%
31 | 32 | 2020 | Summer | S, [MVA] | 0 | 2 | 5.4855 | 5.486 | 5.7975 | 5.0763 | 3.737 | 4.0186 | 4.2944 | 4.3657 | 4.1623 | 4.2349 | 4.7225 | 4.7992 | 4.7948 | 4.534 | 4.79 | 4.7742 | 4.5333 | 4.4911 | 4.6815 | 4.862 | 4.5126 | 4.542 | 4.3867 | 4.6354
31 | 32 | 2020 | Summer | S, [%] | 0 | 2 | 27.43% | 27.43% | 28.99% | 25.38% | 18.68% | 20.09% | 21.47% | 21.83% | 20.81% | 21.17% | 23.61% | 24% | 23.97% | 22.67% | 23.95% | 23.87% | 22.67% | 22.46% | 23.41% | 24.31% | 22.56% | 22.71% | 21.93% | 23.18%
32 | 31 | 2020 | Summer | S, [MVA] | 0 | 2 | 5.4224 | 5.4219 | 5.7303 | 5.0143 | 3.6865 | 3.9668 | 4.2408 | 4.3133 | 4.1133 | 4.1868 | 4.6706 | 4.7478 | 4.7418 | 4.4808 | 4.7355 | 4.7189 | 4.4795 | 4.4377 | 4.6262 | 4.806 | 4.4609 | 4.4887 | 4.3347 | 4.5792
32 | 31 | 2020 | Summer | S, [%] | 0 | 2 | 27.11% | 27.11% | 28.65% | 25.07% | 18.43% | 19.83% | 21.2% | 21.57% | 20.57% | 20.93% | 23.35% | 23.74% | 23.71% | 22.4% | 23.68% | 23.59% | 22.4% | 22.19% | 23.13% | 24.03% | 22.3% | 22.44% | 21.67% | 22.9%
31 | 33 | 2020 | Summer | P, [MW] | 0 | 2 | 5.0787 | 4.6168 | 4.3749 | 4.4606 | 4.2005 | 3.9211 | 4.2834 | 5.2438 | 6.16 | 6.9225 | 7.5723 | 7.7668 | 7.2017 | 6.3145 | 5.6963 | 5.4307 | 5.3132 | 5.4391 | 5.7546 | 6.0638 | 6.5479 | 7.1839 | 6.4494 | 5.3437
31 | 33 | 2020 | Summer | P, [%] | 0 | 2 | 25.39% | 23.08% | 21.87% | 22.3% | 21% | 19.61% | 21.42% | 26.22% | 30.8% | 34.61% | 37.86% | 38.83% | 36.01% | 31.57% | 28.48% | 27.15% | 26.57% | 27.2% | 28.77% | 30.32% | 32.74% | 35.92% | 32.25% | 26.72%
33 | 31 | 2020 | Summer | P, [MW] | 0 | 2 | -5.0732 | -4.6121 | -4.3706 | -4.4562 | -4.1965 | -3.9175 | -4.2793 | -5.2381 | -6.1524 | -6.9131 | -7.5613 | -7.7552 | -7.1916 | -6.3065 | -5.6897 | -5.4245 | -5.3073 | -5.4329 | -5.7479 | -6.0564 | -6.5394 | -7.1739 | -6.4412 | -5.3378
33 | 31 | 2020 | Summer | P, [%] | 0 | 2 | 25.37% | 23.06% | 21.85% | 22.28% | 20.98% | 19.59% | 21.4% | 26.19% | 30.76% | 34.57% | 37.81% | 38.78% | 35.96% | 31.53% | 28.45% | 27.12% | 26.54% | 27.16% | 28.74% | 30.28% | 32.7% | 35.87% | 32.21% | 26.69%
31 | 33 | 2020 | Summer | Q, [MVAr] | 0 | 2 | 2.1461 | 2.1897 | 2.2298 | 2.1524 | 2.1139 | 2.2068 | 2.1538 | 2.0186 | 1.9294 | 1.8965 | 1.9155 | 1.9097 | 1.9424 | 1.9993 | 2.0324 | 2.0495 | 2.0547 | 2.036 | 1.9906 | 1.9684 | 1.9341 | 1.9347 | 1.9678 | 2.0735
31 | 33 | 2020 | Summer | Q, [%] | 0 | 2 | 10.73% | 10.95% | 11.15% | 10.76% | 10.57% | 11.03% | 10.77% | 10.09% | 9.647% | 9.483% | 9.578% | 9.548% | 9.712% | 9.997% | 10.16% | 10.25% | 10.27% | 10.18% | 9.953% | 9.842% | 9.67% | 9.674% | 9.839% | 10.37%
33 | 31 | 2020 | Summer | Q, [MVAr] | 0 | 2 | -1.9945 | -2.0595 | -2.1095 | -2.0301 | -2.0036 | -2.1058 | -2.0391 | -1.8611 | -1.7215 | -1.6395 | -1.6112 | -1.5905 | -1.6649 | -1.7805 | -1.85 | -1.8814 | -1.8928 | -1.8677 | -1.8057 | -1.7657 | -1.7015 | -1.6586 | -1.7409 | -1.9096
33 | 31 | 2020 | Summer | Q, [%] | 0 | 2 | 9.972% | 10.3% | 10.55% | 10.15% | 10.02% | 10.53% | 10.2% | 9.305% | 8.608% | 8.198% | 8.056% | 7.953% | 8.324% | 8.902% | 9.25% | 9.407% | 9.464% | 9.339% | 9.028% | 8.828% | 8.508% | 8.293% | 8.705% | 9.548%
31 | 33 | 2020 | Summer | S, [MVA] | 0 | 2 | 5.5136 | 5.1098 | 4.9104 | 4.9528 | 4.7024 | 4.4995 | 4.7944 | 5.6189 | 6.4551 | 7.1776 | 7.8109 | 7.9981 | 7.4591 | 6.6234 | 6.048 | 5.8045 | 5.6967 | 5.8076 | 6.0892 | 6.3753 | 6.8276 | 7.4399 | 6.7429 | 5.7319
31 | 33 | 2020 | Summer | S, [%] | 0 | 2 | 27.57% | 25.55% | 24.55% | 24.76% | 23.51% | 22.5% | 23.97% | 28.09% | 32.28% | 35.89% | 39.05% | 39.99% | 37.3% | 33.12% | 30.24% | 29.02% | 28.48% | 29.04% | 30.45% | 31.88% | 34.14% | 37.2% | 33.71% | 28.66%
33 | 31 | 2020 | Summer | S, [MVA] | 0 | 2 | 5.4512 | 5.051 | 4.853 | 4.8968 | 4.6503 | 4.4476 | 4.7403 | 5.5589 | 6.3887 | 7.1049 | 7.731 | 7.9166 | 7.3818 | 6.553 | 5.9829 | 5.7416 | 5.6348 | 5.745 | 6.0248 | 6.3086 | 6.7572 | 7.3631 | 6.6723 | 5.6691
33 | 31 | 2020 | Summer | S, [%] | 0 | 2 | 27.26% | 25.25% | 24.27% | 24.48% | 23.25% | 22.24% | 23.7% | 27.79% | 31.94% | 35.52% | 38.66% | 39.58% | 36.91% | 32.77% | 29.91% | 28.71% | 28.17% | 28.73% | 30.12% | 31.54% | 33.79% | 36.82% | 33.36% | 28.35%
35 | 36 | 2020 | Summer | P, [MW] | 0 | 2 | -0.58181 | -0.66202 | -0.74009 | -0.42374 | -0.54437 | -0.78218 | -0.62879 | -0.32536 | -0.14531 | -0.0004417 | 0.09371 | 0.11214 | -0.052003 | -0.26442 | -0.41209 | -0.43211 | -0.46821 | -0.42551 | -0.24036 | -0.12816 | -0.058682 | 0.23254 | -0.093416 | -0.41356
35 | 36 | 2020 | Summer | P, [%] | 0 | 2 | 14.55% | 16.55% | 18.5% | 10.59% | 13.61% | 19.55% | 15.72% | 8.134% | 3.633% | 0.01104% | 2.343% | 2.803% | 1.3% | 6.611% | 10.3% | 10.8% | 11.71% | 10.64% | 6.009% | 3.204% | 1.467% | 5.813% | 2.335% | 10.34%
36 | 35 | 2020 | Summer | P, [MW] | 0 | 2 | 0.5846 | 0.66487 | 0.74301 | 0.42642 | 0.54721 | 0.7852 | 0.63165 | 0.32816 | 0.14818 | 0.0033531 | -0.090803 | -0.10922 | 0.054844 | 0.2672 | 0.41489 | 0.4349 | 0.47102 | 0.42832 | 0.24316 | 0.13096 | 0.061535 | -0.22965 | 0.096224 | 0.41632
36 | 35 | 2020 | Summer | P, [%] | 0 | 2 | 14.62% | 16.62% | 18.58% | 10.66% | 13.68% | 19.63% | 15.79% | 8.204% | 3.705% | 0.08383% | 2.27% | 2.73% | 1.371% | 6.68% | 10.37% | 10.87% | 11.78% | 10.71% | 6.079% | 3.274% | 1.538% | 5.741% | 2.406% | 10.41%
35 | 36 | 2020 | Summer | Q, [MVAr] | 0 | 2 | 1.1623 | 1.132 | 1.1016 | 1.1991 | 1.1906 | 1.1022 | 1.1549 | 1.2604 | 1.3097 | 1.328 | 1.3235 | 1.3258 | 1.3104 | 1.2686 | 1.2349 | 1.2254 | 1.2171 | 1.2331 | 1.2781 | 1.2958 | 1.3129 | 1.3021 | 1.3002 | 1.2235
35 | 36 | 2020 | Summer | Q, [%] | 0 | 2 | 29.06% | 28.3% | 27.54% | 29.98% | 29.76% | 27.56% | 28.87% | 31.51% | 32.74% | 33.2% | 33.09% | 33.15% | 32.76% | 31.72% | 30.87% | 30.64% | 30.43% | 30.83% | 31.95% | 32.4% | 32.82% | 32.55% | 32.51% | 30.59%
36 | 35 | 2020 | Summer | Q, [MVAr] | 0 | 2 | -1.1388 | -1.108 | -1.0771 | -1.1766 | -1.1667 | -1.0768 | -1.1308 | -1.2369 | -1.2856 | -1.3035 | -1.2991 | -1.3012 | -1.2865 | -1.2453 | -1.2114 | -1.2019 | -1.1934 | -1.2094 | -1.2545 | -1.2723 | -1.2889 | -1.2777 | -1.2766 | -1.2002
36 | 35 | 2020 | Summer | Q, [%] | 0 | 2 | 28.47% | 27.7% | 26.93% | 29.41% | 29.17% | 26.92% | 28.27% | 30.92% | 32.14% | 32.59% | 32.48% | 32.53% | 32.16% | 31.13% | 30.28% | 30.05% | 29.84% | 30.24% | 31.36% | 31.81% | 32.22% | 31.94% | 31.92% | 30.01%
35 | 36 | 2020 | Summer | S, [MVA] | 0 | 2 | 1.2998 | 1.3113 | 1.3271 | 1.2718 | 1.3091 | 1.3516 | 1.3149 | 1.3017 | 1.3177 | 1.328 | 1.3268 | 1.3306 | 1.3114 | 1.2959 | 1.3019 | 1.2994 | 1.304 | 1.3044 | 1.3005 | 1.3021 | 1.3142 | 1.3227 | 1.3036 | 1.2915
35 | 36 | 2020 | Summer | S, [%] | 0 | 2 | 32.49% | 32.78% | 33.18% | 31.79% | 32.73% | 33.79% | 32.87% | 32.54% | 32.94% | 33.2% | 33.17% | 33.26% | 32.79% | 32.4% | 32.55% | 32.48% | 32.6% | 32.61% | 32.51% | 32.55% | 32.86% | 33.07% | 32.59% | 32.29%
36 | 35 | 2020 | Summer | S, [MVA] | 0 | 2 | 1.2801 | 1.2922 | 1.3085 | 1.2515 | 1.2887 | 1.3327 | 1.2952 | 1.2797 | 1.2941 | 1.3035 | 1.3022 | 1.3058 | 1.2877 | 1.2736 | 1.2804 | 1.2782 | 1.283 | 1.283 | 1.2779 | 1.279 | 1.2904 | 1.2982 | 1.2802 | 1.2704
36 | 35 | 2020 | Summer | S, [%] | 0 | 2 | 32% | 32.3% | 32.71% | 31.29% | 32.22% | 33.32% | 32.38% | 31.99% | 32.35% | 32.59% | 32.56% | 32.65% | 32.19% | 31.84% | 32.01% | 31.95% | 32.08% | 32.08% | 31.95% | 31.97% | 32.26% | 32.46% | 32.01% | 31.76%
37 | 38 | 2020 | Summer | P, [MW] | 0 | 2 | 3.165 | 2.9524 | 2.8824 | 2.7401 | 2.5955 | 2.5485 | 2.6304 | 3.0472 | 3.3921 | 3.6759 | 3.9058 | 4.0157 | 3.8921 | 3.5636 | 3.307 | 3.1443 | 3.1092 | 3.166 | 3.2865 | 3.399 | 3.6104 | 3.8007 | 3.5689 | 3.121
37 | 38 | 2020 | Summer | P, [%] | 0 | 2 | 19.78% | 18.45% | 18.02% | 17.13% | 16.22% | 15.93% | 16.44% | 19.04% | 21.2% | 22.97% | 24.41% | 25.1% | 24.33% | 22.27% | 20.67% | 19.65% | 19.43% | 19.79% | 20.54% | 21.24% | 22.56% | 23.75% | 22.31% | 19.51%
38 | 37 | 2020 | Summer | P, [MW] | 0 | 2 | -3.1611 | -2.949 | -2.8792 | -2.7371 | -2.5927 | -2.5457 | -2.6275 | -3.0435 | -3.3875 | -3.6707 | -3.9 | -4.0096 | -3.8863 | -3.5587 | -3.3028 | -3.1404 | -3.1054 | -3.1621 | -3.2823 | -3.3945 | -3.6053 | -3.7953 | -3.564 | -3.1172
38 | 37 | 2020 | Summer | P, [%] | 0 | 2 | 19.76% | 18.43% | 17.99% | 17.11% | 16.2% | 15.91% | 16.42% | 19.02% | 21.17% | 22.94% | 24.37% | 25.06% | 24.29% | 22.24% | 20.64% | 19.63% | 19.41% | 19.76% | 20.51% | 21.22% | 22.53% | 23.72% | 22.27% | 19.48%
37 | 38 | 2020 | Summer | Q, [MVAr] | 0 | 2 | 0.70161 | 0.74658 | 0.73607 | 0.82898 | 1.0114 | 0.978 | 0.96412 | 0.90302 | 0.9067 | 0.87731 | 0.80793 | 0.78415 | 0.75431 | 0.76905 | 0.81763 | 0.86302 | 0.88378 | 0.87663 | 0.85922 | 0.82647 | 0.80825 | 0.72936 | 0.76047 | 0.80005
37 | 38 | 2020 | Summer | Q, [%] | 0 | 2 | 4.385% | 4.666% | 4.6% | 5.181% | 6.321% | 6.113% | 6.026% | 5.644% | 5.667% | 5.483% | 5.05% | 4.901% | 4.714% | 4.807% | 5.11% | 5.394% | 5.524% | 5.479% | 5.37% | 5.165% | 5.052% | 4.558% | 4.753% | 5%
38 | 37 | 2020 | Summer | Q, [MVAr] | 0 | 2 | -0.65872 | -0.70871 | -0.69992 | -0.79553 | -0.9797 | -0.94757 | -0.93209 | -0.86184 | -0.85647 | -0.81914 | -0.74313 | -0.71596 | -0.69026 | -0.71487 | -0.77031 | -0.81966 | -0.84117 | -0.83262 | -0.81219 | -0.77661 | -0.75248 | -0.66834 | -0.7062 | -0.75771
38 | 37 | 2020 | Summer | Q, [%] | 0 | 2 | 4.117% | 4.429% | 4.375% | 4.972% | 6.123% | 5.922% | 5.826% | 5.386% | 5.353% | 5.12% | 4.645% | 4.475% | 4.314% | 4.468% | 4.814% | 5.123% | 5.257% | 5.204% | 5.076% | 4.854% | 4.703% | 4.177% | 4.414% | 4.736%
37 | 38 | 2020 | Summer | S, [MVA] | 0 | 2 | 3.2418 | 3.0453 | 2.9749 | 2.8628 | 2.7856 | 2.7297 | 2.8015 | 3.1782 | 3.5112 | 3.7791 | 3.9885 | 4.0915 | 3.9645 | 3.6456 | 3.4066 | 3.2606 | 3.2324 | 3.2851 | 3.397 | 3.498 | 3.6997 | 3.8701 | 3.649 | 3.2219
37 | 38 | 2020 | Summer | S, [%] | 0 | 2 | 20.26% | 19.03% | 18.59% | 17.89% | 17.41% | 17.06% | 17.51% | 19.86% | 21.94% | 23.62% | 24.93% | 25.57% | 24.78% | 22.79% | 21.29% | 20.38% | 20.2% | 20.53% | 21.23% | 21.86% | 23.12% | 24.19% | 22.81% | 20.14%
38 | 37 | 2020 | Summer | S, [MVA] | 0 | 2 | 3.229 | 3.0329 | 2.963 | 2.8504 | 2.7716 | 2.7164 | 2.7879 | 3.1631 | 3.4941 | 3.761 | 3.9701 | 4.073 | 3.9471 | 3.6298 | 3.3914 | 3.2456 | 3.2173 | 3.2698 | 3.3813 | 3.4822 | 3.683 | 3.8537 | 3.6333 | 3.2079
38 | 37 | 2020 | Summer | S, [%] | 0 | 2 | 20.18% | 18.96% | 18.52% | 17.81% | 17.32% | 16.98% | 17.42% | 19.77% | 21.84% | 23.51% | 24.81% | 25.46% | 24.67% | 22.69% | 21.2% | 20.28% | 20.11% | 20.44% | 21.13% | 21.76% | 23.02% | 24.09% | 22.71% | 20.05%
39 | 40 | 2020 | Summer | P, [MW] | 0 | 2 | 2.4122 | 2.2235 | 2.1169 | 2.0432 | 2.0421 | 2.0216 | 2.1719 | 2.4765 | 2.9179 | 3.2803 | 3.6158 | 3.6861 | 3.3841 | 2.9989 | 2.7605 | 2.6675 | 2.6175 | 2.6534 | 2.6897 | 2.7887 | 3.0106 | 3.1847 | 2.9725 | 2.5784
39 | 40 | 2020 | Summer | P, [%] | 0 | 2 | 15.08% | 13.9% | 13.23% | 12.77% | 12.76% | 12.64% | 13.57% | 15.48% | 18.24% | 20.5% | 22.6% | 23.04% | 21.15% | 18.74% | 17.25% | 16.67% | 16.36% | 16.58% | 16.81% | 17.43% | 18.82% | 19.9% | 18.58% | 16.11%
40 | 39 | 2020 | Summer | P, [MW] | 0 | 2 | -2.4087 | -2.2203 | -2.1138 | -2.0401 | -2.0389 | -2.0186 | -2.1687 | -2.4728 | -2.9134 | -3.2752 | -3.6101 | -3.6802 | -3.3788 | -2.9944 | -2.7564 | -2.6636 | -2.6136 | -2.6494 | -2.6857 | -2.7845 | -3.006 | -3.1799 | -2.9681 | -2.5746
40 | 39 | 2020 | Summer | P, [%] | 0 | 2 | 15.05% | 13.88% | 13.21% | 12.75% | 12.74% | 12.62% | 13.55% | 15.45% | 18.21% | 20.47% | 22.56% | 23% | 21.12% | 18.71% | 17.23% | 16.65% | 16.34% | 16.56% | 16.79% | 17.4% | 18.79% | 19.87% | 18.55% | 16.09%
39 | 40 | 2020 | Summer | Q, [MVAr] | 0 | 2 | 1.9266 | 1.9761 | 2.0036 | 2.0342 | 2.0726 | 2.0465 | 1.9959 | 1.9722 | 1.8793 | 1.7672 | 1.5999 | 1.58 | 1.6817 | 1.7942 | 1.8738 | 1.891 | 1.9131 | 1.9126 | 1.9229 | 1.8939 | 1.8368 | 1.7379 | 1.8026 | 1.8815
39 | 40 | 2020 | Summer | Q, [%] | 0 | 2 | 12.04% | 12.35% | 12.52% | 12.71% | 12.95% | 12.79% | 12.47% | 12.33% | 11.75% | 11.04% | 9.999% | 9.875% | 10.51% | 11.21% | 11.71% | 11.82% | 11.96% | 11.95% | 12.02% | 11.84% | 11.48% | 10.86% | 11.27% | 11.76%
40 | 39 | 2020 | Summer | Q, [MVAr] | 0 | 2 | -1.8876 | -1.9399 | -1.9688 | -2.0001 | -2.038 | -2.0126 | -1.9602 | -1.9312 | -1.8301 | -1.7105 | -1.536 | -1.5142 | -1.6233 | -1.7443 | -1.8282 | -1.8473 | -1.8701 | -1.8688 | -1.8782 | -1.8475 | -1.786 | -1.6841 | -1.7531 | -1.8399
40 | 39 | 2020 | Summer | Q, [%] | 0 | 2 | 11.8% | 12.12% | 12.31% | 12.5% | 12.74% | 12.58% | 12.25% | 12.07% | 11.44% | 10.69% | 9.6% | 9.464% | 10.15% | 10.9% | 11.43% | 11.55% | 11.69% | 11.68% | 11.74% | 11.55% | 11.16% | 10.53% | 10.96% | 11.5%
39 | 40 | 2020 | Summer | S, [MVA] | 0 | 2 | 3.0871 | 2.9748 | 2.9148 | 2.8831 | 2.9096 | 2.8766 | 2.9497 | 3.1658 | 3.4707 | 3.726 | 3.954 | 4.0105 | 3.7789 | 3.4946 | 3.3363 | 3.2698 | 3.2421 | 3.2708 | 3.3064 | 3.371 | 3.5267 | 3.628 | 3.4764 | 3.1919
39 | 40 | 2020 | Summer | S, [%] | 0 | 2 | 19.29% | 18.59% | 18.22% | 18.02% | 18.19% | 17.98% | 18.44% | 19.79% | 21.69% | 23.29% | 24.71% | 25.07% | 23.62% | 21.84% | 20.85% | 20.44% | 20.26% | 20.44% | 20.66% | 21.07% | 22.04% | 22.68% | 21.73% | 19.95%
40 | 39 | 2020 | Summer | S, [MVA] | 0 | 2 | 3.0602 | 2.9483 | 2.8887 | 2.857 | 2.8828 | 2.8505 | 2.9233 | 3.1375 | 3.4406 | 3.6949 | 3.9232 | 3.9795 | 3.7486 | 3.4654 | 3.3076 | 3.2415 | 3.2138 | 3.2422 | 3.2773 | 3.3417 | 3.4965 | 3.5983 | 3.4472 | 3.1645
40 | 39 | 2020 | Summer | S, [%] | 0 | 2 | 19.13% | 18.43% | 18.05% | 17.86% | 18.02% | 17.82% | 18.27% | 19.61% | 21.5% | 23.09% | 24.52% | 24.87% | 23.43% | 21.66% | 20.67% | 20.26% | 20.09% | 20.26% | 20.48% | 20.89% | 21.85% | 22.49% | 21.54% | 19.78%
4 | 2 | 2020 | Summer | P, [MW] | Expected | - | -1.6285 | -1.5257 | -1.4694 | -1.4536 | -1.5077 | -1.6169 | -2.538 | -3.0396 | -3.302 | -3.299 | -3.4809 | -3.6774 | -3.5884 | -3.2783 | -2.8699 | -2.7458 | -2.6336 | -2.5702 | -2.5591 | -2.6536 | -2.6069 | -2.4024 | -2.0116 | -1.7878
4 | 2 | 2020 | Summer | P, [%] | Expected | - | 7.755% | 7.265% | 6.997% | 6.922% | 7.179% | 7.7% | 12.09% | 14.47% | 15.72% | 15.71% | 16.58% | 17.51% | 17.09% | 15.61% | 13.67% | 13.08% | 12.54% | 12.24% | 12.19% | 12.64% | 12.41% | 11.44% | 9.579% | 8.514%
2 | 4 | 2020 | Summer | P, [MW] | Expected | - | 1.6321 | 1.5293 | 1.473 | 1.4572 | 1.5113 | 1.6206 | 2.5421 | 3.0441 | 3.3066 | 3.3037 | 3.4857 | 3.6824 | 3.5932 | 3.2829 | 2.8741 | 2.75 | 2.6376 | 2.5742 | 2.5632 | 2.6577 | 2.6109 | 2.4063 | 2.0154 | 1.7916
2 | 4 | 2020 | Summer | P, [%] | Expected | - | 7.772% | 7.282% | 7.014% | 6.939% | 7.197% | 7.717% | 12.11% | 14.5% | 15.75% | 15.73% | 16.6% | 17.54% | 17.11% | 15.63% | 13.69% | 13.1% | 12.56% | 12.26% | 12.21% | 12.66% | 12.43% | 11.46% | 9.597% | 8.531%
4 | 2 | 2020 | Summer | Q, [MVAr] | Expected | - | 1.6396 | 1.6278 | 1.599 | 1.5981 | 1.6103 | 1.6228 | 1.5259 | 1.609 | 1.5552 | 1.6832 | 1.6828 | 1.6667 | 1.5743 | 1.5594 | 1.5427 | 1.5543 | 1.5598 | 1.5593 | 1.6259 | 1.5994 | 1.6027 | 1.7107 | 1.7682 | 1.7245
4 | 2 | 2020 | Summer | Q, [%] | Expected | - | 7.807% | 7.752% | 7.615% | 7.61% | 7.668% | 7.728% | 7.266% | 7.662% | 7.406% | 8.015% | 8.013% | 7.937% | 7.497% | 7.426% | 7.346% | 7.401% | 7.428% | 7.425% | 7.742% | 7.616% | 7.632% | 8.146% | 8.42% | 8.212%
2 | 4 | 2020 | Summer | Q, [MVAr] | Expected | - | -1.6388 | -1.6271 | -1.5983 | -1.5973 | -1.6095 | -1.622 | -1.5246 | -1.607 | -1.5531 | -1.6811 | -1.6805 | -1.6641 | -1.5718 | -1.5573 | -1.5411 | -1.5528 | -1.5584 | -1.558 | -1.6246 | -1.598 | -1.6014 | -1.7096 | -1.7672 | -1.7236
2 | 4 | 2020 | Summer | Q, [%] | Expected | - | 0.078039 | 0.077481 | 0.076111 | 0.076064 | 0.076643 | 0.077237 | 0.072598 | 0.076526 | 0.073957 | 0.08005 | 0.080026 | 0.079245 | 0.07485 | 0.074157 | 0.073384 | 0.073942 | 0.074211 | 0.074191 | 0.077361 | 0.076097 | 0.076258 | 0.08141 | 0.084153 | 0.082077
4 | 2 | 2020 | Summer | S, [MVA] | Expected | - | 4.2888 | 4.2857 | 4.2804 | 4.2896 | 4.3121 | 4.3336 | 4.5483 | 4.8059 | 4.8582 | 4.8763 | 4.9301 | 5.029 | 4.9841 | 4.8733 | 4.6734 | 4.632 | 4.569 | 4.5427 | 4.5378 | 4.5669 | 4.5392 | 4.4672 | 4.417 | 4.3554
4 | 2 | 2020 | Summer | S, [%] | Expected | - | 20.42% | 20.41% | 20.38% | 20.43% | 20.53% | 20.64% | 21.66% | 22.89% | 23.13% | 23.22% | 23.48% | 23.95% | 23.73% | 23.21% | 22.25% | 22.06% | 21.76% | 21.63% | 21.61% | 21.75% | 21.62% | 21.27% | 21.03% | 20.74%
2 | 4 | 2020 | Summer | S, [MVA] | Expected | - | 4.2901 | 4.287 | 4.2817 | 4.2908 | 4.3134 | 4.3349 | 4.5501 | 4.8078 | 4.8604 | 4.8784 | 4.9323 | 5.0314 | 4.9865 | 4.8753 | 4.6752 | 4.6337 | 4.5707 | 4.5444 | 4.5395 | 4.5686 | 4.541 | 4.4689 | 4.4184 | 4.3567
2 | 4 | 2020 | Summer | S, [%] | Expected | - | 20.43% | 20.41% | 20.39% | 20.43% | 20.54% | 20.64% | 21.67% | 22.89% | 23.14% | 23.23% | 23.49% | 23.96% | 23.75% | 23.22% | 22.26% | 22.07% | 21.77% | 21.64% | 21.62% | 21.76% | 21.62% | 21.28% | 21.04% | 20.75%
5 | 4 | 2020 | Summer | P, [MW] | Expected | - | -1.626 | -1.5232 | -1.467 | -1.4511 | -1.5052 | -1.6144 | -2.5352 | -3.0365 | -3.2988 | -3.2958 | -3.4776 | -3.674 | -3.585 | -3.275 | -2.8669 | -2.7429 | -2.6307 | -2.5674 | -2.5564 | -2.6508 | -2.6041 | -2.3997 | -2.0089 | -1.7853
5 | 4 | 2020 | Summer | P, [%] | Expected | - | 7.069% | 6.623% | 6.378% | 6.309% | 6.544% | 7.019% | 11.02% | 13.2% | 14.34% | 14.33% | 15.12% | 15.97% | 15.59% | 14.24% | 12.46% | 11.93% | 11.44% | 11.16% | 11.11% | 11.53% | 11.32% | 10.43% | 8.734% | 7.762%
4 | 5 | 2020 | Summer | P, [MW] | Expected | - | 1.6285 | 1.5257 | 1.4694 | 1.4536 | 1.5077 | 1.6169 | 2.538 | 3.0396 | 3.302 | 3.299 | 3.4809 | 3.6774 | 3.5884 | 3.2783 | 2.8699 | 2.7458 | 2.6336 | 2.5702 | 2.5591 | 2.6536 | 2.6069 | 2.4024 | 2.0116 | 1.7878
4 | 5 | 2020 | Summer | P, [%] | Expected | - | 7.08% | 6.633% | 6.389% | 6.32% | 6.555% | 7.03% | 11.03% | 13.22% | 14.36% | 14.34% | 15.13% | 15.99% | 15.6% | 14.25% | 12.48% | 11.94% | 11.45% | 11.17% | 11.13% | 11.54% | 11.33% | 10.45% | 8.746% | 7.773%
5 | 4 | 2020 | Summer | Q, [MVAr] | Expected | - | 1.5599 | 1.5482 | 1.5194 | 1.5185 | 1.5307 | 1.5432 | 1.4461 | 1.5294 | 1.4755 | 1.6036 | 1.6032 | 1.5871 | 1.4947 | 1.4798 | 1.463 | 1.4746 | 1.4801 | 1.4795 | 1.5461 | 1.5197 | 1.523 | 1.6311 | 1.6887 | 1.6449
5 | 4 | 2020 | Summer | Q, [%] | Expected | - | 6.782% | 6.731% | 6.606% | 6.602% | 6.655% | 6.71% | 6.288% | 6.649% | 6.415% | 6.972% | 6.97% | 6.901% | 6.499% | 6.434% | 6.361% | 6.411% | 6.435% | 6.433% | 6.722% | 6.607% | 6.622% | 7.092% | 7.342% | 7.152%
4 | 5 | 2020 | Summer | Q, [MVAr] | Expected | - | -1.6396 | -1.6278 | -1.599 | -1.5981 | -1.6103 | -1.6228 | -1.5259 | -1.609 | -1.5552 | -1.6832 | -1.6828 | -1.6667 | -1.5743 | -1.5594 | -1.5427 | -1.5543 | -1.5598 | -1.5593 | -1.6259 | -1.5994 | -1.6027 | -1.7107 | -1.7682 | -1.7245
4 | 5 | 2020 | Summer | Q, [%] | Expected | - | 0.071285 | 0.070776 | 0.069524 | 0.069482 | 0.070013 | 0.070558 | 0.066343 | 0.069957 | 0.067616 | 0.073182 | 0.073166 | 0.072465 | 0.068447 | 0.067801 | 0.067073 | 0.067578 | 0.067818 | 0.067796 | 0.07069 | 0.069539 | 0.069683 | 0.07438 | 0.07688 | 0.074979
5 | 4 | 2020 | Summer | S, [MVA] | Expected | - | 4.2557 | 4.2524 | 4.2471 | 4.2563 | 4.2789 | 4.3007 | 4.5203 | 4.7799 | 4.8333 | 4.8498 | 4.9039 | 5.0037 | 4.9602 | 4.849 | 4.6473 | 4.6052 | 4.5415 | 4.5148 | 4.5093 | 4.5388 | 4.5103 | 4.4356 | 4.3837 | 4.3221
5 | 4 | 2020 | Summer | S, [%] | Expected | - | 18.5% | 18.49% | 18.47% | 18.51% | 18.6% | 18.7% | 19.65% | 20.78% | 21.01% | 21.09% | 21.32% | 21.76% | 21.57% | 21.08% | 20.21% | 20.02% | 19.75% | 19.63% | 19.61% | 19.73% | 19.61% | 19.29% | 19.06% | 18.79%
4 | 5 | 2020 | Summer | S, [MVA] | Expected | - | 4.2888 | 4.2857 | 4.2804 | 4.2896 | 4.3121 | 4.3336 | 4.5483 | 4.8059 | 4.8582 | 4.8763 | 4.9301 | 5.029 | 4.9841 | 4.8733 | 4.6734 | 4.632 | 4.569 | 4.5427 | 4.5378 | 4.5669 | 4.5392 | 4.4672 | 4.417 | 4.3554
4 | 5 | 2020 | Summer | S, [%] | Expected | - | 18.65% | 18.63% | 18.61% | 18.65% | 18.75% | 18.84% | 19.78% | 20.9% | 21.12% | 21.2% | 21.44% | 21.87% | 21.67% | 21.19% | 20.32% | 20.14% | 19.87% | 19.75% | 19.73% | 19.86% | 19.74% | 19.42% | 19.2% | 18.94%
7 | 5 | 2020 | Summer | P, [MW] | Expected | - | -4.042e-08 | -4.2363e-08 | -4.372e-08 | -4.382e-08 | -4.2716e-08 | -3.8173e-08 | -9.0239e-09 | -1.03e-08 | -1.6279e-08 | -9.5966e-09 | -8.4757e-09 | -1.1395e-08 | -2.0279e-08 | -1.9703e-08 | -1.7472e-08 | -1.7914e-08 | -1.96e-08 | -1.9142e-08 | -2.1568e-08 | -1.8106e-08 | -1.8087e-08 | -1.7721e-08 | -3.2266e-08 | -3.6234e-08
7 | 5 | 2020 | Summer | P, [%] | Expected | - | 1.757e-07% | 1.842e-07% | 1.901e-07% | 1.905e-07% | 1.857e-07% | 1.66e-07% | 3.923e-08% | 4.478e-08% | 7.078e-08% | 4.172e-08% | 3.685e-08% | 4.954e-08% | 8.817e-08% | 8.566e-08% | 7.597e-08% | 7.789e-08% | 8.522e-08% | 8.323e-08% | 9.377e-08% | 7.872e-08% | 7.864e-08% | 7.705e-08% | 1.403e-07% | 1.575e-07%
5 | 7 | 2020 | Summer | P, [MW] | Expected | - | 2.6589e-07 | 2.6778e-07 | 2.6912e-07 | 2.692e-07 | 2.6811e-07 | 2.6365e-07 | 2.3528e-07 | 2.369e-07 | 2.4316e-07 | 2.3631e-07 | 2.353e-07 | 2.3832e-07 | 2.4724e-07 | 2.4649e-07 | 2.44e-07 | 2.4433e-07 | 2.4595e-07 | 2.4549e-07 | 2.4776e-07 | 2.4433e-07 | 2.4423e-07 | 2.4356e-07 | 2.5777e-07 | 2.6168e-07
5 | 7 | 2020 | Summer | P, [%] | Expected | - | 1.156e-06% | 1.164e-06% | 1.17e-06% | 1.17e-06% | 1.166e-06% | 1.146e-06% | 1.023e-06% | 1.03e-06% | 1.057e-06% | 1.027e-06% | 1.023e-06% | 1.036e-06% | 1.075e-06% | 1.072e-06% | 1.061e-06% | 1.062e-06% | 1.069e-06% | 1.067e-06% | 1.077e-06% | 1.062e-06% | 1.062e-06% | 1.059e-06% | 1.121e-06% | 1.138e-06%
7 | 5 | 2020 | Summer | Q, [MVAr] | Expected | - | 1.172e-07 | 1.172e-07 | 1.172e-07 | 1.1719e-07 | 1.1715e-07 | 1.1716e-07 | 1.1704e-07 | 1.1698e-07 | 1.17e-07 | 1.168e-07 | 1.167e-07 | 1.1664e-07 | 1.1684e-07 | 1.1706e-07 | 1.1716e-07 | 1.1721e-07 | 1.1728e-07 | 1.1732e-07 | 1.1723e-07 | 1.1716e-07 | 1.1712e-07 | 1.1695e-07 | 1.1692e-07 | 1.171e-07
7 | 5 | 2020 | Summer | Q, [%] | Expected | - | 5.095e-07% | 5.096e-07% | 5.095e-07% | 5.095e-07% | 5.094e-07% | 5.094e-07% | 5.089e-07% | 5.086e-07% | 5.087e-07% | 5.078e-07% | 5.074e-07% | 5.071e-07% | 5.08e-07% | 5.089e-07% | 5.094e-07% | 5.096e-07% | 5.099e-07% | 5.101e-07% | 5.097e-07% | 5.094e-07% | 5.092e-07% | 5.085e-07% | 5.083e-07% | 5.091e-07%
5 | 7 | 2020 | Summer | Q, [MVAr] | Expected | - | -0.081335 | -0.081318 | -0.081311 | -0.081305 | -0.081312 | -0.081339 | -0.081621 | -0.081746 | -0.081845 | -0.081785 | -0.081826 | -0.08186 | -0.081876 | -0.081813 | -0.08172 | -0.08168 | -0.081657 | -0.081655 | -0.081598 | -0.081609 | -0.081578 | -0.081472 | -0.08135 | -0.081328
5 | 7 | 2020 | Summer | Q, [%] | Expected | - | 0.0035363 | 0.0035356 | 0.0035353 | 0.003535 | 0.0035353 | 0.0035365 | 0.0035488 | 0.0035542 | 0.0035585 | 0.0035559 | 0.0035576 | 0.0035591 | 0.0035598 | 0.0035571 | 0.0035531 | 0.0035513 | 0.0035503 | 0.0035502 | 0.0035477 | 0.0035482 | 0.0035469 | 0.0035423 | 0.003537 | 0.003536
7 | 5 | 2020 | Summer | S, [MVA] | Expected | - | 1.24e-07 | 1.2466e-07 | 1.2512e-07 | 1.2515e-07 | 1.2473e-07 | 1.2326e-07 | 1.1768e-07 | 1.1769e-07 | 1.1855e-07 | 1.1734e-07 | 1.174e-07 | 1.1782e-07 | 1.1913e-07 | 1.1874e-07 | 1.187e-07 | 1.1883e-07 | 1.1916e-07 | 1.1908e-07 | 1.1999e-07 | 1.1874e-07 | 1.1861e-07 | 1.1841e-07 | 1.2152e-07 | 1.2268e-07
7 | 5 | 2020 | Summer | S, [%] | Expected | - | 5.391e-07% | 5.42e-07% | 5.44e-07% | 5.441e-07% | 5.423e-07% | 5.359e-07% | 5.117e-07% | 5.117e-07% | 5.154e-07% | 5.102e-07% | 5.104e-07% | 5.123e-07% | 5.179e-07% | 5.162e-07% | 5.161e-07% | 5.167e-07% | 5.181e-07% | 5.177e-07% | 5.217e-07% | 5.162e-07% | 5.157e-07% | 5.148e-07% | 5.283e-07% | 5.334e-07%
5 | 7 | 2020 | Summer | S, [MVA] | Expected | - | 0.081335 | 0.081318 | 0.081311 | 0.081305 | 0.081312 | 0.081339 | 0.081621 | 0.081746 | 0.081845 | 0.081785 | 0.081826 | 0.08186 | 0.081876 | 0.081813 | 0.08172 | 0.08168 | 0.081657 | 0.081655 | 0.081598 | 0.081609 | 0.081578 | 0.081472 | 0.08135 | 0.081328
5 | 7 | 2020 | Summer | S, [%] | Expected | - | 0.3536% | 0.3536% | 0.3535% | 0.3535% | 0.3535% | 0.3536% | 0.3549% | 0.3554% | 0.3558% | 0.3556% | 0.3558% | 0.3559% | 0.356% | 0.3557% | 0.3553% | 0.3551% | 0.355% | 0.355% | 0.3548% | 0.3548% | 0.3547% | 0.3542% | 0.3537% | 0.3536%
10 | 15 | 2020 | Summer | P, [MW] | Expected | - | 1.4745 | 1.3707 | 1.3034 | 1.1922 | 1.159 | 1.2154 | 1.3452 | 1.7003 | 1.9309 | 2.1682 | 2.0869 | 2.1793 | 2.1714 | 2.0492 | 1.7579 | 1.7936 | 1.8657 | 1.8424 | 1.9137 | 2.0538 | 2.1603 | 2.0047 | 1.7314 | 1.531
10 | 15 | 2020 | Summer | P, [%] | Expected | - | 7.021% | 6.527% | 6.206% | 5.677% | 5.519% | 5.788% | 6.406% | 8.097% | 9.195% | 10.32% | 9.937% | 10.38% | 10.34% | 9.758% | 8.371% | 8.541% | 8.884% | 8.773% | 9.113% | 9.78% | 10.29% | 9.546% | 8.245% | 7.291%
15 | 10 | 2020 | Summer | P, [MW] | Expected | - | -1.471 | -1.3673 | -1.2999 | -1.1887 | -1.1556 | -1.212 | -1.3418 | -1.697 | -1.9274 | -2.1646 | -2.0834 | -2.1758 | -2.168 | -2.0457 | -1.7547 | -1.7903 | -1.8623 | -1.839 | -1.9102 | -2.0502 | -2.1567 | -2.0012 | -1.728 | -1.5276
15 | 10 | 2020 | Summer | P, [%] | Expected | - | 7.005% | 6.511% | 6.19% | 5.661% | 5.503% | 5.771% | 6.39% | 8.081% | 9.178% | 10.31% | 9.921% | 10.36% | 10.32% | 9.742% | 8.356% | 8.525% | 8.868% | 8.757% | 9.096% | 9.763% | 10.27% | 9.529% | 8.228% | 7.274%
10 | 15 | 2020 | Summer | Q, [MVAr] | Expected | - | -2.4204 | -2.3962 | -2.4116 | -2.3809 | -2.3746 | -2.3532 | -2.3745 | -3.0843 | -3.0656 | -2.5231 | -2.4076 | -2.323 | -2.2748 | -2.2917 | -2.2651 | -2.262 | -2.2578 | -2.3218 | -2.4892 | -2.5653 | -2.5117 | -2.5592 | -2.4972 | -2.4184
10 | 15 | 2020 | Summer | Q, [%] | Expected | - | 11.53% | 11.41% | 11.48% | 11.34% | 11.31% | 11.21% | 11.31% | 14.69% | 14.6% | 12.01% | 11.46% | 11.06% | 10.83% | 10.91% | 10.79% | 10.77% | 10.75% | 11.06% | 11.85% | 12.22% | 11.96% | 12.19% | 11.89% | 11.52%
15 | 10 | 2020 | Summer | Q, [MVAr] | Expected | - | 2.4209 | 2.3967 | 2.4121 | 2.3814 | 2.3751 | 2.3537 | 2.3749 | 3.0846 | 3.0661 | 2.5239 | 2.4081 | 2.3236 | 2.2752 | 2.2922 | 2.2654 | 2.2623 | 2.2581 | 2.3222 | 2.4897 | 2.5659 | 2.5124 | 2.5598 | 2.4977 | 2.4188
15 | 10 | 2020 | Summer | Q, [%] | Expected | - | 0.11528 | 0.11413 | 0.11486 | 0.1134 | 0.1131 | 0.11208 | 0.11309 | 0.14689 | 0.146 | 0.12018 | 0.11467 | 0.11065 | 0.10834 | 0.10915 | 0.10787 | 0.10773 | 0.10753 | 0.11058 | 0.11856 | 0.12219 | 0.11964 | 0.1219 | 0.11894 | 0.11518
10 | 15 | 2020 | Summer | S, [MVA] | Expected | - | 4.1409 | 4.1441 | 4.1554 | 4.1438 | 4.1266 | 4.145 | 4.0712 | 4.0397 | 4.109 | 4.2272 | 4.1488 | 4.1863 | 4.1522 | 4.1442 | 4.0509 | 4.0776 | 4.0887 | 4.101 | 4.1277 | 4.1707 | 4.1831 | 4.1635 | 4.1195 | 4.0991
10 | 15 | 2020 | Summer | S, [%] | Expected | - | 19.72% | 19.73% | 19.79% | 19.73% | 19.65% | 19.74% | 19.39% | 19.24% | 19.57% | 20.13% | 19.76% | 19.93% | 19.77% | 19.73% | 19.29% | 19.42% | 19.47% | 19.53% | 19.66% | 19.86% | 19.92% | 19.83% | 19.62% | 19.52%
15 | 10 | 2020 | Summer | S, [MVA] | Expected | - | 4.1411 | 4.1444 | 4.1558 | 4.1442 | 4.1271 | 4.1453 | 4.0715 | 4.0393 | 4.1085 | 4.2269 | 4.1484 | 4.1857 | 4.1516 | 4.1438 | 4.0506 | 4.0773 | 4.0884 | 4.1008 | 4.1276 | 4.1706 | 4.1828 | 4.1633 | 4.1195 | 4.0993
15 | 10 | 2020 | Summer | S, [%] | Expected | - | 19.72% | 19.74% | 19.79% | 19.73% | 19.65% | 19.74% | 19.39% | 19.23% | 19.56% | 20.13% | 19.75% | 19.93% | 19.77% | 19.73% | 19.29% | 19.42% | 19.47% | 19.53% | 19.66% | 19.86% | 19.92% | 19.83% | 19.62% | 19.52%
10 | 11 | 2020 | Summer | P, [MW] | Expected | - | 0.32101 | 0.24323 | 0.1996 | 0.17826 | 0.18509 | 0.23556 | 0.35168 | 0.519 | 0.64237 | 0.72509 | 0.80379 | 0.8581 | 0.82538 | 0.75435 | 0.66952 | 0.60739 | 0.60179 | 0.64434 | 0.70066 | 0.74269 | 0.8644 | 0.78069 | 0.6611 | 0.48231
10 | 11 | 2020 | Summer | P, [%] | Expected | - | 1.396% | 1.058% | 0.8678% | 0.7751% | 0.8048% | 1.024% | 1.529% | 2.257% | 2.793% | 3.153% | 3.495% | 3.731% | 3.589% | 3.28% | 2.911% | 2.641% | 2.616% | 2.801% | 3.046% | 3.229% | 3.758% | 3.394% | 2.874% | 2.097%
11 | 10 | 2020 | Summer | P, [MW] | Expected | - | -0.31805 | -0.24026 | -0.1966 | -0.17525 | -0.18208 | -0.23255 | -0.34865 | -0.51609 | -0.63951 | -0.72227 | -0.80096 | -0.85534 | -0.82266 | -0.75161 | -0.66671 | -0.60459 | -0.59903 | -0.64148 | -0.69772 | -0.73976 | -0.86148 | -0.7777 | -0.65805 | -0.47926
11 | 10 | 2020 | Summer | P, [%] | Expected | - | 1.383% | 1.045% | 0.8548% | 0.762% | 0.7916% | 1.011% | 1.516% | 2.244% | 2.78% | 3.14% | 3.482% | 3.719% | 3.577% | 3.268% | 2.899% | 2.629% | 2.604% | 2.789% | 3.034% | 3.216% | 3.746% | 3.381% | 2.861% | 2.084%
10 | 11 | 2020 | Summer | Q, [MVAr] | Expected | - | -4.4899 | -4.4964 | -4.5219 | -4.5218 | -4.5335 | -4.5243 | -4.55 | -4.49 | -4.4351 | -4.3605 | -4.35 | -4.2856 | -4.2668 | -4.2877 | -4.3589 | -4.3531 | -4.3334 | -4.4108 | -4.4662 | -4.4474 | -4.4282 | -4.4753 | -4.54 | -4.5564
10 | 11 | 2020 | Summer | Q, [%] | Expected | - | 19.52% | 19.55% | 19.66% | 19.66% | 19.71% | 19.67% | 19.78% | 19.52% | 19.28% | 18.96% | 18.91% | 18.63% | 18.55% | 18.64% | 18.95% | 18.93% | 18.84% | 19.18% | 19.42% | 19.34% | 19.25% | 19.46% | 19.74% | 19.81%
11 | 10 | 2020 | Summer | Q, [MVAr] | Expected | - | 4.4105 | 4.417 | 4.4426 | 4.4425 | 4.4542 | 4.445 | 4.4706 | 4.4105 | 4.3555 | 4.2808 | 4.2703 | 4.2057 | 4.1869 | 4.2078 | 4.2791 | 4.2734 | 4.2536 | 4.3311 | 4.3866 | 4.3678 | 4.3485 | 4.3958 | 4.4606 | 4.477
11 | 10 | 2020 | Summer | Q, [%] | Expected | - | 0.19176 | 0.19204 | 0.19316 | 0.19315 | 0.19366 | 0.19326 | 0.19438 | 0.19176 | 0.18937 | 0.18612 | 0.18566 | 0.18286 | 0.18204 | 0.18295 | 0.18605 | 0.1858 | 0.18494 | 0.18831 | 0.19072 | 0.1899 | 0.18907 | 0.19112 | 0.19394 | 0.19465
10 | 11 | 2020 | Summer | S, [MVA] | Expected | - | 4.5113 | 4.5114 | 4.5339 | 4.5324 | 4.5442 | 4.5372 | 4.5705 | 4.5279 | 4.4956 | 4.446 | 4.4548 | 4.4074 | 4.376 | 4.3767 | 4.4294 | 4.4132 | 4.3898 | 4.4713 | 4.5355 | 4.5248 | 4.5287 | 4.57 | 4.6114 | 4.5971
10 | 11 | 2020 | Summer | S, [%] | Expected | - | 19.61% | 19.61% | 19.71% | 19.71% | 19.76% | 19.73% | 19.87% | 19.69% | 19.55% | 19.33% | 19.37% | 19.16% | 19.03% | 19.03% | 19.26% | 19.19% | 19.09% | 19.44% | 19.72% | 19.67% | 19.69% | 19.87% | 20.05% | 19.99%
11 | 10 | 2020 | Summer | S, [MVA] | Expected | - | 4.4324 | 4.4324 | 4.4548 | 4.4534 | 4.4652 | 4.4581 | 4.4915 | 4.449 | 4.4171 | 4.3682 | 4.3774 | 4.3303 | 4.2986 | 4.2989 | 4.3512 | 4.3348 | 4.3112 | 4.3928 | 4.4572 | 4.4466 | 4.4509 | 4.4924 | 4.5335 | 4.5185
11 | 10 | 2020 | Summer | S, [%] | Expected | - | 19.27% | 19.27% | 19.37% | 19.36% | 19.41% | 19.38% | 19.53% | 19.34% | 19.2% | 18.99% | 19.03% | 18.83% | 18.69% | 18.69% | 18.92% | 18.85% | 18.74% | 19.1% | 19.38% | 19.33% | 19.35% | 19.53% | 19.71% | 19.65%
10 | 23 | 2020 | Summer | P, [MW] | Expected | - | 6.2729 | 5.9526 | 5.6745 | 5.6957 | 5.7295 | 5.7819 | 6.182 | 7.2632 | 7.7812 | 8.0162 | 8.1967 | 8.5741 | 8.5653 | 8.3026 | 7.8605 | 7.6928 | 7.8202 | 7.5937 | 7.4171 | 7.5454 | 7.7985 | 7.4051 | 6.8923 | 6.5044
10 | 23 | 2020 | Summer | P, [%] | Expected | - | 17.92% | 17.01% | 16.21% | 16.27% | 16.37% | 16.52% | 17.66% | 20.75% | 22.23% | 22.9% | 23.42% | 24.5% | 24.47% | 23.72% | 22.46% | 21.98% | 22.34% | 21.7% | 21.19% | 21.56% | 22.28% | 21.16% | 19.69% | 18.58%
23 | 10 | 2020 | Summer | P, [MW] | Expected | - | -6.2687 | -5.9486 | -5.6706 | -5.6918 | -5.7256 | -5.7779 | -6.1777 | -7.2585 | -7.776 | -8.0109 | -8.1912 | -8.5682 | -8.5594 | -8.297 | -7.8552 | -7.6876 | -7.815 | -7.5887 | -7.4122 | -7.5403 | -7.7933 | -7.4002 | -6.8878 | -6.5001
23 | 10 | 2020 | Summer | P, [%] | Expected | - | 17.91% | 17% | 16.2% | 16.26% | 16.36% | 16.51% | 17.65% | 20.74% | 22.22% | 22.89% | 23.4% | 24.48% | 24.46% | 23.71% | 22.44% | 21.96% | 22.33% | 21.68% | 21.18% | 21.54% | 22.27% | 21.14% | 19.68% | 18.57%
10 | 23 | 2020 | Summer | Q, [MVAr] | Expected | - | 4.6997 | 4.7866 | 4.9826 | 4.938 | 4.9109 | 5.0766 | 4.9658 | 4.0286 | 3.7966 | 3.6757 | 3.6404 | 3.4382 | 3.4257 | 3.5808 | 3.7849 | 3.8735 | 3.7802 | 3.8764 | 4.0416 | 4.03 | 3.8889 | 4.0543 | 4.2885 | 4.3661
10 | 23 | 2020 | Summer | Q, [%] | Expected | - | 13.43% | 13.68% | 14.24% | 14.11% | 14.03% | 14.5% | 14.19% | 11.51% | 10.85% | 10.5% | 10.4% | 9.823% | 9.788% | 10.23% | 10.81% | 11.07% | 10.8% | 11.08% | 11.55% | 11.51% | 11.11% | 11.58% | 12.25% | 12.47%
23 | 10 | 2020 | Summer | Q, [MVAr] | Expected | - | -4.7833 | -4.8704 | -5.0665 | -5.0218 | -4.9947 | -5.1603 | -5.0492 | -4.1114 | -3.8791 | -3.7581 | -3.7225 | -3.52 | -3.5074 | -3.6628 | -3.8673 | -3.9561 | -3.8627 | -3.9591 | -4.1244 | -4.1126 | -3.9714 | -4.1371 | -4.3717 | -4.4496
23 | 10 | 2020 | Summer | Q, [%] | Expected | - | 0.13667 | 0.13915 | 0.14476 | 0.14348 | 0.14271 | 0.14744 | 0.14426 | 0.11747 | 0.11083 | 0.10737 | 0.10636 | 0.10057 | 0.10021 | 0.10465 | 0.1105 | 0.11303 | 0.11036 | 0.11312 | 0.11784 | 0.1175 | 0.11347 | 0.1182 | 0.1249 | 0.12713
10 | 23 | 2020 | Summer | S, [MVA] | Expected | - | 7.8601 | 7.664 | 7.5795 | 7.5617 | 7.5641 | 7.6985 | 7.9317 | 8.3127 | 8.6638 | 8.8299 | 8.983 | 9.251 | 9.236 | 9.0517 | 8.7329 | 8.6228 | 8.6905 | 8.532 | 8.4568 | 8.5673 | 8.7237 | 8.4749 | 8.1607 | 7.8758
10 | 23 | 2020 | Summer | S, [%] | Expected | - | 22.46% | 21.9% | 21.66% | 21.6% | 21.61% | 22% | 22.66% | 23.75% | 24.75% | 25.23% | 25.67% | 26.43% | 26.39% | 25.86% | 24.95% | 24.64% | 24.83% | 24.38% | 24.16% | 24.48% | 24.92% | 24.21% | 23.32% | 22.5%
23 | 10 | 2020 | Summer | S, [MVA] | Expected | - | 7.9063 | 7.7128 | 7.6312 | 7.6132 | 7.6153 | 7.7509 | 7.981 | 8.3489 | 8.6954 | 8.8591 | 9.0111 | 9.2758 | 9.2608 | 9.0789 | 8.7637 | 8.6552 | 8.7217 | 8.5651 | 8.4918 | 8.6015 | 8.7556 | 8.5097 | 8.1999 | 7.9178
23 | 10 | 2020 | Summer | S, [%] | Expected | - | 22.59% | 22.04% | 21.8% | 21.75% | 21.76% | 22.15% | 22.8% | 23.85% | 24.84% | 25.31% | 25.75% | 26.5% | 26.46% | 25.94% | 25.04% | 24.73% | 24.92% | 24.47% | 24.26% | 24.58% | 25.02% | 24.31% | 23.43% | 22.62%
11 | 12 | 2020 | Summer | P, [MW] | Expected | - | 0.31805 | 0.24026 | 0.1966 | 0.17525 | 0.18207 | 0.23255 | 0.34864 | 0.51609 | 0.63951 | 0.72227 | 0.80096 | 0.85534 | 0.82266 | 0.75161 | 0.66671 | 0.60459 | 0.59903 | 0.64148 | 0.69772 | 0.73976 | 0.86148 | 0.7777 | 0.65805 | 0.47926
11 | 12 | 2020 | Summer | P, [%] | Expected | - | 1.515% | 1.144% | 0.9362% | 0.8345% | 0.867% | 1.107% | 1.66% | 2.458% | 3.045% | 3.439% | 3.814% | 4.073% | 3.917% | 3.579% | 3.175% | 2.879% | 2.853% | 3.055% | 3.322% | 3.523% | 4.102% | 3.703% | 3.134% | 2.282%
12 | 11 | 2020 | Summer | P, [MW] | Expected | - | -0.31386 | -0.23605 | -0.19235 | -0.17101 | -0.17781 | -0.22829 | -0.34436 | -0.51198 | -0.63548 | -0.71828 | -0.79696 | -0.85144 | -0.81881 | -0.74775 | -0.66274 | -0.60064 | -0.59513 | -0.63743 | -0.69357 | -0.73564 | -0.85734 | -0.77349 | -0.65373 | -0.47496
12 | 11 | 2020 | Summer | P, [%] | Expected | - | 1.495% | 1.124% | 0.916% | 0.8143% | 0.8467% | 1.087% | 1.64% | 2.438% | 3.026% | 3.42% | 3.795% | 4.054% | 3.899% | 3.561% | 3.156% | 2.86% | 2.834% | 3.035% | 3.303% | 3.503% | 4.083% | 3.683% | 3.113% | 2.262%
11 | 12 | 2020 | Summer | Q, [MVAr] | Expected | - | -4.4105 | -4.417 | -4.4426 | -4.4425 | -4.4542 | -4.445 | -4.4706 | -4.4105 | -4.3555 | -4.2808 | -4.2703 | -4.2057 | -4.1869 | -4.2078 | -4.2791 | -4.2734 | -4.2536 | -4.3311 | -4.3866 | -4.3678 | -4.3485 | -4.3958 | -4.4606 | -4.477
11 | 12 | 2020 | Summer | Q, [%] | Expected | - | 21% | 21.03% | 21.16% | 21.15% | 21.21% | 21.17% | 21.29% | 21% | 20.74% | 20.38% | 20.33% | 20.03% | 19.94% | 20.04% | 20.38% | 20.35% | 20.26% | 20.62% | 20.89% | 20.8% | 20.71% | 20.93% | 21.24% | 21.32%
12 | 11 | 2020 | Summer | Q, [MVAr] | Expected | - | 4.412 | 4.4186 | 4.4442 | 4.4441 | 4.4558 | 4.4466 | 4.4723 | 4.4119 | 4.3568 | 4.282 | 4.2715 | 4.2068 | 4.188 | 4.2089 | 4.2803 | 4.2746 | 4.2547 | 4.3324 | 4.3881 | 4.3692 | 4.35 | 4.3973 | 4.4623 | 4.4787
12 | 11 | 2020 | Summer | Q, [%] | Expected | - | 0.21009 | 0.21041 | 0.21163 | 0.21162 | 0.21218 | 0.21174 | 0.21297 | 0.21009 | 0.20747 | 0.2039 | 0.20341 | 0.20032 | 0.19943 | 0.20042 | 0.20383 | 0.20355 | 0.20261 | 0.20631 | 0.20896 | 0.20806 | 0.20714 | 0.2094 | 0.21249 | 0.21327
11 | 12 | 2020 | Summer | S, [MVA] | Expected | - | 4.4324 | 4.4324 | 4.4548 | 4.4534 | 4.4652 | 4.4581 | 4.4915 | 4.449 | 4.4171 | 4.3682 | 4.3774 | 4.3303 | 4.2986 | 4.2989 | 4.3512 | 4.3348 | 4.3112 | 4.3928 | 4.4572 | 4.4466 | 4.4509 | 4.4924 | 4.5335 | 4.5185
11 | 12 | 2020 | Summer | S, [%] | Expected | - | 21.11% | 21.11% | 21.21% | 21.21% | 21.26% | 21.23% | 21.39% | 21.19% | 21.03% | 20.8% | 20.84% | 20.62% | 20.47% | 20.47% | 20.72% | 20.64% | 20.53% | 20.92% | 21.22% | 21.17% | 21.19% | 21.39% | 21.59% | 21.52%
12 | 11 | 2020 | Summer | S, [MVA] | Expected | - | 4.4337 | 4.4338 | 4.4563 | 4.4549 | 4.4667 | 4.4596 | 4.4929 | 4.45 | 4.4179 | 4.3689 | 4.3781 | 4.3308 | 4.2991 | 4.2994 | 4.3519 | 4.3356 | 4.3119 | 4.3936 | 4.4581 | 4.4475 | 4.4517 | 4.4934 | 4.5347 | 4.5199
12 | 11 | 2020 | Summer | S, [%] | Expected | - | 21.11% | 21.11% | 21.22% | 21.21% | 21.27% | 21.24% | 21.39% | 21.19% | 21.04% | 20.8% | 20.85% | 20.62% | 20.47% | 20.47% | 20.72% | 20.65% | 20.53% | 20.92% | 21.23% | 21.18% | 21.2% | 21.4% | 21.59% | 21.52%
12 | 13 | 2020 | Summer | P, [MW] | Expected | - | 0.31386 | 0.23605 | 0.19235 | 0.17101 | 0.17781 | 0.22829 | 0.34436 | 0.51198 | 0.63548 | 0.71828 | 0.79696 | 0.85144 | 0.81881 | 0.74775 | 0.66274 | 0.60064 | 0.59513 | 0.63743 | 0.69357 | 0.73564 | 0.85734 | 0.77349 | 0.65373 | 0.47496
12 | 13 | 2020 | Summer | P, [%] | Expected | - | 1.365% | 1.026% | 0.8363% | 0.7435% | 0.7731% | 0.9926% | 1.497% | 2.226% | 2.763% | 3.123% | 3.465% | 3.702% | 3.56% | 3.251% | 2.881% | 2.611% | 2.588% | 2.771% | 3.016% | 3.198% | 3.728% | 3.363% | 2.842% | 2.065%
13 | 12 | 2020 | Summer | P, [MW] | Expected | - | -0.311 | -0.23318 | -0.18945 | -0.1681 | -0.1749 | -0.22539 | -0.34142 | -0.50918 | -0.63272 | -0.71556 | -0.79423 | -0.84877 | -0.81618 | -0.74511 | -0.66002 | -0.59795 | -0.59247 | -0.63467 | -0.69073 | -0.73282 | -0.85452 | -0.77061 | -0.65078 | -0.47202
13 | 12 | 2020 | Summer | P, [%] | Expected | - | 1.352% | 1.014% | 0.8237% | 0.7309% | 0.7604% | 0.9799% | 1.484% | 2.214% | 2.751% | 3.111% | 3.453% | 3.69% | 3.549% | 3.24% | 2.87% | 2.6% | 2.576% | 2.759% | 3.003% | 3.186% | 3.715% | 3.35% | 2.829% | 2.052%
12 | 13 | 2020 | Summer | Q, [MVAr] | Expected | - | -4.412 | -4.4186 | -4.4442 | -4.4441 | -4.4558 | -4.4466 | -4.4723 | -4.4119 | -4.3568 | -4.282 | -4.2715 | -4.2068 | -4.188 | -4.2089 | -4.2803 | -4.2746 | -4.2547 | -4.3324 | -4.3881 | -4.3692 | -4.35 | -4.3973 | -4.4623 | -4.4787
12 | 13 | 2020 | Summer | Q, [%] | Expected | - | 19.18% | 19.21% | 19.32% | 19.32% | 19.37% | 19.33% | 19.44% | 19.18% | 18.94% | 18.62% | 18.57% | 18.29% | 18.21% | 18.3% | 18.61% | 18.59% | 18.5% | 18.84% | 19.08% | 19% | 18.91% | 19.12% | 19.4% | 19.47%
13 | 12 | 2020 | Summer | Q, [MVAr] | Expected | - | 4.3322 | 4.3389 | 4.3645 | 4.3644 | 4.3762 | 4.3669 | 4.3926 | 4.3321 | 4.2769 | 4.2019 | 4.1915 | 4.1267 | 4.1078 | 4.1288 | 4.2003 | 4.1946 | 4.1747 | 4.2525 | 4.3082 | 4.2893 | 4.27 | 4.3174 | 4.3825 | 4.399
13 | 12 | 2020 | Summer | Q, [%] | Expected | - | 0.18836 | 0.18865 | 0.18976 | 0.18976 | 0.19027 | 0.18987 | 0.19098 | 0.18835 | 0.18595 | 0.18269 | 0.18224 | 0.17942 | 0.1786 | 0.17951 | 0.18262 | 0.18237 | 0.18151 | 0.18489 | 0.18731 | 0.18649 | 0.18565 | 0.18772 | 0.19054 | 0.19126
12 | 13 | 2020 | Summer | S, [MVA] | Expected | - | 4.4337 | 4.4338 | 4.4563 | 4.4549 | 4.4667 | 4.4596 | 4.4929 | 4.45 | 4.4179 | 4.3689 | 4.3781 | 4.3308 | 4.2991 | 4.2994 | 4.3519 | 4.3356 | 4.3119 | 4.3936 | 4.4581 | 4.4475 | 4.4517 | 4.4934 | 4.5347 | 4.5199
12 | 13 | 2020 | Summer | S, [%] | Expected | - | 19.28% | 19.28% | 19.38% | 19.37% | 19.42% | 19.39% | 19.53% | 19.35% | 19.21% | 19% | 19.04% | 18.83% | 18.69% | 18.69% | 18.92% | 18.85% | 18.75% | 19.1% | 19.38% | 19.34% | 19.36% | 19.54% | 19.72% | 19.65%
13 | 12 | 2020 | Summer | S, [MVA] | Expected | - | 4.3545 | 4.3545 | 4.377 | 4.3755 | 4.3874 | 4.3803 | 4.4136 | 4.3708 | 4.3392 | 4.2909 | 4.3006 | 4.2537 | 4.2216 | 4.2214 | 4.2736 | 4.257 | 4.2331 | 4.315 | 4.3796 | 4.3691 | 4.3738 | 4.4157 | 4.4566 | 4.4411
13 | 12 | 2020 | Summer | S, [%] | Expected | - | 18.93% | 18.93% | 19.03% | 19.02% | 19.08% | 19.04% | 19.19% | 19% | 18.87% | 18.66% | 18.7% | 18.49% | 18.35% | 18.35% | 18.58% | 18.51% | 18.4% | 18.76% | 19.04% | 19% | 19.02% | 19.2% | 19.38% | 19.31%
13 | 8 | 2020 | Summer | P, [MW] | Expected | - | 3.4321e-07 | 3.8022e-07 | 4.0902e-07 | 4.1646e-07 | 4.1582e-07 | 4.0799e-07 | 3.6695e-07 | 2.4669e-07 | 1.8913e-07 | 1.5964e-07 | 1.445e-07 | 1.104e-07 | 1.0914e-07 | 1.3505e-07 | 1.8572e-07 | 1.9742e-07 | 1.8685e-07 | 2.0428e-07 | 2.1191e-07 | 1.9431e-07 | 1.6547e-07 | 2.0341e-07 | 2.6371e-07 | 3.1624e-07
13 | 8 | 2020 | Summer | P, [%] | Expected | - | 1.492e-06% | 1.653e-06% | 1.778e-06% | 1.811e-06% | 1.808e-06% | 1.774e-06% | 1.595e-06% | 1.073e-06% | 8.223e-07% | 6.941e-07% | 6.283e-07% | 4.8e-07% | 4.745e-07% | 5.872e-07% | 8.075e-07% | 8.583e-07% | 8.124e-07% | 8.882e-07% | 9.214e-07% | 8.448e-07% | 7.194e-07% | 8.844e-07% | 1.147e-06% | 1.375e-06%
8 | 13 | 2020 | Summer | P, [MW] | Expected | - | -1.1667e-07 | -1.5376e-07 | -1.8263e-07 | -1.9009e-07 | -1.8944e-07 | -1.8155e-07 | -1.404e-07 | -2.0031e-08 | 3.77e-08 | 6.7444e-08 | 8.2619e-08 | 1.1684e-07 | 1.181e-07 | 9.2132e-08 | 4.13e-08 | 2.9592e-08 | 4.0205e-08 | 2.2712e-08 | 1.502e-08 | 3.2651e-08 | 6.1582e-08 | 2.3468e-08 | -3.7014e-08 | -8.9662e-08
8 | 13 | 2020 | Summer | P, [%] | Expected | - | 5.072e-07% | 6.685e-07% | 7.941e-07% | 8.265e-07% | 8.236e-07% | 7.894e-07% | 6.104e-07% | 8.709e-08% | 1.639e-07% | 2.932e-07% | 3.592e-07% | 5.08e-07% | 5.135e-07% | 4.006e-07% | 1.796e-07% | 1.287e-07% | 1.748e-07% | 9.875e-08% | 6.531e-08% | 1.42e-07% | 2.677e-07% | 1.02e-07% | 1.609e-07% | 3.898e-07%
13 | 8 | 2020 | Summer | Q, [MVAr] | Expected | - | -0.081725 | -0.081696 | -0.081669 | -0.081664 | -0.081667 | -0.081685 | -0.081725 | -0.081766 | -0.081829 | -0.081921 | -0.081934 | -0.081976 | -0.081977 | -0.081954 | -0.081896 | -0.081894 | -0.081909 | -0.081885 | -0.081865 | -0.081875 | -0.081907 | -0.081845 | -0.081778 | -0.081738
13 | 8 | 2020 | Summer | Q, [%] | Expected | - | 0.3553% | 0.3552% | 0.3551% | 0.3551% | 0.3551% | 0.3552% | 0.3553% | 0.3555% | 0.3558% | 0.3562% | 0.3562% | 0.3564% | 0.3564% | 0.3563% | 0.3561% | 0.3561% | 0.3561% | 0.356% | 0.3559% | 0.356% | 0.3561% | 0.3558% | 0.3556% | 0.3554%
8 | 13 | 2020 | Summer | Q, [MVAr] | Expected | - | 1.1665e-07 | 1.1665e-07 | 1.1662e-07 | 1.1666e-07 | 1.167e-07 | 1.1684e-07 | 1.1691e-07 | 1.1636e-07 | 1.1638e-07 | 1.1671e-07 | 1.1674e-07 | 1.1683e-07 | 1.1686e-07 | 1.1682e-07 | 1.1671e-07 | 1.1676e-07 | 1.168e-07 | 1.1674e-07 | 1.1668e-07 | 1.1672e-07 | 1.1671e-07 | 1.1663e-07 | 1.1655e-07 | 1.1656e-07
8 | 13 | 2020 | Summer | Q, [%] | Expected | - | 5.0717e-09 | 5.0717e-09 | 5.0704e-09 | 5.0721e-09 | 5.074e-09 | 5.0799e-09 | 5.0829e-09 | 5.059e-09 | 5.06e-09 | 5.0742e-09 | 5.0757e-09 | 5.0798e-09 | 5.0809e-09 | 5.0793e-09 | 5.0744e-09 | 5.0763e-09 | 5.0781e-09 | 5.0755e-09 | 5.0729e-09 | 5.0747e-09 | 5.0742e-09 | 5.0708e-09 | 5.0673e-09 | 5.0678e-09
13 | 8 | 2020 | Summer | S, [MVA] | Expected | - | 0.081725 | 0.081696 | 0.081669 | 0.081664 | 0.081667 | 0.081685 | 0.081725 | 0.081766 | 0.081829 | 0.081921 | 0.081934 | 0.081976 | 0.081977 | 0.081954 | 0.081896 | 0.081894 | 0.081909 | 0.081885 | 0.081865 | 0.081875 | 0.081907 | 0.081845 | 0.081778 | 0.081738
13 | 8 | 2020 | Summer | S, [%] | Expected | - | 0.3553% | 0.3552% | 0.3551% | 0.3551% | 0.3551% | 0.3552% | 0.3553% | 0.3555% | 0.3558% | 0.3562% | 0.3562% | 0.3564% | 0.3564% | 0.3563% | 0.3561% | 0.3561% | 0.3561% | 0.356% | 0.3559% | 0.356% | 0.3561% | 0.3558% | 0.3556% | 0.3554%
8 | 13 | 2020 | Summer | S, [MVA] | Expected | - | 1.6656e-07 | 1.9432e-07 | 2.1785e-07 | 2.2404e-07 | 2.2318e-07 | 2.1622e-07 | 1.8271e-07 | 1.2262e-07 | 1.2581e-07 | 1.3504e-07 | 1.4348e-07 | 1.6569e-07 | 1.6627e-07 | 1.4914e-07 | 1.2458e-07 | 1.2217e-07 | 1.273e-07 | 1.2207e-07 | 1.1905e-07 | 1.2182e-07 | 1.3272e-07 | 1.2124e-07 | 1.2713e-07 | 1.4935e-07
8 | 13 | 2020 | Summer | S, [%] | Expected | - | 7.242e-07% | 8.448e-07% | 9.472e-07% | 9.741e-07% | 9.703e-07% | 9.401e-07% | 7.944e-07% | 5.331e-07% | 5.47e-07% | 5.871e-07% | 6.238e-07% | 7.204e-07% | 7.229e-07% | 6.484e-07% | 5.417e-07% | 5.312e-07% | 5.535e-07% | 5.307e-07% | 5.176e-07% | 5.297e-07% | 5.77e-07% | 5.271e-07% | 5.527e-07% | 6.493e-07%
15 | 16 | 2020 | Summer | P, [MW] | Expected | - | 1.471 | 1.3673 | 1.2999 | 1.1887 | 1.1556 | 1.212 | 1.3418 | 1.697 | 1.9274 | 2.1646 | 2.0834 | 2.1758 | 2.168 | 2.0457 | 1.7547 | 1.7903 | 1.8623 | 1.839 | 1.9102 | 2.0502 | 2.1567 | 2.0012 | 1.728 | 1.5276
15 | 16 | 2020 | Summer | P, [%] | Expected | - | 7.005% | 6.511% | 6.19% | 5.661% | 5.503% | 5.771% | 6.39% | 8.081% | 9.178% | 10.31% | 9.921% | 10.36% | 10.32% | 9.742% | 8.356% | 8.525% | 8.868% | 8.757% | 9.096% | 9.763% | 10.27% | 9.529% | 8.228% | 7.274%
16 | 15 | 2020 | Summer | P, [MW] | Expected | - | -1.4676 | -1.3638 | -1.2964 | -1.1853 | -1.1522 | -1.2086 | -1.3385 | -1.6936 | -1.924 | -2.161 | -2.08 | -2.1723 | -2.1645 | -2.0423 | -1.7514 | -1.787 | -1.859 | -1.8356 | -1.9067 | -2.0467 | -2.1532 | -1.9977 | -1.7245 | -1.5243
16 | 15 | 2020 | Summer | P, [%] | Expected | - | 6.988% | 6.494% | 6.173% | 5.644% | 5.487% | 5.755% | 6.374% | 8.065% | 9.162% | 10.29% | 9.905% | 10.34% | 10.31% | 9.725% | 8.34% | 8.509% | 8.852% | 8.741% | 9.08% | 9.746% | 10.25% | 9.513% | 8.212% | 7.258%
15 | 16 | 2020 | Summer | Q, [MVAr] | Expected | - | -2.4209 | -2.3967 | -2.4121 | -2.3814 | -2.3751 | -2.3537 | -2.3749 | -3.0846 | -3.0661 | -2.5239 | -2.4081 | -2.3236 | -2.2752 | -2.2922 | -2.2654 | -2.2623 | -2.2581 | -2.3222 | -2.4897 | -2.5659 | -2.5124 | -2.5598 | -2.4977 | -2.4188
15 | 16 | 2020 | Summer | Q, [%] | Expected | - | 11.53% | 11.41% | 11.49% | 11.34% | 11.31% | 11.21% | 11.31% | 14.69% | 14.6% | 12.02% | 11.47% | 11.06% | 10.83% | 10.92% | 10.79% | 10.77% | 10.75% | 11.06% | 11.86% | 12.22% | 11.96% | 12.19% | 11.89% | 11.52%
16 | 15 | 2020 | Summer | Q, [MVAr] | Expected | - | 2.4214 | 2.3972 | 2.4127 | 2.3819 | 2.3755 | 2.3541 | 2.3752 | 3.085 | 3.0666 | 2.5246 | 2.4086 | 2.3241 | 2.2757 | 2.2926 | 2.2656 | 2.2626 | 2.2585 | 2.3226 | 2.4902 | 2.5665 | 2.513 | 2.5604 | 2.4982 | 2.4192
16 | 15 | 2020 | Summer | Q, [%] | Expected | - | 0.11531 | 0.11415 | 0.11489 | 0.11342 | 0.11312 | 0.1121 | 0.11311 | 0.14691 | 0.14603 | 0.12022 | 0.1147 | 0.11067 | 0.10837 | 0.10917 | 0.10789 | 0.10774 | 0.10755 | 0.1106 | 0.11858 | 0.12222 | 0.11967 | 0.12192 | 0.11896 | 0.1152
15 | 16 | 2020 | Summer | S, [MVA] | Expected | - | 4.1411 | 4.1444 | 4.1558 | 4.1442 | 4.1271 | 4.1453 | 4.0715 | 4.0393 | 4.1085 | 4.2269 | 4.1484 | 4.1857 | 4.1516 | 4.1438 | 4.0506 | 4.0773 | 4.0884 | 4.1008 | 4.1276 | 4.1706 | 4.1828 | 4.1633 | 4.1195 | 4.0993
15 | 16 | 2020 | Summer | S, [%] | Expected | - | 19.72% | 19.74% | 19.79% | 19.73% | 19.65% | 19.74% | 19.39% | 19.23% | 19.56% | 20.13% | 19.75% | 19.93% | 19.77% | 19.73% | 19.29% | 19.42% | 19.47% | 19.53% | 19.66% | 19.86% | 19.92% | 19.83% | 19.62% | 19.52%
16 | 15 | 2020 | Summer | S, [MVA] | Expected | - | 4.1414 | 4.1446 | 4.1562 | 4.1446 | 4.1275 | 4.1457 | 4.0718 | 4.0388 | 4.1079 | 4.2266 | 4.1479 | 4.1851 | 4.151 | 4.1433 | 4.0503 | 4.077 | 4.0881 | 4.1006 | 4.1276 | 4.1705 | 4.1826 | 4.1631 | 4.1195 | 4.0994
16 | 15 | 2020 | Summer | S, [%] | Expected | - | 19.72% | 19.74% | 19.79% | 19.74% | 19.65% | 19.74% | 19.39% | 19.23% | 19.56% | 20.13% | 19.75% | 19.93% | 19.77% | 19.73% | 19.29% | 19.41% | 19.47% | 19.53% | 19.66% | 19.86% | 19.92% | 19.82% | 19.62% | 19.52%
16 | 18 | 2020 | Summer | P, [MW] | Expected | - | 0.16171 | 0.1424 | 0.13268 | 0.12699 | 0.12939 | 0.14685 | 0.19333 | 0.19136 | 0.23809 | 0.33384 | 0.36911 | 0.38561 | 0.37467 | 0.33053 | 0.27516 | 0.27172 | 0.27563 | 0.26504 | 0.27221 | 0.29586 | 0.30771 | 0.26211 | 0.23007 | 0.18473
16 | 18 | 2020 | Summer | P, [%] | Expected | - | 0.7031% | 0.6191% | 0.5769% | 0.5521% | 0.5626% | 0.6385% | 0.8406% | 0.832% | 1.035% | 1.451% | 1.605% | 1.677% | 1.629% | 1.437% | 1.196% | 1.181% | 1.198% | 1.152% | 1.184% | 1.286% | 1.338% | 1.14% | 1% | 0.8032%
18 | 16 | 2020 | Summer | P, [MW] | Expected | - | -0.16091 | -0.14159 | -0.13186 | -0.12616 | -0.12857 | -0.14603 | -0.19256 | -0.1907 | -0.23744 | -0.33315 | -0.36842 | -0.3849 | -0.37397 | -0.32982 | -0.27443 | -0.27099 | -0.2749 | -0.26432 | -0.2715 | -0.29515 | -0.30702 | -0.26141 | -0.22932 | -0.18395
18 | 16 | 2020 | Summer | P, [%] | Expected | - | 0.6996% | 0.6156% | 0.5733% | 0.5485% | 0.559% | 0.6349% | 0.8372% | 0.8291% | 1.032% | 1.448% | 1.602% | 1.673% | 1.626% | 1.434% | 1.193% | 1.178% | 1.195% | 1.149% | 1.18% | 1.283% | 1.335% | 1.137% | 0.997% | 0.7998%
16 | 18 | 2020 | Summer | Q, [MVAr] | Expected | - | -1.1198 | -1.1213 | -1.135 | -1.1313 | -1.1361 | -1.1345 | -1.164 | -1.6341 | -1.5902 | -1.0641 | -1.0555 | -1.0236 | -1.0061 | -1.0207 | -1.0331 | -1.035 | -1.0307 | -1.0453 | -1.0886 | -1.1058 | -1.1141 | -1.1572 | -1.138 | -1.1168
16 | 18 | 2020 | Summer | Q, [%] | Expected | - | 4.869% | 4.875% | 4.935% | 4.919% | 4.94% | 4.933% | 5.061% | 7.105% | 6.914% | 4.627% | 4.589% | 4.451% | 4.374% | 4.438% | 4.492% | 4.5% | 4.481% | 4.545% | 4.733% | 4.808% | 4.844% | 5.031% | 4.948% | 4.856%
18 | 16 | 2020 | Summer | Q, [MVAr] | Expected | - | 1.0388 | 1.0403 | 1.0541 | 1.0504 | 1.0552 | 1.0536 | 1.083 | 1.5529 | 1.5089 | 0.98287 | 0.97425 | 0.94233 | 0.92473 | 0.9394 | 0.95189 | 0.95379 | 0.94949 | 0.96409 | 1.0074 | 1.0246 | 1.0329 | 1.076 | 1.0569 | 1.0358
18 | 16 | 2020 | Summer | Q, [%] | Expected | - | 0.045164 | 0.045232 | 0.04583 | 0.04567 | 0.045877 | 0.045807 | 0.047087 | 0.067517 | 0.065605 | 0.042733 | 0.042359 | 0.040971 | 0.040206 | 0.040844 | 0.041386 | 0.041469 | 0.041282 | 0.041917 | 0.043801 | 0.044548 | 0.044908 | 0.046784 | 0.045954 | 0.045033
16 | 18 | 2020 | Summer | S, [MVA] | Expected | - | 2.4404 | 2.4648 | 2.4739 | 2.4765 | 2.474 | 2.4643 | 2.3986 | 2.2273 | 2.1925 | 2.2681 | 2.2832 | 2.2949 | 2.2851 | 2.3012 | 2.3389 | 2.3461 | 2.3321 | 2.3316 | 2.2959 | 2.2979 | 2.2692 | 2.2978 | 2.361 | 2.4053
16 | 18 | 2020 | Summer | S, [%] | Expected | - | 10.61% | 10.72% | 10.76% | 10.77% | 10.76% | 10.71% | 10.43% | 9.684% | 9.533% | 9.862% | 9.927% | 9.978% | 9.935% | 10.01% | 10.17% | 10.2% | 10.14% | 10.14% | 9.982% | 9.991% | 9.866% | 9.991% | 10.27% | 10.46%
18 | 16 | 2020 | Summer | S, [MVA] | Expected | - | 2.4054 | 2.4299 | 2.439 | 2.4416 | 2.4392 | 2.4294 | 2.3636 | 2.1691 | 2.1343 | 2.2326 | 2.2476 | 2.2592 | 2.2496 | 2.2657 | 2.3035 | 2.3107 | 2.2967 | 2.2962 | 2.2605 | 2.2625 | 2.2336 | 2.2622 | 2.3257 | 2.3702
18 | 16 | 2020 | Summer | S, [%] | Expected | - | 10.46% | 10.56% | 10.6% | 10.62% | 10.61% | 10.56% | 10.28% | 9.431% | 9.28% | 9.707% | 9.772% | 9.823% | 9.781% | 9.851% | 10.02% | 10.05% | 9.986% | 9.984% | 9.828% | 9.837% | 9.711% | 9.836% | 10.11% | 10.31%
18 | 19 | 2020 | Summer | P, [MW] | Expected | - | 0.16091 | 0.14159 | 0.13186 | 0.12616 | 0.12857 | 0.14603 | 0.19256 | 0.1907 | 0.23744 | 0.33315 | 0.36842 | 0.3849 | 0.37397 | 0.32982 | 0.27443 | 0.27099 | 0.2749 | 0.26432 | 0.2715 | 0.29515 | 0.30702 | 0.26141 | 0.22932 | 0.18395
18 | 19 | 2020 | Summer | P, [%] | Expected | - | 0.7662% | 0.6742% | 0.6279% | 0.6008% | 0.6122% | 0.6954% | 0.917% | 0.9081% | 1.131% | 1.586% | 1.754% | 1.833% | 1.781% | 1.571% | 1.307% | 1.29% | 1.309% | 1.259% | 1.293% | 1.405% | 1.462% | 1.245% | 1.092% | 0.876%
19 | 18 | 2020 | Summer | P, [MW] | Expected | - | -0.15978 | -0.14043 | -0.1307 | -0.125 | -0.12741 | -0.14488 | -0.19147 | -0.18976 | -0.23654 | -0.33218 | -0.36743 | -0.38391 | -0.37298 | -0.32882 | -0.27339 | -0.26995 | -0.27387 | -0.26329 | -0.27051 | -0.29415 | -0.30605 | -0.26041 | -0.22826 | -0.18286
19 | 18 | 2020 | Summer | P, [%] | Expected | - | 0.7608% | 0.6687% | 0.6224% | 0.5952% | 0.6067% | 0.6899% | 0.9118% | 0.9036% | 1.126% | 1.582% | 1.75% | 1.828% | 1.776% | 1.566% | 1.302% | 1.285% | 1.304% | 1.254% | 1.288% | 1.401% | 1.457% | 1.24% | 1.087% | 0.8708%
18 | 19 | 2020 | Summer | Q, [MVAr] | Expected | - | -1.0388 | -1.0403 | -1.0541 | -1.0504 | -1.0552 | -1.0536 | -1.083 | -1.5529 | -1.5089 | -0.98287 | -0.97425 | -0.94233 | -0.92473 | -0.9394 | -0.95189 | -0.95379 | -0.94949 | -0.96409 | -1.0074 | -1.0246 | -1.0329 | -1.076 | -1.0569 | -1.0358
18 | 19 | 2020 | Summer | Q, [%] | Expected | - | 4.947% | 4.954% | 5.02% | 5.002% | 5.025% | 5.017% | 5.157% | 7.395% | 7.185% | 4.68% | 4.639% | 4.487% | 4.403% | 4.473% | 4.533% | 4.542% | 4.521% | 4.591% | 4.797% | 4.879% | 4.918% | 5.124% | 5.033% | 4.932%
19 | 18 | 2020 | Summer | Q, [MVAr] | Expected | - | 1.0361 | 1.0377 | 1.0514 | 1.0478 | 1.0525 | 1.0509 | 1.0802 | 1.5499 | 1.5059 | 0.97993 | 0.97133 | 0.93942 | 0.92181 | 0.9365 | 0.94904 | 0.95095 | 0.94664 | 0.96123 | 1.0045 | 1.0217 | 1.0299 | 1.0731 | 1.0541 | 1.033
19 | 18 | 2020 | Summer | Q, [%] | Expected | - | 0.049336 | 0.049413 | 0.050069 | 0.049893 | 0.050119 | 0.050042 | 0.05144 | 0.073805 | 0.071709 | 0.046663 | 0.046254 | 0.044734 | 0.043896 | 0.044595 | 0.045192 | 0.045283 | 0.045078 | 0.045773 | 0.047835 | 0.048652 | 0.049045 | 0.051102 | 0.050197 | 0.049191
18 | 19 | 2020 | Summer | S, [MVA] | Expected | - | 2.4054 | 2.4299 | 2.439 | 2.4416 | 2.4392 | 2.4294 | 2.3636 | 2.1691 | 2.1343 | 2.2326 | 2.2476 | 2.2592 | 2.2496 | 2.2657 | 2.3035 | 2.3107 | 2.2967 | 2.2962 | 2.2605 | 2.2625 | 2.2336 | 2.2622 | 2.3257 | 2.3702
18 | 19 | 2020 | Summer | S, [%] | Expected | - | 11.45% | 11.57% | 11.61% | 11.63% | 11.62% | 11.57% | 11.26% | 10.33% | 10.16% | 10.63% | 10.7% | 10.76% | 10.71% | 10.79% | 10.97% | 11% | 10.94% | 10.93% | 10.76% | 10.77% | 10.64% | 10.77% | 11.07% | 11.29%
19 | 18 | 2020 | Summer | S, [MVA] | Expected | - | 2.4041 | 2.4287 | 2.4378 | 2.4404 | 2.438 | 2.4282 | 2.3624 | 2.1669 | 2.1321 | 2.2312 | 2.2462 | 2.2577 | 2.248 | 2.2642 | 2.3021 | 2.3093 | 2.2952 | 2.2948 | 2.2592 | 2.2612 | 2.2323 | 2.261 | 2.3244 | 2.3689
19 | 18 | 2020 | Summer | S, [%] | Expected | - | 11.45% | 11.57% | 11.61% | 11.62% | 11.61% | 11.56% | 11.25% | 10.32% | 10.15% | 10.62% | 10.7% | 10.75% | 10.7% | 10.78% | 10.96% | 11% | 10.93% | 10.93% | 10.76% | 10.77% | 10.63% | 10.77% | 11.07% | 11.28%
21 | 10 | 2020 | Summer | P, [MW] | Expected | - | -7.2413 | -7.0125 | -6.7909 | -6.7638 | -6.7217 | -6.7581 | -7.0063 | -8.1515 | -8.7109 | -8.8421 | -8.8344 | -9.0335 | -9.1132 | -9.0067 | -8.592 | -8.539 | -8.6366 | -8.4175 | -8.2115 | -8.2586 | -8.3365 | -8.0058 | -7.5698 | -7.2137
21 | 10 | 2020 | Summer | P, [%] | Expected | - | 28.97% | 28.05% | 27.16% | 27.06% | 26.89% | 27.03% | 28.03% | 32.61% | 34.84% | 35.37% | 35.34% | 36.13% | 36.45% | 36.03% | 34.37% | 34.16% | 34.55% | 33.67% | 32.85% | 33.03% | 33.35% | 32.02% | 30.28% | 28.85%
10 | 21 | 2020 | Summer | P, [MW] | Expected | - | 7.2473 | 7.0183 | 6.7965 | 6.7693 | 6.7271 | 6.7634 | 7.0119 | 8.1589 | 8.719 | 8.8503 | 8.8426 | 9.0421 | 9.1218 | 9.0152 | 8.5999 | 8.5467 | 8.6445 | 8.4251 | 8.219 | 8.2661 | 8.344 | 8.013 | 7.5764 | 7.2199
10 | 21 | 2020 | Summer | P, [%] | Expected | - | 28.99% | 28.07% | 27.19% | 27.08% | 26.91% | 27.05% | 28.05% | 32.64% | 34.88% | 35.4% | 35.37% | 36.17% | 36.49% | 36.06% | 34.4% | 34.19% | 34.58% | 33.7% | 32.88% | 33.06% | 33.38% | 32.05% | 30.31% | 28.88%
21 | 10 | 2020 | Summer | Q, [MVAr] | Expected | - | -2.8829 | -2.9852 | -3.0639 | -3.0809 | -3.1383 | -2.8405 | -2.8067 | -2.8637 | -2.5294 | -2.4014 | -2.3774 | -2.3197 | -2.2177 | -2.2479 | -2.574 | -2.5202 | -2.4533 | -2.6417 | -2.8913 | -2.9014 | -2.8413 | -3.0392 | -3.3157 | -3.4521
21 | 10 | 2020 | Summer | Q, [%] | Expected | - | 11.53% | 11.94% | 12.26% | 12.32% | 12.55% | 11.36% | 11.23% | 11.45% | 10.12% | 9.606% | 9.51% | 9.279% | 8.871% | 8.992% | 10.3% | 10.08% | 9.813% | 10.57% | 11.57% | 11.61% | 11.37% | 12.16% | 13.26% | 13.81%
10 | 21 | 2020 | Summer | Q, [MVAr] | Expected | - | 2.7629 | 2.865 | 2.9436 | 2.9606 | 3.0179 | 2.72 | 2.6863 | 2.7449 | 2.4112 | 2.2831 | 2.259 | 2.2015 | 2.0996 | 2.1297 | 2.4554 | 2.4015 | 2.3347 | 2.5229 | 2.7723 | 2.7825 | 2.7224 | 2.92 | 3.1961 | 3.3323
10 | 21 | 2020 | Summer | Q, [%] | Expected | - | 0.11052 | 0.1146 | 0.11774 | 0.11842 | 0.12072 | 0.1088 | 0.10745 | 0.1098 | 0.096448 | 0.091324 | 0.090361 | 0.088062 | 0.083986 | 0.085189 | 0.098215 | 0.096062 | 0.093388 | 0.10092 | 0.11089 | 0.1113 | 0.1089 | 0.1168 | 0.12785 | 0.13329
21 | 10 | 2020 | Summer | S, [MVA] | Expected | - | 7.8742 | 7.7032 | 7.5554 | 7.5288 | 7.4936 | 7.3696 | 7.5649 | 8.7413 | 9.1708 | 9.2121 | 9.1917 | 9.3744 | 9.4311 | 9.3241 | 9.0033 | 8.9478 | 9.0218 | 8.8694 | 8.7487 | 8.7889 | 8.8392 | 8.5956 | 8.2838 | 8.0181
21 | 10 | 2020 | Summer | S, [%] | Expected | - | 31.5% | 30.81% | 30.22% | 30.12% | 29.97% | 29.48% | 30.26% | 34.97% | 36.68% | 36.85% | 36.77% | 37.5% | 37.72% | 37.3% | 36.01% | 35.79% | 36.09% | 35.48% | 34.99% | 35.16% | 35.36% | 34.38% | 33.14% | 32.07%
10 | 21 | 2020 | Summer | S, [MVA] | Expected | - | 7.8375 | 7.6636 | 7.5136 | 7.4865 | 7.4499 | 7.3299 | 7.5271 | 8.7088 | 9.145 | 9.1887 | 9.1686 | 9.3528 | 9.4109 | 9.3033 | 8.9766 | 8.9214 | 8.9966 | 8.8408 | 8.7162 | 8.7567 | 8.8081 | 8.5603 | 8.2424 | 7.9726
10 | 21 | 2020 | Summer | S, [%] | Expected | - | 31.35% | 30.65% | 30.05% | 29.95% | 29.8% | 29.32% | 30.11% | 34.84% | 36.58% | 36.75% | 36.67% | 37.41% | 37.64% | 37.21% | 35.91% | 35.69% | 35.99% | 35.36% | 34.86% | 35.03% | 35.23% | 34.24% | 32.97% | 31.89%
23 | 27 | 2020 | Summer | P, [MW] | Expected | - | 1.7576 | 1.6618 | 1.6452 | 1.6375 | 1.5649 | 1.6772 | 1.8947 | 2.1757 | 2.5236 | 2.6302 | 2.5586 | 2.5742 | 2.5965 | 2.6773 | 2.5513 | 2.4783 | 2.4981 | 2.3934 | 2.3163 | 2.3112 | 2.2653 | 2.0153 | 1.9165 | 1.6758
23 | 27 | 2020 | Summer | P, [%] | Expected | - | 5.022% | 4.748% | 4.701% | 4.679% | 4.471% | 4.792% | 5.413% | 6.216% | 7.21% | 7.515% | 7.31% | 7.355% | 7.419% | 7.649% | 7.289% | 7.081% | 7.137% | 6.838% | 6.618% | 6.603% | 6.472% | 5.758% | 5.476% | 4.788%
27 | 23 | 2020 | Summer | P, [MW] | Expected | - | -1.757 | -1.6613 | -1.6447 | -1.637 | -1.5644 | -1.6767 | -1.8942 | -2.1751 | -2.5229 | -2.6294 | -2.5578 | -2.5734 | -2.5958 | -2.6765 | -2.5505 | -2.4776 | -2.4974 | -2.3927 | -2.3157 | -2.3105 | -2.2647 | -2.0147 | -1.9159 | -1.6753
27 | 23 | 2020 | Summer | P, [%] | Expected | - | 5.02% | 4.747% | 4.699% | 4.677% | 4.47% | 4.791% | 5.412% | 6.215% | 7.208% | 7.513% | 7.308% | 7.353% | 7.416% | 7.647% | 7.287% | 7.079% | 7.135% | 6.836% | 6.616% | 6.601% | 6.471% | 5.756% | 5.474% | 4.787%
23 | 27 | 2020 | Summer | Q, [MVAr] | Expected | - | -1.5517 | -1.5429 | -1.6508 | -1.6173 | -1.5489 | -1.6101 | -1.5572 | -1.2346 | -1.2791 | -1.271 | -1.2868 | -1.1448 | -1.1874 | -1.2904 | -1.2775 | -1.3363 | -1.2907 | -1.264 | -1.242 | -1.2083 | -1.1549 | -1.1641 | -1.2054 | -1.2089
23 | 27 | 2020 | Summer | Q, [%] | Expected | - | 4.434% | 4.408% | 4.717% | 4.621% | 4.425% | 4.6% | 4.449% | 3.527% | 3.654% | 3.631% | 3.677% | 3.271% | 3.393% | 3.687% | 3.65% | 3.818% | 3.688% | 3.612% | 3.548% | 3.452% | 3.3% | 3.326% | 3.444% | 3.454%
27 | 23 | 2020 | Summer | Q, [MVAr] | Expected | - | 1.4633 | 1.4545 | 1.5625 | 1.529 | 1.4605 | 1.5217 | 1.4688 | 1.1462 | 1.1908 | 1.1826 | 1.1984 | 1.0563 | 1.099 | 1.202 | 1.1891 | 1.2479 | 1.2023 | 1.1756 | 1.1535 | 1.1199 | 1.0664 | 1.0756 | 1.117 | 1.1204
27 | 23 | 2020 | Summer | Q, [%] | Expected | - | 0.041809 | 0.041557 | 0.044642 | 0.043684 | 0.041728 | 0.043478 | 0.041965 | 0.03275 | 0.034023 | 0.033789 | 0.03424 | 0.03018 | 0.031399 | 0.034342 | 0.033974 | 0.035654 | 0.034352 | 0.033589 | 0.032958 | 0.031996 | 0.030468 | 0.030731 | 0.031913 | 0.032012
23 | 27 | 2020 | Summer | S, [MVA] | Expected | - | 2.7889 | 2.7799 | 2.8117 | 2.7722 | 2.7304 | 2.7111 | 2.7866 | 3.0804 | 3.3059 | 3.3411 | 3.2977 | 3.2625 | 3.2773 | 3.3388 | 3.2395 | 3.2549 | 3.2109 | 3.1451 | 3.1193 | 3.0904 | 3.0065 | 2.9519 | 2.9032 | 2.7985
23 | 27 | 2020 | Summer | S, [%] | Expected | - | 7.968% | 7.942% | 8.033% | 7.92% | 7.801% | 7.746% | 7.962% | 8.801% | 9.446% | 9.546% | 9.422% | 9.321% | 9.364% | 9.539% | 9.256% | 9.3% | 9.174% | 8.986% | 8.912% | 8.83% | 8.59% | 8.434% | 8.295% | 7.996%
27 | 23 | 2020 | Summer | S, [MVA] | Expected | - | 2.7461 | 2.738 | 2.766 | 2.727 | 2.6871 | 2.6682 | 2.7473 | 3.0533 | 3.2808 | 3.3159 | 3.2713 | 3.2391 | 3.2532 | 3.3127 | 3.2128 | 3.2274 | 3.1839 | 3.1178 | 3.0921 | 3.0631 | 2.9792 | 2.9234 | 2.8731 | 2.7664
27 | 23 | 2020 | Summer | S, [%] | Expected | - | 7.846% | 7.823% | 7.903% | 7.791% | 7.677% | 7.623% | 7.849% | 8.724% | 9.374% | 9.474% | 9.346% | 9.255% | 9.295% | 9.465% | 9.179% | 9.221% | 9.097% | 8.908% | 8.835% | 8.752% | 8.512% | 8.353% | 8.209% | 7.904%
25 | 23 | 2020 | Summer | P, [MW] | Expected | - | 0.6483 | 0.72928 | 0.74495 | 0.83385 | 0.79483 | 0.8419 | 0.89593 | 0.99802 | 1.0925 | 1.0323 | 0.86578 | 0.79019 | 0.72734 | 0.78615 | 0.76159 | 0.71967 | 0.78309 | 0.72721 | 0.60019 | 0.56205 | 0.42185 | 0.29694 | 0.31524 | 0.41554
25 | 23 | 2020 | Summer | P, [%] | Expected | - | 1.852% | 2.084% | 2.128% | 2.382% | 2.271% | 2.405% | 2.56% | 2.851% | 3.121% | 2.949% | 2.474% | 2.258% | 2.078% | 2.246% | 2.176% | 2.056% | 2.237% | 2.078% | 1.715% | 1.606% | 1.205% | 0.8484% | 0.9007% | 1.187%
23 | 25 | 2020 | Summer | P, [MW] | Expected | - | -0.64765 | -0.72861 | -0.7443 | -0.83317 | -0.79416 | -0.84122 | -0.89523 | -0.99716 | -1.0916 | -1.0315 | -0.86498 | -0.78939 | -0.72654 | -0.78536 | -0.76084 | -0.71894 | -0.78231 | -0.72647 | -0.59951 | -0.56138 | -0.4212 | -0.29635 | -0.31468 | -0.41495
23 | 25 | 2020 | Summer | P, [%] | Expected | - | 1.85% | 2.082% | 2.127% | 2.38% | 2.269% | 2.403% | 2.558% | 2.849% | 3.119% | 2.947% | 2.471% | 2.255% | 2.076% | 2.244% | 2.174% | 2.054% | 2.235% | 2.076% | 1.713% | 1.604% | 1.203% | 0.8467% | 0.8991% | 1.186%
25 | 23 | 2020 | Summer | Q, [MVAr] | Expected | - | -3.0705 | -3.1024 | -3.0494 | -3.0897 | -3.0959 | -3.0946 | -3.1384 | -3.4298 | -3.4685 | -3.3952 | -3.318 | -3.3502 | -3.3568 | -3.3444 | -3.2584 | -3.2392 | -3.3204 | -3.2684 | -3.137 | -3.1387 | -3.103 | -2.9911 | -2.898 | -2.9694
25 | 23 | 2020 | Summer | Q, [%] | Expected | - | 8.773% | 8.864% | 8.713% | 8.828% | 8.845% | 8.842% | 8.967% | 9.799% | 9.91% | 9.701% | 9.48% | 9.572% | 9.591% | 9.556% | 9.31% | 9.255% | 9.487% | 9.338% | 8.963% | 8.968% | 8.866% | 8.546% | 8.28% | 8.484%
23 | 25 | 2020 | Summer | Q, [MVAr] | Expected | - | 2.9823 | 3.0143 | 2.9612 | 3.0016 | 3.0078 | 3.0064 | 3.0502 | 3.3418 | 3.3805 | 3.307 | 3.2297 | 3.2619 | 3.2684 | 3.2561 | 3.1701 | 3.1509 | 3.2321 | 3.1801 | 3.0486 | 3.0503 | 3.0145 | 2.9026 | 2.8096 | 2.8811
23 | 25 | 2020 | Summer | Q, [%] | Expected | - | 0.085207 | 0.086122 | 0.084607 | 0.085759 | 0.085936 | 0.085898 | 0.087149 | 0.095479 | 0.096585 | 0.094486 | 0.092277 | 0.093197 | 0.093383 | 0.093031 | 0.090574 | 0.090025 | 0.092346 | 0.090859 | 0.087102 | 0.087151 | 0.086128 | 0.082931 | 0.080274 | 0.082316
25 | 23 | 2020 | Summer | S, [MVA] | Expected | - | 3.1421 | 3.1903 | 3.1422 | 3.2038 | 3.1988 | 3.2084 | 3.267 | 3.5861 | 3.6562 | 3.5733 | 3.4546 | 3.4737 | 3.4604 | 3.4557 | 3.3603 | 3.3272 | 3.4199 | 3.3575 | 3.2027 | 3.1955 | 3.1385 | 3.0165 | 2.9292 | 3.0057
25 | 23 | 2020 | Summer | S, [%] | Expected | - | 8.977% | 9.115% | 8.978% | 9.154% | 9.14% | 9.167% | 9.334% | 10.25% | 10.45% | 10.21% | 9.87% | 9.925% | 9.887% | 9.873% | 9.601% | 9.506% | 9.771% | 9.593% | 9.15% | 9.13% | 8.967% | 8.619% | 8.369% | 8.588%
23 | 25 | 2020 | Summer | S, [MVA] | Expected | - | 3.0557 | 3.1045 | 3.0566 | 3.1186 | 3.1134 | 3.1232 | 3.1821 | 3.5015 | 3.5722 | 3.489 | 3.3694 | 3.3881 | 3.3743 | 3.3699 | 3.2744 | 3.241 | 3.3339 | 3.2713 | 3.1159 | 3.1086 | 3.0509 | 2.9287 | 2.8416 | 2.9183
23 | 25 | 2020 | Summer | S, [%] | Expected | - | 8.731% | 8.87% | 8.733% | 8.91% | 8.895% | 8.923% | 9.092% | 10% | 10.21% | 9.969% | 9.627% | 9.68% | 9.641% | 9.628% | 9.355% | 9.26% | 9.525% | 9.347% | 8.903% | 8.882% | 8.717% | 8.368% | 8.119% | 8.338%
25 | 10 | 2020 | Summer | P, [MW] | Expected | - | -6.1698 | -5.849 | -5.6242 | -5.5657 | -5.624 | -5.6576 | -5.9404 | -6.6597 | -6.9859 | -7.2029 | -7.4784 | -7.834 | -7.879 | -7.6306 | -7.2961 | -7.2013 | -7.2536 | -7.1163 | -7.0801 | -7.2201 | -7.5238 | -7.3047 | -6.8777 | -6.4882
25 | 10 | 2020 | Summer | P, [%] | Expected | - | 24.68% | 23.4% | 22.5% | 22.26% | 22.5% | 22.63% | 23.76% | 26.64% | 27.94% | 28.81% | 29.91% | 31.34% | 31.52% | 30.52% | 29.18% | 28.81% | 29.01% | 28.47% | 28.32% | 28.88% | 30.1% | 29.22% | 27.51% | 25.95%
10 | 25 | 2020 | Summer | P, [MW] | Expected | - | 6.1766 | 5.8557 | 5.6308 | 5.5722 | 5.6306 | 5.6644 | 5.9473 | 6.6667 | 6.9931 | 7.2102 | 7.486 | 7.8419 | 7.8869 | 7.6383 | 7.3035 | 7.2087 | 7.261 | 7.1236 | 7.0874 | 7.2275 | 7.5314 | 7.3122 | 6.8847 | 6.495
10 | 25 | 2020 | Summer | P, [%] | Expected | - | 24.71% | 23.42% | 22.52% | 22.29% | 22.52% | 22.66% | 23.79% | 26.67% | 27.97% | 28.84% | 29.94% | 31.37% | 31.55% | 30.55% | 29.21% | 28.83% | 29.04% | 28.49% | 28.35% | 28.91% | 30.13% | 29.25% | 27.54% | 25.98%
25 | 10 | 2020 | Summer | Q, [MVAr] | Expected | - | -5.6833 | -5.8561 | -6.0302 | -6.0386 | -6.0078 | -6.1469 | -6.0283 | -5.3038 | -5.0639 | -4.8457 | -4.6878 | -4.4622 | -4.4474 | -4.6265 | -4.8014 | -4.883 | -4.8613 | -4.9293 | -4.9668 | -4.9287 | -4.7079 | -4.8012 | -5.016 | -5.2301
25 | 10 | 2020 | Summer | Q, [%] | Expected | - | 22.73% | 23.42% | 24.12% | 24.15% | 24.03% | 24.59% | 24.11% | 21.22% | 20.26% | 19.38% | 18.75% | 17.85% | 17.79% | 18.51% | 19.21% | 19.53% | 19.45% | 19.72% | 19.87% | 19.71% | 18.83% | 19.2% | 20.06% | 20.92%
10 | 25 | 2020 | Summer | Q, [MVAr] | Expected | - | 5.5641 | 5.7368 | 5.9109 | 5.9193 | 5.8885 | 6.0277 | 5.9091 | 5.1848 | 4.9448 | 4.7266 | 4.5689 | 4.3435 | 4.3288 | 4.5076 | 4.6824 | 4.7639 | 4.7423 | 4.8102 | 4.8477 | 4.8097 | 4.5891 | 4.6823 | 4.8969 | 5.1108
10 | 25 | 2020 | Summer | Q, [%] | Expected | - | 0.22257 | 0.22947 | 0.23643 | 0.23677 | 0.23554 | 0.24111 | 0.23637 | 0.20739 | 0.19779 | 0.18906 | 0.18275 | 0.17374 | 0.17315 | 0.18031 | 0.1873 | 0.19056 | 0.18969 | 0.19241 | 0.19391 | 0.19239 | 0.18356 | 0.18729 | 0.19588 | 0.20443
25 | 10 | 2020 | Summer | S, [MVA] | Expected | - | 8.3997 | 8.289 | 8.2579 | 8.2226 | 8.2362 | 8.3557 | 8.4643 | 8.5172 | 8.635 | 8.698 | 8.847 | 9.0403 | 9.0666 | 8.9368 | 8.7412 | 8.7062 | 8.7347 | 8.6604 | 8.6539 | 8.7486 | 8.88 | 8.767 | 8.5451 | 8.3602
25 | 10 | 2020 | Summer | S, [%] | Expected | - | 33.6% | 33.16% | 33.03% | 32.89% | 32.94% | 33.42% | 33.86% | 34.07% | 34.54% | 34.79% | 35.39% | 36.16% | 36.27% | 35.75% | 34.96% | 34.82% | 34.94% | 34.64% | 34.62% | 34.99% | 35.52% | 35.07% | 34.18% | 33.44%
10 | 25 | 2020 | Summer | S, [MVA] | Expected | - | 8.3252 | 8.2104 | 8.1763 | 8.1403 | 8.1545 | 8.273 | 8.3847 | 8.4493 | 8.572 | 8.6391 | 8.7918 | 8.9901 | 9.0167 | 8.8832 | 8.6832 | 8.6466 | 8.6756 | 8.5995 | 8.5925 | 8.6888 | 8.8246 | 8.7097 | 8.4825 | 8.2924
10 | 25 | 2020 | Summer | S, [%] | Expected | - | 33.3% | 32.84% | 32.71% | 32.56% | 32.62% | 33.09% | 33.54% | 33.8% | 34.29% | 34.56% | 35.17% | 35.96% | 36.07% | 35.53% | 34.73% | 34.59% | 34.7% | 34.4% | 34.37% | 34.76% | 35.3% | 34.84% | 33.93% | 33.17%
25 | 29 | 2020 | Summer | P, [MW] | Expected | - | 1.4017 | 1.2945 | 1.2512 | 1.1719 | 1.1931 | 1.1831 | 1.178 | 1.3389 | 1.1945 | 1.2659 | 1.4059 | 1.5849 | 1.6138 | 1.5658 | 1.4754 | 1.4907 | 1.5069 | 1.4708 | 1.4888 | 1.5862 | 1.672 | 1.6043 | 1.3885 | 1.4221
25 | 29 | 2020 | Summer | P, [%] | Expected | - | 6.675% | 6.164% | 5.958% | 5.581% | 5.681% | 5.634% | 5.609% | 6.376% | 5.688% | 6.028% | 6.695% | 7.547% | 7.685% | 7.456% | 7.026% | 7.099% | 7.176% | 7.004% | 7.089% | 7.554% | 7.962% | 7.64% | 6.612% | 6.772%
29 | 25 | 2020 | Summer | P, [MW] | Expected | - | -1.4006 | -1.2934 | -1.2501 | -1.1709 | -1.192 | -1.182 | -1.177 | -1.3379 | -1.1936 | -1.265 | -1.4049 | -1.5838 | -1.6127 | -1.5647 | -1.4743 | -1.4895 | -1.5057 | -1.4696 | -1.4877 | -1.5851 | -1.6708 | -1.6032 | -1.3874 | -1.421
29 | 25 | 2020 | Summer | P, [%] | Expected | - | 6.67% | 6.159% | 5.953% | 5.576% | 5.676% | 5.629% | 5.605% | 6.371% | 5.684% | 6.024% | 6.69% | 7.542% | 7.68% | 7.451% | 7.02% | 7.093% | 7.17% | 6.998% | 7.084% | 7.548% | 7.956% | 7.634% | 6.607% | 6.767%
25 | 29 | 2020 | Summer | Q, [MVAr] | Expected | - | -1.4647 | -1.3984 | -1.3819 | -1.3426 | -1.319 | -1.306 | -1.1985 | -1.3869 | -1.4013 | -1.4507 | -1.4527 | -1.5361 | -1.5312 | -1.4491 | -1.3646 | -1.3481 | -1.3207 | -1.3515 | -1.4226 | -1.4168 | -1.4842 | -1.6044 | -1.6003 | -1.5811
25 | 29 | 2020 | Summer | Q, [%] | Expected | - | 6.975% | 6.659% | 6.581% | 6.394% | 6.281% | 6.219% | 5.707% | 6.604% | 6.673% | 6.908% | 6.918% | 7.315% | 7.292% | 6.901% | 6.498% | 6.419% | 6.289% | 6.436% | 6.774% | 6.747% | 7.068% | 7.64% | 7.621% | 7.529%
29 | 25 | 2020 | Summer | Q, [MVAr] | Expected | - | 1.462 | 1.3956 | 1.3792 | 1.3398 | 1.3162 | 1.3032 | 1.1957 | 1.384 | 1.3983 | 1.4478 | 1.4499 | 1.5333 | 1.5285 | 1.4464 | 1.3619 | 1.3454 | 1.318 | 1.3488 | 1.4198 | 1.4142 | 1.4816 | 1.6018 | 1.5976 | 1.5783
29 | 25 | 2020 | Summer | Q, [%] | Expected | - | 0.06962 | 0.066457 | 0.065674 | 0.063802 | 0.062677 | 0.062059 | 0.056937 | 0.065906 | 0.066585 | 0.068943 | 0.069042 | 0.073017 | 0.072787 | 0.068876 | 0.06485 | 0.064067 | 0.062764 | 0.064229 | 0.067612 | 0.067341 | 0.070553 | 0.076275 | 0.076074 | 0.075158
25 | 29 | 2020 | Summer | S, [MVA] | Expected | - | 2.3498 | 2.3068 | 2.3002 | 2.2843 | 2.3018 | 2.2911 | 2.2632 | 2.2246 | 2.1336 | 2.195 | 2.2647 | 2.3585 | 2.3838 | 2.3632 | 2.3389 | 2.3928 | 2.388 | 2.3587 | 2.3468 | 2.3959 | 2.4367 | 2.4297 | 2.3069 | 2.3166
25 | 29 | 2020 | Summer | S, [%] | Expected | - | 11.19% | 10.98% | 10.95% | 10.88% | 10.96% | 10.91% | 10.78% | 10.59% | 10.16% | 10.45% | 10.78% | 11.23% | 11.35% | 11.25% | 11.14% | 11.39% | 11.37% | 11.23% | 11.18% | 11.41% | 11.6% | 11.57% | 10.99% | 11.03%
29 | 25 | 2020 | Summer | S, [MVA] | Expected | - | 2.348 | 2.3051 | 2.2986 | 2.2827 | 2.3003 | 2.2896 | 2.2617 | 2.2228 | 2.1316 | 2.1929 | 2.2626 | 2.3562 | 2.3816 | 2.3612 | 2.3372 | 2.3912 | 2.3864 | 2.3571 | 2.345 | 2.3941 | 2.4347 | 2.4276 | 2.3047 | 2.3145
29 | 25 | 2020 | Summer | S, [%] | Expected | - | 11.18% | 10.98% | 10.95% | 10.87% | 10.95% | 10.9% | 10.77% | 10.58% | 10.15% | 10.44% | 10.77% | 11.22% | 11.34% | 11.24% | 11.13% | 11.39% | 11.36% | 11.22% | 11.17% | 11.4% | 11.59% | 11.56% | 10.97% | 11.02%
27 | 21 | 2020 | Summer | P, [MW] | Expected | - | -0.54658 | -0.41191 | -0.3851 | -0.43304 | -0.45501 | -0.50916 | -0.83936 | -0.92564 | -1.0837 | -1.2475 | -1.3592 | -1.5142 | -1.4143 | -1.3596 | -1.3346 | -1.1413 | -1.1629 | -1.1224 | -1.1589 | -1.2313 | -1.3367 | -1.1117 | -1.0557 | -0.85984
27 | 21 | 2020 | Summer | P, [%] | Expected | - | 1.562% | 1.177% | 1.1% | 1.237% | 1.3% | 1.455% | 2.398% | 2.645% | 3.096% | 3.564% | 3.883% | 4.326% | 4.041% | 3.885% | 3.813% | 3.261% | 3.322% | 3.207% | 3.311% | 3.518% | 3.819% | 3.176% | 3.016% | 2.457%
21 | 27 | 2020 | Summer | P, [MW] | Expected | - | 0.54695 | 0.41226 | 0.38545 | 0.4334 | 0.45536 | 0.50953 | 0.83976 | 0.92603 | 1.0841 | 1.2479 | 1.3597 | 1.5147 | 1.4148 | 1.3601 | 1.3351 | 1.1417 | 1.1633 | 1.1229 | 1.1593 | 1.2317 | 1.3372 | 1.1122 | 1.0561 | 0.86025
21 | 27 | 2020 | Summer | P, [%] | Expected | - | 1.563% | 1.178% | 1.101% | 1.238% | 1.301% | 1.456% | 2.399% | 2.646% | 3.097% | 3.565% | 3.885% | 4.328% | 4.042% | 3.886% | 3.814% | 3.262% | 3.324% | 3.208% | 3.312% | 3.519% | 3.821% | 3.178% | 3.018% | 2.458%
27 | 21 | 2020 | Summer | Q, [MVAr] | Expected | - | 1.5939 | 1.5594 | 1.5078 | 1.5316 | 1.5448 | 1.1144 | 1.1925 | 2.1405 | 2.1729 | 2.1725 | 2.1948 | 2.2369 | 2.1963 | 2.153 | 2.2049 | 2.1022 | 2.0977 | 2.135 | 2.1797 | 2.1802 | 2.2185 | 2.2068 | 2.2223 | 2.2176
27 | 21 | 2020 | Summer | Q, [%] | Expected | - | 4.554% | 4.455% | 4.308% | 4.376% | 4.414% | 3.184% | 3.407% | 6.116% | 6.208% | 6.207% | 6.271% | 6.391% | 6.275% | 6.152% | 6.3% | 6.006% | 5.993% | 6.1% | 6.228% | 6.229% | 6.338% | 6.305% | 6.349% | 6.336%
21 | 27 | 2020 | Summer | Q, [MVAr] | Expected | - | -1.6826 | -1.648 | -1.5964 | -1.6202 | -1.6334 | -1.203 | -1.2811 | -2.2292 | -2.2616 | -2.2612 | -2.2836 | -2.3257 | -2.2851 | -2.2418 | -2.2936 | -2.191 | -2.1864 | -2.2237 | -2.2685 | -2.2689 | -2.3072 | -2.2955 | -2.3109 | -2.3062
21 | 27 | 2020 | Summer | Q, [%] | Expected | - | 0.048073 | 0.047086 | 0.045611 | 0.046292 | 0.046669 | 0.03437 | 0.036603 | 0.063691 | 0.064616 | 0.064606 | 0.065245 | 0.066448 | 0.065288 | 0.064052 | 0.065531 | 0.062599 | 0.06247 | 0.063535 | 0.064813 | 0.064826 | 0.065919 | 0.065586 | 0.066025 | 0.065891
27 | 21 | 2020 | Summer | S, [MVA] | Expected | - | 2.2792 | 2.2405 | 2.2319 | 2.2527 | 2.2442 | 2.2955 | 2.4117 | 2.3467 | 2.4493 | 2.5341 | 2.6196 | 2.7361 | 2.6573 | 2.5833 | 2.6009 | 2.4208 | 2.4231 | 2.4308 | 2.4834 | 2.5199 | 2.6049 | 2.4993 | 2.4887 | 2.4029
27 | 21 | 2020 | Summer | S, [%] | Expected | - | 6.512% | 6.401% | 6.377% | 6.436% | 6.412% | 6.558% | 6.89% | 6.705% | 6.998% | 7.24% | 7.485% | 7.817% | 7.592% | 7.381% | 7.431% | 6.917% | 6.923% | 6.945% | 7.095% | 7.2% | 7.442% | 7.141% | 7.111% | 6.865%
21 | 27 | 2020 | Summer | S, [MVA] | Expected | - | 2.3401 | 2.3021 | 2.2931 | 2.3136 | 2.305 | 2.334 | 2.4484 | 2.4274 | 2.5279 | 2.6101 | 2.694 | 2.8088 | 2.731 | 2.6571 | 2.6756 | 2.4975 | 2.4996 | 2.5085 | 2.5611 | 2.5965 | 2.6803 | 2.5776 | 2.5676 | 2.4844
21 | 27 | 2020 | Summer | S, [%] | Expected | - | 6.686% | 6.577% | 6.552% | 6.61% | 6.586% | 6.669% | 6.995% | 6.935% | 7.223% | 7.457% | 7.697% | 8.025% | 7.803% | 7.592% | 7.645% | 7.136% | 7.142% | 7.167% | 7.317% | 7.419% | 7.658% | 7.365% | 7.336% | 7.098%
32 | 34 | 2020 | Summer | P, [MW] | Expected | - | 5.1792 | 5.0975 | 5.3245 | 4.8495 | 4.5244 | 4.4793 | 4.6334 | 4.8992 | 4.3654 | 3.6161 | 4.7943 | 5.1774 | 5.1654 | 5.1911 | 4.4493 | 5.5586 | 5.131 | 4.9937 | 5.1461 | 5.5485 | 5.8408 | 5.8178 | 5.7926 | 5.8531
32 | 34 | 2020 | Summer | P, [%] | Expected | - | 19.18% | 18.88% | 19.72% | 17.96% | 16.76% | 16.59% | 17.16% | 18.15% | 16.17% | 13.39% | 17.76% | 19.18% | 19.13% | 19.23% | 16.48% | 20.59% | 19% | 18.5% | 19.06% | 20.55% | 21.63% | 21.55% | 21.45% | 21.68%
34 | 32 | 2020 | Summer | P, [MW] | Expected | - | -5.1763 | -5.0948 | -5.3215 | -4.847 | -4.5222 | -4.4771 | -4.6311 | -4.8967 | -4.3634 | -3.6147 | -4.7919 | -5.1745 | -5.1626 | -5.1883 | -4.4472 | -5.5553 | -5.1282 | -4.9911 | -5.1433 | -5.5453 | -5.8371 | -5.8142 | -5.789 | -5.8494
34 | 32 | 2020 | Summer | P, [%] | Expected | - | 19.17% | 18.87% | 19.71% | 17.95% | 16.75% | 16.58% | 17.15% | 18.14% | 16.16% | 13.39% | 17.75% | 19.16% | 19.12% | 19.22% | 16.47% | 20.58% | 18.99% | 18.49% | 19.05% | 20.54% | 21.62% | 21.53% | 21.44% | 21.66%
32 | 34 | 2020 | Summer | Q, [MVAr] | Expected | - | -0.27324 | -0.21227 | -0.30609 | -0.27673 | -0.37455 | -0.2238 | -0.56924 | -0.52757 | -0.50901 | -0.58312 | -0.49514 | -0.44983 | 0.013766 | -0.036997 | -0.50397 | -0.24704 | -0.26812 | -0.21834 | -0.11497 | 0.12046 | 0.42587 | 0.49578 | 0.47411 | 0.55125
32 | 34 | 2020 | Summer | Q, [%] | Expected | - | 1.012% | 0.7862% | 1.134% | 1.025% | 1.387% | 0.8289% | 2.108% | 1.954% | 1.885% | 2.16% | 1.834% | 1.666% | 0.05099% | 0.137% | 1.867% | 0.915% | 0.9931% | 0.8087% | 0.4258% | 0.4462% | 1.577% | 1.836% | 1.756% | 2.042%
34 | 32 | 2020 | Summer | Q, [MVAr] | Expected | - | 0.18438 | 0.12332 | 0.21733 | 0.18758 | 0.28522 | 0.13441 | 0.47986 | 0.43835 | 0.41937 | 0.49301 | 0.4058 | 0.36077 | -0.10279 | -0.051956 | 0.41439 | 0.15844 | 0.17913 | 0.12924 | 0.025997 | -0.20908 | -0.51413 | -0.584 | -0.56231 | -0.63934
34 | 32 | 2020 | Summer | Q, [%] | Expected | - | 0.0068289 | 0.0045674 | 0.0080492 | 0.0069473 | 0.010564 | 0.004978 | 0.017773 | 0.016235 | 0.015532 | 0.01826 | 0.01503 | 0.013362 | 0.003807 | 0.0019243 | 0.015348 | 0.005868 | 0.0066346 | 0.0047867 | 0.00096284 | 0.0077437 | 0.019042 | 0.02163 | 0.020826 | 0.023679
32 | 34 | 2020 | Summer | S, [MVA] | Expected | - | 5.2076 | 5.1083 | 5.3397 | 4.8599 | 4.5423 | 4.4857 | 4.6703 | 4.9287 | 4.4 | 3.6657 | 4.82 | 5.1999 | 5.1698 | 5.1919 | 4.4857 | 5.5663 | 5.139 | 4.9993 | 5.1482 | 5.5567 | 5.8778 | 5.848 | 5.8218 | 5.8833
32 | 34 | 2020 | Summer | S, [%] | Expected | - | 19.29% | 18.92% | 19.78% | 18% | 16.82% | 16.61% | 17.3% | 18.25% | 16.3% | 13.58% | 17.85% | 19.26% | 19.15% | 19.23% | 16.61% | 20.62% | 19.03% | 18.52% | 19.07% | 20.58% | 21.77% | 21.66% | 21.56% | 21.79%
34 | 32 | 2020 | Summer | S, [MVA] | Expected | - | 5.2002 | 5.1026 | 5.3325 | 4.8533 | 4.5331 | 4.4799 | 4.6581 | 4.9172 | 4.3881 | 3.6511 | 4.8092 | 5.19 | 5.1677 | 5.189 | 4.4742 | 5.5597 | 5.1322 | 4.9934 | 5.1441 | 5.5556 | 5.8797 | 5.8517 | 5.825 | 5.8879
34 | 32 | 2020 | Summer | S, [%] | Expected | - | 19.26% | 18.9% | 19.75% | 17.98% | 16.79% | 16.59% | 17.25% | 18.21% | 16.25% | 13.52% | 17.81% | 19.22% | 19.14% | 19.22% | 16.57% | 20.59% | 19.01% | 18.49% | 19.05% | 20.58% | 21.78% | 21.67% | 21.57% | 21.81%
33 | 35 | 2020 | Summer | P, [MW] | Expected | - | -0.55694 | -0.6383 | -0.70515 | -0.64932 | -0.67929 | -0.72236 | -0.51203 | -0.17046 | 0.0010068 | 0.062157 | 0.079956 | -0.010878 | 0.063703 | -0.011538 | -0.12537 | -0.18883 | -0.2475 | -0.30876 | -0.15795 | -0.036468 | 0.084615 | 0.13006 | -0.15439 | -0.40453
33 | 35 | 2020 | Summer | P, [%] | Expected | - | 2.063% | 2.364% | 2.612% | 2.405% | 2.516% | 2.675% | 1.896% | 0.6313% | 0.003729% | 0.2302% | 0.2961% | 0.04029% | 0.2359% | 0.04274% | 0.4643% | 0.6994% | 0.9167% | 1.144% | 0.585% | 0.1351% | 0.3134% | 0.4817% | 0.5718% | 1.498%
35 | 33 | 2020 | Summer | P, [MW] | Expected | - | 0.55751 | 0.63885 | 0.70568 | 0.64987 | 0.67984 | 0.72291 | 0.51264 | 0.17108 | -0.00037787 | -0.061496 | -0.079278 | 0.011568 | -0.063017 | 0.012219 | 0.12603 | 0.18947 | 0.24816 | 0.30938 | 0.15852 | 0.037029 | -0.084049 | -0.12945 | 0.15499 | 0.40508
35 | 33 | 2020 | Summer | P, [%] | Expected | - | 2.065% | 2.366% | 2.614% | 2.407% | 2.518% | 2.677% | 1.899% | 0.6336% | 0.0014% | 0.2278% | 0.2936% | 0.04284% | 0.2334% | 0.04526% | 0.4668% | 0.7018% | 0.9191% | 1.146% | 0.5871% | 0.1371% | 0.3113% | 0.4794% | 0.574% | 1.5%
33 | 35 | 2020 | Summer | Q, [MVAr] | Expected | - | 2.218 | 2.1366 | 2.0749 | 2.1216 | 2.1218 | 2.1134 | 2.3076 | 2.3907 | 2.4001 | 2.4614 | 2.4931 | 2.5136 | 2.5067 | 2.4991 | 2.4569 | 2.4199 | 2.4396 | 2.3553 | 2.2567 | 2.2499 | 2.2597 | 2.3425 | 2.3143 | 2.1709
33 | 35 | 2020 | Summer | Q, [%] | Expected | - | 8.215% | 7.913% | 7.685% | 7.858% | 7.858% | 7.828% | 8.547% | 8.854% | 8.889% | 9.116% | 9.234% | 9.31% | 9.284% | 9.256% | 9.1% | 8.963% | 9.036% | 8.724% | 8.358% | 8.333% | 8.369% | 8.676% | 8.572% | 8.04%
35 | 33 | 2020 | Summer | Q, [MVAr] | Expected | - | -2.3087 | -2.2273 | -2.1656 | -2.2123 | -2.2125 | -2.2041 | -2.3984 | -2.4816 | -2.491 | -2.5524 | -2.584 | -2.6045 | -2.5976 | -2.5899 | -2.5478 | -2.5107 | -2.5305 | -2.4462 | -2.3476 | -2.3408 | -2.3505 | -2.4333 | -2.4051 | -2.2616
35 | 33 | 2020 | Summer | Q, [%] | Expected | - | 0.085508 | 0.082493 | 0.080207 | 0.081937 | 0.081944 | 0.081635 | 0.088828 | 0.09191 | 0.092261 | 0.094533 | 0.095703 | 0.096463 | 0.096208 | 0.095924 | 0.094363 | 0.09299 | 0.09372 | 0.0906 | 0.086947 | 0.086698 | 0.087057 | 0.090122 | 0.089079 | 0.083765
33 | 35 | 2020 | Summer | S, [MVA] | Expected | - | 2.2915 | 2.2364 | 2.1992 | 2.2354 | 2.241 | 2.241 | 2.3658 | 2.3972 | 2.4002 | 2.4627 | 2.4958 | 2.5172 | 2.5078 | 2.4994 | 2.4603 | 2.4275 | 2.4526 | 2.3789 | 2.2654 | 2.2516 | 2.2613 | 2.3487 | 2.3238 | 2.2151
33 | 35 | 2020 | Summer | S, [%] | Expected | - | 8.487% | 8.283% | 8.145% | 8.279% | 8.3% | 8.3% | 8.762% | 8.878% | 8.89% | 9.121% | 9.244% | 9.323% | 9.288% | 9.257% | 9.112% | 8.991% | 9.084% | 8.811% | 8.39% | 8.339% | 8.375% | 8.699% | 8.607% | 8.204%
35 | 33 | 2020 | Summer | S, [MVA] | Expected | - | 2.3795 | 2.3232 | 2.2849 | 2.3215 | 2.3269 | 2.3267 | 2.4545 | 2.4879 | 2.4911 | 2.5536 | 2.5866 | 2.608 | 2.5987 | 2.5902 | 2.5511 | 2.5181 | 2.543 | 2.469 | 2.3559 | 2.3424 | 2.3521 | 2.4393 | 2.4142 | 2.3041
35 | 33 | 2020 | Summer | S, [%] | Expected | - | 8.813% | 8.604% | 8.463% | 8.598% | 8.618% | 8.617% | 9.091% | 9.214% | 9.226% | 9.458% | 9.58% | 9.659% | 9.625% | 9.593% | 9.448% | 9.326% | 9.419% | 9.144% | 8.726% | 8.676% | 8.711% | 9.034% | 8.942% | 8.534%
33 | 37 | 2020 | Summer | P, [MW] | Expected | - | 6.4062 | 6.0478 | 5.7767 | 5.8435 | 5.7953 | 5.8628 | 7.1124 | 8.4552 | 8.9618 | 8.9136 | 8.9122 | 9.3436 | 9.547 | 9.0148 | 8.4904 | 8.0482 | 8.0343 | 7.936 | 7.9557 | 8.4308 | 8.8352 | 8.4634 | 7.708 | 6.7231
33 | 37 | 2020 | Summer | P, [%] | Expected | - | 30.51% | 28.8% | 27.51% | 27.83% | 27.6% | 27.92% | 33.87% | 40.26% | 42.68% | 42.45% | 42.44% | 44.49% | 45.46% | 42.93% | 40.43% | 38.32% | 38.26% | 37.79% | 37.88% | 40.15% | 42.07% | 40.3% | 36.7% | 32.01%
37 | 33 | 2020 | Summer | P, [MW] | Expected | - | -6.3908 | -6.0327 | -5.7618 | -5.8284 | -5.7801 | -5.8477 | -7.0957 | -8.436 | -8.9415 | -8.8935 | -8.8924 | -9.3229 | -9.5258 | -8.995 | -8.4713 | -8.0305 | -8.0164 | -7.9184 | -7.938 | -8.4123 | -8.8161 | -8.4453 | -7.6914 | -6.708
37 | 33 | 2020 | Summer | P, [%] | Expected | - | 30.43% | 28.73% | 27.44% | 27.75% | 27.52% | 27.85% | 33.79% | 40.17% | 42.58% | 42.35% | 42.34% | 44.39% | 45.36% | 42.83% | 40.34% | 38.24% | 38.17% | 37.71% | 37.8% | 40.06% | 41.98% | 40.22% | 36.63% | 31.94%
33 | 37 | 2020 | Summer | Q, [MVAr] | Expected | - | 6.24 | 6.468 | 6.6742 | 6.6574 | 6.7597 | 6.6577 | 5.9564 | 5.185 | 4.941 | 5.0147 | 4.8545 | 4.5344 | 4.3193 | 4.6061 | 5.1297 | 5.2062 | 5.2445 | 5.3219 | 5.3454 | 4.9469 | 4.5459 | 4.7534 | 5.2297 | 5.798
33 | 37 | 2020 | Summer | Q, [%] | Expected | - | 29.71% | 30.8% | 31.78% | 31.7% | 32.19% | 31.7% | 28.36% | 24.69% | 23.53% | 23.88% | 23.12% | 21.59% | 20.57% | 21.93% | 24.43% | 24.79% | 24.97% | 25.34% | 25.45% | 23.56% | 21.65% | 22.64% | 24.9% | 27.61%
37 | 33 | 2020 | Summer | Q, [MVAr] | Expected | - | -6.2231 | -6.4515 | -6.6578 | -6.6409 | -6.7429 | -6.6411 | -5.9377 | -5.1628 | -4.9172 | -4.9912 | -4.8315 | -4.5101 | -4.2943 | -4.583 | -5.1078 | -5.186 | -5.2242 | -5.3018 | -5.3252 | -4.9257 | -4.5238 | -4.7327 | -5.211 | -5.7815
37 | 33 | 2020 | Summer | Q, [%] | Expected | - | 0.29634 | 0.30721 | 0.31704 | 0.31623 | 0.32109 | 0.31624 | 0.28275 | 0.24585 | 0.23415 | 0.23768 | 0.23007 | 0.21477 | 0.20449 | 0.21824 | 0.24323 | 0.24695 | 0.24877 | 0.25247 | 0.25358 | 0.23456 | 0.21542 | 0.22536 | 0.24814 | 0.27531
33 | 37 | 2020 | Summer | S, [MVA] | Expected | - | 8.9467 | 8.8573 | 8.8287 | 8.8609 | 8.9107 | 8.8789 | 9.3154 | 9.9882 | 10.2882 | 10.2512 | 10.1551 | 10.3965 | 10.5087 | 10.1622 | 9.9539 | 9.6203 | 9.6336 | 9.5855 | 9.6082 | 9.8136 | 9.9873 | 9.723 | 9.3227 | 8.8823
33 | 37 | 2020 | Summer | S, [%] | Expected | - | 42.6% | 42.18% | 42.04% | 42.19% | 42.43% | 42.28% | 44.36% | 47.56% | 48.99% | 48.82% | 48.36% | 49.51% | 50.04% | 48.39% | 47.4% | 45.81% | 45.87% | 45.65% | 45.75% | 46.73% | 47.56% | 46.3% | 44.39% | 42.3%
37 | 33 | 2020 | Summer | S, [MVA] | Expected | - | 8.9238 | 8.835 | 8.8065 | 8.8386 | 8.8881 | 8.8565 | 9.2908 | 9.9606 | 10.2592 | 10.2223 | 10.1269 | 10.3674 | 10.4792 | 10.1342 | 9.9264 | 9.5945 | 9.6078 | 9.5598 | 9.5823 | 9.787 | 9.9604 | 9.6972 | 9.2985 | 8.8601
37 | 33 | 2020 | Summer | S, [%] | Expected | - | 42.49% | 42.07% | 41.94% | 42.09% | 42.32% | 42.17% | 44.24% | 47.43% | 48.85% | 48.68% | 48.22% | 49.37% | 49.9% | 48.26% | 47.27% | 45.69% | 45.75% | 45.52% | 45.63% | 46.6% | 47.43% | 46.18% | 44.28% | 42.19%
37 | 39 | 2020 | Summer | P, [MW] | Expected | - | 2.7991 | 2.6311 | 2.5542 | 2.5607 | 2.5674 | 2.6057 | 2.9331 | 3.3291 | 3.5647 | 3.7228 | 3.7398 | 3.8334 | 3.8716 | 3.7196 | 3.6173 | 3.4163 | 3.3584 | 3.349 | 3.404 | 3.5701 | 3.7778 | 3.6092 | 3.3247 | 2.9537
37 | 39 | 2020 | Summer | P, [%] | Expected | - | 13.33% | 12.53% | 12.16% | 12.19% | 12.23% | 12.41% | 13.97% | 15.85% | 16.97% | 17.73% | 17.81% | 18.25% | 18.44% | 17.71% | 17.23% | 16.27% | 15.99% | 15.95% | 16.21% | 17% | 17.99% | 17.19% | 15.83% | 14.07%
39 | 37 | 2020 | Summer | P, [MW] | Expected | - | -2.7937 | -2.6257 | -2.5489 | -2.5554 | -2.562 | -2.6004 | -2.9277 | -3.3236 | -3.5591 | -3.7172 | -3.7342 | -3.8279 | -3.8662 | -3.7143 | -3.6119 | -3.411 | -3.3531 | -3.3437 | -3.3988 | -3.5649 | -3.7726 | -3.6042 | -3.3198 | -2.9488
39 | 37 | 2020 | Summer | P, [%] | Expected | - | 13.3% | 12.5% | 12.14% | 12.17% | 12.2% | 12.38% | 13.94% | 15.83% | 16.95% | 17.7% | 17.78% | 18.23% | 18.41% | 17.69% | 17.2% | 16.24% | 15.97% | 15.92% | 16.18% | 16.98% | 17.96% | 17.16% | 15.81% | 14.04%
37 | 39 | 2020 | Summer | Q, [MVAr] | Expected | - | 4.4587 | 4.5534 | 4.5509 | 4.5686 | 4.5722 | 4.5258 | 4.396 | 4.1749 | 4.0124 | 3.8982 | 3.8171 | 3.6955 | 3.58 | 3.6778 | 3.8471 | 3.9087 | 4.0056 | 4.0119 | 3.9286 | 3.7618 | 3.5077 | 3.6437 | 3.8288 | 4.0852
37 | 39 | 2020 | Summer | Q, [%] | Expected | - | 21.23% | 21.68% | 21.67% | 21.76% | 21.77% | 21.55% | 20.93% | 19.88% | 19.11% | 18.56% | 18.18% | 17.6% | 17.05% | 17.51% | 18.32% | 18.61% | 19.07% | 19.1% | 18.71% | 17.91% | 16.7% | 17.35% | 18.23% | 19.45%
39 | 37 | 2020 | Summer | Q, [MVAr] | Expected | - | -4.4556 | -4.5504 | -4.548 | -4.5656 | -4.5692 | -4.5228 | -4.3929 | -4.1716 | -4.009 | -3.8948 | -3.8138 | -3.6923 | -3.5769 | -3.6749 | -3.844 | -3.9059 | -4.0027 | -4.0089 | -3.9257 | -3.7589 | -3.5049 | -3.641 | -3.8263 | -4.0827
39 | 37 | 2020 | Summer | Q, [%] | Expected | - | 0.21217 | 0.21668 | 0.21657 | 0.21741 | 0.21758 | 0.21537 | 0.20919 | 0.19865 | 0.19091 | 0.18547 | 0.18161 | 0.17582 | 0.17033 | 0.17499 | 0.18305 | 0.18599 | 0.1906 | 0.1909 | 0.18694 | 0.179 | 0.1669 | 0.17338 | 0.18221 | 0.19442
37 | 39 | 2020 | Summer | S, [MVA] | Expected | - | 5.2652 | 5.2596 | 5.2193 | 5.2383 | 5.245 | 5.2238 | 5.2874 | 5.3442 | 5.3683 | 5.3903 | 5.3477 | 5.3276 | 5.2734 | 5.2341 | 5.2855 | 5.1947 | 5.2303 | 5.2284 | 5.2014 | 5.1911 | 5.1628 | 5.1294 | 5.0715 | 5.0415
37 | 39 | 2020 | Summer | S, [%] | Expected | - | 25.07% | 25.05% | 24.85% | 24.94% | 24.98% | 24.88% | 25.18% | 25.45% | 25.56% | 25.67% | 25.47% | 25.37% | 25.11% | 24.92% | 25.17% | 24.74% | 24.91% | 24.9% | 24.77% | 24.72% | 24.58% | 24.43% | 24.15% | 24.01%
39 | 37 | 2020 | Summer | S, [MVA] | Expected | - | 5.2597 | 5.2543 | 5.2142 | 5.2331 | 5.2398 | 5.2186 | 5.2818 | 5.3382 | 5.3621 | 5.384 | 5.3415 | 5.3214 | 5.2674 | 5.2282 | 5.2796 | 5.1891 | 5.2246 | 5.2227 | 5.1958 | 5.1855 | 5.1572 | 5.1239 | 5.0664 | 5.0366
39 | 37 | 2020 | Summer | S, [%] | Expected | - | 25.05% | 25.02% | 24.83% | 24.92% | 24.95% | 24.85% | 25.15% | 25.42% | 25.53% | 25.64% | 25.44% | 25.34% | 25.08% | 24.9% | 25.14% | 24.71% | 24.88% | 24.87% | 24.74% | 24.69% | 24.56% | 24.4% | 24.13% | 23.98%
1 | 2 | 2020 | Summer | P, [MW] | Expected | - | 11.1649 | 10.9303 | 10.7547 | 10.6944 | 10.6838 | 10.9289 | 12.9769 | 13.934 | 14.8347 | 14.4356 | 14.7897 | 15.0564 | 15.1418 | 14.6424 | 13.9235 | 13.7554 | 13.7221 | 13.7753 | 13.21 | 13.5967 | 13.7315 | 13.1021 | 11.7501 | 11.3964
1 | 2 | 2020 | Summer | P, [%] | Expected | - | 55.82% | 54.65% | 53.77% | 53.47% | 53.42% | 54.64% | 64.88% | 69.67% | 74.17% | 72.18% | 73.95% | 75.28% | 75.71% | 73.21% | 69.62% | 68.78% | 68.61% | 68.88% | 66.05% | 67.98% | 68.66% | 65.51% | 58.75% | 56.98%
2 | 1 | 2020 | Summer | P, [MW] | Expected | - | -11.1383 | -10.9046 | -10.7297 | -10.6696 | -10.6591 | -10.9033 | -12.9428 | -13.8952 | -14.7914 | -14.3945 | -14.7469 | -15.0122 | -15.097 | -14.6 | -13.8847 | -13.7174 | -13.6842 | -13.737 | -13.1743 | -13.5594 | -13.6936 | -13.0673 | -11.7212 | -11.3689
2 | 1 | 2020 | Summer | P, [%] | Expected | - | 55.69% | 54.52% | 53.65% | 53.35% | 53.3% | 54.52% | 64.71% | 69.48% | 73.96% | 71.97% | 73.73% | 75.06% | 75.48% | 73% | 69.42% | 68.59% | 68.42% | 68.69% | 65.87% | 67.8% | 68.47% | 65.34% | 58.61% | 56.84%
1 | 2 | 2020 | Summer | Q, [MVAr] | Expected | - | 4.3874 | 4.4097 | 4.4165 | 4.4245 | 4.4131 | 4.3784 | 4.0226 | 3.8784 | 3.772 | 3.8351 | 3.7867 | 3.7417 | 3.7283 | 3.8053 | 3.9166 | 3.9678 | 4.0032 | 4.0113 | 4.069 | 4.0564 | 4.0992 | 4.2259 | 4.3661 | 4.3971
1 | 2 | 2020 | Summer | Q, [%] | Expected | - | 21.94% | 22.05% | 22.08% | 22.12% | 22.07% | 21.89% | 20.11% | 19.39% | 18.86% | 19.18% | 18.93% | 18.71% | 18.64% | 19.03% | 19.58% | 19.84% | 20.02% | 20.06% | 20.35% | 20.28% | 20.5% | 21.13% | 21.83% | 21.99%
2 | 1 | 2020 | Summer | Q, [MVAr] | Expected | - | -3.6569 | -3.7037 | -3.7292 | -3.743 | -3.7332 | -3.6734 | -3.0846 | -2.8131 | -2.58 | -2.7052 | -2.6096 | -2.5263 | -2.4956 | -2.64 | -2.8492 | -2.9224 | -2.9596 | -2.9605 | -3.0888 | -3.0307 | -3.0566 | -3.2677 | -3.5709 | -3.64
2 | 1 | 2020 | Summer | Q, [%] | Expected | - | 0.18285 | 0.18518 | 0.18646 | 0.18715 | 0.18666 | 0.18367 | 0.15423 | 0.14066 | 0.129 | 0.13526 | 0.13048 | 0.12632 | 0.12478 | 0.132 | 0.14246 | 0.14612 | 0.14798 | 0.14802 | 0.15444 | 0.15154 | 0.15283 | 0.16338 | 0.17854 | 0.182
1 | 2 | 2020 | Summer | S, [MVA] | Expected | - | 12.0696 | 11.8625 | 11.7056 | 11.6546 | 11.6391 | 11.8448 | 13.6203 | 14.4855 | 15.3241 | 14.9585 | 15.2894 | 15.534 | 15.6091 | 15.1446 | 14.4826 | 14.3378 | 14.316 | 14.3705 | 13.8446 | 14.2145 | 14.3611 | 13.8126 | 12.6071 | 12.2837
1 | 2 | 2020 | Summer | S, [%] | Expected | - | 60.35% | 59.31% | 58.53% | 58.27% | 58.2% | 59.22% | 68.1% | 72.43% | 76.62% | 74.79% | 76.45% | 77.67% | 78.05% | 75.72% | 72.41% | 71.69% | 71.58% | 71.85% | 69.22% | 71.07% | 71.81% | 69.06% | 63.04% | 61.42%
2 | 1 | 2020 | Summer | S, [MVA] | Expected | - | 11.7933 | 11.5889 | 11.4349 | 11.3845 | 11.3699 | 11.5725 | 13.334 | 14.1937 | 15.027 | 14.6637 | 14.9943 | 15.2386 | 15.312 | 14.8472 | 14.1868 | 14.0406 | 14.016 | 14.069 | 13.5481 | 13.9134 | 14.0551 | 13.5105 | 12.3222 | 12.0016
2 | 1 | 2020 | Summer | S, [%] | Expected | - | 58.97% | 57.94% | 57.17% | 56.92% | 56.85% | 57.86% | 66.67% | 70.97% | 75.13% | 73.32% | 74.97% | 76.19% | 76.56% | 74.24% | 70.93% | 70.2% | 70.08% | 70.35% | 67.74% | 69.57% | 70.28% | 67.55% | 61.61% | 60.01%
2 | 3 | 2020 | Summer | P, [MW] | Expected | - | 8.9777 | 8.8527 | 8.7479 | 8.7056 | 8.644 | 8.7702 | 9.8476 | 10.2585 | 10.8616 | 10.4719 | 10.6503 | 10.7238 | 10.886 | 10.6997 | 10.4021 | 10.3561 | 10.424 | 10.5328 | 10 | 10.2924 | 10.4559 | 10.0558 | 9.1569 | 9.0304
2 | 3 | 2020 | Summer | P, [%] | Expected | - | 56.11% | 55.33% | 54.67% | 54.41% | 54.02% | 54.81% | 61.55% | 64.12% | 67.89% | 65.45% | 66.56% | 67.02% | 68.04% | 66.87% | 65.01% | 64.73% | 65.15% | 65.83% | 62.5% | 64.33% | 65.35% | 62.85% | 57.23% | 56.44%
3 | 2 | 2020 | Summer | P, [MW] | Expected | - | -8.9503 | -8.8261 | -8.7219 | -8.6798 | -8.6186 | -8.7441 | -9.8147 | -10.2227 | -10.8215 | -10.4347 | -10.612 | -10.6849 | -10.8459 | -10.6608 | -10.3652 | -10.3196 | -10.3869 | -10.4949 | -9.9656 | -10.2563 | -10.4188 | -10.0215 | -9.1285 | -9.0027
3 | 2 | 2020 | Summer | P, [%] | Expected | - | 55.94% | 55.16% | 54.51% | 54.25% | 53.87% | 54.65% | 61.34% | 63.89% | 67.63% | 65.22% | 66.32% | 66.78% | 67.79% | 66.63% | 64.78% | 64.5% | 64.92% | 65.59% | 62.29% | 64.1% | 65.12% | 62.63% | 57.05% | 56.27%
2 | 3 | 2020 | Summer | Q, [MVAr] | Expected | - | 0.24747 | 0.24494 | 0.24573 | 0.23963 | 0.24856 | 0.26276 | 0.45119 | 0.49543 | 0.54387 | 0.52127 | 0.53767 | 0.5415 | 0.5377 | 0.49792 | 0.46834 | 0.43372 | 0.41328 | 0.41104 | 0.38156 | 0.3543 | 0.32117 | 0.25547 | 0.20708 | 0.20879
2 | 3 | 2020 | Summer | Q, [%] | Expected | - | 1.547% | 1.531% | 1.536% | 1.498% | 1.553% | 1.642% | 2.82% | 3.096% | 3.399% | 3.258% | 3.36% | 3.384% | 3.361% | 3.112% | 2.927% | 2.711% | 2.583% | 2.569% | 2.385% | 2.214% | 2.007% | 1.597% | 1.294% | 1.305%
3 | 2 | 2020 | Summer | Q, [MVAr] | Expected | - | 0.20079 | 0.19125 | 0.18019 | 0.1823 | 0.16751 | 0.16561 | 0.088508 | 0.090769 | 0.11292 | 0.087587 | 0.090611 | 0.09496 | 0.11987 | 0.13951 | 0.13623 | 0.1653 | 0.19512 | 0.20991 | 0.18276 | 0.23796 | 0.28824 | 0.30661 | 0.25867 | 0.2451
3 | 2 | 2020 | Summer | Q, [%] | Expected | - | 0.012549 | 0.011953 | 0.011262 | 0.011394 | 0.010469 | 0.010351 | 0.0055318 | 0.0056731 | 0.0070577 | 0.0054742 | 0.0056632 | 0.005935 | 0.0074917 | 0.0087196 | 0.0085144 | 0.010331 | 0.012195 | 0.013119 | 0.011423 | 0.014872 | 0.018015 | 0.019163 | 0.016167 | 0.015319
2 | 3 | 2020 | Summer | S, [MVA] | Expected | - | 8.9914 | 8.8676 | 8.7633 | 8.7215 | 8.6606 | 8.7868 | 9.8658 | 10.2769 | 10.8803 | 10.4895 | 10.6676 | 10.7409 | 10.9029 | 10.7163 | 10.419 | 10.3724 | 10.4403 | 10.5491 | 10.0172 | 10.307 | 10.4695 | 10.0679 | 9.1698 | 9.0448
2 | 3 | 2020 | Summer | S, [%] | Expected | - | 56.2% | 55.42% | 54.77% | 54.51% | 54.13% | 54.92% | 61.66% | 64.23% | 68% | 65.56% | 66.67% | 67.13% | 68.14% | 66.98% | 65.12% | 64.83% | 65.25% | 65.93% | 62.61% | 64.42% | 65.43% | 62.92% | 57.31% | 56.53%
3 | 2 | 2020 | Summer | S, [MVA] | Expected | - | 8.9635 | 8.8403 | 8.7363 | 8.6949 | 8.6339 | 8.7591 | 9.8245 | 10.2314 | 10.829 | 10.4411 | 10.617 | 10.6897 | 10.8516 | 10.6686 | 10.3748 | 10.3303 | 10.3995 | 10.508 | 9.9803 | 10.2699 | 10.4335 | 10.0364 | 9.143 | 9.0189
3 | 2 | 2020 | Summer | S, [%] | Expected | - | 56.02% | 55.25% | 54.6% | 54.34% | 53.96% | 54.74% | 61.4% | 63.95% | 67.68% | 65.26% | 66.36% | 66.81% | 67.82% | 66.68% | 64.84% | 64.56% | 65% | 65.68% | 62.38% | 64.19% | 65.21% | 62.73% | 57.14% | 56.37%
5 | 6 | 2020 | Summer | P, [MW] | Expected | - | 1.627 | 1.5234 | 1.4652 | 1.449 | 1.504 | 1.6144 | 2.5346 | 3.0425 | 3.3043 | 3.3076 | 3.4906 | 3.6859 | 3.5915 | 3.2789 | 2.8686 | 2.7441 | 2.632 | 2.569 | 2.5604 | 2.6528 | 2.6053 | 2.406 | 2.0174 | 1.7908
5 | 6 | 2020 | Summer | P, [%] | Expected | - | 20.34% | 19.04% | 18.32% | 18.11% | 18.8% | 20.18% | 31.68% | 38.03% | 41.3% | 41.35% | 43.63% | 46.07% | 44.89% | 40.99% | 35.86% | 34.3% | 32.9% | 32.11% | 32% | 33.16% | 32.57% | 30.07% | 25.22% | 22.39%
6 | 5 | 2020 | Summer | P, [MW] | Expected | - | -1.6211 | -1.5176 | -1.4595 | -1.4433 | -1.4982 | -1.6085 | -2.5265 | -3.0325 | -3.2933 | -3.2966 | -3.4788 | -3.6731 | -3.5792 | -3.2679 | -2.8593 | -2.7352 | -2.6236 | -2.5607 | -2.5521 | -2.6442 | -2.5968 | -2.398 | -2.0104 | -1.7844
6 | 5 | 2020 | Summer | P, [%] | Expected | - | 20.26% | 18.97% | 18.24% | 18.04% | 18.73% | 20.11% | 31.58% | 37.91% | 41.17% | 41.21% | 43.49% | 45.91% | 44.74% | 40.85% | 35.74% | 34.19% | 32.79% | 32.01% | 31.9% | 33.05% | 32.46% | 29.98% | 25.13% | 22.3%
5 | 6 | 2020 | Summer | Q, [MVAr] | Expected | - | -1.4599 | -1.4614 | -1.4545 | -1.4572 | -1.456 | -1.4465 | -1.295 | -1.2385 | -1.193 | -1.2447 | -1.2273 | -1.2116 | -1.1882 | -1.2083 | -1.2523 | -1.2779 | -1.2953 | -1.2957 | -1.3362 | -1.3401 | -1.3753 | -1.4541 | -1.5024 | -1.4942
5 | 6 | 2020 | Summer | Q, [%] | Expected | - | 18.25% | 18.27% | 18.18% | 18.22% | 18.2% | 18.08% | 16.19% | 15.48% | 14.91% | 15.56% | 15.34% | 15.14% | 14.85% | 15.1% | 15.65% | 15.97% | 16.19% | 16.2% | 16.7% | 16.75% | 17.19% | 18.18% | 18.78% | 18.68%
6 | 5 | 2020 | Summer | Q, [MVAr] | Expected | - | 1.5265 | 1.526 | 1.5179 | 1.5206 | 1.5205 | 1.5129 | 1.3857 | 1.3499 | 1.3153 | 1.3673 | 1.3586 | 1.3535 | 1.3249 | 1.33 | 1.3552 | 1.3764 | 1.3893 | 1.3872 | 1.4279 | 1.4357 | 1.4698 | 1.5426 | 1.5802 | 1.5657
6 | 5 | 2020 | Summer | Q, [%] | Expected | - | 0.19081 | 0.19075 | 0.18973 | 0.19008 | 0.19006 | 0.18912 | 0.17321 | 0.16874 | 0.16441 | 0.17092 | 0.16982 | 0.16918 | 0.16561 | 0.16625 | 0.1694 | 0.17205 | 0.17366 | 0.1734 | 0.17849 | 0.17946 | 0.18373 | 0.19283 | 0.19753 | 0.19572
5 | 6 | 2020 | Summer | S, [MVA] | Expected | - | 2.8075 | 2.7637 | 2.7372 | 2.7361 | 2.7609 | 2.8041 | 3.2746 | 3.6235 | 3.8047 | 3.8216 | 3.9595 | 4.1143 | 4.028 | 3.788 | 3.4842 | 3.4071 | 3.333 | 3.2906 | 3.2951 | 3.3657 | 3.3525 | 3.2546 | 3.0477 | 2.9161
5 | 6 | 2020 | Summer | S, [%] | Expected | - | 35.09% | 34.55% | 34.22% | 34.2% | 34.51% | 35.05% | 40.93% | 45.29% | 47.56% | 47.77% | 49.49% | 51.43% | 50.35% | 47.35% | 43.55% | 42.59% | 41.66% | 41.13% | 41.19% | 42.07% | 41.91% | 40.68% | 38.1% | 36.45%
6 | 5 | 2020 | Summer | S, [MVA] | Expected | - | 2.8438 | 2.7998 | 2.7732 | 2.7723 | 2.7972 | 2.8405 | 3.3107 | 3.6608 | 3.841 | 3.8588 | 3.9964 | 4.1518 | 4.0653 | 3.8257 | 3.5211 | 3.4443 | 3.3699 | 3.327 | 3.3325 | 3.4037 | 3.3908 | 3.2928 | 3.0858 | 2.9537
6 | 5 | 2020 | Summer | S, [%] | Expected | - | 35.55% | 35% | 34.67% | 34.65% | 34.97% | 35.51% | 41.38% | 45.76% | 48.01% | 48.24% | 49.95% | 51.9% | 50.82% | 47.82% | 44.01% | 43.05% | 42.12% | 41.59% | 41.66% | 42.55% | 42.38% | 41.16% | 38.57% | 36.92%
9 | 10 | 2020 | Summer | P, [MW] | Expected | - | 21.6476 | 20.5702 | 19.706 | 19.5101 | 19.5359 | 19.7616 | 20.9616 | 24.6274 | 26.443 | 27.3063 | 27.7531 | 28.8574 | 28.9421 | 28.1055 | 26.4864 | 26.1352 | 26.4956 | 25.9148 | 25.6003 | 26.1008 | 26.9903 | 25.7765 | 23.9528 | 22.4087
9 | 10 | 2020 | Summer | P, [%] | Expected | - | 54.12% | 51.43% | 49.27% | 48.78% | 48.84% | 49.4% | 52.4% | 61.57% | 66.11% | 68.27% | 69.38% | 72.14% | 72.36% | 70.26% | 66.22% | 65.34% | 66.24% | 64.79% | 64% | 65.25% | 67.48% | 64.44% | 59.88% | 56.02%
10 | 9 | 2020 | Summer | P, [MW] | Expected | - | -21.6005 | -20.5269 | -19.6657 | -19.4704 | -19.4961 | -19.7211 | -20.9168 | -24.5679 | -26.3757 | -27.2356 | -27.6805 | -28.7794 | -28.8636 | -28.0309 | -26.4194 | -26.0697 | -26.4283 | -25.8501 | -25.5371 | -26.0355 | -26.921 | -25.713 | -23.8969 | -22.3588
10 | 9 | 2020 | Summer | P, [%] | Expected | - | 54% | 51.32% | 49.16% | 48.68% | 48.74% | 49.3% | 52.29% | 61.42% | 65.94% | 68.09% | 69.2% | 71.95% | 72.16% | 70.08% | 66.05% | 65.17% | 66.07% | 64.63% | 63.84% | 65.09% | 67.3% | 64.28% | 59.74% | 55.9%
9 | 10 | 2020 | Summer | Q, [MVAr] | Expected | - | 8.5686 | 8.6322 | 8.6963 | 8.7094 | 8.704 | 8.6546 | 8.5633 | 8.5136 | 8.3827 | 8.1583 | 8.1227 | 8.0431 | 8.0477 | 8.0888 | 8.2026 | 8.207 | 8.1825 | 8.2264 | 8.2609 | 8.2417 | 8.1689 | 8.2956 | 8.4389 | 8.5345
9 | 10 | 2020 | Summer | Q, [%] | Expected | - | 21.42% | 21.58% | 21.74% | 21.77% | 21.76% | 21.64% | 21.41% | 21.28% | 20.96% | 20.4% | 20.31% | 20.11% | 20.12% | 20.22% | 20.51% | 20.52% | 20.46% | 20.57% | 20.65% | 20.6% | 20.42% | 20.74% | 21.1% | 21.34%
10 | 9 | 2020 | Summer | Q, [MVAr] | Expected | - | -7.2056 | -7.3798 | -7.5286 | -7.5602 | -7.5518 | -7.4802 | -7.2662 | -6.791 | -6.4342 | -6.1117 | -6.02 | -5.7859 | -5.7751 | -5.9311 | -6.2615 | -6.31 | -6.2343 | -6.3547 | -6.4326 | -6.3519 | -6.1628 | -6.4553 | -6.8207 | -7.0901
10 | 9 | 2020 | Summer | Q, [%] | Expected | - | 0.18014 | 0.1845 | 0.18822 | 0.189 | 0.1888 | 0.187 | 0.18165 | 0.16977 | 0.16086 | 0.15279 | 0.1505 | 0.14465 | 0.14438 | 0.14828 | 0.15654 | 0.15775 | 0.15586 | 0.15887 | 0.16081 | 0.1588 | 0.15407 | 0.16138 | 0.17052 | 0.17725
9 | 10 | 2020 | Summer | S, [MVA] | Expected | - | 23.3192 | 22.3517 | 21.5873 | 21.4146 | 21.4311 | 21.6113 | 22.6644 | 26.0644 | 27.7452 | 28.5108 | 28.9326 | 29.9707 | 30.0514 | 29.2569 | 27.7391 | 27.4047 | 27.7379 | 27.1974 | 26.9098 | 27.3823 | 28.2085 | 27.1008 | 25.4269 | 24.0089
9 | 10 | 2020 | Summer | S, [%] | Expected | - | 58.3% | 55.88% | 53.97% | 53.54% | 53.58% | 54.03% | 56.66% | 65.16% | 69.36% | 71.28% | 72.33% | 74.93% | 75.13% | 73.14% | 69.35% | 68.51% | 69.34% | 67.99% | 67.27% | 68.46% | 70.52% | 67.75% | 63.57% | 60.02%
10 | 9 | 2020 | Summer | S, [MVA] | Expected | - | 22.8047 | 21.8538 | 21.1024 | 20.9324 | 20.9481 | 21.1257 | 22.1597 | 25.4959 | 27.1535 | 27.9203 | 28.3381 | 29.3639 | 29.4423 | 28.6579 | 27.1586 | 26.8296 | 27.1576 | 26.6245 | 26.3407 | 26.8066 | 27.6225 | 26.5291 | 24.8786 | 23.4823
10 | 9 | 2020 | Summer | S, [%] | Expected | - | 57.01% | 54.63% | 52.76% | 52.33% | 52.37% | 52.81% | 55.4% | 63.74% | 67.88% | 69.8% | 70.85% | 73.41% | 73.61% | 71.64% | 67.9% | 67.07% | 67.89% | 66.56% | 65.85% | 67.02% | 69.06% | 66.32% | 62.2% | 58.71%
13 | 14 | 2020 | Summer | P, [MW] | Expected | - | 0.53844 | 0.46094 | 0.41855 | 0.39719 | 0.40502 | 0.45407 | 0.57289 | 0.73758 | 0.8583 | 0.93763 | 1.0148 | 1.0649 | 1.0306 | 0.96071 | 0.87961 | 0.81796 | 0.81129 | 0.85922 | 0.91869 | 0.95855 | 1.0783 | 0.99751 | 0.88147 | 0.70474
13 | 14 | 2020 | Summer | P, [%] | Expected | - | 6.731% | 5.762% | 5.232% | 4.965% | 5.063% | 5.676% | 7.161% | 9.22% | 10.73% | 11.72% | 12.68% | 13.31% | 12.88% | 12.01% | 11% | 10.22% | 10.14% | 10.74% | 11.48% | 11.98% | 13.48% | 12.47% | 11.02% | 8.809%
14 | 13 | 2020 | Summer | P, [MW] | Expected | - | -0.5336 | -0.4561 | -0.41366 | -0.39231 | -0.40013 | -0.44915 | -0.56796 | -0.73277 | -0.85349 | -0.93283 | -1.0098 | -1.06 | -1.0257 | -0.95595 | -0.87481 | -0.81325 | -0.80664 | -0.85442 | -0.91374 | -0.95355 | -1.0732 | -0.99235 | -0.87631 | -0.69975
14 | 13 | 2020 | Summer | P, [%] | Expected | - | 6.67% | 5.701% | 5.171% | 4.904% | 5.002% | 5.614% | 7.099% | 9.16% | 10.67% | 11.66% | 12.62% | 13.25% | 12.82% | 11.95% | 10.94% | 10.17% | 10.08% | 10.68% | 11.42% | 11.92% | 13.41% | 12.4% | 10.95% | 8.747%
13 | 14 | 2020 | Summer | Q, [MVAr] | Expected | - | -2.2403 | -2.2536 | -2.2726 | -2.2751 | -2.2768 | -2.2732 | -2.2587 | -2.2061 | -2.1631 | -2.1118 | -2.1061 | -2.0765 | -2.0767 | -2.0934 | -2.1379 | -2.1362 | -2.127 | -2.1463 | -2.1632 | -2.1594 | -2.1415 | -2.175 | -2.2201 | -2.2402
13 | 14 | 2020 | Summer | Q, [%] | Expected | - | 28% | 28.17% | 28.41% | 28.44% | 28.46% | 28.42% | 28.23% | 27.58% | 27.04% | 26.4% | 26.33% | 25.96% | 25.96% | 26.17% | 26.72% | 26.7% | 26.59% | 26.83% | 27.04% | 26.99% | 26.77% | 27.19% | 27.75% | 28%
14 | 13 | 2020 | Summer | Q, [MVAr] | Expected | - | 2.2811 | 2.2944 | 2.3138 | 2.3162 | 2.318 | 2.3146 | 2.3001 | 2.2465 | 2.2035 | 2.1522 | 2.1475 | 2.1177 | 2.1173 | 2.1334 | 2.1784 | 2.1758 | 2.1662 | 2.1866 | 2.2049 | 2.2015 | 2.1846 | 2.2184 | 2.2635 | 2.2822
14 | 13 | 2020 | Summer | Q, [%] | Expected | - | 0.28514 | 0.2868 | 0.28922 | 0.28953 | 0.28975 | 0.28932 | 0.28752 | 0.28082 | 0.27544 | 0.26903 | 0.26843 | 0.26471 | 0.26467 | 0.26668 | 0.2723 | 0.27198 | 0.27077 | 0.27332 | 0.27561 | 0.27518 | 0.27308 | 0.27729 | 0.28294 | 0.28528
13 | 14 | 2020 | Summer | S, [MVA] | Expected | - | 2.32 | 2.3138 | 2.3229 | 2.3209 | 2.3237 | 2.3288 | 2.3408 | 2.3385 | 2.3484 | 2.3462 | 2.3792 | 2.3808 | 2.3582 | 2.3345 | 2.339 | 2.3131 | 2.2979 | 2.3317 | 2.3718 | 2.3857 | 2.4205 | 2.4312 | 2.4234 | 2.3725
13 | 14 | 2020 | Summer | S, [%] | Expected | - | 29% | 28.92% | 29.04% | 29.01% | 29.05% | 29.11% | 29.26% | 29.23% | 29.36% | 29.33% | 29.74% | 29.76% | 29.48% | 29.18% | 29.24% | 28.91% | 28.72% | 29.15% | 29.65% | 29.82% | 30.26% | 30.39% | 30.29% | 29.66%
14 | 13 | 2020 | Summer | S, [MVA] | Expected | - | 2.3587 | 2.3529 | 2.3626 | 2.3607 | 2.3636 | 2.3685 | 2.38 | 2.3756 | 2.3846 | 2.3814 | 2.4146 | 2.4155 | 2.3927 | 2.3692 | 2.3749 | 2.3487 | 2.3331 | 2.3677 | 2.4085 | 2.4224 | 2.4572 | 2.4688 | 2.4621 | 2.4114
14 | 13 | 2020 | Summer | S, [%] | Expected | - | 29.48% | 29.41% | 29.53% | 29.51% | 29.54% | 29.61% | 29.75% | 29.7% | 29.81% | 29.77% | 30.18% | 30.19% | 29.91% | 29.62% | 29.69% | 29.36% | 29.16% | 29.6% | 30.11% | 30.28% | 30.71% | 30.86% | 30.78% | 30.14%
16 | 17 | 2020 | Summer | P, [MW] | Expected | - | 1.3699 | 1.2835 | 1.226 | 1.1195 | 1.0834 | 1.121 | 1.2034 | 1.5775 | 1.7629 | 1.904 | 1.7803 | 1.8518 | 1.852 | 1.775 | 1.5373 | 1.5753 | 1.6429 | 1.6342 | 1.7074 | 1.8265 | 1.9155 | 1.8059 | 1.5625 | 1.4036
16 | 17 | 2020 | Summer | P, [%] | Expected | - | 34.25% | 32.09% | 30.65% | 27.99% | 27.09% | 28.02% | 30.09% | 39.44% | 44.07% | 47.6% | 44.51% | 46.29% | 46.3% | 44.37% | 38.43% | 39.38% | 41.07% | 40.85% | 42.68% | 45.66% | 47.89% | 45.15% | 39.06% | 35.09%
17 | 16 | 2020 | Summer | P, [MW] | Expected | - | -1.3657 | -1.2796 | -1.2224 | -1.1163 | -1.0803 | -1.1177 | -1.1999 | -1.5724 | -1.7567 | -1.8971 | -1.7742 | -1.8452 | -1.8454 | -1.7688 | -1.5324 | -1.5702 | -1.6374 | -1.6288 | -1.7016 | -1.82 | -1.9084 | -1.7995 | -1.5574 | -1.3993
17 | 16 | 2020 | Summer | P, [%] | Expected | - | 34.14% | 31.99% | 30.56% | 27.91% | 27.01% | 27.94% | 30% | 39.31% | 43.92% | 47.43% | 44.35% | 46.13% | 46.14% | 44.22% | 38.31% | 39.25% | 40.94% | 40.72% | 42.54% | 45.5% | 47.71% | 44.99% | 38.94% | 34.98%
16 | 17 | 2020 | Summer | Q, [MVAr] | Expected | - | -0.64092 | -0.6433 | -0.64726 | -0.6417 | -0.64069 | -0.62788 | -0.62311 | -0.64864 | -0.63599 | -0.6034 | -0.59751 | -0.58125 | -0.58188 | -0.57733 | -0.58779 | -0.58558 | -0.58021 | -0.58879 | -0.6073 | -0.62443 | -0.61246 | -0.63251 | -0.64403 | -0.63883
16 | 17 | 2020 | Summer | Q, [%] | Expected | - | 16.02% | 16.08% | 16.18% | 16.04% | 16.02% | 15.7% | 15.58% | 16.22% | 15.9% | 15.09% | 14.94% | 14.53% | 14.55% | 14.43% | 14.69% | 14.64% | 14.51% | 14.72% | 15.18% | 15.61% | 15.31% | 15.81% | 16.1% | 15.97%
17 | 16 | 2020 | Summer | Q, [MVAr] | Expected | - | 0.67637 | 0.67585 | 0.67806 | 0.66904 | 0.66691 | 0.65522 | 0.65273 | 0.69188 | 0.68738 | 0.66171 | 0.64917 | 0.6364 | 0.63709 | 0.62887 | 0.6285 | 0.62826 | 0.62609 | 0.63426 | 0.65628 | 0.67921 | 0.67183 | 0.68625 | 0.68669 | 0.67526
17 | 16 | 2020 | Summer | Q, [%] | Expected | - | 0.16909 | 0.16896 | 0.16952 | 0.16726 | 0.16673 | 0.1638 | 0.16318 | 0.17297 | 0.17184 | 0.16543 | 0.16229 | 0.1591 | 0.15927 | 0.15722 | 0.15713 | 0.15706 | 0.15652 | 0.15856 | 0.16407 | 0.1698 | 0.16796 | 0.17156 | 0.17167 | 0.16881
16 | 17 | 2020 | Summer | S, [MVA] | Expected | - | 1.5672 | 1.4992 | 1.456 | 1.3728 | 1.345 | 1.3704 | 1.4294 | 1.7258 | 1.8914 | 2.0198 | 1.906 | 1.9671 | 1.9672 | 1.8949 | 1.6845 | 1.7182 | 1.7761 | 1.7697 | 1.8393 | 1.9522 | 2.0322 | 1.9407 | 1.7293 | 1.5905
16 | 17 | 2020 | Summer | S, [%] | Expected | - | 39.18% | 37.48% | 36.4% | 34.32% | 33.63% | 34.26% | 35.74% | 43.15% | 47.28% | 50.5% | 47.65% | 49.18% | 49.18% | 47.37% | 42.11% | 42.96% | 44.4% | 44.24% | 45.98% | 48.81% | 50.8% | 48.52% | 43.23% | 39.76%
17 | 16 | 2020 | Summer | S, [MVA] | Expected | - | 1.5793 | 1.5112 | 1.4681 | 1.3843 | 1.3563 | 1.3818 | 1.4408 | 1.7387 | 1.9043 | 2.0323 | 1.9177 | 1.9787 | 1.9788 | 1.9064 | 1.6956 | 1.7297 | 1.7879 | 1.7815 | 1.8518 | 1.9653 | 2.0452 | 1.9536 | 1.7417 | 1.6027
17 | 16 | 2020 | Summer | S, [%] | Expected | - | 39.48% | 37.78% | 36.7% | 34.61% | 33.91% | 34.54% | 36.02% | 43.47% | 47.61% | 50.81% | 47.94% | 49.47% | 49.47% | 47.66% | 42.39% | 43.24% | 44.7% | 44.54% | 46.29% | 49.13% | 51.13% | 48.84% | 43.54% | 40.07%
19 | 20 | 2020 | Summer | P, [MW] | Expected | - | 0.22699 | 0.20788 | 0.1991 | 0.19328 | 0.19613 | 0.21297 | 0.26018 | 0.28428 | 0.32725 | 0.39196 | 0.42678 | 0.44184 | 0.4292 | 0.38724 | 0.33328 | 0.32991 | 0.33335 | 0.32378 | 0.33289 | 0.35794 | 0.37051 | 0.32886 | 0.29545 | 0.24931
19 | 20 | 2020 | Summer | P, [%] | Expected | - | 5.675% | 5.197% | 4.977% | 4.832% | 4.903% | 5.324% | 6.505% | 7.107% | 8.181% | 9.799% | 10.67% | 11.05% | 10.73% | 9.681% | 8.332% | 8.248% | 8.334% | 8.094% | 8.322% | 8.948% | 9.263% | 8.221% | 7.386% | 6.233%
20 | 19 | 2020 | Summer | P, [MW] | Expected | - | -0.22458 | -0.20544 | -0.19664 | -0.19082 | -0.19368 | -0.21053 | -0.25783 | -0.28229 | -0.32526 | -0.38969 | -0.42445 | -0.43949 | -0.42685 | -0.38492 | -0.33096 | -0.32758 | -0.33103 | -0.32148 | -0.33065 | -0.3557 | -0.36831 | -0.32665 | -0.29314 | -0.24694
20 | 19 | 2020 | Summer | P, [%] | Expected | - | 5.614% | 5.136% | 4.916% | 4.771% | 4.842% | 5.263% | 6.446% | 7.057% | 8.132% | 9.742% | 10.61% | 10.99% | 10.67% | 9.623% | 8.274% | 8.19% | 8.276% | 8.037% | 8.266% | 8.892% | 9.208% | 8.166% | 7.329% | 6.173%
19 | 20 | 2020 | Summer | Q, [MVAr] | Expected | - | -0.44953 | -0.45006 | -0.45623 | -0.45405 | -0.4545 | -0.45642 | -0.47535 | -0.71607 | -0.70191 | -0.4484 | -0.44202 | -0.42249 | -0.41993 | -0.41763 | -0.42121 | -0.42181 | -0.42147 | -0.4281 | -0.4524 | -0.4553 | -0.45753 | -0.4721 | -0.46611 | -0.45388
19 | 20 | 2020 | Summer | Q, [%] | Expected | - | 11.24% | 11.25% | 11.41% | 11.35% | 11.36% | 11.41% | 11.88% | 17.9% | 17.55% | 11.21% | 11.05% | 10.56% | 10.5% | 10.44% | 10.53% | 10.55% | 10.54% | 10.7% | 11.31% | 11.38% | 11.44% | 11.8% | 11.65% | 11.35%
20 | 19 | 2020 | Summer | Q, [MVAr] | Expected | - | 0.46979 | 0.47062 | 0.47687 | 0.47472 | 0.47507 | 0.47698 | 0.49511 | 0.73281 | 0.71866 | 0.4675 | 0.46161 | 0.44229 | 0.43969 | 0.43711 | 0.44075 | 0.44144 | 0.44092 | 0.44744 | 0.47126 | 0.47419 | 0.47602 | 0.49065 | 0.48555 | 0.4738
20 | 19 | 2020 | Summer | Q, [%] | Expected | - | 0.11745 | 0.11765 | 0.11922 | 0.11868 | 0.11877 | 0.11925 | 0.12378 | 0.1832 | 0.17967 | 0.11688 | 0.1154 | 0.11057 | 0.10992 | 0.10928 | 0.11019 | 0.11036 | 0.11023 | 0.11186 | 0.11781 | 0.11855 | 0.119 | 0.12266 | 0.12139 | 0.11845
19 | 20 | 2020 | Summer | S, [MVA] | Expected | - | 1.1926 | 1.2009 | 1.2035 | 1.2041 | 1.2016 | 1.2016 | 1.1794 | 1.0756 | 1.0758 | 1.16 | 1.1746 | 1.1797 | 1.1782 | 1.1694 | 1.1707 | 1.1733 | 1.1685 | 1.1654 | 1.1529 | 1.154 | 1.1419 | 1.1438 | 1.1697 | 1.1829
19 | 20 | 2020 | Summer | S, [%] | Expected | - | 29.81% | 30.02% | 30.09% | 30.1% | 30.04% | 30.04% | 29.48% | 26.89% | 26.9% | 29% | 29.36% | 29.49% | 29.45% | 29.24% | 29.27% | 29.33% | 29.21% | 29.13% | 28.82% | 28.85% | 28.55% | 28.6% | 29.24% | 29.57%
20 | 19 | 2020 | Summer | S, [MVA] | Expected | - | 1.1986 | 1.2069 | 1.2098 | 1.2103 | 1.2078 | 1.2078 | 1.1863 | 1.0858 | 1.0856 | 1.1658 | 1.1801 | 1.1846 | 1.183 | 1.1742 | 1.1756 | 1.1782 | 1.1734 | 1.1706 | 1.1589 | 1.1601 | 1.1481 | 1.1504 | 1.1761 | 1.1889
20 | 19 | 2020 | Summer | S, [%] | Expected | - | 29.96% | 30.17% | 30.24% | 30.26% | 30.19% | 30.2% | 29.66% | 27.14% | 27.14% | 29.15% | 29.5% | 29.61% | 29.58% | 29.36% | 29.39% | 29.46% | 29.34% | 29.26% | 28.97% | 29% | 28.7% | 28.76% | 29.4% | 29.72%
21 | 22 | 2020 | Summer | P, [MW] | Expected | - | 6.5723 | 6.4762 | 6.2778 | 6.2002 | 6.133 | 6.1425 | 6.0581 | 7.101 | 7.5191 | 7.4911 | 7.3697 | 7.4146 | 7.6013 | 7.5496 | 7.1374 | 7.2897 | 7.3688 | 7.1794 | 6.9204 | 6.8931 | 6.8667 | 6.7535 | 6.3544 | 6.1875
21 | 22 | 2020 | Summer | P, [%] | Expected | - | 41.08% | 40.48% | 39.24% | 38.75% | 38.33% | 38.39% | 37.86% | 44.38% | 46.99% | 46.82% | 46.06% | 46.34% | 47.51% | 47.18% | 44.61% | 45.56% | 46.06% | 44.87% | 43.25% | 43.08% | 42.92% | 42.21% | 39.71% | 38.67%
22 | 21 | 2020 | Summer | P, [MW] | Expected | - | -6.5527 | -6.457 | -6.2594 | -6.1822 | -6.1153 | -6.1252 | -6.0412 | -7.078 | -7.4938 | -7.4662 | -7.3456 | -7.3901 | -7.5757 | -7.5245 | -7.1148 | -7.2661 | -7.3448 | -7.1563 | -6.8987 | -6.8717 | -6.8454 | -6.7325 | -6.3353 | -6.1691
22 | 21 | 2020 | Summer | P, [%] | Expected | - | 40.95% | 40.36% | 39.12% | 38.64% | 38.22% | 38.28% | 37.76% | 44.24% | 46.84% | 46.66% | 45.91% | 46.19% | 47.35% | 47.03% | 44.47% | 45.41% | 45.91% | 44.73% | 43.12% | 42.95% | 42.78% | 42.08% | 39.6% | 38.56%
21 | 22 | 2020 | Summer | Q, [MVAr] | Expected | - | 2.6227 | 2.6744 | 2.6712 | 2.6848 | 2.7118 | 2.3595 | 2.3746 | 3.1 | 3.0357 | 2.9633 | 2.9422 | 2.9387 | 2.9029 | 2.8816 | 2.9165 | 2.9489 | 2.9178 | 2.9902 | 3.0425 | 3.0209 | 3.0222 | 3.1102 | 3.1516 | 3.2089
21 | 22 | 2020 | Summer | Q, [%] | Expected | - | 16.39% | 16.71% | 16.7% | 16.78% | 16.95% | 14.75% | 14.84% | 19.38% | 18.97% | 18.52% | 18.39% | 18.37% | 18.14% | 18.01% | 18.23% | 18.43% | 18.24% | 18.69% | 19.02% | 18.88% | 18.89% | 19.44% | 19.7% | 20.06%
22 | 21 | 2020 | Summer | Q, [MVAr] | Expected | - | -2.4052 | -2.4607 | -2.4671 | -2.4848 | -2.5155 | -2.1674 | -2.1872 | -2.8443 | -2.7542 | -2.6868 | -2.6739 | -2.6671 | -2.6186 | -2.6028 | -2.6647 | -2.6864 | -2.6511 | -2.734 | -2.8015 | -2.7827 | -2.7856 | -2.8772 | -2.9402 | -3.005
22 | 21 | 2020 | Summer | Q, [%] | Expected | - | 0.15033 | 0.15379 | 0.15419 | 0.1553 | 0.15722 | 0.13547 | 0.1367 | 0.17777 | 0.17213 | 0.16793 | 0.16712 | 0.16669 | 0.16366 | 0.16268 | 0.16654 | 0.1679 | 0.1657 | 0.17088 | 0.17509 | 0.17392 | 0.1741 | 0.17983 | 0.18376 | 0.18781
21 | 22 | 2020 | Summer | S, [MVA] | Expected | - | 7.1901 | 7.1219 | 6.9609 | 6.8927 | 6.8237 | 6.7003 | 6.6114 | 7.7696 | 8.1316 | 8.0647 | 7.9431 | 7.9864 | 8.1496 | 8.0875 | 7.7149 | 7.8697 | 7.9296 | 7.7826 | 7.5654 | 7.5304 | 7.5053 | 7.4425 | 7.0972 | 6.9743
21 | 22 | 2020 | Summer | S, [%] | Expected | - | 44.94% | 44.51% | 43.51% | 43.08% | 42.65% | 41.88% | 41.32% | 48.56% | 50.82% | 50.4% | 49.64% | 49.91% | 50.93% | 50.55% | 48.22% | 49.19% | 49.56% | 48.64% | 47.28% | 47.06% | 46.91% | 46.52% | 44.36% | 43.59%
22 | 21 | 2020 | Summer | S, [MVA] | Expected | - | 7.0935 | 7.0248 | 6.8662 | 6.7989 | 6.7298 | 6.6145 | 6.5262 | 7.6519 | 8.0096 | 7.9455 | 7.8266 | 7.8695 | 8.0309 | 7.9703 | 7.603 | 7.7542 | 7.8139 | 7.6674 | 7.4526 | 7.4188 | 7.3941 | 7.33 | 6.9892 | 6.8669
22 | 21 | 2020 | Summer | S, [%] | Expected | - | 44.33% | 43.9% | 42.91% | 42.49% | 42.06% | 41.34% | 40.79% | 47.82% | 50.06% | 49.66% | 48.92% | 49.18% | 50.19% | 49.81% | 47.52% | 48.46% | 48.84% | 47.92% | 46.58% | 46.37% | 46.21% | 45.81% | 43.68% | 42.92%
23 | 24 | 2020 | Summer | P, [MW] | Expected | - | 5.07 | 4.926 | 4.6603 | 4.7863 | 4.8586 | 4.8374 | 5.0817 | 6.0572 | 6.3337 | 6.405 | 6.4845 | 6.7888 | 6.6949 | 6.3981 | 6.0432 | 5.8975 | 6.0811 | 5.8982 | 5.655 | 5.7509 | 5.919 | 5.6345 | 5.2194 | 5.1737
23 | 24 | 2020 | Summer | P, [%] | Expected | - | 31.69% | 30.79% | 29.13% | 29.91% | 30.37% | 30.23% | 31.76% | 37.86% | 39.59% | 40.03% | 40.53% | 42.43% | 41.84% | 39.99% | 37.77% | 36.86% | 38.01% | 36.86% | 35.34% | 35.94% | 36.99% | 35.22% | 32.62% | 32.34%
24 | 23 | 2020 | Summer | P, [MW] | Expected | - | -5.0582 | -4.9146 | -4.6497 | -4.7753 | -4.8474 | -4.8263 | -5.0698 | -6.0414 | -6.3168 | -6.3879 | -6.4672 | -6.77 | -6.6765 | -6.3811 | -6.0278 | -5.8827 | -6.0654 | -5.8832 | -5.6412 | -5.7368 | -5.9041 | -5.6208 | -5.2072 | -5.1615
24 | 23 | 2020 | Summer | P, [%] | Expected | - | 31.61% | 30.72% | 29.06% | 29.85% | 30.3% | 30.16% | 31.69% | 37.76% | 39.48% | 39.92% | 40.42% | 42.31% | 41.73% | 39.88% | 37.67% | 36.77% | 37.91% | 36.77% | 35.26% | 35.85% | 36.9% | 35.13% | 32.54% | 32.26%
23 | 24 | 2020 | Summer | Q, [MVAr] | Expected | - | 2.0493 | 2.1046 | 2.2066 | 2.187 | 2.1443 | 2.2601 | 2.1353 | 1.5953 | 1.5624 | 1.5577 | 1.5223 | 1.4367 | 1.4639 | 1.54 | 1.5936 | 1.6248 | 1.5935 | 1.6329 | 1.6652 | 1.6263 | 1.6027 | 1.665 | 1.7642 | 1.7906
23 | 24 | 2020 | Summer | Q, [%] | Expected | - | 12.81% | 13.15% | 13.79% | 13.67% | 13.4% | 14.13% | 13.35% | 9.971% | 9.765% | 9.735% | 9.514% | 8.979% | 9.149% | 9.625% | 9.96% | 10.16% | 9.959% | 10.21% | 10.41% | 10.16% | 10.02% | 10.41% | 11.03% | 11.19%
24 | 23 | 2020 | Summer | Q, [MVAr] | Expected | - | -1.9181 | -1.9778 | -2.0889 | -2.0646 | -2.0197 | -2.1366 | -2.0036 | -1.4206 | -1.3746 | -1.3677 | -1.3291 | -1.2277 | -1.2599 | -1.3511 | -1.422 | -1.4603 | -1.4197 | -1.4672 | -1.5112 | -1.4689 | -1.4371 | -1.5124 | -1.6284 | -1.6556
24 | 23 | 2020 | Summer | Q, [%] | Expected | - | 0.11988 | 0.12362 | 0.13056 | 0.12904 | 0.12623 | 0.13354 | 0.12523 | 0.088788 | 0.08591 | 0.085479 | 0.08307 | 0.076732 | 0.078744 | 0.084442 | 0.088877 | 0.091267 | 0.08873 | 0.0917 | 0.094451 | 0.091806 | 0.089821 | 0.094524 | 0.10178 | 0.10347
23 | 24 | 2020 | Summer | S, [MVA] | Expected | - | 5.5789 | 5.4865 | 5.2898 | 5.3853 | 5.4302 | 5.3974 | 5.5484 | 6.3544 | 6.607 | 6.681 | 6.7514 | 7.0251 | 6.9389 | 6.6654 | 6.3437 | 6.2217 | 6.377 | 6.2205 | 6.0097 | 6.0871 | 6.2343 | 6.0195 | 5.6681 | 5.6481
23 | 24 | 2020 | Summer | S, [%] | Expected | - | 34.87% | 34.29% | 33.06% | 33.66% | 33.94% | 33.73% | 34.68% | 39.71% | 41.29% | 41.76% | 42.2% | 43.91% | 43.37% | 41.66% | 39.65% | 38.89% | 39.86% | 38.88% | 37.56% | 38.04% | 38.96% | 37.62% | 35.43% | 35.3%
24 | 23 | 2020 | Summer | S, [MVA] | Expected | - | 5.5185 | 5.426 | 5.2298 | 5.3241 | 5.3691 | 5.3348 | 5.486 | 6.2927 | 6.544 | 6.6183 | 6.6894 | 6.9627 | 6.8766 | 6.6036 | 6.2836 | 6.1624 | 6.3164 | 6.1602 | 5.9514 | 6.0293 | 6.1751 | 5.9623 | 5.6122 | 5.5914
24 | 23 | 2020 | Summer | S, [%] | Expected | - | 34.49% | 33.91% | 32.69% | 33.28% | 33.56% | 33.34% | 34.29% | 39.33% | 40.9% | 41.36% | 41.81% | 43.52% | 42.98% | 41.27% | 39.27% | 38.52% | 39.48% | 38.5% | 37.2% | 37.68% | 38.59% | 37.26% | 35.08% | 34.95%
25 | 26 | 2020 | Summer | P, [MW] | Expected | - | 3.7284 | 3.4191 | 3.211 | 3.1405 | 3.2206 | 3.2109 | 3.4588 | 3.9424 | 4.3399 | 4.5625 | 4.8827 | 5.1448 | 5.2247 | 4.9558 | 4.7298 | 4.6577 | 4.6282 | 4.58 | 4.6556 | 4.7381 | 5.1143 | 5.0817 | 4.8418 | 4.2944
25 | 26 | 2020 | Summer | P, [%] | Expected | - | 23.3% | 21.37% | 20.07% | 19.63% | 20.13% | 20.07% | 21.62% | 24.64% | 27.12% | 28.52% | 30.52% | 32.15% | 32.65% | 30.97% | 29.56% | 29.11% | 28.93% | 28.63% | 29.1% | 29.61% | 31.96% | 31.76% | 30.26% | 26.84%
26 | 25 | 2020 | Summer | P, [MW] | Expected | - | -3.7131 | -3.4044 | -3.1968 | -3.1264 | -3.2064 | -3.1966 | -3.4442 | -3.9265 | -4.3229 | -4.5449 | -4.8642 | -5.1255 | -5.2053 | -4.9373 | -4.7122 | -4.6402 | -4.6108 | -4.5628 | -4.6381 | -4.7205 | -5.0955 | -5.0629 | -4.8238 | -4.2778
26 | 25 | 2020 | Summer | P, [%] | Expected | - | 23.21% | 21.28% | 19.98% | 19.54% | 20.04% | 19.98% | 21.53% | 24.54% | 27.02% | 28.41% | 30.4% | 32.03% | 32.53% | 30.86% | 29.45% | 29% | 28.82% | 28.52% | 28.99% | 29.5% | 31.85% | 31.64% | 30.15% | 26.74%
25 | 26 | 2020 | Summer | Q, [MVAr] | Expected | - | 5.0604 | 5.0969 | 5.1236 | 5.1233 | 5.0965 | 5.1432 | 5.0656 | 5.0375 | 5.029 | 4.9659 | 4.8985 | 4.8591 | 4.8352 | 4.8494 | 4.8162 | 4.8234 | 4.8305 | 4.8514 | 4.845 | 4.8072 | 4.7646 | 4.8042 | 4.843 | 4.9277
25 | 26 | 2020 | Summer | Q, [%] | Expected | - | 31.63% | 31.86% | 32.02% | 32.02% | 31.85% | 32.14% | 31.66% | 31.48% | 31.43% | 31.04% | 30.62% | 30.37% | 30.22% | 30.31% | 30.1% | 30.15% | 30.19% | 30.32% | 30.28% | 30.04% | 29.78% | 30.03% | 30.27% | 30.8%
26 | 25 | 2020 | Summer | Q, [MVAr] | Expected | - | -4.8904 | -4.934 | -4.9653 | -4.9666 | -4.9386 | -4.9845 | -4.9034 | -4.861 | -4.8395 | -4.7707 | -4.6936 | -4.6455 | -4.6191 | -4.6437 | -4.6202 | -4.6295 | -4.6374 | -4.6594 | -4.6511 | -4.6118 | -4.5559 | -4.5956 | -4.6424 | -4.744
26 | 25 | 2020 | Summer | Q, [%] | Expected | - | 0.30565 | 0.30838 | 0.31033 | 0.31041 | 0.30866 | 0.31153 | 0.30646 | 0.30381 | 0.30247 | 0.29817 | 0.29335 | 0.29034 | 0.2887 | 0.29023 | 0.28876 | 0.28934 | 0.28984 | 0.29121 | 0.29069 | 0.28824 | 0.28475 | 0.28723 | 0.29015 | 0.2965
25 | 26 | 2020 | Summer | S, [MVA] | Expected | - | 6.3108 | 6.1638 | 6.0707 | 6.0334 | 6.049 | 6.0756 | 6.1451 | 6.4165 | 6.6694 | 6.7936 | 6.975 | 7.1351 | 7.172 | 6.9813 | 6.791 | 6.7444 | 6.7225 | 6.7021 | 6.7456 | 6.7768 | 7.0123 | 7.0359 | 6.8907 | 6.5723
25 | 26 | 2020 | Summer | S, [%] | Expected | - | 39.44% | 38.52% | 37.94% | 37.71% | 37.81% | 37.97% | 38.41% | 40.1% | 41.68% | 42.46% | 43.59% | 44.59% | 44.82% | 43.63% | 42.44% | 42.15% | 42.02% | 41.89% | 42.16% | 42.36% | 43.83% | 43.97% | 43.07% | 41.08%
26 | 25 | 2020 | Summer | S, [MVA] | Expected | - | 6.1649 | 6.0201 | 5.9289 | 5.8922 | 5.9077 | 5.9334 | 6.0028 | 6.2676 | 6.5148 | 6.6381 | 6.8173 | 6.9751 | 7.0115 | 6.8244 | 6.6388 | 6.5927 | 6.5709 | 6.5505 | 6.5937 | 6.6254 | 6.8566 | 6.8793 | 6.7363 | 6.4228
26 | 25 | 2020 | Summer | S, [%] | Expected | - | 38.53% | 37.63% | 37.06% | 36.83% | 36.92% | 37.08% | 37.52% | 39.17% | 40.72% | 41.49% | 42.61% | 43.59% | 43.82% | 42.65% | 41.49% | 41.2% | 41.07% | 40.94% | 41.21% | 41.41% | 42.85% | 43% | 42.1% | 40.14%
27 | 28 | 2020 | Summer | P, [MW] | Expected | - | 2.3999 | 2.1705 | 2.1287 | 2.1677 | 2.1164 | 2.2662 | 2.8077 | 3.1969 | 3.7022 | 3.9704 | 4.0136 | 4.1785 | 4.1025 | 4.1288 | 3.9783 | 3.7133 | 3.7519 | 3.6084 | 3.5688 | 3.634 | 3.6939 | 3.2249 | 3.0724 | 2.6407
27 | 28 | 2020 | Summer | P, [%] | Expected | - | 30% | 27.13% | 26.61% | 27.1% | 26.46% | 28.33% | 35.1% | 39.96% | 46.28% | 49.63% | 50.17% | 52.23% | 51.28% | 51.61% | 49.73% | 46.42% | 46.9% | 45.1% | 44.61% | 45.43% | 46.17% | 40.31% | 38.4% | 33.01%
28 | 27 | 2020 | Summer | P, [MW] | Expected | - | -2.3922 | -2.1634 | -2.1217 | -2.1606 | -2.1095 | -2.2586 | -2.7982 | -3.1863 | -3.6891 | -3.9559 | -3.9989 | -4.1629 | -4.0873 | -4.1134 | -3.9636 | -3.7001 | -3.7385 | -3.5957 | -3.5563 | -3.6212 | -3.6809 | -3.2142 | -3.0622 | -2.6322
28 | 27 | 2020 | Summer | P, [%] | Expected | - | 29.9% | 27.04% | 26.52% | 27.01% | 26.37% | 28.23% | 34.98% | 39.83% | 46.11% | 49.45% | 49.99% | 52.04% | 51.09% | 51.42% | 49.54% | 46.25% | 46.73% | 44.95% | 44.45% | 45.27% | 46.01% | 40.18% | 38.28% | 32.9%
27 | 28 | 2020 | Summer | Q, [MVAr] | Expected | - | -1.6569 | -1.6451 | -1.6861 | -1.684 | -1.6513 | -1.4745 | -1.462 | -1.6897 | -1.6584 | -1.6334 | -1.6247 | -1.58 | -1.5866 | -1.6179 | -1.664 | -1.6665 | -1.6505 | -1.6716 | -1.6778 | -1.6724 | -1.6465 | -1.6871 | -1.7401 | -1.7591
27 | 28 | 2020 | Summer | Q, [%] | Expected | - | 20.71% | 20.56% | 21.08% | 21.05% | 20.64% | 18.43% | 18.27% | 21.12% | 20.73% | 20.42% | 20.31% | 19.75% | 19.83% | 20.22% | 20.8% | 20.83% | 20.63% | 20.9% | 20.97% | 20.91% | 20.58% | 21.09% | 21.75% | 21.99%
28 | 27 | 2020 | Summer | Q, [MVAr] | Expected | - | 1.7427 | 1.7234 | 1.7633 | 1.7627 | 1.7284 | 1.559 | 1.568 | 1.8081 | 1.8039 | 1.7948 | 1.7883 | 1.7534 | 1.7547 | 1.7888 | 1.8272 | 1.8134 | 1.7994 | 1.8122 | 1.8168 | 1.8148 | 1.791 | 1.8063 | 1.8534 | 1.8531
28 | 27 | 2020 | Summer | Q, [%] | Expected | - | 0.21784 | 0.21542 | 0.22041 | 0.22034 | 0.21605 | 0.19487 | 0.196 | 0.22602 | 0.22549 | 0.22435 | 0.22353 | 0.21917 | 0.21934 | 0.2236 | 0.2284 | 0.22668 | 0.22493 | 0.22653 | 0.2271 | 0.22685 | 0.22387 | 0.22578 | 0.23168 | 0.23164
27 | 28 | 2020 | Summer | S, [MVA] | Expected | - | 3.1882 | 3.0436 | 3.0182 | 3.0496 | 3.0202 | 3.1686 | 3.5348 | 3.7245 | 4.1416 | 4.3794 | 4.422 | 4.5542 | 4.4885 | 4.5157 | 4.3935 | 4.1627 | 4.1865 | 4.0667 | 4.0361 | 4.0942 | 4.1348 | 3.7731 | 3.6764 | 3.343
27 | 28 | 2020 | Summer | S, [%] | Expected | - | 39.85% | 38.05% | 37.73% | 38.12% | 37.75% | 39.61% | 44.19% | 46.56% | 51.77% | 54.74% | 55.27% | 56.93% | 56.11% | 56.45% | 54.92% | 52.03% | 52.33% | 50.83% | 50.45% | 51.18% | 51.69% | 47.16% | 45.95% | 41.79%
28 | 27 | 2020 | Summer | S, [MVA] | Expected | - | 3.2314 | 3.085 | 3.0607 | 3.0925 | 3.0618 | 3.2076 | 3.5785 | 3.7746 | 4.1941 | 4.4324 | 4.4742 | 4.606 | 4.5394 | 4.5688 | 4.4485 | 4.2155 | 4.2393 | 4.1191 | 4.0888 | 4.1468 | 4.1864 | 3.8215 | 3.7257 | 3.3897
28 | 27 | 2020 | Summer | S, [%] | Expected | - | 40.39% | 38.56% | 38.26% | 38.66% | 38.27% | 40.1% | 44.73% | 47.18% | 52.43% | 55.4% | 55.93% | 57.58% | 56.74% | 57.11% | 55.61% | 52.69% | 52.99% | 51.49% | 51.11% | 51.83% | 52.33% | 47.77% | 46.57% | 42.37%
29 | 30 | 2020 | Summer | P, [MW] | Expected | - | 1.4727 | 1.3613 | 1.317 | 1.2359 | 1.2554 | 1.2446 | 1.231 | 1.4042 | 1.2622 | 1.3381 | 1.4773 | 1.66 | 1.6894 | 1.637 | 1.5417 | 1.5573 | 1.5713 | 1.537 | 1.5585 | 1.6545 | 1.744 | 1.6836 | 1.4671 | 1.4985
29 | 30 | 2020 | Summer | P, [%] | Expected | - | 36.82% | 34.03% | 32.93% | 30.9% | 31.38% | 31.12% | 30.78% | 35.11% | 31.56% | 33.45% | 36.93% | 41.5% | 42.23% | 40.92% | 38.54% | 38.93% | 39.28% | 38.42% | 38.96% | 41.36% | 43.6% | 42.09% | 36.68% | 37.46%
30 | 29 | 2020 | Summer | P, [MW] | Expected | - | -1.4675 | -1.3566 | -1.3124 | -1.2316 | -1.251 | -1.2403 | -1.2268 | -1.3995 | -1.2581 | -1.3337 | -1.4723 | -1.6541 | -1.6834 | -1.6312 | -1.5363 | -1.5519 | -1.5658 | -1.5317 | -1.5531 | -1.6486 | -1.7377 | -1.6775 | -1.462 | -1.4933
30 | 29 | 2020 | Summer | P, [%] | Expected | - | 36.69% | 33.92% | 32.81% | 30.79% | 31.27% | 31.01% | 30.67% | 34.99% | 31.45% | 33.34% | 36.81% | 41.35% | 42.08% | 40.78% | 38.41% | 38.8% | 39.14% | 38.29% | 38.83% | 41.21% | 43.44% | 41.94% | 36.55% | 37.33%
29 | 30 | 2020 | Summer | Q, [MVAr] | Expected | - | -0.71462 | -0.7035 | -0.70033 | -0.68887 | -0.6774 | -0.67503 | -0.65131 | -0.70246 | -0.71312 | -0.71322 | -0.70601 | -0.72867 | -0.71237 | -0.6797 | -0.65017 | -0.61938 | -0.61293 | -0.63302 | -0.66893 | -0.66442 | -0.68243 | -0.74169 | -0.78103 | -0.77371
29 | 30 | 2020 | Summer | Q, [%] | Expected | - | 17.87% | 17.59% | 17.51% | 17.22% | 16.93% | 16.88% | 16.28% | 17.56% | 17.83% | 17.83% | 17.65% | 18.22% | 17.81% | 16.99% | 16.25% | 15.48% | 15.32% | 15.83% | 16.72% | 16.61% | 17.06% | 18.54% | 19.53% | 19.34%
30 | 29 | 2020 | Summer | Q, [MVAr] | Expected | - | 0.75816 | 0.74333 | 0.73888 | 0.72498 | 0.71419 | 0.71142 | 0.68726 | 0.74227 | 0.74771 | 0.75044 | 0.74819 | 0.77827 | 0.76297 | 0.72811 | 0.69507 | 0.66513 | 0.65921 | 0.67778 | 0.71451 | 0.71416 | 0.73585 | 0.7928 | 0.82398 | 0.81787
30 | 29 | 2020 | Summer | Q, [%] | Expected | - | 0.18954 | 0.18583 | 0.18472 | 0.18125 | 0.17855 | 0.17786 | 0.17182 | 0.18557 | 0.18693 | 0.18761 | 0.18705 | 0.19457 | 0.19074 | 0.18203 | 0.17377 | 0.16628 | 0.1648 | 0.16945 | 0.17863 | 0.17854 | 0.18396 | 0.1982 | 0.20599 | 0.20447
29 | 30 | 2020 | Summer | S, [MVA] | Expected | - | 1.7445 | 1.6682 | 1.6404 | 1.5881 | 1.6017 | 1.5942 | 1.5843 | 1.6677 | 1.5579 | 1.6178 | 1.7228 | 1.8692 | 1.8876 | 1.8438 | 1.7713 | 1.7827 | 1.7927 | 1.7652 | 1.7826 | 1.8606 | 1.9308 | 1.8932 | 1.7372 | 1.7587
29 | 30 | 2020 | Summer | S, [%] | Expected | - | 43.61% | 41.71% | 41.01% | 39.7% | 40.04% | 39.85% | 39.61% | 41.69% | 38.95% | 40.45% | 43.07% | 46.73% | 47.19% | 46.09% | 44.28% | 44.57% | 44.82% | 44.13% | 44.56% | 46.52% | 48.27% | 47.33% | 43.43% | 43.97%
30 | 29 | 2020 | Summer | S, [MVA] | Expected | - | 1.7593 | 1.6825 | 1.6546 | 1.6017 | 1.6153 | 1.6076 | 1.5972 | 1.6817 | 1.5712 | 1.631 | 1.7363 | 1.8837 | 1.9022 | 1.8577 | 1.7848 | 1.796 | 1.8059 | 1.7786 | 1.7967 | 1.8751 | 1.9457 | 1.9091 | 1.7527 | 1.7747
30 | 29 | 2020 | Summer | S, [%] | Expected | - | 43.98% | 42.06% | 41.36% | 40.04% | 40.38% | 40.19% | 39.93% | 42.04% | 39.28% | 40.77% | 43.41% | 47.09% | 47.55% | 46.44% | 44.62% | 44.9% | 45.15% | 44.46% | 44.92% | 46.88% | 48.64% | 47.73% | 43.82% | 44.37%
31 | 32 | 2020 | Summer | P, [MW] | Expected | - | 5.3181 | 5.2342 | 5.4676 | 4.9897 | 4.6687 | 4.6147 | 4.7842 | 5.0452 | 4.5061 | 3.7585 | 4.9368 | 5.3165 | 5.2784 | 5.3091 | 4.5918 | 5.6928 | 5.2651 | 5.1245 | 5.2714 | 5.6583 | 5.9286 | 5.9063 | 5.8857 | 5.9452
31 | 32 | 2020 | Summer | P, [%] | Expected | - | 26.59% | 26.17% | 27.34% | 24.95% | 23.34% | 23.07% | 23.92% | 25.23% | 22.53% | 18.79% | 24.68% | 26.58% | 26.39% | 26.55% | 22.96% | 28.46% | 26.33% | 25.62% | 26.36% | 28.29% | 29.64% | 29.53% | 29.43% | 29.73%
32 | 31 | 2020 | Summer | P, [MW] | Expected | - | -5.3122 | -5.2285 | -5.4614 | -4.9843 | -4.6638 | -4.61 | -4.7793 | -5.0399 | -4.5017 | -3.7552 | -4.9317 | -5.3107 | -5.2726 | -5.3032 | -4.5873 | -5.6862 | -5.2593 | -5.1189 | -5.2656 | -5.6518 | -5.9214 | -5.8991 | -5.8785 | -5.9379
32 | 31 | 2020 | Summer | P, [%] | Expected | - | 26.56% | 26.14% | 27.31% | 24.92% | 23.32% | 23.05% | 23.9% | 25.2% | 22.51% | 18.78% | 24.66% | 26.55% | 26.36% | 26.52% | 22.94% | 28.43% | 26.3% | 25.59% | 26.33% | 28.26% | 29.61% | 29.5% | 29.39% | 29.69%
31 | 32 | 2020 | Summer | Q, [MVAr] | Expected | - | 2.0197 | 2.0433 | 2.0152 | 2.0715 | 2.1179 | 2.1195 | 1.9939 | 1.9163 | 1.9433 | 2.0359 | 1.9007 | 1.8352 | 1.8925 | 1.9215 | 1.9542 | 1.9145 | 1.9493 | 1.9652 | 1.9609 | 1.9157 | 1.8954 | 1.9627 | 2.0141 | 2.0657
31 | 32 | 2020 | Summer | Q, [%] | Expected | - | 10.1% | 10.22% | 10.08% | 10.36% | 10.59% | 10.6% | 9.969% | 9.581% | 9.717% | 10.18% | 9.503% | 9.176% | 9.463% | 9.608% | 9.771% | 9.573% | 9.746% | 9.826% | 9.805% | 9.578% | 9.477% | 9.814% | 10.07% | 10.33%
32 | 31 | 2020 | Summer | Q, [MVAr] | Expected | - | -1.8571 | -1.8856 | -1.8455 | -1.9256 | -1.9832 | -1.9889 | -1.8584 | -1.7692 | -1.8221 | -1.9444 | -1.7606 | -1.6765 | -1.7347 | -1.7602 | -1.8297 | -1.7323 | -1.7903 | -1.8134 | -1.8019 | -1.736 | -1.6977 | -1.7653 | -1.8168 | -1.8642
32 | 31 | 2020 | Summer | Q, [%] | Expected | - | 0.092854 | 0.094282 | 0.092276 | 0.096282 | 0.09916 | 0.099445 | 0.092921 | 0.088461 | 0.091105 | 0.097222 | 0.088032 | 0.083824 | 0.086737 | 0.08801 | 0.091485 | 0.086616 | 0.089515 | 0.09067 | 0.090095 | 0.086801 | 0.084885 | 0.088266 | 0.090841 | 0.093212
31 | 32 | 2020 | Summer | S, [MVA] | Expected | - | 5.6908 | 5.6198 | 5.829 | 5.4057 | 5.1639 | 5.0965 | 5.1968 | 5.4117 | 4.9184 | 4.2762 | 5.2934 | 5.6297 | 5.6131 | 5.6603 | 4.9922 | 6.0179 | 5.6263 | 5.4994 | 5.6327 | 5.9825 | 6.2421 | 6.2403 | 6.2381 | 6.3092
31 | 32 | 2020 | Summer | S, [%] | Expected | - | 28.45% | 28.1% | 29.14% | 27.03% | 25.82% | 25.48% | 25.98% | 27.06% | 24.59% | 21.38% | 26.47% | 28.15% | 28.07% | 28.3% | 24.96% | 30.09% | 28.13% | 27.5% | 28.16% | 29.91% | 31.21% | 31.2% | 31.19% | 31.55%
32 | 31 | 2020 | Summer | S, [MVA] | Expected | - | 5.6299 | 5.5591 | 5.7668 | 5.3467 | 5.1069 | 5.04 | 5.1423 | 5.3571 | 4.8682 | 4.2306 | 5.2401 | 5.5748 | 5.5568 | 5.603 | 4.9407 | 5.957 | 5.5685 | 5.4425 | 5.5743 | 5.9218 | 6.1797 | 6.1757 | 6.1719 | 6.2406
32 | 31 | 2020 | Summer | S, [%] | Expected | - | 28.15% | 27.8% | 28.83% | 26.73% | 25.53% | 25.2% | 25.71% | 26.79% | 24.34% | 21.15% | 26.2% | 27.87% | 27.78% | 28.01% | 24.7% | 29.78% | 27.84% | 27.21% | 27.87% | 29.61% | 30.9% | 30.88% | 30.86% | 31.2%
31 | 33 | 2020 | Summer | P, [MW] | Expected | - | 5.4396 | 5.0094 | 4.6774 | 4.7928 | 4.7116 | 4.7427 | 6.1745 | 7.8419 | 8.5115 | 8.5104 | 8.5381 | 8.8907 | 9.1806 | 8.5723 | 7.9171 | 7.4301 | 7.3557 | 7.2022 | 7.3725 | 7.981 | 8.5236 | 8.1815 | 7.1447 | 5.9258
31 | 33 | 2020 | Summer | P, [%] | Expected | - | 27.2% | 25.05% | 23.39% | 23.96% | 23.56% | 23.71% | 30.87% | 39.21% | 42.56% | 42.55% | 42.69% | 44.45% | 45.9% | 42.86% | 39.59% | 37.15% | 36.78% | 36.01% | 36.86% | 39.91% | 42.62% | 40.91% | 35.72% | 29.63%
33 | 31 | 2020 | Summer | P, [MW] | Expected | - | -5.4335 | -5.004 | -4.6725 | -4.7878 | -4.7067 | -4.7378 | -6.1667 | -7.8298 | -8.4975 | -8.4966 | -8.5242 | -8.8757 | -9.1645 | -8.5581 | -7.9049 | -7.4193 | -7.3451 | -7.192 | -7.3618 | -7.9686 | -8.5095 | -8.1686 | -7.1347 | -5.9186
33 | 31 | 2020 | Summer | P, [%] | Expected | - | 27.17% | 25.02% | 23.36% | 23.94% | 23.53% | 23.69% | 30.83% | 39.15% | 42.49% | 42.48% | 42.62% | 44.38% | 45.82% | 42.79% | 39.52% | 37.1% | 36.73% | 35.96% | 36.81% | 39.84% | 42.55% | 40.84% | 35.67% | 29.59%
31 | 33 | 2020 | Summer | Q, [MVAr] | Expected | - | 2.0791 | 2.139 | 2.1896 | 2.1659 | 2.1652 | 2.1837 | 2.0046 | 1.8512 | 1.7998 | 1.7773 | 1.8157 | 1.8089 | 1.8307 | 1.8557 | 1.8523 | 1.9183 | 1.9182 | 1.9262 | 1.9257 | 1.9273 | 1.9533 | 1.9438 | 2.0023 | 2.0956
31 | 33 | 2020 | Summer | Q, [%] | Expected | - | 10.4% | 10.69% | 10.95% | 10.83% | 10.83% | 10.92% | 10.02% | 9.256% | 8.999% | 8.887% | 9.078% | 9.045% | 9.153% | 9.278% | 9.261% | 9.592% | 9.591% | 9.631% | 9.629% | 9.637% | 9.766% | 9.719% | 10.01% | 10.48%
33 | 31 | 2020 | Summer | Q, [MVAr] | Expected | - | -1.9098 | -1.9908 | -2.0564 | -2.0278 | -2.0308 | -2.0471 | -1.7904 | -1.519 | -1.4149 | -1.3964 | -1.434 | -1.3964 | -1.3883 | -1.4661 | -1.5167 | -1.62 | -1.625 | -1.6455 | -1.6333 | -1.5867 | -1.5661 | -1.5897 | -1.727 | -1.8982
33 | 31 | 2020 | Summer | Q, [%] | Expected | - | 0.095491 | 0.099542 | 0.10282 | 0.10139 | 0.10154 | 0.10236 | 0.089522 | 0.075948 | 0.070744 | 0.06982 | 0.071701 | 0.06982 | 0.069417 | 0.073306 | 0.075837 | 0.080999 | 0.081248 | 0.082276 | 0.081664 | 0.079333 | 0.078305 | 0.079483 | 0.086351 | 0.094912
31 | 33 | 2020 | Summer | S, [MVA] | Expected | - | 5.8241 | 5.4476 | 5.1651 | 5.2597 | 5.1858 | 5.2237 | 6.503 | 8.0688 | 8.7068 | 8.6981 | 8.7309 | 9.075 | 9.3657 | 8.7771 | 8.1397 | 7.6814 | 7.6102 | 7.4611 | 7.6236 | 8.2147 | 8.7483 | 8.4102 | 7.4205 | 6.2858
31 | 33 | 2020 | Summer | S, [%] | Expected | - | 29.12% | 27.24% | 25.83% | 26.3% | 25.93% | 26.12% | 32.52% | 40.34% | 43.53% | 43.49% | 43.65% | 45.37% | 46.83% | 43.89% | 40.7% | 38.41% | 38.05% | 37.31% | 38.12% | 41.07% | 43.74% | 42.05% | 37.1% | 31.43%
33 | 31 | 2020 | Summer | S, [MVA] | Expected | - | 5.7601 | 5.3862 | 5.1057 | 5.1998 | 5.1268 | 5.1638 | 6.4341 | 7.9896 | 8.6236 | 8.6157 | 8.6463 | 8.9876 | 9.2748 | 8.6908 | 8.0598 | 7.6032 | 7.5327 | 7.3847 | 7.5455 | 8.1305 | 8.6575 | 8.3231 | 7.3414 | 6.216
33 | 31 | 2020 | Summer | S, [%] | Expected | - | 28.8% | 26.93% | 25.53% | 26% | 25.63% | 25.82% | 32.17% | 39.95% | 43.12% | 43.08% | 43.23% | 44.94% | 46.37% | 43.45% | 40.3% | 38.02% | 37.66% | 36.92% | 37.73% | 40.65% | 43.29% | 41.62% | 36.71% | 31.08%
35 | 36 | 2020 | Summer | P, [MW] | Expected | - | -0.73361 | -0.81145 | -0.87621 | -0.82234 | -0.85369 | -0.89874 | -0.69385 | -0.34018 | -0.16124 | -0.10415 | -0.091337 | -0.1876 | -0.11012 | -0.18845 | -0.30137 | -0.36672 | -0.43018 | -0.48398 | -0.31608 | -0.18984 | -0.067018 | -0.029671 | -0.32338 | -0.57091
35 | 36 | 2020 | Summer | P, [%] | Expected | - | 18.34% | 20.29% | 21.91% | 20.56% | 21.34% | 22.47% | 17.35% | 8.505% | 4.031% | 2.604% | 2.283% | 4.69% | 2.753% | 4.711% | 7.534% | 9.168% | 10.75% | 12.1% | 7.902% | 4.746% | 1.675% | 0.7418% | 8.085% | 14.27%
36 | 35 | 2020 | Summer | P, [MW] | Expected | - | 0.73607 | 0.81398 | 0.87881 | 0.82491 | 0.85632 | 0.90141 | 0.69634 | 0.34251 | 0.16358 | 0.10655 | 0.093697 | 0.18998 | 0.11246 | 0.19076 | 0.3037 | 0.36897 | 0.43248 | 0.48631 | 0.31823 | 0.19193 | 0.069086 | 0.031784 | 0.32546 | 0.57307
36 | 35 | 2020 | Summer | P, [%] | Expected | - | 18.4% | 20.35% | 21.97% | 20.62% | 21.41% | 22.54% | 17.41% | 8.563% | 4.09% | 2.664% | 2.342% | 4.75% | 2.811% | 4.769% | 7.592% | 9.224% | 10.81% | 12.16% | 7.956% | 4.798% | 1.727% | 0.7946% | 8.137% | 14.33%
35 | 36 | 2020 | Summer | Q, [MVAr] | Expected | - | 0.96319 | 0.91868 | 0.88112 | 0.90407 | 0.89892 | 0.88293 | 1.0091 | 1.1356 | 1.179 | 1.1984 | 1.1865 | 1.178 | 1.1833 | 1.1635 | 1.1471 | 1.1041 | 1.0957 | 1.0767 | 1.088 | 1.1021 | 1.1099 | 1.1186 | 1.0593 | 0.97102
35 | 36 | 2020 | Summer | Q, [%] | Expected | - | 24.08% | 22.97% | 22.03% | 22.6% | 22.47% | 22.07% | 25.23% | 28.39% | 29.47% | 29.96% | 29.66% | 29.45% | 29.58% | 29.09% | 28.68% | 27.6% | 27.39% | 26.92% | 27.2% | 27.55% | 27.75% | 27.96% | 26.48% | 24.28%
36 | 35 | 2020 | Summer | Q, [MVAr] | Expected | - | -0.9425 | -0.89741 | -0.85921 | -0.88243 | -0.87686 | -0.86045 | -0.98813 | -1.116 | -1.1592 | -1.1782 | -1.1667 | -1.1579 | -1.1636 | -1.1441 | -1.1275 | -1.0852 | -1.0763 | -1.0571 | -1.0698 | -1.0845 | -1.0925 | -1.1008 | -1.0418 | -0.95286
36 | 35 | 2020 | Summer | Q, [%] | Expected | - | 0.23563 | 0.22435 | 0.2148 | 0.22061 | 0.21921 | 0.21511 | 0.24703 | 0.279 | 0.28981 | 0.29454 | 0.29167 | 0.28947 | 0.29091 | 0.28603 | 0.28187 | 0.27129 | 0.26908 | 0.26428 | 0.26745 | 0.27112 | 0.27312 | 0.2752 | 0.26045 | 0.23822
35 | 36 | 2020 | Summer | S, [MVA] | Expected | - | 1.2179 | 1.2348 | 1.2528 | 1.246 | 1.2579 | 1.2694 | 1.2278 | 1.1862 | 1.1901 | 1.2038 | 1.1929 | 1.2004 | 1.1889 | 1.1793 | 1.1865 | 1.1637 | 1.1778 | 1.1864 | 1.1385 | 1.1206 | 1.112 | 1.1246 | 1.1166 | 1.1384
35 | 36 | 2020 | Summer | S, [%] | Expected | - | 30.45% | 30.87% | 31.32% | 31.15% | 31.45% | 31.74% | 30.7% | 29.66% | 29.75% | 30.09% | 29.82% | 30.01% | 29.72% | 29.48% | 29.66% | 29.09% | 29.45% | 29.66% | 28.46% | 28.02% | 27.8% | 28.12% | 27.92% | 28.46%
36 | 35 | 2020 | Summer | S, [MVA] | Expected | - | 1.2031 | 1.2207 | 1.2393 | 1.232 | 1.2439 | 1.2557 | 1.212 | 1.1681 | 1.1708 | 1.1839 | 1.1733 | 1.181 | 1.1695 | 1.1605 | 1.1682 | 1.1465 | 1.1607 | 1.1696 | 1.1217 | 1.1036 | 1.0947 | 1.107 | 1.1005 | 1.1239
36 | 35 | 2020 | Summer | S, [%] | Expected | - | 30.08% | 30.52% | 30.98% | 30.8% | 31.1% | 31.39% | 30.3% | 29.2% | 29.27% | 29.6% | 29.33% | 29.53% | 29.24% | 29.01% | 29.2% | 28.66% | 29.02% | 29.24% | 28.04% | 27.59% | 27.37% | 27.68% | 27.51% | 28.1%
37 | 38 | 2020 | Summer | P, [MW] | Expected | - | 3.5208 | 3.3203 | 3.1121 | 3.1744 | 3.1148 | 3.1467 | 4.1028 | 5.0823 | 5.3594 | 5.1473 | 5.1304 | 5.4776 | 5.6442 | 5.2556 | 4.8168 | 4.5723 | 4.6198 | 4.5278 | 4.4844 | 4.8051 | 5.0085 | 4.8012 | 4.3109 | 3.679
37 | 38 | 2020 | Summer | P, [%] | Expected | - | 22.01% | 20.75% | 19.45% | 19.84% | 19.47% | 19.67% | 25.64% | 31.76% | 33.5% | 32.17% | 32.07% | 34.24% | 35.28% | 32.85% | 30.11% | 28.58% | 28.87% | 28.3% | 28.03% | 30.03% | 31.3% | 30.01% | 26.94% | 22.99%
38 | 37 | 2020 | Summer | P, [MW] | Expected | - | -3.516 | -3.316 | -3.1083 | -3.1704 | -3.1109 | -3.1428 | -4.0962 | -5.0723 | -5.3483 | -5.1372 | -5.1205 | -5.4663 | -5.6321 | -5.2451 | -4.8079 | -4.5643 | -4.6116 | -4.5199 | -4.4767 | -4.7963 | -4.9989 | -4.7925 | -4.3038 | -3.6738
38 | 37 | 2020 | Summer | P, [%] | Expected | - | 21.98% | 20.73% | 19.43% | 19.81% | 19.44% | 19.64% | 25.6% | 31.7% | 33.43% | 32.11% | 32% | 34.16% | 35.2% | 32.78% | 30.05% | 28.53% | 28.82% | 28.25% | 27.98% | 29.98% | 31.24% | 29.95% | 26.9% | 22.96%
37 | 38 | 2020 | Summer | Q, [MVAr] | Expected | - | 0.82955 | 0.83726 | 0.87427 | 0.86386 | 0.90799 | 0.88441 | 0.73783 | 0.66305 | 0.68017 | 0.77415 | 0.70641 | 0.65707 | 0.5869 | 0.63585 | 0.74717 | 0.70422 | 0.69901 | 0.72178 | 0.71461 | 0.65138 | 0.6057 | 0.60389 | 0.61642 | 0.69631
37 | 38 | 2020 | Summer | Q, [%] | Expected | - | 5.185% | 5.233% | 5.464% | 5.399% | 5.675% | 5.528% | 4.611% | 4.144% | 4.251% | 4.838% | 4.415% | 4.107% | 3.668% | 3.974% | 4.67% | 4.401% | 4.369% | 4.511% | 4.466% | 4.071% | 3.786% | 3.774% | 3.853% | 4.352%
38 | 37 | 2020 | Summer | Q, [MVAr] | Expected | - | -0.77602 | -0.78927 | -0.83153 | -0.81951 | -0.8648 | -0.8405 | -0.66484 | -0.5516 | -0.5571 | -0.66142 | -0.59564 | -0.53112 | -0.4527 | -0.519 | -0.64813 | -0.61493 | -0.60751 | -0.63419 | -0.62909 | -0.55336 | -0.4995 | -0.50726 | -0.53849 | -0.63883
38 | 37 | 2020 | Summer | Q, [%] | Expected | - | 0.048502 | 0.04933 | 0.051971 | 0.05122 | 0.05405 | 0.052531 | 0.041552 | 0.034475 | 0.034818 | 0.041338 | 0.037228 | 0.033195 | 0.028294 | 0.032437 | 0.040508 | 0.038433 | 0.037969 | 0.039637 | 0.039318 | 0.034585 | 0.031219 | 0.031703 | 0.033656 | 0.039927
37 | 38 | 2020 | Summer | S, [MVA] | Expected | - | 3.6184 | 3.4248 | 3.233 | 3.2901 | 3.2464 | 3.2706 | 4.1761 | 5.1334 | 5.4088 | 5.2079 | 5.1805 | 5.5187 | 5.6772 | 5.2964 | 4.8765 | 4.6299 | 4.6773 | 4.5886 | 4.5439 | 4.8528 | 5.049 | 4.841 | 4.3563 | 3.7454
37 | 38 | 2020 | Summer | S, [%] | Expected | - | 22.62% | 21.41% | 20.21% | 20.56% | 20.29% | 20.44% | 26.1% | 32.08% | 33.8% | 32.55% | 32.38% | 34.49% | 35.48% | 33.1% | 30.48% | 28.94% | 29.23% | 28.68% | 28.4% | 30.33% | 31.56% | 30.26% | 27.23% | 23.41%
38 | 37 | 2020 | Summer | S, [MVA] | Expected | - | 3.6018 | 3.4092 | 3.218 | 3.2749 | 3.2309 | 3.2553 | 4.1579 | 5.1113 | 5.3846 | 5.1827 | 5.157 | 5.4941 | 5.6533 | 5.2737 | 4.8538 | 4.6096 | 4.6569 | 4.5682 | 4.524 | 4.8324 | 5.0284 | 4.8215 | 4.3392 | 3.7302
38 | 37 | 2020 | Summer | S, [%] | Expected | - | 22.51% | 21.31% | 20.11% | 20.47% | 20.19% | 20.35% | 25.99% | 31.95% | 33.65% | 32.39% | 32.23% | 34.34% | 35.33% | 32.96% | 30.34% | 28.81% | 29.11% | 28.55% | 28.27% | 30.2% | 31.43% | 30.13% | 27.12% | 23.31%
39 | 40 | 2020 | Summer | P, [MW] | Expected | - | 2.6087 | 2.434 | 2.3562 | 2.3622 | 2.3686 | 2.4087 | 2.7503 | 3.1641 | 3.4113 | 3.5758 | 3.5937 | 3.6958 | 3.7385 | 3.5808 | 3.4696 | 3.2623 | 3.1991 | 3.1895 | 3.2486 | 3.4236 | 3.6435 | 3.4666 | 3.1689 | 2.782
39 | 40 | 2020 | Summer | P, [%] | Expected | - | 16.3% | 15.21% | 14.73% | 14.76% | 14.8% | 15.05% | 17.19% | 19.78% | 21.32% | 22.35% | 22.46% | 23.1% | 23.37% | 22.38% | 21.69% | 20.39% | 19.99% | 19.93% | 20.3% | 21.4% | 22.77% | 21.67% | 19.81% | 17.39%
40 | 39 | 2020 | Summer | P, [MW] | Expected | - | -2.6045 | -2.4301 | -2.3524 | -2.3584 | -2.3647 | -2.4049 | -2.7458 | -3.1587 | -3.4054 | -3.5695 | -3.5875 | -3.6893 | -3.7321 | -3.5747 | -3.4637 | -3.2569 | -3.1938 | -3.1842 | -3.2433 | -3.4179 | -3.6374 | -3.4609 | -3.1639 | -2.7777
40 | 39 | 2020 | Summer | P, [%] | Expected | - | 16.28% | 15.19% | 14.7% | 14.74% | 14.78% | 15.03% | 17.16% | 19.74% | 21.28% | 22.31% | 22.42% | 23.06% | 23.33% | 22.34% | 21.65% | 20.36% | 19.96% | 19.9% | 20.27% | 21.36% | 22.73% | 21.63% | 19.77% | 17.36%
39 | 40 | 2020 | Summer | Q, [MVAr] | Expected | - | 2.1412 | 2.1737 | 2.1687 | 2.1798 | 2.1789 | 2.1496 | 2.1578 | 2.1174 | 2.0796 | 2.0319 | 1.9596 | 1.939 | 1.8784 | 1.9156 | 1.9808 | 1.9788 | 2.0145 | 2.0193 | 1.9817 | 1.9125 | 1.7977 | 1.8378 | 1.8809 | 1.9753
39 | 40 | 2020 | Summer | Q, [%] | Expected | - | 13.38% | 13.59% | 13.55% | 13.62% | 13.62% | 13.44% | 13.49% | 13.23% | 13% | 12.7% | 12.25% | 12.12% | 11.74% | 11.97% | 12.38% | 12.37% | 12.59% | 12.62% | 12.39% | 11.95% | 11.24% | 11.49% | 11.76% | 12.35%
40 | 39 | 2020 | Summer | Q, [MVAr] | Expected | - | -2.0944 | -2.13 | -2.1266 | -2.1374 | -2.1363 | -2.1067 | -2.1075 | -2.0577 | -2.0141 | -1.9626 | -1.891 | -1.8677 | -1.8066 | -1.8478 | -1.9151 | -1.9189 | -1.9557 | -1.9607 | -1.9222 | -1.8493 | -1.7298 | -1.7748 | -1.8253 | -1.9276
40 | 39 | 2020 | Summer | Q, [%] | Expected | - | 0.1309 | 0.13312 | 0.13291 | 0.13359 | 0.13352 | 0.13167 | 0.13172 | 0.12861 | 0.12588 | 0.12266 | 0.11819 | 0.11673 | 0.11291 | 0.11549 | 0.11969 | 0.11993 | 0.12223 | 0.12255 | 0.12014 | 0.11558 | 0.10811 | 0.11092 | 0.11408 | 0.12047
39 | 40 | 2020 | Summer | S, [MVA] | Expected | - | 3.3756 | 3.264 | 3.2029 | 3.2152 | 3.2195 | 3.2298 | 3.4973 | 3.8089 | 3.9954 | 4.113 | 4.0961 | 4.1764 | 4.1839 | 4.0616 | 3.9969 | 3.8169 | 3.7821 | 3.7762 | 3.8069 | 3.9237 | 4.0655 | 3.9241 | 3.6855 | 3.4121
39 | 40 | 2020 | Summer | S, [%] | Expected | - | 21.1% | 20.4% | 20.02% | 20.09% | 20.12% | 20.19% | 21.86% | 23.81% | 24.97% | 25.71% | 25.6% | 26.1% | 26.15% | 25.39% | 24.98% | 23.86% | 23.64% | 23.6% | 23.79% | 24.52% | 25.41% | 24.53% | 23.03% | 21.33%
40 | 39 | 2020 | Summer | S, [MVA] | Expected | - | 3.3428 | 3.2321 | 3.1718 | 3.1837 | 3.188 | 3.1985 | 3.4629 | 3.7717 | 3.9566 | 4.0738 | 4.0582 | 4.1379 | 4.1464 | 4.0247 | 3.9597 | 3.7817 | 3.7467 | 3.7408 | 3.7717 | 3.8883 | 4.0305 | 3.8899 | 3.6531 | 3.3812
40 | 39 | 2020 | Summer | S, [%] | Expected | - | 20.89% | 20.2% | 19.82% | 19.9% | 19.92% | 19.99% | 21.64% | 23.57% | 24.73% | 25.46% | 25.36% | 25.86% | 25.91% | 25.15% | 24.75% | 23.64% | 23.42% | 23.38% | 23.57% | 24.3% | 25.19% | 24.31% | 22.83% | 21.13%
4 | 2 | 2020 | Winter | P, [MW] | 0 | 0 | -1.6129 | -1.5241 | -1.4876 | -1.4702 | -1.5625 | -1.9296 | -3.2419 | -3.9066 | -4.0575 | -4.0484 | -4.1975 | -4.1622 | -3.9112 | -3.8145 | -3.3782 | -3.0465 | -3.1274 | -3.4231 | -3.3677 | -3.2499 | -3.1866 | -2.9285 | -2.2741 | -1.9514
4 | 2 | 2020 | Winter | P, [%] | 0 | 0 | 7.68% | 7.258% | 7.084% | 7.001% | 7.44% | 9.188% | 15.44% | 18.6% | 19.32% | 19.28% | 19.99% | 19.82% | 18.62% | 18.16% | 16.09% | 14.51% | 14.89% | 16.3% | 16.04% | 15.48% | 15.17% | 13.95% | 10.83% | 9.292%
2 | 4 | 2020 | Winter | P, [MW] | 0 | 0 | 1.6155 | 1.5267 | 1.4902 | 1.4727 | 1.5651 | 1.9324 | 3.2458 | 3.9115 | 4.0626 | 4.0535 | 4.2028 | 4.1674 | 3.916 | 3.8192 | 3.3822 | 3.0501 | 3.1311 | 3.4271 | 3.3716 | 3.2538 | 3.1903 | 2.932 | 2.2772 | 1.9543
2 | 4 | 2020 | Winter | P, [%] | 0 | 0 | 7.693% | 7.27% | 7.096% | 7.013% | 7.453% | 9.202% | 15.46% | 18.63% | 19.35% | 19.3% | 20.01% | 19.84% | 18.65% | 18.19% | 16.11% | 14.52% | 14.91% | 16.32% | 16.06% | 15.49% | 15.19% | 13.96% | 10.84% | 9.306%
4 | 2 | 2020 | Winter | Q, [MVAr] | 0 | 0 | 3.293 | 3.2927 | 3.2843 | 3.2826 | 3.2793 | 3.2735 | 3.0781 | 3.1038 | 3.1163 | 3.0848 | 3.0998 | 3.0768 | 3.0244 | 3.0721 | 3.0046 | 2.9769 | 3.0202 | 2.9445 | 2.9484 | 3.0561 | 3.0055 | 3.0635 | 3.2613 | 3.3033
4 | 2 | 2020 | Winter | Q, [%] | 0 | 0 | 15.68% | 15.68% | 15.64% | 15.63% | 15.62% | 15.59% | 14.66% | 14.78% | 14.84% | 14.69% | 14.76% | 14.65% | 14.4% | 14.63% | 14.31% | 14.18% | 14.38% | 14.02% | 14.04% | 14.55% | 14.31% | 14.59% | 15.53% | 15.73%
2 | 4 | 2020 | Winter | Q, [MVAr] | 0 | 0 | -3.2936 | -3.2934 | -3.285 | -3.2833 | -3.28 | -3.2739 | -3.077 | -3.1014 | -3.1135 | -3.0821 | -3.0968 | -3.0739 | -3.0221 | -3.07 | -3.0034 | -2.9763 | -3.0194 | -2.9433 | -2.9472 | -3.055 | -3.0046 | -3.063 | -3.2613 | -3.3035
2 | 4 | 2020 | Winter | Q, [%] | 0 | 0 | 15.68% | 15.68% | 15.64% | 15.63% | 15.62% | 15.59% | 14.65% | 14.77% | 14.83% | 14.68% | 14.75% | 14.64% | 14.39% | 14.62% | 14.3% | 14.17% | 14.38% | 14.02% | 14.03% | 14.55% | 14.31% | 14.59% | 15.53% | 15.73%
4 | 2 | 2020 | Winter | S, [MVA] | 0 | 0 | 3.6668 | 3.6284 | 3.6055 | 3.5968 | 3.6325 | 3.7999 | 4.4704 | 4.9895 | 5.1161 | 5.0898 | 5.2181 | 5.176 | 4.9441 | 4.8978 | 4.521 | 4.2595 | 4.3476 | 4.5153 | 4.4759 | 4.4611 | 4.3803 | 4.2381 | 3.9759 | 3.8366
4 | 2 | 2020 | Winter | S, [%] | 0 | 0 | 17.46% | 17.28% | 17.17% | 17.13% | 17.3% | 18.09% | 21.29% | 23.76% | 24.36% | 24.24% | 24.85% | 24.65% | 23.54% | 23.32% | 21.53% | 20.28% | 20.7% | 21.5% | 21.31% | 21.24% | 20.86% | 20.18% | 18.93% | 18.27%
2 | 4 | 2020 | Winter | S, [MVA] | 0 | 0 | 3.6685 | 3.6301 | 3.6072 | 3.5985 | 3.6343 | 3.8016 | 4.4725 | 4.9918 | 5.1185 | 5.0922 | 5.2205 | 5.1784 | 4.9465 | 4.9001 | 4.5232 | 4.2616 | 4.3497 | 4.5175 | 4.4781 | 4.4632 | 4.3824 | 4.2401 | 3.9776 | 3.8383
2 | 4 | 2020 | Winter | S, [%] | 0 | 0 | 17.47% | 17.29% | 17.18% | 17.14% | 17.31% | 18.1% | 21.3% | 23.77% | 24.37% | 24.25% | 24.86% | 24.66% | 23.55% | 23.33% | 21.54% | 20.29% | 20.71% | 21.51% | 21.32% | 21.25% | 20.87% | 20.19% | 18.94% | 18.28%
5 | 4 | 2020 | Winter | P, [MW] | 0 | 0 | -1.6111 | -1.5224 | -1.4859 | -1.4684 | -1.5607 | -1.9276 | -3.2393 | -3.9033 | -4.0541 | -4.045 | -4.1939 | -4.1587 | -3.908 | -3.8113 | -3.3755 | -3.0441 | -3.1249 | -3.4204 | -3.365 | -3.2472 | -3.184 | -2.9261 | -2.272 | -1.9494
5 | 4 | 2020 | Winter | P, [%] | 0 | 0 | 7.005% | 6.619% | 6.46% | 6.384% | 6.786% | 8.381% | 14.08% | 16.97% | 17.63% | 17.59% | 18.23% | 18.08% | 16.99% | 16.57% | 14.68% | 13.24% | 13.59% | 14.87% | 14.63% | 14.12% | 13.84% | 12.72% | 9.878% | 8.476%
4 | 5 | 2020 | Winter | P, [MW] | 0 | 0 | 1.6129 | 1.5241 | 1.4876 | 1.4702 | 1.5625 | 1.9296 | 3.2419 | 3.9066 | 4.0575 | 4.0484 | 4.1975 | 4.1622 | 3.9112 | 3.8145 | 3.3782 | 3.0465 | 3.1274 | 3.4231 | 3.3677 | 3.2499 | 3.1866 | 2.9285 | 2.2741 | 1.9514
4 | 5 | 2020 | Winter | P, [%] | 0 | 0 | 7.013% | 6.627% | 6.468% | 6.392% | 6.793% | 8.389% | 14.1% | 16.99% | 17.64% | 17.6% | 18.25% | 18.1% | 17.01% | 16.58% | 14.69% | 13.25% | 13.6% | 14.88% | 14.64% | 14.13% | 13.85% | 12.73% | 9.887% | 8.484%
5 | 4 | 2020 | Winter | Q, [MVAr] | 0 | 0 | 3.2129 | 3.2127 | 3.2043 | 3.2025 | 3.1993 | 3.1935 | 2.998 | 3.024 | 3.0365 | 3.0051 | 3.0202 | 2.997 | 2.9445 | 2.9923 | 2.9245 | 2.8967 | 2.9401 | 2.8644 | 2.8683 | 2.9762 | 2.9255 | 2.9835 | 3.1814 | 3.2233
5 | 4 | 2020 | Winter | Q, [%] | 0 | 0 | 13.97% | 13.97% | 13.93% | 13.92% | 13.91% | 13.88% | 13.03% | 13.15% | 13.2% | 13.07% | 13.13% | 13.03% | 12.8% | 13.01% | 12.72% | 12.59% | 12.78% | 12.45% | 12.47% | 12.94% | 12.72% | 12.97% | 13.83% | 14.01%
4 | 5 | 2020 | Winter | Q, [MVAr] | 0 | 0 | -3.293 | -3.2927 | -3.2843 | -3.2826 | -3.2793 | -3.2735 | -3.0781 | -3.1038 | -3.1163 | -3.0848 | -3.0998 | -3.0768 | -3.0244 | -3.0721 | -3.0046 | -2.9769 | -3.0202 | -2.9445 | -2.9484 | -3.0561 | -3.0055 | -3.0635 | -3.2613 | -3.3033
4 | 5 | 2020 | Winter | Q, [%] | 0 | 0 | 14.32% | 14.32% | 14.28% | 14.27% | 14.26% | 14.23% | 13.38% | 13.49% | 13.55% | 13.41% | 13.48% | 13.38% | 13.15% | 13.36% | 13.06% | 12.94% | 13.13% | 12.8% | 12.82% | 13.29% | 13.07% | 13.32% | 14.18% | 14.36%
5 | 4 | 2020 | Winter | S, [MVA] | 0 | 0 | 3.5942 | 3.5551 | 3.532 | 3.5231 | 3.5597 | 3.7302 | 4.4137 | 4.9377 | 5.0652 | 5.0391 | 5.1682 | 5.1261 | 4.8931 | 4.8456 | 4.4662 | 4.2021 | 4.2905 | 4.4614 | 4.4216 | 4.4048 | 4.3239 | 4.1789 | 3.9093 | 3.7669
5 | 4 | 2020 | Winter | S, [%] | 0 | 0 | 15.63% | 15.46% | 15.36% | 15.32% | 15.48% | 16.22% | 19.19% | 21.47% | 22.02% | 21.91% | 22.47% | 22.29% | 21.27% | 21.07% | 19.42% | 18.27% | 18.65% | 19.4% | 19.22% | 19.15% | 18.8% | 18.17% | 17% | 16.38%
4 | 5 | 2020 | Winter | S, [MVA] | 0 | 0 | 3.6668 | 3.6284 | 3.6055 | 3.5968 | 3.6325 | 3.7999 | 4.4704 | 4.9895 | 5.1161 | 5.0898 | 5.2181 | 5.176 | 4.9441 | 4.8978 | 4.521 | 4.2595 | 4.3476 | 4.5153 | 4.4759 | 4.4611 | 4.3803 | 4.2381 | 3.9759 | 3.8366
4 | 5 | 2020 | Winter | S, [%] | 0 | 0 | 15.94% | 15.78% | 15.68% | 15.64% | 15.79% | 16.52% | 19.44% | 21.69% | 22.24% | 22.13% | 22.69% | 22.5% | 21.5% | 21.29% | 19.66% | 18.52% | 18.9% | 19.63% | 19.46% | 19.4% | 19.04% | 18.43% | 17.29% | 16.68%
7 | 5 | 2020 | Winter | P, [MW] | 0 | 0 | -1.0063e-07 | -1.1146e-07 | -1.1321e-07 | -1.1172e-07 | -9.944e-08 | -6.3208e-08 | 3.7206e-08 | 5.4273e-08 | 5.6839e-08 | 7.0279e-08 | 6.8831e-08 | 5.7725e-08 | 6.1789e-08 | 5.2052e-08 | 4.1218e-08 | 2.9582e-08 | 2.6188e-08 | 1.2089e-08 | 4.9745e-08 | 4.9934e-08 | 1.1242e-08 | 3.634e-08 | -3.4708e-08 | -8.0957e-08
7 | 5 | 2020 | Winter | P, [%] | 0 | 0 | 4.375e-07% | 4.846e-07% | 4.922e-07% | 4.857e-07% | 4.323e-07% | 2.748e-07% | 1.618e-07% | 2.36e-07% | 2.471e-07% | 3.056e-07% | 2.993e-07% | 2.51e-07% | 2.686e-07% | 2.263e-07% | 1.792e-07% | 1.286e-07% | 1.139e-07% | 5.256e-08% | 2.163e-07% | 2.171e-07% | 4.888e-08% | 1.58e-07% | 1.509e-07% | 3.52e-07%
5 | 7 | 2020 | Winter | P, [MW] | 0 | 0 | 3.2589e-07 | 3.3662e-07 | 3.3839e-07 | 3.3691e-07 | 3.2472e-07 | 2.8872e-07 | 1.8965e-07 | 1.7316e-07 | 1.7075e-07 | 1.5715e-07 | 1.5866e-07 | 1.6996e-07 | 1.6587e-07 | 1.7536e-07 | 1.8584e-07 | 1.9725e-07 | 2.0057e-07 | 2.1493e-07 | 1.771e-07 | 1.766e-07 | 2.1532e-07 | 1.8999e-07 | 2.6037e-07 | 3.064e-07
5 | 7 | 2020 | Winter | P, [%] | 0 | 0 | 1.417e-06% | 1.464e-06% | 1.471e-06% | 1.465e-06% | 1.412e-06% | 1.255e-06% | 8.246e-07% | 7.529e-07% | 7.424e-07% | 6.832e-07% | 6.898e-07% | 7.389e-07% | 7.212e-07% | 7.624e-07% | 8.08e-07% | 8.576e-07% | 8.72e-07% | 9.345e-07% | 7.7e-07% | 7.678e-07% | 9.362e-07% | 8.26e-07% | 1.132e-06% | 1.332e-06%
7 | 5 | 2020 | Winter | Q, [MVAr] | 0 | 0 | -2.7243e-13 | -5.4395e-13 | 2.3507e-13 | 1.231e-13 | 1.2969e-12 | 1.039e-12 | -8.8035e-13 | -1.2729e-12 | -8.0079e-13 | -1.6924e-13 | 3.4837e-13 | 7.0377e-13 | 3.6664e-13 | 1.4337e-13 | -4.0284e-14 | -2.4595e-13 | 9.7667e-13 | 7.2951e-13 | 6.2053e-13 | -5.6745e-13 | 6.489e-13 | -2.1482e-13 | 1.6082e-12 | -1.1906e-12
7 | 5 | 2020 | Winter | Q, [%] | 0 | 0 | 1.184e-12% | 2.365e-12% | 1.022e-12% | 5.352e-13% | 5.639e-12% | 4.517e-12% | 3.828e-12% | 5.535e-12% | 3.482e-12% | 7.358e-13% | 1.515e-12% | 3.06e-12% | 1.594e-12% | 6.234e-13% | 1.751e-13% | 1.069e-12% | 4.246e-12% | 3.172e-12% | 2.698e-12% | 2.467e-12% | 2.821e-12% | 9.34e-13% | 6.992e-12% | 5.176e-12%
5 | 7 | 2020 | Winter | Q, [MVAr] | 0 | 0 | -0.081261 | -0.081226 | -0.081234 | -0.081237 | -0.08127 | -0.081353 | -0.08184 | -0.082045 | -0.082103 | -0.082042 | -0.082066 | -0.082135 | -0.082127 | -0.08204 | -0.081911 | -0.081829 | -0.081801 | -0.081896 | -0.081834 | -0.081723 | -0.081733 | -0.081646 | -0.081408 | -0.081329
5 | 7 | 2020 | Winter | Q, [%] | 0 | 0 | 0.3533% | 0.3532% | 0.3532% | 0.3532% | 0.3533% | 0.3537% | 0.3558% | 0.3567% | 0.357% | 0.3567% | 0.3568% | 0.3571% | 0.3571% | 0.3567% | 0.3561% | 0.3558% | 0.3557% | 0.3561% | 0.3558% | 0.3553% | 0.3554% | 0.355% | 0.3539% | 0.3536%
7 | 5 | 2020 | Winter | S, [MVA] | 0 | 0 | 1.0063e-07 | 1.1146e-07 | 1.1321e-07 | 1.1172e-07 | 9.944e-08 | 6.3208e-08 | 3.7206e-08 | 5.4273e-08 | 5.6839e-08 | 7.0279e-08 | 6.8831e-08 | 5.7725e-08 | 6.1789e-08 | 5.2052e-08 | 4.1218e-08 | 2.9582e-08 | 2.6188e-08 | 1.2089e-08 | 4.9745e-08 | 4.9934e-08 | 1.1242e-08 | 3.634e-08 | 3.4708e-08 | 8.0957e-08
7 | 5 | 2020 | Winter | S, [%] | 0 | 0 | 4.375e-07% | 4.846e-07% | 4.922e-07% | 4.857e-07% | 4.323e-07% | 2.748e-07% | 1.618e-07% | 2.36e-07% | 2.471e-07% | 3.056e-07% | 2.993e-07% | 2.51e-07% | 2.686e-07% | 2.263e-07% | 1.792e-07% | 1.286e-07% | 1.139e-07% | 5.256e-08% | 2.163e-07% | 2.171e-07% | 4.888e-08% | 1.58e-07% | 1.509e-07% | 3.52e-07%
5 | 7 | 2020 | Winter | S, [MVA] | 0 | 0 | 0.081261 | 0.081226 | 0.081234 | 0.081237 | 0.08127 | 0.081353 | 0.08184 | 0.082045 | 0.082103 | 0.082042 | 0.082066 | 0.082135 | 0.082127 | 0.08204 | 0.081911 | 0.081829 | 0.081801 | 0.081896 | 0.081834 | 0.081723 | 0.081733 | 0.081646 | 0.081408 | 0.081329
5 | 7 | 2020 | Winter | S, [%] | 0 | 0 | 0.3533% | 0.3532% | 0.3532% | 0.3532% | 0.3533% | 0.3537% | 0.3558% | 0.3567% | 0.357% | 0.3567% | 0.3568% | 0.3571% | 0.3571% | 0.3567% | 0.3561% | 0.3558% | 0.3557% | 0.3561% | 0.3558% | 0.3553% | 0.3554% | 0.355% | 0.3539% | 0.3536%
10 | 15 | 2020 | Winter | P, [MW] | 0 | 0 | 1.1913 | 1.1314 | 1.068 | 1.0576 | 1.0826 | 1.2087 | 1.5667 | 1.9049 | 2.1174 | 2.1976 | 2.1465 | 2.0917 | 2.0663 | 1.9698 | 1.805 | 1.8446 | 2.0846 | 2.4902 | 2.3671 | 2.1733 | 2.1134 | 1.9366 | 1.6965 | 1.4649
10 | 15 | 2020 | Winter | P, [%] | 0 | 0 | 5.673% | 5.388% | 5.086% | 5.036% | 5.155% | 5.756% | 7.46% | 9.071% | 10.08% | 10.46% | 10.22% | 9.96% | 9.839% | 9.38% | 8.595% | 8.784% | 9.927% | 11.86% | 11.27% | 10.35% | 10.06% | 9.222% | 8.079% | 6.976%
15 | 10 | 2020 | Winter | P, [MW] | 0 | 0 | -1.1884 | -1.1285 | -1.0651 | -1.0546 | -1.0797 | -1.2058 | -1.5636 | -1.9017 | -2.114 | -2.1942 | -2.1432 | -2.0883 | -2.0631 | -1.9667 | -1.802 | -1.8415 | -2.0813 | -2.4864 | -2.3633 | -2.1698 | -2.11 | -1.9333 | -1.6933 | -1.4618
15 | 10 | 2020 | Winter | P, [%] | 0 | 0 | 5.659% | 5.374% | 5.072% | 5.022% | 5.141% | 5.742% | 7.446% | 9.056% | 10.07% | 10.45% | 10.21% | 9.944% | 9.824% | 9.365% | 8.581% | 8.769% | 9.911% | 11.84% | 11.25% | 10.33% | 10.05% | 9.206% | 8.063% | 6.961%
10 | 15 | 2020 | Winter | Q, [MVAr] | 0 | 0 | -3.678 | -3.7142 | -3.7256 | -3.7068 | -3.7104 | -3.6799 | -3.6667 | -3.5966 | -3.5534 | -3.5542 | -3.5393 | -3.6436 | -3.4388 | -3.4141 | -3.505 | -3.5235 | -3.5349 | -3.663 | -3.6645 | -3.6246 | -3.6074 | -3.6339 | -3.6862 | -3.6844
10 | 15 | 2020 | Winter | Q, [%] | 0 | 0 | 17.51% | 17.69% | 17.74% | 17.65% | 17.67% | 17.52% | 17.46% | 17.13% | 16.92% | 16.92% | 16.85% | 17.35% | 16.38% | 16.26% | 16.69% | 16.78% | 16.83% | 17.44% | 17.45% | 17.26% | 17.18% | 17.3% | 17.55% | 17.54%
15 | 10 | 2020 | Winter | Q, [MVAr] | 0 | 0 | 3.6777 | 3.714 | 3.7254 | 3.7066 | 3.7101 | 3.6797 | 3.6667 | 3.5968 | 3.5537 | 3.5547 | 3.5396 | 3.6441 | 3.4388 | 3.414 | 3.5049 | 3.5234 | 3.5351 | 3.6639 | 3.6653 | 3.6251 | 3.6079 | 3.6342 | 3.6864 | 3.6843
15 | 10 | 2020 | Winter | Q, [%] | 0 | 0 | 17.51% | 17.69% | 17.74% | 17.65% | 17.67% | 17.52% | 17.46% | 17.13% | 16.92% | 16.93% | 16.86% | 17.35% | 16.38% | 16.26% | 16.69% | 16.78% | 16.83% | 17.45% | 17.45% | 17.26% | 17.18% | 17.31% | 17.55% | 17.54%
10 | 15 | 2020 | Winter | S, [MVA] | 0 | 0 | 3.8661 | 3.8827 | 3.8757 | 3.8547 | 3.8651 | 3.8734 | 3.9874 | 4.0699 | 4.1364 | 4.1788 | 4.1393 | 4.2013 | 4.0118 | 3.9415 | 3.9425 | 3.9771 | 4.1038 | 4.4293 | 4.3625 | 4.2262 | 4.1809 | 4.1177 | 4.0579 | 3.9649
10 | 15 | 2020 | Winter | S, [%] | 0 | 0 | 18.41% | 18.49% | 18.46% | 18.36% | 18.41% | 18.44% | 18.99% | 19.38% | 19.7% | 19.9% | 19.71% | 20.01% | 19.1% | 18.77% | 18.77% | 18.94% | 19.54% | 21.09% | 20.77% | 20.12% | 19.91% | 19.61% | 19.32% | 18.88%
15 | 10 | 2020 | Winter | S, [MVA] | 0 | 0 | 3.865 | 3.8817 | 3.8747 | 3.8537 | 3.864 | 3.8722 | 3.9862 | 4.0686 | 4.135 | 4.1773 | 4.1379 | 4.2 | 4.0102 | 3.9399 | 3.941 | 3.9756 | 4.1023 | 4.428 | 4.3612 | 4.2249 | 4.1795 | 4.1164 | 4.0567 | 3.9637
15 | 10 | 2020 | Winter | S, [%] | 0 | 0 | 18.4% | 18.48% | 18.45% | 18.35% | 18.4% | 18.44% | 18.98% | 19.37% | 19.69% | 19.89% | 19.7% | 20% | 19.1% | 18.76% | 18.77% | 18.93% | 19.53% | 21.09% | 20.77% | 20.12% | 19.9% | 19.6% | 19.32% | 18.87%
10 | 11 | 2020 | Winter | P, [MW] | 0 | 0 | 0.31402 | 0.24626 | 0.2107 | 0.20932 | 0.22737 | 0.37876 | 0.65369 | 0.79114 | 0.53948 | 0.22764 | 0.9083 | 0.89232 | 0.87219 | 0.81586 | 0.73052 | 0.76373 | 0.85747 | 1.1175 | 1.0324 | 0.93904 | 0.8943 | 0.87714 | 0.71341 | 0.54384
10 | 11 | 2020 | Winter | P, [%] | 0 | 0 | 1.365% | 1.071% | 0.9161% | 0.9101% | 0.9886% | 1.647% | 2.842% | 3.44% | 2.346% | 0.9898% | 3.949% | 3.88% | 3.792% | 3.547% | 3.176% | 3.321% | 3.728% | 4.859% | 4.489% | 4.083% | 3.888% | 3.814% | 3.102% | 2.365%
11 | 10 | 2020 | Winter | P, [MW] | 0 | 0 | -0.31109 | -0.24331 | -0.20773 | -0.20637 | -0.22441 | -0.37572 | -0.65061 | -0.78826 | -0.53675 | -0.22501 | -0.90553 | -0.88929 | -0.86943 | -0.81308 | -0.72769 | -0.76089 | -0.85461 | -1.1145 | -1.0294 | -0.93616 | -0.8914 | -0.87413 | -0.71036 | -0.54081
11 | 10 | 2020 | Winter | P, [%] | 0 | 0 | 1.353% | 1.058% | 0.9032% | 0.8972% | 0.9757% | 1.634% | 2.829% | 3.427% | 2.334% | 0.9783% | 3.937% | 3.866% | 3.78% | 3.535% | 3.164% | 3.308% | 3.716% | 4.846% | 4.476% | 4.07% | 3.876% | 3.801% | 3.089% | 2.351%
10 | 11 | 2020 | Winter | Q, [MVAr] | 0 | 0 | -4.6685 | -4.6936 | -4.7041 | -4.6909 | -4.7046 | -4.7524 | -4.7568 | -4.5793 | -4.4978 | -4.4431 | -4.474 | -4.6878 | -4.4664 | -4.4947 | -4.5544 | -4.5556 | -4.5529 | -4.5826 | -4.5749 | -4.5608 | -4.5797 | -4.6683 | -4.7235 | -4.731
10 | 11 | 2020 | Winter | Q, [%] | 0 | 0 | 20.3% | 20.41% | 20.45% | 20.4% | 20.45% | 20.66% | 20.68% | 19.91% | 19.56% | 19.32% | 19.45% | 20.38% | 19.42% | 19.54% | 19.8% | 19.81% | 19.8% | 19.92% | 19.89% | 19.83% | 19.91% | 20.3% | 20.54% | 20.57%
11 | 10 | 2020 | Winter | Q, [MVAr] | 0 | 0 | 4.589 | 4.6141 | 4.6247 | 4.6114 | 4.6251 | 4.6729 | 4.6772 | 4.4995 | 4.4177 | 4.3629 | 4.394 | 4.6081 | 4.3863 | 4.4147 | 4.4745 | 4.4757 | 4.4729 | 4.5026 | 4.495 | 4.4809 | 4.4998 | 4.5886 | 4.6439 | 4.6515
11 | 10 | 2020 | Winter | Q, [%] | 0 | 0 | 19.95% | 20.06% | 20.11% | 20.05% | 20.11% | 20.32% | 20.34% | 19.56% | 19.21% | 18.97% | 19.1% | 20.04% | 19.07% | 19.19% | 19.45% | 19.46% | 19.45% | 19.58% | 19.54% | 19.48% | 19.56% | 19.95% | 20.19% | 20.22%
10 | 11 | 2020 | Winter | S, [MVA] | 0 | 0 | 4.6791 | 4.7001 | 4.7088 | 4.6956 | 4.7101 | 4.7674 | 4.8015 | 4.6472 | 4.53 | 4.4489 | 4.5653 | 4.772 | 4.5508 | 4.5681 | 4.6126 | 4.6192 | 4.6329 | 4.7169 | 4.69 | 4.6565 | 4.6662 | 4.75 | 4.7771 | 4.7622
10 | 11 | 2020 | Winter | S, [%] | 0 | 0 | 20.34% | 20.44% | 20.47% | 20.42% | 20.48% | 20.73% | 20.88% | 20.21% | 19.7% | 19.34% | 19.85% | 20.75% | 19.79% | 19.86% | 20.05% | 20.08% | 20.14% | 20.51% | 20.39% | 20.25% | 20.29% | 20.65% | 20.77% | 20.71%
11 | 10 | 2020 | Winter | S, [MVA] | 0 | 0 | 4.5995 | 4.6205 | 4.6293 | 4.616 | 4.6306 | 4.6879 | 4.7223 | 4.568 | 4.4502 | 4.3687 | 4.4863 | 4.6931 | 4.4717 | 4.4889 | 4.5333 | 4.54 | 4.5539 | 4.6385 | 4.6114 | 4.5776 | 4.5873 | 4.6711 | 4.6979 | 4.6828
11 | 10 | 2020 | Winter | S, [%] | 0 | 0 | 20% | 20.09% | 20.13% | 20.07% | 20.13% | 20.38% | 20.53% | 19.86% | 19.35% | 18.99% | 19.51% | 20.4% | 19.44% | 19.52% | 19.71% | 19.74% | 19.8% | 20.17% | 20.05% | 19.9% | 19.94% | 20.31% | 20.43% | 20.36%
10 | 23 | 2020 | Winter | P, [MW] | 0 | 0 | 6.1681 | 5.8074 | 5.6353 | 5.6763 | 5.7372 | 6.192 | 7.1149 | 8.4338 | 8.8928 | 9.1261 | 9.1342 | 7.8422 | 9.1449 | 8.9425 | 8.3739 | 8.4084 | 8.6008 | 9.0159 | 8.7686 | 8.5996 | 8.3873 | 7.8444 | 7.1356 | 6.6437
10 | 23 | 2020 | Winter | P, [%] | 0 | 0 | 17.62% | 16.59% | 16.1% | 16.22% | 16.39% | 17.69% | 20.33% | 24.1% | 25.41% | 26.07% | 26.1% | 22.41% | 26.13% | 25.55% | 23.93% | 24.02% | 24.57% | 25.76% | 25.05% | 24.57% | 23.96% | 22.41% | 20.39% | 18.98%
23 | 10 | 2020 | Winter | P, [MW] | 0 | 0 | -6.164 | -5.8034 | -5.6314 | -5.6724 | -5.7333 | -6.1879 | -7.1102 | -8.428 | -8.8866 | -9.1198 | -9.1278 | -7.8371 | -9.1385 | -8.9363 | -8.3683 | -8.4026 | -8.5948 | -9.0095 | -8.7624 | -8.5936 | -8.3815 | -7.8391 | -7.1308 | -6.6392
23 | 10 | 2020 | Winter | P, [%] | 0 | 0 | 17.61% | 16.58% | 16.09% | 16.21% | 16.38% | 17.68% | 20.31% | 24.08% | 25.39% | 26.06% | 26.08% | 22.39% | 26.11% | 25.53% | 23.91% | 24.01% | 24.56% | 25.74% | 25.04% | 24.55% | 23.95% | 22.4% | 20.37% | 18.97%
10 | 23 | 2020 | Winter | Q, [MVAr] | 0 | 0 | 4.852 | 5.0059 | 5.0875 | 5.034 | 5.0405 | 4.8454 | 4.4974 | 3.793 | 3.5579 | 3.4347 | 3.4768 | 3.7448 | 3.4181 | 3.4789 | 3.7768 | 3.8128 | 3.8481 | 3.7088 | 3.8321 | 3.8691 | 3.9863 | 4.1681 | 4.5386 | 4.7034
10 | 23 | 2020 | Winter | Q, [%] | 0 | 0 | 13.86% | 14.3% | 14.54% | 14.38% | 14.4% | 13.84% | 12.85% | 10.84% | 10.17% | 9.814% | 9.934% | 10.7% | 9.766% | 9.94% | 10.79% | 10.89% | 10.99% | 10.6% | 10.95% | 11.05% | 11.39% | 11.91% | 12.97% | 13.44%
23 | 10 | 2020 | Winter | Q, [MVAr] | 0 | 0 | -4.9358 | -5.0899 | -5.1715 | -5.1181 | -5.1245 | -4.9292 | -4.5805 | -3.875 | -3.6394 | -3.5159 | -3.558 | -3.8276 | -3.4993 | -3.5604 | -3.8588 | -3.8947 | -3.9298 | -3.7901 | -3.9136 | -3.9508 | -4.0682 | -4.2505 | -4.6216 | -4.7868
23 | 10 | 2020 | Winter | Q, [%] | 0 | 0 | 14.1% | 14.54% | 14.78% | 14.62% | 14.64% | 14.08% | 13.09% | 11.07% | 10.4% | 10.05% | 10.17% | 10.94% | 9.998% | 10.17% | 11.03% | 11.13% | 11.23% | 10.83% | 11.18% | 11.29% | 11.62% | 12.14% | 13.2% | 13.68%
10 | 23 | 2020 | Winter | S, [MVA] | 0 | 0 | 7.8478 | 7.6671 | 7.592 | 7.587 | 7.6369 | 7.8625 | 8.4172 | 9.2475 | 9.5781 | 9.7511 | 9.7735 | 8.6904 | 9.7628 | 9.5954 | 9.1862 | 9.2325 | 9.4224 | 9.7489 | 9.5694 | 9.4299 | 9.2864 | 8.883 | 8.4567 | 8.1401
10 | 23 | 2020 | Winter | S, [%] | 0 | 0 | 22.42% | 21.91% | 21.69% | 21.68% | 21.82% | 22.46% | 24.05% | 26.42% | 27.37% | 27.86% | 27.92% | 24.83% | 27.89% | 27.42% | 26.25% | 26.38% | 26.92% | 27.85% | 27.34% | 26.94% | 26.53% | 25.38% | 24.16% | 23.26%
23 | 10 | 2020 | Winter | S, [MVA] | 0 | 0 | 7.8966 | 7.7192 | 7.6457 | 7.6401 | 7.6897 | 7.9111 | 8.4578 | 9.2762 | 9.603 | 9.774 | 9.7967 | 8.7219 | 9.7855 | 9.6195 | 9.2151 | 9.2614 | 9.4506 | 9.7743 | 9.5967 | 9.4583 | 9.3166 | 8.9173 | 8.4975 | 8.1849
23 | 10 | 2020 | Winter | S, [%] | 0 | 0 | 22.56% | 22.05% | 21.84% | 21.83% | 21.97% | 22.6% | 24.17% | 26.5% | 27.44% | 27.93% | 27.99% | 24.92% | 27.96% | 27.48% | 26.33% | 26.46% | 27% | 27.93% | 27.42% | 27.02% | 26.62% | 25.48% | 24.28% | 23.39%
11 | 12 | 2020 | Winter | P, [MW] | 0 | 0 | 0.31109 | 0.24331 | 0.20773 | 0.20637 | 0.2244 | 0.37572 | 0.65061 | 0.78826 | 0.53675 | 0.22501 | 0.90553 | 0.88929 | 0.86944 | 0.81308 | 0.72769 | 0.76089 | 0.85461 | 1.1145 | 1.0294 | 0.93616 | 0.8914 | 0.87413 | 0.71036 | 0.54081
11 | 12 | 2020 | Winter | P, [%] | 0 | 0 | 1.481% | 1.159% | 0.9892% | 0.9827% | 1.069% | 1.789% | 3.098% | 3.754% | 2.556% | 1.071% | 4.312% | 4.235% | 4.14% | 3.872% | 3.465% | 3.623% | 4.07% | 5.307% | 4.902% | 4.458% | 4.245% | 4.163% | 3.383% | 2.575%
12 | 11 | 2020 | Winter | P, [MW] | 0 | 0 | -0.30696 | -0.23914 | -0.20354 | -0.20221 | -0.22022 | -0.37143 | -0.64626 | -0.7842 | -0.5329 | -0.22131 | -0.90162 | -0.885 | -0.86555 | -0.80916 | -0.72369 | -0.75688 | -0.85058 | -1.1104 | -1.0253 | -0.93208 | -0.88731 | -0.86988 | -0.70606 | -0.53654
12 | 11 | 2020 | Winter | P, [%] | 0 | 0 | 1.462% | 1.139% | 0.9693% | 0.9629% | 1.049% | 1.769% | 3.077% | 3.734% | 2.538% | 1.054% | 4.293% | 4.214% | 4.122% | 3.853% | 3.446% | 3.604% | 4.05% | 5.287% | 4.882% | 4.438% | 4.225% | 4.142% | 3.362% | 2.555%
11 | 12 | 2020 | Winter | Q, [MVAr] | 0 | 0 | -4.589 | -4.6141 | -4.6247 | -4.6114 | -4.6251 | -4.6729 | -4.6772 | -4.4995 | -4.4177 | -4.3629 | -4.394 | -4.6081 | -4.3863 | -4.4147 | -4.4745 | -4.4757 | -4.4729 | -4.5026 | -4.495 | -4.4809 | -4.4998 | -4.5886 | -4.6439 | -4.6515
11 | 12 | 2020 | Winter | Q, [%] | 0 | 0 | 21.85% | 21.97% | 22.02% | 21.96% | 22.02% | 22.25% | 22.27% | 21.43% | 21.04% | 20.78% | 20.92% | 21.94% | 20.89% | 21.02% | 21.31% | 21.31% | 21.3% | 21.44% | 21.4% | 21.34% | 21.43% | 21.85% | 22.11% | 22.15%
12 | 11 | 2020 | Winter | Q, [MVAr] | 0 | 0 | 4.5904 | 4.6156 | 4.6262 | 4.6129 | 4.6266 | 4.6745 | 4.679 | 4.5008 | 4.4188 | 4.3638 | 4.3951 | 4.6097 | 4.3874 | 4.4158 | 4.4757 | 4.477 | 4.4742 | 4.5041 | 4.4964 | 4.4822 | 4.5012 | 4.5902 | 4.6456 | 4.6531
12 | 11 | 2020 | Winter | Q, [%] | 0 | 0 | 21.86% | 21.98% | 22.03% | 21.97% | 22.03% | 22.26% | 22.28% | 21.43% | 21.04% | 20.78% | 20.93% | 21.95% | 20.89% | 21.03% | 21.31% | 21.32% | 21.31% | 21.45% | 21.41% | 21.34% | 21.43% | 21.86% | 22.12% | 22.16%
11 | 12 | 2020 | Winter | S, [MVA] | 0 | 0 | 4.5995 | 4.6205 | 4.6293 | 4.616 | 4.6306 | 4.6879 | 4.7223 | 4.568 | 4.4502 | 4.3687 | 4.4863 | 4.6931 | 4.4717 | 4.4889 | 4.5333 | 4.54 | 4.5539 | 4.6385 | 4.6114 | 4.5776 | 4.5873 | 4.6711 | 4.6979 | 4.6828
11 | 12 | 2020 | Winter | S, [%] | 0 | 0 | 21.9% | 22% | 22.04% | 21.98% | 22.05% | 22.32% | 22.49% | 21.75% | 21.19% | 20.8% | 21.36% | 22.35% | 21.29% | 21.38% | 21.59% | 21.62% | 21.69% | 22.09% | 21.96% | 21.8% | 21.84% | 22.24% | 22.37% | 22.3%
12 | 11 | 2020 | Winter | S, [MVA] | 0 | 0 | 4.6006 | 4.6218 | 4.6306 | 4.6173 | 4.6319 | 4.6893 | 4.7234 | 4.5686 | 4.4508 | 4.3694 | 4.4866 | 4.6939 | 4.472 | 4.4893 | 4.5339 | 4.5405 | 4.5544 | 4.6389 | 4.6118 | 4.5781 | 4.5878 | 4.6719 | 4.6989 | 4.6839
12 | 11 | 2020 | Winter | S, [%] | 0 | 0 | 21.91% | 22.01% | 22.05% | 21.99% | 22.06% | 22.33% | 22.49% | 21.76% | 21.19% | 20.81% | 21.36% | 22.35% | 21.3% | 21.38% | 21.59% | 21.62% | 21.69% | 22.09% | 21.96% | 21.8% | 21.85% | 22.25% | 22.38% | 22.3%
12 | 13 | 2020 | Winter | P, [MW] | 0 | 0 | 0.30696 | 0.23914 | 0.20354 | 0.20221 | 0.22022 | 0.37143 | 0.64626 | 0.7842 | 0.5329 | 0.22131 | 0.90162 | 0.885 | 0.86555 | 0.80916 | 0.72369 | 0.75688 | 0.85058 | 1.1104 | 1.0253 | 0.93208 | 0.88731 | 0.86988 | 0.70606 | 0.53654
12 | 13 | 2020 | Winter | P, [%] | 0 | 0 | 1.335% | 1.04% | 0.885% | 0.8792% | 0.9575% | 1.615% | 2.81% | 3.41% | 2.317% | 0.9622% | 3.92% | 3.848% | 3.763% | 3.518% | 3.146% | 3.291% | 3.698% | 4.828% | 4.458% | 4.053% | 3.858% | 3.782% | 3.07% | 2.333%
13 | 12 | 2020 | Winter | P, [MW] | 0 | 0 | -0.30414 | -0.23629 | -0.20069 | -0.19936 | -0.21736 | -0.3685 | -0.64329 | -0.78143 | -0.53027 | -0.21878 | -0.89895 | -0.88207 | -0.8629 | -0.80649 | -0.72096 | -0.75414 | -0.84783 | -1.1075 | -1.0225 | -0.9293 | -0.88452 | -0.86698 | -0.70312 | -0.53362
13 | 12 | 2020 | Winter | P, [%] | 0 | 0 | 1.322% | 1.027% | 0.8726% | 0.8668% | 0.945% | 1.602% | 2.797% | 3.398% | 2.306% | 0.9512% | 3.908% | 3.835% | 3.752% | 3.506% | 3.135% | 3.279% | 3.686% | 4.815% | 4.446% | 4.04% | 3.846% | 3.769% | 3.057% | 2.32%
12 | 13 | 2020 | Winter | Q, [MVAr] | 0 | 0 | -4.5904 | -4.6156 | -4.6262 | -4.6129 | -4.6266 | -4.6745 | -4.679 | -4.5008 | -4.4188 | -4.3638 | -4.3951 | -4.6097 | -4.3874 | -4.4158 | -4.4757 | -4.477 | -4.4742 | -4.5041 | -4.4964 | -4.4822 | -4.5012 | -4.5902 | -4.6456 | -4.6531
12 | 13 | 2020 | Winter | Q, [%] | 0 | 0 | 19.96% | 20.07% | 20.11% | 20.06% | 20.12% | 20.32% | 20.34% | 19.57% | 19.21% | 18.97% | 19.11% | 20.04% | 19.08% | 19.2% | 19.46% | 19.47% | 19.45% | 19.58% | 19.55% | 19.49% | 19.57% | 19.96% | 20.2% | 20.23%
13 | 12 | 2020 | Winter | Q, [MVAr] | 0 | 0 | 4.5105 | 4.5358 | 4.5464 | 4.5331 | 4.5468 | 4.5947 | 4.5991 | 4.4206 | 4.3384 | 4.2833 | 4.3147 | 4.5297 | 4.3071 | 4.3355 | 4.3956 | 4.3968 | 4.394 | 4.4239 | 4.4162 | 4.402 | 4.421 | 4.5102 | 4.5657 | 4.5732
13 | 12 | 2020 | Winter | Q, [%] | 0 | 0 | 19.61% | 19.72% | 19.77% | 19.71% | 19.77% | 19.98% | 20% | 19.22% | 18.86% | 18.62% | 18.76% | 19.69% | 18.73% | 18.85% | 19.11% | 19.12% | 19.1% | 19.23% | 19.2% | 19.14% | 19.22% | 19.61% | 19.85% | 19.88%
12 | 13 | 2020 | Winter | S, [MVA] | 0 | 0 | 4.6006 | 4.6218 | 4.6306 | 4.6173 | 4.6319 | 4.6893 | 4.7234 | 4.5686 | 4.4508 | 4.3694 | 4.4866 | 4.6939 | 4.472 | 4.4893 | 4.5339 | 4.5405 | 4.5544 | 4.6389 | 4.6118 | 4.5781 | 4.5878 | 4.6719 | 4.6989 | 4.6839
12 | 13 | 2020 | Winter | S, [%] | 0 | 0 | 20% | 20.09% | 20.13% | 20.08% | 20.14% | 20.39% | 20.54% | 19.86% | 19.35% | 19% | 19.51% | 20.41% | 19.44% | 19.52% | 19.71% | 19.74% | 19.8% | 20.17% | 20.05% | 19.9% | 19.95% | 20.31% | 20.43% | 20.36%
13 | 12 | 2020 | Winter | S, [MVA] | 0 | 0 | 4.5207 | 4.5419 | 4.5508 | 4.5374 | 4.552 | 4.6095 | 4.6438 | 4.4891 | 4.3707 | 4.2889 | 4.4074 | 4.6148 | 4.3927 | 4.4099 | 4.4543 | 4.461 | 4.4751 | 4.5604 | 4.533 | 4.4991 | 4.5087 | 4.5928 | 4.6195 | 4.6043
13 | 12 | 2020 | Winter | S, [%] | 0 | 0 | 19.66% | 19.75% | 19.79% | 19.73% | 19.79% | 20.04% | 20.19% | 19.52% | 19% | 18.65% | 19.16% | 20.06% | 19.1% | 19.17% | 19.37% | 19.4% | 19.46% | 19.83% | 19.71% | 19.56% | 19.6% | 19.97% | 20.08% | 20.02%
13 | 8 | 2020 | Winter | P, [MW] | 0 | 0 | 4.9248e-07 | 5.5115e-07 | 5.8628e-07 | 5.7892e-07 | 5.6985e-07 | 4.8733e-07 | 3.1592e-07 | 1.1496e-07 | 9.1022e-08 | 1.0746e-07 | -1.0491e-08 | 1.8446e-07 | 2.1832e-09 | 4.4995e-08 | 1.4798e-07 | 1.3336e-07 | 6.7203e-08 | -4.3344e-08 | 6.9479e-09 | 5.7256e-08 | 1.0109e-07 | 1.8009e-07 | 2.9822e-07 | 3.9151e-07
13 | 8 | 2020 | Winter | P, [%] | 0 | 0 | 2.141e-06% | 2.396e-06% | 2.549e-06% | 2.517e-06% | 2.478e-06% | 2.119e-06% | 1.374e-06% | 4.998e-07% | 3.957e-07% | 4.672e-07% | 4.561e-08% | 8.02e-07% | 9.492e-09% | 1.956e-07% | 6.434e-07% | 5.798e-07% | 2.922e-07% | 1.885e-07% | 3.021e-08% | 2.489e-07% | 4.395e-07% | 7.83e-07% | 1.297e-06% | 1.702e-06%
8 | 13 | 2020 | Winter | P, [MW] | 0 | 0 | -2.6561e-07 | -3.2436e-07 | -3.5954e-07 | -3.5217e-07 | -3.4309e-07 | -2.6043e-07 | -8.8748e-08 | 1.1262e-07 | 1.3675e-07 | 1.2039e-07 | 2.383e-07 | 4.2937e-08 | 2.2559e-07 | 1.8271e-07 | 7.9522e-08 | 9.4161e-08 | 1.6044e-07 | 2.7119e-07 | 2.2077e-07 | 1.7038e-07 | 1.2646e-07 | 4.7275e-08 | -7.1065e-08 | -1.6448e-07
8 | 13 | 2020 | Winter | P, [%] | 0 | 0 | 1.155e-06% | 1.41e-06% | 1.563e-06% | 1.531e-06% | 1.492e-06% | 1.132e-06% | 3.859e-07% | 4.897e-07% | 5.946e-07% | 5.234e-07% | 1.036e-06% | 1.867e-07% | 9.808e-07% | 7.944e-07% | 3.457e-07% | 4.094e-07% | 6.976e-07% | 1.179e-06% | 9.599e-07% | 7.408e-07% | 5.498e-07% | 2.055e-07% | 3.09e-07% | 7.151e-07%
13 | 8 | 2020 | Winter | Q, [MVAr] | 0 | 0 | -0.081843 | -0.081813 | -0.081796 | -0.0818 | -0.081802 | -0.081853 | -0.081952 | -0.082102 | -0.082169 | -0.082198 | -0.082179 | -0.082032 | -0.082169 | -0.082143 | -0.082074 | -0.082078 | -0.082124 | -0.082195 | -0.08215 | -0.082118 | -0.082087 | -0.082021 | -0.081946 | -0.0819
13 | 8 | 2020 | Winter | Q, [%] | 0 | 0 | 0.3558% | 0.3557% | 0.3556% | 0.3557% | 0.3557% | 0.3559% | 0.3563% | 0.357% | 0.3573% | 0.3574% | 0.3573% | 0.3567% | 0.3573% | 0.3571% | 0.3568% | 0.3569% | 0.3571% | 0.3574% | 0.3572% | 0.357% | 0.3569% | 0.3566% | 0.3563% | 0.3561%
8 | 13 | 2020 | Winter | Q, [MVAr] | 0 | 0 | 2.8108e-13 | 2.9188e-13 | -1.4579e-12 | -1.1276e-12 | 1.0369e-12 | 2.0602e-13 | 2.6141e-13 | -8.863e-13 | 1.5417e-12 | 5.566e-13 | 1.8262e-13 | -4.736e-13 | 2.101e-12 | 1.2445e-12 | -2.4921e-12 | 8.1729e-13 | -2.4787e-12 | -1.9454e-12 | 5.8008e-13 | 3.3601e-13 | -8.0008e-13 | 5.7088e-13 | -3.1624e-13 | 2.3709e-12
8 | 13 | 2020 | Winter | Q, [%] | 0 | 0 | 1.222e-12% | 1.269e-12% | 6.339e-12% | 4.902e-12% | 4.508e-12% | 8.957e-13% | 1.137e-12% | 3.853e-12% | 6.703e-12% | 2.42e-12% | 7.94e-13% | 2.059e-12% | 9.135e-12% | 5.411e-12% | 1.084e-11% | 3.553e-12% | 1.078e-11% | 8.458e-12% | 2.522e-12% | 1.461e-12% | 3.479e-12% | 2.482e-12% | 1.375e-12% | 1.031e-11%
13 | 8 | 2020 | Winter | S, [MVA] | 0 | 0 | 0.081843 | 0.081813 | 0.081796 | 0.0818 | 0.081802 | 0.081853 | 0.081952 | 0.082102 | 0.082169 | 0.082198 | 0.082179 | 0.082032 | 0.082169 | 0.082143 | 0.082074 | 0.082078 | 0.082124 | 0.082195 | 0.08215 | 0.082118 | 0.082087 | 0.082021 | 0.081946 | 0.0819
13 | 8 | 2020 | Winter | S, [%] | 0 | 0 | 0.3558% | 0.3557% | 0.3556% | 0.3557% | 0.3557% | 0.3559% | 0.3563% | 0.357% | 0.3573% | 0.3574% | 0.3573% | 0.3567% | 0.3573% | 0.3571% | 0.3568% | 0.3569% | 0.3571% | 0.3574% | 0.3572% | 0.357% | 0.3569% | 0.3566% | 0.3563% | 0.3561%
8 | 13 | 2020 | Winter | S, [MVA] | 0 | 0 | 2.6561e-07 | 3.2436e-07 | 3.5954e-07 | 3.5217e-07 | 3.4309e-07 | 2.6043e-07 | 8.8748e-08 | 1.1262e-07 | 1.3675e-07 | 1.2039e-07 | 2.383e-07 | 4.2937e-08 | 2.2559e-07 | 1.8271e-07 | 7.9522e-08 | 9.4161e-08 | 1.6044e-07 | 2.7119e-07 | 2.2077e-07 | 1.7038e-07 | 1.2646e-07 | 4.7275e-08 | 7.1065e-08 | 1.6448e-07
8 | 13 | 2020 | Winter | S, [%] | 0 | 0 | 1.155e-06% | 1.41e-06% | 1.563e-06% | 1.531e-06% | 1.492e-06% | 1.132e-06% | 3.859e-07% | 4.897e-07% | 5.946e-07% | 5.234e-07% | 1.036e-06% | 1.867e-07% | 9.808e-07% | 7.944e-07% | 3.457e-07% | 4.094e-07% | 6.976e-07% | 1.179e-06% | 9.599e-07% | 7.408e-07% | 5.498e-07% | 2.055e-07% | 3.09e-07% | 7.151e-07%
15 | 16 | 2020 | Winter | P, [MW] | 0 | 0 | 1.1884 | 1.1285 | 1.0651 | 1.0546 | 1.0797 | 1.2058 | 1.5636 | 1.9017 | 2.114 | 2.1942 | 2.1432 | 2.0883 | 2.0631 | 1.9667 | 1.802 | 1.8415 | 2.0813 | 2.4864 | 2.3634 | 2.1698 | 2.11 | 1.9333 | 1.6933 | 1.4618
15 | 16 | 2020 | Winter | P, [%] | 0 | 0 | 5.659% | 5.374% | 5.072% | 5.022% | 5.141% | 5.742% | 7.446% | 9.056% | 10.07% | 10.45% | 10.21% | 9.944% | 9.824% | 9.365% | 8.581% | 8.769% | 9.911% | 11.84% | 11.25% | 10.33% | 10.05% | 9.206% | 8.063% | 6.961%
16 | 15 | 2020 | Winter | P, [MW] | 0 | 0 | -1.1855 | -1.1255 | -1.0622 | -1.0517 | -1.0768 | -1.2029 | -1.5605 | -1.8984 | -2.1107 | -2.1909 | -2.1399 | -2.0848 | -2.06 | -1.9637 | -1.7989 | -1.8384 | -2.0781 | -2.4826 | -2.3597 | -2.1663 | -2.1066 | -1.93 | -1.6901 | -1.4587
16 | 15 | 2020 | Winter | P, [%] | 0 | 0 | 5.645% | 5.36% | 5.058% | 5.008% | 5.128% | 5.728% | 7.431% | 9.04% | 10.05% | 10.43% | 10.19% | 9.928% | 9.81% | 9.351% | 8.566% | 8.754% | 9.895% | 11.82% | 11.24% | 10.32% | 10.03% | 9.191% | 8.048% | 6.946%
15 | 16 | 2020 | Winter | Q, [MVAr] | 0 | 0 | -3.6777 | -3.714 | -3.7254 | -3.7066 | -3.7101 | -3.6797 | -3.6667 | -3.5968 | -3.5537 | -3.5547 | -3.5396 | -3.6441 | -3.4388 | -3.414 | -3.5049 | -3.5234 | -3.5351 | -3.6639 | -3.6653 | -3.6251 | -3.6079 | -3.6342 | -3.6864 | -3.6843
15 | 16 | 2020 | Winter | Q, [%] | 0 | 0 | 17.51% | 17.69% | 17.74% | 17.65% | 17.67% | 17.52% | 17.46% | 17.13% | 16.92% | 16.93% | 16.86% | 17.35% | 16.38% | 16.26% | 16.69% | 16.78% | 16.83% | 17.45% | 17.45% | 17.26% | 17.18% | 17.31% | 17.55% | 17.54%
16 | 15 | 2020 | Winter | Q, [MVAr] | 0 | 0 | 3.6775 | 3.7138 | 3.7252 | 3.7063 | 3.7099 | 3.6795 | 3.6667 | 3.597 | 3.554 | 3.555 | 3.5399 | 3.6445 | 3.4388 | 3.4138 | 3.5048 | 3.5234 | 3.5353 | 3.6649 | 3.6661 | 3.6256 | 3.6083 | 3.6344 | 3.6865 | 3.6843
16 | 15 | 2020 | Winter | Q, [%] | 0 | 0 | 17.51% | 17.68% | 17.74% | 17.65% | 17.67% | 17.52% | 17.46% | 17.13% | 16.92% | 16.93% | 16.86% | 17.35% | 16.38% | 16.26% | 16.69% | 16.78% | 16.83% | 17.45% | 17.46% | 17.26% | 17.18% | 17.31% | 17.55% | 17.54%
15 | 16 | 2020 | Winter | S, [MVA] | 0 | 0 | 3.865 | 3.8817 | 3.8747 | 3.8537 | 3.864 | 3.8722 | 3.9862 | 4.0686 | 4.135 | 4.1774 | 4.1379 | 4.2 | 4.0102 | 3.9399 | 3.941 | 3.9756 | 4.1023 | 4.428 | 4.3612 | 4.2249 | 4.1795 | 4.1164 | 4.0567 | 3.9637
15 | 16 | 2020 | Winter | S, [%] | 0 | 0 | 18.4% | 18.48% | 18.45% | 18.35% | 18.4% | 18.44% | 18.98% | 19.37% | 19.69% | 19.89% | 19.7% | 20% | 19.1% | 18.76% | 18.77% | 18.93% | 19.53% | 21.09% | 20.77% | 20.12% | 19.9% | 19.6% | 19.32% | 18.87%
16 | 15 | 2020 | Winter | S, [MVA] | 0 | 0 | 3.8639 | 3.8806 | 3.8737 | 3.8527 | 3.863 | 3.8711 | 3.9849 | 4.0672 | 4.1335 | 4.1759 | 4.1364 | 4.1987 | 4.0086 | 3.9383 | 3.9395 | 3.9742 | 4.1008 | 4.4266 | 4.3598 | 4.2235 | 4.1782 | 4.1151 | 4.0555 | 3.9626
16 | 15 | 2020 | Winter | S, [%] | 0 | 0 | 18.4% | 18.48% | 18.45% | 18.35% | 18.4% | 18.43% | 18.98% | 19.37% | 19.68% | 19.89% | 19.7% | 19.99% | 19.09% | 18.75% | 18.76% | 18.92% | 19.53% | 21.08% | 20.76% | 20.11% | 19.9% | 19.6% | 19.31% | 18.87%
16 | 18 | 2020 | Winter | P, [MW] | 0 | 0 | -0.01017 | -0.029666 | -0.038137 | -0.041467 | -0.028147 | 0.014894 | 0.11313 | 0.20041 | 0.24762 | 0.26889 | 0.2208 | 0.21104 | 0.24146 | 0.23476 | 0.20291 | 0.18764 | 0.23198 | 0.28186 | 0.26423 | 0.2306 | 0.22392 | 0.17905 | 0.10124 | 0.066793
16 | 18 | 2020 | Winter | P, [%] | 0 | 0 | 0.04422% | 0.129% | 0.1658% | 0.1803% | 0.1224% | 0.06476% | 0.4919% | 0.8713% | 1.077% | 1.169% | 0.96% | 0.9176% | 1.05% | 1.021% | 0.8822% | 0.8158% | 1.009% | 1.225% | 1.149% | 1.003% | 0.9736% | 0.7785% | 0.4402% | 0.2904%
18 | 16 | 2020 | Winter | P, [MW] | 0 | 0 | 0.010775 | 0.030282 | 0.038759 | 0.042087 | 0.028767 | -0.014289 | -0.11256 | -0.19989 | -0.24712 | -0.2684 | -0.22031 | -0.21051 | -0.24097 | -0.23426 | -0.20238 | -0.18711 | -0.23146 | -0.28136 | -0.26371 | -0.23007 | -0.22337 | -0.17849 | -0.10065 | -0.066198
18 | 16 | 2020 | Winter | P, [%] | 0 | 0 | 0.04685% | 0.1317% | 0.1685% | 0.183% | 0.1251% | 0.06212% | 0.4894% | 0.8691% | 1.074% | 1.167% | 0.9579% | 0.9153% | 1.048% | 1.019% | 0.8799% | 0.8135% | 1.006% | 1.223% | 1.147% | 1% | 0.9712% | 0.776% | 0.4376% | 0.2878%
16 | 18 | 2020 | Winter | Q, [MVAr] | 0 | 0 | -2.1528 | -2.1712 | -2.1815 | -2.1784 | -2.1782 | -2.1535 | -2.0952 | -1.9842 | -1.9451 | -1.9312 | -1.9326 | -2.0135 | -1.9324 | -1.9348 | -1.9977 | -2.0156 | -1.9931 | -1.9593 | -1.9907 | -2.0161 | -2.038 | -2.0801 | -2.1187 | -2.1362
16 | 18 | 2020 | Winter | Q, [%] | 0 | 0 | 9.36% | 9.44% | 9.485% | 9.471% | 9.47% | 9.363% | 9.11% | 8.627% | 8.457% | 8.396% | 8.403% | 8.754% | 8.402% | 8.412% | 8.686% | 8.763% | 8.666% | 8.519% | 8.655% | 8.766% | 8.861% | 9.044% | 9.212% | 9.288%
18 | 16 | 2020 | Winter | Q, [MVAr] | 0 | 0 | 2.0714 | 2.0898 | 2.1002 | 2.0971 | 2.0969 | 2.0721 | 2.0137 | 1.9025 | 1.8634 | 1.8494 | 1.8508 | 1.9319 | 1.8506 | 1.853 | 1.916 | 1.9339 | 1.9114 | 1.8776 | 1.909 | 1.9344 | 1.9564 | 1.9986 | 2.0372 | 2.0548
18 | 16 | 2020 | Winter | Q, [%] | 0 | 0 | 9.006% | 9.086% | 9.131% | 9.118% | 9.117% | 9.009% | 8.755% | 8.272% | 8.102% | 8.041% | 8.047% | 8.4% | 8.046% | 8.057% | 8.331% | 8.408% | 8.31% | 8.163% | 8.3% | 8.411% | 8.506% | 8.689% | 8.857% | 8.934%
16 | 18 | 2020 | Winter | S, [MVA] | 0 | 0 | 2.1528 | 2.1714 | 2.1818 | 2.1788 | 2.1784 | 2.1535 | 2.0982 | 1.9943 | 1.9608 | 1.9498 | 1.9452 | 2.0245 | 1.9474 | 1.949 | 2.008 | 2.0243 | 2.0066 | 1.9795 | 2.0082 | 2.0293 | 2.0503 | 2.0878 | 2.1211 | 2.1372
16 | 18 | 2020 | Winter | S, [%] | 0 | 0 | 9.36% | 9.441% | 9.486% | 9.473% | 9.471% | 9.363% | 9.123% | 8.671% | 8.525% | 8.477% | 8.457% | 8.802% | 8.467% | 8.474% | 8.73% | 8.801% | 8.724% | 8.607% | 8.731% | 8.823% | 8.914% | 9.078% | 9.222% | 9.292%
18 | 16 | 2020 | Winter | S, [MVA] | 0 | 0 | 2.0715 | 2.09 | 2.1005 | 2.0975 | 2.0971 | 2.0721 | 2.0168 | 1.913 | 1.8797 | 1.8688 | 1.8639 | 1.9433 | 1.8663 | 1.8678 | 1.9267 | 1.9429 | 1.9254 | 1.8985 | 1.9271 | 1.9481 | 1.9691 | 2.0065 | 2.0397 | 2.0558
18 | 16 | 2020 | Winter | S, [%] | 0 | 0 | 9.006% | 9.087% | 9.133% | 9.12% | 9.118% | 9.009% | 8.769% | 8.317% | 8.173% | 8.125% | 8.104% | 8.449% | 8.114% | 8.121% | 8.377% | 8.448% | 8.371% | 8.254% | 8.379% | 8.47% | 8.561% | 8.724% | 8.868% | 8.938%
18 | 19 | 2020 | Winter | P, [MW] | 0 | 0 | -0.010775 | -0.030282 | -0.038759 | -0.042087 | -0.028767 | 0.014288 | 0.11256 | 0.19989 | 0.24712 | 0.2684 | 0.22031 | 0.21051 | 0.24097 | 0.23426 | 0.20238 | 0.18711 | 0.23146 | 0.28136 | 0.26371 | 0.23007 | 0.22337 | 0.17849 | 0.10065 | 0.066197
18 | 19 | 2020 | Winter | P, [%] | 0 | 0 | 0.05131% | 0.1442% | 0.1846% | 0.2004% | 0.137% | 0.06804% | 0.536% | 0.9519% | 1.177% | 1.278% | 1.049% | 1.002% | 1.147% | 1.116% | 0.9637% | 0.891% | 1.102% | 1.34% | 1.256% | 1.096% | 1.064% | 0.8499% | 0.4793% | 0.3152%
19 | 18 | 2020 | Winter | P, [MW] | 0 | 0 | 0.011609 | 0.031132 | 0.039617 | 0.042943 | 0.029623 | -0.013454 | -0.11177 | -0.19918 | -0.24644 | -0.26772 | -0.21964 | -0.20978 | -0.2403 | -0.23359 | -0.20166 | -0.18638 | -0.23074 | -0.28066 | -0.26299 | -0.22933 | -0.22262 | -0.1777 | -0.099844 | -0.065376
19 | 18 | 2020 | Winter | P, [%] | 0 | 0 | 0.05528% | 0.1482% | 0.1887% | 0.2045% | 0.1411% | 0.06406% | 0.5322% | 0.9485% | 1.174% | 1.275% | 1.046% | 0.9989% | 1.144% | 1.112% | 0.9603% | 0.8875% | 1.099% | 1.336% | 1.252% | 1.092% | 1.06% | 0.8462% | 0.4754% | 0.3113%
18 | 19 | 2020 | Winter | Q, [MVAr] | 0 | 0 | -2.0714 | -2.0898 | -2.1002 | -2.0971 | -2.0969 | -2.0721 | -2.0137 | -1.9025 | -1.8634 | -1.8494 | -1.8508 | -1.9319 | -1.8506 | -1.853 | -1.916 | -1.9339 | -1.9114 | -1.8776 | -1.909 | -1.9344 | -1.9564 | -1.9986 | -2.0372 | -2.0548
18 | 19 | 2020 | Winter | Q, [%] | 0 | 0 | 9.864% | 9.951% | 10% | 9.986% | 9.985% | 9.867% | 9.589% | 9.06% | 8.873% | 8.807% | 8.813% | 9.2% | 8.813% | 8.824% | 9.124% | 9.209% | 9.102% | 8.941% | 9.09% | 9.212% | 9.316% | 9.517% | 9.701% | 9.785%
19 | 18 | 2020 | Winter | Q, [MVAr] | 0 | 0 | 2.0683 | 2.0867 | 2.0971 | 2.094 | 2.0938 | 2.069 | 2.0105 | 1.8992 | 1.86 | 1.8461 | 1.8474 | 1.9286 | 1.8473 | 1.8497 | 1.9127 | 1.9306 | 1.9081 | 1.8742 | 1.9057 | 1.9311 | 1.9531 | 1.9954 | 2.034 | 2.0516
19 | 18 | 2020 | Winter | Q, [%] | 0 | 0 | 9.849% | 9.937% | 9.986% | 9.971% | 9.97% | 9.852% | 9.574% | 9.044% | 8.857% | 8.791% | 8.797% | 9.184% | 8.797% | 8.808% | 9.108% | 9.193% | 9.086% | 8.925% | 9.075% | 9.196% | 9.301% | 9.502% | 9.686% | 9.77%
18 | 19 | 2020 | Winter | S, [MVA] | 0 | 0 | 2.0715 | 2.09 | 2.1005 | 2.0975 | 2.0971 | 2.0721 | 2.0168 | 1.913 | 1.8797 | 1.8688 | 1.8639 | 1.9433 | 1.8663 | 1.8678 | 1.9267 | 1.9429 | 1.9254 | 1.8985 | 1.9271 | 1.9481 | 1.9691 | 2.0065 | 2.0397 | 2.0558
18 | 19 | 2020 | Winter | S, [%] | 0 | 0 | 9.864% | 9.953% | 10% | 9.988% | 9.986% | 9.867% | 9.604% | 9.109% | 8.951% | 8.899% | 8.876% | 9.254% | 8.887% | 8.894% | 9.175% | 9.252% | 9.168% | 9.041% | 9.177% | 9.276% | 9.377% | 9.555% | 9.713% | 9.79%
19 | 18 | 2020 | Winter | S, [MVA] | 0 | 0 | 2.0683 | 2.0869 | 2.0974 | 2.0944 | 2.094 | 2.069 | 2.0136 | 1.9096 | 1.8763 | 1.8654 | 1.8605 | 1.94 | 1.8628 | 1.8644 | 1.9233 | 1.9396 | 1.922 | 1.8951 | 1.9238 | 1.9447 | 1.9658 | 2.0033 | 2.0365 | 2.0526
19 | 18 | 2020 | Winter | S, [%] | 0 | 0 | 9.849% | 9.938% | 9.988% | 9.974% | 9.971% | 9.852% | 9.589% | 9.093% | 8.935% | 8.883% | 8.859% | 9.238% | 8.871% | 8.878% | 9.159% | 9.236% | 9.152% | 9.024% | 9.161% | 9.261% | 9.361% | 9.539% | 9.698% | 9.775%
21 | 10 | 2020 | Winter | P, [MW] | 0 | 0 | -5.7941 | -5.5493 | -5.4145 | -5.47 | -5.458 | -5.717 | -6.2583 | -7.4871 | -7.8567 | -7.9598 | -7.9715 | -6.4978 | -7.9767 | -7.8254 | -7.1884 | -7.3278 | -7.7123 | -7.8609 | -7.6104 | -7.406 | -7.225 | -6.7409 | -6.2056 | -5.9102
21 | 10 | 2020 | Winter | P, [%] | 0 | 0 | 23.18% | 22.2% | 21.66% | 21.88% | 21.83% | 22.87% | 25.03% | 29.95% | 31.43% | 31.84% | 31.89% | 25.99% | 31.91% | 31.3% | 28.75% | 29.31% | 30.85% | 31.44% | 30.44% | 29.62% | 28.9% | 26.96% | 24.82% | 23.64%
10 | 21 | 2020 | Winter | P, [MW] | 0 | 0 | 5.7986 | 5.5536 | 5.4187 | 5.4742 | 5.4622 | 5.7215 | 6.2634 | 7.4933 | 7.8633 | 7.9666 | 7.9783 | 6.5028 | 7.9835 | 7.832 | 7.1943 | 7.3338 | 7.7187 | 7.8677 | 7.6169 | 7.4122 | 7.231 | 6.7464 | 6.2106 | 5.9149
10 | 21 | 2020 | Winter | P, [%] | 0 | 0 | 23.19% | 22.21% | 21.67% | 21.9% | 21.85% | 22.89% | 25.05% | 29.97% | 31.45% | 31.87% | 31.91% | 26.01% | 31.93% | 31.33% | 28.78% | 29.34% | 30.87% | 31.47% | 30.47% | 29.65% | 28.92% | 26.99% | 24.84% | 23.66%
21 | 10 | 2020 | Winter | Q, [MVAr] | 0 | 0 | -3.6331 | -3.7966 | -3.8816 | -3.8088 | -3.8625 | -3.8119 | -3.7024 | -2.8632 | -2.7332 | -2.7891 | -2.7476 | -3.1607 | -2.7274 | -2.7865 | -3.2298 | -3.0288 | -2.8278 | -2.9812 | -3.1633 | -3.2188 | -3.2586 | -3.4714 | -3.7284 | -3.8141
21 | 10 | 2020 | Winter | Q, [%] | 0 | 0 | 14.53% | 15.19% | 15.53% | 15.24% | 15.45% | 15.25% | 14.81% | 11.45% | 10.93% | 11.16% | 10.99% | 12.64% | 10.91% | 11.15% | 12.92% | 12.12% | 11.31% | 11.92% | 12.65% | 12.88% | 13.03% | 13.89% | 14.91% | 15.26%
10 | 21 | 2020 | Winter | Q, [MVAr] | 0 | 0 | 3.5116 | 3.675 | 3.7601 | 3.6872 | 3.741 | 3.6905 | 3.5812 | 2.7428 | 2.6131 | 2.6692 | 2.6275 | 3.0393 | 2.6074 | 2.6664 | 3.1092 | 2.9083 | 2.7076 | 2.8611 | 3.0431 | 3.0984 | 3.138 | 3.3505 | 3.6072 | 3.6928
10 | 21 | 2020 | Winter | Q, [%] | 0 | 0 | 14.05% | 14.7% | 15.04% | 14.75% | 14.96% | 14.76% | 14.32% | 10.97% | 10.45% | 10.68% | 10.51% | 12.16% | 10.43% | 10.67% | 12.44% | 11.63% | 10.83% | 11.44% | 12.17% | 12.39% | 12.55% | 13.4% | 14.43% | 14.77%
21 | 10 | 2020 | Winter | S, [MVA] | 0 | 0 | 6.8389 | 6.7237 | 6.6621 | 6.6654 | 6.6864 | 6.8713 | 7.2714 | 8.0159 | 8.3185 | 8.4343 | 8.4317 | 7.2258 | 8.4301 | 8.3067 | 7.8806 | 7.929 | 8.2143 | 8.4072 | 8.2417 | 8.0752 | 7.9259 | 7.5822 | 7.2395 | 7.034
21 | 10 | 2020 | Winter | S, [%] | 0 | 0 | 27.36% | 26.89% | 26.65% | 26.66% | 26.75% | 27.49% | 29.09% | 32.06% | 33.27% | 33.74% | 33.73% | 28.9% | 33.72% | 33.23% | 31.52% | 31.72% | 32.86% | 33.63% | 32.97% | 32.3% | 31.7% | 30.33% | 28.96% | 28.14%
10 | 21 | 2020 | Winter | S, [MVA] | 0 | 0 | 6.779 | 6.6595 | 6.5955 | 6.6002 | 6.6205 | 6.8084 | 7.2149 | 7.9795 | 8.2861 | 8.4018 | 8.3998 | 7.178 | 8.3985 | 8.2734 | 7.8375 | 7.8894 | 8.1798 | 8.3718 | 8.2023 | 8.0338 | 7.8826 | 7.5326 | 7.1822 | 6.973
10 | 21 | 2020 | Winter | S, [%] | 0 | 0 | 27.12% | 26.64% | 26.38% | 26.4% | 26.48% | 27.23% | 28.86% | 31.92% | 33.14% | 33.61% | 33.6% | 28.71% | 33.59% | 33.09% | 31.35% | 31.56% | 32.72% | 33.49% | 32.81% | 32.14% | 31.53% | 30.13% | 28.73% | 27.89%
23 | 27 | 2020 | Winter | P, [MW] | 0 | 0 | 0.83246 | 0.7569 | 0.74764 | 0.74528 | 0.74293 | 0.83597 | 1.0464 | 1.5429 | 1.8071 | 1.8036 | 1.8619 | -0.20823 | 1.8148 | 1.7569 | 1.432 | 1.4724 | 1.7864 | 1.7003 | 1.5862 | 1.5152 | 1.3636 | 0.99056 | 0.88283 | 0.80522
23 | 27 | 2020 | Winter | P, [%] | 0 | 0 | 2.378% | 2.163% | 2.136% | 2.129% | 2.123% | 2.388% | 2.99% | 4.408% | 5.163% | 5.153% | 5.32% | 0.5949% | 5.185% | 5.02% | 4.092% | 4.207% | 5.104% | 4.858% | 4.532% | 4.329% | 3.896% | 2.83% | 2.522% | 2.301%
27 | 23 | 2020 | Winter | P, [MW] | 0 | 0 | -0.83217 | -0.75661 | -0.74735 | -0.74499 | -0.74265 | -0.8357 | -1.0461 | -1.5426 | -1.8067 | -1.8032 | -1.8615 | 0.20839 | -1.8145 | -1.7565 | -1.4318 | -1.4721 | -1.786 | -1.7 | -1.5859 | -1.5149 | -1.3633 | -0.99034 | -0.8826 | -0.80498
27 | 23 | 2020 | Winter | P, [%] | 0 | 0 | 2.378% | 2.162% | 2.135% | 2.129% | 2.122% | 2.388% | 2.989% | 4.407% | 5.162% | 5.152% | 5.319% | 0.5954% | 5.184% | 5.019% | 4.091% | 4.206% | 5.103% | 4.857% | 4.531% | 4.328% | 3.895% | 2.83% | 2.522% | 2.3%
23 | 27 | 2020 | Winter | Q, [MVAr] | 0 | 0 | -1.9473 | -1.9774 | -1.992 | -1.988 | -1.9532 | -1.8612 | -1.6789 | -1.6461 | -1.5887 | -1.483 | -1.5218 | -1.5523 | -1.4955 | -1.5277 | -1.5102 | -1.5764 | -1.6501 | -1.4006 | -1.4092 | -1.4519 | -1.5065 | -1.5297 | -1.6612 | -1.7512
23 | 27 | 2020 | Winter | Q, [%] | 0 | 0 | 5.564% | 5.65% | 5.691% | 5.68% | 5.581% | 5.318% | 4.797% | 4.703% | 4.539% | 4.237% | 4.348% | 4.435% | 4.273% | 4.365% | 4.315% | 4.504% | 4.714% | 4.002% | 4.026% | 4.148% | 4.304% | 4.37% | 4.746% | 5.004%
27 | 23 | 2020 | Winter | Q, [MVAr] | 0 | 0 | 1.8584 | 1.8886 | 1.9032 | 1.8992 | 1.8644 | 1.7723 | 1.5898 | 1.557 | 1.4996 | 1.3938 | 1.4327 | 1.463 | 1.4063 | 1.4386 | 1.421 | 1.4873 | 1.561 | 1.3113 | 1.32 | 1.3626 | 1.4173 | 1.4405 | 1.5721 | 1.6622
27 | 23 | 2020 | Winter | Q, [%] | 0 | 0 | 5.31% | 5.396% | 5.438% | 5.426% | 5.327% | 5.064% | 4.542% | 4.449% | 4.285% | 3.982% | 4.093% | 4.18% | 4.018% | 4.11% | 4.06% | 4.249% | 4.46% | 3.747% | 3.771% | 3.893% | 4.049% | 4.116% | 4.492% | 4.749%
23 | 27 | 2020 | Winter | S, [MVA] | 0 | 0 | 2.1178 | 2.1173 | 2.1277 | 2.1231 | 2.0897 | 2.0403 | 1.9783 | 2.2562 | 2.4062 | 2.335 | 2.4047 | 1.5662 | 2.3516 | 2.3282 | 2.0812 | 2.1571 | 2.4318 | 2.2028 | 2.1218 | 2.0985 | 2.032 | 1.8224 | 1.8812 | 1.9275
23 | 27 | 2020 | Winter | S, [%] | 0 | 0 | 6.051% | 6.049% | 6.079% | 6.066% | 5.971% | 5.829% | 5.652% | 6.446% | 6.875% | 6.671% | 6.87% | 4.475% | 6.719% | 6.652% | 5.946% | 6.163% | 6.948% | 6.294% | 6.062% | 5.996% | 5.806% | 5.207% | 5.375% | 5.507%
27 | 23 | 2020 | Winter | S, [MVA] | 0 | 0 | 2.0362 | 2.0345 | 2.0447 | 2.0401 | 2.0069 | 1.9594 | 1.9031 | 2.1918 | 2.348 | 2.2791 | 2.349 | 1.4778 | 2.2957 | 2.2704 | 2.0172 | 2.0926 | 2.372 | 2.1469 | 2.0634 | 2.0376 | 1.9666 | 1.7481 | 1.8029 | 1.8469
27 | 23 | 2020 | Winter | S, [%] | 0 | 0 | 5.818% | 5.813% | 5.842% | 5.829% | 5.734% | 5.598% | 5.438% | 6.262% | 6.709% | 6.512% | 6.711% | 4.222% | 6.559% | 6.487% | 5.764% | 5.979% | 6.777% | 6.134% | 5.895% | 5.822% | 5.619% | 4.994% | 5.151% | 5.277%
25 | 23 | 2020 | Winter | P, [MW] | 0 | 0 | 0.44877 | 0.43882 | 0.48884 | 0.48683 | 0.48396 | 0.5078 | 0.44891 | 0.80296 | 0.92496 | 0.93394 | 0.86919 | 0.24172 | 0.87622 | 0.90851 | 0.66821 | 0.70131 | 0.62836 | 0.4454 | 0.37371 | 0.35824 | 0.29048 | 0.23119 | 0.2108 | 0.2109
25 | 23 | 2020 | Winter | P, [%] | 0 | 0 | 1.282% | 1.254% | 1.397% | 1.391% | 1.383% | 1.451% | 1.283% | 2.294% | 2.643% | 2.668% | 2.483% | 0.6906% | 2.503% | 2.596% | 1.909% | 2.004% | 1.795% | 1.273% | 1.068% | 1.024% | 0.8299% | 0.6606% | 0.6023% | 0.6026%
23 | 25 | 2020 | Winter | P, [MW] | 0 | 0 | -0.44826 | -0.43833 | -0.48836 | -0.48633 | -0.48347 | -0.50729 | -0.44839 | -0.80225 | -0.92419 | -0.93317 | -0.86845 | -0.24106 | -0.87546 | -0.90774 | -0.66756 | -0.70064 | -0.62773 | -0.44483 | -0.37318 | -0.3577 | -0.28996 | -0.23068 | -0.21033 | -0.21044
23 | 25 | 2020 | Winter | P, [%] | 0 | 0 | 1.281% | 1.252% | 1.395% | 1.39% | 1.381% | 1.449% | 1.281% | 2.292% | 2.641% | 2.666% | 2.481% | 0.6888% | 2.501% | 2.594% | 1.907% | 2.002% | 1.794% | 1.271% | 1.066% | 1.022% | 0.8285% | 0.6591% | 0.6009% | 0.6013%
25 | 23 | 2020 | Winter | Q, [MVAr] | 0 | 0 | -2.7627 | -2.704 | -2.685 | -2.7253 | -2.7035 | -2.7466 | -2.776 | -3.1945 | -3.3048 | -3.3085 | -3.2598 | -3.1641 | -3.3017 | -3.3078 | -3.0851 | -3.1353 | -3.0502 | -2.9301 | -2.8437 | -2.8559 | -2.7985 | -2.7926 | -2.6634 | -2.6393
25 | 23 | 2020 | Winter | Q, [%] | 0 | 0 | 7.893% | 7.726% | 7.671% | 7.786% | 7.724% | 7.847% | 7.931% | 9.127% | 9.442% | 9.453% | 9.314% | 9.04% | 9.434% | 9.451% | 8.814% | 8.958% | 8.715% | 8.372% | 8.125% | 8.16% | 7.996% | 7.979% | 7.61% | 7.541%
23 | 25 | 2020 | Winter | Q, [MVAr] | 0 | 0 | 2.6741 | 2.6154 | 2.5965 | 2.6368 | 2.615 | 2.658 | 2.6873 | 3.1059 | 3.2162 | 3.2199 | 3.1712 | 3.0755 | 3.2131 | 3.2192 | 2.9964 | 3.0466 | 2.9615 | 2.8412 | 2.7548 | 2.7671 | 2.7097 | 2.7039 | 2.5747 | 2.5506
23 | 25 | 2020 | Winter | Q, [%] | 0 | 0 | 7.64% | 7.473% | 7.418% | 7.534% | 7.471% | 7.594% | 7.678% | 8.874% | 9.189% | 9.2% | 9.061% | 8.787% | 9.18% | 9.198% | 8.561% | 8.705% | 8.461% | 8.118% | 7.871% | 7.906% | 7.742% | 7.725% | 7.356% | 7.288%
25 | 23 | 2020 | Winter | S, [MVA] | 0 | 0 | 2.7989 | 2.7393 | 2.7291 | 2.7684 | 2.7464 | 2.7931 | 2.812 | 3.2939 | 3.4318 | 3.4378 | 3.3737 | 3.1733 | 3.416 | 3.4303 | 3.1566 | 3.2127 | 3.1142 | 2.9637 | 2.8681 | 2.8783 | 2.8136 | 2.8022 | 2.6717 | 2.6477
25 | 23 | 2020 | Winter | S, [%] | 0 | 0 | 7.997% | 7.827% | 7.797% | 7.91% | 7.847% | 7.98% | 8.034% | 9.411% | 9.805% | 9.822% | 9.639% | 9.067% | 9.76% | 9.801% | 9.019% | 9.179% | 8.898% | 8.468% | 8.195% | 8.224% | 8.039% | 8.006% | 7.633% | 7.565%
23 | 25 | 2020 | Winter | S, [MVA] | 0 | 0 | 2.7114 | 2.6519 | 2.642 | 2.6812 | 2.6593 | 2.706 | 2.7245 | 3.2078 | 3.3463 | 3.3524 | 3.288 | 3.0849 | 3.3302 | 3.3448 | 3.0699 | 3.1262 | 3.0273 | 2.8758 | 2.7799 | 2.7901 | 2.7252 | 2.7137 | 2.5832 | 2.5593
23 | 25 | 2020 | Winter | S, [%] | 0 | 0 | 7.747% | 7.577% | 7.549% | 7.661% | 7.598% | 7.731% | 7.784% | 9.165% | 9.561% | 9.578% | 9.394% | 8.814% | 9.515% | 9.556% | 8.771% | 8.932% | 8.649% | 8.217% | 7.943% | 7.972% | 7.786% | 7.753% | 7.381% | 7.312%
25 | 10 | 2020 | Winter | P, [MW] | 0 | 0 | -6.2232 | -5.9413 | -5.7632 | -5.7975 | -5.8491 | -6.1892 | -6.9687 | -7.7391 | -8.0037 | -8.1735 | -8.2343 | -7.6999 | -8.2345 | -8.0466 | -7.7807 | -7.7971 | -8.0142 | -8.4775 | -8.3346 | -8.2127 | -8.1003 | -7.7199 | -7.1767 | -6.7827
25 | 10 | 2020 | Winter | P, [%] | 0 | 0 | 24.89% | 23.77% | 23.05% | 23.19% | 23.4% | 24.76% | 27.87% | 30.96% | 32.01% | 32.69% | 32.94% | 30.8% | 32.94% | 32.19% | 31.12% | 31.19% | 32.06% | 33.91% | 33.34% | 32.85% | 32.4% | 30.88% | 28.71% | 27.13%
10 | 25 | 2020 | Winter | P, [MW] | 0 | 0 | 6.2298 | 5.9478 | 5.7695 | 5.8039 | 5.8555 | 6.1958 | 6.9759 | 7.7469 | 8.0117 | 8.1817 | 8.2426 | 7.7076 | 8.2428 | 8.0546 | 7.7885 | 7.805 | 8.0223 | 8.4861 | 8.343 | 8.221 | 8.1085 | 7.7277 | 7.184 | 6.7897
10 | 25 | 2020 | Winter | P, [%] | 0 | 0 | 24.92% | 23.79% | 23.08% | 23.22% | 23.42% | 24.78% | 27.9% | 30.99% | 32.05% | 32.73% | 32.97% | 30.83% | 32.97% | 32.22% | 31.15% | 31.22% | 32.09% | 33.94% | 33.37% | 32.88% | 32.43% | 30.91% | 28.74% | 27.16%
25 | 10 | 2020 | Winter | Q, [MVAr] | 0 | 0 | -5.5338 | -5.6774 | -5.7703 | -5.7514 | -5.727 | -5.5207 | -5.0743 | -4.6591 | -4.4927 | -4.3508 | -4.3322 | -4.5974 | -4.3172 | -4.4162 | -4.5385 | -4.6117 | -4.5219 | -4.194 | -4.2567 | -4.326 | -4.4028 | -4.6389 | -4.9672 | -5.1748
25 | 10 | 2020 | Winter | Q, [%] | 0 | 0 | 22.14% | 22.71% | 23.08% | 23.01% | 22.91% | 22.08% | 20.3% | 18.64% | 17.97% | 17.4% | 17.33% | 18.39% | 17.27% | 17.66% | 18.15% | 18.45% | 18.09% | 16.78% | 17.03% | 17.3% | 17.61% | 18.56% | 19.87% | 20.7%
10 | 25 | 2020 | Winter | Q, [MVAr] | 0 | 0 | 5.4142 | 5.5577 | 5.6506 | 5.6317 | 5.6073 | 5.4011 | 4.955 | 4.5401 | 4.3739 | 4.2321 | 4.2135 | 4.4784 | 4.1986 | 4.2973 | 4.4195 | 4.4928 | 4.4032 | 4.0756 | 4.1382 | 4.2074 | 4.2841 | 4.52 | 4.848 | 5.0554
10 | 25 | 2020 | Winter | Q, [%] | 0 | 0 | 21.66% | 22.23% | 22.6% | 22.53% | 22.43% | 21.6% | 19.82% | 18.16% | 17.5% | 16.93% | 16.85% | 17.91% | 16.79% | 17.19% | 17.68% | 17.97% | 17.61% | 16.3% | 16.55% | 16.83% | 17.14% | 18.08% | 19.39% | 20.22%
25 | 10 | 2020 | Winter | S, [MVA] | 0 | 0 | 8.3277 | 8.2177 | 8.1554 | 8.1663 | 8.186 | 8.2936 | 8.6204 | 9.0333 | 9.1784 | 9.2593 | 9.3044 | 8.968 | 9.2976 | 9.1788 | 9.0076 | 9.0588 | 9.2019 | 9.4582 | 9.3587 | 9.2824 | 9.2195 | 9.0065 | 8.7279 | 8.5313
25 | 10 | 2020 | Winter | S, [%] | 0 | 0 | 33.31% | 32.87% | 32.62% | 32.67% | 32.74% | 33.17% | 34.48% | 36.13% | 36.71% | 37.04% | 37.22% | 35.87% | 37.19% | 36.72% | 36.03% | 36.24% | 36.81% | 37.83% | 37.43% | 37.13% | 36.88% | 36.03% | 34.91% | 34.13%
10 | 25 | 2020 | Winter | S, [MVA] | 0 | 0 | 8.2537 | 8.1403 | 8.0757 | 8.0871 | 8.1073 | 8.2195 | 8.5565 | 8.9792 | 9.1279 | 9.2115 | 9.2571 | 8.9142 | 9.2505 | 9.1293 | 8.9551 | 9.0057 | 9.1513 | 9.414 | 9.3129 | 9.2351 | 9.1707 | 8.9525 | 8.6667 | 8.465
10 | 25 | 2020 | Winter | S, [%] | 0 | 0 | 33.01% | 32.56% | 32.3% | 32.35% | 32.43% | 32.88% | 34.23% | 35.92% | 36.51% | 36.85% | 37.03% | 35.66% | 37% | 36.52% | 35.82% | 36.02% | 36.61% | 37.66% | 37.25% | 36.94% | 36.68% | 35.81% | 34.67% | 33.86%
25 | 29 | 2020 | Winter | P, [MW] | 0 | 0 | 1.6605 | 1.6586 | 1.6574 | 1.6578 | 1.6578 | 1.6612 | 1.6679 | 1.6785 | 1.6817 | 1.6822 | 1.684 | 1.6759 | 1.683 | 1.681 | 1.6762 | 1.6763 | 1.6795 | 1.6854 | 1.6818 | 1.6795 | 1.6771 | 1.6729 | 1.6675 | 1.6645
25 | 29 | 2020 | Winter | P, [%] | 0 | 0 | 7.907% | 7.898% | 7.892% | 7.894% | 7.894% | 7.91% | 7.942% | 7.993% | 8.008% | 8.01% | 8.019% | 7.98% | 8.014% | 8.005% | 7.982% | 7.982% | 7.997% | 8.026% | 8.009% | 7.998% | 7.986% | 7.966% | 7.941% | 7.926%
29 | 25 | 2020 | Winter | P, [MW] | 0 | 0 | -1.6592 | -1.6572 | -1.6561 | -1.6565 | -1.6564 | -1.6599 | -1.6666 | -1.6773 | -1.6805 | -1.681 | -1.6828 | -1.6746 | -1.6818 | -1.6799 | -1.6749 | -1.6751 | -1.6783 | -1.6842 | -1.6806 | -1.6783 | -1.6759 | -1.6716 | -1.6662 | -1.6632
29 | 25 | 2020 | Winter | P, [%] | 0 | 0 | 7.901% | 7.892% | 7.886% | 7.888% | 7.888% | 7.904% | 7.936% | 7.987% | 8.002% | 8.005% | 8.013% | 7.974% | 8.009% | 7.999% | 7.976% | 7.977% | 7.992% | 8.02% | 8.003% | 7.992% | 7.981% | 7.96% | 7.934% | 7.92%
25 | 29 | 2020 | Winter | Q, [MVAr] | 0 | 0 | -1.9975 | -2.0141 | -2.0239 | -2.0206 | -2.0209 | -1.9918 | -1.9354 | -1.8453 | -1.8185 | -1.8145 | -1.799 | -1.8678 | -1.8074 | -1.824 | -1.8653 | -1.864 | -1.8374 | -1.787 | -1.8174 | -1.8369 | -1.857 | -1.8933 | -1.9384 | -1.9642
25 | 29 | 2020 | Winter | Q, [%] | 0 | 0 | 9.512% | 9.591% | 9.637% | 9.622% | 9.623% | 9.485% | 9.216% | 8.787% | 8.659% | 8.641% | 8.567% | 8.894% | 8.607% | 8.686% | 8.883% | 8.876% | 8.749% | 8.51% | 8.654% | 8.747% | 8.843% | 9.016% | 9.23% | 9.353%
29 | 25 | 2020 | Winter | Q, [MVAr] | 0 | 0 | 1.9951 | 2.0116 | 2.0215 | 2.0182 | 2.0184 | 1.9894 | 1.9329 | 1.8427 | 1.8158 | 1.8119 | 1.7963 | 1.8652 | 1.8048 | 1.8214 | 1.8628 | 1.8614 | 1.8348 | 1.7844 | 1.8147 | 1.8343 | 1.8544 | 1.8907 | 1.9359 | 1.9618
29 | 25 | 2020 | Winter | Q, [%] | 0 | 0 | 9.5% | 9.579% | 9.626% | 9.61% | 9.612% | 9.473% | 9.204% | 8.775% | 8.647% | 8.628% | 8.554% | 8.882% | 8.594% | 8.673% | 8.87% | 8.864% | 8.737% | 8.497% | 8.642% | 8.735% | 8.831% | 9.003% | 9.219% | 9.342%
25 | 29 | 2020 | Winter | S, [MVA] | 0 | 0 | 2.5976 | 2.6091 | 2.6159 | 2.6137 | 2.6138 | 2.5936 | 2.5549 | 2.4945 | 2.4769 | 2.4743 | 2.4642 | 2.5094 | 2.4697 | 2.4805 | 2.5078 | 2.5069 | 2.4893 | 2.4564 | 2.4762 | 2.489 | 2.5022 | 2.5264 | 2.5569 | 2.5746
25 | 29 | 2020 | Winter | S, [%] | 0 | 0 | 12.37% | 12.42% | 12.46% | 12.45% | 12.45% | 12.35% | 12.17% | 11.88% | 11.79% | 11.78% | 11.73% | 11.95% | 11.76% | 11.81% | 11.94% | 11.94% | 11.85% | 11.7% | 11.79% | 11.85% | 11.92% | 12.03% | 12.18% | 12.26%
29 | 25 | 2020 | Winter | S, [MVA] | 0 | 0 | 2.5949 | 2.6064 | 2.6132 | 2.6109 | 2.6111 | 2.5909 | 2.5522 | 2.4918 | 2.4741 | 2.4716 | 2.4614 | 2.5067 | 2.4669 | 2.4778 | 2.5051 | 2.5041 | 2.4866 | 2.4537 | 2.4734 | 2.4863 | 2.4995 | 2.5237 | 2.5542 | 2.5719
29 | 25 | 2020 | Winter | S, [%] | 0 | 0 | 12.36% | 12.41% | 12.44% | 12.43% | 12.43% | 12.34% | 12.15% | 11.87% | 11.78% | 11.77% | 11.72% | 11.94% | 11.75% | 11.8% | 11.93% | 11.92% | 11.84% | 11.68% | 11.78% | 11.84% | 11.9% | 12.02% | 12.16% | 12.25%
27 | 21 | 2020 | Winter | P, [MW] | 0 | 0 | -1.3195 | -1.1969 | -1.1871 | -1.1464 | -1.2309 | -1.4753 | -1.9734 | -2.2094 | -2.4859 | -2.6125 | -2.656 | -1.0496 | -2.6091 | -2.533 | -2.4602 | -2.3314 | -2.3582 | -2.5552 | -2.5184 | -2.5215 | -2.3707 | -2.0497 | -1.8959 | -1.6791
27 | 21 | 2020 | Winter | P, [%] | 0 | 0 | 3.77% | 3.42% | 3.392% | 3.275% | 3.517% | 4.215% | 5.638% | 6.313% | 7.103% | 7.464% | 7.589% | 2.999% | 7.454% | 7.237% | 7.029% | 6.661% | 6.738% | 7.301% | 7.195% | 7.204% | 6.773% | 5.856% | 5.417% | 4.797%
21 | 27 | 2020 | Winter | P, [MW] | 0 | 0 | 1.32 | 1.1974 | 1.1876 | 1.1468 | 1.2314 | 1.4759 | 1.9741 | 2.2102 | 2.4869 | 2.6136 | 2.657 | 1.0502 | 2.6101 | 2.534 | 2.4612 | 2.3323 | 2.359 | 2.5562 | 2.5193 | 2.5225 | 2.3716 | 2.0504 | 1.8966 | 1.6797
21 | 27 | 2020 | Winter | P, [%] | 0 | 0 | 3.771% | 3.421% | 3.393% | 3.277% | 3.518% | 4.217% | 5.64% | 6.315% | 7.105% | 7.467% | 7.592% | 3.001% | 7.457% | 7.24% | 7.032% | 6.664% | 6.74% | 7.303% | 7.198% | 7.207% | 6.776% | 5.858% | 5.419% | 4.799%
27 | 21 | 2020 | Winter | Q, [MVAr] | 0 | 0 | 2.3393 | 2.3418 | 2.3388 | 2.3194 | 2.3357 | 2.4427 | 2.6124 | 2.6298 | 2.7483 | 2.8529 | 2.8058 | 2.6854 | 2.8167 | 2.8189 | 2.8519 | 2.689 | 2.592 | 2.6889 | 2.7202 | 2.7401 | 2.6797 | 2.6463 | 2.5704 | 2.5226
27 | 21 | 2020 | Winter | Q, [%] | 0 | 0 | 6.684% | 6.691% | 6.682% | 6.627% | 6.673% | 6.979% | 7.464% | 7.514% | 7.852% | 8.151% | 8.016% | 7.672% | 8.048% | 8.054% | 8.148% | 7.683% | 7.406% | 7.683% | 7.772% | 7.829% | 7.656% | 7.561% | 7.344% | 7.207%
21 | 27 | 2020 | Winter | Q, [MVAr] | 0 | 0 | -2.4279 | -2.4304 | -2.4274 | -2.408 | -2.4242 | -2.5312 | -2.7008 | -2.7183 | -2.8367 | -2.9412 | -2.8941 | -2.7741 | -2.905 | -2.9072 | -2.9401 | -2.7774 | -2.6805 | -2.7774 | -2.8085 | -2.8284 | -2.7681 | -2.7347 | -2.6589 | -2.6111
21 | 27 | 2020 | Winter | Q, [%] | 0 | 0 | 6.937% | 6.944% | 6.935% | 6.88% | 6.926% | 7.232% | 7.717% | 7.767% | 8.105% | 8.403% | 8.269% | 7.926% | 8.3% | 8.306% | 8.4% | 7.935% | 7.659% | 7.935% | 8.024% | 8.081% | 7.909% | 7.813% | 7.597% | 7.46%
27 | 21 | 2020 | Winter | S, [MVA] | 0 | 0 | 2.6858 | 2.6299 | 2.6228 | 2.5873 | 2.6402 | 2.8536 | 3.274 | 3.4347 | 3.7058 | 3.8684 | 3.8635 | 2.8832 | 3.8394 | 3.7897 | 3.7664 | 3.559 | 3.5042 | 3.7094 | 3.707 | 3.7237 | 3.5778 | 3.3472 | 3.194 | 3.0303
27 | 21 | 2020 | Winter | S, [%] | 0 | 0 | 7.674% | 7.514% | 7.494% | 7.392% | 7.543% | 8.153% | 9.354% | 9.813% | 10.59% | 11.05% | 11.04% | 8.238% | 10.97% | 10.83% | 10.76% | 10.17% | 10.01% | 10.6% | 10.59% | 10.64% | 10.22% | 9.563% | 9.126% | 8.658%
21 | 27 | 2020 | Winter | S, [MVA] | 0 | 0 | 2.7635 | 2.7093 | 2.7023 | 2.6672 | 2.7191 | 2.93 | 3.3454 | 3.5034 | 3.7725 | 3.9346 | 3.9288 | 2.9662 | 3.9053 | 3.8565 | 3.8343 | 3.6268 | 3.5707 | 3.7746 | 3.7729 | 3.7898 | 3.6451 | 3.418 | 3.266 | 3.1047
21 | 27 | 2020 | Winter | S, [%] | 0 | 0 | 7.896% | 7.741% | 7.721% | 7.62% | 7.769% | 8.372% | 9.558% | 10.01% | 10.78% | 11.24% | 11.23% | 8.475% | 11.16% | 11.02% | 10.96% | 10.36% | 10.2% | 10.78% | 10.78% | 10.83% | 10.41% | 9.766% | 9.331% | 8.871%
32 | 34 | 2020 | Winter | P, [MW] | 0 | 0 | 3.8478 | 3.8295 | 3.8279 | 3.9397 | 3.9212 | 4.0288 | 4.182 | 4.0551 | 3.3801 | 3.2418 | 4.4149 | 4.0256 | 4.0793 | 4.1701 | 4.2662 | 4.4014 | 4.868 | 5.0148 | 4.6889 | 4.4461 | 4.5158 | 4.5033 | 4.5255 | 4.7458
32 | 34 | 2020 | Winter | P, [%] | 0 | 0 | 14.25% | 14.18% | 14.18% | 14.59% | 14.52% | 14.92% | 15.49% | 15.02% | 12.52% | 12.01% | 16.35% | 14.91% | 15.11% | 15.44% | 15.8% | 16.3% | 18.03% | 18.57% | 17.37% | 16.47% | 16.73% | 16.68% | 16.76% | 17.58%
34 | 32 | 2020 | Winter | P, [MW] | 0 | 0 | -3.8463 | -3.828 | -3.8264 | -3.9381 | -3.9196 | -4.0272 | -4.1802 | -4.0534 | -3.3789 | -3.2407 | -4.4129 | -4.0239 | -4.0776 | -4.1682 | -4.2642 | -4.3993 | -4.8656 | -5.0122 | -4.6866 | -4.444 | -4.5136 | -4.5012 | -4.5233 | -4.7434
34 | 32 | 2020 | Winter | P, [%] | 0 | 0 | 14.25% | 14.18% | 14.17% | 14.59% | 14.52% | 14.92% | 15.48% | 15.01% | 12.51% | 12% | 16.34% | 14.9% | 15.1% | 15.44% | 15.79% | 16.29% | 18.02% | 18.56% | 17.36% | 16.46% | 16.72% | 16.67% | 16.75% | 17.57%
32 | 34 | 2020 | Winter | Q, [MVAr] | 0 | 0 | -0.15602 | 0.019086 | 0.14149 | 0.11014 | 0.06548 | -0.24773 | -0.095713 | 0.096778 | 0.31576 | 0.38878 | 0.1427 | -0.091318 | 0.64775 | 0.74651 | 0.70358 | 0.82128 | 0.4108 | 0.6017 | 0.65258 | 0.57181 | 0.65285 | 0.86369 | 0.79347 | 0.50527
32 | 34 | 2020 | Winter | Q, [%] | 0 | 0 | 0.5779% | 0.07069% | 0.524% | 0.4079% | 0.2425% | 0.9175% | 0.3545% | 0.3584% | 1.169% | 1.44% | 0.5285% | 0.3382% | 2.399% | 2.765% | 2.606% | 3.042% | 1.521% | 2.229% | 2.417% | 2.118% | 2.418% | 3.199% | 2.939% | 1.871%
34 | 32 | 2020 | Winter | Q, [MVAr] | 0 | 0 | 0.065385 | -0.1097 | -0.23208 | -0.20068 | -0.15603 | 0.15719 | 0.0051895 | -0.1874 | -0.40675 | -0.47984 | -0.23308 | 0.00060557 | -0.73827 | -0.83694 | -0.79392 | -0.91147 | -0.50074 | -0.69165 | -0.74268 | -0.66205 | -0.74301 | -0.95378 | -0.88353 | -0.59521
34 | 32 | 2020 | Winter | Q, [%] | 0 | 0 | 0.2422% | 0.4063% | 0.8596% | 0.7433% | 0.5779% | 0.5822% | 0.01922% | 0.6941% | 1.506% | 1.777% | 0.8633% | 0.002243% | 2.734% | 3.1% | 2.94% | 3.376% | 1.855% | 2.562% | 2.751% | 2.452% | 2.752% | 3.533% | 3.272% | 2.204%
32 | 34 | 2020 | Winter | S, [MVA] | 0 | 0 | 3.851 | 3.8295 | 3.8305 | 3.9413 | 3.9217 | 4.0364 | 4.1831 | 4.0562 | 3.3948 | 3.265 | 4.4172 | 4.0266 | 4.1304 | 4.2364 | 4.3238 | 4.4774 | 4.8853 | 5.0508 | 4.7341 | 4.4827 | 4.5627 | 4.5854 | 4.5945 | 4.7726
32 | 34 | 2020 | Winter | S, [%] | 0 | 0 | 14.26% | 14.18% | 14.19% | 14.6% | 14.52% | 14.95% | 15.49% | 15.02% | 12.57% | 12.09% | 16.36% | 14.91% | 15.3% | 15.69% | 16.01% | 16.58% | 18.09% | 18.71% | 17.53% | 16.6% | 16.9% | 16.98% | 17.02% | 17.68%
34 | 32 | 2020 | Winter | S, [MVA] | 0 | 0 | 3.8469 | 3.8295 | 3.8334 | 3.9432 | 3.9227 | 4.0302 | 4.1802 | 4.0577 | 3.4033 | 3.276 | 4.419 | 4.0239 | 4.1439 | 4.2514 | 4.3375 | 4.4927 | 4.8913 | 5.0597 | 4.7451 | 4.493 | 4.5744 | 4.6011 | 4.6088 | 4.7806
34 | 32 | 2020 | Winter | S, [%] | 0 | 0 | 14.25% | 14.18% | 14.2% | 14.6% | 14.53% | 14.93% | 15.48% | 15.03% | 12.6% | 12.13% | 16.37% | 14.9% | 15.35% | 15.75% | 16.06% | 16.64% | 18.12% | 18.74% | 17.57% | 16.64% | 16.94% | 17.04% | 17.07% | 17.71%
33 | 35 | 2020 | Winter | P, [MW] | 0 | 0 | -0.8075 | -0.89923 | -0.8905 | -0.91472 | -0.90577 | -0.75477 | -0.41321 | -0.21507 | -0.081931 | -0.14698 | -0.15273 | -0.22549 | -0.25877 | -0.31861 | -0.35621 | -0.34278 | -0.11965 | 0.84328 | 0.48189 | 0.072432 | 0.034597 | -0.13034 | -0.41321 | -0.58176
33 | 35 | 2020 | Winter | P, [%] | 0 | 0 | 2.991% | 3.33% | 3.298% | 3.388% | 3.355% | 2.795% | 1.53% | 0.7966% | 0.3034% | 0.5444% | 0.5657% | 0.8352% | 0.9584% | 1.18% | 1.319% | 1.27% | 0.4431% | 3.123% | 1.785% | 0.2683% | 0.1281% | 0.4827% | 1.53% | 2.155%
35 | 33 | 2020 | Winter | P, [MW] | 0 | 0 | 0.80771 | 0.89945 | 0.89072 | 0.91494 | 0.90599 | 0.75497 | 0.41343 | 0.21531 | 0.082212 | 0.14728 | 0.15303 | 0.22581 | 0.25906 | 0.31888 | 0.35646 | 0.34302 | 0.11987 | -0.84317 | -0.48175 | -0.072217 | -0.034372 | 0.13055 | 0.4134 | 0.58194
35 | 33 | 2020 | Winter | P, [%] | 0 | 0 | 2.992% | 3.331% | 3.299% | 3.389% | 3.356% | 2.796% | 1.531% | 0.7975% | 0.3045% | 0.5455% | 0.5668% | 0.8363% | 0.9595% | 1.181% | 1.32% | 1.27% | 0.444% | 3.123% | 1.784% | 0.2675% | 0.1273% | 0.4835% | 1.531% | 2.155%
33 | 35 | 2020 | Winter | Q, [MVAr] | 0 | 0 | 1.1353 | 1.0808 | 1.0681 | 1.075 | 1.0869 | 1.1326 | 1.3437 | 1.465 | 1.5972 | 1.6426 | 1.6495 | 1.6882 | 1.6084 | 1.5465 | 1.472 | 1.4287 | 1.4206 | 0.50998 | 1.0224 | 1.3918 | 1.4241 | 1.3711 | 1.2282 | 1.1329
33 | 35 | 2020 | Winter | Q, [%] | 0 | 0 | 4.205% | 4.003% | 3.956% | 3.981% | 4.026% | 4.195% | 4.977% | 5.426% | 5.916% | 6.084% | 6.109% | 6.253% | 5.957% | 5.728% | 5.452% | 5.291% | 5.261% | 1.889% | 3.787% | 5.155% | 5.274% | 5.078% | 4.549% | 4.196%
35 | 33 | 2020 | Winter | Q, [MVAr] | 0 | 0 | -1.2264 | -1.1719 | -1.1592 | -1.166 | -1.178 | -1.2238 | -1.4351 | -1.5565 | -1.6887 | -1.7341 | -1.7409 | -1.7796 | -1.6998 | -1.6378 | -1.5633 | -1.52 | -1.512 | -0.60146 | -1.1138 | -1.4833 | -1.5155 | -1.4624 | -1.3195 | -1.2241
35 | 33 | 2020 | Winter | Q, [%] | 0 | 0 | 4.542% | 4.34% | 4.293% | 4.319% | 4.363% | 4.533% | 5.315% | 5.765% | 6.255% | 6.422% | 6.448% | 6.591% | 6.295% | 6.066% | 5.79% | 5.63% | 5.6% | 2.228% | 4.125% | 5.494% | 5.613% | 5.416% | 4.887% | 4.534%
33 | 35 | 2020 | Winter | S, [MVA] | 0 | 0 | 1.3932 | 1.406 | 1.3907 | 1.4115 | 1.4149 | 1.3611 | 1.4058 | 1.4807 | 1.5993 | 1.6492 | 1.6565 | 1.7032 | 1.6291 | 1.5789 | 1.5145 | 1.4692 | 1.4256 | 0.9855 | 1.1303 | 1.3937 | 1.4245 | 1.3773 | 1.2959 | 1.2735
33 | 35 | 2020 | Winter | S, [%] | 0 | 0 | 5.16% | 5.207% | 5.151% | 5.228% | 5.24% | 5.041% | 5.207% | 5.484% | 5.923% | 6.108% | 6.135% | 6.308% | 6.034% | 5.848% | 5.609% | 5.442% | 5.28% | 3.65% | 4.186% | 5.162% | 5.276% | 5.101% | 4.8% | 4.717%
35 | 33 | 2020 | Winter | S, [MVA] | 0 | 0 | 1.4685 | 1.4773 | 1.4619 | 1.4821 | 1.4861 | 1.4379 | 1.4934 | 1.5713 | 1.6907 | 1.7403 | 1.7476 | 1.7939 | 1.7194 | 1.6686 | 1.6034 | 1.5582 | 1.5167 | 1.0357 | 1.2136 | 1.485 | 1.5159 | 1.4682 | 1.3827 | 1.3554
35 | 33 | 2020 | Winter | S, [%] | 0 | 0 | 5.439% | 5.471% | 5.414% | 5.489% | 5.504% | 5.326% | 5.531% | 5.82% | 6.262% | 6.446% | 6.473% | 6.644% | 6.368% | 6.18% | 5.939% | 5.771% | 5.618% | 3.836% | 4.495% | 5.5% | 5.614% | 5.438% | 5.121% | 5.02%
33 | 37 | 2020 | Winter | P, [MW] | 0 | 0 | 5.9052 | 5.57 | 5.3894 | 5.4637 | 5.5061 | 6.1859 | 8.7839 | 10.1232 | 10.6697 | 10.6846 | 10.3749 | 10.7451 | 10.2479 | 9.8185 | 8.9724 | 8.7639 | 9.1462 | 9.9997 | 9.4358 | 9.503 | 9.2166 | 8.7371 | 7.5588 | 6.7623
33 | 37 | 2020 | Winter | P, [%] | 0 | 0 | 28.12% | 26.52% | 25.66% | 26.02% | 26.22% | 29.46% | 41.83% | 48.21% | 50.81% | 50.88% | 49.4% | 51.17% | 48.8% | 46.75% | 42.73% | 41.73% | 43.55% | 47.62% | 44.93% | 45.25% | 43.89% | 41.61% | 35.99% | 32.2%
37 | 33 | 2020 | Winter | P, [MW] | 0 | 0 | -5.8931 | -5.5584 | -5.3781 | -5.4523 | -5.4947 | -6.1734 | -8.7664 | -10.1018 | -10.6466 | -10.6615 | -10.353 | -10.7218 | -10.2266 | -9.7986 | -8.955 | -8.7471 | -9.1282 | -9.9788 | -9.4169 | -9.4839 | -9.1984 | -8.7202 | -7.5447 | -6.7496
37 | 33 | 2020 | Winter | P, [%] | 0 | 0 | 28.06% | 26.47% | 25.61% | 25.96% | 26.17% | 29.4% | 41.74% | 48.1% | 50.7% | 50.77% | 49.3% | 51.06% | 48.7% | 46.66% | 42.64% | 41.65% | 43.47% | 47.52% | 44.84% | 45.16% | 43.8% | 41.52% | 35.93% | 32.14%
33 | 37 | 2020 | Winter | Q, [MVAr] | 0 | 0 | 5.3052 | 5.4229 | 5.4712 | 5.4237 | 5.418 | 5.1867 | 3.7975 | 3.0576 | 2.7164 | 2.606 | 2.7202 | 2.6149 | 2.5891 | 2.7973 | 3.2473 | 3.339 | 3.3235 | 3.033 | 3.1523 | 3.1266 | 3.2414 | 3.4415 | 4.0831 | 4.5771
33 | 37 | 2020 | Winter | Q, [%] | 0 | 0 | 25.26% | 25.82% | 26.05% | 25.83% | 25.8% | 24.7% | 18.08% | 14.56% | 12.94% | 12.41% | 12.95% | 12.45% | 12.33% | 13.32% | 15.46% | 15.9% | 15.83% | 14.44% | 15.01% | 14.89% | 15.44% | 16.39% | 19.44% | 21.8%
37 | 33 | 2020 | Winter | Q, [MVAr] | 0 | 0 | -5.2929 | -5.4112 | -5.4599 | -5.4123 | -5.4066 | -5.1738 | -3.7777 | -3.0324 | -2.6888 | -2.5785 | -2.6942 | -2.5871 | -2.564 | -2.7741 | -3.2276 | -3.3201 | -3.3029 | -3.0085 | -3.1305 | -3.1045 | -3.2206 | -3.4225 | -4.0679 | -4.5638
37 | 33 | 2020 | Winter | Q, [%] | 0 | 0 | 25.2% | 25.77% | 26% | 25.77% | 25.75% | 24.64% | 17.99% | 14.44% | 12.8% | 12.28% | 12.83% | 12.32% | 12.21% | 13.21% | 15.37% | 15.81% | 15.73% | 14.33% | 14.91% | 14.78% | 15.34% | 16.3% | 19.37% | 21.73%
33 | 37 | 2020 | Winter | S, [MVA] | 0 | 0 | 7.9383 | 7.7739 | 7.6798 | 7.6986 | 7.7248 | 8.0726 | 9.5696 | 10.5748 | 11.0101 | 10.9978 | 10.7256 | 11.0587 | 10.5699 | 10.2092 | 9.5419 | 9.3784 | 9.7314 | 10.4495 | 9.9484 | 10.0041 | 9.77 | 9.3904 | 8.5911 | 8.1657
33 | 37 | 2020 | Winter | S, [%] | 0 | 0 | 37.8% | 37.02% | 36.57% | 36.66% | 36.78% | 38.44% | 45.57% | 50.36% | 52.43% | 52.37% | 51.07% | 52.66% | 50.33% | 48.62% | 45.44% | 44.66% | 46.34% | 49.76% | 47.37% | 47.64% | 46.52% | 44.72% | 40.91% | 38.88%
37 | 33 | 2020 | Winter | S, [MVA] | 0 | 0 | 7.9211 | 7.7574 | 7.6638 | 7.6825 | 7.7086 | 8.0548 | 9.5457 | 10.5472 | 10.9809 | 10.9689 | 10.6978 | 11.0295 | 10.5431 | 10.1837 | 9.5189 | 9.356 | 9.7073 | 10.4225 | 9.9236 | 9.9791 | 9.7459 | 9.3678 | 8.5715 | 8.1477
37 | 33 | 2020 | Winter | S, [%] | 0 | 0 | 37.72% | 36.94% | 36.49% | 36.58% | 36.71% | 38.36% | 45.46% | 50.22% | 52.29% | 52.23% | 50.94% | 52.52% | 50.21% | 48.49% | 45.33% | 44.55% | 46.23% | 49.63% | 47.26% | 47.52% | 46.41% | 44.61% | 40.82% | 38.8%
37 | 39 | 2020 | Winter | P, [MW] | 0 | 0 | 2.4659 | 2.3156 | 2.231 | 2.2481 | 2.2624 | 2.5286 | 3.138 | 3.5805 | 3.8449 | 4.0452 | 3.9614 | 3.9565 | 3.9312 | 3.7805 | 3.6777 | 3.4963 | 3.6657 | 4.0992 | 4.0076 | 3.8924 | 3.7603 | 3.582 | 3.2139 | 2.8898
37 | 39 | 2020 | Winter | P, [%] | 0 | 0 | 11.74% | 11.03% | 10.62% | 10.71% | 10.77% | 12.04% | 14.94% | 17.05% | 18.31% | 19.26% | 18.86% | 18.84% | 18.72% | 18% | 17.51% | 16.65% | 17.46% | 19.52% | 19.08% | 18.54% | 17.91% | 17.06% | 15.3% | 13.76%
39 | 37 | 2020 | Winter | P, [MW] | 0 | 0 | -2.462 | -2.3117 | -2.2271 | -2.2443 | -2.2585 | -2.5246 | -3.1338 | -3.5761 | -3.8405 | -4.0408 | -3.9572 | -3.9521 | -3.9271 | -3.7765 | -3.6739 | -3.4926 | -3.6618 | -4.0949 | -4.0035 | -3.8883 | -3.7563 | -3.5781 | -3.2102 | -2.8861
39 | 37 | 2020 | Winter | P, [%] | 0 | 0 | 11.72% | 11.01% | 10.61% | 10.69% | 10.75% | 12.02% | 14.92% | 17.03% | 18.29% | 19.24% | 18.84% | 18.82% | 18.7% | 17.98% | 17.49% | 16.63% | 17.44% | 19.5% | 19.06% | 18.52% | 17.89% | 17.04% | 15.29% | 13.74%
37 | 39 | 2020 | Winter | Q, [MVAr] | 0 | 0 | 3.7841 | 3.8598 | 3.8951 | 3.8859 | 3.8822 | 3.77 | 3.4106 | 3.1237 | 2.84 | 2.506 | 2.5237 | 2.6315 | 2.4403 | 2.5257 | 2.5129 | 2.6618 | 2.6608 | 2.4192 | 2.3456 | 2.5009 | 2.5921 | 2.703 | 3.0225 | 3.3244
37 | 39 | 2020 | Winter | Q, [%] | 0 | 0 | 18.02% | 18.38% | 18.55% | 18.5% | 18.49% | 17.95% | 16.24% | 14.87% | 13.52% | 11.93% | 12.02% | 12.53% | 11.62% | 12.03% | 11.97% | 12.68% | 12.67% | 11.52% | 11.17% | 11.91% | 12.34% | 12.87% | 14.39% | 15.83%
39 | 37 | 2020 | Winter | Q, [MVAr] | 0 | 0 | -3.783 | -3.8587 | -3.8941 | -3.8849 | -3.8811 | -3.7689 | -3.4092 | -3.1221 | -2.8383 | -2.5043 | -2.5222 | -2.6299 | -2.439 | -2.5246 | -2.512 | -2.661 | -2.6597 | -2.4176 | -2.3442 | -2.4995 | -2.5909 | -2.7019 | -3.0217 | -3.3235
39 | 37 | 2020 | Winter | Q, [%] | 0 | 0 | 18.01% | 18.37% | 18.54% | 18.5% | 18.48% | 17.95% | 16.23% | 14.87% | 13.52% | 11.93% | 12.01% | 12.52% | 11.61% | 12.02% | 11.96% | 12.67% | 12.67% | 11.51% | 11.16% | 11.9% | 12.34% | 12.87% | 14.39% | 15.83%
37 | 39 | 2020 | Winter | S, [MVA] | 0 | 0 | 4.5166 | 4.5011 | 4.4888 | 4.4894 | 4.4933 | 4.5395 | 4.6345 | 4.7516 | 4.78 | 4.7585 | 4.697 | 4.7517 | 4.627 | 4.5465 | 4.4543 | 4.3942 | 4.5296 | 4.7599 | 4.6436 | 4.6266 | 4.5672 | 4.4874 | 4.4119 | 4.4048
37 | 39 | 2020 | Winter | S, [%] | 0 | 0 | 21.51% | 21.43% | 21.38% | 21.38% | 21.4% | 21.62% | 22.07% | 22.63% | 22.76% | 22.66% | 22.37% | 22.63% | 22.03% | 21.65% | 21.21% | 20.92% | 21.57% | 22.67% | 22.11% | 22.03% | 21.75% | 21.37% | 21.01% | 20.98%
39 | 37 | 2020 | Winter | S, [MVA] | 0 | 0 | 4.5136 | 4.4982 | 4.486 | 4.4865 | 4.4904 | 4.5363 | 4.6307 | 4.7472 | 4.7755 | 4.7539 | 4.6926 | 4.7472 | 4.6228 | 4.5426 | 4.4506 | 4.3908 | 4.5257 | 4.7553 | 4.6393 | 4.6224 | 4.5632 | 4.4837 | 4.4086 | 4.4017
39 | 37 | 2020 | Winter | S, [%] | 0 | 0 | 21.49% | 21.42% | 21.36% | 21.36% | 21.38% | 21.6% | 22.05% | 22.61% | 22.74% | 22.64% | 22.35% | 22.61% | 22.01% | 21.63% | 21.19% | 20.91% | 21.55% | 22.64% | 22.09% | 22.01% | 21.73% | 21.35% | 20.99% | 20.96%
1 | 2 | 2020 | Winter | P, [MW] | 0 | 0 | 10.9816 | 10.5755 | 10.6685 | 10.7531 | 10.9907 | 11.5679 | 14.9896 | 16.2028 | 16.568 | 16.2627 | 16.2507 | 16.6219 | 16.7873 | 16.3124 | 15.6583 | 15.4742 | 15.1758 | 15.9839 | 15.5094 | 14.7443 | 14.8057 | 14.2346 | 12.3452 | 11.7172
1 | 2 | 2020 | Winter | P, [%] | 0 | 0 | 54.91% | 52.88% | 53.34% | 53.77% | 54.95% | 57.84% | 74.95% | 81.01% | 82.84% | 81.31% | 81.25% | 83.11% | 83.94% | 81.56% | 78.29% | 77.37% | 75.88% | 79.92% | 77.55% | 73.72% | 74.03% | 71.17% | 61.73% | 58.59%
2 | 1 | 2020 | Winter | P, [MW] | 0 | 0 | -10.9559 | -10.5513 | -10.644 | -10.7282 | -10.965 | -11.54 | -14.9461 | -16.1528 | -16.5159 | -16.2123 | -16.2004 | -16.5695 | -16.7339 | -16.2617 | -15.6112 | -15.428 | -15.1312 | -15.9349 | -15.463 | -14.702 | -14.7631 | -14.1948 | -12.3141 | -11.6887
2 | 1 | 2020 | Winter | P, [%] | 0 | 0 | 54.78% | 52.76% | 53.22% | 53.64% | 54.83% | 57.7% | 74.73% | 80.76% | 82.58% | 81.06% | 81% | 82.85% | 83.67% | 81.31% | 78.06% | 77.14% | 75.66% | 79.67% | 77.31% | 73.51% | 73.82% | 70.97% | 61.57% | 58.44%
1 | 2 | 2020 | Winter | Q, [MVAr] | 0 | 0 | 4.5865 | 4.6263 | 4.6205 | 4.6189 | 4.5779 | 4.4656 | 3.8848 | 3.6488 | 3.5874 | 3.6443 | 3.6061 | 3.541 | 3.5716 | 3.6637 | 3.8131 | 3.9236 | 3.9418 | 3.8372 | 3.8952 | 4.0135 | 4.0048 | 4.1087 | 4.394 | 4.4985
1 | 2 | 2020 | Winter | Q, [%] | 0 | 0 | 22.93% | 23.13% | 23.1% | 23.09% | 22.89% | 22.33% | 19.42% | 18.24% | 17.94% | 18.22% | 18.03% | 17.71% | 17.86% | 18.32% | 19.07% | 19.62% | 19.71% | 19.19% | 19.48% | 20.07% | 20.02% | 20.54% | 21.97% | 22.49%
2 | 1 | 2020 | Winter | Q, [MVAr] | 0 | 0 | -3.8799 | -3.9616 | -3.9462 | -3.9357 | -3.8708 | -3.6986 | -2.6886 | -2.2727 | -2.1539 | -2.2587 | -2.2238 | -2.1002 | -2.1021 | -2.2692 | -2.5175 | -2.6523 | -2.7153 | -2.4892 | -2.6195 | -2.8486 | -2.8312 | -3.0137 | -3.5374 | -3.7126
2 | 1 | 2020 | Winter | Q, [%] | 0 | 0 | 19.4% | 19.81% | 19.73% | 19.68% | 19.35% | 18.49% | 13.44% | 11.36% | 10.77% | 11.29% | 11.12% | 10.5% | 10.51% | 11.35% | 12.59% | 13.26% | 13.58% | 12.45% | 13.1% | 14.24% | 14.16% | 15.07% | 17.69% | 18.56%
1 | 2 | 2020 | Winter | S, [MVA] | 0 | 0 | 11.9009 | 11.5431 | 11.6261 | 11.7031 | 11.906 | 12.3999 | 15.4848 | 16.6086 | 16.9519 | 16.666 | 16.646 | 16.9949 | 17.1631 | 16.7188 | 16.1159 | 15.9639 | 15.6794 | 16.438 | 15.991 | 15.2808 | 15.3378 | 14.8157 | 13.1039 | 12.5511
1 | 2 | 2020 | Winter | S, [%] | 0 | 0 | 59.5% | 57.72% | 58.13% | 58.52% | 59.53% | 62% | 77.42% | 83.04% | 84.76% | 83.33% | 83.23% | 84.97% | 85.82% | 83.59% | 80.58% | 79.82% | 78.4% | 82.19% | 79.96% | 76.4% | 76.69% | 74.08% | 65.52% | 62.76%
2 | 1 | 2020 | Winter | S, [MVA] | 0 | 0 | 11.6226 | 11.2705 | 11.352 | 11.4274 | 11.6282 | 12.1182 | 15.186 | 16.3119 | 16.6557 | 16.3689 | 16.3523 | 16.7021 | 16.8654 | 16.4193 | 15.8129 | 15.6543 | 15.3729 | 16.1281 | 15.6833 | 14.9754 | 15.0321 | 14.5112 | 12.8121 | 12.2641
2 | 1 | 2020 | Winter | S, [%] | 0 | 0 | 58.11% | 56.35% | 56.76% | 57.14% | 58.14% | 60.59% | 75.93% | 81.56% | 83.28% | 81.84% | 81.76% | 83.51% | 84.33% | 82.1% | 79.06% | 78.27% | 76.86% | 80.64% | 78.42% | 74.88% | 75.16% | 72.56% | 64.06% | 61.32%
2 | 3 | 2020 | Winter | P, [MW] | 0 | 0 | 8.6057 | 8.3051 | 8.4276 | 8.5215 | 8.6622 | 8.861 | 10.8612 | 11.3708 | 11.5676 | 11.2885 | 11.155 | 11.5385 | 11.9108 | 11.5529 | 11.3395 | 11.4651 | 11.1141 | 11.6063 | 11.2233 | 10.6101 | 10.7297 | 10.4294 | 9.2587 | 8.9703
2 | 3 | 2020 | Winter | P, [%] | 0 | 0 | 53.79% | 51.91% | 52.67% | 53.26% | 54.14% | 55.38% | 67.88% | 71.07% | 72.3% | 70.55% | 69.72% | 72.12% | 74.44% | 72.21% | 70.87% | 71.66% | 69.46% | 72.54% | 70.15% | 66.31% | 67.06% | 65.18% | 57.87% | 56.06%
3 | 2 | 2020 | Winter | P, [MW] | 0 | 0 | -8.5806 | -8.2817 | -8.4035 | -8.4969 | -8.6368 | -8.8344 | -10.8216 | -11.3275 | -11.5228 | -11.2458 | -11.1133 | -11.494 | -11.8633 | -11.5082 | -11.2964 | -11.4209 | -11.0726 | -11.5611 | -11.181 | -10.5722 | -10.691 | -10.3927 | -9.2298 | -8.943
3 | 2 | 2020 | Winter | P, [%] | 0 | 0 | 53.63% | 51.76% | 52.52% | 53.11% | 53.98% | 55.21% | 67.63% | 70.8% | 72.02% | 70.29% | 69.46% | 71.84% | 74.15% | 71.93% | 70.6% | 71.38% | 69.2% | 72.26% | 69.88% | 66.08% | 66.82% | 64.95% | 57.69% | 55.89%
2 | 3 | 2020 | Winter | Q, [MVAr] | 0 | 0 | -0.15404 | -0.1592 | -0.14773 | -0.14436 | -0.1278 | -0.090598 | 0.18353 | 0.28435 | 0.31127 | 0.26937 | 0.28274 | 0.34187 | 0.33482 | 0.27492 | 0.2201 | 0.15713 | 0.14083 | 0.14655 | 0.11544 | 0.039721 | 0.060511 | 0.016898 | -0.11056 | -0.14722
2 | 3 | 2020 | Winter | Q, [%] | 0 | 0 | 0.9627% | 0.995% | 0.9233% | 0.9023% | 0.7987% | 0.5662% | 1.147% | 1.777% | 1.945% | 1.684% | 1.767% | 2.137% | 2.093% | 1.718% | 1.376% | 0.9821% | 0.8802% | 0.916% | 0.7215% | 0.2483% | 0.3782% | 0.1056% | 0.691% | 0.9201%
3 | 2 | 2020 | Winter | Q, [MVAr] | 0 | 0 | 0.56529 | 0.54243 | 0.54229 | 0.54775 | 0.54439 | 0.52592 | 0.46608 | 0.42582 | 0.42318 | 0.43046 | 0.40042 | 0.38864 | 0.4437 | 0.4582 | 0.48734 | 0.5668 | 0.53965 | 0.59448 | 0.578 | 0.5809 | 0.57413 | 0.58345 | 0.58543 | 0.59357
3 | 2 | 2020 | Winter | Q, [%] | 0 | 0 | 3.533% | 3.39% | 3.389% | 3.423% | 3.402% | 3.287% | 2.913% | 2.661% | 2.645% | 2.69% | 2.503% | 2.429% | 2.773% | 2.864% | 3.046% | 3.542% | 3.373% | 3.715% | 3.613% | 3.631% | 3.588% | 3.647% | 3.659% | 3.71%
2 | 3 | 2020 | Winter | S, [MVA] | 0 | 0 | 8.607 | 8.3066 | 8.4289 | 8.5227 | 8.6632 | 8.8614 | 10.8628 | 11.3744 | 11.5718 | 11.2917 | 11.1586 | 11.5436 | 11.9155 | 11.5562 | 11.3417 | 11.4661 | 11.115 | 11.6072 | 11.2239 | 10.6101 | 10.7299 | 10.4294 | 9.2594 | 8.9715
2 | 3 | 2020 | Winter | S, [%] | 0 | 0 | 53.79% | 51.92% | 52.68% | 53.27% | 54.14% | 55.38% | 67.89% | 71.09% | 72.32% | 70.57% | 69.74% | 72.15% | 74.47% | 72.23% | 70.89% | 71.66% | 69.47% | 72.55% | 70.15% | 66.31% | 67.06% | 65.18% | 57.87% | 56.07%
3 | 2 | 2020 | Winter | S, [MVA] | 0 | 0 | 8.5992 | 8.2994 | 8.421 | 8.5145 | 8.6539 | 8.85 | 10.8316 | 11.3355 | 11.5306 | 11.254 | 11.1205 | 11.5005 | 11.8716 | 11.5173 | 11.3069 | 11.4349 | 11.0858 | 11.5763 | 11.1959 | 10.5881 | 10.7064 | 10.4091 | 9.2483 | 8.9627
3 | 2 | 2020 | Winter | S, [%] | 0 | 0 | 53.74% | 51.87% | 52.63% | 53.22% | 54.09% | 55.31% | 67.7% | 70.85% | 72.07% | 70.34% | 69.5% | 71.88% | 74.2% | 71.98% | 70.67% | 71.47% | 69.29% | 72.35% | 69.97% | 66.18% | 66.91% | 65.06% | 57.8% | 56.02%
5 | 6 | 2020 | Winter | P, [MW] | 0 | 0 | 1.6691 | 1.5796 | 1.5432 | 1.5259 | 1.6188 | 1.986 | 3.296 | 3.9638 | 4.1159 | 4.1025 | 4.2524 | 4.219 | 3.9672 | 3.8704 | 3.4289 | 3.0944 | 3.1762 | 3.4685 | 3.4113 | 3.296 | 3.2307 | 2.9745 | 2.328 | 2.0076
5 | 6 | 2020 | Winter | P, [%] | 0 | 0 | 20.86% | 19.74% | 19.29% | 19.07% | 20.24% | 24.82% | 41.2% | 49.55% | 51.45% | 51.28% | 53.15% | 52.74% | 49.59% | 48.38% | 42.86% | 38.68% | 39.7% | 43.36% | 42.64% | 41.2% | 40.38% | 37.18% | 29.1% | 25.1%
6 | 5 | 2020 | Winter | P, [MW] | 0 | 0 | -1.6629 | -1.5735 | -1.5372 | -1.5199 | -1.6127 | -1.9791 | -3.285 | -3.9496 | -4.1008 | -4.0874 | -4.2365 | -4.2035 | -3.9531 | -3.8567 | -3.4173 | -3.0842 | -3.1656 | -3.4567 | -3.3997 | -3.2847 | -3.2197 | -2.9645 | -2.3201 | -2.0006
6 | 5 | 2020 | Winter | P, [%] | 0 | 0 | 20.79% | 19.67% | 19.22% | 19% | 20.16% | 24.74% | 41.06% | 49.37% | 51.26% | 51.09% | 52.96% | 52.54% | 49.41% | 48.21% | 42.72% | 38.55% | 39.57% | 43.21% | 42.5% | 41.06% | 40.25% | 37.06% | 29% | 25.01%
5 | 6 | 2020 | Winter | Q, [MVAr] | 0 | 0 | -2.3532 | -2.3714 | -2.3645 | -2.3627 | -2.3429 | -2.302 | -1.995 | -1.8665 | -1.8314 | -1.8783 | -1.8528 | -1.8011 | -1.8096 | -1.8737 | -1.9594 | -2.0199 | -2.0372 | -1.9829 | -2.0216 | -2.101 | -2.09 | -2.1462 | -2.2897 | -2.3309
5 | 6 | 2020 | Winter | Q, [%] | 0 | 0 | 29.42% | 29.64% | 29.56% | 29.53% | 29.29% | 28.77% | 24.94% | 23.33% | 22.89% | 23.48% | 23.16% | 22.51% | 22.62% | 23.42% | 24.49% | 25.25% | 25.47% | 24.79% | 25.27% | 26.26% | 26.13% | 26.83% | 28.62% | 29.14%
6 | 5 | 2020 | Winter | Q, [MVAr] | 0 | 0 | 2.4224 | 2.4389 | 2.4308 | 2.4285 | 2.4103 | 2.3787 | 2.1175 | 2.0245 | 1.9983 | 2.0459 | 2.0299 | 1.9741 | 1.9659 | 2.0259 | 2.088 | 2.1325 | 2.1548 | 2.1145 | 2.1514 | 2.2272 | 2.2124 | 2.2575 | 2.3782 | 2.4095
6 | 5 | 2020 | Winter | Q, [%] | 0 | 0 | 30.28% | 30.49% | 30.38% | 30.36% | 30.13% | 29.73% | 26.47% | 25.31% | 24.98% | 25.57% | 25.37% | 24.68% | 24.57% | 25.32% | 26.1% | 26.66% | 26.93% | 26.43% | 26.89% | 27.84% | 27.65% | 28.22% | 29.73% | 30.12%
5 | 6 | 2020 | Winter | S, [MVA] | 0 | 0 | 2.8851 | 2.8493 | 2.8235 | 2.8126 | 2.8478 | 3.0403 | 3.8528 | 4.3813 | 4.5049 | 4.5121 | 4.6385 | 4.5874 | 4.3604 | 4.3001 | 3.9493 | 3.6953 | 3.7734 | 3.9953 | 3.9654 | 3.9087 | 3.8478 | 3.6679 | 3.2654 | 3.0763
5 | 6 | 2020 | Winter | S, [%] | 0 | 0 | 36.06% | 35.62% | 35.29% | 35.16% | 35.6% | 38% | 48.16% | 54.77% | 56.31% | 56.4% | 57.98% | 57.34% | 54.51% | 53.75% | 49.37% | 46.19% | 47.17% | 49.94% | 49.57% | 48.86% | 48.1% | 45.85% | 40.82% | 38.45%
6 | 5 | 2020 | Winter | S, [MVA] | 0 | 0 | 2.9382 | 2.9024 | 2.8761 | 2.8649 | 2.9001 | 3.0944 | 3.9083 | 4.4382 | 4.5618 | 4.5709 | 4.6977 | 4.6439 | 4.415 | 4.3564 | 4.0047 | 3.7497 | 3.8294 | 4.0522 | 4.0232 | 3.9685 | 3.9066 | 3.7261 | 3.3224 | 3.1318
6 | 5 | 2020 | Winter | S, [%] | 0 | 0 | 36.73% | 36.28% | 35.95% | 35.81% | 36.25% | 38.68% | 48.85% | 55.48% | 57.02% | 57.14% | 58.72% | 58.05% | 55.19% | 54.46% | 50.06% | 46.87% | 47.87% | 50.65% | 50.29% | 49.61% | 48.83% | 46.58% | 41.53% | 39.15%
9 | 10 | 2020 | Winter | P, [MW] | 0 | 0 | 19.885 | 18.843 | 18.2435 | 18.3707 | 18.5124 | 19.8721 | 22.8056 | 26.732 | 27.8176 | 28.1072 | 28.8145 | 25.4092 | 28.7155 | 28.0048 | 26.2259 | 26.4991 | 27.6431 | 29.3661 | 28.4888 | 27.692 | 27.0656 | 25.4278 | 23.1736 | 21.5613
9 | 10 | 2020 | Winter | P, [%] | 0 | 0 | 49.71% | 47.11% | 45.61% | 45.93% | 46.28% | 49.68% | 57.01% | 66.83% | 69.54% | 70.27% | 72.04% | 63.52% | 71.79% | 70.01% | 65.56% | 66.25% | 69.11% | 73.42% | 71.22% | 69.23% | 67.66% | 63.57% | 57.93% | 53.9%
10 | 9 | 2020 | Winter | P, [MW] | 0 | 0 | -19.845 | -18.8064 | -18.2087 | -18.3355 | -18.4768 | -19.8322 | -22.7552 | -26.6652 | -27.7459 | -28.0342 | -28.738 | -25.3483 | -28.6395 | -27.9322 | -26.1614 | -26.4334 | -27.5722 | -29.2869 | -28.4139 | -27.6208 | -26.9973 | -25.3668 | -23.1217 | -21.5155
10 | 9 | 2020 | Winter | P, [%] | 0 | 0 | 49.61% | 47.02% | 45.52% | 45.84% | 46.19% | 49.58% | 56.89% | 66.66% | 69.36% | 70.09% | 71.85% | 63.37% | 71.6% | 69.83% | 65.4% | 66.08% | 68.93% | 73.22% | 71.03% | 69.05% | 67.49% | 63.42% | 57.8% | 53.79%
9 | 10 | 2020 | Winter | Q, [MVAr] | 0 | 0 | 8.279 | 8.3537 | 8.3974 | 8.3862 | 8.3815 | 8.2601 | 8.0281 | 7.7187 | 7.6273 | 7.6155 | 7.5678 | 7.8474 | 7.5932 | 7.6441 | 7.7779 | 7.7713 | 7.6809 | 7.5318 | 7.6213 | 7.6821 | 7.7472 | 7.8742 | 8.0345 | 8.1425
9 | 10 | 2020 | Winter | Q, [%] | 0 | 0 | 20.7% | 20.88% | 20.99% | 20.97% | 20.95% | 20.65% | 20.07% | 19.3% | 19.07% | 19.04% | 18.92% | 19.62% | 18.98% | 19.11% | 19.44% | 19.43% | 19.2% | 18.83% | 19.05% | 19.21% | 19.37% | 19.69% | 20.09% | 20.36%
10 | 9 | 2020 | Winter | Q, [MVAr] | 0 | 0 | -7.1218 | -7.294 | -7.3913 | -7.369 | -7.3514 | -7.1049 | -6.57 | -5.7877 | -5.552 | -5.5003 | -5.354 | -6.0834 | -5.3926 | -5.5422 | -5.9114 | -5.8691 | -5.6277 | -5.2393 | -5.452 | -5.6221 | -5.7703 | -6.1067 | -6.534 | -6.8175
10 | 9 | 2020 | Winter | Q, [%] | 0 | 0 | 17.8% | 18.23% | 18.48% | 18.42% | 18.38% | 17.76% | 16.43% | 14.47% | 13.88% | 13.75% | 13.38% | 15.21% | 13.48% | 13.86% | 14.78% | 14.67% | 14.07% | 13.1% | 13.63% | 14.06% | 14.43% | 15.27% | 16.34% | 17.04%
9 | 10 | 2020 | Winter | S, [MVA] | 0 | 0 | 21.5396 | 20.6118 | 20.0833 | 20.1943 | 20.3213 | 21.5205 | 24.1773 | 27.824 | 28.8443 | 29.1207 | 29.7917 | 26.5934 | 29.7025 | 29.0293 | 27.3549 | 27.6151 | 28.6904 | 30.3166 | 29.4906 | 28.7378 | 28.1526 | 26.6191 | 24.5269 | 23.0476
9 | 10 | 2020 | Winter | S, [%] | 0 | 0 | 53.85% | 51.53% | 50.21% | 50.49% | 50.8% | 53.8% | 60.44% | 69.56% | 72.11% | 72.8% | 74.48% | 66.48% | 74.26% | 72.57% | 68.39% | 69.04% | 71.73% | 75.79% | 73.73% | 71.84% | 70.38% | 66.55% | 61.32% | 57.62%
10 | 9 | 2020 | Winter | S, [MVA] | 0 | 0 | 21.0842 | 20.1714 | 19.6517 | 19.7609 | 19.8855 | 21.0665 | 23.6847 | 27.2861 | 28.2959 | 28.5686 | 29.2325 | 26.0681 | 29.1428 | 28.4767 | 26.8209 | 27.0771 | 28.1407 | 29.7518 | 28.9322 | 28.1872 | 27.6071 | 26.0915 | 24.0272 | 22.5698
10 | 9 | 2020 | Winter | S, [%] | 0 | 0 | 52.71% | 50.43% | 49.13% | 49.4% | 49.71% | 52.67% | 59.21% | 68.22% | 70.74% | 71.42% | 73.08% | 65.17% | 72.86% | 71.19% | 67.05% | 67.69% | 70.35% | 74.38% | 72.33% | 70.47% | 69.02% | 65.23% | 60.07% | 56.42%
13 | 14 | 2020 | Winter | P, [MW] | 0 | 0 | 0.53041 | 0.46463 | 0.42961 | 0.42731 | 0.44645 | 0.60335 | 0.8797 | 1.0079 | 0.75993 | 0.45309 | 1.1174 | 1.1132 | 1.0805 | 1.0264 | 0.94341 | 0.97621 | 1.0711 | 1.3339 | 1.246 | 1.1509 | 1.1065 | 1.0936 | 0.93354 | 0.76557
13 | 14 | 2020 | Winter | P, [%] | 0 | 0 | 6.63% | 5.808% | 5.37% | 5.341% | 5.581% | 7.542% | 11% | 12.6% | 9.499% | 5.664% | 13.97% | 13.91% | 13.51% | 12.83% | 11.79% | 12.2% | 13.39% | 16.67% | 15.57% | 14.39% | 13.83% | 13.67% | 11.67% | 9.57%
14 | 13 | 2020 | Winter | P, [MW] | 0 | 0 | -0.52522 | -0.45943 | -0.42439 | -0.42212 | -0.44124 | -0.5981 | -0.8743 | -1.0028 | -0.7554 | -0.44907 | -1.1122 | -1.1076 | -1.0753 | -1.0212 | -0.93824 | -0.97099 | -1.0659 | -1.3282 | -1.2404 | -1.1454 | -1.101 | -1.0879 | -0.92799 | -0.76021
14 | 13 | 2020 | Winter | P, [%] | 0 | 0 | 6.565% | 5.743% | 5.305% | 5.276% | 5.516% | 7.476% | 10.93% | 12.53% | 9.442% | 5.613% | 13.9% | 13.84% | 13.44% | 12.77% | 11.73% | 12.14% | 13.32% | 16.6% | 15.5% | 14.32% | 13.76% | 13.6% | 11.6% | 9.503%
13 | 14 | 2020 | Winter | Q, [MVAr] | 0 | 0 | -2.4274 | -2.4424 | -2.4521 | -2.4477 | -2.4489 | -2.4261 | -2.3805 | -2.2763 | -2.1993 | -2.1432 | -2.2305 | -2.3284 | -2.2356 | -2.2498 | -2.2963 | -2.2968 | -2.2707 | -2.2373 | -2.2681 | -2.2839 | -2.3046 | -2.3524 | -2.3939 | -2.4095
13 | 14 | 2020 | Winter | Q, [%] | 0 | 0 | 30.34% | 30.53% | 30.65% | 30.6% | 30.61% | 30.33% | 29.76% | 28.45% | 27.49% | 26.79% | 27.88% | 29.11% | 27.95% | 28.12% | 28.7% | 28.71% | 28.38% | 27.97% | 28.35% | 28.55% | 28.81% | 29.4% | 29.92% | 30.12%
14 | 13 | 2020 | Winter | Q, [MVAr] | 0 | 0 | 2.4711 | 2.4861 | 2.4959 | 2.4913 | 2.4928 | 2.4703 | 2.4259 | 2.32 | 2.2374 | 2.177 | 2.2743 | 2.3754 | 2.279 | 2.2929 | 2.3397 | 2.3407 | 2.3151 | 2.2851 | 2.3152 | 2.33 | 2.3507 | 2.3999 | 2.4406 | 2.4547
14 | 13 | 2020 | Winter | Q, [%] | 0 | 0 | 30.89% | 31.08% | 31.2% | 31.14% | 31.16% | 30.88% | 30.32% | 29% | 27.97% | 27.21% | 28.43% | 29.69% | 28.49% | 28.66% | 29.25% | 29.26% | 28.94% | 28.56% | 28.94% | 29.13% | 29.38% | 30% | 30.51% | 30.68%
13 | 14 | 2020 | Winter | S, [MVA] | 0 | 0 | 2.4847 | 2.4862 | 2.4894 | 2.4847 | 2.4893 | 2.5 | 2.5378 | 2.4895 | 2.3269 | 2.1905 | 2.4947 | 2.5808 | 2.483 | 2.4728 | 2.4825 | 2.4956 | 2.5107 | 2.6048 | 2.5878 | 2.5575 | 2.5565 | 2.5941 | 2.5695 | 2.5282
13 | 14 | 2020 | Winter | S, [%] | 0 | 0 | 31.06% | 31.08% | 31.12% | 31.06% | 31.12% | 31.25% | 31.72% | 31.12% | 29.09% | 27.38% | 31.18% | 32.26% | 31.04% | 30.91% | 31.03% | 31.2% | 31.38% | 32.56% | 32.35% | 31.97% | 31.96% | 32.43% | 32.12% | 31.6%
14 | 13 | 2020 | Winter | S, [MVA] | 0 | 0 | 2.5263 | 2.5282 | 2.5317 | 2.5269 | 2.5315 | 2.5417 | 2.5787 | 2.5274 | 2.3615 | 2.2228 | 2.5317 | 2.6209 | 2.52 | 2.51 | 2.5209 | 2.5341 | 2.5487 | 2.643 | 2.6266 | 2.5963 | 2.5958 | 2.6349 | 2.6111 | 2.5697
14 | 13 | 2020 | Winter | S, [%] | 0 | 0 | 31.58% | 31.6% | 31.65% | 31.59% | 31.64% | 31.77% | 32.23% | 31.59% | 29.52% | 27.78% | 31.65% | 32.76% | 31.5% | 31.38% | 31.51% | 31.68% | 31.86% | 33.04% | 32.83% | 32.45% | 32.45% | 32.94% | 32.64% | 32.12%
16 | 17 | 2020 | Winter | P, [MW] | 0 | 0 | 1.2608 | 1.2215 | 1.1667 | 1.1583 | 1.1703 | 1.2535 | 1.5175 | 1.7738 | 1.9372 | 1.9966 | 1.9932 | 1.9464 | 1.8843 | 1.7925 | 1.6619 | 1.7161 | 1.9131 | 2.279 | 2.1714 | 2.0076 | 1.9505 | 1.8173 | 1.6563 | 1.4587
16 | 17 | 2020 | Winter | P, [%] | 0 | 0 | 31.52% | 30.54% | 29.17% | 28.96% | 29.26% | 31.34% | 37.94% | 44.35% | 48.43% | 49.92% | 49.83% | 48.66% | 47.11% | 44.81% | 41.55% | 42.9% | 47.83% | 56.98% | 54.29% | 50.19% | 48.76% | 45.43% | 41.41% | 36.47%
17 | 16 | 2020 | Winter | P, [MW] | 0 | 0 | -1.2568 | -1.2177 | -1.1631 | -1.1547 | -1.1667 | -1.2496 | -1.5124 | -1.7675 | -1.9298 | -1.9889 | -1.9855 | -1.9389 | -1.8773 | -1.786 | -1.6562 | -1.7101 | -1.9058 | -2.2693 | -2.1624 | -1.9997 | -1.943 | -1.8106 | -1.6505 | -1.4539
17 | 16 | 2020 | Winter | P, [%] | 0 | 0 | 31.42% | 30.44% | 29.08% | 28.87% | 29.17% | 31.24% | 37.81% | 44.19% | 48.25% | 49.72% | 49.64% | 48.47% | 46.93% | 44.65% | 41.4% | 42.75% | 47.65% | 56.73% | 54.06% | 49.99% | 48.58% | 45.27% | 41.26% | 36.35%
16 | 17 | 2020 | Winter | Q, [MVAr] | 0 | 0 | -0.87011 | -0.87967 | -0.88459 | -0.8828 | -0.88318 | -0.86799 | -0.84045 | -0.79219 | -0.78694 | -0.78722 | -0.77791 | -0.82317 | -0.78277 | -0.78976 | -0.80629 | -0.80662 | -0.80134 | -0.78748 | -0.79956 | -0.80342 | -0.81491 | -0.83069 | -0.8495 | -0.85755
16 | 17 | 2020 | Winter | Q, [%] | 0 | 0 | 21.75% | 21.99% | 22.11% | 22.07% | 22.08% | 21.7% | 21.01% | 19.8% | 19.67% | 19.68% | 19.45% | 20.58% | 19.57% | 19.74% | 20.16% | 20.17% | 20.03% | 19.69% | 19.99% | 20.09% | 20.37% | 20.77% | 21.24% | 21.44%
17 | 16 | 2020 | Winter | Q, [MVAr] | 0 | 0 | 0.90333 | 0.91176 | 0.91496 | 0.91284 | 0.91362 | 0.90089 | 0.883 | 0.84545 | 0.84862 | 0.8522 | 0.84247 | 0.88626 | 0.84148 | 0.84389 | 0.85446 | 0.85738 | 0.86204 | 0.86945 | 0.87509 | 0.8694 | 0.878 | 0.8871 | 0.89849 | 0.89805
17 | 16 | 2020 | Winter | Q, [%] | 0 | 0 | 22.58% | 22.79% | 22.87% | 22.82% | 22.84% | 22.52% | 22.07% | 21.14% | 21.22% | 21.31% | 21.06% | 22.16% | 21.04% | 21.1% | 21.36% | 21.43% | 21.55% | 21.74% | 21.88% | 21.73% | 21.95% | 22.18% | 22.46% | 22.45%
16 | 17 | 2020 | Winter | S, [MVA] | 0 | 0 | 1.5319 | 1.5053 | 1.4642 | 1.4564 | 1.4661 | 1.5247 | 1.7347 | 1.9427 | 2.0909 | 2.1462 | 2.1396 | 2.1133 | 2.0404 | 1.9587 | 1.8471 | 1.8962 | 2.0741 | 2.4113 | 2.314 | 2.1623 | 2.1139 | 1.9982 | 1.8615 | 1.6921
16 | 17 | 2020 | Winter | S, [%] | 0 | 0 | 38.3% | 37.63% | 36.6% | 36.41% | 36.65% | 38.12% | 43.37% | 48.57% | 52.27% | 53.66% | 53.49% | 52.83% | 51.01% | 48.97% | 46.18% | 47.41% | 51.85% | 60.28% | 57.85% | 54.06% | 52.85% | 49.95% | 46.54% | 42.3%
17 | 16 | 2020 | Winter | S, [MVA] | 0 | 0 | 1.5478 | 1.5212 | 1.4799 | 1.472 | 1.4818 | 1.5405 | 1.7513 | 1.9593 | 2.1082 | 2.1638 | 2.1568 | 2.1319 | 2.0573 | 1.9754 | 1.8636 | 1.913 | 2.0917 | 2.4302 | 2.3328 | 2.1805 | 2.1322 | 2.0163 | 1.8792 | 1.7089
17 | 16 | 2020 | Winter | S, [%] | 0 | 0 | 38.69% | 38.03% | 37% | 36.8% | 37.05% | 38.51% | 43.78% | 48.98% | 52.7% | 54.1% | 53.92% | 53.3% | 51.43% | 49.38% | 46.59% | 47.82% | 52.29% | 60.75% | 58.32% | 54.51% | 53.3% | 50.41% | 46.98% | 42.72%
19 | 20 | 2020 | Winter | P, [MW] | 0 | 0 | 0.12027 | 0.10237 | 0.09475 | 0.091373 | 0.10426 | 0.14493 | 0.23719 | 0.31513 | 0.35808 | 0.37744 | 0.33178 | 0.32645 | 0.35121 | 0.34379 | 0.31763 | 0.30505 | 0.3472 | 0.39508 | 0.37967 | 0.34866 | 0.34331 | 0.30215 | 0.22809 | 0.19501
19 | 20 | 2020 | Winter | P, [%] | 0 | 0 | 3.007% | 2.559% | 2.369% | 2.284% | 2.606% | 3.623% | 5.93% | 7.878% | 8.952% | 9.436% | 8.294% | 8.161% | 8.78% | 8.595% | 7.941% | 7.626% | 8.68% | 9.877% | 9.492% | 8.717% | 8.583% | 7.554% | 5.702% | 4.875%
20 | 19 | 2020 | Winter | P, [MW] | 0 | 0 | -0.1188 | -0.10089 | -0.093256 | -0.089887 | -0.10276 | -0.14345 | -0.23571 | -0.31368 | -0.35661 | -0.37594 | -0.33038 | -0.32493 | -0.34976 | -0.34232 | -0.31615 | -0.30359 | -0.34572 | -0.3936 | -0.37818 | -0.34719 | -0.34181 | -0.30065 | -0.22661 | -0.19353
20 | 19 | 2020 | Winter | P, [%] | 0 | 0 | 2.97% | 2.522% | 2.331% | 2.247% | 2.569% | 3.586% | 5.893% | 7.842% | 8.915% | 9.399% | 8.259% | 8.123% | 8.744% | 8.558% | 7.904% | 7.59% | 8.643% | 9.84% | 9.455% | 8.68% | 8.545% | 7.516% | 5.665% | 4.838%
19 | 20 | 2020 | Winter | Q, [MVAr] | 0 | 0 | -0.92718 | -0.93398 | -0.93788 | -0.93578 | -0.93746 | -0.92786 | -0.90984 | -0.87245 | -0.86612 | -0.86689 | -0.85265 | -0.89359 | -0.86083 | -0.87031 | -0.88524 | -0.88089 | -0.87268 | -0.85111 | -0.86412 | -0.86999 | -0.88041 | -0.8947 | -0.90989 | -0.91972
19 | 20 | 2020 | Winter | Q, [%] | 0 | 0 | 23.18% | 23.35% | 23.45% | 23.39% | 23.44% | 23.2% | 22.75% | 21.81% | 21.65% | 21.67% | 21.32% | 22.34% | 21.52% | 21.76% | 22.13% | 22.02% | 21.82% | 21.28% | 21.6% | 21.75% | 22.01% | 22.37% | 22.75% | 22.99%
20 | 19 | 2020 | Winter | Q, [MVAr] | 0 | 0 | 0.93954 | 0.94647 | 0.95045 | 0.94828 | 0.95004 | 0.94032 | 0.92232 | 0.88457 | 0.87849 | 0.87949 | 0.86443 | 0.90636 | 0.87301 | 0.88265 | 0.89771 | 0.89315 | 0.88511 | 0.8635 | 0.87667 | 0.88237 | 0.893 | 0.90728 | 0.92232 | 0.93221
20 | 19 | 2020 | Winter | Q, [%] | 0 | 0 | 23.49% | 23.66% | 23.76% | 23.71% | 23.75% | 23.51% | 23.06% | 22.11% | 21.96% | 21.99% | 21.61% | 22.66% | 21.83% | 22.07% | 22.44% | 22.33% | 22.13% | 21.59% | 21.92% | 22.06% | 22.32% | 22.68% | 23.06% | 23.31%
19 | 20 | 2020 | Winter | S, [MVA] | 0 | 0 | 0.93495 | 0.93958 | 0.94265 | 0.94023 | 0.94324 | 0.93911 | 0.94025 | 0.92761 | 0.93722 | 0.9455 | 0.91492 | 0.95135 | 0.92972 | 0.93575 | 0.9405 | 0.93222 | 0.93921 | 0.93833 | 0.94385 | 0.93725 | 0.94498 | 0.94434 | 0.93804 | 0.94017
19 | 20 | 2020 | Winter | S, [%] | 0 | 0 | 23.37% | 23.49% | 23.57% | 23.51% | 23.58% | 23.48% | 23.51% | 23.19% | 23.43% | 23.64% | 22.87% | 23.78% | 23.24% | 23.39% | 23.51% | 23.31% | 23.48% | 23.46% | 23.6% | 23.43% | 23.62% | 23.61% | 23.45% | 23.5%
20 | 19 | 2020 | Winter | S, [MVA] | 0 | 0 | 0.94702 | 0.95183 | 0.95501 | 0.95253 | 0.95558 | 0.9512 | 0.95196 | 0.93855 | 0.94811 | 0.95647 | 0.92542 | 0.96285 | 0.94047 | 0.9467 | 0.95176 | 0.94333 | 0.95023 | 0.94898 | 0.95476 | 0.94822 | 0.95618 | 0.95579 | 0.94975 | 0.95208
20 | 19 | 2020 | Winter | S, [%] | 0 | 0 | 23.68% | 23.8% | 23.88% | 23.81% | 23.89% | 23.78% | 23.8% | 23.46% | 23.7% | 23.91% | 23.14% | 24.07% | 23.51% | 23.67% | 23.79% | 23.58% | 23.76% | 23.72% | 23.87% | 23.71% | 23.9% | 23.89% | 23.74% | 23.8%
21 | 22 | 2020 | Winter | P, [MW] | 0 | 0 | 4.2719 | 4.1373 | 4.006 | 4.1098 | 4.0075 | 4.0182 | 4.0581 | 5.1111 | 5.2065 | 5.1735 | 5.1479 | 5.2708 | 5.1994 | 5.1187 | 4.5216 | 4.8137 | 5.1901 | 5.1307 | 4.9002 | 4.6878 | 4.6571 | 4.4797 | 4.0843 | 4.0035
21 | 22 | 2020 | Winter | P, [%] | 0 | 0 | 26.7% | 25.86% | 25.04% | 25.69% | 25.05% | 25.11% | 25.36% | 31.94% | 32.54% | 32.33% | 32.17% | 32.94% | 32.5% | 31.99% | 28.26% | 30.09% | 32.44% | 32.07% | 30.63% | 29.3% | 29.11% | 28% | 25.53% | 25.02%
22 | 21 | 2020 | Winter | P, [MW] | 0 | 0 | -4.2611 | -4.1268 | -3.9958 | -4.0994 | -3.9974 | -4.008 | -4.0477 | -5.0976 | -5.1926 | -5.1596 | -5.1341 | -5.2562 | -5.1855 | -5.1051 | -4.5099 | -4.8012 | -5.1764 | -5.117 | -4.8873 | -4.6756 | -4.645 | -4.4682 | -4.0739 | -3.9933
22 | 21 | 2020 | Winter | P, [%] | 0 | 0 | 26.63% | 25.79% | 24.97% | 25.62% | 24.98% | 25.05% | 25.3% | 31.86% | 32.45% | 32.25% | 32.09% | 32.85% | 32.41% | 31.91% | 28.19% | 30.01% | 32.35% | 31.98% | 30.55% | 29.22% | 29.03% | 27.93% | 25.46% | 24.96%
21 | 22 | 2020 | Winter | Q, [MVAr] | 0 | 0 | 3.2969 | 3.3161 | 3.3354 | 3.3273 | 3.3377 | 3.3408 | 3.3513 | 3.1993 | 3.211 | 3.2404 | 3.2458 | 3.3715 | 3.2183 | 3.2119 | 3.32 | 3.2416 | 3.1537 | 3.2567 | 3.2666 | 3.3088 | 3.2824 | 3.2905 | 3.3493 | 3.371
21 | 22 | 2020 | Winter | Q, [%] | 0 | 0 | 20.61% | 20.73% | 20.85% | 20.8% | 20.86% | 20.88% | 20.95% | 20% | 20.07% | 20.25% | 20.29% | 21.07% | 20.11% | 20.07% | 20.75% | 20.26% | 19.71% | 20.35% | 20.42% | 20.68% | 20.52% | 20.57% | 20.93% | 21.07%
22 | 21 | 2020 | Winter | Q, [MVAr] | 0 | 0 | -3.176 | -3.1994 | -3.2226 | -3.2112 | -3.2248 | -3.2275 | -3.2365 | -3.049 | -3.0564 | -3.0865 | -3.0929 | -3.2095 | -3.0639 | -3.061 | -3.1899 | -3.1023 | -3.0013 | -3.1042 | -3.1233 | -3.1727 | -3.1482 | -3.1626 | -3.2337 | -3.2574
22 | 21 | 2020 | Winter | Q, [%] | 0 | 0 | 19.85% | 20% | 20.14% | 20.07% | 20.16% | 20.17% | 20.23% | 19.06% | 19.1% | 19.29% | 19.33% | 20.06% | 19.15% | 19.13% | 19.94% | 19.39% | 18.76% | 19.4% | 19.52% | 19.83% | 19.68% | 19.77% | 20.21% | 20.36%
21 | 22 | 2020 | Winter | S, [MVA] | 0 | 0 | 5.3962 | 5.3023 | 5.2128 | 5.2879 | 5.2154 | 5.2256 | 5.263 | 6.0298 | 6.117 | 6.1045 | 6.0857 | 6.2569 | 6.1149 | 6.0429 | 5.6096 | 5.8034 | 6.0731 | 6.077 | 5.8892 | 5.7379 | 5.6976 | 5.5583 | 5.282 | 5.2337
21 | 22 | 2020 | Winter | S, [%] | 0 | 0 | 33.73% | 33.14% | 32.58% | 33.05% | 32.6% | 32.66% | 32.89% | 37.69% | 38.23% | 38.15% | 38.04% | 39.11% | 38.22% | 37.77% | 35.06% | 36.27% | 37.96% | 37.98% | 36.81% | 35.86% | 35.61% | 34.74% | 33.01% | 32.71%
22 | 21 | 2020 | Winter | S, [MVA] | 0 | 0 | 5.3145 | 5.2218 | 5.1334 | 5.2074 | 5.136 | 5.1459 | 5.1826 | 5.9398 | 6.0253 | 6.0123 | 5.9937 | 6.1586 | 6.023 | 5.9525 | 5.524 | 5.7163 | 5.9835 | 5.985 | 5.8001 | 5.6504 | 5.6113 | 5.4742 | 5.2013 | 5.1534
22 | 21 | 2020 | Winter | S, [%] | 0 | 0 | 33.22% | 32.64% | 32.08% | 32.55% | 32.1% | 32.16% | 32.39% | 37.12% | 37.66% | 37.58% | 37.46% | 38.49% | 37.64% | 37.2% | 34.52% | 35.73% | 37.4% | 37.41% | 36.25% | 35.32% | 35.07% | 34.21% | 32.51% | 32.21%
23 | 24 | 2020 | Winter | P, [MW] | 0 | 0 | 5.6572 | 5.3481 | 5.2276 | 5.2768 | 5.3358 | 5.7405 | 6.422 | 7.6559 | 7.9899 | 8.2439 | 8.1231 | 8.2668 | 8.1936 | 8.0785 | 7.573 | 7.5972 | 7.3918 | 7.7215 | 7.5051 | 7.3903 | 7.2504 | 7.0152 | 6.3607 | 5.9346
23 | 24 | 2020 | Winter | P, [%] | 0 | 0 | 35.36% | 33.43% | 32.67% | 32.98% | 33.35% | 35.88% | 40.14% | 47.85% | 49.94% | 51.52% | 50.77% | 51.67% | 51.21% | 50.49% | 47.33% | 47.48% | 46.2% | 48.26% | 46.91% | 46.19% | 45.32% | 43.84% | 39.75% | 37.09%
24 | 23 | 2020 | Winter | P, [MW] | 0 | 0 | -5.6431 | -5.3352 | -5.2151 | -5.2641 | -5.3229 | -5.7261 | -6.4048 | -7.6328 | -7.965 | -8.2176 | -8.0975 | -8.24 | -8.1676 | -8.0532 | -7.5504 | -7.5744 | -7.3701 | -7.6982 | -7.4829 | -7.3687 | -7.2295 | -6.9953 | -6.3438 | -5.9195
24 | 23 | 2020 | Winter | P, [%] | 0 | 0 | 35.27% | 33.34% | 32.59% | 32.9% | 33.27% | 35.79% | 40.03% | 47.71% | 49.78% | 51.36% | 50.61% | 51.5% | 51.05% | 50.33% | 47.19% | 47.34% | 46.06% | 48.11% | 46.77% | 46.05% | 45.18% | 43.72% | 39.65% | 37%
23 | 24 | 2020 | Winter | Q, [MVAr] | 0 | 0 | 2.3794 | 2.4508 | 2.4679 | 2.4786 | 2.4445 | 2.3519 | 2.1574 | 1.8792 | 1.7709 | 1.6817 | 1.7094 | 1.9548 | 1.6845 | 1.7169 | 1.8504 | 1.8507 | 1.8737 | 1.7912 | 1.8191 | 1.8677 | 1.9114 | 2.0303 | 2.1829 | 2.3194
23 | 24 | 2020 | Winter | Q, [%] | 0 | 0 | 14.87% | 15.32% | 15.42% | 15.49% | 15.28% | 14.7% | 13.48% | 11.75% | 11.07% | 10.51% | 10.68% | 12.22% | 10.53% | 10.73% | 11.57% | 11.57% | 11.71% | 11.19% | 11.37% | 11.67% | 11.95% | 12.69% | 13.64% | 14.5%
24 | 23 | 2020 | Winter | Q, [MVAr] | 0 | 0 | -2.2231 | -2.3071 | -2.3292 | -2.3375 | -2.3015 | -2.1923 | -1.9673 | -1.6223 | -1.4942 | -1.3893 | -1.4249 | -1.6563 | -1.3956 | -1.4351 | -1.5991 | -1.5979 | -1.6334 | -1.5318 | -1.5728 | -1.6276 | -1.679 | -1.8096 | -1.9956 | -2.1511
24 | 23 | 2020 | Winter | Q, [%] | 0 | 0 | 13.89% | 14.42% | 14.56% | 14.61% | 14.38% | 13.7% | 12.3% | 10.14% | 9.339% | 8.683% | 8.906% | 10.35% | 8.722% | 8.969% | 9.994% | 9.987% | 10.21% | 9.574% | 9.83% | 10.17% | 10.49% | 11.31% | 12.47% | 13.44%
23 | 24 | 2020 | Winter | S, [MVA] | 0 | 0 | 6.1372 | 5.8829 | 5.7808 | 5.83 | 5.8691 | 6.2036 | 6.7746 | 7.8832 | 8.1838 | 8.4137 | 8.301 | 8.4948 | 8.365 | 8.259 | 7.7958 | 7.8193 | 7.6255 | 7.9265 | 7.7224 | 7.6227 | 7.4981 | 7.3031 | 6.7248 | 6.3718
23 | 24 | 2020 | Winter | S, [%] | 0 | 0 | 38.36% | 36.77% | 36.13% | 36.44% | 36.68% | 38.77% | 42.34% | 49.27% | 51.15% | 52.59% | 51.88% | 53.09% | 52.28% | 51.62% | 48.72% | 48.87% | 47.66% | 49.54% | 48.27% | 47.64% | 46.86% | 45.64% | 42.03% | 39.82%
24 | 23 | 2020 | Winter | S, [MVA] | 0 | 0 | 6.0652 | 5.8127 | 5.7116 | 5.7598 | 5.7992 | 6.1315 | 6.7002 | 7.8033 | 8.1039 | 8.3342 | 8.2219 | 8.4048 | 8.286 | 8.18 | 7.7179 | 7.7411 | 7.549 | 7.8491 | 7.6464 | 7.5463 | 7.4219 | 7.2256 | 6.6503 | 6.2982
24 | 23 | 2020 | Winter | S, [%] | 0 | 0 | 37.91% | 36.33% | 35.7% | 36% | 36.24% | 38.32% | 41.88% | 48.77% | 50.65% | 52.09% | 51.39% | 52.53% | 51.79% | 51.13% | 48.24% | 48.38% | 47.18% | 49.06% | 47.79% | 47.16% | 46.39% | 45.16% | 41.56% | 39.36%
25 | 26 | 2020 | Winter | P, [MW] | 0 | 0 | 3.7002 | 3.4181 | 3.1808 | 3.2168 | 3.2746 | 3.6077 | 4.4835 | 4.9051 | 5.0509 | 5.2224 | 5.3519 | 5.4474 | 5.3425 | 5.114 | 5.0955 | 5.0703 | 5.3729 | 6.052 | 5.9815 | 5.8695 | 5.8241 | 5.4875 | 4.9478 | 4.5392
25 | 26 | 2020 | Winter | P, [%] | 0 | 0 | 23.13% | 21.36% | 19.88% | 20.11% | 20.47% | 22.55% | 28.02% | 30.66% | 31.57% | 32.64% | 33.45% | 34.05% | 33.39% | 31.96% | 31.85% | 31.69% | 33.58% | 37.83% | 37.38% | 36.68% | 36.4% | 34.3% | 30.92% | 28.37%
26 | 25 | 2020 | Winter | P, [MW] | 0 | 0 | -3.6863 | -3.4048 | -3.168 | -3.2039 | -3.2616 | -3.594 | -4.4677 | -4.8878 | -5.0332 | -5.2041 | -5.3333 | -5.4279 | -5.324 | -5.0962 | -5.0779 | -5.0527 | -5.3544 | -6.0311 | -5.9609 | -5.8493 | -5.8041 | -5.4686 | -4.9308 | -4.5233
26 | 25 | 2020 | Winter | P, [%] | 0 | 0 | 23.04% | 21.28% | 19.8% | 20.02% | 20.39% | 22.46% | 27.92% | 30.55% | 31.46% | 32.53% | 33.33% | 33.92% | 33.27% | 31.85% | 31.74% | 31.58% | 33.47% | 37.69% | 37.26% | 36.56% | 36.28% | 34.18% | 30.82% | 28.27%
25 | 26 | 2020 | Winter | Q, [MVAr] | 0 | 0 | 4.856 | 4.8855 | 4.9089 | 4.9171 | 4.8953 | 4.865 | 4.7181 | 4.731 | 4.6952 | 4.6598 | 4.6221 | 4.7491 | 4.6093 | 4.6513 | 4.6268 | 4.6377 | 4.5711 | 4.4485 | 4.4289 | 4.4442 | 4.4496 | 4.5226 | 4.6105 | 4.6975
25 | 26 | 2020 | Winter | Q, [%] | 0 | 0 | 30.35% | 30.53% | 30.68% | 30.73% | 30.6% | 30.41% | 29.49% | 29.57% | 29.34% | 29.12% | 28.89% | 29.68% | 28.81% | 29.07% | 28.92% | 28.99% | 28.57% | 27.8% | 27.68% | 27.78% | 27.81% | 28.27% | 28.82% | 29.36%
26 | 25 | 2020 | Winter | Q, [MVAr] | 0 | 0 | -4.7013 | -4.7379 | -4.7668 | -4.7737 | -4.7512 | -4.7128 | -4.5426 | -4.5389 | -4.4986 | -4.4574 | -4.4155 | -4.533 | -4.4036 | -4.4537 | -4.4308 | -4.4424 | -4.3654 | -4.2155 | -4.2 | -4.2201 | -4.2274 | -4.3132 | -4.421 | -4.5206
26 | 25 | 2020 | Winter | Q, [%] | 0 | 0 | 29.38% | 29.61% | 29.79% | 29.84% | 29.7% | 29.45% | 28.39% | 28.37% | 28.12% | 27.86% | 27.6% | 28.33% | 27.52% | 27.84% | 27.69% | 27.77% | 27.28% | 26.35% | 26.25% | 26.38% | 26.42% | 26.96% | 27.63% | 28.25%
25 | 26 | 2020 | Winter | S, [MVA] | 0 | 0 | 6.1051 | 5.9625 | 5.8494 | 5.8759 | 5.8895 | 6.0567 | 6.5087 | 6.8149 | 6.8961 | 6.9991 | 7.0715 | 7.2269 | 7.0561 | 6.9128 | 6.8827 | 6.8714 | 7.0543 | 7.5111 | 7.4426 | 7.3622 | 7.3293 | 7.111 | 6.763 | 6.5323
25 | 26 | 2020 | Winter | S, [%] | 0 | 0 | 38.16% | 37.27% | 36.56% | 36.72% | 36.81% | 37.85% | 40.68% | 42.59% | 43.1% | 43.74% | 44.2% | 45.17% | 44.1% | 43.21% | 43.02% | 42.95% | 44.09% | 46.94% | 46.52% | 46.01% | 45.81% | 44.44% | 42.27% | 40.83%
26 | 25 | 2020 | Winter | S, [MVA] | 0 | 0 | 5.9742 | 5.8344 | 5.7235 | 5.7492 | 5.763 | 5.9268 | 6.3715 | 6.6703 | 6.7506 | 6.8521 | 6.9239 | 7.0718 | 6.9092 | 6.7681 | 6.7392 | 6.7279 | 6.9084 | 7.3583 | 7.2919 | 7.2128 | 7.1804 | 6.9649 | 6.6225 | 6.395
26 | 25 | 2020 | Winter | S, [%] | 0 | 0 | 37.34% | 36.47% | 35.77% | 35.93% | 36.02% | 37.04% | 39.82% | 41.69% | 42.19% | 42.83% | 43.27% | 44.2% | 43.18% | 42.3% | 42.12% | 42.05% | 43.18% | 45.99% | 45.57% | 45.08% | 44.88% | 43.53% | 41.39% | 39.97%
27 | 28 | 2020 | Winter | P, [MW] | 0 | 0 | 2.2837 | 2.0897 | 2.0708 | 2.0271 | 2.1064 | 2.4417 | 3.1422 | 3.8696 | 4.4067 | 4.528 | 4.6286 | 1.0085 | 4.535 | 4.4038 | 4.0104 | 3.9182 | 4.2541 | 4.3588 | 4.2101 | 4.1452 | 3.8457 | 3.1591 | 2.9012 | 2.6122
27 | 28 | 2020 | Winter | P, [%] | 0 | 0 | 28.55% | 26.12% | 25.88% | 25.34% | 26.33% | 30.52% | 39.28% | 48.37% | 55.08% | 56.6% | 57.86% | 12.61% | 56.69% | 55.05% | 50.13% | 48.98% | 53.18% | 54.49% | 52.63% | 51.82% | 48.07% | 39.49% | 36.27% | 32.65%
28 | 27 | 2020 | Winter | P, [MW] | 0 | 0 | -2.2759 | -2.0824 | -2.0635 | -2.02 | -2.0991 | -2.4333 | -3.1311 | -3.8551 | -4.389 | -4.5096 | -4.6095 | -1.0046 | -4.5166 | -4.3862 | -3.995 | -3.9034 | -4.2373 | -4.3416 | -4.1937 | -4.1292 | -3.8313 | -3.1481 | -2.8912 | -2.6033
28 | 27 | 2020 | Winter | P, [%] | 0 | 0 | 28.45% | 26.03% | 25.79% | 25.25% | 26.24% | 30.42% | 39.14% | 48.19% | 54.86% | 56.37% | 57.62% | 12.56% | 56.46% | 54.83% | 49.94% | 48.79% | 52.97% | 54.27% | 52.42% | 51.61% | 47.89% | 39.35% | 36.14% | 32.54%
27 | 28 | 2020 | Winter | Q, [MVAr] | 0 | 0 | -2.2996 | -2.3166 | -2.3302 | -2.3241 | -2.3285 | -2.3011 | -2.2419 | -2.1146 | -2.0721 | -2.0631 | -2.0434 | -2.0632 | -2.0531 | -2.0771 | -2.1421 | -2.1393 | -2.1028 | -2.0386 | -2.0807 | -2.1074 | -2.1355 | -2.1814 | -2.2411 | -2.2692
27 | 28 | 2020 | Winter | Q, [%] | 0 | 0 | 28.74% | 28.96% | 29.13% | 29.05% | 29.11% | 28.76% | 28.02% | 26.43% | 25.9% | 25.79% | 25.54% | 25.79% | 25.66% | 25.96% | 26.78% | 26.74% | 26.28% | 25.48% | 26.01% | 26.34% | 26.69% | 27.27% | 28.01% | 28.36%
28 | 27 | 2020 | Winter | Q, [MVAr] | 0 | 0 | 2.3867 | 2.3974 | 2.4109 | 2.403 | 2.4103 | 2.3945 | 2.3654 | 2.2753 | 2.268 | 2.2676 | 2.2548 | 2.1068 | 2.2577 | 2.2729 | 2.3131 | 2.3041 | 2.2889 | 2.2297 | 2.2629 | 2.2861 | 2.2955 | 2.3034 | 2.3524 | 2.3684
28 | 27 | 2020 | Winter | Q, [%] | 0 | 0 | 29.83% | 29.97% | 30.14% | 30.04% | 30.13% | 29.93% | 29.57% | 28.44% | 28.35% | 28.35% | 28.19% | 26.34% | 28.22% | 28.41% | 28.91% | 28.8% | 28.61% | 27.87% | 28.29% | 28.58% | 28.69% | 28.79% | 29.41% | 29.61%
27 | 28 | 2020 | Winter | S, [MVA] | 0 | 0 | 3.2409 | 3.1199 | 3.1174 | 3.0839 | 3.1399 | 3.3551 | 3.86 | 4.4097 | 4.8695 | 4.9759 | 5.0596 | 2.2965 | 4.9781 | 4.869 | 4.5466 | 4.4642 | 4.7454 | 4.812 | 4.6962 | 4.6502 | 4.3988 | 3.8391 | 3.666 | 3.4602
27 | 28 | 2020 | Winter | S, [%] | 0 | 0 | 40.51% | 39% | 38.97% | 38.55% | 39.25% | 41.94% | 48.25% | 55.12% | 60.87% | 62.2% | 63.24% | 28.71% | 62.23% | 60.86% | 56.83% | 55.8% | 59.32% | 60.15% | 58.7% | 58.13% | 54.99% | 47.99% | 45.83% | 43.25%
28 | 27 | 2020 | Winter | S, [MVA] | 0 | 0 | 3.2979 | 3.1755 | 3.1734 | 3.1392 | 3.1962 | 3.4139 | 3.9241 | 4.4765 | 4.9404 | 5.0477 | 5.1315 | 2.3341 | 5.0494 | 4.9401 | 4.6163 | 4.5327 | 4.816 | 4.8807 | 4.7653 | 4.7198 | 4.4663 | 3.9008 | 3.7274 | 3.5194
28 | 27 | 2020 | Winter | S, [%] | 0 | 0 | 41.22% | 39.69% | 39.67% | 39.24% | 39.95% | 42.67% | 49.05% | 55.96% | 61.75% | 63.1% | 64.14% | 29.18% | 63.12% | 61.75% | 57.7% | 56.66% | 60.2% | 61.01% | 59.57% | 59% | 55.83% | 48.76% | 46.59% | 43.99%
29 | 30 | 2020 | Winter | P, [MW] | 0 | 0 | 1.7516 | 1.7504 | 1.7497 | 1.75 | 1.7499 | 1.752 | 1.7561 | 1.7626 | 1.7646 | 1.7649 | 1.766 | 1.761 | 1.7654 | 1.7642 | 1.7612 | 1.7613 | 1.7632 | 1.7668 | 1.7647 | 1.7632 | 1.7618 | 1.7592 | 1.7559 | 1.754
29 | 30 | 2020 | Winter | P, [%] | 0 | 0 | 43.79% | 43.76% | 43.74% | 43.75% | 43.75% | 43.8% | 43.9% | 44.07% | 44.11% | 44.12% | 44.15% | 44.02% | 44.13% | 44.1% | 44.03% | 44.03% | 44.08% | 44.17% | 44.12% | 44.08% | 44.04% | 43.98% | 43.9% | 43.85%
30 | 29 | 2020 | Winter | P, [MW] | 0 | 0 | -1.7448 | -1.7435 | -1.7428 | -1.7431 | -1.743 | -1.7452 | -1.7493 | -1.756 | -1.758 | -1.7582 | -1.7594 | -1.7543 | -1.7588 | -1.7575 | -1.7545 | -1.7546 | -1.7566 | -1.7603 | -1.758 | -1.7566 | -1.7551 | -1.7525 | -1.7491 | -1.7472
30 | 29 | 2020 | Winter | P, [%] | 0 | 0 | 43.62% | 43.59% | 43.57% | 43.58% | 43.58% | 43.63% | 43.73% | 43.9% | 43.95% | 43.96% | 43.98% | 43.86% | 43.97% | 43.94% | 43.86% | 43.87% | 43.91% | 44.01% | 43.95% | 43.91% | 43.88% | 43.81% | 43.73% | 43.68%
29 | 30 | 2020 | Winter | Q, [MVAr] | 0 | 0 | -0.99323 | -1.0014 | -1.0062 | -1.0046 | -1.0047 | -0.99042 | -0.96258 | -0.91816 | -0.90488 | -0.90295 | -0.89527 | -0.92922 | -0.89943 | -0.90761 | -0.92803 | -0.92736 | -0.91423 | -0.88936 | -0.90434 | -0.91402 | -0.92391 | -0.94182 | -0.96408 | -0.97682
29 | 30 | 2020 | Winter | Q, [%] | 0 | 0 | 24.83% | 25.03% | 25.16% | 25.12% | 25.12% | 24.76% | 24.06% | 22.95% | 22.62% | 22.57% | 22.38% | 23.23% | 22.49% | 22.69% | 23.2% | 23.18% | 22.86% | 22.23% | 22.61% | 22.85% | 23.1% | 23.55% | 24.1% | 24.42%
30 | 29 | 2020 | Winter | Q, [MVAr] | 0 | 0 | 1.0509 | 1.0593 | 1.0642 | 1.0626 | 1.0627 | 1.048 | 1.0195 | 0.97415 | 0.96059 | 0.95862 | 0.95077 | 0.98547 | 0.95502 | 0.96337 | 0.98423 | 0.98354 | 0.97013 | 0.94475 | 0.96004 | 0.96991 | 0.98002 | 0.99831 | 1.0211 | 1.0341
30 | 29 | 2020 | Winter | Q, [%] | 0 | 0 | 26.27% | 26.48% | 26.61% | 26.56% | 26.57% | 26.2% | 25.49% | 24.35% | 24.01% | 23.97% | 23.77% | 24.64% | 23.88% | 24.08% | 24.61% | 24.59% | 24.25% | 23.62% | 24% | 24.25% | 24.5% | 24.96% | 25.53% | 25.85%
29 | 30 | 2020 | Winter | S, [MVA] | 0 | 0 | 2.0136 | 2.0166 | 2.0184 | 2.0178 | 2.0179 | 2.0126 | 2.0026 | 1.9874 | 1.9831 | 1.9824 | 1.9799 | 1.9911 | 1.9813 | 1.984 | 1.9907 | 1.9905 | 1.9861 | 1.9781 | 1.9829 | 1.9861 | 1.9894 | 1.9954 | 2.0032 | 2.0077
29 | 30 | 2020 | Winter | S, [%] | 0 | 0 | 50.34% | 50.42% | 50.46% | 50.45% | 50.45% | 50.32% | 50.07% | 49.69% | 49.58% | 49.56% | 49.5% | 49.78% | 49.53% | 49.6% | 49.77% | 49.76% | 49.65% | 49.45% | 49.57% | 49.65% | 49.73% | 49.89% | 50.08% | 50.19%
30 | 29 | 2020 | Winter | S, [MVA] | 0 | 0 | 2.0368 | 2.0401 | 2.0421 | 2.0414 | 2.0415 | 2.0357 | 2.0248 | 2.0081 | 2.0033 | 2.0026 | 1.9999 | 2.0122 | 2.0013 | 2.0043 | 2.0117 | 2.0115 | 2.0067 | 1.9978 | 2.0031 | 2.0066 | 2.0102 | 2.0169 | 2.0253 | 2.0303
30 | 29 | 2020 | Winter | S, [%] | 0 | 0 | 50.92% | 51% | 51.05% | 51.04% | 51.04% | 50.89% | 50.62% | 50.2% | 50.08% | 50.06% | 50% | 50.3% | 50.03% | 50.11% | 50.29% | 50.29% | 50.17% | 49.94% | 50.08% | 50.16% | 50.25% | 50.42% | 50.63% | 50.76%
31 | 32 | 2020 | Winter | P, [MW] | 0 | 0 | 3.9295 | 3.9029 | 3.8959 | 4.0088 | 3.9924 | 4.1145 | 4.2542 | 4.115 | 3.4297 | 3.2875 | 4.4713 | 4.0924 | 4.1104 | 4.1968 | 4.2968 | 4.4265 | 4.9132 | 5.038 | 4.7167 | 4.4826 | 4.5494 | 4.5271 | 4.5548 | 4.791
31 | 32 | 2020 | Winter | P, [%] | 0 | 0 | 19.65% | 19.51% | 19.48% | 20.04% | 19.96% | 20.57% | 21.27% | 20.58% | 17.15% | 16.44% | 22.36% | 20.46% | 20.55% | 20.98% | 21.48% | 22.13% | 24.57% | 25.19% | 23.58% | 22.41% | 22.75% | 22.64% | 22.77% | 23.95%
32 | 31 | 2020 | Winter | P, [MW] | 0 | 0 | -3.9263 | -3.8998 | -3.8928 | -4.0055 | -3.9892 | -4.1111 | -4.2507 | -4.1117 | -3.4273 | -3.2852 | -4.4675 | -4.0891 | -4.107 | -4.1933 | -4.2932 | -4.4227 | -4.9086 | -5.0332 | -4.7124 | -4.4787 | -4.5454 | -4.523 | -4.5507 | -4.7865
32 | 31 | 2020 | Winter | P, [%] | 0 | 0 | 19.63% | 19.5% | 19.46% | 20.03% | 19.95% | 20.56% | 21.25% | 20.56% | 17.14% | 16.43% | 22.34% | 20.45% | 20.54% | 20.97% | 21.47% | 22.11% | 24.54% | 25.17% | 23.56% | 22.39% | 22.73% | 22.62% | 22.75% | 23.93%
31 | 32 | 2020 | Winter | Q, [MVAr] | 0 | 0 | 1.3339 | 1.3653 | 1.3913 | 1.3682 | 1.3638 | 1.2919 | 1.1955 | 1.1839 | 1.2671 | 1.2745 | 1.1456 | 1.1181 | 1.2272 | 1.2481 | 1.2709 | 1.2917 | 1.2045 | 1.0326 | 1.1626 | 1.236 | 1.2649 | 1.3089 | 1.3328 | 1.3041
31 | 32 | 2020 | Winter | Q, [%] | 0 | 0 | 6.67% | 6.827% | 6.956% | 6.841% | 6.819% | 6.46% | 5.978% | 5.92% | 6.336% | 6.372% | 5.728% | 5.59% | 6.136% | 6.24% | 6.355% | 6.458% | 6.022% | 5.163% | 5.813% | 6.18% | 6.325% | 6.544% | 6.664% | 6.521%
32 | 31 | 2020 | Winter | Q, [MVAr] | 0 | 0 | -1.248 | -1.28 | -1.3059 | -1.2787 | -1.275 | -1.1992 | -1.0981 | -1.0924 | -1.2004 | -1.2125 | -1.0393 | -1.0283 | -1.1354 | -1.1524 | -1.1708 | -1.1856 | -1.0768 | -0.90062 | -1.0449 | -1.1281 | -1.1537 | -1.1981 | -1.2204 | -1.1811
32 | 31 | 2020 | Winter | Q, [%] | 0 | 0 | 6.24% | 6.4% | 6.53% | 6.394% | 6.375% | 5.996% | 5.49% | 5.462% | 6.002% | 6.062% | 5.197% | 5.142% | 5.677% | 5.762% | 5.854% | 5.928% | 5.384% | 4.503% | 5.224% | 5.641% | 5.768% | 5.99% | 6.102% | 5.906%
31 | 32 | 2020 | Winter | S, [MVA] | 0 | 0 | 4.1497 | 4.1348 | 4.1369 | 4.2358 | 4.2189 | 4.3125 | 4.419 | 4.2819 | 3.6563 | 3.5258 | 4.6158 | 4.2424 | 4.2897 | 4.3784 | 4.4808 | 4.6111 | 5.0587 | 5.1428 | 4.8579 | 4.6499 | 4.722 | 4.7125 | 4.7457 | 4.9653
31 | 32 | 2020 | Winter | S, [%] | 0 | 0 | 20.75% | 20.67% | 20.68% | 21.18% | 21.09% | 21.56% | 22.1% | 21.41% | 18.28% | 17.63% | 23.08% | 21.21% | 21.45% | 21.89% | 22.4% | 23.06% | 25.29% | 25.71% | 24.29% | 23.25% | 23.61% | 23.56% | 23.73% | 24.83%
32 | 31 | 2020 | Winter | S, [MVA] | 0 | 0 | 4.1199 | 4.1045 | 4.106 | 4.2047 | 4.188 | 4.2824 | 4.3902 | 4.2543 | 3.6314 | 3.5018 | 4.5868 | 4.2165 | 4.2611 | 4.3488 | 4.45 | 4.5788 | 5.0253 | 5.1132 | 4.8269 | 4.6186 | 4.6895 | 4.679 | 4.7115 | 4.9301
32 | 31 | 2020 | Winter | S, [%] | 0 | 0 | 20.6% | 20.52% | 20.53% | 21.02% | 20.94% | 21.41% | 21.95% | 21.27% | 18.16% | 17.51% | 22.93% | 21.08% | 21.31% | 21.74% | 22.25% | 22.89% | 25.13% | 25.57% | 24.13% | 23.09% | 23.45% | 23.4% | 23.56% | 24.65%
31 | 33 | 2020 | Winter | P, [MW] | 0 | 0 | 4.827 | 4.41 | 4.2414 | 4.2926 | 4.342 | 5.1574 | 8.0941 | 9.6388 | 10.3173 | 10.2754 | 9.9589 | 10.2536 | 9.7489 | 9.261 | 8.3698 | 8.1759 | 8.7652 | 10.651 | 9.688 | 9.3188 | 8.9912 | 8.3537 | 6.8944 | 5.9272
31 | 33 | 2020 | Winter | P, [%] | 0 | 0 | 24.13% | 22.05% | 21.21% | 21.46% | 21.71% | 25.79% | 40.47% | 48.19% | 51.59% | 51.38% | 49.79% | 51.27% | 48.74% | 46.31% | 41.85% | 40.88% | 43.83% | 53.25% | 48.44% | 46.59% | 44.96% | 41.77% | 34.47% | 29.64%
33 | 31 | 2020 | Winter | P, [MW] | 0 | 0 | -4.822 | -4.4057 | -4.2374 | -4.2885 | -4.3377 | -5.1519 | -8.0817 | -9.6215 | -10.2975 | -10.2558 | -9.9404 | -10.2341 | -9.7311 | -9.2449 | -8.3565 | -8.1632 | -8.7507 | -10.6298 | -9.6704 | -9.3026 | -8.976 | -8.3404 | -6.8851 | -5.9202
33 | 31 | 2020 | Winter | P, [%] | 0 | 0 | 24.11% | 22.03% | 21.19% | 21.44% | 21.69% | 25.76% | 40.41% | 48.11% | 51.49% | 51.28% | 49.7% | 51.17% | 48.66% | 46.22% | 41.78% | 40.82% | 43.75% | 53.15% | 48.35% | 46.51% | 44.88% | 41.7% | 34.43% | 29.6%
31 | 33 | 2020 | Winter | Q, [MVAr] | 0 | 0 | 2.0121 | 2.0739 | 2.097 | 2.0961 | 2.0878 | 1.972 | 1.7273 | 1.6187 | 1.5667 | 1.5858 | 1.6162 | 1.592 | 1.6619 | 1.7093 | 1.7701 | 1.7839 | 1.7088 | 1.7543 | 1.7508 | 1.6848 | 1.707 | 1.7739 | 1.891 | 1.9571
31 | 33 | 2020 | Winter | Q, [%] | 0 | 0 | 10.06% | 10.37% | 10.49% | 10.48% | 10.44% | 9.86% | 8.637% | 8.094% | 7.834% | 7.929% | 8.081% | 7.96% | 8.309% | 8.546% | 8.851% | 8.919% | 8.544% | 8.771% | 8.754% | 8.424% | 8.535% | 8.87% | 9.455% | 9.785%
33 | 31 | 2020 | Winter | Q, [MVAr] | 0 | 0 | -1.8756 | -1.9555 | -1.9853 | -1.9823 | -1.972 | -1.8199 | -1.3856 | -1.1422 | -1.0234 | -1.0466 | -1.1084 | -1.0549 | -1.174 | -1.2669 | -1.405 | -1.4345 | -1.311 | -1.173 | -1.2673 | -1.2374 | -1.2891 | -1.4101 | -1.636 | -1.7627
33 | 31 | 2020 | Winter | Q, [%] | 0 | 0 | 9.378% | 9.777% | 9.927% | 9.912% | 9.86% | 9.1% | 6.928% | 5.711% | 5.117% | 5.233% | 5.542% | 5.274% | 5.87% | 6.334% | 7.025% | 7.173% | 6.555% | 5.865% | 6.337% | 6.187% | 6.446% | 7.051% | 8.18% | 8.813%
31 | 33 | 2020 | Winter | S, [MVA] | 0 | 0 | 5.2296 | 4.8733 | 4.7315 | 4.7771 | 4.8178 | 5.5215 | 8.2764 | 9.7738 | 10.4356 | 10.397 | 10.0892 | 10.3765 | 9.8895 | 9.4174 | 8.5549 | 8.3683 | 8.9302 | 10.7945 | 9.8449 | 9.4699 | 9.1518 | 8.5399 | 7.149 | 6.242
31 | 33 | 2020 | Winter | S, [%] | 0 | 0 | 26.15% | 24.37% | 23.66% | 23.89% | 24.09% | 27.61% | 41.38% | 48.87% | 52.18% | 51.99% | 50.45% | 51.88% | 49.45% | 47.09% | 42.77% | 41.84% | 44.65% | 53.97% | 49.22% | 47.35% | 45.76% | 42.7% | 35.75% | 31.21%
33 | 31 | 2020 | Winter | S, [MVA] | 0 | 0 | 5.174 | 4.8202 | 4.6794 | 4.7245 | 4.7649 | 5.4638 | 8.1996 | 9.6891 | 10.3483 | 10.309 | 10.002 | 10.2883 | 9.8017 | 9.3313 | 8.4738 | 8.2883 | 8.8484 | 10.6943 | 9.7531 | 9.3845 | 9.0681 | 8.4588 | 7.0768 | 6.177
33 | 31 | 2020 | Winter | S, [%] | 0 | 0 | 25.87% | 24.1% | 23.4% | 23.62% | 23.82% | 27.32% | 41% | 48.45% | 51.74% | 51.55% | 50.01% | 51.44% | 49.01% | 46.66% | 42.37% | 41.44% | 44.24% | 53.47% | 48.77% | 46.92% | 45.34% | 42.29% | 35.38% | 30.89%
35 | 36 | 2020 | Winter | P, [MW] | 0 | 0 | -0.92328 | -1.013 | -1.0039 | -1.0292 | -1.0212 | -0.86699 | -0.52789 | -0.33121 | -0.20583 | -0.27837 | -0.287 | -0.36564 | -0.39444 | -0.45208 | -0.48608 | -0.46829 | -0.23452 | 0.80013 | 0.40313 | -0.035964 | -0.078801 | -0.24449 | -0.5249 | -0.69015
35 | 36 | 2020 | Winter | P, [%] | 0 | 0 | 23.08% | 25.33% | 25.1% | 25.73% | 25.53% | 21.67% | 13.2% | 8.28% | 5.146% | 6.959% | 7.175% | 9.141% | 9.861% | 11.3% | 12.15% | 11.71% | 5.863% | 20% | 10.08% | 0.8991% | 1.97% | 6.112% | 13.12% | 17.25%
36 | 35 | 2020 | Winter | P, [MW] | 0 | 0 | 0.9249 | 1.0149 | 1.0057 | 1.0311 | 1.0231 | 0.86846 | 0.52882 | 0.33204 | 0.20666 | 0.27925 | 0.28785 | 0.36659 | 0.39533 | 0.45298 | 0.48695 | 0.46911 | 0.23517 | -0.799 | -0.40256 | 0.036529 | 0.079364 | 0.24507 | 0.52568 | 0.69118
36 | 35 | 2020 | Winter | P, [%] | 0 | 0 | 23.12% | 25.37% | 25.14% | 25.78% | 25.58% | 21.71% | 13.22% | 8.301% | 5.167% | 6.981% | 7.196% | 9.165% | 9.883% | 11.32% | 12.17% | 11.73% | 5.879% | 19.98% | 10.06% | 0.9132% | 1.984% | 6.127% | 13.14% | 17.28%
35 | 36 | 2020 | Winter | Q, [MVAr] | 0 | 0 | 0.35427 | 0.32265 | 0.31177 | 0.31277 | 0.31724 | 0.37356 | 0.53533 | 0.62615 | 0.68292 | 0.67611 | 0.66064 | 0.6621 | 0.62075 | 0.58253 | 0.53969 | 0.52857 | 0.58088 | 0.20245 | 0.42324 | 0.58421 | 0.5796 | 0.53764 | 0.4416 | 0.38697
35 | 36 | 2020 | Winter | Q, [%] | 0 | 0 | 8.857% | 8.066% | 7.794% | 7.819% | 7.931% | 9.339% | 13.38% | 15.65% | 17.07% | 16.9% | 16.52% | 16.55% | 15.52% | 14.56% | 13.49% | 13.21% | 14.52% | 5.061% | 10.58% | 14.61% | 14.49% | 13.44% | 11.04% | 9.674%
36 | 35 | 2020 | Winter | Q, [MVAr] | 0 | 0 | -0.34068 | -0.30693 | -0.29639 | -0.29668 | -0.30133 | -0.36118 | -0.5275 | -0.6192 | -0.67587 | -0.66871 | -0.65346 | -0.65418 | -0.61326 | -0.575 | -0.53238 | -0.52165 | -0.57544 | -0.19301 | -0.4185 | -0.57946 | -0.57486 | -0.5328 | -0.43506 | -0.37827
36 | 35 | 2020 | Winter | Q, [%] | 0 | 0 | 8.517% | 7.673% | 7.41% | 7.417% | 7.533% | 9.029% | 13.19% | 15.48% | 16.9% | 16.72% | 16.34% | 16.35% | 15.33% | 14.37% | 13.31% | 13.04% | 14.39% | 4.825% | 10.46% | 14.49% | 14.37% | 13.32% | 10.88% | 9.457%
35 | 36 | 2020 | Winter | S, [MVA] | 0 | 0 | 0.98892 | 1.0632 | 1.0512 | 1.0757 | 1.0693 | 0.94404 | 0.75183 | 0.70836 | 0.71326 | 0.73118 | 0.72029 | 0.75635 | 0.73547 | 0.73738 | 0.72632 | 0.70617 | 0.62643 | 0.82534 | 0.5845 | 0.58531 | 0.58494 | 0.59062 | 0.68595 | 0.79123
35 | 36 | 2020 | Winter | S, [%] | 0 | 0 | 24.72% | 26.58% | 26.28% | 26.89% | 26.73% | 23.6% | 18.8% | 17.71% | 17.83% | 18.28% | 18.01% | 18.91% | 18.39% | 18.43% | 18.16% | 17.65% | 15.66% | 20.63% | 14.61% | 14.63% | 14.62% | 14.77% | 17.15% | 19.78%
36 | 35 | 2020 | Winter | S, [MVA] | 0 | 0 | 0.98565 | 1.0603 | 1.0485 | 1.073 | 1.0665 | 0.94057 | 0.74693 | 0.70261 | 0.70676 | 0.72468 | 0.71405 | 0.74989 | 0.72964 | 0.73199 | 0.72149 | 0.70156 | 0.62164 | 0.82199 | 0.58069 | 0.58061 | 0.58031 | 0.58646 | 0.68236 | 0.78792
36 | 35 | 2020 | Winter | S, [%] | 0 | 0 | 24.64% | 26.51% | 26.21% | 26.82% | 26.66% | 23.51% | 18.67% | 17.57% | 17.67% | 18.12% | 17.85% | 18.75% | 18.24% | 18.3% | 18.04% | 17.54% | 15.54% | 20.55% | 14.52% | 14.52% | 14.51% | 14.66% | 17.06% | 19.7%
37 | 38 | 2020 | Winter | P, [MW] | 0 | 0 | 3.3455 | 3.1564 | 3.059 | 3.1183 | 3.1467 | 3.5706 | 5.6197 | 6.5398 | 6.8249 | 6.6285 | 6.3968 | 6.7828 | 6.3033 | 6.0169 | 5.248 | 5.2234 | 5.4378 | 5.8613 | 5.3779 | 5.5706 | 5.414 | 5.1057 | 4.2768 | 3.794
37 | 38 | 2020 | Winter | P, [%] | 0 | 0 | 20.91% | 19.73% | 19.12% | 19.49% | 19.67% | 22.32% | 35.12% | 40.87% | 42.66% | 41.43% | 39.98% | 42.39% | 39.4% | 37.61% | 32.8% | 32.65% | 33.99% | 36.63% | 33.61% | 34.82% | 33.84% | 31.91% | 26.73% | 23.71%
38 | 37 | 2020 | Winter | P, [MW] | 0 | 0 | -3.3413 | -3.1526 | -3.0555 | -3.1147 | -3.143 | -3.5659 | -5.6081 | -6.5241 | -6.8079 | -6.6125 | -6.3818 | -6.766 | -6.2887 | -6.0036 | -5.2379 | -5.2134 | -5.4269 | -5.8487 | -5.3673 | -5.5592 | -5.4033 | -5.0962 | -4.2701 | -3.7887
38 | 37 | 2020 | Winter | P, [%] | 0 | 0 | 20.88% | 19.7% | 19.1% | 19.47% | 19.64% | 22.29% | 35.05% | 40.78% | 42.55% | 41.33% | 39.89% | 42.29% | 39.3% | 37.52% | 32.74% | 32.58% | 33.92% | 36.55% | 33.55% | 34.74% | 33.77% | 31.85% | 26.69% | 23.68%
37 | 38 | 2020 | Winter | Q, [MVAr] | 0 | 0 | 0.43851 | 0.43068 | 0.42943 | 0.41592 | 0.41499 | 0.42092 | 0.23616 | 0.19973 | 0.22105 | 0.26612 | 0.25134 | 0.23601 | 0.24638 | 0.22921 | 0.28852 | 0.25978 | 0.27823 | 0.31246 | 0.3247 | 0.2927 | 0.27485 | 0.24879 | 0.30102 | 0.35692
37 | 38 | 2020 | Winter | Q, [%] | 0 | 0 | 2.741% | 2.692% | 2.684% | 2.6% | 2.594% | 2.631% | 1.476% | 1.248% | 1.382% | 1.663% | 1.571% | 1.475% | 1.54% | 1.433% | 1.803% | 1.624% | 1.739% | 1.953% | 2.029% | 1.829% | 1.718% | 1.555% | 1.881% | 2.231%
38 | 37 | 2020 | Winter | Q, [MVAr] | 0 | 0 | -0.39212 | -0.38931 | -0.39052 | -0.37557 | -0.37392 | -0.36827 | -0.10757 | -0.025924 | -0.03184 | -0.08752 | -0.084971 | -0.049056 | -0.084777 | -0.081906 | -0.17621 | -0.14857 | -0.15777 | -0.17242 | -0.20671 | -0.1663 | -0.15545 | -0.14255 | -0.2262 | -0.29778
38 | 37 | 2020 | Winter | Q, [%] | 0 | 0 | 2.451% | 2.433% | 2.441% | 2.347% | 2.337% | 2.302% | 0.6723% | 0.162% | 0.199% | 0.547% | 0.5311% | 0.3066% | 0.5299% | 0.5119% | 1.101% | 0.9286% | 0.986% | 1.078% | 1.292% | 1.039% | 0.9716% | 0.8909% | 1.414% | 1.861%
37 | 38 | 2020 | Winter | S, [MVA] | 0 | 0 | 3.3741 | 3.1856 | 3.089 | 3.146 | 3.1739 | 3.5954 | 5.6247 | 6.5428 | 6.8285 | 6.6339 | 6.4017 | 6.7869 | 6.3081 | 6.0213 | 5.2559 | 5.2298 | 5.4449 | 5.8696 | 5.3877 | 5.5782 | 5.421 | 5.1118 | 4.2874 | 3.8107
37 | 38 | 2020 | Winter | S, [%] | 0 | 0 | 21.09% | 19.91% | 19.31% | 19.66% | 19.84% | 22.47% | 35.15% | 40.89% | 42.68% | 41.46% | 40.01% | 42.42% | 39.43% | 37.63% | 32.85% | 32.69% | 34.03% | 36.69% | 33.67% | 34.86% | 33.88% | 31.95% | 26.8% | 23.82%
38 | 37 | 2020 | Winter | S, [MVA] | 0 | 0 | 3.3643 | 3.1766 | 3.0803 | 3.1373 | 3.1651 | 3.5849 | 5.6092 | 6.5242 | 6.8079 | 6.613 | 6.3824 | 6.7662 | 6.2893 | 6.0042 | 5.2409 | 5.2155 | 5.4292 | 5.8512 | 5.3713 | 5.5617 | 5.4055 | 5.0982 | 4.276 | 3.8003
38 | 37 | 2020 | Winter | S, [%] | 0 | 0 | 21.03% | 19.85% | 19.25% | 19.61% | 19.78% | 22.41% | 35.06% | 40.78% | 42.55% | 41.33% | 39.89% | 42.29% | 39.31% | 37.53% | 32.76% | 32.6% | 33.93% | 36.57% | 33.57% | 34.76% | 33.78% | 31.86% | 26.73% | 23.75%
39 | 40 | 2020 | Winter | P, [MW] | 0 | 0 | 2.2832 | 2.1275 | 2.0406 | 2.0583 | 2.073 | 2.3482 | 2.9838 | 3.4444 | 3.7268 | 3.9451 | 3.8587 | 3.8512 | 3.8321 | 3.6745 | 3.5694 | 3.3808 | 3.5508 | 4 | 3.909 | 3.7848 | 3.6463 | 3.4586 | 3.0705 | 2.7312
39 | 40 | 2020 | Winter | P, [%] | 0 | 0 | 14.27% | 13.3% | 12.75% | 12.86% | 12.96% | 14.68% | 18.65% | 21.53% | 23.29% | 24.66% | 24.12% | 24.07% | 23.95% | 22.97% | 22.31% | 21.13% | 22.19% | 25% | 24.43% | 23.66% | 22.79% | 21.62% | 19.19% | 17.07%
40 | 39 | 2020 | Winter | P, [MW] | 0 | 0 | -2.2803 | -2.1249 | -2.0381 | -2.0558 | -2.0704 | -2.3452 | -2.9797 | -3.4394 | -3.7211 | -3.9388 | -3.8527 | -3.8451 | -3.8263 | -3.6691 | -3.5643 | -3.376 | -3.5457 | -3.9936 | -3.903 | -3.7791 | -3.641 | -3.4537 | -3.0665 | -2.7278
40 | 39 | 2020 | Winter | P, [%] | 0 | 0 | 14.25% | 13.28% | 12.74% | 12.85% | 12.94% | 14.66% | 18.62% | 21.5% | 23.26% | 24.62% | 24.08% | 24.03% | 23.91% | 22.93% | 22.28% | 21.1% | 22.16% | 24.96% | 24.39% | 23.62% | 22.76% | 21.59% | 19.17% | 17.05%
39 | 40 | 2020 | Winter | Q, [MVAr] | 0 | 0 | 1.579 | 1.6062 | 1.6229 | 1.6193 | 1.6185 | 1.5863 | 1.4908 | 1.3957 | 1.3256 | 1.2138 | 1.2014 | 1.2762 | 1.1665 | 1.1695 | 1.1311 | 1.1985 | 1.1957 | 1.1336 | 1.0723 | 1.1165 | 1.1314 | 1.132 | 1.2262 | 1.3685
39 | 40 | 2020 | Winter | Q, [%] | 0 | 0 | 9.869% | 10.04% | 10.14% | 10.12% | 10.12% | 9.914% | 9.318% | 8.723% | 8.285% | 7.586% | 7.509% | 7.976% | 7.291% | 7.309% | 7.069% | 7.491% | 7.473% | 7.085% | 6.702% | 6.978% | 7.071% | 7.075% | 7.664% | 8.553%
40 | 39 | 2020 | Winter | Q, [MVAr] | 0 | 0 | -1.5475 | -1.5772 | -1.5951 | -1.5913 | -1.5902 | -1.5535 | -1.4454 | -1.3394 | -1.2619 | -1.1444 | -1.1349 | -1.2092 | -1.1012 | -1.1089 | -1.074 | -1.1461 | -1.1385 | -1.0631 | -1.0053 | -1.0531 | -1.072 | -1.078 | -1.1815 | -1.3304
40 | 39 | 2020 | Winter | Q, [%] | 0 | 0 | 9.672% | 9.857% | 9.969% | 9.946% | 9.939% | 9.709% | 9.034% | 8.371% | 7.887% | 7.153% | 7.093% | 7.558% | 6.882% | 6.93% | 6.712% | 7.163% | 7.116% | 6.645% | 6.283% | 6.582% | 6.7% | 6.737% | 7.385% | 8.315%
39 | 40 | 2020 | Winter | S, [MVA] | 0 | 0 | 2.776 | 2.6658 | 2.6072 | 2.619 | 2.63 | 2.8337 | 3.3355 | 3.7164 | 3.9556 | 4.1276 | 4.0414 | 4.0571 | 4.0058 | 3.8561 | 3.7444 | 3.5869 | 3.7467 | 4.1575 | 4.0534 | 3.9461 | 3.8178 | 3.6391 | 3.3063 | 3.0549
39 | 40 | 2020 | Winter | S, [%] | 0 | 0 | 17.35% | 16.66% | 16.3% | 16.37% | 16.44% | 17.71% | 20.85% | 23.23% | 24.72% | 25.8% | 25.26% | 25.36% | 25.04% | 24.1% | 23.4% | 22.42% | 23.42% | 25.98% | 25.33% | 24.66% | 23.86% | 22.74% | 20.66% | 19.09%
40 | 39 | 2020 | Winter | S, [MVA] | 0 | 0 | 2.7559 | 2.6463 | 2.588 | 2.5997 | 2.6106 | 2.813 | 3.3118 | 3.691 | 3.9293 | 4.1017 | 4.0164 | 4.0308 | 3.9816 | 3.833 | 3.7226 | 3.5653 | 3.724 | 4.1327 | 4.0304 | 3.9231 | 3.7955 | 3.618 | 3.2863 | 3.0349
40 | 39 | 2020 | Winter | S, [%] | 0 | 0 | 17.22% | 16.54% | 16.18% | 16.25% | 16.32% | 17.58% | 20.7% | 23.07% | 24.56% | 25.64% | 25.1% | 25.19% | 24.88% | 23.96% | 23.27% | 22.28% | 23.27% | 25.83% | 25.19% | 24.52% | 23.72% | 22.61% | 20.54% | 18.97%
4 | 2 | 2020 | Winter | P, [MW] | 0 | 1 | -2.2373 | -2.1408 | -2.0964 | -2.0635 | -2.115 | -2.3006 | -3.0465 | -3.3588 | -3.7212 | -3.8831 | -4.0904 | -4.1549 | -3.8637 | -3.5527 | -3.2648 | -3.1869 | -3.3403 | -3.5455 | -3.4003 | -3.3172 | -3.1857 | -2.9987 | -2.7533 | -2.481
4 | 2 | 2020 | Winter | P, [%] | 0 | 1 | 10.65% | 10.19% | 9.983% | 9.826% | 10.07% | 10.96% | 14.51% | 15.99% | 17.72% | 18.49% | 19.48% | 19.79% | 18.4% | 16.92% | 15.55% | 15.18% | 15.91% | 16.88% | 16.19% | 15.8% | 15.17% | 14.28% | 13.11% | 11.81%
2 | 4 | 2020 | Winter | P, [MW] | 0 | 1 | 2.2402 | 2.1437 | 2.0993 | 2.0665 | 2.1179 | 2.3035 | 3.0496 | 3.362 | 3.7246 | 3.8866 | 4.0942 | 4.1588 | 3.8673 | 3.5561 | 3.2679 | 3.1899 | 3.3434 | 3.5486 | 3.4034 | 3.3204 | 3.1888 | 3.0018 | 2.7562 | 2.4838
2 | 4 | 2020 | Winter | P, [%] | 0 | 1 | 10.67% | 10.21% | 9.997% | 9.84% | 10.09% | 10.97% | 14.52% | 16.01% | 17.74% | 18.51% | 19.5% | 19.8% | 18.42% | 16.93% | 15.56% | 15.19% | 15.92% | 16.9% | 16.21% | 15.81% | 15.18% | 14.29% | 13.12% | 11.83%
4 | 2 | 2020 | Winter | Q, [MVAr] | 0 | 1 | -3.1823 | -3.2504 | -3.298 | -3.3333 | -3.2681 | -3.1615 | -2.5741 | -2.2783 | -2.0439 | -1.8583 | -1.7198 | -1.7595 | -1.9631 | -2.1677 | -2.2808 | -2.2993 | -2.2116 | -1.9899 | -2.1394 | -2.3902 | -2.5007 | -2.662 | -2.8114 | -2.9791
4 | 2 | 2020 | Winter | Q, [%] | 0 | 1 | 15.15% | 15.48% | 15.7% | 15.87% | 15.56% | 15.05% | 12.26% | 10.85% | 9.733% | 8.849% | 8.19% | 8.379% | 9.348% | 10.32% | 10.86% | 10.95% | 10.53% | 9.476% | 10.19% | 11.38% | 11.91% | 12.68% | 13.39% | 14.19%
2 | 4 | 2020 | Winter | Q, [MVAr] | 0 | 1 | 3.182 | 3.25 | 3.2977 | 3.333 | 3.2678 | 3.1611 | 2.5739 | 2.2783 | 2.0443 | 1.8589 | 1.7206 | 1.7605 | 1.9637 | 2.1679 | 2.2807 | 2.299 | 2.2115 | 1.9899 | 2.1393 | 2.3902 | 2.5007 | 2.6618 | 2.8111 | 2.9787
2 | 4 | 2020 | Winter | Q, [%] | 0 | 1 | 15.15% | 15.48% | 15.7% | 15.87% | 15.56% | 15.05% | 12.26% | 10.85% | 9.735% | 8.852% | 8.193% | 8.383% | 9.351% | 10.32% | 10.86% | 10.95% | 10.53% | 9.476% | 10.19% | 11.38% | 11.91% | 12.68% | 13.39% | 14.18%
4 | 2 | 2020 | Winter | S, [MVA] | 0 | 1 | 3.8901 | 3.892 | 3.9079 | 3.9203 | 3.8928 | 3.9099 | 3.9884 | 4.0586 | 4.2456 | 4.3049 | 4.4373 | 4.5121 | 4.3339 | 4.1618 | 3.9826 | 3.9298 | 4.0061 | 4.0657 | 4.0173 | 4.0886 | 4.05 | 4.0098 | 3.935 | 3.8769
4 | 2 | 2020 | Winter | S, [%] | 0 | 1 | 18.52% | 18.53% | 18.61% | 18.67% | 18.54% | 18.62% | 18.99% | 19.33% | 20.22% | 20.5% | 21.13% | 21.49% | 20.64% | 19.82% | 18.96% | 18.71% | 19.08% | 19.36% | 19.13% | 19.47% | 19.29% | 19.09% | 18.74% | 18.46%
2 | 4 | 2020 | Winter | S, [MVA] | 0 | 1 | 3.8915 | 3.8933 | 3.9092 | 3.9216 | 3.8941 | 3.9114 | 3.9906 | 4.0612 | 4.2488 | 4.3083 | 4.4411 | 4.5161 | 4.3373 | 4.1648 | 3.985 | 3.932 | 4.0086 | 4.0685 | 4.0199 | 4.0912 | 4.0524 | 4.012 | 3.9369 | 3.8784
2 | 4 | 2020 | Winter | S, [%] | 0 | 1 | 18.53% | 18.54% | 18.62% | 18.67% | 18.54% | 18.63% | 19% | 19.34% | 20.23% | 20.52% | 21.15% | 21.51% | 20.65% | 19.83% | 18.98% | 18.72% | 19.09% | 19.37% | 19.14% | 19.48% | 19.3% | 19.1% | 18.75% | 18.47%
5 | 4 | 2020 | Winter | P, [MW] | 0 | 1 | -2.2353 | -2.1387 | -2.0943 | -2.0614 | -2.113 | -2.2985 | -3.0444 | -3.3566 | -3.7188 | -3.8806 | -4.0878 | -4.1522 | -3.8612 | -3.5504 | -3.2627 | -3.1848 | -3.3382 | -3.5433 | -3.3981 | -3.3149 | -3.1835 | -2.9965 | -2.7512 | -2.4789
5 | 4 | 2020 | Winter | P, [%] | 0 | 1 | 9.719% | 9.299% | 9.106% | 8.963% | 9.187% | 9.994% | 13.24% | 14.59% | 16.17% | 16.87% | 17.77% | 18.05% | 16.79% | 15.44% | 14.19% | 13.85% | 14.51% | 15.41% | 14.77% | 14.41% | 13.84% | 13.03% | 11.96% | 10.78%
4 | 5 | 2020 | Winter | P, [MW] | 0 | 1 | 2.2373 | 2.1408 | 2.0964 | 2.0635 | 2.115 | 2.3006 | 3.0465 | 3.3588 | 3.7212 | 3.8831 | 4.0904 | 4.1549 | 3.8637 | 3.5527 | 3.2648 | 3.1869 | 3.3403 | 3.5455 | 3.4003 | 3.3172 | 3.1857 | 2.9987 | 2.7533 | 2.481
4 | 5 | 2020 | Winter | P, [%] | 0 | 1 | 9.728% | 9.308% | 9.115% | 8.972% | 9.196% | 10% | 13.25% | 14.6% | 16.18% | 16.88% | 17.78% | 18.06% | 16.8% | 15.45% | 14.19% | 13.86% | 14.52% | 15.42% | 14.78% | 14.42% | 13.85% | 13.04% | 11.97% | 10.79%
5 | 4 | 2020 | Winter | Q, [MVAr] | 0 | 1 | -3.2643 | -3.3322 | -3.3799 | -3.4152 | -3.35 | -3.2434 | -2.656 | -2.3602 | -2.1257 | -1.94 | -1.8015 | -1.8411 | -2.0448 | -2.2495 | -2.3627 | -2.3812 | -2.2934 | -2.0717 | -2.2212 | -2.4719 | -2.5825 | -2.7438 | -2.8932 | -3.061
5 | 4 | 2020 | Winter | Q, [%] | 0 | 1 | 14.19% | 14.49% | 14.7% | 14.85% | 14.57% | 14.1% | 11.55% | 10.26% | 9.242% | 8.435% | 7.832% | 8.005% | 8.891% | 9.78% | 10.27% | 10.35% | 9.971% | 9.007% | 9.657% | 10.75% | 11.23% | 11.93% | 12.58% | 13.31%
4 | 5 | 2020 | Winter | Q, [MVAr] | 0 | 1 | 3.1823 | 3.2504 | 3.298 | 3.3333 | 3.2681 | 3.1615 | 2.5741 | 2.2783 | 2.0439 | 1.8583 | 1.7198 | 1.7595 | 1.9631 | 2.1677 | 2.2808 | 2.2993 | 2.2116 | 1.9899 | 2.1394 | 2.3902 | 2.5007 | 2.662 | 2.8114 | 2.9791
4 | 5 | 2020 | Winter | Q, [%] | 0 | 1 | 13.84% | 14.13% | 14.34% | 14.49% | 14.21% | 13.75% | 11.19% | 9.906% | 8.886% | 8.08% | 7.477% | 7.65% | 8.535% | 9.425% | 9.917% | 9.997% | 9.616% | 8.652% | 9.302% | 10.39% | 10.87% | 11.57% | 12.22% | 12.95%
5 | 4 | 2020 | Winter | S, [MVA] | 0 | 1 | 3.9562 | 3.9595 | 3.9762 | 3.9891 | 3.9607 | 3.9753 | 4.0401 | 4.1033 | 4.2834 | 4.3386 | 4.4671 | 4.5421 | 4.3693 | 4.203 | 4.0283 | 3.9766 | 4.0501 | 4.1044 | 4.0597 | 4.1351 | 4.0992 | 4.0629 | 3.9925 | 3.9389
5 | 4 | 2020 | Winter | S, [%] | 0 | 1 | 17.2% | 17.22% | 17.29% | 17.34% | 17.22% | 17.28% | 17.57% | 17.84% | 18.62% | 18.86% | 19.42% | 19.75% | 19% | 18.27% | 17.51% | 17.29% | 17.61% | 17.85% | 17.65% | 17.98% | 17.82% | 17.66% | 17.36% | 17.13%
4 | 5 | 2020 | Winter | S, [MVA] | 0 | 1 | 3.8901 | 3.892 | 3.9079 | 3.9203 | 3.8928 | 3.9099 | 3.9884 | 4.0586 | 4.2456 | 4.3049 | 4.4373 | 4.5121 | 4.3339 | 4.1618 | 3.9826 | 3.9298 | 4.0061 | 4.0657 | 4.0173 | 4.0886 | 4.05 | 4.0098 | 3.935 | 3.8769
4 | 5 | 2020 | Winter | S, [%] | 0 | 1 | 16.91% | 16.92% | 16.99% | 17.04% | 16.93% | 17% | 17.34% | 17.65% | 18.46% | 18.72% | 19.29% | 19.62% | 18.84% | 18.09% | 17.32% | 17.09% | 17.42% | 17.68% | 17.47% | 17.78% | 17.61% | 17.43% | 17.11% | 16.86%
7 | 5 | 2020 | Winter | P, [MW] | 0 | 1 | -1.7967e-07 | -1.5761e-07 | -1.16e-07 | -1.1814e-07 | -1.3759e-07 | -8.7336e-08 | 3.242e-08 | 5.1636e-08 | 1.0392e-07 | 1.3272e-07 | 1.2503e-07 | 1.5209e-07 | 1.3158e-07 | 8.2147e-08 | 1.0637e-08 | 2.0657e-08 | 2.9974e-08 | 5.6586e-08 | 2.5817e-08 | 2.7548e-08 | -1.2195e-08 | -2.5873e-08 | -3.3056e-08 | -1.1531e-07
7 | 5 | 2020 | Winter | P, [%] | 0 | 1 | 7.812e-07% | 6.853e-07% | 5.044e-07% | 5.136e-07% | 5.982e-07% | 3.797e-07% | 1.41e-07% | 2.245e-07% | 4.518e-07% | 5.77e-07% | 5.436e-07% | 6.613e-07% | 5.721e-07% | 3.572e-07% | 4.625e-08% | 8.982e-08% | 1.303e-07% | 2.46e-07% | 1.122e-07% | 1.198e-07% | 5.302e-08% | 1.125e-07% | 1.437e-07% | 5.013e-07%
5 | 7 | 2020 | Winter | P, [MW] | 0 | 1 | 4.1046e-07 | 3.8836e-07 | 3.4681e-07 | 3.4892e-07 | 3.6837e-07 | 3.1816e-07 | 1.9863e-07 | 1.7941e-07 | 1.2718e-07 | 9.832e-08 | 1.061e-07 | 7.9073e-08 | 9.9482e-08 | 1.4877e-07 | 2.201e-07 | 2.1008e-07 | 2.0079e-07 | 1.7412e-07 | 2.0487e-07 | 2.0323e-07 | 2.4295e-07 | 2.5663e-07 | 2.638e-07 | 3.4605e-07
5 | 7 | 2020 | Winter | P, [%] | 0 | 1 | 1.785e-06% | 1.689e-06% | 1.508e-06% | 1.517e-06% | 1.602e-06% | 1.383e-06% | 8.636e-07% | 7.8e-07% | 5.53e-07% | 4.275e-07% | 4.613e-07% | 3.438e-07% | 4.325e-07% | 6.468e-07% | 9.57e-07% | 9.134e-07% | 8.73e-07% | 7.571e-07% | 8.908e-07% | 8.836e-07% | 1.056e-06% | 1.116e-06% | 1.147e-06% | 1.505e-06%
7 | 5 | 2020 | Winter | Q, [MVAr] | 0 | 1 | -2.6835e-13 | 5.5162e-13 | 1.4527e-13 | 6.3813e-13 | 3.3334e-14 | -1.4806e-12 | -2.4158e-13 | 1.7593e-13 | -2.2044e-12 | 8.592e-13 | -2.4552e-12 | 1.2545e-13 | 7.9727e-14 | 1.7051e-12 | 1.4169e-13 | 5.6229e-13 | 4.8655e-13 | 6.5402e-13 | -4.5106e-13 | -8.0034e-13 | 7.121e-13 | 6.9721e-13 | 1.7549e-12 | 3.1053e-13
7 | 5 | 2020 | Winter | Q, [%] | 0 | 1 | 1.167e-12% | 2.398e-12% | 6.316e-13% | 2.774e-12% | 1.449e-13% | 6.437e-12% | 1.05e-12% | 7.649e-13% | 9.584e-12% | 3.736e-12% | 1.067e-11% | 5.454e-13% | 3.466e-13% | 7.413e-12% | 6.161e-13% | 2.445e-12% | 2.115e-12% | 2.844e-12% | 1.961e-12% | 3.48e-12% | 3.096e-12% | 3.031e-12% | 7.63e-12% | 1.35e-12%
5 | 7 | 2020 | Winter | Q, [MVAr] | 0 | 1 | -0.083258 | -0.083242 | -0.083262 | -0.083256 | -0.083254 | -0.08327 | -0.083352 | -0.083347 | -0.083371 | -0.083348 | -0.083381 | -0.083393 | -0.083356 | -0.083304 | -0.083238 | -0.083238 | -0.083247 | -0.083228 | -0.083221 | -0.083253 | -0.083245 | -0.083245 | -0.083242 | -0.083242
5 | 7 | 2020 | Winter | Q, [%] | 0 | 1 | 0.362% | 0.3619% | 0.362% | 0.362% | 0.362% | 0.362% | 0.3624% | 0.3624% | 0.3625% | 0.3624% | 0.3625% | 0.3626% | 0.3624% | 0.3622% | 0.3619% | 0.3619% | 0.3619% | 0.3619% | 0.3618% | 0.362% | 0.3619% | 0.3619% | 0.3619% | 0.3619%
7 | 5 | 2020 | Winter | S, [MVA] | 0 | 1 | 1.7967e-07 | 1.5761e-07 | 1.16e-07 | 1.1814e-07 | 1.3759e-07 | 8.7336e-08 | 3.242e-08 | 5.1636e-08 | 1.0392e-07 | 1.3272e-07 | 1.2503e-07 | 1.5209e-07 | 1.3158e-07 | 8.2147e-08 | 1.0637e-08 | 2.0657e-08 | 2.9974e-08 | 5.6586e-08 | 2.5817e-08 | 2.7548e-08 | 1.2195e-08 | 2.5873e-08 | 3.3056e-08 | 1.1531e-07
7 | 5 | 2020 | Winter | S, [%] | 0 | 1 | 7.812e-07% | 6.853e-07% | 5.044e-07% | 5.136e-07% | 5.982e-07% | 3.797e-07% | 1.41e-07% | 2.245e-07% | 4.518e-07% | 5.77e-07% | 5.436e-07% | 6.613e-07% | 5.721e-07% | 3.572e-07% | 4.625e-08% | 8.982e-08% | 1.303e-07% | 2.46e-07% | 1.122e-07% | 1.198e-07% | 5.302e-08% | 1.125e-07% | 1.437e-07% | 5.013e-07%
5 | 7 | 2020 | Winter | S, [MVA] | 0 | 1 | 0.083258 | 0.083242 | 0.083262 | 0.083256 | 0.083254 | 0.08327 | 0.083352 | 0.083347 | 0.083371 | 0.083348 | 0.083381 | 0.083393 | 0.083356 | 0.083304 | 0.083238 | 0.083238 | 0.083247 | 0.083228 | 0.083221 | 0.083253 | 0.083245 | 0.083245 | 0.083242 | 0.083242
5 | 7 | 2020 | Winter | S, [%] | 0 | 1 | 0.362% | 0.3619% | 0.362% | 0.362% | 0.362% | 0.362% | 0.3624% | 0.3624% | 0.3625% | 0.3624% | 0.3625% | 0.3626% | 0.3624% | 0.3622% | 0.3619% | 0.3619% | 0.3619% | 0.3619% | 0.3618% | 0.362% | 0.3619% | 0.3619% | 0.3619% | 0.3619%
10 | 15 | 2020 | Winter | P, [MW] | 0 | 1 | 1.5412 | 1.4022 | 1.3575 | 1.3042 | 1.3397 | 1.404 | 1.54 | 1.8448 | 2.1491 | 2.3668 | 2.4496 | 2.5826 | 2.5048 | 2.2535 | 2.1404 | 2.1414 | 2.3077 | 2.6587 | 2.5844 | 2.4876 | 2.3551 | 2.1455 | 1.9226 | 1.6932
10 | 15 | 2020 | Winter | P, [%] | 0 | 1 | 7.339% | 6.677% | 6.464% | 6.211% | 6.38% | 6.686% | 7.333% | 8.785% | 10.23% | 11.27% | 11.66% | 12.3% | 11.93% | 10.73% | 10.19% | 10.2% | 10.99% | 12.66% | 12.31% | 11.85% | 11.21% | 10.22% | 9.155% | 8.063%
15 | 10 | 2020 | Winter | P, [MW] | 0 | 1 | -1.5406 | -1.4017 | -1.357 | -1.3039 | -1.3393 | -1.4035 | -1.5394 | -1.8439 | -2.1479 | -2.3656 | -2.4483 | -2.5813 | -2.5035 | -2.2524 | -2.1393 | -2.1403 | -2.3064 | -2.6569 | -2.5828 | -2.4861 | -2.3538 | -2.1444 | -1.9216 | -1.6925
15 | 10 | 2020 | Winter | P, [%] | 0 | 1 | 7.336% | 6.675% | 6.462% | 6.209% | 6.377% | 6.683% | 7.33% | 8.78% | 10.23% | 11.26% | 11.66% | 12.29% | 11.92% | 10.73% | 10.19% | 10.19% | 10.98% | 12.65% | 12.3% | 11.84% | 11.21% | 10.21% | 9.15% | 8.059%
10 | 15 | 2020 | Winter | Q, [MVAr] | 0 | 1 | -0.74877 | -0.72798 | -0.86713 | -0.24311 | -0.76353 | -0.94001 | -1.0153 | -1.1703 | -1.2425 | -0.8754 | -0.75599 | 0.48427 | 0.73435 | -0.72434 | -0.99827 | -1.1 | -1.2078 | -1.3924 | -1.3427 | -1.3043 | -1.2372 | -1.2006 | -1.1478 | -1.0279
10 | 15 | 2020 | Winter | Q, [%] | 0 | 1 | 3.566% | 3.467% | 4.129% | 1.158% | 3.636% | 4.476% | 4.835% | 5.573% | 5.917% | 4.169% | 3.6% | 2.306% | 3.497% | 3.449% | 4.754% | 5.238% | 5.751% | 6.631% | 6.394% | 6.211% | 5.891% | 5.717% | 5.466% | 4.895%
15 | 10 | 2020 | Winter | Q, [MVAr] | 0 | 1 | 0.7452 | 0.72431 | 0.86349 | 0.23923 | 0.75982 | 0.93644 | 1.0118 | 1.1672 | 1.2398 | 0.87274 | 0.75338 | -0.4868 | -0.7369 | 0.72148 | 0.9954 | 1.0972 | 1.2052 | 1.3905 | 1.3406 | 1.3021 | 1.2347 | 1.1979 | 1.1448 | 1.0246
15 | 10 | 2020 | Winter | Q, [%] | 0 | 1 | 3.549% | 3.449% | 4.112% | 1.139% | 3.618% | 4.459% | 4.818% | 5.558% | 5.904% | 4.156% | 3.588% | 2.318% | 3.509% | 3.436% | 4.74% | 5.225% | 5.739% | 6.621% | 6.384% | 6.2% | 5.879% | 5.704% | 5.451% | 4.879%
10 | 15 | 2020 | Winter | S, [MVA] | 0 | 1 | 1.7134 | 1.5799 | 1.6108 | 1.3267 | 1.542 | 1.6897 | 1.8446 | 2.1847 | 2.4824 | 2.5235 | 2.5636 | 2.6276 | 2.6103 | 2.367 | 2.3618 | 2.4075 | 2.6046 | 3.0012 | 2.9124 | 2.8088 | 2.6603 | 2.4586 | 2.2391 | 1.9808
10 | 15 | 2020 | Winter | S, [%] | 0 | 1 | 8.159% | 7.523% | 7.671% | 6.318% | 7.343% | 8.046% | 8.784% | 10.4% | 11.82% | 12.02% | 12.21% | 12.51% | 12.43% | 11.27% | 11.25% | 11.46% | 12.4% | 14.29% | 13.87% | 13.38% | 12.67% | 11.71% | 10.66% | 9.432%
15 | 10 | 2020 | Winter | S, [MVA] | 0 | 1 | 1.7114 | 1.5778 | 1.6084 | 1.3257 | 1.5398 | 1.6872 | 1.8421 | 2.1823 | 2.48 | 2.5214 | 2.5616 | 2.6268 | 2.6097 | 2.3651 | 2.3596 | 2.4052 | 2.6023 | 2.9988 | 2.91 | 2.8064 | 2.658 | 2.4563 | 2.2368 | 1.9784
15 | 10 | 2020 | Winter | S, [%] | 0 | 1 | 8.149% | 7.513% | 7.659% | 6.313% | 7.332% | 8.034% | 8.772% | 10.39% | 11.81% | 12.01% | 12.2% | 12.51% | 12.43% | 11.26% | 11.24% | 11.45% | 12.39% | 14.28% | 13.86% | 13.36% | 12.66% | 11.7% | 10.65% | 9.421%
10 | 11 | 2020 | Winter | P, [MW] | 0 | 1 | 0.73529 | 0.64192 | 0.61143 | 0.59866 | 0.58056 | 0.67717 | 0.80804 | 0.97861 | 1.1179 | 1.2616 | 1.3008 | 1.3558 | 1.3182 | 1.2704 | 1.2015 | 1.1866 | 1.2534 | 1.4709 | 1.4582 | 1.3991 | 1.3001 | 1.1928 | 1.0562 | 0.90538
10 | 11 | 2020 | Winter | P, [%] | 0 | 1 | 3.197% | 2.791% | 2.658% | 2.603% | 2.524% | 2.944% | 3.513% | 4.255% | 4.861% | 5.485% | 5.656% | 5.895% | 5.731% | 5.523% | 5.224% | 5.159% | 5.45% | 6.395% | 6.34% | 6.083% | 5.652% | 5.186% | 4.592% | 3.936%
11 | 10 | 2020 | Winter | P, [MW] | 0 | 1 | -0.735 | -0.64161 | -0.61111 | -0.59837 | -0.58024 | -0.67674 | -0.80757 | -0.97814 | -1.1174 | -1.2612 | -1.3003 | -1.3553 | -1.3178 | -1.2699 | -1.201 | -1.1861 | -1.2529 | -1.4703 | -1.4575 | -1.3985 | -1.2995 | -1.1923 | -1.0557 | -0.90492
11 | 10 | 2020 | Winter | P, [%] | 0 | 1 | 3.196% | 2.79% | 2.657% | 2.602% | 2.523% | 2.942% | 3.511% | 4.253% | 4.858% | 5.483% | 5.653% | 5.893% | 5.729% | 5.521% | 5.222% | 5.157% | 5.447% | 6.392% | 6.337% | 6.08% | 5.65% | 5.184% | 4.59% | 3.934%
10 | 11 | 2020 | Winter | Q, [MVAr] | 0 | 1 | -1.3214 | -1.4059 | -1.4723 | -1.3773 | -1.481 | -1.6875 | -1.7173 | -1.6584 | -1.6264 | -1.5 | -1.4989 | -1.3628 | -1.3661 | -1.4967 | -1.6072 | -1.6047 | -1.6511 | -1.7233 | -1.6547 | -1.6577 | -1.6662 | -1.665 | -1.6807 | -1.6546
10 | 11 | 2020 | Winter | Q, [%] | 0 | 1 | 5.745% | 6.113% | 6.401% | 5.988% | 6.439% | 7.337% | 7.466% | 7.211% | 7.071% | 6.522% | 6.517% | 5.925% | 5.94% | 6.508% | 6.988% | 6.977% | 7.179% | 7.493% | 7.194% | 7.207% | 7.245% | 7.239% | 7.308% | 7.194%
11 | 10 | 2020 | Winter | Q, [MVAr] | 0 | 1 | 1.2386 | 1.3233 | 1.3897 | 1.2946 | 1.3984 | 1.605 | 1.6348 | 1.5759 | 1.5438 | 1.4173 | 1.4162 | 1.2799 | 1.2832 | 1.414 | 1.5246 | 1.5222 | 1.5685 | 1.6408 | 1.5721 | 1.5751 | 1.5837 | 1.5825 | 1.5982 | 1.5721
11 | 10 | 2020 | Winter | Q, [%] | 0 | 1 | 5.385% | 5.753% | 6.042% | 5.629% | 6.08% | 6.978% | 7.108% | 6.852% | 6.712% | 6.162% | 6.157% | 5.565% | 5.579% | 6.148% | 6.629% | 6.618% | 6.82% | 7.134% | 6.835% | 6.848% | 6.886% | 6.88% | 6.949% | 6.835%
10 | 11 | 2020 | Winter | S, [MVA] | 0 | 1 | 1.5122 | 1.5455 | 1.5942 | 1.5018 | 1.5907 | 1.8183 | 1.8979 | 1.9256 | 1.9735 | 1.96 | 1.9846 | 1.9223 | 1.8984 | 1.9632 | 2.0067 | 1.9958 | 2.073 | 2.2657 | 2.2055 | 2.1692 | 2.1134 | 2.0482 | 1.985 | 1.8862
10 | 11 | 2020 | Winter | S, [%] | 0 | 1 | 6.575% | 6.72% | 6.931% | 6.53% | 6.916% | 7.906% | 8.252% | 8.372% | 8.581% | 8.522% | 8.629% | 8.358% | 8.254% | 8.536% | 8.725% | 8.677% | 9.013% | 9.851% | 9.589% | 9.431% | 9.189% | 8.905% | 8.631% | 8.201%
11 | 10 | 2020 | Winter | S, [MVA] | 0 | 1 | 1.4403 | 1.4706 | 1.5182 | 1.4262 | 1.514 | 1.7418 | 1.8234 | 1.8548 | 1.9058 | 1.8972 | 1.9226 | 1.8641 | 1.8393 | 1.9005 | 1.9408 | 1.9297 | 2.0075 | 2.2031 | 2.1438 | 2.1064 | 2.0486 | 1.9814 | 1.9154 | 1.814
11 | 10 | 2020 | Winter | S, [%] | 0 | 1 | 6.262% | 6.394% | 6.601% | 6.201% | 6.583% | 7.573% | 7.928% | 8.064% | 8.286% | 8.248% | 8.359% | 8.105% | 7.997% | 8.263% | 8.438% | 8.39% | 8.728% | 9.579% | 9.321% | 9.158% | 8.907% | 8.615% | 8.328% | 7.887%
10 | 23 | 2020 | Winter | P, [MW] | 0 | 1 | 6.1461 | 5.7286 | 5.5133 | 5.5263 | 5.5276 | 5.8029 | 6.2021 | 6.785 | 7.2967 | 7.7347 | 7.8162 | 8.1396 | 8.0269 | 7.6517 | 7.3173 | 7.1873 | 7.223 | 7.8373 | 7.85 | 7.6884 | 7.3882 | 6.9098 | 6.5255 | 6.2627
10 | 23 | 2020 | Winter | P, [%] | 0 | 1 | 17.56% | 16.37% | 15.75% | 15.79% | 15.79% | 16.58% | 17.72% | 19.39% | 20.85% | 22.1% | 22.33% | 23.26% | 22.93% | 21.86% | 20.91% | 20.54% | 20.64% | 22.39% | 22.43% | 21.97% | 21.11% | 19.74% | 18.64% | 17.89%
23 | 10 | 2020 | Winter | P, [MW] | 0 | 1 | -6.1432 | -5.726 | -5.5108 | -5.5238 | -5.5251 | -5.8003 | -6.1992 | -6.7816 | -7.2929 | -7.7305 | -7.8119 | -8.135 | -8.0224 | -7.6475 | -7.3135 | -7.1836 | -7.2192 | -7.833 | -7.8457 | -7.6842 | -7.3843 | -6.9063 | -6.5224 | -6.2597
23 | 10 | 2020 | Winter | P, [%] | 0 | 1 | 17.55% | 16.36% | 15.75% | 15.78% | 15.79% | 16.57% | 17.71% | 19.38% | 20.84% | 22.09% | 22.32% | 23.24% | 22.92% | 21.85% | 20.9% | 20.52% | 20.63% | 22.38% | 22.42% | 21.95% | 21.1% | 19.73% | 18.64% | 17.88%
10 | 23 | 2020 | Winter | Q, [MVAr] | 0 | 1 | 2.4277 | 2.524 | 2.5832 | 2.5855 | 2.5923 | 2.4668 | 2.2997 | 2.1547 | 2.0606 | 1.9324 | 1.9084 | 1.7338 | 1.786 | 1.9605 | 2.0854 | 2.0583 | 2.0932 | 1.9491 | 1.9365 | 2.0026 | 2.0806 | 2.1685 | 2.2339 | 2.2807
10 | 23 | 2020 | Winter | Q, [%] | 0 | 1 | 6.936% | 7.211% | 7.381% | 7.387% | 7.407% | 7.048% | 6.571% | 6.156% | 5.887% | 5.521% | 5.453% | 4.954% | 5.103% | 5.601% | 5.958% | 5.881% | 5.981% | 5.569% | 5.533% | 5.722% | 5.945% | 6.196% | 6.382% | 6.516%
23 | 10 | 2020 | Winter | Q, [MVAr] | 0 | 1 | -2.5147 | -2.6113 | -2.6707 | -2.673 | -2.6798 | -2.5539 | -2.3866 | -2.241 | -2.1464 | -2.0178 | -1.9937 | -1.819 | -1.8713 | -2.046 | -2.1712 | -2.1442 | -2.1791 | -2.0343 | -2.0217 | -2.088 | -2.1663 | -2.2547 | -2.3204 | -2.3675
23 | 10 | 2020 | Winter | Q, [%] | 0 | 1 | 7.185% | 7.461% | 7.631% | 7.637% | 7.656% | 7.297% | 6.819% | 6.403% | 6.132% | 5.765% | 5.696% | 5.197% | 5.346% | 5.846% | 6.203% | 6.126% | 6.226% | 5.812% | 5.776% | 5.966% | 6.189% | 6.442% | 6.63% | 6.764%
10 | 23 | 2020 | Winter | S, [MVA] | 0 | 1 | 6.6082 | 6.26 | 6.0885 | 6.1012 | 6.1053 | 6.3055 | 6.6147 | 7.1189 | 7.5821 | 7.9724 | 8.0458 | 8.3222 | 8.2232 | 7.8988 | 7.6087 | 7.4762 | 7.5202 | 8.076 | 8.0853 | 7.9449 | 7.6756 | 7.2421 | 6.8973 | 6.665
10 | 23 | 2020 | Winter | S, [%] | 0 | 1 | 18.88% | 17.89% | 17.4% | 17.43% | 17.44% | 18.02% | 18.9% | 20.34% | 21.66% | 22.78% | 22.99% | 23.78% | 23.49% | 22.57% | 21.74% | 21.36% | 21.49% | 23.07% | 23.1% | 22.7% | 21.93% | 20.69% | 19.71% | 19.04%
23 | 10 | 2020 | Winter | S, [MVA] | 0 | 1 | 6.638 | 6.2933 | 6.1238 | 6.1366 | 6.1407 | 6.3377 | 6.6427 | 7.1423 | 7.6022 | 7.9895 | 8.0623 | 8.3359 | 8.2378 | 7.9165 | 7.629 | 7.4967 | 7.5409 | 8.0928 | 8.1019 | 7.9628 | 7.6955 | 7.265 | 6.9228 | 6.6925
23 | 10 | 2020 | Winter | S, [%] | 0 | 1 | 18.97% | 17.98% | 17.5% | 17.53% | 17.54% | 18.11% | 18.98% | 20.41% | 21.72% | 22.83% | 23.04% | 23.82% | 23.54% | 22.62% | 21.8% | 21.42% | 21.55% | 23.12% | 23.15% | 22.75% | 21.99% | 20.76% | 19.78% | 19.12%
11 | 12 | 2020 | Winter | P, [MW] | 0 | 1 | 0.735 | 0.64161 | 0.61111 | 0.59837 | 0.58024 | 0.67674 | 0.80757 | 0.97814 | 1.1174 | 1.2612 | 1.3003 | 1.3553 | 1.3178 | 1.2699 | 1.201 | 1.1861 | 1.2529 | 1.4703 | 1.4575 | 1.3985 | 1.2995 | 1.1923 | 1.0557 | 0.90492
11 | 12 | 2020 | Winter | P, [%] | 0 | 1 | 3.5% | 3.055% | 2.91% | 2.849% | 2.763% | 3.223% | 3.846% | 4.658% | 5.321% | 6.005% | 6.192% | 6.454% | 6.275% | 6.047% | 5.719% | 5.648% | 5.966% | 7.001% | 6.941% | 6.659% | 6.188% | 5.678% | 5.027% | 4.309%
12 | 11 | 2020 | Winter | P, [MW] | 0 | 1 | -0.7346 | -0.6412 | -0.61067 | -0.59798 | -0.5798 | -0.67616 | -0.80693 | -0.97748 | -1.1167 | -1.2605 | -1.2996 | -1.3547 | -1.3171 | -1.2692 | -1.2003 | -1.1854 | -1.2521 | -1.4693 | -1.4566 | -1.3976 | -1.2987 | -1.1915 | -1.055 | -0.90429
12 | 11 | 2020 | Winter | P, [%] | 0 | 1 | 3.498% | 3.053% | 2.908% | 2.848% | 2.761% | 3.22% | 3.843% | 4.655% | 5.318% | 6.002% | 6.188% | 6.451% | 6.272% | 6.044% | 5.716% | 5.645% | 5.962% | 6.997% | 6.936% | 6.655% | 6.184% | 5.674% | 5.024% | 4.306%
11 | 12 | 2020 | Winter | Q, [MVAr] | 0 | 1 | -1.2386 | -1.3233 | -1.3897 | -1.2946 | -1.3984 | -1.605 | -1.6348 | -1.5759 | -1.5438 | -1.4173 | -1.4162 | -1.2799 | -1.2832 | -1.414 | -1.5246 | -1.5222 | -1.5685 | -1.6408 | -1.5721 | -1.5751 | -1.5837 | -1.5825 | -1.5982 | -1.5721
11 | 12 | 2020 | Winter | Q, [%] | 0 | 1 | 5.898% | 6.301% | 6.618% | 6.165% | 6.659% | 7.643% | 7.785% | 7.504% | 7.351% | 6.749% | 6.744% | 6.095% | 6.11% | 6.733% | 7.26% | 7.248% | 7.469% | 7.813% | 7.486% | 7.501% | 7.541% | 7.536% | 7.611% | 7.486%
12 | 11 | 2020 | Winter | Q, [MVAr] | 0 | 1 | 1.2348 | 1.3195 | 1.386 | 1.2908 | 1.3947 | 1.6015 | 1.6313 | 1.5725 | 1.5404 | 1.4139 | 1.4128 | 1.2764 | 1.2797 | 1.4106 | 1.5212 | 1.5188 | 1.5652 | 1.6377 | 1.569 | 1.572 | 1.5805 | 1.5792 | 1.5949 | 1.5687
12 | 11 | 2020 | Winter | Q, [%] | 0 | 1 | 5.88% | 6.283% | 6.6% | 6.147% | 6.641% | 7.626% | 7.768% | 7.488% | 7.335% | 6.733% | 6.728% | 6.078% | 6.094% | 6.717% | 7.244% | 7.232% | 7.454% | 7.799% | 7.471% | 7.486% | 7.526% | 7.52% | 7.595% | 7.47%
11 | 12 | 2020 | Winter | S, [MVA] | 0 | 1 | 1.4403 | 1.4706 | 1.5182 | 1.4262 | 1.514 | 1.7418 | 1.8234 | 1.8548 | 1.9058 | 1.8972 | 1.9226 | 1.8641 | 1.8393 | 1.9005 | 1.9408 | 1.9297 | 2.0075 | 2.2031 | 2.1438 | 2.1064 | 2.0486 | 1.9814 | 1.9154 | 1.814
11 | 12 | 2020 | Winter | S, [%] | 0 | 1 | 6.859% | 7.003% | 7.229% | 6.791% | 7.21% | 8.294% | 8.683% | 8.832% | 9.075% | 9.034% | 9.155% | 8.877% | 8.759% | 9.05% | 9.242% | 9.189% | 9.559% | 10.49% | 10.21% | 10.03% | 9.755% | 9.435% | 9.121% | 8.638%
12 | 11 | 2020 | Winter | S, [MVA] | 0 | 1 | 1.4368 | 1.4671 | 1.5146 | 1.4226 | 1.5104 | 1.7384 | 1.82 | 1.8515 | 1.9026 | 1.8942 | 1.9196 | 1.8613 | 1.8364 | 1.8976 | 1.9377 | 1.9266 | 2.0044 | 2.2002 | 2.1409 | 2.1034 | 2.0456 | 1.9783 | 1.9122 | 1.8107
12 | 11 | 2020 | Winter | S, [%] | 0 | 1 | 6.842% | 6.986% | 7.212% | 6.774% | 7.192% | 8.278% | 8.667% | 8.817% | 9.06% | 9.02% | 9.141% | 8.863% | 8.745% | 9.036% | 9.227% | 9.174% | 9.545% | 10.48% | 10.19% | 10.02% | 9.741% | 9.42% | 9.106% | 8.622%
12 | 13 | 2020 | Winter | P, [MW] | 0 | 1 | 0.7346 | 0.6412 | 0.61067 | 0.59798 | 0.5798 | 0.67616 | 0.80693 | 0.97748 | 1.1167 | 1.2605 | 1.2996 | 1.3547 | 1.3171 | 1.2692 | 1.2003 | 1.1854 | 1.2521 | 1.4693 | 1.4566 | 1.3976 | 1.2987 | 1.1915 | 1.055 | 0.90429
12 | 13 | 2020 | Winter | P, [%] | 0 | 1 | 3.194% | 2.788% | 2.655% | 2.6% | 2.521% | 2.94% | 3.508% | 4.25% | 4.855% | 5.48% | 5.65% | 5.89% | 5.727% | 5.518% | 5.219% | 5.154% | 5.444% | 6.388% | 6.333% | 6.077% | 5.646% | 5.181% | 4.587% | 3.932%
13 | 12 | 2020 | Winter | P, [MW] | 0 | 1 | -0.73434 | -0.64092 | -0.61037 | -0.59772 | -0.57951 | -0.67577 | -0.80651 | -0.97703 | -1.1163 | -1.26 | -1.2991 | -1.3542 | -1.3167 | -1.2687 | -1.1998 | -1.1849 | -1.2516 | -1.4687 | -1.4561 | -1.397 | -1.2981 | -1.191 | -1.0545 | -0.90387
13 | 12 | 2020 | Winter | P, [%] | 0 | 1 | 3.193% | 2.787% | 2.654% | 2.599% | 2.52% | 2.938% | 3.507% | 4.248% | 4.853% | 5.478% | 5.648% | 5.888% | 5.725% | 5.516% | 5.217% | 5.152% | 5.442% | 6.386% | 6.331% | 6.074% | 5.644% | 5.178% | 4.585% | 3.93%
12 | 13 | 2020 | Winter | Q, [MVAr] | 0 | 1 | -1.2348 | -1.3195 | -1.386 | -1.2908 | -1.3947 | -1.6015 | -1.6313 | -1.5725 | -1.5404 | -1.4139 | -1.4128 | -1.2764 | -1.2797 | -1.4106 | -1.5212 | -1.5188 | -1.5652 | -1.6377 | -1.569 | -1.572 | -1.5805 | -1.5792 | -1.5949 | -1.5687
12 | 13 | 2020 | Winter | Q, [%] | 0 | 1 | 5.369% | 5.737% | 6.026% | 5.612% | 6.064% | 6.963% | 7.093% | 6.837% | 6.697% | 6.147% | 6.143% | 5.55% | 5.564% | 6.133% | 6.614% | 6.603% | 6.805% | 7.12% | 6.822% | 6.835% | 6.872% | 6.866% | 6.934% | 6.82%
13 | 12 | 2020 | Winter | Q, [MVAr] | 0 | 1 | 1.1521 | 1.2368 | 1.3034 | 1.208 | 1.312 | 1.5189 | 1.5488 | 1.4899 | 1.4578 | 1.3311 | 1.3301 | 1.1935 | 1.1968 | 1.3279 | 1.4386 | 1.4362 | 1.4826 | 1.5551 | 1.4864 | 1.4894 | 1.4979 | 1.4966 | 1.5123 | 1.4861
13 | 12 | 2020 | Winter | Q, [%] | 0 | 1 | 5.009% | 5.377% | 5.667% | 5.252% | 5.705% | 6.604% | 6.734% | 6.478% | 6.338% | 5.787% | 5.783% | 5.189% | 5.203% | 5.773% | 6.255% | 6.244% | 6.446% | 6.761% | 6.462% | 6.476% | 6.513% | 6.507% | 6.575% | 6.461%
12 | 13 | 2020 | Winter | S, [MVA] | 0 | 1 | 1.4368 | 1.4671 | 1.5146 | 1.4226 | 1.5104 | 1.7384 | 1.82 | 1.8515 | 1.9026 | 1.8942 | 1.9196 | 1.8613 | 1.8364 | 1.8976 | 1.9377 | 1.9266 | 2.0044 | 2.2002 | 2.1409 | 2.1034 | 2.0456 | 1.9783 | 1.9122 | 1.8107
12 | 13 | 2020 | Winter | S, [%] | 0 | 1 | 6.247% | 6.379% | 6.585% | 6.185% | 6.567% | 7.558% | 7.913% | 8.05% | 8.272% | 8.235% | 8.346% | 8.093% | 7.985% | 8.25% | 8.425% | 8.377% | 8.715% | 9.566% | 9.308% | 9.145% | 8.894% | 8.601% | 8.314% | 7.872%
13 | 12 | 2020 | Winter | S, [MVA] | 0 | 1 | 1.3662 | 1.393 | 1.4392 | 1.3478 | 1.4343 | 1.6625 | 1.7462 | 1.7817 | 1.8361 | 1.8329 | 1.8592 | 1.8051 | 1.7793 | 1.8366 | 1.8732 | 1.8619 | 1.9403 | 2.139 | 2.0807 | 2.042 | 1.9821 | 1.9127 | 1.8436 | 1.7394
13 | 12 | 2020 | Winter | S, [%] | 0 | 1 | 5.94% | 6.057% | 6.257% | 5.86% | 6.236% | 7.228% | 7.592% | 7.746% | 7.983% | 7.969% | 8.083% | 7.848% | 7.736% | 7.985% | 8.144% | 8.095% | 8.436% | 9.3% | 9.047% | 8.878% | 8.618% | 8.316% | 8.016% | 7.563%
13 | 8 | 2020 | Winter | P, [MW] | 0 | 1 | 4.2739e-07 | 5.1237e-07 | 5.5089e-07 | 5.3805e-07 | 5.5711e-07 | 4.9524e-07 | 4.1265e-07 | 2.8417e-07 | 1.6794e-07 | 7.0243e-08 | 3.1285e-08 | -5.4745e-08 | -3.2499e-08 | 8.2636e-08 | 1.44e-07 | 1.7469e-07 | 1.4355e-07 | -2.271e-08 | -1.5489e-08 | 3.2608e-08 | 1.1124e-07 | 2.1698e-07 | 3.1209e-07 | 3.8025e-07
13 | 8 | 2020 | Winter | P, [%] | 0 | 1 | 1.858e-06% | 2.228e-06% | 2.395e-06% | 2.339e-06% | 2.422e-06% | 2.153e-06% | 1.794e-06% | 1.236e-06% | 7.302e-07% | 3.054e-07% | 1.36e-07% | 2.38e-07% | 1.413e-07% | 3.593e-07% | 6.261e-07% | 7.595e-07% | 6.241e-07% | 9.874e-08% | 6.734e-08% | 1.418e-07% | 4.837e-07% | 9.434e-07% | 1.357e-06% | 1.653e-06%
8 | 13 | 2020 | Winter | P, [MW] | 0 | 1 | -1.974e-07 | -2.8255e-07 | -3.2124e-07 | -3.0807e-07 | -3.2741e-07 | -2.6564e-07 | -1.8297e-07 | -5.4376e-08 | 6.1989e-08 | 1.6003e-07 | 1.9905e-07 | 2.8544e-07 | 2.6321e-07 | 1.4762e-07 | 8.6043e-08 | 5.5272e-08 | 8.6414e-08 | 2.5285e-07 | 2.456e-07 | 1.9742e-07 | 1.1872e-07 | 1.2874e-08 | -8.2337e-08 | -1.5053e-07
8 | 13 | 2020 | Winter | P, [%] | 0 | 1 | 8.583e-07% | 1.228e-06% | 1.397e-06% | 1.339e-06% | 1.424e-06% | 1.155e-06% | 7.955e-07% | 2.364e-07% | 2.695e-07% | 6.958e-07% | 8.654e-07% | 1.241e-06% | 1.144e-06% | 6.418e-07% | 3.741e-07% | 2.403e-07% | 3.757e-07% | 1.099e-06% | 1.068e-06% | 8.584e-07% | 5.162e-07% | 5.597e-08% | 3.58e-07% | 6.545e-07%
13 | 8 | 2020 | Winter | Q, [MVAr] | 0 | 1 | -0.082966 | -0.082907 | -0.082846 | -0.082965 | -0.082863 | -0.082828 | -0.082854 | -0.082898 | -0.082948 | -0.083071 | -0.083092 | -0.083224 | -0.083229 | -0.083066 | -0.082988 | -0.08296 | -0.082961 | -0.083022 | -0.083012 | -0.082983 | -0.082957 | -0.082919 | -0.082883 | -0.08287
13 | 8 | 2020 | Winter | Q, [%] | 0 | 1 | 0.3607% | 0.3605% | 0.3602% | 0.3607% | 0.3603% | 0.3601% | 0.3602% | 0.3604% | 0.3606% | 0.3612% | 0.3613% | 0.3618% | 0.3619% | 0.3612% | 0.3608% | 0.3607% | 0.3607% | 0.361% | 0.3609% | 0.3608% | 0.3607% | 0.3605% | 0.3604% | 0.3603%
8 | 13 | 2020 | Winter | Q, [MVAr] | 0 | 1 | 1.4401e-12 | 7.5926e-13 | -1.401e-12 | 1.6261e-12 | 5.8612e-14 | 2.0637e-13 | 1.4961e-13 | 9.5326e-13 | -8.2555e-13 | 8.3892e-13 | 3.9223e-13 | -1.2279e-12 | -1.1837e-12 | -1.0568e-12 | 8.3536e-13 | 1.3235e-12 | 9.3622e-13 | -8.1412e-13 | 2.377e-12 | 3.4832e-13 | -7.4595e-13 | 4.6553e-13 | -4.6585e-13 | -2.6298e-13
8 | 13 | 2020 | Winter | Q, [%] | 0 | 1 | 6.261e-12% | 3.301e-12% | 6.091e-12% | 7.07e-12% | 2.548e-13% | 8.972e-13% | 6.505e-13% | 4.145e-12% | 3.589e-12% | 3.647e-12% | 1.705e-12% | 5.339e-12% | 5.147e-12% | 4.595e-12% | 3.632e-12% | 5.755e-12% | 4.071e-12% | 3.54e-12% | 1.033e-11% | 1.514e-12% | 3.243e-12% | 2.024e-12% | 2.025e-12% | 1.143e-12%
13 | 8 | 2020 | Winter | S, [MVA] | 0 | 1 | 0.082966 | 0.082907 | 0.082846 | 0.082965 | 0.082863 | 0.082828 | 0.082854 | 0.082898 | 0.082948 | 0.083071 | 0.083092 | 0.083224 | 0.083229 | 0.083066 | 0.082988 | 0.08296 | 0.082961 | 0.083022 | 0.083012 | 0.082983 | 0.082957 | 0.082919 | 0.082883 | 0.08287
13 | 8 | 2020 | Winter | S, [%] | 0 | 1 | 0.3607% | 0.3605% | 0.3602% | 0.3607% | 0.3603% | 0.3601% | 0.3602% | 0.3604% | 0.3606% | 0.3612% | 0.3613% | 0.3618% | 0.3619% | 0.3612% | 0.3608% | 0.3607% | 0.3607% | 0.361% | 0.3609% | 0.3608% | 0.3607% | 0.3605% | 0.3604% | 0.3603%
8 | 13 | 2020 | Winter | S, [MVA] | 0 | 1 | 1.974e-07 | 2.8255e-07 | 3.2124e-07 | 3.0807e-07 | 3.2741e-07 | 2.6564e-07 | 1.8297e-07 | 5.4376e-08 | 6.1989e-08 | 1.6003e-07 | 1.9905e-07 | 2.8544e-07 | 2.6321e-07 | 1.4762e-07 | 8.6043e-08 | 5.5272e-08 | 8.6414e-08 | 2.5285e-07 | 2.456e-07 | 1.9742e-07 | 1.1872e-07 | 1.2874e-08 | 8.2337e-08 | 1.5053e-07
8 | 13 | 2020 | Winter | S, [%] | 0 | 1 | 8.583e-07% | 1.228e-06% | 1.397e-06% | 1.339e-06% | 1.424e-06% | 1.155e-06% | 7.955e-07% | 2.364e-07% | 2.695e-07% | 6.958e-07% | 8.654e-07% | 1.241e-06% | 1.144e-06% | 6.418e-07% | 3.741e-07% | 2.403e-07% | 3.757e-07% | 1.099e-06% | 1.068e-06% | 8.584e-07% | 5.162e-07% | 5.597e-08% | 3.58e-07% | 6.545e-07%
15 | 16 | 2020 | Winter | P, [MW] | 0 | 1 | 1.5406 | 1.4017 | 1.357 | 1.3039 | 1.3393 | 1.4035 | 1.5394 | 1.8439 | 2.1479 | 2.3656 | 2.4483 | 2.5813 | 2.5035 | 2.2524 | 2.1393 | 2.1403 | 2.3064 | 2.6569 | 2.5828 | 2.4861 | 2.3538 | 2.1444 | 1.9216 | 1.6925
15 | 16 | 2020 | Winter | P, [%] | 0 | 1 | 7.336% | 6.675% | 6.462% | 6.209% | 6.377% | 6.683% | 7.33% | 8.78% | 10.23% | 11.26% | 11.66% | 12.29% | 11.92% | 10.73% | 10.19% | 10.19% | 10.98% | 12.65% | 12.3% | 11.84% | 11.21% | 10.21% | 9.15% | 8.059%
16 | 15 | 2020 | Winter | P, [MW] | 0 | 1 | -1.54 | -1.4012 | -1.3565 | -1.3036 | -1.3388 | -1.4029 | -1.5387 | -1.8429 | -2.1467 | -2.3643 | -2.447 | -2.5799 | -2.5022 | -2.2513 | -2.1383 | -2.1392 | -2.3051 | -2.6552 | -2.5812 | -2.4846 | -2.3524 | -2.1432 | -1.9206 | -1.6917
16 | 15 | 2020 | Winter | P, [%] | 0 | 1 | 7.333% | 6.673% | 6.459% | 6.207% | 6.375% | 6.681% | 7.327% | 8.776% | 10.22% | 11.26% | 11.65% | 12.29% | 11.92% | 10.72% | 10.18% | 10.19% | 10.98% | 12.64% | 12.29% | 11.83% | 11.2% | 10.21% | 9.146% | 8.056%
15 | 16 | 2020 | Winter | Q, [MVAr] | 0 | 1 | -0.7452 | -0.72431 | -0.86349 | -0.23923 | -0.75982 | -0.93644 | -1.0118 | -1.1672 | -1.2398 | -0.87274 | -0.75338 | 0.4868 | 0.7369 | -0.72148 | -0.9954 | -1.0972 | -1.2052 | -1.3905 | -1.3406 | -1.3021 | -1.2347 | -1.1979 | -1.1448 | -1.0246
15 | 16 | 2020 | Winter | Q, [%] | 0 | 1 | 3.549% | 3.449% | 4.112% | 1.139% | 3.618% | 4.459% | 4.818% | 5.558% | 5.904% | 4.156% | 3.588% | 2.318% | 3.509% | 3.436% | 4.74% | 5.225% | 5.739% | 6.621% | 6.384% | 6.2% | 5.879% | 5.704% | 5.451% | 4.879%
16 | 15 | 2020 | Winter | Q, [MVAr] | 0 | 1 | 0.74164 | 0.72063 | 0.85984 | 0.23536 | 0.75611 | 0.93286 | 1.0084 | 1.1642 | 1.2371 | 0.87008 | 0.75077 | -0.48932 | -0.73945 | 0.71862 | 0.99254 | 1.0944 | 1.2027 | 1.3885 | 1.3385 | 1.2998 | 1.2322 | 1.1951 | 1.1418 | 1.0213
16 | 15 | 2020 | Winter | Q, [%] | 0 | 1 | 3.532% | 3.432% | 4.094% | 1.121% | 3.601% | 4.442% | 4.802% | 5.544% | 5.891% | 4.143% | 3.575% | 2.33% | 3.521% | 3.422% | 4.726% | 5.211% | 5.727% | 6.612% | 6.374% | 6.19% | 5.868% | 5.691% | 5.437% | 4.863%
15 | 16 | 2020 | Winter | S, [MVA] | 0 | 1 | 1.7114 | 1.5778 | 1.6084 | 1.3257 | 1.5398 | 1.6872 | 1.8421 | 2.1823 | 2.48 | 2.5214 | 2.5616 | 2.6268 | 2.6097 | 2.3651 | 2.3596 | 2.4052 | 2.6023 | 2.9988 | 2.91 | 2.8064 | 2.658 | 2.4563 | 2.2368 | 1.9784
15 | 16 | 2020 | Winter | S, [%] | 0 | 1 | 8.149% | 7.513% | 7.659% | 6.313% | 7.332% | 8.034% | 8.772% | 10.39% | 11.81% | 12.01% | 12.2% | 12.51% | 12.43% | 11.26% | 11.24% | 11.45% | 12.39% | 14.28% | 13.86% | 13.36% | 12.66% | 11.7% | 10.65% | 9.421%
16 | 15 | 2020 | Winter | S, [MVA] | 0 | 1 | 1.7093 | 1.5757 | 1.606 | 1.3246 | 1.5376 | 1.6848 | 1.8397 | 2.1799 | 2.4777 | 2.5193 | 2.5596 | 2.6259 | 2.6092 | 2.3632 | 2.3574 | 2.4029 | 2.6 | 2.9964 | 2.9076 | 2.8041 | 2.6556 | 2.4539 | 2.2344 | 1.9761
16 | 15 | 2020 | Winter | S, [%] | 0 | 1 | 8.14% | 7.503% | 7.648% | 6.308% | 7.322% | 8.023% | 8.76% | 10.38% | 11.8% | 12% | 12.19% | 12.5% | 12.42% | 11.25% | 11.23% | 11.44% | 12.38% | 14.27% | 13.85% | 13.35% | 12.65% | 11.69% | 10.64% | 9.41%
16 | 18 | 2020 | Winter | P, [MW] | 0 | 1 | 0.15172 | 0.118 | 0.10916 | 0.11008 | 0.10539 | 0.12079 | 0.17622 | 0.25 | 0.30308 | 0.41892 | 0.43108 | 0.59887 | 0.59364 | 0.39405 | 0.35179 | 0.34972 | 0.3582 | 0.38663 | 0.38632 | 0.35426 | 0.33759 | 0.30409 | 0.24195 | 0.20258
16 | 18 | 2020 | Winter | P, [%] | 0 | 1 | 0.6597% | 0.513% | 0.4746% | 0.4786% | 0.4582% | 0.5252% | 0.7662% | 1.087% | 1.318% | 1.821% | 1.874% | 2.604% | 2.581% | 1.713% | 1.53% | 1.521% | 1.557% | 1.681% | 1.68% | 1.54% | 1.468% | 1.322% | 1.052% | 0.8808%
18 | 16 | 2020 | Winter | P, [MW] | 0 | 1 | -0.15162 | -0.11788 | -0.10904 | -0.10998 | -0.10526 | -0.12067 | -0.17611 | -0.24988 | -0.30297 | -0.41887 | -0.43104 | -0.59874 | -0.59346 | -0.394 | -0.35169 | -0.34962 | -0.35809 | -0.38653 | -0.38622 | -0.35415 | -0.33747 | -0.30397 | -0.24183 | -0.20246
18 | 16 | 2020 | Winter | P, [%] | 0 | 1 | 0.6592% | 0.5125% | 0.4741% | 0.4782% | 0.4577% | 0.5247% | 0.7657% | 1.086% | 1.317% | 1.821% | 1.874% | 2.603% | 2.58% | 1.713% | 1.529% | 1.52% | 1.557% | 1.681% | 1.679% | 1.54% | 1.467% | 1.322% | 1.051% | 0.8803%
16 | 18 | 2020 | Winter | Q, [MVAr] | 0 | 1 | -0.90163 | -0.98784 | -0.98972 | -0.91333 | -0.99767 | -0.98838 | -0.9667 | -0.93357 | -0.89541 | -0.49708 | -0.38715 | 0.74028 | 0.95019 | -0.50547 | -0.81447 | -0.86344 | -0.86885 | -0.82189 | -0.83865 | -0.87909 | -0.90126 | -0.93146 | -0.9562 | -0.95948
16 | 18 | 2020 | Winter | Q, [%] | 0 | 1 | 3.92% | 4.295% | 4.303% | 3.971% | 4.338% | 4.297% | 4.203% | 4.059% | 3.893% | 2.161% | 1.683% | 3.219% | 4.131% | 2.198% | 3.541% | 3.754% | 3.778% | 3.573% | 3.646% | 3.822% | 3.919% | 4.05% | 4.157% | 4.172%
18 | 16 | 2020 | Winter | Q, [MVAr] | 0 | 1 | 0.81879 | 0.90508 | 0.90702 | 0.83054 | 0.91497 | 0.90571 | 0.88399 | 0.8508 | 0.81259 | 0.41413 | 0.30418 | -0.8232 | -1.0331 | 0.42253 | 0.73162 | 0.78062 | 0.78603 | 0.73899 | 0.75576 | 0.79624 | 0.81844 | 0.84868 | 0.87345 | 0.87675
18 | 16 | 2020 | Winter | Q, [%] | 0 | 1 | 3.56% | 3.935% | 3.944% | 3.611% | 3.978% | 3.938% | 3.843% | 3.699% | 3.533% | 1.801% | 1.323% | 3.579% | 4.492% | 1.837% | 3.181% | 3.394% | 3.418% | 3.213% | 3.286% | 3.462% | 3.558% | 3.69% | 3.798% | 3.812%
16 | 18 | 2020 | Winter | S, [MVA] | 0 | 1 | 0.9143 | 0.99486 | 0.99572 | 0.91994 | 1.0032 | 0.99574 | 0.98263 | 0.96646 | 0.94531 | 0.65006 | 0.57941 | 0.95219 | 1.1204 | 0.64092 | 0.8872 | 0.93158 | 0.9398 | 0.90828 | 0.92335 | 0.94779 | 0.96241 | 0.97984 | 0.98633 | 0.98064
16 | 18 | 2020 | Winter | S, [%] | 0 | 1 | 3.975% | 4.325% | 4.329% | 4% | 4.362% | 4.329% | 4.272% | 4.202% | 4.11% | 2.826% | 2.519% | 4.14% | 4.871% | 2.787% | 3.857% | 4.05% | 4.086% | 3.949% | 4.015% | 4.121% | 4.184% | 4.26% | 4.288% | 4.264%
18 | 16 | 2020 | Winter | S, [MVA] | 0 | 1 | 0.83271 | 0.91273 | 0.91355 | 0.8378 | 0.921 | 0.91371 | 0.90136 | 0.88674 | 0.86723 | 0.58902 | 0.52756 | 1.0179 | 1.1914 | 0.57772 | 0.81176 | 0.85533 | 0.86375 | 0.83397 | 0.84873 | 0.87145 | 0.88529 | 0.90147 | 0.90631 | 0.89983
18 | 16 | 2020 | Winter | S, [%] | 0 | 1 | 3.62% | 3.968% | 3.972% | 3.643% | 4.004% | 3.973% | 3.919% | 3.855% | 3.771% | 2.561% | 2.294% | 4.426% | 5.18% | 2.512% | 3.529% | 3.719% | 3.755% | 3.626% | 3.69% | 3.789% | 3.849% | 3.919% | 3.94% | 3.912%
18 | 19 | 2020 | Winter | P, [MW] | 0 | 1 | 0.15162 | 0.11788 | 0.10904 | 0.10998 | 0.10526 | 0.12067 | 0.17611 | 0.24988 | 0.30297 | 0.41887 | 0.43104 | 0.59874 | 0.59346 | 0.394 | 0.35169 | 0.34962 | 0.35809 | 0.38653 | 0.38622 | 0.35415 | 0.33747 | 0.30397 | 0.24183 | 0.20246
18 | 19 | 2020 | Winter | P, [%] | 0 | 1 | 0.722% | 0.5613% | 0.5192% | 0.5237% | 0.5012% | 0.5746% | 0.8386% | 1.19% | 1.443% | 1.995% | 2.053% | 2.851% | 2.826% | 1.876% | 1.675% | 1.665% | 1.705% | 1.841% | 1.839% | 1.686% | 1.607% | 1.447% | 1.152% | 0.9641%
19 | 18 | 2020 | Winter | P, [MW] | 0 | 1 | -0.15149 | -0.11772 | -0.10888 | -0.10985 | -0.1051 | -0.12051 | -0.17595 | -0.24973 | -0.30283 | -0.4188 | -0.43098 | -0.59854 | -0.59319 | -0.39394 | -0.35157 | -0.34948 | -0.35795 | -0.3864 | -0.38608 | -0.35401 | -0.33732 | -0.30381 | -0.24167 | -0.20231
19 | 18 | 2020 | Winter | P, [%] | 0 | 1 | 0.7214% | 0.5606% | 0.5185% | 0.5231% | 0.5005% | 0.5739% | 0.8379% | 1.189% | 1.442% | 1.994% | 2.052% | 2.85% | 2.825% | 1.876% | 1.674% | 1.664% | 1.705% | 1.84% | 1.838% | 1.686% | 1.606% | 1.447% | 1.151% | 0.9634%
18 | 19 | 2020 | Winter | Q, [MVAr] | 0 | 1 | -0.81879 | -0.90508 | -0.90702 | -0.83054 | -0.91497 | -0.90571 | -0.88399 | -0.8508 | -0.81259 | -0.41413 | -0.30418 | 0.8232 | 1.0331 | -0.42253 | -0.73162 | -0.78062 | -0.78603 | -0.73899 | -0.75576 | -0.79624 | -0.81844 | -0.84868 | -0.87345 | -0.87675
18 | 19 | 2020 | Winter | Q, [%] | 0 | 1 | 3.899% | 4.31% | 4.319% | 3.955% | 4.357% | 4.313% | 4.209% | 4.051% | 3.869% | 1.972% | 1.448% | 3.92% | 4.919% | 2.012% | 3.484% | 3.717% | 3.743% | 3.519% | 3.599% | 3.792% | 3.897% | 4.041% | 4.159% | 4.175%
19 | 18 | 2020 | Winter | Q, [MVAr] | 0 | 1 | 0.81463 | 0.90096 | 0.9029 | 0.82639 | 0.91085 | 0.90159 | 0.87987 | 0.84667 | 0.80844 | 0.40987 | 0.29991 | -0.82727 | -1.037 | 0.41827 | 0.72745 | 0.77647 | 0.78188 | 0.73482 | 0.7516 | 0.79209 | 0.8143 | 0.84455 | 0.86933 | 0.87263
19 | 18 | 2020 | Winter | Q, [%] | 0 | 1 | 3.879% | 4.29% | 4.3% | 3.935% | 4.337% | 4.293% | 4.19% | 4.032% | 3.85% | 1.952% | 1.428% | 3.939% | 4.938% | 1.992% | 3.464% | 3.697% | 3.723% | 3.499% | 3.579% | 3.772% | 3.878% | 4.022% | 4.14% | 4.155%
18 | 19 | 2020 | Winter | S, [MVA] | 0 | 1 | 0.83271 | 0.91273 | 0.91355 | 0.8378 | 0.921 | 0.91371 | 0.90136 | 0.88674 | 0.86723 | 0.58902 | 0.52756 | 1.0179 | 1.1914 | 0.57772 | 0.81176 | 0.85533 | 0.86375 | 0.83397 | 0.84873 | 0.87145 | 0.88529 | 0.90147 | 0.90631 | 0.89983
18 | 19 | 2020 | Winter | S, [%] | 0 | 1 | 3.965% | 4.346% | 4.35% | 3.99% | 4.386% | 4.351% | 4.292% | 4.223% | 4.13% | 2.805% | 2.512% | 4.847% | 5.673% | 2.751% | 3.866% | 4.073% | 4.113% | 3.971% | 4.042% | 4.15% | 4.216% | 4.293% | 4.316% | 4.285%
19 | 18 | 2020 | Winter | S, [MVA] | 0 | 1 | 0.8286 | 0.90862 | 0.90944 | 0.83366 | 0.9169 | 0.90961 | 0.89729 | 0.88273 | 0.8633 | 0.58599 | 0.52507 | 1.0211 | 1.1947 | 0.57457 | 0.80795 | 0.85149 | 0.85992 | 0.83022 | 0.84497 | 0.8676 | 0.88141 | 0.89753 | 0.9023 | 0.89577
19 | 18 | 2020 | Winter | S, [%] | 0 | 1 | 3.946% | 4.327% | 4.331% | 3.97% | 4.366% | 4.331% | 4.273% | 4.203% | 4.111% | 2.79% | 2.5% | 4.862% | 5.689% | 2.736% | 3.847% | 4.055% | 4.095% | 3.953% | 4.024% | 4.131% | 4.197% | 4.274% | 4.297% | 4.266%
21 | 10 | 2020 | Winter | P, [MW] | 0 | 1 | -5.7047 | -5.4049 | -5.2578 | -5.2693 | -5.255 | -5.3906 | -5.4821 | -5.9472 | -6.3013 | -6.5208 | -6.5072 | -6.654 | -6.5767 | -6.3352 | -6.1471 | -6.0463 | -6.1001 | -6.3866 | -6.411 | -6.3246 | -6.1343 | -5.8058 | -5.5515 | -5.4581
21 | 10 | 2020 | Winter | P, [%] | 0 | 1 | 22.82% | 21.62% | 21.03% | 21.08% | 21.02% | 21.56% | 21.93% | 23.79% | 25.21% | 26.08% | 26.03% | 26.62% | 26.31% | 25.34% | 24.59% | 24.19% | 24.4% | 25.55% | 25.64% | 25.3% | 24.54% | 23.22% | 22.21% | 21.83%
10 | 21 | 2020 | Winter | P, [MW] | 0 | 1 | 5.7086 | 5.4086 | 5.2614 | 5.2729 | 5.2587 | 5.3945 | 5.4861 | 5.9514 | 6.3059 | 6.5256 | 6.5119 | 6.6588 | 6.5814 | 6.3398 | 6.1515 | 6.0506 | 6.1045 | 6.3914 | 6.4158 | 6.3293 | 6.1387 | 5.81 | 5.5555 | 5.4621
10 | 21 | 2020 | Winter | P, [%] | 0 | 1 | 22.83% | 21.63% | 21.05% | 21.09% | 21.03% | 21.58% | 21.94% | 23.81% | 25.22% | 26.1% | 26.05% | 26.64% | 26.33% | 25.36% | 24.61% | 24.2% | 24.42% | 25.57% | 25.66% | 25.32% | 24.55% | 23.24% | 22.22% | 21.85%
21 | 10 | 2020 | Winter | Q, [MVAr] | 0 | 1 | -2.9874 | -3.2094 | -3.2753 | -3.241 | -3.2701 | -3.3817 | -3.4572 | -3.0906 | -2.8848 | -2.7553 | -2.8428 | -2.4874 | -2.5098 | -2.8642 | -2.9596 | -3.1031 | -3.0937 | -3.1326 | -3.0911 | -3.0374 | -3.0751 | -3.3025 | -3.4725 | -3.445
21 | 10 | 2020 | Winter | Q, [%] | 0 | 1 | 11.95% | 12.84% | 13.1% | 12.96% | 13.08% | 13.53% | 13.83% | 12.36% | 11.54% | 11.02% | 11.37% | 9.95% | 10.04% | 11.46% | 11.84% | 12.41% | 12.37% | 12.53% | 12.36% | 12.15% | 12.3% | 13.21% | 13.89% | 13.78%
10 | 21 | 2020 | Winter | Q, [MVAr] | 0 | 1 | 2.8633 | 3.0852 | 3.1512 | 3.1166 | 3.1459 | 3.2577 | 3.3333 | 2.9668 | 2.7613 | 2.6316 | 2.7192 | 2.3636 | 2.3859 | 2.7405 | 2.8358 | 2.9794 | 2.97 | 3.0091 | 2.9677 | 2.9138 | 2.9514 | 3.1787 | 3.3486 | 3.3211
10 | 21 | 2020 | Winter | Q, [%] | 0 | 1 | 11.45% | 12.34% | 12.6% | 12.47% | 12.58% | 13.03% | 13.33% | 11.87% | 11.05% | 10.53% | 10.88% | 9.454% | 9.543% | 10.96% | 11.34% | 11.92% | 11.88% | 12.04% | 11.87% | 11.66% | 11.81% | 12.71% | 13.39% | 13.28%
21 | 10 | 2020 | Winter | S, [MVA] | 0 | 1 | 6.4396 | 6.286 | 6.1945 | 6.1863 | 6.1894 | 6.3636 | 6.4812 | 6.7023 | 6.9303 | 7.079 | 7.1011 | 7.1037 | 7.0394 | 6.9526 | 6.8225 | 6.7961 | 6.8397 | 7.1135 | 7.1173 | 7.0162 | 6.8619 | 6.6794 | 6.5481 | 6.4544
21 | 10 | 2020 | Winter | S, [%] | 0 | 1 | 25.76% | 25.14% | 24.78% | 24.75% | 24.76% | 25.45% | 25.92% | 26.81% | 27.72% | 28.32% | 28.4% | 28.41% | 28.16% | 27.81% | 27.29% | 27.18% | 27.36% | 28.45% | 28.47% | 28.06% | 27.45% | 26.72% | 26.19% | 25.82%
10 | 21 | 2020 | Winter | S, [MVA] | 0 | 1 | 6.3864 | 6.2267 | 6.1329 | 6.1251 | 6.1278 | 6.3018 | 6.4193 | 6.6499 | 6.8839 | 7.0362 | 7.0569 | 7.0658 | 7.0005 | 6.9067 | 6.7737 | 6.7444 | 6.7886 | 7.0643 | 7.0689 | 6.9678 | 6.8114 | 6.6227 | 6.4867 | 6.3925
10 | 21 | 2020 | Winter | S, [%] | 0 | 1 | 25.55% | 24.91% | 24.53% | 24.5% | 24.51% | 25.21% | 25.68% | 26.6% | 27.54% | 28.14% | 28.23% | 28.26% | 28% | 27.63% | 27.09% | 26.98% | 27.15% | 28.26% | 28.28% | 27.87% | 27.25% | 26.49% | 25.95% | 25.57%
23 | 27 | 2020 | Winter | P, [MW] | 0 | 1 | 1.1228 | 1.0185 | 1.0217 | 1.0016 | 1.016 | 1.0649 | 1.0986 | 1.3922 | 1.6054 | 1.7431 | 1.6491 | 1.7211 | 1.6756 | 1.534 | 1.5403 | 1.3876 | 1.4123 | 1.4662 | 1.4888 | 1.529 | 1.461 | 1.2168 | 1.0672 | 1.05
23 | 27 | 2020 | Winter | P, [%] | 0 | 1 | 3.208% | 2.91% | 2.919% | 2.862% | 2.903% | 3.043% | 3.139% | 3.978% | 4.587% | 4.98% | 4.712% | 4.917% | 4.788% | 4.383% | 4.401% | 3.965% | 4.035% | 4.189% | 4.254% | 4.369% | 4.174% | 3.477% | 3.049% | 3%
27 | 23 | 2020 | Winter | P, [MW] | 0 | 1 | -1.1226 | -1.0183 | -1.0215 | -1.0014 | -1.0158 | -1.0647 | -1.0984 | -1.3919 | -1.6052 | -1.7428 | -1.6488 | -1.7208 | -1.6754 | -1.5338 | -1.5401 | -1.3874 | -1.412 | -1.4659 | -1.4885 | -1.5288 | -1.4608 | -1.2166 | -1.067 | -1.0498
27 | 23 | 2020 | Winter | P, [%] | 0 | 1 | 3.207% | 2.909% | 2.919% | 2.861% | 2.902% | 3.042% | 3.138% | 3.977% | 4.586% | 4.979% | 4.711% | 4.917% | 4.787% | 4.382% | 4.4% | 3.964% | 4.034% | 4.188% | 4.253% | 4.368% | 4.174% | 3.476% | 3.048% | 2.999%
23 | 27 | 2020 | Winter | Q, [MVAr] | 0 | 1 | 1.3019 | 1.3598 | 1.2882 | 1.3423 | 1.3167 | 1.365 | 1.4457 | 1.2747 | 1.1419 | 1.1243 | 1.1947 | 1.0845 | 1.0998 | 1.1989 | 1.1538 | 1.3081 | 1.2897 | 1.3767 | 1.3588 | 1.2581 | 1.2421 | 1.3888 | 1.4787 | 1.4615
23 | 27 | 2020 | Winter | Q, [%] | 0 | 1 | 3.72% | 3.885% | 3.681% | 3.835% | 3.762% | 3.9% | 4.13% | 3.642% | 3.263% | 3.212% | 3.413% | 3.099% | 3.142% | 3.425% | 3.297% | 3.737% | 3.685% | 3.933% | 3.882% | 3.595% | 3.549% | 3.968% | 4.225% | 4.176%
27 | 23 | 2020 | Winter | Q, [MVAr] | 0 | 1 | -1.3924 | -1.4503 | -1.3786 | -1.4328 | -1.4071 | -1.4553 | -1.536 | -1.3651 | -1.2323 | -1.2148 | -1.2852 | -1.1753 | -1.1905 | -1.2895 | -1.2443 | -1.3986 | -1.3802 | -1.4672 | -1.4493 | -1.3486 | -1.3326 | -1.4792 | -1.5691 | -1.5519
27 | 23 | 2020 | Winter | Q, [%] | 0 | 1 | 3.978% | 4.144% | 3.939% | 4.094% | 4.02% | 4.158% | 4.389% | 3.9% | 3.521% | 3.471% | 3.672% | 3.358% | 3.402% | 3.684% | 3.555% | 3.996% | 3.943% | 4.192% | 4.141% | 3.853% | 3.807% | 4.226% | 4.483% | 4.434%
23 | 27 | 2020 | Winter | S, [MVA] | 0 | 1 | 1.7192 | 1.699 | 1.6442 | 1.6748 | 1.6631 | 1.7312 | 1.8157 | 1.8876 | 1.9701 | 2.0742 | 2.0363 | 2.0343 | 2.0043 | 1.947 | 1.9246 | 1.907 | 1.9126 | 2.0112 | 2.0156 | 1.9801 | 1.9177 | 1.8464 | 1.8236 | 1.7996
23 | 27 | 2020 | Winter | S, [%] | 0 | 1 | 4.912% | 4.854% | 4.698% | 4.785% | 4.752% | 4.946% | 5.188% | 5.393% | 5.629% | 5.926% | 5.818% | 5.812% | 5.727% | 5.563% | 5.499% | 5.449% | 5.465% | 5.746% | 5.759% | 5.657% | 5.479% | 5.275% | 5.21% | 5.142%
27 | 23 | 2020 | Winter | S, [MVA] | 0 | 1 | 1.7886 | 1.7721 | 1.7158 | 1.7481 | 1.7354 | 1.8032 | 1.8883 | 1.9496 | 2.0237 | 2.1244 | 2.0906 | 2.0838 | 2.0553 | 2.0038 | 1.9799 | 1.97 | 1.9745 | 2.074 | 2.0775 | 2.0386 | 1.9773 | 1.9152 | 1.8975 | 1.8736
27 | 23 | 2020 | Winter | S, [%] | 0 | 1 | 5.11% | 5.063% | 4.902% | 4.995% | 4.958% | 5.152% | 5.395% | 5.57% | 5.782% | 6.07% | 5.973% | 5.954% | 5.872% | 5.725% | 5.657% | 5.629% | 5.642% | 5.926% | 5.936% | 5.824% | 5.649% | 5.472% | 5.422% | 5.353%
25 | 23 | 2020 | Winter | P, [MW] | 0 | 1 | 0.17484 | 0.18708 | 0.20449 | 0.21492 | 0.19375 | 0.21607 | 0.1614 | 0.2491 | 0.15217 | 0.14512 | -0.013933 | 0.074856 | 0.019046 | -0.029 | -0.089711 | -0.072114 | -0.14759 | -0.23272 | -0.25518 | -0.25287 | -0.25704 | -0.2895 | -0.22467 | -0.10821
25 | 23 | 2020 | Winter | P, [%] | 0 | 1 | 0.4995% | 0.5345% | 0.5843% | 0.6141% | 0.5536% | 0.6173% | 0.4611% | 0.7117% | 0.4348% | 0.4146% | 0.03981% | 0.2139% | 0.05442% | 0.08286% | 0.2563% | 0.206% | 0.4217% | 0.6649% | 0.7291% | 0.7225% | 0.7344% | 0.8271% | 0.6419% | 0.3092%
23 | 25 | 2020 | Winter | P, [MW] | 0 | 1 | -0.17456 | -0.18679 | -0.2042 | -0.21464 | -0.19346 | -0.21579 | -0.16112 | -0.24879 | -0.15188 | -0.14482 | 0.014188 | -0.074581 | -0.018787 | 0.029257 | 0.089952 | 0.072365 | 0.14783 | 0.23295 | 0.25541 | 0.2531 | 0.25726 | 0.28972 | 0.22489 | 0.10844
23 | 25 | 2020 | Winter | P, [%] | 0 | 1 | 0.4987% | 0.5337% | 0.5834% | 0.6133% | 0.5527% | 0.6165% | 0.4604% | 0.7108% | 0.4339% | 0.4138% | 0.04054% | 0.2131% | 0.05368% | 0.08359% | 0.257% | 0.2068% | 0.4224% | 0.6656% | 0.7297% | 0.7231% | 0.735% | 0.8278% | 0.6425% | 0.3098%
25 | 23 | 2020 | Winter | Q, [MVAr] | 0 | 1 | -2.1169 | -2.101 | -2.1308 | -2.102 | -2.1054 | -2.0953 | -2.0663 | -2.1929 | -2.1428 | -2.1489 | -2.0112 | -2.0867 | -2.0271 | -2.0192 | -1.9543 | -1.9905 | -1.9449 | -1.8894 | -1.8704 | -1.8719 | -1.8706 | -1.8401 | -1.8664 | -1.9311
25 | 23 | 2020 | Winter | Q, [%] | 0 | 1 | 6.048% | 6.003% | 6.088% | 6.006% | 6.015% | 5.986% | 5.904% | 6.265% | 6.122% | 6.14% | 5.746% | 5.962% | 5.792% | 5.769% | 5.584% | 5.687% | 5.557% | 5.398% | 5.344% | 5.348% | 5.344% | 5.257% | 5.333% | 5.517%
23 | 25 | 2020 | Winter | Q, [MVAr] | 0 | 1 | 2.0265 | 2.0107 | 2.0405 | 2.0116 | 2.0151 | 2.005 | 1.976 | 2.1026 | 2.0524 | 2.0584 | 1.9206 | 1.996 | 1.9363 | 1.9286 | 1.8638 | 1.9001 | 1.8544 | 1.7988 | 1.7799 | 1.7814 | 1.7801 | 1.7496 | 1.776 | 1.8407
23 | 25 | 2020 | Winter | Q, [%] | 0 | 1 | 5.79% | 5.745% | 5.83% | 5.747% | 5.758% | 5.729% | 5.646% | 6.007% | 5.864% | 5.881% | 5.487% | 5.703% | 5.532% | 5.51% | 5.325% | 5.429% | 5.298% | 5.14% | 5.085% | 5.09% | 5.086% | 4.999% | 5.074% | 5.259%
25 | 23 | 2020 | Winter | S, [MVA] | 0 | 1 | 2.1241 | 2.1093 | 2.1406 | 2.113 | 2.1143 | 2.1064 | 2.0726 | 2.207 | 2.1482 | 2.1538 | 2.0112 | 2.0881 | 2.0272 | 2.0194 | 1.9564 | 1.9918 | 1.9505 | 1.9037 | 1.8878 | 1.8889 | 1.8881 | 1.8627 | 1.8799 | 1.9341
25 | 23 | 2020 | Winter | S, [%] | 0 | 1 | 6.069% | 6.027% | 6.116% | 6.037% | 6.041% | 6.018% | 5.922% | 6.306% | 6.138% | 6.154% | 5.746% | 5.966% | 5.792% | 5.77% | 5.59% | 5.691% | 5.573% | 5.439% | 5.394% | 5.397% | 5.395% | 5.322% | 5.371% | 5.526%
23 | 25 | 2020 | Winter | S, [MVA] | 0 | 1 | 2.034 | 2.0193 | 2.0507 | 2.023 | 2.0244 | 2.0166 | 1.9826 | 2.1172 | 2.058 | 2.0635 | 1.9206 | 1.9974 | 1.9364 | 1.9288 | 1.866 | 1.9014 | 1.8603 | 1.8139 | 1.7981 | 1.7993 | 1.7986 | 1.7734 | 1.7902 | 1.8439
23 | 25 | 2020 | Winter | S, [%] | 0 | 1 | 5.811% | 5.77% | 5.859% | 5.78% | 5.784% | 5.762% | 5.665% | 6.049% | 5.88% | 5.896% | 5.488% | 5.707% | 5.533% | 5.511% | 5.331% | 5.433% | 5.315% | 5.182% | 5.137% | 5.141% | 5.139% | 5.067% | 5.115% | 5.268%
25 | 10 | 2020 | Winter | P, [MW] | 0 | 1 | -5.8942 | -5.5425 | -5.3601 | -5.3576 | -5.3786 | -5.57 | -5.9217 | -6.3399 | -6.8327 | -7.1898 | -7.3661 | -7.5481 | -7.4985 | -7.2495 | -7.0273 | -6.9032 | -6.996 | -7.5561 | -7.5805 | -7.4529 | -7.2145 | -6.8451 | -6.4789 | -6.1757
25 | 10 | 2020 | Winter | P, [%] | 0 | 1 | 23.58% | 22.17% | 21.44% | 21.43% | 21.51% | 22.28% | 23.69% | 25.36% | 27.33% | 28.76% | 29.46% | 30.19% | 29.99% | 29% | 28.11% | 27.61% | 27.98% | 30.22% | 30.32% | 29.81% | 28.86% | 27.38% | 25.92% | 24.7%
10 | 25 | 2020 | Winter | P, [MW] | 0 | 1 | 5.8983 | 5.5463 | 5.3638 | 5.3612 | 5.3822 | 5.5737 | 5.9257 | 6.3444 | 6.8376 | 7.1952 | 7.3716 | 7.5539 | 7.5041 | 7.2549 | 7.0324 | 6.9082 | 7.0011 | 7.5619 | 7.5862 | 7.4585 | 7.2199 | 6.85 | 6.4834 | 6.1799
10 | 25 | 2020 | Winter | P, [%] | 0 | 1 | 23.59% | 22.19% | 21.46% | 21.44% | 21.53% | 22.29% | 23.7% | 25.38% | 27.35% | 28.78% | 29.49% | 30.22% | 30.02% | 29.02% | 28.13% | 27.63% | 28% | 30.25% | 30.34% | 29.83% | 28.88% | 27.4% | 25.93% | 24.72%
25 | 10 | 2020 | Winter | Q, [MVAr] | 0 | 1 | -2.8741 | -3.0192 | -3.1366 | -3.1136 | -3.1182 | -2.9574 | -2.7094 | -2.6055 | -2.3739 | -2.1905 | -2.0097 | -1.8836 | -1.8873 | -2.0876 | -2.1875 | -2.2216 | -2.1927 | -1.8977 | -1.8645 | -1.9513 | -2.0695 | -2.1979 | -2.3563 | -2.519
25 | 10 | 2020 | Winter | Q, [%] | 0 | 1 | 11.5% | 12.08% | 12.55% | 12.45% | 12.47% | 11.83% | 10.84% | 10.42% | 9.496% | 8.762% | 8.039% | 7.534% | 7.549% | 8.35% | 8.75% | 8.887% | 8.771% | 7.591% | 7.458% | 7.805% | 8.278% | 8.792% | 9.425% | 10.08%
10 | 25 | 2020 | Winter | Q, [MVAr] | 0 | 1 | 2.7501 | 2.895 | 3.0124 | 2.9892 | 2.994 | 2.8333 | 2.5856 | 2.4819 | 2.2507 | 2.0675 | 1.8867 | 1.7605 | 1.7643 | 1.9646 | 2.0644 | 2.0984 | 2.0695 | 1.775 | 1.7418 | 1.8286 | 1.9466 | 2.0747 | 2.2328 | 2.3953
10 | 25 | 2020 | Winter | Q, [%] | 0 | 1 | 11% | 11.58% | 12.05% | 11.96% | 11.98% | 11.33% | 10.34% | 9.928% | 9.003% | 8.27% | 7.547% | 7.042% | 7.057% | 7.858% | 8.258% | 8.394% | 8.278% | 7.1% | 6.967% | 7.314% | 7.786% | 8.299% | 8.931% | 9.581%
25 | 10 | 2020 | Winter | S, [MVA] | 0 | 1 | 6.5576 | 6.3115 | 6.2104 | 6.1966 | 6.2171 | 6.3064 | 6.5121 | 6.8544 | 7.2333 | 7.5161 | 7.6353 | 7.7796 | 7.7323 | 7.5441 | 7.3599 | 7.2519 | 7.3316 | 7.7908 | 7.8064 | 7.7041 | 7.5055 | 7.1893 | 6.8941 | 6.6697
25 | 10 | 2020 | Winter | S, [%] | 0 | 1 | 26.23% | 25.25% | 24.84% | 24.79% | 24.87% | 25.23% | 26.05% | 27.42% | 28.93% | 30.06% | 30.54% | 31.12% | 30.93% | 30.18% | 29.44% | 29.01% | 29.33% | 31.16% | 31.23% | 30.82% | 30.02% | 28.76% | 27.58% | 26.68%
10 | 25 | 2020 | Winter | S, [MVA] | 0 | 1 | 6.5079 | 6.2564 | 6.1518 | 6.1382 | 6.1589 | 6.2525 | 6.4652 | 6.8126 | 7.1985 | 7.4863 | 7.6092 | 7.7563 | 7.7087 | 7.5162 | 7.3292 | 7.2198 | 7.3006 | 7.7674 | 7.7836 | 7.6794 | 7.4777 | 7.1573 | 6.8571 | 6.6278
10 | 25 | 2020 | Winter | S, [%] | 0 | 1 | 26.03% | 25.03% | 24.61% | 24.55% | 24.64% | 25.01% | 25.86% | 27.25% | 28.79% | 29.95% | 30.44% | 31.03% | 30.83% | 30.06% | 29.32% | 28.88% | 29.2% | 31.07% | 31.13% | 30.72% | 29.91% | 28.63% | 27.43% | 26.51%
25 | 29 | 2020 | Winter | P, [MW] | 0 | 1 | 1.8612 | 1.8546 | 1.8485 | 1.8599 | 1.8496 | 1.8446 | 1.847 | 1.8517 | 1.8564 | 1.8701 | 1.8719 | 1.8831 | 1.8834 | 1.8697 | 1.861 | 1.8585 | 1.8584 | 1.8641 | 1.8632 | 1.8601 | 1.8575 | 1.8544 | 1.8511 | 1.8501
25 | 29 | 2020 | Winter | P, [%] | 0 | 1 | 8.863% | 8.832% | 8.802% | 8.857% | 8.808% | 8.784% | 8.795% | 8.818% | 8.84% | 8.905% | 8.914% | 8.967% | 8.968% | 8.903% | 8.862% | 8.85% | 8.85% | 8.877% | 8.873% | 8.858% | 8.845% | 8.831% | 8.815% | 8.81%
29 | 25 | 2020 | Winter | P, [MW] | 0 | 1 | -1.8605 | -1.8539 | -1.8478 | -1.8592 | -1.8489 | -1.8439 | -1.8463 | -1.851 | -1.8557 | -1.8694 | -1.8712 | -1.8824 | -1.8827 | -1.8691 | -1.8603 | -1.8579 | -1.8577 | -1.8634 | -1.8625 | -1.8594 | -1.8568 | -1.8537 | -1.8505 | -1.8494
29 | 25 | 2020 | Winter | P, [%] | 0 | 1 | 8.86% | 8.828% | 8.799% | 8.854% | 8.804% | 8.78% | 8.792% | 8.814% | 8.837% | 8.902% | 8.91% | 8.964% | 8.965% | 8.9% | 8.859% | 8.847% | 8.846% | 8.873% | 8.869% | 8.854% | 8.842% | 8.827% | 8.812% | 8.807%
25 | 29 | 2020 | Winter | Q, [MVAr] | 0 | 1 | -0.30457 | -0.35978 | -0.41168 | -0.31514 | -0.40221 | -0.44452 | -0.42402 | -0.38423 | -0.34474 | -0.22965 | -0.21456 | -0.12008 | -0.11781 | -0.2326 | -0.30621 | -0.32684 | -0.32783 | -0.27998 | -0.28733 | -0.31377 | -0.33555 | -0.36144 | -0.38911 | -0.39795
25 | 29 | 2020 | Winter | Q, [%] | 0 | 1 | 1.45% | 1.713% | 1.96% | 1.501% | 1.915% | 2.117% | 2.019% | 1.83% | 1.642% | 1.094% | 1.022% | 0.5718% | 0.561% | 1.108% | 1.458% | 1.556% | 1.561% | 1.333% | 1.368% | 1.494% | 1.598% | 1.721% | 1.853% | 1.895%
29 | 25 | 2020 | Winter | Q, [MVAr] | 0 | 1 | 0.30118 | 0.3564 | 0.40831 | 0.31175 | 0.39883 | 0.44115 | 0.42065 | 0.38085 | 0.34135 | 0.22625 | 0.21116 | 0.11667 | 0.1144 | 0.22921 | 0.30282 | 0.32345 | 0.32445 | 0.27659 | 0.28393 | 0.31038 | 0.33217 | 0.35806 | 0.38573 | 0.39457
29 | 25 | 2020 | Winter | Q, [%] | 0 | 1 | 1.434% | 1.697% | 1.944% | 1.485% | 1.899% | 2.101% | 2.003% | 1.814% | 1.625% | 1.077% | 1.006% | 0.5556% | 0.5448% | 1.091% | 1.442% | 1.54% | 1.545% | 1.317% | 1.352% | 1.478% | 1.582% | 1.705% | 1.837% | 1.879%
25 | 29 | 2020 | Winter | S, [MVA] | 0 | 1 | 1.8859 | 1.8892 | 1.8937 | 1.8864 | 1.8928 | 1.8974 | 1.895 | 1.8912 | 1.8881 | 1.8841 | 1.8841 | 1.8869 | 1.8871 | 1.8841 | 1.886 | 1.8871 | 1.8871 | 1.885 | 1.8853 | 1.8864 | 1.8876 | 1.8893 | 1.8916 | 1.8924
25 | 29 | 2020 | Winter | S, [%] | 0 | 1 | 8.981% | 8.996% | 9.018% | 8.983% | 9.013% | 9.035% | 9.024% | 9.006% | 8.991% | 8.972% | 8.972% | 8.985% | 8.986% | 8.972% | 8.981% | 8.986% | 8.986% | 8.976% | 8.977% | 8.983% | 8.988% | 8.997% | 9.008% | 9.011%
29 | 25 | 2020 | Winter | S, [MVA] | 0 | 1 | 1.8847 | 1.8879 | 1.8923 | 1.8852 | 1.8914 | 1.8959 | 1.8936 | 1.8898 | 1.8869 | 1.883 | 1.8831 | 1.886 | 1.8862 | 1.8831 | 1.8848 | 1.8858 | 1.8859 | 1.8838 | 1.8841 | 1.8851 | 1.8863 | 1.888 | 1.8902 | 1.891
29 | 25 | 2020 | Winter | S, [%] | 0 | 1 | 8.975% | 8.99% | 9.011% | 8.977% | 9.007% | 9.028% | 9.017% | 8.999% | 8.985% | 8.967% | 8.967% | 8.981% | 8.982% | 8.967% | 8.975% | 8.98% | 8.98% | 8.971% | 8.972% | 8.977% | 8.982% | 8.99% | 9.001% | 9.005%
27 | 21 | 2020 | Winter | P, [MW] | 0 | 1 | -1.5366 | -1.4042 | -1.3731 | -1.345 | -1.3836 | -1.5811 | -1.9281 | -2.1954 | -2.4735 | -2.7714 | -2.7945 | -2.9415 | -2.8756 | -2.7136 | -2.6199 | -2.4841 | -2.4818 | -2.836 | -2.8341 | -2.7976 | -2.6527 | -2.3531 | -2.1453 | -1.9641
27 | 21 | 2020 | Winter | P, [%] | 0 | 1 | 4.39% | 4.012% | 3.923% | 3.843% | 3.953% | 4.517% | 5.509% | 6.273% | 7.067% | 7.918% | 7.984% | 8.404% | 8.216% | 7.753% | 7.485% | 7.097% | 7.091% | 8.103% | 8.097% | 7.993% | 7.579% | 6.723% | 6.13% | 5.612%
21 | 27 | 2020 | Winter | P, [MW] | 0 | 1 | 1.5368 | 1.4043 | 1.3732 | 1.3452 | 1.3837 | 1.5813 | 1.9285 | 2.1958 | 2.474 | 2.772 | 2.7952 | 2.9421 | 2.8763 | 2.7142 | 2.6204 | 2.4846 | 2.4823 | 2.8367 | 2.8347 | 2.7983 | 2.6533 | 2.3536 | 2.1458 | 1.9645
21 | 27 | 2020 | Winter | P, [%] | 0 | 1 | 4.391% | 4.012% | 3.924% | 3.843% | 3.954% | 4.518% | 5.51% | 6.274% | 7.069% | 7.92% | 7.986% | 8.406% | 8.218% | 7.755% | 7.487% | 7.099% | 7.092% | 8.105% | 8.099% | 7.995% | 7.581% | 6.725% | 6.131% | 5.613%
27 | 21 | 2020 | Winter | Q, [MVAr] | 0 | 1 | 0.76185 | 0.78679 | 0.83882 | 0.74629 | 0.79467 | 1.0294 | 1.222 | 1.2353 | 1.3143 | 1.3659 | 1.4146 | 1.3342 | 1.2737 | 1.3419 | 1.3252 | 1.3356 | 1.3212 | 1.4895 | 1.4791 | 1.433 | 1.3686 | 1.3124 | 1.2883 | 1.2059
27 | 21 | 2020 | Winter | Q, [%] | 0 | 1 | 2.177% | 2.248% | 2.397% | 2.132% | 2.27% | 2.941% | 3.492% | 3.529% | 3.755% | 3.903% | 4.042% | 3.812% | 3.639% | 3.834% | 3.786% | 3.816% | 3.775% | 4.256% | 4.226% | 4.094% | 3.91% | 3.75% | 3.681% | 3.445%
21 | 27 | 2020 | Winter | Q, [MVAr] | 0 | 1 | -0.85237 | -0.87727 | -0.92922 | -0.83685 | -0.88509 | -1.1197 | -1.3122 | -1.3254 | -1.4043 | -1.456 | -1.5047 | -1.4244 | -1.3639 | -1.432 | -1.4153 | -1.4257 | -1.4113 | -1.5794 | -1.5691 | -1.5229 | -1.4586 | -1.4025 | -1.3784 | -1.2961
21 | 27 | 2020 | Winter | Q, [%] | 0 | 1 | 2.435% | 2.506% | 2.655% | 2.391% | 2.529% | 3.199% | 3.749% | 3.787% | 4.012% | 4.16% | 4.299% | 4.07% | 3.897% | 4.091% | 4.044% | 4.073% | 4.032% | 4.513% | 4.483% | 4.351% | 4.167% | 4.007% | 3.938% | 3.703%
27 | 21 | 2020 | Winter | S, [MVA] | 0 | 1 | 1.7151 | 1.6096 | 1.609 | 1.5382 | 1.5955 | 1.8867 | 2.2828 | 2.5191 | 2.801 | 3.0897 | 3.1322 | 3.2299 | 3.1451 | 3.0273 | 2.936 | 2.8204 | 2.8115 | 3.2033 | 3.1968 | 3.1433 | 2.9849 | 2.6944 | 2.5024 | 2.3048
27 | 21 | 2020 | Winter | S, [%] | 0 | 1 | 4.9% | 4.599% | 4.597% | 4.395% | 4.559% | 5.39% | 6.522% | 7.197% | 8.003% | 8.828% | 8.949% | 9.228% | 8.986% | 8.649% | 8.388% | 8.058% | 8.033% | 9.152% | 9.134% | 8.981% | 8.528% | 7.698% | 7.15% | 6.585%
21 | 27 | 2020 | Winter | S, [MVA] | 0 | 1 | 1.7574 | 1.6558 | 1.6581 | 1.5843 | 1.6426 | 1.9376 | 2.3326 | 2.5648 | 2.8448 | 3.1311 | 3.1745 | 3.2688 | 3.1833 | 3.0688 | 2.9782 | 2.8646 | 2.8554 | 3.2467 | 3.24 | 3.1859 | 3.0277 | 2.7398 | 2.5504 | 2.3535
21 | 27 | 2020 | Winter | S, [%] | 0 | 1 | 5.021% | 4.731% | 4.737% | 4.526% | 4.693% | 5.536% | 6.665% | 7.328% | 8.128% | 8.946% | 9.07% | 9.339% | 9.095% | 8.768% | 8.509% | 8.185% | 8.158% | 9.276% | 9.257% | 9.102% | 8.651% | 7.828% | 7.287% | 6.724%
32 | 34 | 2020 | Winter | P, [MW] | 0 | 1 | 5.0143 | 4.7569 | 4.4449 | 4.4764 | 4.5233 | 4.5116 | 4.5332 | 4.3685 | 3.3426 | 3.2577 | 4.6073 | 4.3905 | 4.438 | 4.4545 | 4.4817 | 4.514 | 5.009 | 5.204 | 4.6817 | 4.5897 | 4.5513 | 4.5378 | 4.471 | 4.8973
32 | 34 | 2020 | Winter | P, [%] | 0 | 1 | 18.57% | 17.62% | 16.46% | 16.58% | 16.75% | 16.71% | 16.79% | 16.18% | 12.38% | 12.07% | 17.06% | 16.26% | 16.44% | 16.5% | 16.6% | 16.72% | 18.55% | 19.27% | 17.34% | 17% | 16.86% | 16.81% | 16.56% | 18.14%
34 | 32 | 2020 | Winter | P, [MW] | 0 | 1 | -5.0116 | -4.7545 | -4.4428 | -4.4743 | -4.5211 | -4.5094 | -4.5311 | -4.3665 | -3.3415 | -3.2566 | -4.6051 | -4.3884 | -4.4359 | -4.4524 | -4.4795 | -4.5118 | -5.0063 | -5.201 | -4.6792 | -4.5875 | -4.5491 | -4.5357 | -4.4689 | -4.8948
34 | 32 | 2020 | Winter | P, [%] | 0 | 1 | 18.56% | 17.61% | 16.45% | 16.57% | 16.74% | 16.7% | 16.78% | 16.17% | 12.38% | 12.06% | 17.06% | 16.25% | 16.43% | 16.49% | 16.59% | 16.71% | 18.54% | 19.26% | 17.33% | 16.99% | 16.85% | 16.8% | 16.55% | 18.13%
32 | 34 | 2020 | Winter | Q, [MVAr] | 0 | 1 | 0.6696 | 0.73506 | 0.34202 | 0.46905 | 0.43726 | 0.23202 | 0.15202 | 0.38785 | 0.43573 | 0.32987 | 0.50098 | 0.84003 | 0.95643 | 0.83566 | 1.1343 | 1.1 | 0.88399 | 0.9764 | 1.2853 | 0.51629 | 0.53506 | 0.36631 | 0.53218 | 0.38727
32 | 34 | 2020 | Winter | Q, [%] | 0 | 1 | 2.48% | 2.722% | 1.267% | 1.737% | 1.619% | 0.8593% | 0.563% | 1.436% | 1.614% | 1.222% | 1.855% | 3.111% | 3.542% | 3.095% | 4.201% | 4.074% | 3.274% | 3.616% | 4.76% | 1.912% | 1.982% | 1.357% | 1.971% | 1.434%
34 | 32 | 2020 | Winter | Q, [MVAr] | 0 | 1 | -0.75918 | -0.82481 | -0.43209 | -0.55908 | -0.52726 | -0.32208 | -0.2421 | -0.47801 | -0.52652 | -0.42077 | -0.59101 | -0.93016 | -1.0465 | -0.92569 | -1.2241 | -1.1898 | -0.97356 | -1.0658 | -1.375 | -0.60632 | -0.6251 | -0.45636 | -0.62223 | -0.477
34 | 32 | 2020 | Winter | Q, [%] | 0 | 1 | 2.812% | 3.055% | 1.6% | 2.071% | 1.953% | 1.193% | 0.8967% | 1.77% | 1.95% | 1.558% | 2.189% | 3.445% | 3.876% | 3.428% | 4.534% | 4.407% | 3.606% | 3.948% | 5.093% | 2.246% | 2.315% | 1.69% | 2.305% | 1.767%
32 | 34 | 2020 | Winter | S, [MVA] | 0 | 1 | 5.0588 | 4.8134 | 4.458 | 4.501 | 4.5444 | 4.5175 | 4.5358 | 4.3856 | 3.3709 | 3.2744 | 4.6345 | 4.4701 | 4.5399 | 4.5322 | 4.623 | 4.6461 | 5.0864 | 5.2948 | 4.8549 | 4.6186 | 4.5826 | 4.5526 | 4.5026 | 4.9126
32 | 34 | 2020 | Winter | S, [%] | 0 | 1 | 18.74% | 17.83% | 16.51% | 16.67% | 16.83% | 16.73% | 16.8% | 16.24% | 12.48% | 12.13% | 17.16% | 16.56% | 16.81% | 16.79% | 17.12% | 17.21% | 18.84% | 19.61% | 17.98% | 17.11% | 16.97% | 16.86% | 16.68% | 18.19%
34 | 32 | 2020 | Winter | S, [MVA] | 0 | 1 | 5.0688 | 4.8255 | 4.4638 | 4.5091 | 4.5518 | 4.5209 | 4.5376 | 4.3925 | 3.3827 | 3.2836 | 4.6429 | 4.4859 | 4.5577 | 4.5476 | 4.6437 | 4.666 | 5.1001 | 5.3091 | 4.877 | 4.6274 | 4.5918 | 4.5586 | 4.512 | 4.918
34 | 32 | 2020 | Winter | S, [%] | 0 | 1 | 18.77% | 17.87% | 16.53% | 16.7% | 16.86% | 16.74% | 16.81% | 16.27% | 12.53% | 12.16% | 17.2% | 16.61% | 16.88% | 16.84% | 17.2% | 17.28% | 18.89% | 19.66% | 18.06% | 17.14% | 17.01% | 16.88% | 16.71% | 18.21%
33 | 35 | 2020 | Winter | P, [MW] | 0 | 1 | -0.54577 | -0.6362 | -0.64577 | -0.6608 | -0.6658 | -0.5759 | -0.36467 | -0.22382 | -0.093203 | -0.072239 | -0.04546 | -0.11894 | -0.00086202 | -0.10026 | -0.090879 | -0.1156 | 0.032219 | 0.48223 | 0.41277 | 0.212 | 0.13195 | -0.028229 | -0.21888 | -0.33081
33 | 35 | 2020 | Winter | P, [%] | 0 | 1 | 2.021% | 2.356% | 2.392% | 2.447% | 2.466% | 2.133% | 1.351% | 0.829% | 0.3452% | 0.2676% | 0.1684% | 0.4405% | 0.003193% | 0.3713% | 0.3366% | 0.4282% | 0.1193% | 1.786% | 1.529% | 0.7852% | 0.4887% | 0.1046% | 0.8107% | 1.225%
35 | 33 | 2020 | Winter | P, [MW] | 0 | 1 | 0.54613 | 0.63657 | 0.64614 | 0.66117 | 0.66617 | 0.57626 | 0.36504 | 0.22419 | 0.093604 | 0.072645 | 0.045874 | 0.11936 | 0.0012972 | 0.10069 | 0.091296 | 0.11602 | -0.031815 | -0.48192 | -0.41242 | -0.21159 | -0.13152 | 0.028651 | 0.21928 | 0.33118
35 | 33 | 2020 | Winter | P, [%] | 0 | 1 | 2.023% | 2.358% | 2.393% | 2.449% | 2.467% | 2.134% | 1.352% | 0.8304% | 0.3467% | 0.2691% | 0.1699% | 0.4421% | 0.004804% | 0.3729% | 0.3381% | 0.4297% | 0.1178% | 1.785% | 1.527% | 0.7837% | 0.4871% | 0.1061% | 0.8121% | 1.227%
33 | 35 | 2020 | Winter | Q, [MVAr] | 0 | 1 | 1.7464 | 1.7048 | 1.7181 | 1.7063 | 1.7037 | 1.719 | 1.8073 | 1.8429 | 1.9138 | 1.9272 | 1.946 | 1.9784 | 1.9985 | 1.9829 | 1.954 | 1.9547 | 1.923 | 1.6339 | 1.7374 | 1.9292 | 1.9752 | 1.9664 | 1.8983 | 1.8299
33 | 35 | 2020 | Winter | Q, [%] | 0 | 1 | 6.468% | 6.314% | 6.363% | 6.32% | 6.31% | 6.367% | 6.694% | 6.826% | 7.088% | 7.138% | 7.207% | 7.327% | 7.402% | 7.344% | 7.237% | 7.24% | 7.122% | 6.051% | 6.435% | 7.145% | 7.316% | 7.283% | 7.031% | 6.777%
35 | 33 | 2020 | Winter | Q, [MVAr] | 0 | 1 | -1.8375 | -1.7958 | -1.8091 | -1.7973 | -1.7947 | -1.8101 | -1.8985 | -1.9341 | -2.005 | -2.0185 | -2.0372 | -2.0696 | -2.0897 | -2.074 | -2.0451 | -2.0458 | -2.0141 | -1.7252 | -1.8287 | -2.0204 | -2.0664 | -2.0575 | -1.9895 | -1.9209
35 | 33 | 2020 | Winter | Q, [%] | 0 | 1 | 6.805% | 6.651% | 6.7% | 6.657% | 6.647% | 6.704% | 7.031% | 7.163% | 7.426% | 7.476% | 7.545% | 7.665% | 7.74% | 7.682% | 7.574% | 7.577% | 7.46% | 6.39% | 6.773% | 7.483% | 7.653% | 7.62% | 7.368% | 7.115%
33 | 35 | 2020 | Winter | S, [MVA] | 0 | 1 | 1.8297 | 1.8197 | 1.8354 | 1.8298 | 1.8292 | 1.8129 | 1.8437 | 1.8564 | 1.9161 | 1.9286 | 1.9466 | 1.9819 | 1.9985 | 1.9854 | 1.9561 | 1.9581 | 1.9233 | 1.7036 | 1.7858 | 1.9408 | 1.9796 | 1.9666 | 1.9109 | 1.8595
33 | 35 | 2020 | Winter | S, [%] | 0 | 1 | 6.777% | 6.739% | 6.798% | 6.777% | 6.775% | 6.715% | 6.829% | 6.876% | 7.097% | 7.143% | 7.209% | 7.341% | 7.402% | 7.354% | 7.245% | 7.252% | 7.123% | 6.309% | 6.614% | 7.188% | 7.332% | 7.284% | 7.077% | 6.887%
35 | 33 | 2020 | Winter | S, [MVA] | 0 | 1 | 1.9169 | 1.9053 | 1.921 | 1.915 | 1.9143 | 1.8996 | 1.9333 | 1.947 | 2.0072 | 2.0198 | 2.0377 | 2.073 | 2.0897 | 2.0765 | 2.0471 | 2.049 | 2.0144 | 1.7912 | 1.8746 | 2.0315 | 2.0705 | 2.0577 | 2.0015 | 1.9493
35 | 33 | 2020 | Winter | S, [%] | 0 | 1 | 7.1% | 7.057% | 7.115% | 7.093% | 7.09% | 7.036% | 7.16% | 7.211% | 7.434% | 7.481% | 7.547% | 7.678% | 7.74% | 7.691% | 7.582% | 7.589% | 7.461% | 6.634% | 6.943% | 7.524% | 7.669% | 7.621% | 7.413% | 7.22%
33 | 37 | 2020 | Winter | P, [MW] | 0 | 1 | 5.9754 | 5.62 | 5.4092 | 5.3929 | 5.433 | 5.7796 | 6.8696 | 7.2501 | 7.9608 | 8.5872 | 8.5637 | 8.9272 | 8.8303 | 8.1127 | 7.3818 | 7.3462 | 7.7776 | 8.6881 | 8.6329 | 8.4573 | 8.1655 | 7.5484 | 7.0299 | 6.3086
33 | 37 | 2020 | Winter | P, [%] | 0 | 1 | 28.45% | 26.76% | 25.76% | 25.68% | 25.87% | 27.52% | 32.71% | 34.52% | 37.91% | 40.89% | 40.78% | 42.51% | 42.05% | 38.63% | 35.15% | 34.98% | 37.04% | 41.37% | 41.11% | 40.27% | 38.88% | 35.94% | 33.48% | 30.04%
37 | 33 | 2020 | Winter | P, [MW] | 0 | 1 | -5.9654 | -5.6105 | -5.3998 | -5.3836 | -5.4236 | -5.7696 | -6.8577 | -7.2375 | -7.9465 | -8.5713 | -8.5481 | -8.9107 | -8.8141 | -8.0985 | -7.3694 | -7.3338 | -7.7642 | -8.6723 | -8.6173 | -8.442 | -8.151 | -7.5352 | -7.018 | -6.298
37 | 33 | 2020 | Winter | P, [%] | 0 | 1 | 28.41% | 26.72% | 25.71% | 25.64% | 25.83% | 27.47% | 32.66% | 34.46% | 37.84% | 40.82% | 40.71% | 42.43% | 41.97% | 38.56% | 35.09% | 34.92% | 36.97% | 41.3% | 41.03% | 40.2% | 38.81% | 35.88% | 33.42% | 29.99%
33 | 37 | 2020 | Winter | Q, [MVAr] | 0 | 1 | 4.0514 | 4.2169 | 4.4693 | 4.4345 | 4.422 | 4.3532 | 3.8652 | 3.6641 | 3.384 | 3.0829 | 2.8827 | 2.5916 | 2.6022 | 2.9716 | 3.2284 | 3.2536 | 3.1203 | 2.7453 | 2.6629 | 2.9536 | 3.0814 | 3.4322 | 3.6353 | 4.0103
33 | 37 | 2020 | Winter | Q, [%] | 0 | 1 | 19.29% | 20.08% | 21.28% | 21.12% | 21.06% | 20.73% | 18.41% | 17.45% | 16.11% | 14.68% | 13.73% | 12.34% | 12.39% | 14.15% | 15.37% | 15.49% | 14.86% | 13.07% | 12.68% | 14.06% | 14.67% | 16.34% | 17.31% | 19.1%
37 | 33 | 2020 | Winter | Q, [MVAr] | 0 | 1 | -4.042 | -4.2082 | -4.4606 | -4.4259 | -4.4133 | -4.3437 | -3.8532 | -3.651 | -3.3686 | -3.0652 | -2.8655 | -2.5731 | -2.5842 | -2.9562 | -3.2156 | -3.2409 | -3.1061 | -2.7277 | -2.6457 | -2.9367 | -3.0656 | -3.4184 | -3.6231 | -3.9998
37 | 33 | 2020 | Winter | Q, [%] | 0 | 1 | 19.25% | 20.04% | 21.24% | 21.08% | 21.02% | 20.68% | 18.35% | 17.39% | 16.04% | 14.6% | 13.65% | 12.25% | 12.31% | 14.08% | 15.31% | 15.43% | 14.79% | 12.99% | 12.6% | 13.98% | 14.6% | 16.28% | 17.25% | 19.05%
33 | 37 | 2020 | Winter | S, [MVA] | 0 | 1 | 7.2194 | 7.0261 | 7.0167 | 6.982 | 7.0051 | 7.2356 | 7.8824 | 8.1234 | 8.6502 | 9.1238 | 9.0358 | 9.2958 | 9.2057 | 8.6398 | 8.0569 | 8.0344 | 8.3802 | 9.1115 | 9.0343 | 8.9582 | 8.7276 | 8.292 | 7.9142 | 7.4754
33 | 37 | 2020 | Winter | S, [%] | 0 | 1 | 34.38% | 33.46% | 33.41% | 33.25% | 33.36% | 34.46% | 37.54% | 38.68% | 41.19% | 43.45% | 43.03% | 44.27% | 43.84% | 41.14% | 38.37% | 38.26% | 39.91% | 43.39% | 43.02% | 42.66% | 41.56% | 39.49% | 37.69% | 35.6%
37 | 33 | 2020 | Winter | S, [MVA] | 0 | 1 | 7.2058 | 7.0133 | 7.0039 | 6.9694 | 6.9923 | 7.2219 | 7.8661 | 8.1062 | 8.631 | 9.1029 | 9.0156 | 9.2748 | 9.1851 | 8.6212 | 8.0404 | 8.018 | 8.3625 | 9.0911 | 9.0143 | 8.9382 | 8.7084 | 8.2743 | 7.898 | 7.4608
37 | 33 | 2020 | Winter | S, [%] | 0 | 1 | 34.31% | 33.4% | 33.35% | 33.19% | 33.3% | 34.39% | 37.46% | 38.6% | 41.1% | 43.35% | 42.93% | 44.17% | 43.74% | 41.05% | 38.29% | 38.18% | 39.82% | 43.29% | 42.93% | 42.56% | 41.47% | 39.4% | 37.61% | 35.53%
37 | 39 | 2020 | Winter | P, [MW] | 0 | 1 | 2.4839 | 2.322 | 2.2432 | 2.2085 | 2.219 | 2.3558 | 2.6183 | 2.7812 | 3.1266 | 3.458 | 3.5491 | 3.6545 | 3.6665 | 3.4099 | 3.2262 | 3.207 | 3.4145 | 3.817 | 3.8149 | 3.7168 | 3.5631 | 3.3034 | 3.0471 | 2.709
37 | 39 | 2020 | Winter | P, [%] | 0 | 1 | 11.83% | 11.06% | 10.68% | 10.52% | 10.57% | 11.22% | 12.47% | 13.24% | 14.89% | 16.47% | 16.9% | 17.4% | 17.46% | 16.24% | 15.36% | 15.27% | 16.26% | 18.18% | 18.17% | 17.7% | 16.97% | 15.73% | 14.51% | 12.9%
39 | 37 | 2020 | Winter | P, [MW] | 0 | 1 | -2.4809 | -2.3191 | -2.2402 | -2.2055 | -2.216 | -2.3528 | -2.6151 | -2.778 | -3.1233 | -3.4546 | -3.5458 | -3.6511 | -3.6631 | -3.4068 | -3.2233 | -3.204 | -3.4114 | -3.8135 | -3.8115 | -3.7134 | -3.5598 | -3.3002 | -3.0441 | -2.706
39 | 37 | 2020 | Winter | P, [%] | 0 | 1 | 11.81% | 11.04% | 10.67% | 10.5% | 10.55% | 11.2% | 12.45% | 13.23% | 14.87% | 16.45% | 16.88% | 17.39% | 17.44% | 16.22% | 15.35% | 15.26% | 16.24% | 18.16% | 18.15% | 17.68% | 16.95% | 15.72% | 14.5% | 12.89%
37 | 39 | 2020 | Winter | Q, [MVAr] | 0 | 1 | 3.0124 | 3.15 | 3.2738 | 3.2856 | 3.2759 | 3.2207 | 3.1096 | 2.9495 | 2.6784 | 2.4258 | 2.2121 | 2.0723 | 2.016 | 2.2027 | 2.2436 | 2.2564 | 2.1499 | 1.8976 | 1.8222 | 2.0173 | 2.1355 | 2.3812 | 2.5657 | 2.869
37 | 39 | 2020 | Winter | Q, [%] | 0 | 1 | 14.34% | 15% | 15.59% | 15.65% | 15.6% | 15.34% | 14.81% | 14.05% | 12.75% | 11.55% | 10.53% | 9.868% | 9.6% | 10.49% | 10.68% | 10.74% | 10.24% | 9.036% | 8.677% | 9.606% | 10.17% | 11.34% | 12.22% | 13.66%
39 | 37 | 2020 | Winter | Q, [MVAr] | 0 | 1 | -3.0127 | -3.1502 | -3.2739 | -3.2858 | -3.2761 | -3.2208 | -3.1096 | -2.9494 | -2.6782 | -2.4254 | -2.2118 | -2.0719 | -2.0157 | -2.2026 | -2.2439 | -2.2567 | -2.1499 | -1.8971 | -1.8218 | -2.0169 | -2.1352 | -2.3811 | -2.5658 | -2.8692
39 | 37 | 2020 | Winter | Q, [%] | 0 | 1 | 14.35% | 15% | 15.59% | 15.65% | 15.6% | 15.34% | 14.81% | 14.04% | 12.75% | 11.55% | 10.53% | 9.866% | 9.599% | 10.49% | 10.69% | 10.75% | 10.24% | 9.034% | 8.675% | 9.604% | 10.17% | 11.34% | 12.22% | 13.66%
37 | 39 | 2020 | Winter | S, [MVA] | 0 | 1 | 3.9044 | 3.9133 | 3.9686 | 3.9589 | 3.9568 | 3.9903 | 4.0651 | 4.0539 | 4.1169 | 4.2241 | 4.182 | 4.2011 | 4.1842 | 4.0595 | 3.9297 | 3.9212 | 4.0349 | 4.2627 | 4.2278 | 4.229 | 4.154 | 4.0722 | 3.9834 | 3.9459
37 | 39 | 2020 | Winter | S, [%] | 0 | 1 | 18.59% | 18.63% | 18.9% | 18.85% | 18.84% | 19% | 19.36% | 19.3% | 19.6% | 20.11% | 19.91% | 20.01% | 19.92% | 19.33% | 18.71% | 18.67% | 19.21% | 20.3% | 20.13% | 20.14% | 19.78% | 19.39% | 18.97% | 18.79%
39 | 37 | 2020 | Winter | S, [MVA] | 0 | 1 | 3.9027 | 3.9118 | 3.967 | 3.9574 | 3.9552 | 3.9886 | 4.063 | 4.0518 | 4.1144 | 4.221 | 4.179 | 4.198 | 4.1811 | 4.0568 | 3.9274 | 3.919 | 4.0323 | 4.2593 | 4.2245 | 4.2258 | 4.1511 | 4.0696 | 3.9812 | 3.9439
39 | 37 | 2020 | Winter | S, [%] | 0 | 1 | 18.58% | 18.63% | 18.89% | 18.84% | 18.83% | 18.99% | 19.35% | 19.29% | 19.59% | 20.1% | 19.9% | 19.99% | 19.91% | 19.32% | 18.7% | 18.66% | 19.2% | 20.28% | 20.12% | 20.12% | 19.77% | 19.38% | 18.96% | 18.78%
1 | 2 | 2020 | Winter | P, [MW] | 0 | 1 | 10.8952 | 10.3713 | 10.3732 | 10.2872 | 10.2373 | 10.6582 | 12.6271 | 13.2966 | 14.2278 | 14.2346 | 15.0125 | 15.4944 | 14.7147 | 13.4891 | 11.9027 | 11.7274 | 12.1792 | 12.8004 | 12.5331 | 12.3731 | 11.9759 | 11.4665 | 11.0513 | 10.5545
1 | 2 | 2020 | Winter | P, [%] | 0 | 1 | 54.48% | 51.86% | 51.87% | 51.44% | 51.19% | 53.29% | 63.14% | 66.48% | 71.14% | 71.17% | 75.06% | 77.47% | 73.57% | 67.45% | 59.51% | 58.64% | 60.9% | 64% | 62.67% | 61.87% | 59.88% | 57.33% | 55.26% | 52.77%
2 | 1 | 2020 | Winter | P, [MW] | 0 | 1 | -10.8731 | -10.3513 | -10.3532 | -10.2675 | -10.2178 | -10.6371 | -12.5977 | -13.264 | -14.1905 | -14.1974 | -14.9711 | -15.4503 | -14.6749 | -13.4556 | -11.8764 | -11.7019 | -12.1518 | -12.7701 | -12.5041 | -12.3448 | -11.9494 | -11.4421 | -11.0286 | -10.5337
2 | 1 | 2020 | Winter | P, [%] | 0 | 1 | 54.37% | 51.76% | 51.77% | 51.34% | 51.09% | 53.19% | 62.99% | 66.32% | 70.95% | 70.99% | 74.86% | 77.25% | 73.37% | 67.28% | 59.38% | 58.51% | 60.76% | 63.85% | 62.52% | 61.72% | 59.75% | 57.21% | 55.14% | 52.67%
1 | 2 | 2020 | Winter | Q, [MVAr] | 0 | 1 | 1.695 | 1.706 | 1.6822 | 1.688 | 1.6902 | 1.6744 | 1.6137 | 1.6386 | 1.6343 | 1.6649 | 1.6499 | 1.649 | 1.6666 | 1.6912 | 1.7368 | 1.7362 | 1.7332 | 1.7742 | 1.774 | 1.72 | 1.72 | 1.7097 | 1.7096 | 1.7072
1 | 2 | 2020 | Winter | Q, [%] | 0 | 1 | 8.475% | 8.53% | 8.411% | 8.44% | 8.451% | 8.372% | 8.069% | 8.193% | 8.171% | 8.325% | 8.249% | 8.245% | 8.333% | 8.456% | 8.684% | 8.681% | 8.666% | 8.871% | 8.87% | 8.6% | 8.6% | 8.549% | 8.548% | 8.536%
2 | 1 | 2020 | Winter | Q, [MVAr] | 0 | 1 | -1.0885 | -1.1549 | -1.1313 | -1.1458 | -1.1531 | -1.0937 | -0.80533 | -0.74322 | -0.61109 | -0.64029 | -0.51199 | -0.43776 | -0.57261 | -0.76921 | -1.015 | -1.0351 | -0.97826 | -0.94106 | -0.9747 | -0.94148 | -0.98977 | -1.0392 | -1.0857 | -1.137
2 | 1 | 2020 | Winter | Q, [%] | 0 | 1 | 5.442% | 5.775% | 5.657% | 5.729% | 5.766% | 5.468% | 4.027% | 3.716% | 3.055% | 3.201% | 2.56% | 2.189% | 2.863% | 3.846% | 5.075% | 5.175% | 4.891% | 4.705% | 4.874% | 4.707% | 4.949% | 5.196% | 5.429% | 5.685%
1 | 2 | 2020 | Winter | S, [MVA] | 0 | 1 | 11.0262 | 10.5107 | 10.5087 | 10.4247 | 10.3759 | 10.7889 | 12.7298 | 13.3972 | 14.3213 | 14.3317 | 15.1029 | 15.5819 | 14.8088 | 13.5947 | 12.0287 | 11.8553 | 12.302 | 12.9228 | 12.6581 | 12.4921 | 12.0988 | 11.5933 | 11.1827 | 10.6917
1 | 2 | 2020 | Winter | S, [%] | 0 | 1 | 55.13% | 52.55% | 52.54% | 52.12% | 51.88% | 53.94% | 63.65% | 66.99% | 71.61% | 71.66% | 75.51% | 77.91% | 74.04% | 67.97% | 60.14% | 59.28% | 61.51% | 64.61% | 63.29% | 62.46% | 60.49% | 57.97% | 55.91% | 53.46%
2 | 1 | 2020 | Winter | S, [MVA] | 0 | 1 | 10.9275 | 10.4155 | 10.4148 | 10.3312 | 10.2827 | 10.6932 | 12.6235 | 13.2848 | 14.2037 | 14.2118 | 14.9798 | 15.4565 | 14.6861 | 13.4775 | 11.9197 | 11.7476 | 12.1911 | 12.8048 | 12.542 | 12.3807 | 11.9903 | 11.4892 | 11.0819 | 10.5949
2 | 1 | 2020 | Winter | S, [%] | 0 | 1 | 54.64% | 52.08% | 52.07% | 51.66% | 51.41% | 53.47% | 63.12% | 66.42% | 71.02% | 71.06% | 74.9% | 77.28% | 73.43% | 67.39% | 59.6% | 58.74% | 60.96% | 64.02% | 62.71% | 61.9% | 59.95% | 57.45% | 55.41% | 52.97%
2 | 3 | 2020 | Winter | P, [MW] | 0 | 1 | 8.8965 | 8.4804 | 8.5354 | 8.4815 | 8.3795 | 8.6058 | 9.7625 | 10.0917 | 10.6185 | 10.4377 | 10.9834 | 11.386 | 10.9375 | 10.0782 | 8.8195 | 8.7243 | 9.0151 | 9.3883 | 9.276 | 9.2328 | 8.9874 | 8.6832 | 8.5212 | 8.308
2 | 3 | 2020 | Winter | P, [%] | 0 | 1 | 55.6% | 53% | 53.35% | 53.01% | 52.37% | 53.79% | 61.02% | 63.07% | 66.37% | 65.24% | 68.65% | 71.16% | 68.36% | 62.99% | 55.12% | 54.53% | 56.34% | 58.68% | 57.97% | 57.71% | 56.17% | 54.27% | 53.26% | 51.92%
3 | 2 | 2020 | Winter | P, [MW] | 0 | 1 | -8.8703 | -8.4566 | -8.5112 | -8.4576 | -8.3562 | -8.5812 | -9.7309 | -10.058 | -10.5812 | -10.4017 | -10.9435 | -11.3432 | -10.898 | -10.0446 | -8.7938 | -8.699 | -8.9882 | -9.3591 | -9.2475 | -9.2046 | -8.9606 | -8.6582 | -8.4971 | -8.2851
3 | 2 | 2020 | Winter | P, [%] | 0 | 1 | 55.44% | 52.85% | 53.2% | 52.86% | 52.23% | 53.63% | 60.82% | 62.86% | 66.13% | 65.01% | 68.4% | 70.89% | 68.11% | 62.78% | 54.96% | 54.37% | 56.18% | 58.49% | 57.8% | 57.53% | 56% | 54.11% | 53.11% | 51.78%
2 | 3 | 2020 | Winter | Q, [MVAr] | 0 | 1 | 0.7672 | 0.772 | 0.80325 | 0.79864 | 0.80118 | 0.81718 | 0.8903 | 0.8619 | 0.88507 | 0.87109 | 0.894 | 0.88107 | 0.83654 | 0.79844 | 0.76145 | 0.76185 | 0.76261 | 0.70789 | 0.69833 | 0.77063 | 0.76943 | 0.78831 | 0.78498 | 0.79067
2 | 3 | 2020 | Winter | Q, [%] | 0 | 1 | 4.795% | 4.825% | 5.02% | 4.992% | 5.007% | 5.107% | 5.564% | 5.387% | 5.532% | 5.444% | 5.588% | 5.507% | 5.228% | 4.99% | 4.759% | 4.762% | 4.766% | 4.424% | 4.365% | 4.816% | 4.809% | 4.927% | 4.906% | 4.942%
3 | 2 | 2020 | Winter | Q, [MVAr] | 0 | 1 | -0.33734 | -0.381 | -0.40704 | -0.40739 | -0.41917 | -0.41439 | -0.37286 | -0.3095 | -0.27393 | -0.28039 | -0.24043 | -0.17929 | -0.18874 | -0.24782 | -0.33891 | -0.3483 | -0.3213 | -0.22987 | -0.23164 | -0.30792 | -0.33079 | -0.37848 | -0.39018 | -0.41513
3 | 2 | 2020 | Winter | Q, [%] | 0 | 1 | 2.108% | 2.381% | 2.544% | 2.546% | 2.62% | 2.59% | 2.33% | 1.934% | 1.712% | 1.752% | 1.503% | 1.121% | 1.18% | 1.549% | 2.118% | 2.177% | 2.008% | 1.437% | 1.448% | 1.924% | 2.067% | 2.365% | 2.439% | 2.595%
2 | 3 | 2020 | Winter | S, [MVA] | 0 | 1 | 8.9295 | 8.5155 | 8.5731 | 8.519 | 8.4177 | 8.6445 | 9.803 | 10.1285 | 10.6553 | 10.474 | 11.0197 | 11.42 | 10.9694 | 10.1098 | 8.8524 | 8.7575 | 9.0473 | 9.4149 | 9.3022 | 9.2649 | 9.0202 | 8.7189 | 8.5572 | 8.3455
2 | 3 | 2020 | Winter | S, [%] | 0 | 1 | 55.81% | 53.22% | 53.58% | 53.24% | 52.61% | 54.03% | 61.27% | 63.3% | 66.6% | 65.46% | 68.87% | 71.38% | 68.56% | 63.19% | 55.33% | 54.73% | 56.55% | 58.84% | 58.14% | 57.91% | 56.38% | 54.49% | 53.48% | 52.16%
3 | 2 | 2020 | Winter | S, [MVA] | 0 | 1 | 8.8767 | 8.4651 | 8.521 | 8.4674 | 8.3667 | 8.5912 | 9.7381 | 10.0628 | 10.5847 | 10.4055 | 10.9461 | 11.3446 | 10.8996 | 10.0477 | 8.8003 | 8.706 | 8.9939 | 9.3619 | 9.2504 | 9.2097 | 8.9667 | 8.6664 | 8.506 | 8.2955
3 | 2 | 2020 | Winter | S, [%] | 0 | 1 | 55.48% | 52.91% | 53.26% | 52.92% | 52.29% | 53.69% | 60.86% | 62.89% | 66.15% | 65.03% | 68.41% | 70.9% | 68.12% | 62.8% | 55% | 54.41% | 56.21% | 58.51% | 57.81% | 57.56% | 56.04% | 54.17% | 53.16% | 51.85%
5 | 6 | 2020 | Winter | P, [MW] | 0 | 1 | 2.0527 | 1.9501 | 1.9042 | 1.8679 | 1.9245 | 2.1189 | 2.9096 | 3.2392 | 3.6159 | 3.7865 | 4.0029 | 4.0651 | 3.7613 | 3.4364 | 3.1387 | 3.0598 | 3.219 | 3.4348 | 3.2803 | 3.1852 | 3.0466 | 2.8495 | 2.5938 | 2.3102
5 | 6 | 2020 | Winter | P, [%] | 0 | 1 | 25.66% | 24.38% | 23.8% | 23.35% | 24.06% | 26.49% | 36.37% | 40.49% | 45.2% | 47.33% | 50.04% | 50.81% | 47.02% | 42.96% | 39.23% | 38.25% | 40.24% | 42.94% | 41% | 39.81% | 38.08% | 35.62% | 32.42% | 28.88%
6 | 5 | 2020 | Winter | P, [MW] | 0 | 1 | -2.049 | -1.9468 | -1.9009 | -1.8647 | -1.9212 | -2.115 | -2.9031 | -3.2313 | -3.6061 | -3.7759 | -3.9911 | -4.053 | -3.7508 | -3.4276 | -3.1313 | -3.0528 | -3.2112 | -3.4261 | -3.2723 | -3.1775 | -3.0395 | -2.8432 | -2.5885 | -2.3059
6 | 5 | 2020 | Winter | P, [%] | 0 | 1 | 25.61% | 24.33% | 23.76% | 23.31% | 24.02% | 26.44% | 36.29% | 40.39% | 45.08% | 47.2% | 49.89% | 50.66% | 46.89% | 42.85% | 39.14% | 38.16% | 40.14% | 42.83% | 40.9% | 39.72% | 37.99% | 35.54% | 32.36% | 28.82%
5 | 6 | 2020 | Winter | Q, [MVAr] | 0 | 1 | 0.87085 | 0.88699 | 0.92791 | 0.92835 | 0.91514 | 0.87237 | 0.71653 | 0.60494 | 0.51404 | 0.43575 | 0.4094 | 0.39717 | 0.44863 | 0.49912 | 0.52659 | 0.54919 | 0.51266 | 0.40954 | 0.44609 | 0.5349 | 0.57197 | 0.63336 | 0.70124 | 0.78732
5 | 6 | 2020 | Winter | Q, [%] | 0 | 1 | 10.89% | 11.09% | 11.6% | 11.6% | 11.44% | 10.9% | 8.957% | 7.562% | 6.426% | 5.447% | 5.117% | 4.965% | 5.608% | 6.239% | 6.582% | 6.865% | 6.408% | 5.119% | 5.576% | 6.686% | 7.15% | 7.917% | 8.765% | 9.841%
6 | 5 | 2020 | Winter | Q, [MVAr] | 0 | 1 | -0.83053 | -0.84976 | -0.89152 | -0.89306 | -0.8783 | -0.82979 | -0.64378 | -0.51697 | -0.40601 | -0.31805 | -0.27827 | -0.26208 | -0.33239 | -0.40138 | -0.44442 | -0.47079 | -0.42648 | -0.31245 | -0.35716 | -0.45029 | -0.49402 | -0.56425 | -0.64267 | -0.73899
6 | 5 | 2020 | Winter | Q, [%] | 0 | 1 | 10.38% | 10.62% | 11.14% | 11.16% | 10.98% | 10.37% | 8.047% | 6.462% | 5.075% | 3.976% | 3.478% | 3.276% | 4.155% | 5.017% | 5.555% | 5.885% | 5.331% | 3.906% | 4.465% | 5.629% | 6.175% | 7.053% | 8.033% | 9.237%
5 | 6 | 2020 | Winter | S, [MVA] | 0 | 1 | 2.2297 | 2.1424 | 2.1182 | 2.0859 | 2.131 | 2.2914 | 2.9966 | 3.2952 | 3.6522 | 3.8115 | 4.0238 | 4.0845 | 3.7879 | 3.4725 | 3.1826 | 3.1087 | 3.2595 | 3.4592 | 3.3105 | 3.2298 | 3.0998 | 2.919 | 2.6869 | 2.4407
5 | 6 | 2020 | Winter | S, [%] | 0 | 1 | 27.87% | 26.78% | 26.48% | 26.07% | 26.64% | 28.64% | 37.46% | 41.19% | 45.65% | 47.64% | 50.3% | 51.06% | 47.35% | 43.41% | 39.78% | 38.86% | 40.74% | 43.24% | 41.38% | 40.37% | 38.75% | 36.49% | 33.59% | 30.51%
6 | 5 | 2020 | Winter | S, [MVA] | 0 | 1 | 2.2109 | 2.1241 | 2.0996 | 2.0676 | 2.1125 | 2.272 | 2.9736 | 3.2724 | 3.6289 | 3.7893 | 4.0008 | 4.0614 | 3.7655 | 3.451 | 3.1627 | 3.0889 | 3.2394 | 3.4403 | 3.2918 | 3.2093 | 3.0794 | 2.8987 | 2.6671 | 2.4214
6 | 5 | 2020 | Winter | S, [%] | 0 | 1 | 27.64% | 26.55% | 26.24% | 25.84% | 26.41% | 28.4% | 37.17% | 40.9% | 45.36% | 47.37% | 50.01% | 50.77% | 47.07% | 43.14% | 39.53% | 38.61% | 40.49% | 43% | 41.15% | 40.12% | 38.49% | 36.23% | 33.34% | 30.27%
9 | 10 | 2020 | Winter | P, [MW] | 0 | 1 | 19.8876 | 18.5787 | 17.9737 | 17.8548 | 17.9465 | 18.7565 | 19.8882 | 21.8665 | 23.6968 | 25.0264 | 25.3837 | 26.1112 | 25.7278 | 24.698 | 23.8046 | 23.4398 | 23.8667 | 25.9306 | 25.9036 | 25.3699 | 24.3948 | 22.8759 | 21.4914 | 20.4347
9 | 10 | 2020 | Winter | P, [%] | 0 | 1 | 49.72% | 46.45% | 44.93% | 44.64% | 44.87% | 46.89% | 49.72% | 54.67% | 59.24% | 62.57% | 63.46% | 65.28% | 64.32% | 61.74% | 59.51% | 58.6% | 59.67% | 64.83% | 64.76% | 63.42% | 60.99% | 57.19% | 53.73% | 51.09%
10 | 9 | 2020 | Winter | P, [MW] | 0 | 1 | -19.8515 | -18.5467 | -17.9435 | -17.8252 | -17.9164 | -18.7237 | -19.8518 | -21.823 | -23.6462 | -24.9705 | -25.3263 | -26.0508 | -25.6691 | -24.6435 | -23.7537 | -23.3904 | -23.8155 | -25.8706 | -25.8437 | -25.3123 | -24.3414 | -22.8286 | -21.4493 | -20.3964
10 | 9 | 2020 | Winter | P, [%] | 0 | 1 | 49.63% | 46.37% | 44.86% | 44.56% | 44.79% | 46.81% | 49.63% | 54.56% | 59.12% | 62.43% | 63.32% | 65.13% | 64.17% | 61.61% | 59.38% | 58.48% | 59.54% | 64.68% | 64.61% | 63.28% | 60.85% | 57.07% | 53.62% | 50.99%
9 | 10 | 2020 | Winter | Q, [MVAr] | 0 | 1 | 4.9142 | 5.069 | 5.2251 | 4.927 | 5.1934 | 5.3041 | 5.239 | 5.1274 | 5.0203 | 4.7133 | 4.6649 | 4.3383 | 4.3224 | 4.713 | 4.9075 | 4.9692 | 4.9733 | 4.8582 | 4.872 | 4.9356 | 4.9904 | 5.0629 | 5.1457 | 5.1815
9 | 10 | 2020 | Winter | Q, [%] | 0 | 1 | 12.29% | 12.67% | 13.06% | 12.32% | 12.98% | 13.26% | 13.1% | 12.82% | 12.55% | 11.78% | 11.66% | 10.85% | 10.81% | 11.78% | 12.27% | 12.42% | 12.43% | 12.15% | 12.18% | 12.34% | 12.48% | 12.66% | 12.86% | 12.95%
10 | 9 | 2020 | Winter | Q, [MVAr] | 0 | 1 | -3.8674 | -4.144 | -4.3512 | -4.0713 | -4.3227 | -4.3564 | -4.1839 | -3.8692 | -3.5567 | -3.0957 | -3.0034 | -2.5908 | -2.6248 | -3.1361 | -3.434 | -3.5371 | -3.4908 | -3.1222 | -3.1391 | -3.2694 | -3.4439 | -3.6936 | -3.9276 | -4.0729
10 | 9 | 2020 | Winter | Q, [%] | 0 | 1 | 9.669% | 10.36% | 10.88% | 10.18% | 10.81% | 10.89% | 10.46% | 9.673% | 8.892% | 7.739% | 7.509% | 6.477% | 6.562% | 7.84% | 8.585% | 8.843% | 8.727% | 7.805% | 7.848% | 8.174% | 8.61% | 9.234% | 9.819% | 10.18%
9 | 10 | 2020 | Winter | S, [MVA] | 0 | 1 | 20.4858 | 19.2578 | 18.7178 | 18.5221 | 18.6828 | 19.492 | 20.5667 | 22.4596 | 24.2227 | 25.4664 | 25.8088 | 26.4691 | 26.0883 | 25.1437 | 24.3052 | 23.9608 | 24.3794 | 26.3818 | 26.3578 | 25.8455 | 24.9 | 23.4294 | 22.0988 | 21.0814
9 | 10 | 2020 | Winter | S, [%] | 0 | 1 | 51.21% | 48.14% | 46.79% | 46.31% | 46.71% | 48.73% | 51.42% | 56.15% | 60.56% | 63.67% | 64.52% | 66.17% | 65.22% | 62.86% | 60.76% | 59.9% | 60.95% | 65.95% | 65.89% | 64.61% | 62.25% | 58.57% | 55.25% | 52.7%
10 | 9 | 2020 | Winter | S, [MVA] | 0 | 1 | 20.2247 | 19.004 | 18.4635 | 18.2842 | 18.4305 | 19.2238 | 20.2879 | 22.1634 | 23.9122 | 25.1617 | 25.5038 | 26.1793 | 25.803 | 24.8423 | 24.0007 | 23.6563 | 24.07 | 26.0584 | 26.0337 | 25.5226 | 24.5838 | 23.1255 | 21.8059 | 20.7991
10 | 9 | 2020 | Winter | S, [%] | 0 | 1 | 50.56% | 47.51% | 46.16% | 45.71% | 46.08% | 48.06% | 50.72% | 55.41% | 59.78% | 62.9% | 63.76% | 65.45% | 64.51% | 62.11% | 60% | 59.14% | 60.17% | 65.15% | 65.08% | 63.81% | 61.46% | 57.81% | 54.51% | 52%
13 | 14 | 2020 | Winter | P, [MW] | 0 | 1 | 0.76898 | 0.67953 | 0.6524 | 0.63429 | 0.62251 | 0.73522 | 0.86953 | 1.0371 | 1.1752 | 1.3127 | 1.3522 | 1.3998 | 1.3622 | 1.3203 | 1.2572 | 1.2415 | 1.3121 | 1.5386 | 1.5193 | 1.459 | 1.3597 | 1.251 | 1.1147 | 0.9619
13 | 14 | 2020 | Winter | P, [%] | 0 | 1 | 9.612% | 8.494% | 8.155% | 7.929% | 7.781% | 9.19% | 10.87% | 12.96% | 14.69% | 16.41% | 16.9% | 17.5% | 17.03% | 16.5% | 15.72% | 15.52% | 16.4% | 19.23% | 18.99% | 18.24% | 17% | 15.64% | 13.93% | 12.02%
14 | 13 | 2020 | Winter | P, [MW] | 0 | 1 | -0.768 | -0.67859 | -0.65144 | -0.63343 | -0.62158 | -0.73409 | -0.86823 | -1.0356 | -1.1735 | -1.3108 | -1.3503 | -1.3978 | -1.3603 | -1.3184 | -1.2553 | -1.2397 | -1.31 | -1.5361 | -1.5168 | -1.4566 | -1.3575 | -1.2491 | -1.113 | -0.96049
14 | 13 | 2020 | Winter | P, [%] | 0 | 1 | 9.6% | 8.482% | 8.143% | 7.918% | 7.77% | 9.176% | 10.85% | 12.94% | 14.67% | 16.39% | 16.88% | 17.47% | 17% | 16.48% | 15.69% | 15.5% | 16.38% | 19.2% | 18.96% | 18.21% | 16.97% | 15.61% | 13.91% | 12.01%
13 | 14 | 2020 | Winter | Q, [MVAr] | 0 | 1 | -0.76195 | -0.81339 | -0.85036 | -0.80339 | -0.85112 | -0.90948 | -0.90296 | -0.86518 | -0.83814 | -0.76419 | -0.75786 | -0.68969 | -0.69453 | -0.77107 | -0.83036 | -0.83551 | -0.84438 | -0.82085 | -0.81497 | -0.83222 | -0.84799 | -0.86476 | -0.88335 | -0.88191
13 | 14 | 2020 | Winter | Q, [%] | 0 | 1 | 9.524% | 10.17% | 10.63% | 10.04% | 10.64% | 11.37% | 11.29% | 10.81% | 10.48% | 9.552% | 9.473% | 8.621% | 8.682% | 9.638% | 10.38% | 10.44% | 10.55% | 10.26% | 10.19% | 10.4% | 10.6% | 10.81% | 11.04% | 11.02%
14 | 13 | 2020 | Winter | Q, [MVAr] | 0 | 1 | 0.77013 | 0.82123 | 0.85838 | 0.8107 | 0.85889 | 0.91904 | 0.91393 | 0.87791 | 0.85268 | 0.78027 | 0.7746 | 0.70662 | 0.71079 | 0.78736 | 0.8462 | 0.85113 | 0.86137 | 0.84206 | 0.83569 | 0.8519 | 0.8659 | 0.8809 | 0.89748 | 0.89381
14 | 13 | 2020 | Winter | Q, [%] | 0 | 1 | 9.627% | 10.27% | 10.73% | 10.13% | 10.74% | 11.49% | 11.42% | 10.97% | 10.66% | 9.753% | 9.683% | 8.833% | 8.885% | 9.842% | 10.58% | 10.64% | 10.77% | 10.53% | 10.45% | 10.65% | 10.82% | 11.01% | 11.22% | 11.17%
13 | 14 | 2020 | Winter | S, [MVA] | 0 | 1 | 1.0825 | 1.0599 | 1.0718 | 1.0236 | 1.0545 | 1.1695 | 1.2536 | 1.3506 | 1.4435 | 1.519 | 1.5501 | 1.5605 | 1.5291 | 1.529 | 1.5067 | 1.4965 | 1.5603 | 1.7439 | 1.7241 | 1.6796 | 1.6024 | 1.5208 | 1.4223 | 1.305
13 | 14 | 2020 | Winter | S, [%] | 0 | 1 | 13.53% | 13.25% | 13.4% | 12.8% | 13.18% | 14.62% | 15.67% | 16.88% | 18.04% | 18.99% | 19.38% | 19.51% | 19.11% | 19.11% | 18.83% | 18.71% | 19.5% | 21.8% | 21.55% | 21% | 20.03% | 19.01% | 17.78% | 16.31%
14 | 13 | 2020 | Winter | S, [MVA] | 0 | 1 | 1.0876 | 1.0653 | 1.0776 | 1.0288 | 1.0602 | 1.1762 | 1.2606 | 1.3576 | 1.4506 | 1.5255 | 1.5567 | 1.5663 | 1.5348 | 1.5356 | 1.5139 | 1.5037 | 1.5678 | 1.7517 | 1.7318 | 1.6875 | 1.6102 | 1.5285 | 1.4298 | 1.312
14 | 13 | 2020 | Winter | S, [%] | 0 | 1 | 13.6% | 13.32% | 13.47% | 12.86% | 13.25% | 14.7% | 15.76% | 16.97% | 18.13% | 19.07% | 19.46% | 19.58% | 19.19% | 19.19% | 18.92% | 18.8% | 19.6% | 21.9% | 21.65% | 21.09% | 20.13% | 19.11% | 17.87% | 16.4%
16 | 17 | 2020 | Winter | P, [MW] | 0 | 1 | 1.3683 | 1.2561 | 1.2278 | 1.1432 | 1.207 | 1.267 | 1.3546 | 1.5997 | 1.8582 | 1.9632 | 2.0324 | 1.9908 | 1.9151 | 1.8628 | 1.7883 | 1.7953 | 1.9597 | 2.2984 | 2.22 | 2.149 | 2.0266 | 1.8462 | 1.6799 | 1.4819
16 | 17 | 2020 | Winter | P, [%] | 0 | 1 | 34.21% | 31.4% | 30.7% | 28.58% | 30.18% | 31.67% | 33.87% | 39.99% | 46.46% | 49.08% | 50.81% | 49.77% | 47.88% | 46.57% | 44.71% | 44.88% | 48.99% | 57.46% | 55.5% | 53.73% | 50.66% | 46.15% | 42% | 37.05%
17 | 16 | 2020 | Winter | P, [MW] | 0 | 1 | -1.3651 | -1.2535 | -1.2253 | -1.141 | -1.2046 | -1.2643 | -1.3516 | -1.5954 | -1.8524 | -1.9568 | -2.0255 | -1.9842 | -1.909 | -1.857 | -1.783 | -1.7899 | -1.9532 | -2.2895 | -2.2117 | -2.1413 | -2.0197 | -1.8404 | -1.6752 | -1.4782
17 | 16 | 2020 | Winter | P, [%] | 0 | 1 | 34.13% | 31.34% | 30.63% | 28.53% | 30.11% | 31.61% | 33.79% | 39.89% | 46.31% | 48.92% | 50.64% | 49.6% | 47.73% | 46.43% | 44.57% | 44.75% | 48.83% | 57.24% | 55.29% | 53.53% | 50.49% | 46.01% | 41.88% | 36.96%
16 | 17 | 2020 | Winter | Q, [MVAr] | 0 | 1 | -0.041755 | -0.0013031 | -0.062487 | 0.18972 | -0.018226 | -0.095001 | -0.12066 | -0.16012 | -0.18379 | -0.17727 | -0.181 | -0.14391 | -0.13937 | -0.15302 | -0.15857 | -0.16831 | -0.19333 | -0.22061 | -0.21132 | -0.2086 | -0.20024 | -0.18767 | -0.1728 | -0.13582
16 | 17 | 2020 | Winter | Q, [%] | 0 | 1 | 1.044% | 0.03258% | 1.562% | 4.743% | 0.4557% | 2.375% | 3.017% | 4.003% | 4.595% | 4.432% | 4.525% | 3.598% | 3.484% | 3.826% | 3.964% | 4.208% | 4.833% | 5.515% | 5.283% | 5.215% | 5.006% | 4.692% | 4.32% | 3.395%
17 | 16 | 2020 | Winter | Q, [MVAr] | 0 | 1 | 0.067923 | 0.023354 | 0.083624 | -0.17096 | 0.038603 | 0.11758 | 0.14652 | 0.19624 | 0.23249 | 0.23148 | 0.23907 | 0.19946 | 0.19079 | 0.20176 | 0.20357 | 0.21371 | 0.24748 | 0.295 | 0.28071 | 0.27368 | 0.25815 | 0.23578 | 0.21267 | 0.16677
17 | 16 | 2020 | Winter | Q, [%] | 0 | 1 | 1.698% | 0.5838% | 2.091% | 4.274% | 0.9651% | 2.94% | 3.663% | 4.906% | 5.812% | 5.787% | 5.977% | 4.986% | 4.77% | 5.044% | 5.089% | 5.343% | 6.187% | 7.375% | 7.018% | 6.842% | 6.454% | 5.895% | 5.317% | 4.169%
16 | 17 | 2020 | Winter | S, [MVA] | 0 | 1 | 1.3689 | 1.2561 | 1.2294 | 1.1589 | 1.2071 | 1.2705 | 1.36 | 1.6077 | 1.8673 | 1.9712 | 2.0404 | 1.996 | 1.9202 | 1.8691 | 1.7953 | 1.8032 | 1.9692 | 2.3089 | 2.23 | 2.1591 | 2.0364 | 1.8557 | 1.6888 | 1.4881
16 | 17 | 2020 | Winter | S, [%] | 0 | 1 | 34.22% | 31.4% | 30.74% | 28.97% | 30.18% | 31.76% | 34% | 40.19% | 46.68% | 49.28% | 51.01% | 49.9% | 48% | 46.73% | 44.88% | 45.08% | 49.23% | 57.72% | 55.75% | 53.98% | 50.91% | 46.39% | 42.22% | 37.2%
17 | 16 | 2020 | Winter | S, [MVA] | 0 | 1 | 1.3668 | 1.2537 | 1.2282 | 1.1537 | 1.2052 | 1.2698 | 1.3595 | 1.6074 | 1.8669 | 1.9704 | 2.0395 | 1.9942 | 1.9185 | 1.868 | 1.7945 | 1.8027 | 1.9688 | 2.3084 | 2.2295 | 2.1587 | 2.0361 | 1.8555 | 1.6886 | 1.4876
17 | 16 | 2020 | Winter | S, [%] | 0 | 1 | 34.17% | 31.34% | 30.7% | 28.84% | 30.13% | 31.74% | 33.99% | 40.19% | 46.67% | 49.26% | 50.99% | 49.85% | 47.96% | 46.7% | 44.86% | 45.07% | 49.22% | 57.71% | 55.74% | 53.97% | 50.9% | 46.39% | 42.22% | 37.19%
19 | 20 | 2020 | Winter | P, [MW] | 0 | 1 | 0.21035 | 0.18187 | 0.17342 | 0.17036 | 0.1702 | 0.18451 | 0.23746 | 0.30835 | 0.35829 | 0.44992 | 0.45599 | 0.56065 | 0.54358 | 0.42636 | 0.40142 | 0.40251 | 0.41102 | 0.43704 | 0.43812 | 0.40895 | 0.39371 | 0.3626 | 0.3025 | 0.26371
19 | 20 | 2020 | Winter | P, [%] | 0 | 1 | 5.259% | 4.547% | 4.336% | 4.259% | 4.255% | 4.613% | 5.937% | 7.709% | 8.957% | 11.25% | 11.4% | 14.02% | 13.59% | 10.66% | 10.04% | 10.06% | 10.28% | 10.93% | 10.95% | 10.22% | 9.843% | 9.065% | 7.562% | 6.593%
20 | 19 | 2020 | Winter | P, [MW] | 0 | 1 | -0.21013 | -0.18162 | -0.17317 | -0.17016 | -0.16995 | -0.18426 | -0.23717 | -0.30801 | -0.35791 | -0.44956 | -0.45564 | -0.55973 | -0.54251 | -0.42603 | -0.40102 | -0.40209 | -0.41058 | -0.43659 | -0.43767 | -0.40851 | -0.39329 | -0.3622 | -0.30216 | -0.2634
20 | 19 | 2020 | Winter | P, [%] | 0 | 1 | 5.253% | 4.54% | 4.329% | 4.254% | 4.249% | 4.606% | 5.929% | 7.7% | 8.948% | 11.24% | 11.39% | 13.99% | 13.56% | 10.65% | 10.03% | 10.05% | 10.26% | 10.91% | 10.94% | 10.21% | 9.832% | 9.055% | 7.554% | 6.585%
19 | 20 | 2020 | Winter | Q, [MVAr] | 0 | 1 | -0.30432 | -0.3464 | -0.34557 | -0.30434 | -0.34888 | -0.34816 | -0.34452 | -0.33214 | -0.31871 | -0.13261 | -0.07713 | 0.48792 | 0.59443 | -0.13035 | -0.28507 | -0.30564 | -0.31025 | -0.2835 | -0.28769 | -0.30402 | -0.31421 | -0.32515 | -0.33581 | -0.33661
19 | 20 | 2020 | Winter | Q, [%] | 0 | 1 | 7.608% | 8.66% | 8.639% | 7.609% | 8.722% | 8.704% | 8.613% | 8.303% | 7.968% | 3.315% | 1.928% | 12.2% | 14.86% | 3.259% | 7.127% | 7.641% | 7.756% | 7.088% | 7.192% | 7.6% | 7.855% | 8.129% | 8.395% | 8.415%
20 | 19 | 2020 | Winter | Q, [MVAr] | 0 | 1 | 0.30623 | 0.34854 | 0.34766 | 0.30604 | 0.35098 | 0.35033 | 0.34697 | 0.33501 | 0.32192 | 0.13568 | 0.080113 | -0.48021 | -0.58537 | 0.13312 | 0.28846 | 0.3092 | 0.31395 | 0.28729 | 0.29152 | 0.30764 | 0.31775 | 0.32846 | 0.33866 | 0.33917
20 | 19 | 2020 | Winter | Q, [%] | 0 | 1 | 7.656% | 8.714% | 8.691% | 7.651% | 8.775% | 8.758% | 8.674% | 8.375% | 8.048% | 3.392% | 2.003% | 12.01% | 14.63% | 3.328% | 7.211% | 7.73% | 7.849% | 7.182% | 7.288% | 7.691% | 7.944% | 8.212% | 8.467% | 8.479%
19 | 20 | 2020 | Winter | S, [MVA] | 0 | 1 | 0.36995 | 0.39125 | 0.38664 | 0.34878 | 0.38818 | 0.39403 | 0.41843 | 0.45321 | 0.47953 | 0.46906 | 0.46247 | 0.74323 | 0.8055 | 0.44583 | 0.49235 | 0.5054 | 0.51497 | 0.52094 | 0.52413 | 0.50957 | 0.50372 | 0.48703 | 0.45196 | 0.42761
19 | 20 | 2020 | Winter | S, [%] | 0 | 1 | 9.249% | 9.781% | 9.666% | 8.719% | 9.704% | 9.851% | 10.46% | 11.33% | 11.99% | 11.73% | 11.56% | 18.58% | 20.14% | 11.15% | 12.31% | 12.64% | 12.87% | 13.02% | 13.1% | 12.74% | 12.59% | 12.18% | 11.3% | 10.69%
20 | 19 | 2020 | Winter | S, [MVA] | 0 | 1 | 0.37139 | 0.39302 | 0.3884 | 0.35016 | 0.38996 | 0.39583 | 0.42028 | 0.45508 | 0.48139 | 0.46959 | 0.46263 | 0.73749 | 0.7981 | 0.44634 | 0.49399 | 0.50723 | 0.51686 | 0.52263 | 0.52587 | 0.5114 | 0.50561 | 0.48896 | 0.45386 | 0.42944
20 | 19 | 2020 | Winter | S, [%] | 0 | 1 | 9.285% | 9.826% | 9.71% | 8.754% | 9.749% | 9.896% | 10.51% | 11.38% | 12.03% | 11.74% | 11.57% | 18.44% | 19.95% | 11.16% | 12.35% | 12.68% | 12.92% | 13.07% | 13.15% | 12.78% | 12.64% | 12.22% | 11.35% | 10.74%
21 | 22 | 2020 | Winter | P, [MW] | 0 | 1 | 4.041 | 3.859 | 3.7361 | 3.7804 | 3.725 | 3.6457 | 3.3746 | 3.5917 | 3.6712 | 3.596 | 3.552 | 3.5721 | 3.5627 | 3.4664 | 3.3658 | 3.396 | 3.4539 | 3.3777 | 3.4055 | 3.359 | 3.3154 | 3.28 | 3.2256 | 3.3196
21 | 22 | 2020 | Winter | P, [%] | 0 | 1 | 25.26% | 24.12% | 23.35% | 23.63% | 23.28% | 22.79% | 21.09% | 22.45% | 22.95% | 22.47% | 22.2% | 22.33% | 22.27% | 21.67% | 21.04% | 21.22% | 21.59% | 21.11% | 21.28% | 20.99% | 20.72% | 20.5% | 20.16% | 20.75%
22 | 21 | 2020 | Winter | P, [MW] | 0 | 1 | -4.0334 | -3.8518 | -3.7291 | -3.7735 | -3.7181 | -3.6388 | -3.3682 | -3.585 | -3.6645 | -3.5895 | -3.5455 | -3.5658 | -3.5565 | -3.4601 | -3.3597 | -3.3897 | -3.4475 | -3.3712 | -3.3991 | -3.3528 | -3.3092 | -3.2738 | -3.2195 | -3.3133
22 | 21 | 2020 | Winter | P, [%] | 0 | 1 | 25.21% | 24.07% | 23.31% | 23.58% | 23.24% | 22.74% | 21.05% | 22.41% | 22.9% | 22.43% | 22.16% | 22.29% | 22.23% | 21.63% | 21% | 21.19% | 21.55% | 21.07% | 21.24% | 20.96% | 20.68% | 20.46% | 20.12% | 20.71%
21 | 22 | 2020 | Winter | Q, [MVAr] | 0 | 1 | 2.1268 | 2.194 | 2.2332 | 2.1649 | 2.2133 | 2.3399 | 2.4404 | 2.3133 | 2.2247 | 2.1983 | 2.2455 | 2.0726 | 2.0623 | 2.2756 | 2.2831 | 2.3717 | 2.3642 | 2.4719 | 2.4359 | 2.3863 | 2.3858 | 2.4775 | 2.528 | 2.4846
21 | 22 | 2020 | Winter | Q, [%] | 0 | 1 | 13.29% | 13.71% | 13.96% | 13.53% | 13.83% | 14.62% | 15.25% | 14.46% | 13.9% | 13.74% | 14.03% | 12.95% | 12.89% | 14.22% | 14.27% | 14.82% | 14.78% | 15.45% | 15.22% | 14.91% | 14.91% | 15.48% | 15.8% | 15.53%
22 | 21 | 2020 | Winter | Q, [MVAr] | 0 | 1 | -2.0418 | -2.1136 | -2.1558 | -2.0875 | -2.1366 | -2.2632 | -2.3695 | -2.2388 | -2.1495 | -2.1259 | -2.1736 | -2.0033 | -1.9934 | -2.2056 | -2.2157 | -2.3017 | -2.2928 | -2.4005 | -2.3645 | -2.3171 | -2.3178 | -2.4085 | -2.4594 | -2.4144
22 | 21 | 2020 | Winter | Q, [%] | 0 | 1 | 12.76% | 13.21% | 13.47% | 13.05% | 13.35% | 14.14% | 14.81% | 13.99% | 13.43% | 13.29% | 13.59% | 12.52% | 12.46% | 13.79% | 13.85% | 14.39% | 14.33% | 15% | 14.78% | 14.48% | 14.49% | 15.05% | 15.37% | 15.09%
21 | 22 | 2020 | Winter | S, [MVA] | 0 | 1 | 4.5666 | 4.4391 | 4.3526 | 4.3565 | 4.3329 | 4.332 | 4.1645 | 4.2722 | 4.2927 | 4.2147 | 4.2022 | 4.1298 | 4.1165 | 4.1467 | 4.0671 | 4.1422 | 4.1856 | 4.1855 | 4.187 | 4.1204 | 4.0846 | 4.1105 | 4.0982 | 4.1465
21 | 22 | 2020 | Winter | S, [%] | 0 | 1 | 28.54% | 27.74% | 27.2% | 27.23% | 27.08% | 27.07% | 26.03% | 26.7% | 26.83% | 26.34% | 26.26% | 25.81% | 25.73% | 25.92% | 25.42% | 25.89% | 26.16% | 26.16% | 26.17% | 25.75% | 25.53% | 25.69% | 25.61% | 25.92%
22 | 21 | 2020 | Winter | S, [MVA] | 0 | 1 | 4.5207 | 4.3936 | 4.3074 | 4.3124 | 4.2883 | 4.2852 | 4.1182 | 4.2266 | 4.2484 | 4.1718 | 4.1587 | 4.09 | 4.077 | 4.1033 | 4.0246 | 4.0973 | 4.1403 | 4.1385 | 4.1406 | 4.0756 | 4.0402 | 4.0643 | 4.0514 | 4.0997
22 | 21 | 2020 | Winter | S, [%] | 0 | 1 | 28.25% | 27.46% | 26.92% | 26.95% | 26.8% | 26.78% | 25.74% | 26.42% | 26.55% | 26.07% | 25.99% | 25.56% | 25.48% | 25.65% | 25.15% | 25.61% | 25.88% | 25.87% | 25.88% | 25.47% | 25.25% | 25.4% | 25.32% | 25.62%
23 | 24 | 2020 | Winter | P, [MW] | 0 | 1 | 5.2414 | 4.9365 | 4.73 | 4.7761 | 4.7387 | 4.9938 | 5.3154 | 5.7011 | 5.898 | 6.2012 | 6.2123 | 6.5591 | 6.4303 | 6.1439 | 5.729 | 5.7805 | 5.7109 | 6.1951 | 6.1608 | 5.9522 | 5.7107 | 5.4451 | 5.278 | 5.1505
23 | 24 | 2020 | Winter | P, [%] | 0 | 1 | 32.76% | 30.85% | 29.56% | 29.85% | 29.62% | 31.21% | 33.22% | 35.63% | 36.86% | 38.76% | 38.83% | 40.99% | 40.19% | 38.4% | 35.81% | 36.13% | 35.69% | 38.72% | 38.51% | 37.2% | 35.69% | 34.03% | 32.99% | 32.19%
24 | 23 | 2020 | Winter | P, [MW] | 0 | 1 | -5.2313 | -4.9276 | -4.7218 | -4.7678 | -4.7304 | -4.9846 | -5.305 | -5.6892 | -5.8852 | -6.1872 | -6.1981 | -6.5433 | -6.4151 | -6.1301 | -5.7169 | -5.7682 | -5.699 | -6.181 | -6.1469 | -5.9392 | -5.6988 | -5.4342 | -5.2677 | -5.1407
24 | 23 | 2020 | Winter | P, [%] | 0 | 1 | 32.7% | 30.8% | 29.51% | 29.8% | 29.57% | 31.15% | 33.16% | 35.56% | 36.78% | 38.67% | 38.74% | 40.9% | 40.09% | 38.31% | 35.73% | 36.05% | 35.62% | 38.63% | 38.42% | 37.12% | 35.62% | 33.96% | 32.92% | 32.13%
23 | 24 | 2020 | Winter | Q, [MVAr] | 0 | 1 | -0.13535 | -0.15285 | -0.13735 | -0.12187 | -0.14028 | -0.20229 | -0.24537 | -0.18989 | -0.15609 | -0.09511 | -0.13451 | -0.14409 | -0.14843 | -0.15992 | -0.15745 | -0.20471 | -0.18509 | -0.19136 | -0.19899 | -0.18616 | -0.18346 | -0.21332 | -0.23503 | -0.21917
23 | 24 | 2020 | Winter | Q, [%] | 0 | 1 | 0.846% | 0.9553% | 0.8584% | 0.7617% | 0.8767% | 1.264% | 1.534% | 1.187% | 0.9756% | 0.5944% | 0.8407% | 0.9006% | 0.9277% | 0.9995% | 0.984% | 1.279% | 1.157% | 1.196% | 1.244% | 1.164% | 1.147% | 1.333% | 1.469% | 1.37%
24 | 23 | 2020 | Winter | Q, [MVAr] | 0 | 1 | 0.24742 | 0.25236 | 0.22878 | 0.21493 | 0.23203 | 0.30432 | 0.36098 | 0.32265 | 0.29803 | 0.25168 | 0.29163 | 0.31893 | 0.31648 | 0.31368 | 0.2913 | 0.34109 | 0.31818 | 0.34782 | 0.35376 | 0.33068 | 0.31654 | 0.33443 | 0.34893 | 0.32765
24 | 23 | 2020 | Winter | Q, [%] | 0 | 1 | 1.546% | 1.577% | 1.43% | 1.343% | 1.45% | 1.902% | 2.256% | 2.017% | 1.863% | 1.573% | 1.823% | 1.993% | 1.978% | 1.96% | 1.821% | 2.132% | 1.989% | 2.174% | 2.211% | 2.067% | 1.978% | 2.09% | 2.181% | 2.048%
23 | 24 | 2020 | Winter | S, [MVA] | 0 | 1 | 5.2431 | 4.9389 | 4.732 | 4.7777 | 4.7407 | 4.9979 | 5.3211 | 5.7043 | 5.9 | 6.202 | 6.2137 | 6.5606 | 6.432 | 6.146 | 5.7311 | 5.7841 | 5.7139 | 6.1981 | 6.164 | 5.9551 | 5.7137 | 5.4493 | 5.2832 | 5.1551
23 | 24 | 2020 | Winter | S, [%] | 0 | 1 | 32.77% | 30.87% | 29.58% | 29.86% | 29.63% | 31.24% | 33.26% | 35.65% | 36.88% | 38.76% | 38.84% | 41% | 40.2% | 38.41% | 35.82% | 36.15% | 35.71% | 38.74% | 38.53% | 37.22% | 35.71% | 34.06% | 33.02% | 32.22%
24 | 23 | 2020 | Winter | S, [MVA] | 0 | 1 | 5.2371 | 4.934 | 4.7273 | 4.7726 | 4.7361 | 4.9939 | 5.3173 | 5.6983 | 5.8927 | 6.1923 | 6.205 | 6.5511 | 6.423 | 6.1381 | 5.7244 | 5.7783 | 5.7078 | 6.1908 | 6.1571 | 5.9484 | 5.7075 | 5.4445 | 5.2793 | 5.1511
24 | 23 | 2020 | Winter | S, [%] | 0 | 1 | 32.73% | 30.84% | 29.55% | 29.83% | 29.6% | 31.21% | 33.23% | 35.61% | 36.83% | 38.7% | 38.78% | 40.94% | 40.14% | 38.36% | 35.78% | 36.11% | 35.67% | 38.69% | 38.48% | 37.18% | 35.67% | 34.03% | 33% | 32.19%
25 | 26 | 2020 | Winter | P, [MW] | 0 | 1 | 3.6328 | 3.2614 | 3.0555 | 3.0371 | 3.0865 | 3.2721 | 3.696 | 4.027 | 4.6353 | 5.0056 | 5.3583 | 5.4441 | 5.4518 | 5.2508 | 5.0904 | 4.9448 | 5.1186 | 5.7865 | 5.8358 | 5.701 | 5.4592 | 5.1153 | 4.6731 | 4.2394
25 | 26 | 2020 | Winter | P, [%] | 0 | 1 | 22.7% | 20.38% | 19.1% | 18.98% | 19.29% | 20.45% | 23.1% | 25.17% | 28.97% | 31.29% | 33.49% | 34.03% | 34.07% | 32.82% | 31.81% | 30.91% | 31.99% | 36.17% | 36.47% | 35.63% | 34.12% | 31.97% | 29.21% | 26.5%
26 | 25 | 2020 | Winter | P, [MW] | 0 | 1 | -3.626 | -3.2554 | -3.0499 | -3.0316 | -3.0808 | -3.266 | -3.689 | -4.0191 | -4.6256 | -4.9947 | -5.3463 | -5.4319 | -5.4396 | -5.2391 | -5.0793 | -4.9342 | -5.1074 | -5.7728 | -5.8219 | -5.6876 | -5.4468 | -5.1042 | -4.6634 | -4.231
26 | 25 | 2020 | Winter | P, [%] | 0 | 1 | 22.66% | 20.35% | 19.06% | 18.95% | 19.25% | 20.41% | 23.06% | 25.12% | 28.91% | 31.22% | 33.41% | 33.95% | 34% | 32.74% | 31.75% | 30.84% | 31.92% | 36.08% | 36.39% | 35.55% | 34.04% | 31.9% | 29.15% | 26.44%
25 | 26 | 2020 | Winter | Q, [MVAr] | 0 | 1 | 2.3217 | 2.3845 | 2.4618 | 2.3924 | 2.4394 | 2.428 | 2.3214 | 2.3211 | 2.2241 | 2.1569 | 2.0509 | 1.9496 | 1.9175 | 2.0501 | 2.0701 | 2.0921 | 2.0695 | 1.9979 | 1.9701 | 1.9809 | 2.0026 | 2.0287 | 2.0988 | 2.1931
25 | 26 | 2020 | Winter | Q, [%] | 0 | 1 | 14.51% | 14.9% | 15.39% | 14.95% | 15.25% | 15.17% | 14.51% | 14.51% | 13.9% | 13.48% | 12.82% | 12.19% | 11.98% | 12.81% | 12.94% | 13.08% | 12.93% | 12.49% | 12.31% | 12.38% | 12.52% | 12.68% | 13.12% | 13.71%
26 | 25 | 2020 | Winter | Q, [MVAr] | 0 | 1 | -2.2459 | -2.3179 | -2.3989 | -2.3315 | -2.3761 | -2.3601 | -2.2436 | -2.2329 | -2.1163 | -2.0359 | -1.9169 | -1.8137 | -1.7818 | -1.9207 | -1.947 | -1.9746 | -1.9452 | -1.8453 | -1.8155 | -1.8324 | -1.8647 | -1.9051 | -1.9916 | -2.1
26 | 25 | 2020 | Winter | Q, [%] | 0 | 1 | 14.04% | 14.49% | 14.99% | 14.57% | 14.85% | 14.75% | 14.02% | 13.96% | 13.23% | 12.72% | 11.98% | 11.34% | 11.14% | 12% | 12.17% | 12.34% | 12.16% | 11.53% | 11.35% | 11.45% | 11.65% | 11.91% | 12.45% | 13.13%
25 | 26 | 2020 | Winter | S, [MVA] | 0 | 1 | 4.3113 | 4.0401 | 3.9239 | 3.8662 | 3.9341 | 4.0745 | 4.3645 | 4.648 | 5.1412 | 5.4505 | 5.7374 | 5.7827 | 5.7792 | 5.6368 | 5.4952 | 5.3692 | 5.5211 | 6.1218 | 6.1594 | 6.0353 | 5.815 | 5.5029 | 5.1227 | 4.7731
25 | 26 | 2020 | Winter | S, [%] | 0 | 1 | 26.95% | 25.25% | 24.52% | 24.16% | 24.59% | 25.47% | 27.28% | 29.05% | 32.13% | 34.07% | 35.86% | 36.14% | 36.12% | 35.23% | 34.34% | 33.56% | 34.51% | 38.26% | 38.5% | 37.72% | 36.34% | 34.39% | 32.02% | 29.83%
26 | 25 | 2020 | Winter | S, [MVA] | 0 | 1 | 4.2652 | 3.9963 | 3.8803 | 3.8244 | 3.8907 | 4.0295 | 4.3177 | 4.5977 | 5.0867 | 5.3937 | 5.6795 | 5.7267 | 5.724 | 5.5801 | 5.4397 | 5.3147 | 5.4652 | 6.0605 | 6.0984 | 5.9755 | 5.7572 | 5.4481 | 5.0709 | 4.7235
26 | 25 | 2020 | Winter | S, [%] | 0 | 1 | 26.66% | 24.98% | 24.25% | 23.9% | 24.32% | 25.18% | 26.99% | 28.74% | 31.79% | 33.71% | 35.5% | 35.79% | 35.77% | 34.88% | 34% | 33.22% | 34.16% | 37.88% | 38.12% | 37.35% | 35.98% | 34.05% | 31.69% | 29.52%
27 | 28 | 2020 | Winter | P, [MW] | 0 | 1 | 2.6216 | 2.3818 | 2.3605 | 2.3051 | 2.3611 | 2.6166 | 3.004 | 3.5742 | 4.0755 | 4.5151 | 4.4445 | 4.6653 | 4.5508 | 4.2455 | 4.1576 | 3.863 | 3.8855 | 4.2985 | 4.319 | 4.3244 | 4.1093 | 3.5567 | 3.1933 | 2.9909
27 | 28 | 2020 | Winter | P, [%] | 0 | 1 | 32.77% | 29.77% | 29.51% | 28.81% | 29.51% | 32.71% | 37.55% | 44.68% | 50.94% | 56.44% | 55.56% | 58.32% | 56.88% | 53.07% | 51.97% | 48.29% | 48.57% | 53.73% | 53.99% | 54.06% | 51.37% | 44.46% | 39.92% | 37.39%
28 | 27 | 2020 | Winter | P, [MW] | 0 | 1 | -2.6165 | -2.3776 | -2.3564 | -2.3012 | -2.357 | -2.6116 | -2.9974 | -3.5648 | -4.0633 | -4.5002 | -4.4301 | -4.6494 | -4.5356 | -4.2323 | -4.1449 | -3.852 | -3.8744 | -4.285 | -4.3053 | -4.3107 | -4.0969 | -3.5474 | -3.1858 | -2.9843
28 | 27 | 2020 | Winter | P, [%] | 0 | 1 | 32.71% | 29.72% | 29.46% | 28.77% | 29.46% | 32.64% | 37.47% | 44.56% | 50.79% | 56.25% | 55.38% | 58.12% | 56.7% | 52.9% | 51.81% | 48.15% | 48.43% | 53.56% | 53.82% | 53.88% | 51.21% | 44.34% | 39.82% | 37.3%
27 | 28 | 2020 | Winter | Q, [MVAr] | 0 | 1 | 0.081373 | 0.0865 | 0.057315 | 0.10478 | 0.070242 | 0.00022621 | -0.030524 | -0.086837 | -0.13762 | -0.13233 | -0.10705 | -0.099918 | -0.087426 | -0.086742 | -0.12253 | -0.081956 | -0.083865 | -0.084724 | -0.095463 | -0.12079 | -0.11051 | -0.047297 | -0.01795 | -0.006049
27 | 28 | 2020 | Winter | Q, [%] | 0 | 1 | 1.017% | 1.081% | 0.7164% | 1.31% | 0.878% | 0.002828% | 0.3815% | 1.085% | 1.72% | 1.654% | 1.338% | 1.249% | 1.093% | 1.084% | 1.532% | 1.024% | 1.048% | 1.059% | 1.193% | 1.51% | 1.381% | 0.5912% | 0.2244% | 0.07561%
28 | 27 | 2020 | Winter | Q, [MVAr] | 0 | 1 | -0.025265 | -0.040131 | -0.011768 | -0.061343 | -0.024667 | 0.055728 | 0.10425 | 0.19119 | 0.27329 | 0.29851 | 0.26798 | 0.2769 | 0.25581 | 0.23361 | 0.26359 | 0.20373 | 0.20706 | 0.23537 | 0.24757 | 0.27339 | 0.24834 | 0.15055 | 0.10121 | 0.079106
28 | 27 | 2020 | Winter | Q, [%] | 0 | 1 | 0.3158% | 0.5016% | 0.1471% | 0.7668% | 0.3083% | 0.6966% | 1.303% | 2.39% | 3.416% | 3.731% | 3.35% | 3.461% | 3.198% | 2.92% | 3.295% | 2.547% | 2.588% | 2.942% | 3.095% | 3.417% | 3.104% | 1.882% | 1.265% | 0.9888%
27 | 28 | 2020 | Winter | S, [MVA] | 0 | 1 | 2.6228 | 2.3834 | 2.3612 | 2.3075 | 2.3621 | 2.6166 | 3.0042 | 3.5753 | 4.0778 | 4.5171 | 4.4458 | 4.6664 | 4.5516 | 4.2464 | 4.1594 | 3.8639 | 3.8864 | 4.2993 | 4.32 | 4.3261 | 4.1108 | 3.557 | 3.1933 | 2.9909
27 | 28 | 2020 | Winter | S, [%] | 0 | 1 | 32.79% | 29.79% | 29.51% | 28.84% | 29.53% | 32.71% | 37.55% | 44.69% | 50.97% | 56.46% | 55.57% | 58.33% | 56.9% | 53.08% | 51.99% | 48.3% | 48.58% | 53.74% | 54% | 54.08% | 51.38% | 44.46% | 39.92% | 37.39%
28 | 27 | 2020 | Winter | S, [MVA] | 0 | 1 | 2.6166 | 2.378 | 2.3564 | 2.302 | 2.3571 | 2.6122 | 2.9992 | 3.5699 | 4.0725 | 4.5101 | 4.4382 | 4.6576 | 4.5428 | 4.2387 | 4.1533 | 3.8574 | 3.88 | 4.2914 | 4.3124 | 4.3193 | 4.1044 | 3.5506 | 3.1874 | 2.9854
28 | 27 | 2020 | Winter | S, [%] | 0 | 1 | 32.71% | 29.72% | 29.46% | 28.78% | 29.46% | 32.65% | 37.49% | 44.62% | 50.91% | 56.38% | 55.48% | 58.22% | 56.79% | 52.98% | 51.92% | 48.22% | 48.5% | 53.64% | 53.9% | 53.99% | 51.3% | 44.38% | 39.84% | 37.32%
29 | 30 | 2020 | Winter | P, [MW] | 0 | 1 | 1.8741 | 1.8701 | 1.8663 | 1.8734 | 1.867 | 1.864 | 1.8654 | 1.8683 | 1.8712 | 1.8796 | 1.8807 | 1.8876 | 1.8877 | 1.8794 | 1.874 | 1.8725 | 1.8724 | 1.8759 | 1.8754 | 1.8735 | 1.8719 | 1.87 | 1.868 | 1.8673
29 | 30 | 2020 | Winter | P, [%] | 0 | 1 | 46.85% | 46.75% | 46.66% | 46.83% | 46.68% | 46.6% | 46.64% | 46.71% | 46.78% | 46.99% | 47.02% | 47.19% | 47.19% | 46.98% | 46.85% | 46.81% | 46.81% | 46.9% | 46.88% | 46.84% | 46.8% | 46.75% | 46.7% | 46.68%
30 | 29 | 2020 | Winter | P, [MW] | 0 | 1 | -1.8683 | -1.8642 | -1.8605 | -1.8675 | -1.8612 | -1.8581 | -1.8596 | -1.8625 | -1.8653 | -1.8737 | -1.8748 | -1.8816 | -1.8818 | -1.8735 | -1.8681 | -1.8666 | -1.8666 | -1.87 | -1.8695 | -1.8676 | -1.866 | -1.8641 | -1.8621 | -1.8615
30 | 29 | 2020 | Winter | P, [%] | 0 | 1 | 46.71% | 46.61% | 46.51% | 46.69% | 46.53% | 46.45% | 46.49% | 46.56% | 46.63% | 46.84% | 46.87% | 47.04% | 47.05% | 46.84% | 46.7% | 46.67% | 46.66% | 46.75% | 46.74% | 46.69% | 46.65% | 46.6% | 46.55% | 46.54%
29 | 30 | 2020 | Winter | Q, [MVAr] | 0 | 1 | -0.15305 | -0.1806 | -0.20648 | -0.15833 | -0.20175 | -0.22285 | -0.21263 | -0.19279 | -0.1731 | -0.11567 | -0.10813 | -0.060956 | -0.059821 | -0.11714 | -0.15388 | -0.16417 | -0.16467 | -0.14079 | -0.14446 | -0.15765 | -0.16852 | -0.18143 | -0.19523 | -0.19963
29 | 30 | 2020 | Winter | Q, [%] | 0 | 1 | 3.826% | 4.515% | 5.162% | 3.958% | 5.044% | 5.571% | 5.316% | 4.82% | 4.327% | 2.892% | 2.703% | 1.524% | 1.496% | 2.929% | 3.847% | 4.104% | 4.117% | 3.52% | 3.611% | 3.941% | 4.213% | 4.536% | 4.881% | 4.991%
30 | 29 | 2020 | Winter | Q, [MVAr] | 0 | 1 | 0.20251 | 0.23002 | 0.25588 | 0.20778 | 0.25116 | 0.27224 | 0.26202 | 0.24219 | 0.22251 | 0.16521 | 0.15769 | 0.11068 | 0.10955 | 0.16667 | 0.20332 | 0.2136 | 0.21409 | 0.19026 | 0.19391 | 0.20708 | 0.21793 | 0.23083 | 0.24462 | 0.24903
30 | 29 | 2020 | Winter | Q, [%] | 0 | 1 | 5.063% | 5.75% | 6.397% | 5.194% | 6.279% | 6.806% | 6.551% | 6.055% | 5.563% | 4.13% | 3.942% | 2.767% | 2.739% | 4.167% | 5.083% | 5.34% | 5.352% | 4.756% | 4.848% | 5.177% | 5.448% | 5.771% | 6.116% | 6.226%
29 | 30 | 2020 | Winter | S, [MVA] | 0 | 1 | 1.8804 | 1.8788 | 1.8777 | 1.88 | 1.8779 | 1.8772 | 1.8775 | 1.8783 | 1.8792 | 1.8831 | 1.8838 | 1.8885 | 1.8887 | 1.883 | 1.8803 | 1.8797 | 1.8797 | 1.8812 | 1.8809 | 1.8801 | 1.8795 | 1.8788 | 1.8782 | 1.878
29 | 30 | 2020 | Winter | S, [%] | 0 | 1 | 47.01% | 46.97% | 46.94% | 47% | 46.95% | 46.93% | 46.94% | 46.96% | 46.98% | 47.08% | 47.09% | 47.21% | 47.22% | 47.08% | 47.01% | 46.99% | 46.99% | 47.03% | 47.02% | 47% | 46.99% | 46.97% | 46.95% | 46.95%
30 | 29 | 2020 | Winter | S, [MVA] | 0 | 1 | 1.8792 | 1.8784 | 1.878 | 1.879 | 1.878 | 1.8779 | 1.878 | 1.8782 | 1.8786 | 1.881 | 1.8814 | 1.8849 | 1.885 | 1.8809 | 1.8792 | 1.8788 | 1.8788 | 1.8797 | 1.8795 | 1.879 | 1.8787 | 1.8784 | 1.8781 | 1.8781
30 | 29 | 2020 | Winter | S, [%] | 0 | 1 | 46.98% | 46.96% | 46.95% | 46.98% | 46.95% | 46.95% | 46.95% | 46.95% | 46.96% | 47.02% | 47.04% | 47.12% | 47.12% | 47.02% | 46.98% | 46.97% | 46.97% | 46.99% | 46.99% | 46.98% | 46.97% | 46.96% | 46.95% | 46.95%
31 | 32 | 2020 | Winter | P, [MW] | 0 | 1 | 5.0571 | 4.7975 | 4.5069 | 4.5319 | 4.5801 | 4.5787 | 4.6027 | 4.4259 | 3.3977 | 3.3154 | 4.654 | 4.4189 | 4.4612 | 4.4858 | 4.5003 | 4.5342 | 5.0374 | 5.2223 | 4.687 | 4.6363 | 4.5982 | 4.5953 | 4.521 | 4.9561
31 | 32 | 2020 | Winter | P, [%] | 0 | 1 | 25.29% | 23.99% | 22.53% | 22.66% | 22.9% | 22.89% | 23.01% | 22.13% | 16.99% | 16.58% | 23.27% | 22.09% | 22.31% | 22.43% | 22.5% | 22.67% | 25.19% | 26.11% | 23.44% | 23.18% | 22.99% | 22.98% | 22.61% | 24.78%
32 | 31 | 2020 | Winter | P, [MW] | 0 | 1 | -5.0521 | -4.7929 | -4.5029 | -4.5278 | -4.5759 | -4.5745 | -4.5986 | -4.422 | -3.3952 | -3.3131 | -4.6497 | -4.415 | -4.4573 | -4.4818 | -4.4962 | -4.5301 | -5.0325 | -5.2171 | -4.6827 | -4.6321 | -4.594 | -4.5912 | -4.517 | -4.9513
32 | 31 | 2020 | Winter | P, [%] | 0 | 1 | 25.26% | 23.96% | 22.51% | 22.64% | 22.88% | 22.87% | 22.99% | 22.11% | 16.98% | 16.57% | 23.25% | 22.08% | 22.29% | 22.41% | 22.48% | 22.65% | 25.16% | 26.09% | 23.41% | 23.16% | 22.97% | 22.96% | 22.58% | 24.76%
31 | 32 | 2020 | Winter | Q, [MVAr] | 0 | 1 | 1.4214 | 1.4571 | 1.4403 | 1.4533 | 1.4421 | 1.4108 | 1.3686 | 1.4119 | 1.4921 | 1.4436 | 1.3296 | 1.3673 | 1.3933 | 1.4107 | 1.4942 | 1.4865 | 1.4016 | 1.3315 | 1.4223 | 1.3447 | 1.3706 | 1.3808 | 1.4249 | 1.4037
31 | 32 | 2020 | Winter | Q, [%] | 0 | 1 | 7.107% | 7.286% | 7.202% | 7.266% | 7.21% | 7.054% | 6.843% | 7.059% | 7.46% | 7.218% | 6.648% | 6.837% | 6.967% | 7.053% | 7.471% | 7.432% | 7.008% | 6.658% | 7.111% | 6.724% | 6.853% | 6.904% | 7.124% | 7.018%
32 | 31 | 2020 | Winter | Q, [MVAr] | 0 | 1 | -1.2837 | -1.3317 | -1.3286 | -1.3403 | -1.3271 | -1.2963 | -1.2535 | -1.3042 | -1.4234 | -1.3783 | -1.2127 | -1.2606 | -1.2843 | -1.3004 | -1.382 | -1.3729 | -1.2652 | -1.1866 | -1.3026 | -1.2285 | -1.2558 | -1.2659 | -1.3128 | -1.2713
32 | 31 | 2020 | Winter | Q, [%] | 0 | 1 | 6.419% | 6.659% | 6.643% | 6.701% | 6.635% | 6.481% | 6.268% | 6.521% | 7.117% | 6.892% | 6.064% | 6.303% | 6.422% | 6.502% | 6.91% | 6.865% | 6.326% | 5.933% | 6.513% | 6.142% | 6.279% | 6.33% | 6.564% | 6.356%
31 | 32 | 2020 | Winter | S, [MVA] | 0 | 1 | 5.2531 | 5.0139 | 4.7315 | 4.7592 | 4.8018 | 4.7911 | 4.8019 | 4.6456 | 3.7109 | 3.6161 | 4.8402 | 4.6256 | 4.6737 | 4.7024 | 4.7419 | 4.7717 | 5.2288 | 5.3894 | 4.8981 | 4.8274 | 4.7981 | 4.7983 | 4.7403 | 5.1511
31 | 32 | 2020 | Winter | S, [%] | 0 | 1 | 26.27% | 25.07% | 23.66% | 23.8% | 24.01% | 23.96% | 24.01% | 23.23% | 18.55% | 18.08% | 24.2% | 23.13% | 23.37% | 23.51% | 23.71% | 23.86% | 26.14% | 26.95% | 24.49% | 24.14% | 23.99% | 23.99% | 23.7% | 25.76%
32 | 31 | 2020 | Winter | S, [MVA] | 0 | 1 | 5.2126 | 4.9745 | 4.6948 | 4.722 | 4.7645 | 4.7546 | 4.7663 | 4.6103 | 3.6815 | 3.5883 | 4.8053 | 4.5914 | 4.6386 | 4.6666 | 4.7039 | 4.7336 | 5.1891 | 5.3503 | 4.8605 | 4.7922 | 4.7625 | 4.7625 | 4.7039 | 5.1119
32 | 31 | 2020 | Winter | S, [%] | 0 | 1 | 26.06% | 24.87% | 23.47% | 23.61% | 23.82% | 23.77% | 23.83% | 23.05% | 18.41% | 17.94% | 24.03% | 22.96% | 23.19% | 23.33% | 23.52% | 23.67% | 25.95% | 26.75% | 24.3% | 23.96% | 23.81% | 23.81% | 23.52% | 25.56%
31 | 33 | 2020 | Winter | P, [MW] | 0 | 1 | 5.1887 | 4.7475 | 4.5164 | 4.4892 | 4.5241 | 4.9503 | 6.2394 | 6.7585 | 7.5913 | 8.2427 | 8.2631 | 8.5686 | 8.5873 | 7.7627 | 7.0427 | 6.9823 | 7.5579 | 8.9357 | 8.8135 | 8.4067 | 8.0315 | 7.2483 | 6.5489 | 5.7171
31 | 33 | 2020 | Winter | P, [%] | 0 | 1 | 25.94% | 23.74% | 22.58% | 22.45% | 22.62% | 24.75% | 31.2% | 33.79% | 37.96% | 41.21% | 41.32% | 42.84% | 42.94% | 38.81% | 35.21% | 34.91% | 37.79% | 44.68% | 44.07% | 42.03% | 40.16% | 36.24% | 32.74% | 28.59%
33 | 31 | 2020 | Winter | P, [MW] | 0 | 1 | -5.1831 | -4.7427 | -4.5119 | -4.4848 | -4.5196 | -4.9451 | -6.2317 | -6.7496 | -7.5803 | -8.2298 | -8.2502 | -8.5548 | -8.5734 | -7.7511 | -7.0331 | -6.9729 | -7.5469 | -8.9207 | -8.7988 | -8.3934 | -8.0193 | -7.2382 | -6.5405 | -5.7106
33 | 31 | 2020 | Winter | P, [%] | 0 | 1 | 25.92% | 23.71% | 22.56% | 22.42% | 22.6% | 24.73% | 31.16% | 33.75% | 37.9% | 41.15% | 41.25% | 42.77% | 42.87% | 38.76% | 35.17% | 34.86% | 37.73% | 44.6% | 43.99% | 41.97% | 40.1% | 36.19% | 32.7% | 28.55%
31 | 33 | 2020 | Winter | Q, [MVAr] | 0 | 1 | 1.9894 | 2.0365 | 2.0336 | 2.047 | 2.0423 | 1.9757 | 1.8391 | 1.8093 | 1.7392 | 1.6936 | 1.7402 | 1.7567 | 1.7612 | 1.7994 | 1.848 | 1.8555 | 1.8027 | 1.7184 | 1.7402 | 1.7366 | 1.7633 | 1.7963 | 1.8503 | 1.9035
31 | 33 | 2020 | Winter | Q, [%] | 0 | 1 | 9.947% | 10.18% | 10.17% | 10.24% | 10.21% | 9.879% | 9.196% | 9.047% | 8.696% | 8.468% | 8.701% | 8.784% | 8.806% | 8.997% | 9.24% | 9.277% | 9.014% | 8.592% | 8.701% | 8.683% | 8.817% | 8.982% | 9.251% | 9.517%
33 | 31 | 2020 | Winter | Q, [MVAr] | 0 | 1 | -1.8353 | -1.9034 | -1.9113 | -1.9256 | -1.9194 | -1.834 | -1.628 | -1.5651 | -1.4367 | -1.3404 | -1.3844 | -1.3751 | -1.3778 | -1.4826 | -1.5835 | -1.5951 | -1.5015 | -1.3054 | -1.3376 | -1.369 | -1.426 | -1.5181 | -1.6193 | -1.7223
33 | 31 | 2020 | Winter | Q, [%] | 0 | 1 | 9.177% | 9.517% | 9.556% | 9.628% | 9.597% | 9.17% | 8.14% | 7.826% | 7.183% | 6.702% | 6.922% | 6.875% | 6.889% | 7.413% | 7.917% | 7.975% | 7.508% | 6.527% | 6.688% | 6.845% | 7.13% | 7.591% | 8.096% | 8.612%
31 | 33 | 2020 | Winter | S, [MVA] | 0 | 1 | 5.557 | 5.1659 | 4.9531 | 4.9339 | 4.9637 | 5.33 | 6.5048 | 6.9965 | 7.788 | 8.4149 | 8.4444 | 8.7469 | 8.7661 | 7.9685 | 7.2812 | 7.2247 | 7.7699 | 9.0995 | 8.9836 | 8.5842 | 8.2228 | 7.4675 | 6.8053 | 6.0257
31 | 33 | 2020 | Winter | S, [%] | 0 | 1 | 27.78% | 25.83% | 24.77% | 24.67% | 24.82% | 26.65% | 32.52% | 34.98% | 38.94% | 42.07% | 42.22% | 43.73% | 43.83% | 39.84% | 36.41% | 36.12% | 38.85% | 45.5% | 44.92% | 42.92% | 41.11% | 37.34% | 34.03% | 30.13%
33 | 31 | 2020 | Winter | S, [MVA] | 0 | 1 | 5.4984 | 5.1104 | 4.9 | 4.8807 | 4.9103 | 5.2743 | 6.4409 | 6.9287 | 7.7153 | 8.3383 | 8.3656 | 8.6646 | 8.6834 | 7.8917 | 7.2092 | 7.153 | 7.6949 | 9.0157 | 8.8999 | 8.5043 | 8.1451 | 7.3956 | 6.738 | 5.9646
33 | 31 | 2020 | Winter | S, [%] | 0 | 1 | 27.49% | 25.55% | 24.5% | 24.4% | 24.55% | 26.37% | 32.2% | 34.64% | 38.58% | 41.69% | 41.83% | 43.32% | 43.42% | 39.46% | 36.05% | 35.76% | 38.47% | 45.08% | 44.5% | 42.52% | 40.73% | 36.98% | 33.69% | 29.82%
35 | 36 | 2020 | Winter | P, [MW] | 0 | 1 | -0.69914 | -0.78956 | -0.80115 | -0.81575 | -0.82028 | -0.72564 | -0.51145 | -0.36827 | -0.23955 | -0.21783 | -0.19439 | -0.27531 | -0.15614 | -0.2584 | -0.24657 | -0.27269 | -0.11351 | 0.37255 | 0.29249 | 0.070394 | -0.017278 | -0.18149 | -0.37248 | -0.48235
35 | 36 | 2020 | Winter | P, [%] | 0 | 1 | 17.48% | 19.74% | 20.03% | 20.39% | 20.51% | 18.14% | 12.79% | 9.207% | 5.989% | 5.446% | 4.86% | 6.883% | 3.903% | 6.46% | 6.164% | 6.817% | 2.838% | 9.314% | 7.312% | 1.76% | 0.432% | 4.537% | 9.312% | 12.06%
36 | 35 | 2020 | Winter | P, [MW] | 0 | 1 | 0.70067 | 0.79125 | 0.80287 | 0.81749 | 0.82203 | 0.72723 | 0.5128 | 0.36951 | 0.24077 | 0.21907 | 0.19558 | 0.27652 | 0.1573 | 0.25957 | 0.24769 | 0.27383 | 0.11464 | -0.37134 | -0.29131 | -0.069234 | 0.018418 | 0.18263 | 0.37368 | 0.48361
36 | 35 | 2020 | Winter | P, [%] | 0 | 1 | 17.52% | 19.78% | 20.07% | 20.44% | 20.55% | 18.18% | 12.82% | 9.238% | 6.019% | 5.477% | 4.89% | 6.913% | 3.932% | 6.489% | 6.192% | 6.846% | 2.866% | 9.284% | 7.283% | 1.731% | 0.4605% | 4.566% | 9.342% | 12.09%
35 | 36 | 2020 | Winter | Q, [MVAr] | 0 | 1 | 0.65951 | 0.62906 | 0.62842 | 0.62168 | 0.62321 | 0.66351 | 0.74908 | 0.78511 | 0.82455 | 0.84153 | 0.82984 | 0.81324 | 0.82518 | 0.80079 | 0.78964 | 0.78267 | 0.82142 | 0.7729 | 0.79498 | 0.83635 | 0.83139 | 0.81281 | 0.76807 | 0.73003
35 | 36 | 2020 | Winter | Q, [%] | 0 | 1 | 16.49% | 15.73% | 15.71% | 15.54% | 15.58% | 16.59% | 18.73% | 19.63% | 20.61% | 21.04% | 20.75% | 20.33% | 20.63% | 20.02% | 19.74% | 19.57% | 20.54% | 19.32% | 19.87% | 20.91% | 20.78% | 20.32% | 19.2% | 18.25%
36 | 35 | 2020 | Winter | Q, [MVAr] | 0 | 1 | -0.64667 | -0.61489 | -0.614 | -0.60705 | -0.60845 | -0.65008 | -0.73766 | -0.77467 | -0.81432 | -0.83106 | -0.81976 | -0.80301 | -0.8154 | -0.79096 | -0.78014 | -0.77313 | -0.81187 | -0.7627 | -0.78503 | -0.82658 | -0.8218 | -0.80319 | -0.75795 | -0.71939
36 | 35 | 2020 | Winter | Q, [%] | 0 | 1 | 16.17% | 15.37% | 15.35% | 15.18% | 15.21% | 16.25% | 18.44% | 19.37% | 20.36% | 20.78% | 20.49% | 20.08% | 20.39% | 19.77% | 19.5% | 19.33% | 20.3% | 19.07% | 19.63% | 20.66% | 20.54% | 20.08% | 18.95% | 17.98%
35 | 36 | 2020 | Winter | S, [MVA] | 0 | 1 | 0.96112 | 1.0095 | 1.0182 | 1.0256 | 1.0302 | 0.98326 | 0.90702 | 0.86719 | 0.85864 | 0.86927 | 0.8523 | 0.85857 | 0.83983 | 0.84145 | 0.82724 | 0.82882 | 0.82922 | 0.85801 | 0.84708 | 0.83931 | 0.83157 | 0.83283 | 0.85362 | 0.87499
35 | 36 | 2020 | Winter | S, [%] | 0 | 1 | 24.03% | 25.24% | 25.46% | 25.64% | 25.75% | 24.58% | 22.68% | 21.68% | 21.47% | 21.73% | 21.31% | 21.46% | 21% | 21.04% | 20.68% | 20.72% | 20.73% | 21.45% | 21.18% | 20.98% | 20.79% | 20.82% | 21.34% | 21.87%
36 | 35 | 2020 | Winter | S, [MVA] | 0 | 1 | 0.95348 | 1.0021 | 1.0107 | 1.0182 | 1.0227 | 0.97543 | 0.89839 | 0.85829 | 0.84917 | 0.85945 | 0.84277 | 0.84929 | 0.83043 | 0.83246 | 0.81852 | 0.82019 | 0.81993 | 0.84829 | 0.83734 | 0.82947 | 0.822 | 0.82369 | 0.84506 | 0.86684
36 | 35 | 2020 | Winter | S, [%] | 0 | 1 | 23.84% | 25.05% | 25.27% | 25.46% | 25.57% | 24.39% | 22.46% | 21.46% | 21.23% | 21.49% | 21.07% | 21.23% | 20.76% | 20.81% | 20.46% | 20.5% | 20.5% | 21.21% | 20.93% | 20.74% | 20.55% | 20.59% | 21.13% | 21.67%
37 | 38 | 2020 | Winter | P, [MW] | 0 | 1 | 3.42 | 3.2242 | 3.085 | 3.1056 | 3.1354 | 3.3478 | 4.2024 | 4.4205 | 4.7879 | 5.0877 | 4.9689 | 5.2341 | 5.1204 | 4.649 | 4.0881 | 4.0704 | 4.2971 | 4.816 | 4.7623 | 4.6781 | 4.5383 | 4.1748 | 3.9114 | 3.524
37 | 38 | 2020 | Winter | P, [%] | 0 | 1 | 21.37% | 20.15% | 19.28% | 19.41% | 19.6% | 20.92% | 26.26% | 27.63% | 29.92% | 31.8% | 31.06% | 32.71% | 32% | 29.06% | 25.55% | 25.44% | 26.86% | 30.1% | 29.76% | 29.24% | 28.36% | 26.09% | 24.45% | 22.03%
38 | 37 | 2020 | Winter | P, [MW] | 0 | 1 | -3.4157 | -3.2204 | -3.0815 | -3.102 | -3.1317 | -3.3437 | -4.1959 | -4.4133 | -4.7795 | -5.0783 | -4.9599 | -5.224 | -5.1108 | -4.641 | -4.082 | -4.0643 | -4.2903 | -4.8075 | -4.754 | -4.6701 | -4.5307 | -4.1684 | -3.9057 | -3.5195
38 | 37 | 2020 | Winter | P, [%] | 0 | 1 | 21.35% | 20.13% | 19.26% | 19.39% | 19.57% | 20.9% | 26.22% | 27.58% | 29.87% | 31.74% | 31% | 32.65% | 31.94% | 29.01% | 25.51% | 25.4% | 26.81% | 30.05% | 29.71% | 29.19% | 28.32% | 26.05% | 24.41% | 22%
37 | 38 | 2020 | Winter | Q, [MVAr] | 0 | 1 | 0.2195 | 0.22197 | 0.26278 | 0.24149 | 0.24155 | 0.25914 | 0.23511 | 0.20381 | 0.23493 | 0.27058 | 0.22288 | 0.17701 | 0.174 | 0.19593 | 0.22146 | 0.21477 | 0.23004 | 0.27253 | 0.2553 | 0.2562 | 0.2357 | 0.25662 | 0.25413 | 0.27207
37 | 38 | 2020 | Winter | Q, [%] | 0 | 1 | 1.372% | 1.387% | 1.642% | 1.509% | 1.51% | 1.62% | 1.469% | 1.274% | 1.468% | 1.691% | 1.393% | 1.106% | 1.087% | 1.225% | 1.384% | 1.342% | 1.438% | 1.703% | 1.596% | 1.601% | 1.473% | 1.604% | 1.588% | 1.7%
38 | 37 | 2020 | Winter | Q, [MVAr] | 0 | 1 | -0.17169 | -0.17943 | -0.22374 | -0.20197 | -0.20128 | -0.21324 | -0.16307 | -0.1242 | -0.14156 | -0.16516 | -0.12236 | -0.065561 | -0.067334 | -0.10793 | -0.1533 | -0.14721 | -0.15477 | -0.17802 | -0.16291 | -0.16703 | -0.15178 | -0.1855 | -0.19165 | -0.22124
38 | 37 | 2020 | Winter | Q, [%] | 0 | 1 | 1.073% | 1.121% | 1.398% | 1.262% | 1.258% | 1.333% | 1.019% | 0.7763% | 0.8848% | 1.032% | 0.7648% | 0.4098% | 0.4208% | 0.6745% | 0.9581% | 0.92% | 0.9673% | 1.113% | 1.018% | 1.044% | 0.9486% | 1.159% | 1.198% | 1.383%
37 | 38 | 2020 | Winter | S, [MVA] | 0 | 1 | 3.427 | 3.2319 | 3.0962 | 3.1149 | 3.1446 | 3.3579 | 4.209 | 4.4252 | 4.7936 | 5.0949 | 4.9739 | 5.237 | 5.1234 | 4.6531 | 4.0941 | 4.076 | 4.3033 | 4.8237 | 4.7691 | 4.6851 | 4.5444 | 4.1827 | 3.9196 | 3.5345
37 | 38 | 2020 | Winter | S, [%] | 0 | 1 | 21.42% | 20.2% | 19.35% | 19.47% | 19.65% | 20.99% | 26.31% | 27.66% | 29.96% | 31.84% | 31.09% | 32.73% | 32.02% | 29.08% | 25.59% | 25.48% | 26.9% | 30.15% | 29.81% | 29.28% | 28.4% | 26.14% | 24.5% | 22.09%
38 | 37 | 2020 | Winter | S, [MVA] | 0 | 1 | 3.42 | 3.2254 | 3.0896 | 3.1086 | 3.1382 | 3.3505 | 4.1991 | 4.4151 | 4.7816 | 5.0809 | 4.9614 | 5.2244 | 5.1113 | 4.6423 | 4.0849 | 4.0669 | 4.2931 | 4.8108 | 4.7568 | 4.6731 | 4.5332 | 4.1726 | 3.9104 | 3.5264
38 | 37 | 2020 | Winter | S, [%] | 0 | 1 | 21.37% | 20.16% | 19.31% | 19.43% | 19.61% | 20.94% | 26.24% | 27.59% | 29.88% | 31.76% | 31.01% | 32.65% | 31.95% | 29.01% | 25.53% | 25.42% | 26.83% | 30.07% | 29.73% | 29.21% | 28.33% | 26.08% | 24.44% | 22.04%
39 | 40 | 2020 | Winter | P, [MW] | 0 | 1 | 2.3342 | 2.1638 | 2.0781 | 2.0424 | 2.054 | 2.1952 | 2.4677 | 2.6384 | 3.001 | 3.3481 | 3.4469 | 3.5582 | 3.5722 | 3.306 | 3.1195 | 3.0992 | 3.3125 | 3.7312 | 3.7318 | 3.6227 | 3.4616 | 3.1887 | 2.9228 | 2.5683
39 | 40 | 2020 | Winter | P, [%] | 0 | 1 | 14.59% | 13.52% | 12.99% | 12.77% | 12.84% | 13.72% | 15.42% | 16.49% | 18.76% | 20.93% | 21.54% | 22.24% | 22.33% | 20.66% | 19.5% | 19.37% | 20.7% | 23.32% | 23.32% | 22.64% | 21.63% | 19.93% | 18.27% | 16.05%
40 | 39 | 2020 | Winter | P, [MW] | 0 | 1 | -2.3317 | -2.1615 | -2.0759 | -2.0403 | -2.0519 | -2.1928 | -2.4648 | -2.6353 | -2.9972 | -3.3436 | -3.4423 | -3.5533 | -3.5672 | -3.3017 | -3.1156 | -3.0954 | -3.3082 | -3.7258 | -3.7265 | -3.6177 | -3.4569 | -3.1847 | -2.9193 | -2.5654
40 | 39 | 2020 | Winter | P, [%] | 0 | 1 | 14.57% | 13.51% | 12.97% | 12.75% | 12.82% | 13.71% | 15.41% | 16.47% | 18.73% | 20.9% | 21.51% | 22.21% | 22.3% | 20.64% | 19.47% | 19.35% | 20.68% | 23.29% | 23.29% | 22.61% | 21.61% | 19.9% | 18.25% | 16.03%
39 | 40 | 2020 | Winter | Q, [MVAr] | 0 | 1 | 1.1966 | 1.2452 | 1.2939 | 1.2977 | 1.3001 | 1.2849 | 1.2724 | 1.1939 | 1.1107 | 1.0345 | 0.91382 | 0.84426 | 0.81261 | 0.88917 | 0.90405 | 0.90553 | 0.85998 | 0.79778 | 0.75789 | 0.81391 | 0.8436 | 0.93645 | 1.0177 | 1.1446
39 | 40 | 2020 | Winter | Q, [%] | 0 | 1 | 7.479% | 7.782% | 8.087% | 8.11% | 8.126% | 8.031% | 7.952% | 7.462% | 6.942% | 6.466% | 5.711% | 5.277% | 5.079% | 5.557% | 5.65% | 5.66% | 5.375% | 4.986% | 4.737% | 5.087% | 5.272% | 5.853% | 6.36% | 7.153%
40 | 39 | 2020 | Winter | Q, [MVAr] | 0 | 1 | -1.1685 | -1.2197 | -1.2694 | -1.2737 | -1.276 | -1.2585 | -1.241 | -1.1597 | -1.0689 | -0.98448 | -0.86202 | -0.78979 | -0.75794 | -0.84141 | -0.86106 | -0.86304 | -0.81226 | -0.73851 | -0.69884 | -0.75776 | -0.79189 | -0.89144 | -0.97863 | -1.1123
40 | 39 | 2020 | Winter | Q, [%] | 0 | 1 | 7.303% | 7.623% | 7.934% | 7.961% | 7.975% | 7.866% | 7.756% | 7.248% | 6.681% | 6.153% | 5.388% | 4.936% | 4.737% | 5.259% | 5.382% | 5.394% | 5.077% | 4.616% | 4.368% | 4.736% | 4.949% | 5.571% | 6.116% | 6.952%
39 | 40 | 2020 | Winter | S, [MVA] | 0 | 1 | 2.6231 | 2.4965 | 2.448 | 2.4198 | 2.4309 | 2.5436 | 2.7764 | 2.8959 | 3.1999 | 3.5043 | 3.566 | 3.657 | 3.6634 | 3.4235 | 3.2478 | 3.2288 | 3.4223 | 3.8155 | 3.808 | 3.713 | 3.5629 | 3.3234 | 3.0949 | 2.8118
39 | 40 | 2020 | Winter | S, [%] | 0 | 1 | 16.39% | 15.6% | 15.3% | 15.12% | 15.19% | 15.9% | 17.35% | 18.1% | 20% | 21.9% | 22.29% | 22.86% | 22.9% | 21.4% | 20.3% | 20.18% | 21.39% | 23.85% | 23.8% | 23.21% | 22.27% | 20.77% | 19.34% | 17.57%
40 | 39 | 2020 | Winter | S, [MVA] | 0 | 1 | 2.6081 | 2.4819 | 2.4332 | 2.4052 | 2.4163 | 2.5283 | 2.7596 | 2.8792 | 3.1821 | 3.4855 | 3.5486 | 3.64 | 3.6469 | 3.4072 | 3.2324 | 3.2135 | 3.4065 | 3.7983 | 3.7915 | 3.6962 | 3.5464 | 3.3071 | 3.079 | 2.7962
40 | 39 | 2020 | Winter | S, [%] | 0 | 1 | 16.3% | 15.51% | 15.21% | 15.03% | 15.1% | 15.8% | 17.25% | 17.99% | 19.89% | 21.78% | 22.18% | 22.75% | 22.79% | 21.3% | 20.2% | 20.08% | 21.29% | 23.74% | 23.7% | 23.1% | 22.17% | 20.67% | 19.24% | 17.48%
4 | 2 | 2020 | Winter | P, [MW] | 0 | 2 | -2.2424 | -2.1541 | -2.0948 | -2.0682 | -2.0858 | -2.2335 | -2.4363 | -2.6269 | -2.943 | -3.3224 | -3.7087 | -3.8344 | -3.4858 | -3.1811 | -3.0438 | -2.9402 | -2.9115 | -3.0037 | -3.0556 | -3.1098 | -3.0274 | -2.8474 | -2.6039 | -2.3472
4 | 2 | 2020 | Winter | P, [%] | 0 | 2 | 10.68% | 10.26% | 9.975% | 9.849% | 9.932% | 10.64% | 11.6% | 12.51% | 14.01% | 15.82% | 17.66% | 18.26% | 16.6% | 15.15% | 14.49% | 14% | 13.86% | 14.3% | 14.55% | 14.81% | 14.42% | 13.56% | 12.4% | 11.18%
2 | 4 | 2020 | Winter | P, [MW] | 0 | 2 | 2.2453 | 2.157 | 2.0976 | 2.0712 | 2.0887 | 2.2364 | 2.4392 | 2.6299 | 2.9461 | 3.3257 | 3.7123 | 3.838 | 3.4892 | 3.1842 | 3.0469 | 2.9433 | 2.9146 | 3.0067 | 3.0587 | 3.1129 | 3.0305 | 2.8504 | 2.6068 | 2.3501
2 | 4 | 2020 | Winter | P, [%] | 0 | 2 | 10.69% | 10.27% | 9.989% | 9.863% | 9.946% | 10.65% | 11.62% | 12.52% | 14.03% | 15.84% | 17.68% | 18.28% | 16.62% | 15.16% | 14.51% | 14.02% | 13.88% | 14.32% | 14.57% | 14.82% | 14.43% | 13.57% | 12.41% | 11.19%
4 | 2 | 2020 | Winter | Q, [MVAr] | 0 | 2 | -3.1846 | -3.2305 | -3.2791 | -3.3169 | -3.2931 | -3.1682 | -3.048 | -2.9344 | -2.7561 | -2.4839 | -2.173 | -2.0116 | -2.2876 | -2.5358 | -2.6483 | -2.755 | -2.7481 | -2.5813 | -2.5803 | -2.5799 | -2.6414 | -2.7508 | -2.9184 | -3.082
4 | 2 | 2020 | Winter | Q, [%] | 0 | 2 | 15.16% | 15.38% | 15.61% | 15.79% | 15.68% | 15.09% | 14.51% | 13.97% | 13.12% | 11.83% | 10.35% | 9.579% | 10.89% | 12.08% | 12.61% | 13.12% | 13.09% | 12.29% | 12.29% | 12.29% | 12.58% | 13.1% | 13.9% | 14.68%
2 | 4 | 2020 | Winter | Q, [MVAr] | 0 | 2 | 3.1843 | 3.2301 | 3.2788 | 3.3166 | 3.2927 | 3.1678 | 3.0476 | 2.9341 | 2.756 | 2.4841 | 2.1735 | 2.0122 | 2.2878 | 2.5358 | 2.6482 | 2.7549 | 2.7479 | 2.5811 | 2.5802 | 2.5798 | 2.6413 | 2.7506 | 2.9181 | 3.0816
2 | 4 | 2020 | Winter | Q, [%] | 0 | 2 | 15.16% | 15.38% | 15.61% | 15.79% | 15.68% | 15.08% | 14.51% | 13.97% | 13.12% | 11.83% | 10.35% | 9.582% | 10.89% | 12.08% | 12.61% | 13.12% | 13.09% | 12.29% | 12.29% | 12.28% | 12.58% | 13.1% | 13.9% | 14.67%
4 | 2 | 2020 | Winter | S, [MVA] | 0 | 2 | 3.8949 | 3.8828 | 3.8911 | 3.9089 | 3.898 | 3.8764 | 3.902 | 3.9385 | 4.032 | 4.1483 | 4.2985 | 4.33 | 4.1694 | 4.0681 | 4.0346 | 4.0292 | 4.0036 | 3.9605 | 3.9993 | 4.0406 | 4.0178 | 3.9591 | 3.9112 | 3.8741
4 | 2 | 2020 | Winter | S, [%] | 0 | 2 | 18.55% | 18.49% | 18.53% | 18.61% | 18.56% | 18.46% | 18.58% | 18.75% | 19.2% | 19.75% | 20.47% | 20.62% | 19.85% | 19.37% | 19.21% | 19.19% | 19.06% | 18.86% | 19.04% | 19.24% | 19.13% | 18.85% | 18.62% | 18.45%
2 | 4 | 2020 | Winter | S, [MVA] | 0 | 2 | 3.8963 | 3.8841 | 3.8923 | 3.9102 | 3.8993 | 3.8777 | 3.9035 | 3.9402 | 4.0342 | 4.151 | 4.3018 | 4.3335 | 4.1723 | 4.0706 | 4.0369 | 4.0314 | 4.0057 | 3.9626 | 4.0016 | 4.043 | 4.02 | 3.9611 | 3.9129 | 3.8755
2 | 4 | 2020 | Winter | S, [%] | 0 | 2 | 18.55% | 18.5% | 18.53% | 18.62% | 18.57% | 18.47% | 18.59% | 18.76% | 19.21% | 19.77% | 20.48% | 20.64% | 19.87% | 19.38% | 19.22% | 19.2% | 19.07% | 18.87% | 19.06% | 19.25% | 19.14% | 18.86% | 18.63% | 18.45%
5 | 4 | 2020 | Winter | P, [MW] | 0 | 2 | -2.2403 | -2.1521 | -2.0927 | -2.0662 | -2.0837 | -2.2315 | -2.4342 | -2.6248 | -2.9408 | -3.3201 | -3.7063 | -3.8319 | -3.4835 | -3.1788 | -3.0416 | -2.938 | -2.9093 | -3.0016 | -3.0534 | -3.1076 | -3.0252 | -2.8453 | -2.6018 | -2.3452
5 | 4 | 2020 | Winter | P, [%] | 0 | 2 | 9.741% | 9.357% | 9.099% | 8.983% | 9.06% | 9.702% | 10.58% | 11.41% | 12.79% | 14.44% | 16.11% | 16.66% | 15.15% | 13.82% | 13.22% | 12.77% | 12.65% | 13.05% | 13.28% | 13.51% | 13.15% | 12.37% | 11.31% | 10.2%
4 | 5 | 2020 | Winter | P, [MW] | 0 | 2 | 2.2424 | 2.1541 | 2.0948 | 2.0682 | 2.0858 | 2.2335 | 2.4363 | 2.6269 | 2.943 | 3.3224 | 3.7087 | 3.8344 | 3.4858 | 3.1811 | 3.0438 | 2.9402 | 2.9115 | 3.0037 | 3.0556 | 3.1098 | 3.0274 | 2.8474 | 2.6039 | 2.3472
4 | 5 | 2020 | Winter | P, [%] | 0 | 2 | 9.75% | 9.366% | 9.108% | 8.992% | 9.069% | 9.711% | 10.59% | 11.42% | 12.8% | 14.45% | 16.12% | 16.67% | 15.16% | 13.83% | 13.23% | 12.78% | 12.66% | 13.06% | 13.29% | 13.52% | 13.16% | 12.38% | 11.32% | 10.21%
5 | 4 | 2020 | Winter | Q, [MVAr] | 0 | 2 | -3.2665 | -3.3124 | -3.361 | -3.3988 | -3.3749 | -3.2501 | -3.1299 | -3.0163 | -2.8379 | -2.5656 | -2.2547 | -2.0932 | -2.3693 | -2.6176 | -2.7301 | -2.8368 | -2.8299 | -2.6632 | -2.6621 | -2.6617 | -2.7232 | -2.8326 | -3.0003 | -3.1639
5 | 4 | 2020 | Winter | Q, [%] | 0 | 2 | 14.2% | 14.4% | 14.61% | 14.78% | 14.67% | 14.13% | 13.61% | 13.11% | 12.34% | 11.15% | 9.803% | 9.101% | 10.3% | 11.38% | 11.87% | 12.33% | 12.3% | 11.58% | 11.57% | 11.57% | 11.84% | 12.32% | 13.04% | 13.76%
4 | 5 | 2020 | Winter | Q, [MVAr] | 0 | 2 | 3.1846 | 3.2305 | 3.2791 | 3.3169 | 3.2931 | 3.1682 | 3.048 | 2.9344 | 2.7561 | 2.4839 | 2.173 | 2.0116 | 2.2876 | 2.5358 | 2.6483 | 2.755 | 2.7481 | 2.5813 | 2.5803 | 2.5799 | 2.6414 | 2.7508 | 2.9184 | 3.082
4 | 5 | 2020 | Winter | Q, [%] | 0 | 2 | 13.85% | 14.05% | 14.26% | 14.42% | 14.32% | 13.77% | 13.25% | 12.76% | 11.98% | 10.8% | 9.448% | 8.746% | 9.946% | 11.03% | 11.51% | 11.98% | 11.95% | 11.22% | 11.22% | 11.22% | 11.48% | 11.96% | 12.69% | 13.4%
5 | 4 | 2020 | Winter | S, [MVA] | 0 | 2 | 3.961 | 3.9501 | 3.9593 | 3.9775 | 3.9664 | 3.9425 | 3.965 | 3.9985 | 4.0868 | 4.1959 | 4.3382 | 4.3663 | 4.2129 | 4.1179 | 4.0872 | 4.084 | 4.0586 | 4.0127 | 4.051 | 4.0916 | 4.0704 | 4.0149 | 3.9713 | 3.9383
5 | 4 | 2020 | Winter | S, [%] | 0 | 2 | 17.22% | 17.17% | 17.21% | 17.29% | 17.25% | 17.14% | 17.24% | 17.38% | 17.77% | 18.24% | 18.86% | 18.98% | 18.32% | 17.9% | 17.77% | 17.76% | 17.65% | 17.45% | 17.61% | 17.79% | 17.7% | 17.46% | 17.27% | 17.12%
4 | 5 | 2020 | Winter | S, [MVA] | 0 | 2 | 3.8949 | 3.8828 | 3.8911 | 3.9089 | 3.898 | 3.8764 | 3.902 | 3.9385 | 4.032 | 4.1483 | 4.2985 | 4.33 | 4.1694 | 4.0681 | 4.0346 | 4.0292 | 4.0036 | 3.9605 | 3.9993 | 4.0406 | 4.0178 | 3.9591 | 3.9112 | 3.8741
4 | 5 | 2020 | Winter | S, [%] | 0 | 2 | 16.93% | 16.88% | 16.92% | 17% | 16.95% | 16.85% | 16.97% | 17.12% | 17.53% | 18.04% | 18.69% | 18.83% | 18.13% | 17.69% | 17.54% | 17.52% | 17.41% | 17.22% | 17.39% | 17.57% | 17.47% | 17.21% | 17.01% | 16.84%
7 | 5 | 2020 | Winter | P, [MW] | 0 | 2 | -6.8567e-08 | -8.3761e-08 | -5.0225e-08 | -7.468e-08 | -8.7678e-08 | -7.3024e-08 | -4.7714e-08 | -1.7824e-08 | 2.6592e-08 | 6.7807e-08 | 1.1764e-07 | 1.1667e-07 | 7.3689e-08 | 3.6649e-08 | 1.9057e-08 | 1.5988e-08 | 1.1009e-08 | 2.1893e-08 | 3.5604e-08 | 4.3529e-08 | 2.9424e-08 | 5.074e-09 | -3.4895e-08 | -8.2262e-08
7 | 5 | 2020 | Winter | P, [%] | 0 | 2 | 2.981e-07% | 3.642e-07% | 2.184e-07% | 3.247e-07% | 3.812e-07% | 3.175e-07% | 2.075e-07% | 7.749e-08% | 1.156e-07% | 2.948e-07% | 5.115e-07% | 5.073e-07% | 3.204e-07% | 1.593e-07% | 8.286e-08% | 6.951e-08% | 4.786e-08% | 9.519e-08% | 1.548e-07% | 1.893e-07% | 1.279e-07% | 2.206e-08% | 1.517e-07% | 3.577e-07%
5 | 7 | 2020 | Winter | P, [MW] | 0 | 2 | 2.9933e-07 | 3.145e-07 | 2.8096e-07 | 3.0541e-07 | 3.1841e-07 | 3.0377e-07 | 2.7849e-07 | 2.4861e-07 | 2.0427e-07 | 1.6307e-07 | 1.1326e-07 | 1.1414e-07 | 1.5709e-07 | 1.9413e-07 | 2.1172e-07 | 2.1483e-07 | 2.198e-07 | 2.0885e-07 | 1.9517e-07 | 1.8726e-07 | 2.0134e-07 | 2.2568e-07 | 2.6564e-07 | 3.13e-07
5 | 7 | 2020 | Winter | P, [%] | 0 | 2 | 1.301e-06% | 1.367e-06% | 1.222e-06% | 1.328e-06% | 1.384e-06% | 1.321e-06% | 1.211e-06% | 1.081e-06% | 8.881e-07% | 7.09e-07% | 4.924e-07% | 4.963e-07% | 6.83e-07% | 8.44e-07% | 9.205e-07% | 9.34e-07% | 9.556e-07% | 9.081e-07% | 8.485e-07% | 8.142e-07% | 8.754e-07% | 9.812e-07% | 1.155e-06% | 1.361e-06%
7 | 5 | 2020 | Winter | Q, [MVAr] | 0 | 2 | 1.2655e-12 | -1.0404e-12 | -4.3326e-13 | -1.0579e-12 | -4.9673e-14 | -1.15e-12 | 9.715e-13 | -9.3136e-13 | 4.9072e-13 | -1.6661e-12 | 1.4377e-12 | -2.3323e-13 | -1.8094e-12 | 1.4099e-13 | 8.0612e-13 | -3.4172e-13 | -6.8094e-13 | -5.4719e-13 | -1.6525e-12 | 7.53e-13 | -2.6213e-13 | -1.6319e-13 | -9.5563e-13 | 1.2218e-12
7 | 5 | 2020 | Winter | Q, [%] | 0 | 2 | 5.502e-12% | 4.524e-12% | 1.884e-12% | 4.6e-12% | 2.16e-13% | 5e-12% | 4.224e-12% | 4.049e-12% | 2.134e-12% | 7.244e-12% | 6.251e-12% | 1.014e-12% | 7.867e-12% | 6.13e-13% | 3.505e-12% | 1.486e-12% | 2.961e-12% | 2.379e-12% | 7.185e-12% | 3.274e-12% | 1.14e-12% | 7.095e-13% | 4.155e-12% | 5.312e-12%
5 | 7 | 2020 | Winter | Q, [MVAr] | 0 | 2 | -0.083246 | -0.08324 | -0.083237 | -0.083237 | -0.083235 | -0.083241 | -0.08325 | -0.083257 | -0.083283 | -0.08329 | -0.083297 | -0.083264 | -0.083253 | -0.083253 | -0.083253 | -0.083267 | -0.083264 | -0.08324 | -0.08325 | -0.083257 | -0.083249 | -0.083245 | -0.08324 | -0.083236
5 | 7 | 2020 | Winter | Q, [%] | 0 | 2 | 0.3619% | 0.3619% | 0.3619% | 0.3619% | 0.3619% | 0.3619% | 0.362% | 0.362% | 0.3621% | 0.3621% | 0.3622% | 0.362% | 0.362% | 0.362% | 0.362% | 0.362% | 0.362% | 0.3619% | 0.362% | 0.362% | 0.362% | 0.3619% | 0.3619% | 0.3619%
7 | 5 | 2020 | Winter | S, [MVA] | 0 | 2 | 6.8567e-08 | 8.3761e-08 | 5.0225e-08 | 7.468e-08 | 8.7678e-08 | 7.3024e-08 | 4.7714e-08 | 1.7824e-08 | 2.6592e-08 | 6.7807e-08 | 1.1764e-07 | 1.1667e-07 | 7.3689e-08 | 3.6649e-08 | 1.9057e-08 | 1.5988e-08 | 1.1009e-08 | 2.1893e-08 | 3.5604e-08 | 4.3529e-08 | 2.9424e-08 | 5.074e-09 | 3.4895e-08 | 8.2262e-08
7 | 5 | 2020 | Winter | S, [%] | 0 | 2 | 2.981e-07% | 3.642e-07% | 2.184e-07% | 3.247e-07% | 3.812e-07% | 3.175e-07% | 2.075e-07% | 7.749e-08% | 1.156e-07% | 2.948e-07% | 5.115e-07% | 5.073e-07% | 3.204e-07% | 1.593e-07% | 8.286e-08% | 6.951e-08% | 4.786e-08% | 9.519e-08% | 1.548e-07% | 1.893e-07% | 1.279e-07% | 2.206e-08% | 1.517e-07% | 3.577e-07%
5 | 7 | 2020 | Winter | S, [MVA] | 0 | 2 | 0.083246 | 0.08324 | 0.083237 | 0.083237 | 0.083235 | 0.083241 | 0.08325 | 0.083257 | 0.083283 | 0.08329 | 0.083297 | 0.083264 | 0.083253 | 0.083253 | 0.083253 | 0.083267 | 0.083264 | 0.08324 | 0.08325 | 0.083257 | 0.083249 | 0.083245 | 0.08324 | 0.083236
5 | 7 | 2020 | Winter | S, [%] | 0 | 2 | 0.3619% | 0.3619% | 0.3619% | 0.3619% | 0.3619% | 0.3619% | 0.362% | 0.362% | 0.3621% | 0.3621% | 0.3622% | 0.362% | 0.362% | 0.362% | 0.362% | 0.362% | 0.362% | 0.3619% | 0.362% | 0.362% | 0.362% | 0.3619% | 0.3619% | 0.3619%
10 | 15 | 2020 | Winter | P, [MW] | 0 | 2 | 1.5041 | 1.3799 | 1.3124 | 1.2624 | 1.2805 | 1.3596 | 1.4819 | 1.7622 | 2.0693 | 2.3944 | 2.4706 | 2.4844 | 2.3858 | 2.1077 | 1.8558 | 1.9094 | 2.0451 | 2.269 | 2.3739 | 2.3154 | 2.194 | 2.0298 | 1.7781 | 1.574
10 | 15 | 2020 | Winter | P, [%] | 0 | 2 | 7.162% | 6.571% | 6.25% | 6.012% | 6.098% | 6.474% | 7.057% | 8.391% | 9.854% | 11.4% | 11.76% | 11.83% | 11.36% | 10.04% | 8.837% | 9.092% | 9.739% | 10.8% | 11.3% | 11.03% | 10.45% | 9.666% | 8.467% | 7.495%
15 | 10 | 2020 | Winter | P, [MW] | 0 | 2 | -1.5035 | -1.3794 | -1.3119 | -1.262 | -1.2801 | -1.359 | -1.4812 | -1.7613 | -2.0682 | -2.393 | -2.4692 | -2.483 | -2.3845 | -2.1066 | -1.855 | -1.9084 | -2.0441 | -2.2676 | -2.3725 | -2.314 | -2.1928 | -2.0288 | -1.7773 | -1.5733
15 | 10 | 2020 | Winter | P, [%] | 0 | 2 | 7.16% | 6.568% | 6.247% | 6.01% | 6.096% | 6.472% | 7.053% | 8.387% | 9.848% | 11.4% | 11.76% | 11.82% | 11.35% | 10.03% | 8.833% | 9.088% | 9.734% | 10.8% | 11.3% | 11.02% | 10.44% | 9.661% | 8.463% | 7.492%
10 | 15 | 2020 | Winter | Q, [MVAr] | 0 | 2 | -0.93082 | -0.85673 | -0.84766 | -0.80075 | -0.81487 | -0.98358 | -1.071 | -1.2273 | -1.2184 | -1.2325 | -1.1222 | -1.0813 | -1.0567 | -1.0277 | -0.94146 | -1.048 | -1.1866 | -1.3569 | -1.3424 | -1.2626 | -1.1919 | -1.1471 | -1.1093 | -1.0915
10 | 15 | 2020 | Winter | Q, [%] | 0 | 2 | 4.432% | 4.08% | 4.036% | 3.813% | 3.88% | 4.684% | 5.1% | 5.844% | 5.802% | 5.869% | 5.344% | 5.149% | 5.032% | 4.894% | 4.483% | 4.99% | 5.651% | 6.462% | 6.393% | 6.013% | 5.676% | 5.462% | 5.282% | 5.198%
15 | 10 | 2020 | Winter | Q, [MVAr] | 0 | 2 | 0.92732 | 0.85309 | 0.84397 | 0.79701 | 0.81115 | 0.98 | 1.0676 | 1.2242 | 1.2156 | 1.23 | 1.1198 | 1.0789 | 1.0542 | 1.0248 | 0.93827 | 1.0449 | 1.1838 | 1.3544 | 1.3401 | 1.2601 | 1.1892 | 1.1442 | 1.1061 | 1.0882
15 | 10 | 2020 | Winter | Q, [%] | 0 | 2 | 4.416% | 4.062% | 4.019% | 3.795% | 3.863% | 4.667% | 5.084% | 5.829% | 5.788% | 5.857% | 5.332% | 5.137% | 5.02% | 4.88% | 4.468% | 4.976% | 5.637% | 6.45% | 6.381% | 6.001% | 5.663% | 5.448% | 5.267% | 5.182%
10 | 15 | 2020 | Winter | S, [MVA] | 0 | 2 | 1.7688 | 1.6242 | 1.5623 | 1.495 | 1.5178 | 1.6781 | 1.8284 | 2.1475 | 2.4013 | 2.693 | 2.7135 | 2.7095 | 2.6094 | 2.3449 | 2.0809 | 2.1781 | 2.3645 | 2.6438 | 2.7272 | 2.6373 | 2.4968 | 2.3315 | 2.0958 | 1.9155
10 | 15 | 2020 | Winter | S, [%] | 0 | 2 | 8.423% | 7.734% | 7.44% | 7.119% | 7.228% | 7.991% | 8.707% | 10.23% | 11.43% | 12.82% | 12.92% | 12.9% | 12.43% | 11.17% | 9.909% | 10.37% | 11.26% | 12.59% | 12.99% | 12.56% | 11.89% | 11.1% | 9.98% | 9.121%
15 | 10 | 2020 | Winter | S, [MVA] | 0 | 2 | 1.7665 | 1.6219 | 1.56 | 1.4926 | 1.5154 | 1.6755 | 1.8259 | 2.145 | 2.399 | 2.6906 | 2.7112 | 2.7073 | 2.6071 | 2.3427 | 2.0788 | 2.1758 | 2.3621 | 2.6414 | 2.7248 | 2.6349 | 2.4945 | 2.3292 | 2.0934 | 1.913
15 | 10 | 2020 | Winter | S, [%] | 0 | 2 | 8.412% | 7.723% | 7.428% | 7.108% | 7.216% | 7.979% | 8.695% | 10.21% | 11.42% | 12.81% | 12.91% | 12.89% | 12.41% | 11.16% | 9.899% | 10.36% | 11.25% | 12.58% | 12.98% | 12.55% | 11.88% | 11.09% | 9.968% | 9.109%
10 | 11 | 2020 | Winter | P, [MW] | 0 | 2 | 0.71407 | 0.64604 | 0.59347 | 0.57973 | 0.56974 | 0.6555 | 0.78071 | 0.95569 | 1.1421 | 1.3246 | 1.5116 | 1.5723 | 1.4397 | 1.2904 | 1.1426 | 1.0934 | 1.1917 | 1.3362 | 1.3602 | 1.3802 | 1.3185 | 1.2201 | 0.99628 | 0.82859
10 | 11 | 2020 | Winter | P, [%] | 0 | 2 | 3.105% | 2.809% | 2.58% | 2.521% | 2.477% | 2.85% | 3.394% | 4.155% | 4.966% | 5.759% | 6.572% | 6.836% | 6.259% | 5.611% | 4.968% | 4.754% | 5.181% | 5.81% | 5.914% | 6.001% | 5.733% | 5.305% | 4.332% | 3.603%
11 | 10 | 2020 | Winter | P, [MW] | 0 | 2 | -0.71371 | -0.64568 | -0.59311 | -0.57936 | -0.56936 | -0.65505 | -0.78022 | -0.95517 | -1.1416 | -1.324 | -1.511 | -1.5717 | -1.4391 | -1.2899 | -1.1421 | -1.0929 | -1.1911 | -1.3356 | -1.3596 | -1.3796 | -1.3179 | -1.2195 | -0.99579 | -0.82814
11 | 10 | 2020 | Winter | P, [%] | 0 | 2 | 3.103% | 2.807% | 2.579% | 2.519% | 2.475% | 2.848% | 3.392% | 4.153% | 4.963% | 5.756% | 6.569% | 6.833% | 6.257% | 5.608% | 4.965% | 4.752% | 5.179% | 5.807% | 5.911% | 5.998% | 5.73% | 5.302% | 4.33% | 3.601%
10 | 11 | 2020 | Winter | Q, [MVAr] | 0 | 2 | -1.5267 | -1.5353 | -1.5855 | -1.6124 | -1.6174 | -1.7362 | -1.7857 | -1.7613 | -1.692 | -1.6403 | -1.6172 | -1.641 | -1.5346 | -1.5451 | -1.6023 | -1.6203 | -1.6956 | -1.7711 | -1.6836 | -1.6578 | -1.663 | -1.6786 | -1.6881 | -1.6807
10 | 11 | 2020 | Winter | Q, [%] | 0 | 2 | 6.638% | 6.675% | 6.894% | 7.01% | 7.032% | 7.549% | 7.764% | 7.658% | 7.357% | 7.132% | 7.031% | 7.135% | 6.672% | 6.718% | 6.966% | 7.045% | 7.372% | 7.7% | 7.32% | 7.208% | 7.23% | 7.298% | 7.34% | 7.307%
11 | 10 | 2020 | Winter | Q, [MVAr] | 0 | 2 | 1.4441 | 1.4528 | 1.503 | 1.5299 | 1.5349 | 1.6538 | 1.7033 | 1.6789 | 1.6095 | 1.5578 | 1.5346 | 1.5585 | 1.452 | 1.4625 | 1.5197 | 1.5378 | 1.6131 | 1.6886 | 1.6011 | 1.5753 | 1.5804 | 1.5961 | 1.6057 | 1.5982
11 | 10 | 2020 | Winter | Q, [%] | 0 | 2 | 6.279% | 6.316% | 6.535% | 6.652% | 6.673% | 7.19% | 7.406% | 7.3% | 6.998% | 6.773% | 6.672% | 6.776% | 6.313% | 6.359% | 6.608% | 6.686% | 7.013% | 7.342% | 6.961% | 6.849% | 6.872% | 6.94% | 6.981% | 6.949%
10 | 11 | 2020 | Winter | S, [MVA] | 0 | 2 | 1.6854 | 1.6657 | 1.6929 | 1.7134 | 1.7148 | 1.8558 | 1.9489 | 2.0039 | 2.0414 | 2.1083 | 2.2136 | 2.2727 | 2.1042 | 2.0131 | 1.9679 | 1.9548 | 2.0725 | 2.2186 | 2.1644 | 2.1571 | 2.1223 | 2.0752 | 1.9602 | 1.8738
10 | 11 | 2020 | Winter | S, [%] | 0 | 2 | 7.328% | 7.242% | 7.361% | 7.45% | 7.456% | 8.069% | 8.474% | 8.713% | 8.876% | 9.167% | 9.625% | 9.881% | 9.149% | 8.752% | 8.556% | 8.499% | 9.011% | 9.646% | 9.411% | 9.379% | 9.227% | 9.022% | 8.523% | 8.147%
11 | 10 | 2020 | Winter | S, [MVA] | 0 | 2 | 1.6109 | 1.5898 | 1.6158 | 1.6359 | 1.6371 | 1.7788 | 1.8735 | 1.9316 | 1.9733 | 2.0444 | 2.1536 | 2.2134 | 2.0443 | 1.9501 | 1.901 | 1.8866 | 2.0052 | 2.153 | 2.1005 | 2.094 | 2.0579 | 2.0087 | 1.8894 | 1.8
11 | 10 | 2020 | Winter | S, [%] | 0 | 2 | 7.004% | 6.912% | 7.025% | 7.113% | 7.118% | 7.734% | 8.146% | 8.398% | 8.579% | 8.889% | 9.364% | 9.623% | 8.888% | 8.479% | 8.265% | 8.203% | 8.718% | 9.361% | 9.133% | 9.104% | 8.947% | 8.733% | 8.215% | 7.826%
10 | 23 | 2020 | Winter | P, [MW] | 0 | 2 | 5.755 | 5.4608 | 5.2724 | 5.16 | 5.1627 | 5.3692 | 5.6849 | 5.9823 | 6.5078 | 7.1385 | 7.5073 | 7.7817 | 7.7035 | 7.2177 | 6.7836 | 6.58 | 6.6996 | 7.1541 | 7.2228 | 7.375 | 7.276 | 7.0199 | 6.4231 | 6.0152
10 | 23 | 2020 | Winter | P, [%] | 0 | 2 | 16.44% | 15.6% | 15.06% | 14.74% | 14.75% | 15.34% | 16.24% | 17.09% | 18.59% | 20.4% | 21.45% | 22.23% | 22.01% | 20.62% | 19.38% | 18.8% | 19.14% | 20.44% | 20.64% | 21.07% | 20.79% | 20.06% | 18.35% | 17.19%
23 | 10 | 2020 | Winter | P, [MW] | 0 | 2 | -5.7524 | -5.4584 | -5.27 | -5.1577 | -5.1605 | -5.3668 | -5.6824 | -5.9795 | -6.5046 | -7.1348 | -7.5033 | -7.7775 | -7.6993 | -7.214 | -6.7802 | -6.5767 | -6.6963 | -7.1505 | -7.219 | -7.3711 | -7.2723 | -7.0163 | -6.42 | -6.0124
23 | 10 | 2020 | Winter | P, [%] | 0 | 2 | 16.44% | 15.6% | 15.06% | 14.74% | 14.74% | 15.33% | 16.24% | 17.08% | 18.58% | 20.39% | 21.44% | 22.22% | 22% | 20.61% | 19.37% | 18.79% | 19.13% | 20.43% | 20.63% | 21.06% | 20.78% | 20.05% | 18.34% | 17.18%
10 | 23 | 2020 | Winter | Q, [MVAr] | 0 | 2 | 2.4369 | 2.538 | 2.6165 | 2.6438 | 2.6524 | 2.6195 | 2.5354 | 2.4704 | 2.3373 | 2.153 | 2.0416 | 1.9932 | 1.9778 | 2.0655 | 2.2153 | 2.2425 | 2.218 | 2.1055 | 2.0801 | 1.9992 | 2.0332 | 2.0985 | 2.2693 | 2.3874
10 | 23 | 2020 | Winter | Q, [%] | 0 | 2 | 6.962% | 7.251% | 7.476% | 7.554% | 7.578% | 7.484% | 7.244% | 7.058% | 6.678% | 6.151% | 5.833% | 5.695% | 5.651% | 5.902% | 6.33% | 6.407% | 6.337% | 6.016% | 5.943% | 5.712% | 5.809% | 5.996% | 6.484% | 6.821%
23 | 10 | 2020 | Winter | Q, [MVAr] | 0 | 2 | -2.5241 | -2.6255 | -2.7041 | -2.7315 | -2.7401 | -2.7069 | -2.6226 | -2.5574 | -2.4239 | -2.2389 | -2.1272 | -2.0784 | -2.0632 | -2.1514 | -2.3016 | -2.329 | -2.3044 | -2.1915 | -2.166 | -2.0849 | -2.119 | -2.1845 | -2.356 | -2.4744
23 | 10 | 2020 | Winter | Q, [%] | 0 | 2 | 7.212% | 7.501% | 7.726% | 7.804% | 7.829% | 7.734% | 7.493% | 7.307% | 6.925% | 6.397% | 6.078% | 5.938% | 5.895% | 6.147% | 6.576% | 6.654% | 6.584% | 6.261% | 6.189% | 5.957% | 6.054% | 6.242% | 6.731% | 7.07%
10 | 23 | 2020 | Winter | S, [MVA] | 0 | 2 | 6.2497 | 6.0218 | 5.8859 | 5.7979 | 5.8042 | 5.9741 | 6.2247 | 6.4723 | 6.9148 | 7.4561 | 7.78 | 8.0329 | 7.9533 | 7.5075 | 7.1361 | 6.9516 | 7.0572 | 7.4576 | 7.5163 | 7.6411 | 7.5548 | 7.3268 | 6.8122 | 6.4716
10 | 23 | 2020 | Winter | S, [%] | 0 | 2 | 17.86% | 17.21% | 16.82% | 16.57% | 16.58% | 17.07% | 17.78% | 18.49% | 19.76% | 21.3% | 22.23% | 22.95% | 22.72% | 21.45% | 20.39% | 19.86% | 20.16% | 21.31% | 21.48% | 21.83% | 21.59% | 20.93% | 19.46% | 18.49%
23 | 10 | 2020 | Winter | S, [MVA] | 0 | 2 | 6.2819 | 6.057 | 5.9233 | 5.8364 | 5.8428 | 6.0109 | 6.2584 | 6.5034 | 6.9415 | 7.4779 | 7.799 | 8.0504 | 7.9709 | 7.528 | 7.1602 | 6.977 | 7.0817 | 7.4787 | 7.537 | 7.6603 | 7.5747 | 7.3485 | 6.8386 | 6.5017
23 | 10 | 2020 | Winter | S, [%] | 0 | 2 | 17.95% | 17.31% | 16.92% | 16.68% | 16.69% | 17.17% | 17.88% | 18.58% | 19.83% | 21.37% | 22.28% | 23% | 22.77% | 21.51% | 20.46% | 19.93% | 20.23% | 21.37% | 21.53% | 21.89% | 21.64% | 21% | 19.54% | 18.58%
11 | 12 | 2020 | Winter | P, [MW] | 0 | 2 | 0.71371 | 0.64568 | 0.59311 | 0.57936 | 0.56936 | 0.65505 | 0.78022 | 0.95517 | 1.1416 | 1.324 | 1.511 | 1.5717 | 1.4391 | 1.2899 | 1.1421 | 1.0929 | 1.1911 | 1.3356 | 1.3596 | 1.3796 | 1.3179 | 1.2195 | 0.99579 | 0.82814
11 | 12 | 2020 | Winter | P, [%] | 0 | 2 | 3.399% | 3.075% | 2.824% | 2.759% | 2.711% | 3.119% | 3.715% | 4.548% | 5.436% | 6.305% | 7.195% | 7.484% | 6.853% | 6.142% | 5.438% | 5.204% | 5.672% | 6.36% | 6.474% | 6.569% | 6.276% | 5.807% | 4.742% | 3.944%
12 | 11 | 2020 | Winter | P, [MW] | 0 | 2 | -0.71321 | -0.6452 | -0.59261 | -0.57884 | -0.56885 | -0.65445 | -0.77955 | -0.95446 | -1.1408 | -1.3232 | -1.5101 | -1.5707 | -1.4383 | -1.2892 | -1.1414 | -1.0923 | -1.1904 | -1.3347 | -1.3587 | -1.3787 | -1.3171 | -1.2187 | -0.9951 | -0.82752
12 | 11 | 2020 | Winter | P, [%] | 0 | 2 | 3.396% | 3.072% | 2.822% | 2.756% | 2.709% | 3.116% | 3.712% | 4.545% | 5.432% | 6.301% | 7.191% | 7.48% | 6.849% | 6.139% | 5.435% | 5.201% | 5.668% | 6.356% | 6.47% | 6.565% | 6.272% | 5.803% | 4.739% | 3.941%
11 | 12 | 2020 | Winter | Q, [MVAr] | 0 | 2 | -1.4441 | -1.4528 | -1.503 | -1.5299 | -1.5349 | -1.6538 | -1.7033 | -1.6789 | -1.6095 | -1.5578 | -1.5346 | -1.5585 | -1.452 | -1.4625 | -1.5197 | -1.5378 | -1.6131 | -1.6886 | -1.6011 | -1.5753 | -1.5804 | -1.5961 | -1.6057 | -1.5982
11 | 12 | 2020 | Winter | Q, [%] | 0 | 2 | 6.877% | 6.918% | 7.157% | 7.285% | 7.309% | 7.875% | 8.111% | 7.995% | 7.664% | 7.418% | 7.308% | 7.421% | 6.914% | 6.964% | 7.237% | 7.323% | 7.681% | 8.041% | 7.624% | 7.501% | 7.526% | 7.6% | 7.646% | 7.611%
12 | 11 | 2020 | Winter | Q, [MVAr] | 0 | 2 | 1.4405 | 1.4491 | 1.4994 | 1.5263 | 1.5313 | 1.6503 | 1.6999 | 1.6755 | 1.6062 | 1.5545 | 1.5315 | 1.5554 | 1.4488 | 1.4592 | 1.5163 | 1.5344 | 1.6098 | 1.6855 | 1.5979 | 1.5721 | 1.5772 | 1.5928 | 1.6023 | 1.5947
12 | 11 | 2020 | Winter | Q, [%] | 0 | 2 | 6.859% | 6.901% | 7.14% | 7.268% | 7.292% | 7.858% | 8.095% | 7.979% | 7.649% | 7.403% | 7.293% | 7.407% | 6.899% | 6.948% | 7.221% | 7.307% | 7.666% | 8.026% | 7.609% | 7.486% | 7.511% | 7.585% | 7.63% | 7.594%
11 | 12 | 2020 | Winter | S, [MVA] | 0 | 2 | 1.6109 | 1.5898 | 1.6158 | 1.6359 | 1.6371 | 1.7788 | 1.8735 | 1.9316 | 1.9733 | 2.0444 | 2.1536 | 2.2134 | 2.0443 | 1.9501 | 1.901 | 1.8866 | 2.0052 | 2.153 | 2.1005 | 2.094 | 2.0579 | 2.0087 | 1.8894 | 1.8
11 | 12 | 2020 | Winter | S, [%] | 0 | 2 | 7.671% | 7.571% | 7.694% | 7.79% | 7.796% | 8.47% | 8.921% | 9.198% | 9.396% | 9.735% | 10.26% | 10.54% | 9.735% | 9.286% | 9.052% | 8.984% | 9.549% | 10.25% | 10% | 9.971% | 9.799% | 9.565% | 8.997% | 8.572%
12 | 11 | 2020 | Winter | S, [MVA] | 0 | 2 | 1.6074 | 1.5863 | 1.6122 | 1.6324 | 1.6335 | 1.7753 | 1.8701 | 1.9283 | 1.9701 | 2.0414 | 2.1508 | 2.2106 | 2.0415 | 1.9471 | 1.8979 | 1.8835 | 2.0021 | 2.15 | 2.0975 | 2.091 | 2.0549 | 2.0056 | 1.8861 | 1.7967
12 | 11 | 2020 | Winter | S, [%] | 0 | 2 | 7.654% | 7.554% | 7.677% | 7.773% | 7.779% | 8.454% | 8.905% | 9.182% | 9.382% | 9.721% | 10.24% | 10.53% | 9.721% | 9.272% | 9.038% | 8.969% | 9.534% | 10.24% | 9.988% | 9.957% | 9.785% | 9.55% | 8.982% | 8.555%
12 | 13 | 2020 | Winter | P, [MW] | 0 | 2 | 0.71321 | 0.6452 | 0.59261 | 0.57884 | 0.56885 | 0.65445 | 0.77955 | 0.95446 | 1.1408 | 1.3232 | 1.5101 | 1.5707 | 1.4383 | 1.2892 | 1.1414 | 1.0923 | 1.1904 | 1.3347 | 1.3587 | 1.3787 | 1.3171 | 1.2187 | 0.9951 | 0.82752
12 | 13 | 2020 | Winter | P, [%] | 0 | 2 | 3.101% | 2.805% | 2.577% | 2.517% | 2.473% | 2.845% | 3.389% | 4.15% | 4.96% | 5.753% | 6.566% | 6.829% | 6.253% | 5.605% | 4.962% | 4.749% | 5.176% | 5.803% | 5.908% | 5.994% | 5.727% | 5.299% | 4.327% | 3.598%
13 | 12 | 2020 | Winter | P, [MW] | 0 | 2 | -0.71288 | -0.64488 | -0.59227 | -0.5785 | -0.56851 | -0.65404 | -0.7791 | -0.95398 | -1.1403 | -1.3226 | -1.5095 | -1.5701 | -1.4377 | -1.2887 | -1.1409 | -1.0918 | -1.1899 | -1.3341 | -1.3582 | -1.3782 | -1.3166 | -1.2182 | -0.99464 | -0.8271
13 | 12 | 2020 | Winter | P, [%] | 0 | 2 | 3.099% | 2.804% | 2.575% | 2.515% | 2.472% | 2.844% | 3.387% | 4.148% | 4.958% | 5.751% | 6.563% | 6.826% | 6.251% | 5.603% | 4.96% | 4.747% | 5.173% | 5.8% | 5.905% | 5.992% | 5.724% | 5.297% | 4.325% | 3.596%
12 | 13 | 2020 | Winter | Q, [MVAr] | 0 | 2 | -1.4405 | -1.4491 | -1.4994 | -1.5263 | -1.5313 | -1.6503 | -1.6999 | -1.6755 | -1.6062 | -1.5545 | -1.5315 | -1.5554 | -1.4488 | -1.4592 | -1.5163 | -1.5344 | -1.6098 | -1.6855 | -1.5979 | -1.5721 | -1.5772 | -1.5928 | -1.6023 | -1.5947
12 | 13 | 2020 | Winter | Q, [%] | 0 | 2 | 6.263% | 6.301% | 6.519% | 6.636% | 6.658% | 7.175% | 7.391% | 7.285% | 6.984% | 6.759% | 6.659% | 6.763% | 6.299% | 6.344% | 6.593% | 6.671% | 6.999% | 7.328% | 6.948% | 6.835% | 6.858% | 6.925% | 6.966% | 6.934%
13 | 12 | 2020 | Winter | Q, [MVAr] | 0 | 2 | 1.3579 | 1.3665 | 1.4168 | 1.4437 | 1.4487 | 1.5677 | 1.6174 | 1.593 | 1.5237 | 1.472 | 1.449 | 1.4729 | 1.3661 | 1.3766 | 1.4338 | 1.4518 | 1.5273 | 1.603 | 1.5154 | 1.4896 | 1.4947 | 1.5103 | 1.5197 | 1.5122
13 | 12 | 2020 | Winter | Q, [%] | 0 | 2 | 5.904% | 5.941% | 6.16% | 6.277% | 6.299% | 6.816% | 7.032% | 6.926% | 6.625% | 6.4% | 6.3% | 6.404% | 5.94% | 5.985% | 6.234% | 6.312% | 6.64% | 6.969% | 6.589% | 6.476% | 6.499% | 6.566% | 6.607% | 6.575%
12 | 13 | 2020 | Winter | S, [MVA] | 0 | 2 | 1.6074 | 1.5863 | 1.6122 | 1.6324 | 1.6335 | 1.7753 | 1.8701 | 1.9283 | 1.9701 | 2.0414 | 2.1508 | 2.2106 | 2.0415 | 1.9471 | 1.8979 | 1.8835 | 2.0021 | 2.15 | 2.0975 | 2.091 | 2.0549 | 2.0056 | 1.8861 | 1.7967
12 | 13 | 2020 | Winter | S, [%] | 0 | 2 | 6.989% | 6.897% | 7.01% | 7.097% | 7.102% | 7.719% | 8.131% | 8.384% | 8.566% | 8.876% | 9.351% | 9.611% | 8.876% | 8.466% | 8.252% | 8.189% | 8.705% | 9.348% | 9.12% | 9.091% | 8.934% | 8.72% | 8.201% | 7.812%
13 | 12 | 2020 | Winter | S, [MVA] | 0 | 2 | 1.5336 | 1.511 | 1.5356 | 1.5553 | 1.5563 | 1.6987 | 1.7952 | 1.8568 | 1.9031 | 1.9789 | 2.0924 | 2.1528 | 1.9833 | 1.8856 | 1.8323 | 1.8165 | 1.9361 | 2.0855 | 2.035 | 2.0293 | 1.9918 | 1.9403 | 1.8163 | 1.7236
13 | 12 | 2020 | Winter | S, [%] | 0 | 2 | 6.668% | 6.57% | 6.677% | 6.762% | 6.766% | 7.386% | 7.805% | 8.073% | 8.275% | 8.604% | 9.097% | 9.36% | 8.623% | 8.198% | 7.967% | 7.898% | 8.418% | 9.067% | 8.848% | 8.823% | 8.66% | 8.436% | 7.897% | 7.494%
13 | 8 | 2020 | Winter | P, [MW] | 0 | 2 | 4.2741e-07 | 4.828e-07 | 5.2267e-07 | 5.3739e-07 | 5.4144e-07 | 4.9047e-07 | 4.2062e-07 | 3.3207e-07 | 2.1471e-07 | 7.7686e-08 | -4.837e-08 | -1.0774e-07 | -4.5137e-08 | 8.3772e-08 | 1.7568e-07 | 2.1794e-07 | 1.7582e-07 | 6.8502e-08 | 5.0016e-08 | 3.1243e-08 | 6.7113e-08 | 1.3684e-07 | 2.806e-07 | 3.8087e-07
13 | 8 | 2020 | Winter | P, [%] | 0 | 2 | 1.858e-06% | 2.099e-06% | 2.272e-06% | 2.336e-06% | 2.354e-06% | 2.132e-06% | 1.829e-06% | 1.444e-06% | 9.335e-07% | 3.378e-07% | 2.103e-07% | 4.684e-07% | 1.962e-07% | 3.642e-07% | 7.638e-07% | 9.476e-07% | 7.644e-07% | 2.978e-07% | 2.175e-07% | 1.358e-07% | 2.918e-07% | 5.949e-07% | 1.22e-06% | 1.656e-06%
8 | 13 | 2020 | Winter | P, [MW] | 0 | 2 | -1.9776e-07 | -2.5318e-07 | -2.9312e-07 | -3.0785e-07 | -3.1192e-07 | -2.6095e-07 | -1.9105e-07 | -1.0243e-07 | 1.505e-08 | 1.5222e-07 | 2.7838e-07 | 3.378e-07 | 2.7518e-07 | 1.4613e-07 | 5.4136e-08 | 1.1826e-08 | 5.3978e-08 | 1.6139e-07 | 1.7989e-07 | 1.9867e-07 | 1.6278e-07 | 9.2997e-08 | -5.0888e-08 | -1.5126e-07
8 | 13 | 2020 | Winter | P, [%] | 0 | 2 | 8.598e-07% | 1.101e-06% | 1.274e-06% | 1.338e-06% | 1.356e-06% | 1.135e-06% | 8.307e-07% | 4.454e-07% | 6.544e-08% | 6.618e-07% | 1.21e-06% | 1.469e-06% | 1.196e-06% | 6.354e-07% | 2.354e-07% | 5.142e-08% | 2.347e-07% | 7.017e-07% | 7.821e-07% | 8.638e-07% | 7.077e-07% | 4.043e-07% | 2.213e-07% | 6.577e-07%
13 | 8 | 2020 | Winter | Q, [MVAr] | 0 | 2 | -0.082846 | -0.082834 | -0.082809 | -0.082803 | -0.0828 | -0.082797 | -0.082818 | -0.082839 | -0.082884 | -0.082936 | -0.082975 | -0.082991 | -0.082987 | -0.082939 | -0.082905 | -0.082889 | -0.082898 | -0.082932 | -0.082939 | -0.082942 | -0.082932 | -0.082912 | -0.082867 | -0.082833
13 | 8 | 2020 | Winter | Q, [%] | 0 | 2 | 0.3602% | 0.3601% | 0.36% | 0.36% | 0.36% | 0.36% | 0.3601% | 0.3602% | 0.3604% | 0.3606% | 0.3608% | 0.3608% | 0.3608% | 0.3606% | 0.3605% | 0.3604% | 0.3604% | 0.3606% | 0.3606% | 0.3606% | 0.3606% | 0.3605% | 0.3603% | 0.3601%
8 | 13 | 2020 | Winter | Q, [MVAr] | 0 | 2 | 1.1611e-13 | 5.4953e-13 | -1.0608e-12 | 7.279e-13 | -1.3053e-12 | -2.6566e-13 | -1.5555e-12 | 9.3171e-14 | 2.5247e-12 | 1.2766e-14 | -1.9222e-12 | -1.8553e-13 | -7.523e-13 | -6.1679e-13 | 1.1218e-13 | 1.5258e-12 | -8.9111e-14 | 1.7089e-12 | 1.0822e-13 | -4.8771e-13 | -1.0145e-12 | 2.2261e-13 | 2.6655e-12 | -8.614e-13
8 | 13 | 2020 | Winter | Q, [%] | 0 | 2 | 5.048e-13% | 2.389e-12% | 4.612e-12% | 3.165e-12% | 5.675e-12% | 1.155e-12% | 6.763e-12% | 4.051e-13% | 1.098e-11% | 5.551e-14% | 8.357e-12% | 8.066e-13% | 3.271e-12% | 2.682e-12% | 4.877e-13% | 6.634e-12% | 3.874e-13% | 7.43e-12% | 4.705e-13% | 2.12e-12% | 4.411e-12% | 9.679e-13% | 1.159e-11% | 3.745e-12%
13 | 8 | 2020 | Winter | S, [MVA] | 0 | 2 | 0.082846 | 0.082834 | 0.082809 | 0.082803 | 0.0828 | 0.082797 | 0.082818 | 0.082839 | 0.082884 | 0.082936 | 0.082975 | 0.082991 | 0.082987 | 0.082939 | 0.082905 | 0.082889 | 0.082898 | 0.082932 | 0.082939 | 0.082942 | 0.082932 | 0.082912 | 0.082867 | 0.082833
13 | 8 | 2020 | Winter | S, [%] | 0 | 2 | 0.3602% | 0.3601% | 0.36% | 0.36% | 0.36% | 0.36% | 0.3601% | 0.3602% | 0.3604% | 0.3606% | 0.3608% | 0.3608% | 0.3608% | 0.3606% | 0.3605% | 0.3604% | 0.3604% | 0.3606% | 0.3606% | 0.3606% | 0.3606% | 0.3605% | 0.3603% | 0.3601%
8 | 13 | 2020 | Winter | S, [MVA] | 0 | 2 | 1.9776e-07 | 2.5318e-07 | 2.9312e-07 | 3.0785e-07 | 3.1192e-07 | 2.6095e-07 | 1.9105e-07 | 1.0243e-07 | 1.505e-08 | 1.5222e-07 | 2.7838e-07 | 3.378e-07 | 2.7518e-07 | 1.4613e-07 | 5.4136e-08 | 1.1826e-08 | 5.3978e-08 | 1.6139e-07 | 1.7989e-07 | 1.9867e-07 | 1.6278e-07 | 9.2997e-08 | 5.0888e-08 | 1.5126e-07
8 | 13 | 2020 | Winter | S, [%] | 0 | 2 | 8.598e-07% | 1.101e-06% | 1.274e-06% | 1.338e-06% | 1.356e-06% | 1.135e-06% | 8.307e-07% | 4.454e-07% | 6.544e-08% | 6.618e-07% | 1.21e-06% | 1.469e-06% | 1.196e-06% | 6.354e-07% | 2.354e-07% | 5.142e-08% | 2.347e-07% | 7.017e-07% | 7.821e-07% | 8.638e-07% | 7.077e-07% | 4.043e-07% | 2.213e-07% | 6.577e-07%
15 | 16 | 2020 | Winter | P, [MW] | 0 | 2 | 1.5035 | 1.3794 | 1.3119 | 1.262 | 1.2801 | 1.359 | 1.4812 | 1.7613 | 2.0682 | 2.393 | 2.4692 | 2.483 | 2.3845 | 2.1066 | 1.855 | 1.9084 | 2.0441 | 2.2676 | 2.3725 | 2.314 | 2.1928 | 2.0288 | 1.7773 | 1.5733
15 | 16 | 2020 | Winter | P, [%] | 0 | 2 | 7.16% | 6.568% | 6.247% | 6.01% | 6.096% | 6.472% | 7.053% | 8.387% | 9.848% | 11.4% | 11.76% | 11.82% | 11.35% | 10.03% | 8.833% | 9.088% | 9.734% | 10.8% | 11.3% | 11.02% | 10.44% | 9.661% | 8.463% | 7.492%
16 | 15 | 2020 | Winter | P, [MW] | 0 | 2 | -1.5029 | -1.3789 | -1.3115 | -1.2616 | -1.2796 | -1.3585 | -1.4806 | -1.7604 | -2.0671 | -2.3916 | -2.4678 | -2.4816 | -2.3832 | -2.1056 | -1.8541 | -1.9075 | -2.043 | -2.2663 | -2.371 | -2.3127 | -2.1916 | -2.0278 | -1.7764 | -1.5726
16 | 15 | 2020 | Winter | P, [%] | 0 | 2 | 7.157% | 6.566% | 6.245% | 6.008% | 6.093% | 6.469% | 7.05% | 8.383% | 9.843% | 11.39% | 11.75% | 11.82% | 11.35% | 10.03% | 8.829% | 9.084% | 9.728% | 10.79% | 11.29% | 11.01% | 10.44% | 9.656% | 8.459% | 7.489%
15 | 16 | 2020 | Winter | Q, [MVAr] | 0 | 2 | -0.92732 | -0.85309 | -0.84397 | -0.79701 | -0.81115 | -0.98 | -1.0676 | -1.2242 | -1.2156 | -1.23 | -1.1198 | -1.0789 | -1.0542 | -1.0248 | -0.93827 | -1.0449 | -1.1838 | -1.3544 | -1.3401 | -1.2601 | -1.1892 | -1.1442 | -1.1061 | -1.0882
15 | 16 | 2020 | Winter | Q, [%] | 0 | 2 | 4.416% | 4.062% | 4.019% | 3.795% | 3.863% | 4.667% | 5.084% | 5.829% | 5.788% | 5.857% | 5.332% | 5.137% | 5.02% | 4.88% | 4.468% | 4.976% | 5.637% | 6.45% | 6.381% | 6.001% | 5.663% | 5.448% | 5.267% | 5.182%
16 | 15 | 2020 | Winter | Q, [MVAr] | 0 | 2 | 0.92381 | 0.84946 | 0.84029 | 0.79327 | 0.80742 | 0.97641 | 1.0641 | 1.2211 | 1.2128 | 1.2276 | 1.1174 | 1.0765 | 1.0517 | 1.0219 | 0.93508 | 1.0418 | 1.1809 | 1.352 | 1.3377 | 1.2577 | 1.1865 | 1.1413 | 1.103 | 1.0848
16 | 15 | 2020 | Winter | Q, [%] | 0 | 2 | 4.399% | 4.045% | 4.001% | 3.777% | 3.845% | 4.65% | 5.067% | 5.815% | 5.775% | 5.846% | 5.321% | 5.126% | 5.008% | 4.866% | 4.453% | 4.961% | 5.623% | 6.438% | 6.37% | 5.989% | 5.65% | 5.435% | 5.252% | 5.166%
15 | 16 | 2020 | Winter | S, [MVA] | 0 | 2 | 1.7665 | 1.6219 | 1.56 | 1.4926 | 1.5154 | 1.6755 | 1.8259 | 2.145 | 2.399 | 2.6906 | 2.7112 | 2.7073 | 2.6071 | 2.3427 | 2.0788 | 2.1758 | 2.3621 | 2.6414 | 2.7248 | 2.6349 | 2.4945 | 2.3292 | 2.0934 | 1.913
15 | 16 | 2020 | Winter | S, [%] | 0 | 2 | 8.412% | 7.723% | 7.428% | 7.108% | 7.216% | 7.979% | 8.695% | 10.21% | 11.42% | 12.81% | 12.91% | 12.89% | 12.41% | 11.16% | 9.899% | 10.36% | 11.25% | 12.58% | 12.98% | 12.55% | 11.88% | 11.09% | 9.968% | 9.109%
16 | 15 | 2020 | Winter | S, [MVA] | 0 | 2 | 1.7641 | 1.6195 | 1.5576 | 1.4903 | 1.5131 | 1.673 | 1.8233 | 2.1425 | 2.3966 | 2.6883 | 2.709 | 2.705 | 2.6049 | 2.3405 | 2.0766 | 2.1735 | 2.3597 | 2.6389 | 2.7224 | 2.6325 | 2.4922 | 2.3269 | 2.091 | 1.9105
16 | 15 | 2020 | Winter | S, [%] | 0 | 2 | 8.401% | 7.712% | 7.417% | 7.096% | 7.205% | 7.967% | 8.682% | 10.2% | 11.41% | 12.8% | 12.9% | 12.88% | 12.4% | 11.15% | 9.889% | 10.35% | 11.24% | 12.57% | 12.96% | 12.54% | 11.87% | 11.08% | 9.957% | 9.097%
16 | 18 | 2020 | Winter | P, [MW] | 0 | 2 | 0.15456 | 0.12519 | 0.11388 | 0.10224 | 0.10743 | 0.12301 | 0.16212 | 0.22082 | 0.30575 | 0.38625 | 0.42349 | 0.41892 | 0.39015 | 0.31391 | 0.26153 | 0.26083 | 0.26259 | 0.29625 | 0.31352 | 0.31096 | 0.27906 | 0.25138 | 0.20369 | 0.14381
16 | 18 | 2020 | Winter | P, [%] | 0 | 2 | 0.672% | 0.5443% | 0.4951% | 0.4445% | 0.4671% | 0.5348% | 0.7049% | 0.9601% | 1.329% | 1.679% | 1.841% | 1.821% | 1.696% | 1.365% | 1.137% | 1.134% | 1.142% | 1.288% | 1.363% | 1.352% | 1.213% | 1.093% | 0.8856% | 0.6253%
18 | 16 | 2020 | Winter | P, [MW] | 0 | 2 | -0.15444 | -0.12506 | -0.11376 | -0.10212 | -0.10731 | -0.12288 | -0.16199 | -0.22069 | -0.30563 | -0.38613 | -0.42338 | -0.41881 | -0.39004 | -0.31379 | -0.26142 | -0.26072 | -0.26248 | -0.29613 | -0.3134 | -0.31084 | -0.27895 | -0.25126 | -0.20356 | -0.14369
18 | 16 | 2020 | Winter | P, [%] | 0 | 2 | 0.6715% | 0.5438% | 0.4946% | 0.444% | 0.4665% | 0.5343% | 0.7043% | 0.9595% | 1.329% | 1.679% | 1.841% | 1.821% | 1.696% | 1.364% | 1.137% | 1.134% | 1.141% | 1.288% | 1.363% | 1.351% | 1.213% | 1.092% | 0.8851% | 0.6247%
16 | 18 | 2020 | Winter | Q, [MVAr] | 0 | 2 | -0.97469 | -0.98668 | -0.99394 | -0.999 | -0.99827 | -0.99913 | -0.99339 | -0.98578 | -0.95331 | -0.90543 | -0.85972 | -0.84558 | -0.86305 | -0.91189 | -0.93819 | -0.94639 | -0.94582 | -0.93543 | -0.93185 | -0.92187 | -0.93427 | -0.94891 | -0.97683 | -0.99446
16 | 18 | 2020 | Winter | Q, [%] | 0 | 2 | 4.238% | 4.29% | 4.321% | 4.343% | 4.34% | 4.344% | 4.319% | 4.286% | 4.145% | 3.937% | 3.738% | 3.676% | 3.752% | 3.965% | 4.079% | 4.115% | 4.112% | 4.067% | 4.052% | 4.008% | 4.062% | 4.126% | 4.247% | 4.324%
18 | 16 | 2020 | Winter | Q, [MVAr] | 0 | 2 | 0.89199 | 0.904 | 0.91129 | 0.91635 | 0.91563 | 0.91648 | 0.91072 | 0.90308 | 0.87056 | 0.82264 | 0.77688 | 0.76273 | 0.78019 | 0.82908 | 0.85542 | 0.86364 | 0.86305 | 0.85262 | 0.84904 | 0.83905 | 0.85146 | 0.86613 | 0.8941 | 0.91177
18 | 16 | 2020 | Winter | Q, [%] | 0 | 2 | 3.878% | 3.93% | 3.962% | 3.984% | 3.981% | 3.985% | 3.96% | 3.926% | 3.785% | 3.577% | 3.378% | 3.316% | 3.392% | 3.605% | 3.719% | 3.755% | 3.752% | 3.707% | 3.691% | 3.648% | 3.702% | 3.766% | 3.887% | 3.964%
16 | 18 | 2020 | Winter | S, [MVA] | 0 | 2 | 0.98687 | 0.99459 | 1.0004 | 1.0042 | 1.004 | 1.0067 | 1.0065 | 1.0102 | 1.0011 | 0.98438 | 0.95836 | 0.94366 | 0.94714 | 0.9644 | 0.97396 | 0.98168 | 0.98159 | 0.98121 | 0.98318 | 0.9729 | 0.97506 | 0.98164 | 0.99784 | 1.0048
16 | 18 | 2020 | Winter | S, [%] | 0 | 2 | 4.291% | 4.324% | 4.35% | 4.366% | 4.365% | 4.377% | 4.376% | 4.392% | 4.353% | 4.28% | 4.167% | 4.103% | 4.118% | 4.193% | 4.235% | 4.268% | 4.268% | 4.266% | 4.275% | 4.23% | 4.239% | 4.268% | 4.338% | 4.369%
18 | 16 | 2020 | Winter | S, [MVA] | 0 | 2 | 0.90526 | 0.91261 | 0.91836 | 0.92202 | 0.92189 | 0.92468 | 0.92501 | 0.92966 | 0.92265 | 0.90875 | 0.88475 | 0.87014 | 0.87226 | 0.88647 | 0.89447 | 0.90214 | 0.90208 | 0.90258 | 0.90503 | 0.89478 | 0.89599 | 0.90184 | 0.91698 | 0.92302
18 | 16 | 2020 | Winter | S, [%] | 0 | 2 | 3.936% | 3.968% | 3.993% | 4.009% | 4.008% | 4.02% | 4.022% | 4.042% | 4.012% | 3.951% | 3.847% | 3.783% | 3.792% | 3.854% | 3.889% | 3.922% | 3.922% | 3.924% | 3.935% | 3.89% | 3.896% | 3.921% | 3.987% | 4.013%
18 | 19 | 2020 | Winter | P, [MW] | 0 | 2 | 0.15444 | 0.12506 | 0.11376 | 0.10212 | 0.10731 | 0.12288 | 0.16199 | 0.22069 | 0.30563 | 0.38613 | 0.42338 | 0.41881 | 0.39004 | 0.31379 | 0.26142 | 0.26072 | 0.26248 | 0.29613 | 0.3134 | 0.31084 | 0.27895 | 0.25126 | 0.20356 | 0.14369
18 | 19 | 2020 | Winter | P, [%] | 0 | 2 | 0.7354% | 0.5955% | 0.5417% | 0.4863% | 0.511% | 0.5851% | 0.7714% | 1.051% | 1.455% | 1.839% | 2.016% | 1.994% | 1.857% | 1.494% | 1.245% | 1.242% | 1.25% | 1.41% | 1.492% | 1.48% | 1.328% | 1.196% | 0.9693% | 0.6842%
19 | 18 | 2020 | Winter | P, [MW] | 0 | 2 | -0.15428 | -0.12491 | -0.1136 | -0.10195 | -0.10714 | -0.12272 | -0.16183 | -0.22052 | -0.30546 | -0.38597 | -0.42323 | -0.41866 | -0.3899 | -0.31364 | -0.26126 | -0.26056 | -0.26232 | -0.29597 | -0.31325 | -0.31069 | -0.27879 | -0.2511 | -0.2034 | -0.14352
19 | 18 | 2020 | Winter | P, [%] | 0 | 2 | 0.7347% | 0.5948% | 0.5409% | 0.4855% | 0.5102% | 0.5844% | 0.7706% | 1.05% | 1.455% | 1.838% | 2.015% | 1.994% | 1.857% | 1.494% | 1.244% | 1.241% | 1.249% | 1.409% | 1.492% | 1.479% | 1.328% | 1.196% | 0.9686% | 0.6834%
18 | 19 | 2020 | Winter | Q, [MVAr] | 0 | 2 | -0.89199 | -0.904 | -0.91129 | -0.91635 | -0.91563 | -0.91648 | -0.91072 | -0.90308 | -0.87056 | -0.82264 | -0.77688 | -0.76273 | -0.78019 | -0.82908 | -0.85542 | -0.86364 | -0.86305 | -0.85262 | -0.84904 | -0.83905 | -0.85146 | -0.86613 | -0.8941 | -0.91177
18 | 19 | 2020 | Winter | Q, [%] | 0 | 2 | 4.248% | 4.305% | 4.339% | 4.364% | 4.36% | 4.364% | 4.337% | 4.3% | 4.146% | 3.917% | 3.699% | 3.632% | 3.715% | 3.948% | 4.073% | 4.113% | 4.11% | 4.06% | 4.043% | 3.995% | 4.055% | 4.124% | 4.258% | 4.342%
19 | 18 | 2020 | Winter | Q, [MVAr] | 0 | 2 | 0.88787 | 0.89988 | 0.90718 | 0.91224 | 0.91152 | 0.91237 | 0.90661 | 0.89897 | 0.86645 | 0.81851 | 0.77274 | 0.75858 | 0.77605 | 0.82494 | 0.85129 | 0.85952 | 0.85893 | 0.84849 | 0.84491 | 0.83492 | 0.84733 | 0.862 | 0.88998 | 0.90766
19 | 18 | 2020 | Winter | Q, [%] | 0 | 2 | 4.228% | 4.285% | 4.32% | 4.344% | 4.341% | 4.345% | 4.317% | 4.281% | 4.126% | 3.898% | 3.68% | 3.612% | 3.695% | 3.928% | 4.054% | 4.093% | 4.09% | 4.04% | 4.023% | 3.976% | 4.035% | 4.105% | 4.238% | 4.322%
18 | 19 | 2020 | Winter | S, [MVA] | 0 | 2 | 0.90526 | 0.91261 | 0.91836 | 0.92202 | 0.92189 | 0.92468 | 0.92501 | 0.92966 | 0.92265 | 0.90875 | 0.88475 | 0.87014 | 0.87226 | 0.88647 | 0.89447 | 0.90214 | 0.90208 | 0.90258 | 0.90503 | 0.89478 | 0.89599 | 0.90184 | 0.91698 | 0.92302
18 | 19 | 2020 | Winter | S, [%] | 0 | 2 | 4.311% | 4.346% | 4.373% | 4.391% | 4.39% | 4.403% | 4.405% | 4.427% | 4.394% | 4.327% | 4.213% | 4.144% | 4.154% | 4.221% | 4.259% | 4.296% | 4.296% | 4.298% | 4.31% | 4.261% | 4.267% | 4.294% | 4.367% | 4.395%
19 | 18 | 2020 | Winter | S, [MVA] | 0 | 2 | 0.90117 | 0.90851 | 0.91426 | 0.91792 | 0.91779 | 0.92059 | 0.92094 | 0.92563 | 0.91872 | 0.90495 | 0.88105 | 0.86644 | 0.86849 | 0.88255 | 0.89048 | 0.89814 | 0.89809 | 0.89863 | 0.90111 | 0.89085 | 0.89202 | 0.89783 | 0.91293 | 0.91894
19 | 18 | 2020 | Winter | S, [%] | 0 | 2 | 4.291% | 4.326% | 4.354% | 4.371% | 4.37% | 4.384% | 4.385% | 4.408% | 4.375% | 4.309% | 4.195% | 4.126% | 4.136% | 4.203% | 4.24% | 4.277% | 4.277% | 4.279% | 4.291% | 4.242% | 4.248% | 4.275% | 4.347% | 4.376%
21 | 10 | 2020 | Winter | P, [MW] | 0 | 2 | -5.2111 | -5.0205 | -4.8882 | -4.8512 | -4.8064 | -4.9574 | -5.1405 | -5.3977 | -5.7092 | -5.9867 | -6.1963 | -6.3405 | -6.3425 | -6.0313 | -5.8188 | -5.6985 | -5.7849 | -6.0298 | -6.0478 | -6.0063 | -5.9924 | -5.8192 | -5.4813 | -5.2908
21 | 10 | 2020 | Winter | P, [%] | 0 | 2 | 20.84% | 20.08% | 19.55% | 19.4% | 19.23% | 19.83% | 20.56% | 21.59% | 22.84% | 23.95% | 24.79% | 25.36% | 25.37% | 24.13% | 23.28% | 22.79% | 23.14% | 24.12% | 24.19% | 24.03% | 23.97% | 23.28% | 21.93% | 21.16%
10 | 21 | 2020 | Winter | P, [MW] | 0 | 2 | 5.2147 | 5.0241 | 4.8917 | 4.8546 | 4.8098 | 4.961 | 5.1443 | 5.4016 | 5.7133 | 5.991 | 6.2009 | 6.3452 | 6.3471 | 6.0356 | 5.8228 | 5.7025 | 5.7891 | 6.0342 | 6.0522 | 6.0107 | 5.9968 | 5.8234 | 5.4853 | 5.2946
10 | 21 | 2020 | Winter | P, [%] | 0 | 2 | 20.86% | 20.1% | 19.57% | 19.42% | 19.24% | 19.84% | 20.58% | 21.61% | 22.85% | 23.96% | 24.8% | 25.38% | 25.39% | 24.14% | 23.29% | 22.81% | 23.16% | 24.14% | 24.21% | 24.04% | 23.99% | 23.29% | 21.94% | 21.18%
21 | 10 | 2020 | Winter | Q, [MVAr] | 0 | 2 | -3.4454 | -3.5159 | -3.5932 | -3.6379 | -3.6531 | -3.6444 | -3.5973 | -3.4663 | -3.2729 | -3.2004 | -3.0946 | -3.0476 | -2.9005 | -3.0284 | -3.0817 | -3.2587 | -3.2762 | -3.2774 | -3.258 | -3.3383 | -3.2515 | -3.3126 | -3.4812 | -3.5452
21 | 10 | 2020 | Winter | Q, [%] | 0 | 2 | 13.78% | 14.06% | 14.37% | 14.55% | 14.61% | 14.58% | 14.39% | 13.87% | 13.09% | 12.8% | 12.38% | 12.19% | 11.6% | 12.11% | 12.33% | 13.03% | 13.1% | 13.11% | 13.03% | 13.35% | 13.01% | 13.25% | 13.92% | 14.18%
10 | 21 | 2020 | Winter | Q, [MVAr] | 0 | 2 | 3.3212 | 3.3916 | 3.4689 | 3.5137 | 3.5288 | 3.5203 | 3.4732 | 3.3424 | 3.149 | 3.0767 | 2.9709 | 2.924 | 2.7768 | 2.9046 | 2.9578 | 3.1348 | 3.1524 | 3.1537 | 3.1344 | 3.2146 | 3.1278 | 3.1888 | 3.3573 | 3.4212
10 | 21 | 2020 | Winter | Q, [%] | 0 | 2 | 13.28% | 13.57% | 13.88% | 14.05% | 14.12% | 14.08% | 13.89% | 13.37% | 12.6% | 12.31% | 11.88% | 11.7% | 11.11% | 11.62% | 11.83% | 12.54% | 12.61% | 12.61% | 12.54% | 12.86% | 12.51% | 12.76% | 13.43% | 13.68%
21 | 10 | 2020 | Winter | S, [MVA] | 0 | 2 | 6.2471 | 6.1292 | 6.0668 | 6.0637 | 6.0371 | 6.1529 | 6.2742 | 6.4149 | 6.5808 | 6.7885 | 6.9261 | 7.0349 | 6.9742 | 6.7489 | 6.5844 | 6.5644 | 6.6482 | 6.8629 | 6.8695 | 6.8716 | 6.8177 | 6.696 | 6.4934 | 6.3688
21 | 10 | 2020 | Winter | S, [%] | 0 | 2 | 24.99% | 24.52% | 24.27% | 24.25% | 24.15% | 24.61% | 25.1% | 25.66% | 26.32% | 27.15% | 27.7% | 28.14% | 27.9% | 27% | 26.34% | 26.26% | 26.59% | 27.45% | 27.48% | 27.49% | 27.27% | 26.78% | 25.97% | 25.48%
10 | 21 | 2020 | Winter | S, [MVA] | 0 | 2 | 6.1826 | 6.0617 | 5.9968 | 5.9928 | 5.9655 | 6.0831 | 6.207 | 6.352 | 6.5237 | 6.7349 | 6.8758 | 6.9865 | 6.9279 | 6.6982 | 6.531 | 6.5074 | 6.5917 | 6.8087 | 6.8157 | 6.8164 | 6.7635 | 6.6393 | 6.4312 | 6.3038
10 | 21 | 2020 | Winter | S, [%] | 0 | 2 | 24.73% | 24.25% | 23.99% | 23.97% | 23.86% | 24.33% | 24.83% | 25.41% | 26.09% | 26.94% | 27.5% | 27.95% | 27.71% | 26.79% | 26.12% | 26.03% | 26.37% | 27.23% | 27.26% | 27.27% | 27.05% | 26.56% | 25.72% | 25.22%
23 | 27 | 2020 | Winter | P, [MW] | 0 | 2 | 0.9874 | 0.92003 | 0.88805 | 0.87363 | 0.87651 | 0.93889 | 1.0303 | 1.1007 | 1.2688 | 1.3674 | 1.4364 | 1.5597 | 1.5744 | 1.4652 | 1.4185 | 1.2397 | 1.2348 | 1.2883 | 1.2844 | 1.162 | 1.2541 | 1.1821 | 1.0402 | 0.97791
23 | 27 | 2020 | Winter | P, [%] | 0 | 2 | 2.821% | 2.629% | 2.537% | 2.496% | 2.504% | 2.683% | 2.944% | 3.145% | 3.625% | 3.907% | 4.104% | 4.456% | 4.498% | 4.186% | 4.053% | 3.542% | 3.528% | 3.681% | 3.67% | 3.32% | 3.583% | 3.377% | 2.972% | 2.794%
27 | 23 | 2020 | Winter | P, [MW] | 0 | 2 | -0.98719 | -0.91983 | -0.88786 | -0.87343 | -0.87631 | -0.93869 | -1.0301 | -1.1004 | -1.2686 | -1.3672 | -1.4361 | -1.5594 | -1.5742 | -1.4649 | -1.4183 | -1.2394 | -1.2346 | -1.288 | -1.2842 | -1.1618 | -1.2539 | -1.1819 | -1.0399 | -0.97768
27 | 23 | 2020 | Winter | P, [%] | 0 | 2 | 2.821% | 2.628% | 2.537% | 2.496% | 2.504% | 2.682% | 2.943% | 3.144% | 3.625% | 3.906% | 4.103% | 4.455% | 4.498% | 4.185% | 4.052% | 3.541% | 3.527% | 3.68% | 3.669% | 3.319% | 3.582% | 3.377% | 2.971% | 2.793%
23 | 27 | 2020 | Winter | Q, [MVAr] | 0 | 2 | 1.427 | 1.4255 | 1.3987 | 1.4262 | 1.4172 | 1.4166 | 1.4152 | 1.3901 | 1.3408 | 1.3475 | 1.3159 | 1.2594 | 1.1858 | 1.2359 | 1.201 | 1.3421 | 1.3826 | 1.4449 | 1.431 | 1.5329 | 1.4348 | 1.4536 | 1.496 | 1.5038
23 | 27 | 2020 | Winter | Q, [%] | 0 | 2 | 4.077% | 4.073% | 3.996% | 4.075% | 4.049% | 4.047% | 4.043% | 3.972% | 3.831% | 3.85% | 3.76% | 3.598% | 3.388% | 3.531% | 3.432% | 3.835% | 3.95% | 4.128% | 4.089% | 4.38% | 4.099% | 4.153% | 4.274% | 4.297%
27 | 23 | 2020 | Winter | Q, [MVAr] | 0 | 2 | -1.5174 | -1.5158 | -1.4891 | -1.5166 | -1.5075 | -1.5069 | -1.5055 | -1.4804 | -1.4312 | -1.4379 | -1.4064 | -1.3498 | -1.2763 | -1.3264 | -1.2915 | -1.4325 | -1.4731 | -1.5353 | -1.5215 | -1.6234 | -1.5253 | -1.544 | -1.5864 | -1.5942
27 | 23 | 2020 | Winter | Q, [%] | 0 | 2 | 4.335% | 4.331% | 4.255% | 4.333% | 4.307% | 4.305% | 4.301% | 4.23% | 4.089% | 4.108% | 4.018% | 3.857% | 3.647% | 3.79% | 3.69% | 4.093% | 4.209% | 4.387% | 4.347% | 4.638% | 4.358% | 4.412% | 4.532% | 4.555%
23 | 27 | 2020 | Winter | S, [MVA] | 0 | 2 | 1.7353 | 1.6966 | 1.6568 | 1.6725 | 1.6663 | 1.6995 | 1.7505 | 1.7731 | 1.846 | 1.9198 | 1.948 | 2.0046 | 1.971 | 1.9168 | 1.8587 | 1.827 | 1.8538 | 1.9358 | 1.9229 | 1.9236 | 1.9057 | 1.8736 | 1.8221 | 1.7938
23 | 27 | 2020 | Winter | S, [%] | 0 | 2 | 4.958% | 4.847% | 4.734% | 4.779% | 4.761% | 4.856% | 5.001% | 5.066% | 5.274% | 5.485% | 5.566% | 5.728% | 5.632% | 5.477% | 5.31% | 5.22% | 5.296% | 5.531% | 5.494% | 5.496% | 5.445% | 5.353% | 5.206% | 5.125%
27 | 23 | 2020 | Winter | S, [MVA] | 0 | 2 | 1.8102 | 1.7731 | 1.7337 | 1.7501 | 1.7437 | 1.7754 | 1.8242 | 1.8446 | 1.9125 | 1.9841 | 2.0101 | 2.0625 | 2.0266 | 1.9762 | 1.9182 | 1.8943 | 1.922 | 2.0041 | 1.991 | 1.9962 | 1.9745 | 1.9444 | 1.8969 | 1.8701
27 | 23 | 2020 | Winter | S, [%] | 0 | 2 | 5.172% | 5.066% | 4.953% | 5% | 4.982% | 5.072% | 5.212% | 5.27% | 5.464% | 5.669% | 5.743% | 5.893% | 5.79% | 5.646% | 5.48% | 5.412% | 5.491% | 5.726% | 5.688% | 5.704% | 5.641% | 5.556% | 5.42% | 5.343%
25 | 23 | 2020 | Winter | P, [MW] | 0 | 2 | 0.0091749 | 0.038548 | 0.10042 | 0.095898 | 0.076938 | 0.11469 | 0.11643 | 0.11705 | 0.01236 | -0.12731 | -0.295 | -0.39195 | -0.31 | -0.19621 | -0.13545 | -0.14143 | -0.14281 | -0.13362 | -0.21007 | -0.23605 | -0.20651 | -0.18286 | -0.12735 | 0.014305
25 | 23 | 2020 | Winter | P, [%] | 0 | 2 | 0.02621% | 0.1101% | 0.2869% | 0.274% | 0.2198% | 0.3277% | 0.3327% | 0.3344% | 0.03531% | 0.3637% | 0.8429% | 1.12% | 0.8857% | 0.5606% | 0.387% | 0.4041% | 0.408% | 0.3818% | 0.6002% | 0.6744% | 0.59% | 0.5224% | 0.3638% | 0.04087%
23 | 25 | 2020 | Winter | P, [MW] | 0 | 2 | -0.0089163 | -0.038285 | -0.10015 | -0.095628 | -0.076674 | -0.11443 | -0.11617 | -0.11678 | -0.012101 | 0.12755 | 0.29522 | 0.39216 | 0.31023 | 0.19645 | 0.13569 | 0.14167 | 0.14306 | 0.13386 | 0.2103 | 0.23629 | 0.20674 | 0.18309 | 0.12758 | -0.014055
23 | 25 | 2020 | Winter | P, [%] | 0 | 2 | 0.02548% | 0.1094% | 0.2861% | 0.2732% | 0.2191% | 0.3269% | 0.3319% | 0.3337% | 0.03458% | 0.3644% | 0.8435% | 1.12% | 0.8864% | 0.5613% | 0.3877% | 0.4048% | 0.4087% | 0.3825% | 0.6009% | 0.6751% | 0.5907% | 0.5231% | 0.3645% | 0.04016%
25 | 23 | 2020 | Winter | Q, [MVAr] | 0 | 2 | -2.0201 | -2.0358 | -2.0561 | -2.0603 | -2.0411 | -2.0325 | -2.0282 | -2.0738 | -2.0203 | -1.934 | -1.844 | -1.7816 | -1.8709 | -1.9361 | -1.9364 | -1.9414 | -1.9616 | -1.9583 | -1.9128 | -1.9013 | -1.921 | -1.9277 | -1.9254 | -1.9853
25 | 23 | 2020 | Winter | Q, [%] | 0 | 2 | 5.772% | 5.817% | 5.875% | 5.887% | 5.832% | 5.807% | 5.795% | 5.925% | 5.772% | 5.526% | 5.268% | 5.09% | 5.345% | 5.532% | 5.533% | 5.547% | 5.605% | 5.595% | 5.465% | 5.432% | 5.489% | 5.508% | 5.501% | 5.672%
23 | 25 | 2020 | Winter | Q, [MVAr] | 0 | 2 | 1.9298 | 1.9455 | 1.9659 | 1.9701 | 1.9509 | 1.9423 | 1.938 | 1.9835 | 1.93 | 1.8436 | 1.7534 | 1.6911 | 1.7804 | 1.8456 | 1.846 | 1.851 | 1.8712 | 1.8678 | 1.8223 | 1.8108 | 1.8305 | 1.8373 | 1.835 | 1.895
23 | 25 | 2020 | Winter | Q, [%] | 0 | 2 | 5.514% | 5.559% | 5.617% | 5.629% | 5.574% | 5.549% | 5.537% | 5.667% | 5.514% | 5.267% | 5.01% | 4.832% | 5.087% | 5.273% | 5.274% | 5.289% | 5.346% | 5.337% | 5.207% | 5.174% | 5.23% | 5.249% | 5.243% | 5.414%
25 | 23 | 2020 | Winter | S, [MVA] | 0 | 2 | 2.0201 | 2.0362 | 2.0586 | 2.0625 | 2.0426 | 2.0357 | 2.0316 | 2.0771 | 2.0204 | 1.9382 | 1.8674 | 1.8243 | 1.8964 | 1.946 | 1.9412 | 1.9466 | 1.9668 | 1.9628 | 1.9243 | 1.9159 | 1.932 | 1.9364 | 1.9296 | 1.9854
25 | 23 | 2020 | Winter | S, [%] | 0 | 2 | 5.772% | 5.818% | 5.882% | 5.893% | 5.836% | 5.816% | 5.805% | 5.935% | 5.773% | 5.538% | 5.335% | 5.212% | 5.418% | 5.56% | 5.546% | 5.562% | 5.619% | 5.608% | 5.498% | 5.474% | 5.52% | 5.533% | 5.513% | 5.672%
23 | 25 | 2020 | Winter | S, [MVA] | 0 | 2 | 1.9298 | 1.9459 | 1.9684 | 1.9724 | 1.9524 | 1.9456 | 1.9415 | 1.987 | 1.93 | 1.848 | 1.7781 | 1.7359 | 1.8072 | 1.856 | 1.851 | 1.8564 | 1.8767 | 1.8726 | 1.8344 | 1.8262 | 1.8421 | 1.8464 | 1.8395 | 1.8951
23 | 25 | 2020 | Winter | S, [%] | 0 | 2 | 5.514% | 5.56% | 5.624% | 5.635% | 5.578% | 5.559% | 5.547% | 5.677% | 5.514% | 5.28% | 5.08% | 4.96% | 5.163% | 5.303% | 5.289% | 5.304% | 5.362% | 5.35% | 5.241% | 5.218% | 5.263% | 5.275% | 5.256% | 5.414%
25 | 10 | 2020 | Winter | P, [MW] | 0 | 2 | -5.6869 | -5.432 | -5.2363 | -5.15 | -5.1667 | -5.303 | -5.5547 | -5.8039 | -6.3075 | -6.9155 | -7.3366 | -7.6332 | -7.5099 | -7.0265 | -6.6318 | -6.4692 | -6.5715 | -6.9301 | -7.0411 | -7.1764 | -7.0765 | -6.8511 | -6.3255 | -5.8891
25 | 10 | 2020 | Winter | P, [%] | 0 | 2 | 22.75% | 21.73% | 20.95% | 20.6% | 20.67% | 21.21% | 22.22% | 23.22% | 25.23% | 27.66% | 29.35% | 30.53% | 30.04% | 28.11% | 26.53% | 25.88% | 26.29% | 27.72% | 28.16% | 28.71% | 28.31% | 27.4% | 25.3% | 23.56%
10 | 25 | 2020 | Winter | P, [MW] | 0 | 2 | 5.6907 | 5.4356 | 5.2398 | 5.1535 | 5.1701 | 5.3065 | 5.5584 | 5.8079 | 6.3119 | 6.9205 | 7.3421 | 7.639 | 7.5156 | 7.0316 | 6.6364 | 6.4737 | 6.5761 | 6.9351 | 7.0462 | 7.1817 | 7.0817 | 6.856 | 6.3299 | 5.893
10 | 25 | 2020 | Winter | P, [%] | 0 | 2 | 22.76% | 21.74% | 20.96% | 20.61% | 20.68% | 21.23% | 22.23% | 23.23% | 25.25% | 27.68% | 29.37% | 30.56% | 30.06% | 28.13% | 26.55% | 25.89% | 26.3% | 27.74% | 28.18% | 28.73% | 28.33% | 27.42% | 25.32% | 23.57%
25 | 10 | 2020 | Winter | Q, [MVAr] | 0 | 2 | -2.8394 | -2.9968 | -3.1256 | -3.1716 | -3.1588 | -3.0932 | -2.9619 | -2.8926 | -2.6212 | -2.253 | -1.9855 | -1.8248 | -1.9165 | -2.1538 | -2.3701 | -2.4327 | -2.4075 | -2.2293 | -2.143 | -2.0324 | -2.1011 | -2.2124 | -2.4724 | -2.7222
25 | 10 | 2020 | Winter | Q, [%] | 0 | 2 | 11.36% | 11.99% | 12.5% | 12.69% | 12.64% | 12.37% | 11.85% | 11.57% | 10.48% | 9.012% | 7.942% | 7.299% | 7.666% | 8.615% | 9.48% | 9.731% | 9.63% | 8.917% | 8.572% | 8.13% | 8.404% | 8.85% | 9.89% | 10.89%
10 | 25 | 2020 | Winter | Q, [MVAr] | 0 | 2 | 2.7154 | 2.8726 | 3.0013 | 3.0474 | 3.0345 | 2.9691 | 2.8379 | 2.7687 | 2.4976 | 2.1298 | 1.8627 | 1.7023 | 1.7938 | 2.0307 | 2.2467 | 2.3092 | 2.2841 | 2.1062 | 2.0199 | 1.9095 | 1.9781 | 2.0892 | 2.3488 | 2.5983
10 | 25 | 2020 | Winter | Q, [%] | 0 | 2 | 10.86% | 11.49% | 12.01% | 12.19% | 12.14% | 11.88% | 11.35% | 11.07% | 9.99% | 8.519% | 7.451% | 6.809% | 7.175% | 8.123% | 8.987% | 9.237% | 9.137% | 8.425% | 8.08% | 7.638% | 7.912% | 8.357% | 9.395% | 10.39%
25 | 10 | 2020 | Winter | S, [MVA] | 0 | 2 | 6.3563 | 6.2038 | 6.0982 | 6.0483 | 6.0557 | 6.1392 | 6.295 | 6.4848 | 6.8304 | 7.2733 | 7.6006 | 7.8483 | 7.7506 | 7.3492 | 7.0425 | 6.9115 | 6.9986 | 7.2798 | 7.36 | 7.4586 | 7.3818 | 7.1994 | 6.7915 | 6.4878
25 | 10 | 2020 | Winter | S, [%] | 0 | 2 | 25.43% | 24.82% | 24.39% | 24.19% | 24.22% | 24.56% | 25.18% | 25.94% | 27.32% | 29.09% | 30.4% | 31.39% | 31% | 29.4% | 28.17% | 27.65% | 27.99% | 29.12% | 29.44% | 29.83% | 29.53% | 28.8% | 27.17% | 25.95%
10 | 25 | 2020 | Winter | S, [MVA] | 0 | 2 | 6.3053 | 6.148 | 6.0385 | 5.9871 | 5.9949 | 6.0807 | 6.241 | 6.4341 | 6.7881 | 7.2408 | 7.5747 | 7.8264 | 7.7267 | 7.319 | 7.0064 | 6.8732 | 6.9615 | 7.2478 | 7.33 | 7.4312 | 7.3527 | 7.1672 | 6.7516 | 6.4404
10 | 25 | 2020 | Winter | S, [%] | 0 | 2 | 25.22% | 24.59% | 24.15% | 23.95% | 23.98% | 24.32% | 24.96% | 25.74% | 27.15% | 28.96% | 30.3% | 31.31% | 30.91% | 29.28% | 28.03% | 27.49% | 27.85% | 28.99% | 29.32% | 29.72% | 29.41% | 28.67% | 27.01% | 25.76%
25 | 29 | 2020 | Winter | P, [MW] | 0 | 2 | 1.8485 | 1.8475 | 1.8443 | 1.8436 | 1.8432 | 1.8425 | 1.8441 | 1.8465 | 1.851 | 1.8558 | 1.8599 | 1.8604 | 1.861 | 1.857 | 1.8534 | 1.8519 | 1.8527 | 1.8554 | 1.8565 | 1.8566 | 1.8556 | 1.8537 | 1.8495 | 1.8462
25 | 29 | 2020 | Winter | P, [%] | 0 | 2 | 8.803% | 8.798% | 8.782% | 8.779% | 8.777% | 8.774% | 8.782% | 8.793% | 8.814% | 8.837% | 8.857% | 8.859% | 8.862% | 8.843% | 8.826% | 8.819% | 8.822% | 8.835% | 8.841% | 8.841% | 8.836% | 8.827% | 8.807% | 8.792%
29 | 25 | 2020 | Winter | P, [MW] | 0 | 2 | -1.8478 | -1.8468 | -1.8436 | -1.8429 | -1.8425 | -1.8418 | -1.8434 | -1.8458 | -1.8503 | -1.8551 | -1.8593 | -1.8597 | -1.8603 | -1.8564 | -1.8527 | -1.8512 | -1.852 | -1.8548 | -1.8558 | -1.8559 | -1.8549 | -1.8531 | -1.8488 | -1.8455
29 | 25 | 2020 | Winter | P, [%] | 0 | 2 | 8.799% | 8.794% | 8.779% | 8.776% | 8.774% | 8.77% | 8.778% | 8.79% | 8.811% | 8.834% | 8.854% | 8.856% | 8.859% | 8.84% | 8.822% | 8.815% | 8.819% | 8.832% | 8.837% | 8.838% | 8.833% | 8.824% | 8.804% | 8.788%
25 | 29 | 2020 | Winter | Q, [MVAr] | 0 | 2 | -0.41111 | -0.4196 | -0.44681 | -0.45268 | -0.45573 | -0.46209 | -0.44825 | -0.42809 | -0.3907 | -0.34965 | -0.31503 | -0.31133 | -0.30617 | -0.33939 | -0.37046 | -0.38274 | -0.37595 | -0.35287 | -0.34394 | -0.34346 | -0.35178 | -0.36716 | -0.40331 | -0.43036
25 | 29 | 2020 | Winter | Q, [%] | 0 | 2 | 1.958% | 1.998% | 2.128% | 2.156% | 2.17% | 2.2% | 2.135% | 2.039% | 1.86% | 1.665% | 1.5% | 1.483% | 1.458% | 1.616% | 1.764% | 1.823% | 1.79% | 1.68% | 1.638% | 1.636% | 1.675% | 1.748% | 1.921% | 2.049%
29 | 25 | 2020 | Winter | Q, [MVAr] | 0 | 2 | 0.40773 | 0.41623 | 0.44345 | 0.44931 | 0.45237 | 0.45872 | 0.44489 | 0.42472 | 0.38732 | 0.34626 | 0.31164 | 0.30794 | 0.30278 | 0.336 | 0.36708 | 0.37936 | 0.37257 | 0.34949 | 0.34055 | 0.34007 | 0.34839 | 0.36377 | 0.39994 | 0.42699
29 | 25 | 2020 | Winter | Q, [%] | 0 | 2 | 1.942% | 1.982% | 2.112% | 2.14% | 2.154% | 2.184% | 2.119% | 2.022% | 1.844% | 1.649% | 1.484% | 1.466% | 1.442% | 1.6% | 1.748% | 1.806% | 1.774% | 1.664% | 1.622% | 1.619% | 1.659% | 1.732% | 1.904% | 2.033%
25 | 29 | 2020 | Winter | S, [MVA] | 0 | 2 | 1.8937 | 1.8946 | 1.8976 | 1.8984 | 1.8987 | 1.8995 | 1.8978 | 1.8955 | 1.8917 | 1.8885 | 1.8864 | 1.8862 | 1.886 | 1.8878 | 1.89 | 1.891 | 1.8905 | 1.8887 | 1.8881 | 1.8881 | 1.8886 | 1.8898 | 1.8929 | 1.8957
25 | 29 | 2020 | Winter | S, [%] | 0 | 2 | 9.018% | 9.022% | 9.036% | 9.04% | 9.042% | 9.045% | 9.037% | 9.026% | 9.008% | 8.993% | 8.983% | 8.982% | 8.981% | 8.99% | 9% | 9.005% | 9.002% | 8.994% | 8.991% | 8.991% | 8.993% | 8.999% | 9.014% | 9.027%
29 | 25 | 2020 | Winter | S, [MVA] | 0 | 2 | 1.8923 | 1.8932 | 1.8962 | 1.8969 | 1.8973 | 1.898 | 1.8963 | 1.8941 | 1.8904 | 1.8872 | 1.8852 | 1.885 | 1.8848 | 1.8865 | 1.8887 | 1.8897 | 1.8891 | 1.8874 | 1.8868 | 1.8868 | 1.8873 | 1.8884 | 1.8915 | 1.8943
29 | 25 | 2020 | Winter | S, [%] | 0 | 2 | 9.011% | 9.015% | 9.029% | 9.033% | 9.035% | 9.038% | 9.03% | 9.019% | 9.002% | 8.987% | 8.977% | 8.976% | 8.975% | 8.983% | 8.994% | 8.998% | 8.996% | 8.988% | 8.985% | 8.985% | 8.987% | 8.993% | 9.007% | 9.02%
27 | 21 | 2020 | Winter | P, [MW] | 0 | 2 | -1.6725 | -1.5419 | -1.4885 | -1.4139 | -1.4734 | -1.5703 | -1.7601 | -1.8078 | -2.1053 | -2.5049 | -2.6817 | -2.906 | -2.8061 | -2.5914 | -2.3626 | -2.157 | -2.1785 | -2.4109 | -2.4509 | -2.5458 | -2.5344 | -2.4157 | -2.0969 | -1.8565
27 | 21 | 2020 | Winter | P, [%] | 0 | 2 | 4.779% | 4.405% | 4.253% | 4.04% | 4.21% | 4.487% | 5.029% | 5.165% | 6.015% | 7.157% | 7.662% | 8.303% | 8.017% | 7.404% | 6.75% | 6.163% | 6.224% | 6.888% | 7.002% | 7.274% | 7.241% | 6.902% | 5.991% | 5.304%
21 | 27 | 2020 | Winter | P, [MW] | 0 | 2 | 1.6727 | 1.5421 | 1.4887 | 1.4141 | 1.4736 | 1.5705 | 1.7603 | 1.8081 | 2.1057 | 2.5055 | 2.6824 | 2.9067 | 2.8067 | 2.592 | 2.3631 | 2.1574 | 2.1789 | 2.4114 | 2.4514 | 2.5464 | 2.535 | 2.4162 | 2.0973 | 1.8568
21 | 27 | 2020 | Winter | P, [%] | 0 | 2 | 4.779% | 4.406% | 4.253% | 4.04% | 4.21% | 4.487% | 5.03% | 5.166% | 6.016% | 7.158% | 7.664% | 8.305% | 8.019% | 7.406% | 6.752% | 6.164% | 6.226% | 6.89% | 7.004% | 7.275% | 7.243% | 6.903% | 5.992% | 5.305%
27 | 21 | 2020 | Winter | Q, [MVAr] | 0 | 2 | 1.0265 | 0.96138 | 0.96546 | 0.95231 | 0.95922 | 1.0186 | 1.0941 | 1.0974 | 1.1355 | 1.2969 | 1.3702 | 1.4563 | 1.3804 | 1.3132 | 1.2081 | 1.2105 | 1.2344 | 1.3436 | 1.3653 | 1.4248 | 1.3881 | 1.332 | 1.2289 | 1.1302
27 | 21 | 2020 | Winter | Q, [%] | 0 | 2 | 2.933% | 2.747% | 2.758% | 2.721% | 2.741% | 2.91% | 3.126% | 3.135% | 3.244% | 3.706% | 3.915% | 4.161% | 3.944% | 3.752% | 3.452% | 3.459% | 3.527% | 3.839% | 3.901% | 4.071% | 3.966% | 3.806% | 3.511% | 3.229%
21 | 27 | 2020 | Winter | Q, [MVAr] | 0 | 2 | -1.1168 | -1.0517 | -1.0558 | -1.0426 | -1.0495 | -1.1089 | -1.1843 | -1.1876 | -1.2257 | -1.387 | -1.4602 | -1.5462 | -1.4703 | -1.4032 | -1.2982 | -1.3006 | -1.3246 | -1.4337 | -1.4554 | -1.5148 | -1.4782 | -1.4221 | -1.3191 | -1.2204
21 | 27 | 2020 | Winter | Q, [%] | 0 | 2 | 3.191% | 3.005% | 3.016% | 2.979% | 2.999% | 3.168% | 3.384% | 3.393% | 3.502% | 3.963% | 4.172% | 4.418% | 4.201% | 4.009% | 3.709% | 3.716% | 3.785% | 4.096% | 4.158% | 4.328% | 4.223% | 4.063% | 3.769% | 3.487%
27 | 21 | 2020 | Winter | S, [MVA] | 0 | 2 | 1.9624 | 1.817 | 1.7742 | 1.7047 | 1.7581 | 1.8717 | 2.0724 | 2.1148 | 2.3921 | 2.8208 | 3.0115 | 3.2505 | 3.1272 | 2.9051 | 2.6536 | 2.4734 | 2.5039 | 2.76 | 2.8055 | 2.9174 | 2.8897 | 2.7586 | 2.4305 | 2.1734
27 | 21 | 2020 | Winter | S, [%] | 0 | 2 | 5.607% | 5.192% | 5.069% | 4.871% | 5.023% | 5.348% | 5.921% | 6.042% | 6.834% | 8.059% | 8.604% | 9.287% | 8.935% | 8.3% | 7.582% | 7.067% | 7.154% | 7.886% | 8.016% | 8.335% | 8.256% | 7.882% | 6.944% | 6.21%
21 | 27 | 2020 | Winter | S, [MVA] | 0 | 2 | 2.0113 | 1.8666 | 1.8251 | 1.7569 | 1.8092 | 1.9225 | 2.1217 | 2.1633 | 2.4365 | 2.8637 | 3.0541 | 3.2923 | 3.1685 | 2.9474 | 2.6962 | 2.5191 | 2.5499 | 2.8054 | 2.8509 | 2.9629 | 2.9344 | 2.8036 | 2.4776 | 2.2219
21 | 27 | 2020 | Winter | S, [%] | 0 | 2 | 5.747% | 5.333% | 5.214% | 5.02% | 5.169% | 5.493% | 6.062% | 6.181% | 6.961% | 8.182% | 8.726% | 9.407% | 9.053% | 8.421% | 7.703% | 7.197% | 7.286% | 8.015% | 8.145% | 8.465% | 8.384% | 8.01% | 7.079% | 6.348%
32 | 34 | 2020 | Winter | P, [MW] | 0 | 2 | 4.9452 | 4.6281 | 4.4266 | 4.4547 | 4.4476 | 4.4625 | 4.5413 | 4.301 | 3.1441 | 3.8189 | 4.6891 | 4.5517 | 4.4213 | 4.4652 | 4.3888 | 4.3852 | 4.4025 | 5.0902 | 5.2241 | 4.9578 | 4.7186 | 4.7023 | 4.7202 | 4.8087
32 | 34 | 2020 | Winter | P, [%] | 0 | 2 | 18.32% | 17.14% | 16.39% | 16.5% | 16.47% | 16.53% | 16.82% | 15.93% | 11.64% | 14.14% | 17.37% | 16.86% | 16.38% | 16.54% | 16.25% | 16.24% | 16.31% | 18.85% | 19.35% | 18.36% | 17.48% | 17.42% | 17.48% | 17.81%
34 | 32 | 2020 | Winter | P, [MW] | 0 | 2 | -4.9427 | -4.6259 | -4.4246 | -4.4526 | -4.4455 | -4.4605 | -4.5392 | -4.2991 | -3.143 | -3.8174 | -4.6869 | -4.5495 | -4.4193 | -4.4632 | -4.3867 | -4.3832 | -4.4005 | -5.0875 | -5.2213 | -4.9552 | -4.7163 | -4.7 | -4.7178 | -4.8063
34 | 32 | 2020 | Winter | P, [%] | 0 | 2 | 18.31% | 17.13% | 16.39% | 16.49% | 16.46% | 16.52% | 16.81% | 15.92% | 11.64% | 14.14% | 17.36% | 16.85% | 16.37% | 16.53% | 16.25% | 16.23% | 16.3% | 18.84% | 19.34% | 18.35% | 17.47% | 17.41% | 17.47% | 17.8%
32 | 34 | 2020 | Winter | Q, [MVAr] | 0 | 2 | 0.18766 | 0.35666 | 0.46375 | 0.48494 | 0.41226 | 0.25498 | 0.19367 | 0.23744 | -0.13728 | -0.32841 | -0.15576 | 0.22219 | 0.37213 | 0.35894 | 0.43439 | 0.15516 | -0.11751 | 0.00075301 | -0.012513 | 0.077565 | 0.18198 | 0.39581 | 0.50744 | 0.25342
32 | 34 | 2020 | Winter | Q, [%] | 0 | 2 | 0.695% | 1.321% | 1.718% | 1.796% | 1.527% | 0.9444% | 0.7173% | 0.8794% | 0.5085% | 1.216% | 0.5769% | 0.8229% | 1.378% | 1.329% | 1.609% | 0.5746% | 0.4352% | 0.002789% | 0.04634% | 0.2873% | 0.674% | 1.466% | 1.879% | 0.9386%
34 | 32 | 2020 | Winter | Q, [MVAr] | 0 | 2 | -0.27737 | -0.44658 | -0.55379 | -0.57495 | -0.50231 | -0.34505 | -0.2837 | -0.32763 | 0.046345 | 0.23775 | 0.06568 | -0.31232 | -0.46231 | -0.44906 | -0.52454 | -0.24535 | 0.027304 | -0.090426 | -0.077062 | -0.16736 | -0.27193 | -0.48572 | -0.5973 | -0.34325
34 | 32 | 2020 | Winter | Q, [%] | 0 | 2 | 1.027% | 1.654% | 2.051% | 2.129% | 1.86% | 1.278% | 1.051% | 1.213% | 0.1716% | 0.8806% | 0.2433% | 1.157% | 1.712% | 1.663% | 1.943% | 0.9087% | 0.1011% | 0.3349% | 0.2854% | 0.6198% | 1.007% | 1.799% | 2.212% | 1.271%
32 | 34 | 2020 | Winter | S, [MVA] | 0 | 2 | 4.9488 | 4.6418 | 4.4509 | 4.481 | 4.4666 | 4.4698 | 4.5454 | 4.3076 | 3.1471 | 3.833 | 4.6917 | 4.5571 | 4.437 | 4.4796 | 4.4102 | 4.388 | 4.404 | 5.0902 | 5.2241 | 4.9584 | 4.7221 | 4.7189 | 4.7474 | 4.8154
32 | 34 | 2020 | Winter | S, [%] | 0 | 2 | 18.33% | 17.19% | 16.48% | 16.6% | 16.54% | 16.55% | 16.83% | 15.95% | 11.66% | 14.2% | 17.38% | 16.88% | 16.43% | 16.59% | 16.33% | 16.25% | 16.31% | 18.85% | 19.35% | 18.36% | 17.49% | 17.48% | 17.58% | 17.83%
34 | 32 | 2020 | Winter | S, [MVA] | 0 | 2 | 4.9504 | 4.6474 | 4.4591 | 4.4896 | 4.4738 | 4.4738 | 4.548 | 4.3116 | 3.1434 | 3.8248 | 4.6873 | 4.5602 | 4.4434 | 4.4857 | 4.418 | 4.3901 | 4.4005 | 5.0883 | 5.2218 | 4.9581 | 4.7241 | 4.725 | 4.7555 | 4.8185
34 | 32 | 2020 | Winter | S, [%] | 0 | 2 | 18.33% | 17.21% | 16.52% | 16.63% | 16.57% | 16.57% | 16.84% | 15.97% | 11.64% | 14.17% | 17.36% | 16.89% | 16.46% | 16.61% | 16.36% | 16.26% | 16.3% | 18.85% | 19.34% | 18.36% | 17.5% | 17.5% | 17.61% | 17.85%
33 | 35 | 2020 | Winter | P, [MW] | 0 | 2 | -0.47426 | -0.59119 | -0.59159 | -0.61601 | -0.74124 | -0.67814 | -0.5525 | -0.44619 | -0.20072 | -0.061982 | 0.031969 | 0.076399 | -0.066789 | -0.30037 | -0.38906 | -0.42261 | -0.26904 | 0.05896 | 0.078623 | -0.041699 | -0.11926 | -0.23369 | -0.43028 | -0.55269
33 | 35 | 2020 | Winter | P, [%] | 0 | 2 | 1.757% | 2.19% | 2.191% | 2.282% | 2.745% | 2.512% | 2.046% | 1.653% | 0.7434% | 0.2296% | 0.1184% | 0.283% | 0.2474% | 1.112% | 1.441% | 1.565% | 0.9965% | 0.2184% | 0.2912% | 0.1544% | 0.4417% | 0.8655% | 1.594% | 2.047%
35 | 33 | 2020 | Winter | P, [MW] | 0 | 2 | 0.47463 | 0.59155 | 0.59195 | 0.61637 | 0.7416 | 0.67848 | 0.55285 | 0.44654 | 0.20112 | 0.062416 | -0.031521 | -0.075938 | 0.067242 | 0.3008 | 0.38947 | 0.42301 | 0.26943 | -0.058593 | -0.078238 | 0.042097 | 0.11966 | 0.23408 | 0.43065 | 0.55305
35 | 33 | 2020 | Winter | P, [%] | 0 | 2 | 1.758% | 2.191% | 2.192% | 2.283% | 2.747% | 2.513% | 2.048% | 1.654% | 0.7449% | 0.2312% | 0.1167% | 0.2813% | 0.249% | 1.114% | 1.442% | 1.567% | 0.9979% | 0.217% | 0.2898% | 0.1559% | 0.4432% | 0.867% | 1.595% | 2.048%
33 | 35 | 2020 | Winter | Q, [MVAr] | 0 | 2 | 1.7727 | 1.7215 | 1.7027 | 1.7001 | 1.6497 | 1.6365 | 1.6802 | 1.7324 | 1.8864 | 1.9951 | 2.0269 | 2.057 | 2.0389 | 1.9511 | 1.8999 | 1.8741 | 1.8694 | 1.8297 | 1.8747 | 1.9091 | 1.9208 | 1.8743 | 1.7889 | 1.7165
33 | 35 | 2020 | Winter | Q, [%] | 0 | 2 | 6.565% | 6.376% | 6.306% | 6.297% | 6.11% | 6.061% | 6.223% | 6.416% | 6.987% | 7.389% | 7.507% | 7.618% | 7.552% | 7.226% | 7.037% | 6.941% | 6.924% | 6.777% | 6.944% | 7.071% | 7.114% | 6.942% | 6.626% | 6.357%
35 | 33 | 2020 | Winter | Q, [MVAr] | 0 | 2 | -1.8637 | -1.8125 | -1.7937 | -1.7911 | -1.7406 | -1.7275 | -1.7713 | -1.8235 | -1.9776 | -2.0862 | -2.1181 | -2.1481 | -2.1301 | -2.0422 | -1.991 | -1.9652 | -1.9605 | -1.9209 | -1.966 | -2.0003 | -2.012 | -1.9654 | -1.88 | -1.8076
35 | 33 | 2020 | Winter | Q, [%] | 0 | 2 | 6.903% | 6.713% | 6.643% | 6.634% | 6.447% | 6.398% | 6.56% | 6.754% | 7.324% | 7.727% | 7.845% | 7.956% | 7.889% | 7.564% | 7.374% | 7.278% | 7.261% | 7.114% | 7.281% | 7.408% | 7.452% | 7.279% | 6.963% | 6.695%
33 | 35 | 2020 | Winter | S, [MVA] | 0 | 2 | 1.835 | 1.8201 | 1.8025 | 1.8082 | 1.8085 | 1.7715 | 1.7687 | 1.7889 | 1.897 | 1.996 | 2.0272 | 2.0584 | 2.04 | 1.9741 | 1.9394 | 1.9212 | 1.8887 | 1.8306 | 1.8764 | 1.9095 | 1.9245 | 1.8888 | 1.8399 | 1.8033
33 | 35 | 2020 | Winter | S, [%] | 0 | 2 | 6.796% | 6.741% | 6.676% | 6.697% | 6.698% | 6.561% | 6.551% | 6.626% | 7.026% | 7.393% | 7.508% | 7.624% | 7.556% | 7.312% | 7.183% | 7.115% | 6.995% | 6.78% | 6.95% | 7.072% | 7.128% | 6.995% | 6.815% | 6.679%
35 | 33 | 2020 | Winter | S, [MVA] | 0 | 2 | 1.9232 | 1.9066 | 1.8888 | 1.8941 | 1.892 | 1.856 | 1.8556 | 1.8774 | 1.9878 | 2.0872 | 2.1183 | 2.1495 | 2.1311 | 2.0643 | 2.0287 | 2.0102 | 1.979 | 1.9218 | 1.9675 | 2.0007 | 2.0155 | 1.9793 | 1.9287 | 1.8903
35 | 33 | 2020 | Winter | S, [%] | 0 | 2 | 7.123% | 7.061% | 6.996% | 7.015% | 7.007% | 6.874% | 6.872% | 6.953% | 7.362% | 7.73% | 7.846% | 7.961% | 7.893% | 7.645% | 7.514% | 7.445% | 7.329% | 7.118% | 7.287% | 7.41% | 7.465% | 7.331% | 7.143% | 7.001%
33 | 37 | 2020 | Winter | P, [MW] | 0 | 2 | 5.6585 | 5.2976 | 5.0731 | 4.9968 | 4.9597 | 5.1526 | 5.6097 | 6.0436 | 6.8015 | 7.749 | 8.3642 | 8.5554 | 8.0536 | 7.3597 | 6.963 | 6.7359 | 6.8139 | 7.5164 | 7.7341 | 7.7212 | 7.5207 | 7.1083 | 6.5682 | 5.8965
33 | 37 | 2020 | Winter | P, [%] | 0 | 2 | 26.95% | 25.23% | 24.16% | 23.79% | 23.62% | 24.54% | 26.71% | 28.78% | 32.39% | 36.9% | 39.83% | 40.74% | 38.35% | 35.05% | 33.16% | 32.08% | 32.45% | 35.79% | 36.83% | 36.77% | 35.81% | 33.85% | 31.28% | 28.08%
37 | 33 | 2020 | Winter | P, [MW] | 0 | 2 | -5.6487 | -5.2884 | -5.0641 | -4.9879 | -4.9508 | -5.1434 | -5.5999 | -6.0331 | -6.7894 | -7.735 | -8.349 | -8.5398 | -8.0393 | -7.347 | -6.9511 | -6.7244 | -6.802 | -7.5031 | -7.7204 | -7.7075 | -7.5076 | -7.0961 | -6.5571 | -5.8863
37 | 33 | 2020 | Winter | P, [%] | 0 | 2 | 26.9% | 25.18% | 24.11% | 23.75% | 23.58% | 24.49% | 26.67% | 28.73% | 32.33% | 36.83% | 39.76% | 40.67% | 38.28% | 34.99% | 33.1% | 32.02% | 32.39% | 35.73% | 36.76% | 36.7% | 35.75% | 33.79% | 31.22% | 28.03%
33 | 37 | 2020 | Winter | Q, [MVAr] | 0 | 2 | 4.3871 | 4.5095 | 4.6047 | 4.6207 | 4.6601 | 4.6592 | 4.4718 | 4.2858 | 4.1385 | 3.599 | 3.1379 | 2.9324 | 3.1521 | 3.4886 | 3.6771 | 3.8804 | 3.9793 | 3.6103 | 3.4695 | 3.4484 | 3.5187 | 3.6474 | 3.8621 | 4.2741
33 | 37 | 2020 | Winter | Q, [%] | 0 | 2 | 20.89% | 21.47% | 21.93% | 22% | 22.19% | 22.19% | 21.29% | 20.41% | 19.71% | 17.14% | 14.94% | 13.96% | 15.01% | 16.61% | 17.51% | 18.48% | 18.95% | 17.19% | 16.52% | 16.42% | 16.76% | 17.37% | 18.39% | 20.35%
37 | 33 | 2020 | Winter | Q, [MVAr] | 0 | 2 | -4.3779 | -4.501 | -4.5966 | -4.6128 | -4.6522 | -4.6507 | -4.4626 | -4.2756 | -4.1261 | -3.5841 | -3.1211 | -2.9152 | -3.1367 | -3.4754 | -3.665 | -3.8688 | -3.9672 | -3.5963 | -3.4549 | -3.4338 | -3.5048 | -3.6348 | -3.8511 | -4.2644
37 | 33 | 2020 | Winter | Q, [%] | 0 | 2 | 20.85% | 21.43% | 21.89% | 21.97% | 22.15% | 22.15% | 21.25% | 20.36% | 19.65% | 17.07% | 14.86% | 13.88% | 14.94% | 16.55% | 17.45% | 18.42% | 18.89% | 17.13% | 16.45% | 16.35% | 16.69% | 17.31% | 18.34% | 20.31%
33 | 37 | 2020 | Winter | S, [MVA] | 0 | 2 | 7.16 | 6.957 | 6.8513 | 6.8058 | 6.8055 | 6.9468 | 7.174 | 7.409 | 7.9616 | 8.544 | 8.9334 | 9.044 | 8.6485 | 8.1446 | 7.8742 | 7.7737 | 7.8908 | 8.3385 | 8.4766 | 8.4563 | 8.3032 | 7.9894 | 7.6195 | 7.2826
33 | 37 | 2020 | Winter | S, [%] | 0 | 2 | 34.1% | 33.13% | 32.63% | 32.41% | 32.41% | 33.08% | 34.16% | 35.28% | 37.91% | 40.69% | 42.54% | 43.07% | 41.18% | 38.78% | 37.5% | 37.02% | 37.58% | 39.71% | 40.36% | 40.27% | 39.54% | 38.04% | 36.28% | 34.68%
37 | 33 | 2020 | Winter | S, [MVA] | 0 | 2 | 7.1466 | 6.9445 | 6.8392 | 6.7939 | 6.7936 | 6.9342 | 7.1605 | 7.3946 | 7.9448 | 8.525 | 8.9133 | 9.0237 | 8.6295 | 8.1275 | 7.8581 | 7.7579 | 7.8744 | 8.3204 | 8.4581 | 8.4379 | 8.2854 | 7.9729 | 7.6043 | 7.2687
37 | 33 | 2020 | Winter | S, [%] | 0 | 2 | 34.03% | 33.07% | 32.57% | 32.35% | 32.35% | 33.02% | 34.1% | 35.21% | 37.83% | 40.6% | 42.44% | 42.97% | 41.09% | 38.7% | 37.42% | 36.94% | 37.5% | 39.62% | 40.28% | 40.18% | 39.45% | 37.97% | 36.21% | 34.61%
37 | 39 | 2020 | Winter | P, [MW] | 0 | 2 | 2.3927 | 2.2092 | 2.0999 | 2.066 | 2.0501 | 2.1584 | 2.334 | 2.5494 | 2.9621 | 3.4305 | 3.775 | 3.8414 | 3.5132 | 3.1774 | 3.0091 | 2.9413 | 3.0087 | 3.2824 | 3.3759 | 3.3743 | 3.2519 | 3.0851 | 2.8293 | 2.502
37 | 39 | 2020 | Winter | P, [%] | 0 | 2 | 11.39% | 10.52% | 9.999% | 9.838% | 9.762% | 10.28% | 11.11% | 12.14% | 14.11% | 16.34% | 17.98% | 18.29% | 16.73% | 15.13% | 14.33% | 14.01% | 14.33% | 15.63% | 16.08% | 16.07% | 15.49% | 14.69% | 13.47% | 11.91%
39 | 37 | 2020 | Winter | P, [MW] | 0 | 2 | -2.3897 | -2.2062 | -2.0969 | -2.063 | -2.0471 | -2.1553 | -2.331 | -2.5463 | -2.9589 | -3.4272 | -3.7714 | -3.8379 | -3.5099 | -3.1743 | -3.006 | -2.9383 | -3.0056 | -3.2792 | -3.3726 | -3.3711 | -3.2487 | -3.082 | -2.8263 | -2.499
39 | 37 | 2020 | Winter | P, [%] | 0 | 2 | 11.38% | 10.51% | 9.985% | 9.824% | 9.748% | 10.26% | 11.1% | 12.13% | 14.09% | 16.32% | 17.96% | 18.28% | 16.71% | 15.12% | 14.31% | 13.99% | 14.31% | 15.62% | 16.06% | 16.05% | 15.47% | 14.68% | 13.46% | 11.9%
37 | 39 | 2020 | Winter | Q, [MVAr] | 0 | 2 | 3.1329 | 3.2679 | 3.3284 | 3.3467 | 3.3822 | 3.3388 | 3.2213 | 3.0664 | 2.8052 | 2.4116 | 2.046 | 1.8952 | 2.163 | 2.4517 | 2.5955 | 2.6944 | 2.7104 | 2.4962 | 2.3988 | 2.36 | 2.4571 | 2.5544 | 2.7475 | 3.0613
37 | 39 | 2020 | Winter | Q, [%] | 0 | 2 | 14.92% | 15.56% | 15.85% | 15.94% | 16.11% | 15.9% | 15.34% | 14.6% | 13.36% | 11.48% | 9.743% | 9.025% | 10.3% | 11.67% | 12.36% | 12.83% | 12.91% | 11.89% | 11.42% | 11.24% | 11.7% | 12.16% | 13.08% | 14.58%
39 | 37 | 2020 | Winter | Q, [MVAr] | 0 | 2 | -3.1331 | -3.2681 | -3.3286 | -3.347 | -3.3823 | -3.3389 | -3.2214 | -3.0665 | -2.8051 | -2.4113 | -2.0454 | -1.8947 | -2.1628 | -2.4518 | -2.5956 | -2.6945 | -2.7104 | -2.4961 | -2.3986 | -2.3598 | -2.457 | -2.5545 | -2.7477 | -3.0614
39 | 37 | 2020 | Winter | Q, [%] | 0 | 2 | 14.92% | 15.56% | 15.85% | 15.94% | 16.11% | 15.9% | 15.34% | 14.6% | 13.36% | 11.48% | 9.74% | 9.022% | 10.3% | 11.68% | 12.36% | 12.83% | 12.91% | 11.89% | 11.42% | 11.24% | 11.7% | 12.16% | 13.08% | 14.58%
37 | 39 | 2020 | Winter | S, [MVA] | 0 | 2 | 3.9421 | 3.9446 | 3.9355 | 3.9331 | 3.955 | 3.9757 | 3.9779 | 3.9877 | 4.0796 | 4.1934 | 4.2938 | 4.2835 | 4.1256 | 4.0133 | 3.9738 | 3.9889 | 4.0495 | 4.1238 | 4.1413 | 4.1177 | 4.0758 | 4.0054 | 3.9438 | 3.9536
37 | 39 | 2020 | Winter | S, [%] | 0 | 2 | 18.77% | 18.78% | 18.74% | 18.73% | 18.83% | 18.93% | 18.94% | 18.99% | 19.43% | 19.97% | 20.45% | 20.4% | 19.65% | 19.11% | 18.92% | 18.99% | 19.28% | 19.64% | 19.72% | 19.61% | 19.41% | 19.07% | 18.78% | 18.83%
39 | 37 | 2020 | Winter | S, [MVA] | 0 | 2 | 3.9404 | 3.9431 | 3.9341 | 3.9317 | 3.9536 | 3.9741 | 3.9763 | 3.9859 | 4.0772 | 4.1904 | 4.2904 | 4.2801 | 4.1228 | 4.0109 | 3.9716 | 3.9867 | 4.0472 | 4.1211 | 4.1385 | 4.115 | 4.0732 | 4.003 | 3.9418 | 3.9519
39 | 37 | 2020 | Winter | S, [%] | 0 | 2 | 18.76% | 18.78% | 18.73% | 18.72% | 18.83% | 18.92% | 18.93% | 18.98% | 19.42% | 19.95% | 20.43% | 20.38% | 19.63% | 19.1% | 18.91% | 18.98% | 19.27% | 19.62% | 19.71% | 19.6% | 19.4% | 19.06% | 18.77% | 18.82%
1 | 2 | 2020 | Winter | P, [MW] | 0 | 2 | 10.066 | 9.8667 | 9.7485 | 9.6773 | 9.5171 | 9.8097 | 10.2469 | 10.7838 | 11.4721 | 12.1377 | 12.985 | 12.7344 | 12.0922 | 11.489 | 11.1371 | 11.2575 | 11.2043 | 11.4212 | 11.7633 | 11.8931 | 11.5834 | 11.2915 | 10.7502 | 10.128
1 | 2 | 2020 | Winter | P, [%] | 0 | 2 | 50.33% | 49.33% | 48.74% | 48.39% | 47.59% | 49.05% | 51.23% | 53.92% | 57.36% | 60.69% | 64.92% | 63.67% | 60.46% | 57.44% | 55.69% | 56.29% | 56.02% | 57.11% | 58.82% | 59.47% | 57.92% | 56.46% | 53.75% | 50.64%
2 | 1 | 2020 | Winter | P, [MW] | 0 | 2 | -10.0471 | -9.8486 | -9.7307 | -9.6598 | -9.5001 | -9.7917 | -10.2273 | -10.7622 | -11.4478 | -12.1104 | -12.9539 | -12.7045 | -12.0651 | -11.4645 | -11.114 | -11.234 | -11.181 | -11.397 | -11.7377 | -11.8669 | -11.5585 | -11.2678 | -10.7287 | -10.1089
2 | 1 | 2020 | Winter | P, [%] | 0 | 2 | 50.24% | 49.24% | 48.65% | 48.3% | 47.5% | 48.96% | 51.14% | 53.81% | 57.24% | 60.55% | 64.77% | 63.52% | 60.33% | 57.32% | 55.57% | 56.17% | 55.91% | 56.99% | 58.69% | 59.33% | 57.79% | 56.34% | 53.64% | 50.54%
1 | 2 | 2020 | Winter | Q, [MVAr] | 0 | 2 | 1.695 | 1.7021 | 1.7042 | 1.7033 | 1.7035 | 1.6997 | 1.6899 | 1.6869 | 1.6611 | 1.6631 | 1.6748 | 1.7101 | 1.7091 | 1.6981 | 1.6907 | 1.6763 | 1.6807 | 1.7194 | 1.7121 | 1.7038 | 1.7066 | 1.7092 | 1.7084 | 1.7089
1 | 2 | 2020 | Winter | Q, [%] | 0 | 2 | 8.475% | 8.51% | 8.521% | 8.516% | 8.518% | 8.499% | 8.45% | 8.434% | 8.305% | 8.316% | 8.374% | 8.551% | 8.545% | 8.49% | 8.453% | 8.382% | 8.404% | 8.597% | 8.561% | 8.519% | 8.533% | 8.546% | 8.542% | 8.544%
2 | 1 | 2020 | Winter | Q, [MVAr] | 0 | 2 | -1.1752 | -1.202 | -1.2156 | -1.2216 | -1.2372 | -1.2053 | -1.1519 | -1.0925 | -0.99074 | -0.91439 | -0.81967 | -0.88657 | -0.96505 | -1.0252 | -1.0577 | -1.0301 | -1.0404 | -1.0539 | -1.0072 | -0.98369 | -1.0227 | -1.0586 | -1.1173 | -1.1826
2 | 1 | 2020 | Winter | Q, [%] | 0 | 2 | 5.876% | 6.01% | 6.078% | 6.108% | 6.186% | 6.026% | 5.759% | 5.463% | 4.954% | 4.572% | 4.098% | 4.433% | 4.825% | 5.126% | 5.288% | 5.15% | 5.202% | 5.269% | 5.036% | 4.918% | 5.113% | 5.293% | 5.586% | 5.913%
1 | 2 | 2020 | Winter | S, [MVA] | 0 | 2 | 10.2077 | 10.0125 | 9.8963 | 9.8261 | 9.6683 | 9.9559 | 10.3853 | 10.9149 | 11.5918 | 12.2511 | 13.0925 | 12.8487 | 12.2124 | 11.6138 | 11.2647 | 11.3816 | 11.3297 | 11.5499 | 11.8872 | 12.0145 | 11.7084 | 11.4201 | 10.8851 | 10.2712
1 | 2 | 2020 | Winter | S, [%] | 0 | 2 | 51.04% | 50.06% | 49.48% | 49.13% | 48.34% | 49.78% | 51.93% | 54.57% | 57.96% | 61.26% | 65.46% | 64.24% | 61.06% | 58.07% | 56.32% | 56.91% | 56.65% | 57.75% | 59.44% | 60.07% | 58.54% | 57.1% | 54.43% | 51.36%
2 | 1 | 2020 | Winter | S, [MVA] | 0 | 2 | 10.1156 | 9.9216 | 9.8063 | 9.7367 | 9.5803 | 9.8656 | 10.292 | 10.8175 | 11.4906 | 12.1449 | 12.9798 | 12.7354 | 12.1037 | 11.5103 | 11.1643 | 11.2811 | 11.2293 | 11.4457 | 11.7808 | 11.9076 | 11.6037 | 11.3175 | 10.7867 | 10.1778
2 | 1 | 2020 | Winter | S, [%] | 0 | 2 | 50.58% | 49.61% | 49.03% | 48.68% | 47.9% | 49.33% | 51.46% | 54.09% | 57.45% | 60.72% | 64.9% | 63.68% | 60.52% | 57.55% | 55.82% | 56.41% | 56.15% | 57.23% | 58.9% | 59.54% | 58.02% | 56.59% | 53.93% | 50.89%
2 | 3 | 2020 | Winter | P, [MW] | 0 | 2 | 8.0754 | 7.9649 | 7.909 | 7.866 | 7.6878 | 7.827 | 8.0548 | 8.3992 | 8.7678 | 9.0353 | 9.4654 | 9.0812 | 8.8043 | 8.5252 | 8.3226 | 8.5562 | 8.5276 | 8.6265 | 8.92 | 8.9972 | 8.7751 | 8.6675 | 8.3795 | 8.0273
2 | 3 | 2020 | Winter | P, [%] | 0 | 2 | 50.47% | 49.78% | 49.43% | 49.16% | 48.05% | 48.92% | 50.34% | 52.49% | 54.8% | 56.47% | 59.16% | 56.76% | 55.03% | 53.28% | 52.02% | 53.48% | 53.3% | 53.92% | 55.75% | 56.23% | 54.84% | 54.17% | 52.37% | 50.17%
3 | 2 | 2020 | Winter | P, [MW] | 0 | 2 | -8.0537 | -7.9438 | -7.8882 | -7.8454 | -7.6682 | -7.8066 | -8.0332 | -8.3757 | -8.7422 | -9.0083 | -9.4357 | -9.0539 | -8.7786 | -8.501 | -8.2996 | -8.5319 | -8.5035 | -8.6018 | -8.8936 | -8.9703 | -8.7496 | -8.6426 | -8.3562 | -8.0059
3 | 2 | 2020 | Winter | P, [%] | 0 | 2 | 50.34% | 49.65% | 49.3% | 49.03% | 47.93% | 48.79% | 50.21% | 52.35% | 54.64% | 56.3% | 58.97% | 56.59% | 54.87% | 53.13% | 51.87% | 53.32% | 53.15% | 53.76% | 55.58% | 56.06% | 54.68% | 54.02% | 52.23% | 50.04%
2 | 3 | 2020 | Winter | Q, [MVAr] | 0 | 2 | 0.81808 | 0.81363 | 0.8132 | 0.81798 | 0.83057 | 0.82786 | 0.8337 | 0.8205 | 0.8519 | 0.85988 | 0.85669 | 0.83627 | 0.8194 | 0.82695 | 0.83952 | 0.83956 | 0.83416 | 0.77831 | 0.77322 | 0.78458 | 0.78763 | 0.77985 | 0.78804 | 0.80091
2 | 3 | 2020 | Winter | Q, [%] | 0 | 2 | 5.113% | 5.085% | 5.082% | 5.112% | 5.191% | 5.174% | 5.211% | 5.128% | 5.324% | 5.374% | 5.354% | 5.227% | 5.121% | 5.168% | 5.247% | 5.247% | 5.214% | 4.864% | 4.833% | 4.904% | 4.923% | 4.874% | 4.925% | 5.006%
3 | 2 | 2020 | Winter | Q, [MVAr] | 0 | 2 | -0.46287 | -0.46798 | -0.47233 | -0.48072 | -0.50814 | -0.49384 | -0.48018 | -0.43658 | -0.43376 | -0.41605 | -0.37008 | -0.38804 | -0.39794 | -0.43149 | -0.46235 | -0.4412 | -0.43846 | -0.37381 | -0.34107 | -0.34492 | -0.36918 | -0.37154 | -0.4061 | -0.44998
3 | 2 | 2020 | Winter | Q, [%] | 0 | 2 | 2.893% | 2.925% | 2.952% | 3.004% | 3.176% | 3.086% | 3.001% | 2.729% | 2.711% | 2.6% | 2.313% | 2.425% | 2.487% | 2.697% | 2.89% | 2.757% | 2.74% | 2.336% | 2.132% | 2.156% | 2.307% | 2.322% | 2.538% | 2.812%
2 | 3 | 2020 | Winter | S, [MVA] | 0 | 2 | 8.1167 | 8.0063 | 7.9507 | 7.9084 | 7.7326 | 7.8707 | 8.0978 | 8.4392 | 8.809 | 9.0762 | 9.5041 | 9.1197 | 8.8424 | 8.5652 | 8.3648 | 8.5973 | 8.5683 | 8.6616 | 8.9534 | 9.0313 | 8.8104 | 8.7025 | 8.4165 | 8.0672
2 | 3 | 2020 | Winter | S, [%] | 0 | 2 | 50.73% | 50.04% | 49.69% | 49.43% | 48.33% | 49.19% | 50.61% | 52.74% | 55.06% | 56.73% | 59.4% | 57% | 55.26% | 53.53% | 52.28% | 53.73% | 53.55% | 54.13% | 55.96% | 56.45% | 55.07% | 54.39% | 52.6% | 50.42%
3 | 2 | 2020 | Winter | S, [MVA] | 0 | 2 | 8.067 | 7.9575 | 7.9023 | 7.8602 | 7.685 | 7.8222 | 8.0475 | 8.3871 | 8.753 | 9.0179 | 9.443 | 9.0622 | 8.7876 | 8.512 | 8.3125 | 8.5433 | 8.5148 | 8.61 | 8.9001 | 8.977 | 8.7574 | 8.6506 | 8.3661 | 8.0185
3 | 2 | 2020 | Winter | S, [%] | 0 | 2 | 50.42% | 49.73% | 49.39% | 49.13% | 48.03% | 48.89% | 50.3% | 52.42% | 54.71% | 56.36% | 59.02% | 56.64% | 54.92% | 53.2% | 51.95% | 53.4% | 53.22% | 53.81% | 55.63% | 56.11% | 54.73% | 54.07% | 52.29% | 50.12%
5 | 6 | 2020 | Winter | P, [MW] | 0 | 2 | 2.0579 | 1.9655 | 1.9022 | 1.8727 | 1.8922 | 2.0496 | 2.2615 | 2.4605 | 2.7909 | 3.1887 | 3.5939 | 3.7271 | 3.3615 | 3.0413 | 2.897 | 2.7871 | 2.7588 | 2.8597 | 2.9123 | 2.9669 | 2.8802 | 2.6925 | 2.4371 | 2.1692
5 | 6 | 2020 | Winter | P, [%] | 0 | 2 | 25.72% | 24.57% | 23.78% | 23.41% | 23.65% | 25.62% | 28.27% | 30.76% | 34.89% | 39.86% | 44.92% | 46.59% | 42.02% | 38.02% | 36.21% | 34.84% | 34.49% | 35.75% | 36.4% | 37.09% | 36% | 33.66% | 30.46% | 27.11%
6 | 5 | 2020 | Winter | P, [MW] | 0 | 2 | -2.0543 | -1.9621 | -1.8989 | -1.8695 | -1.889 | -2.046 | -2.2573 | -2.4557 | -2.7848 | -3.181 | -3.5843 | -3.7168 | -3.3531 | -3.0343 | -2.8905 | -2.7811 | -2.7529 | -2.8535 | -2.9058 | -2.9602 | -2.8738 | -2.6868 | -2.4324 | -2.1653
6 | 5 | 2020 | Winter | P, [%] | 0 | 2 | 25.68% | 24.53% | 23.74% | 23.37% | 23.61% | 25.57% | 28.22% | 30.7% | 34.81% | 39.76% | 44.8% | 46.46% | 41.91% | 37.93% | 36.13% | 34.76% | 34.41% | 35.67% | 36.32% | 37% | 35.92% | 33.59% | 30.41% | 27.07%
5 | 6 | 2020 | Winter | Q, [MVAr] | 0 | 2 | 0.87432 | 0.89054 | 0.90393 | 0.91007 | 0.90714 | 0.86746 | 0.81457 | 0.76304 | 0.70322 | 0.60311 | 0.49269 | 0.42249 | 0.50974 | 0.59992 | 0.64377 | 0.68835 | 0.69404 | 0.62815 | 0.62366 | 0.61634 | 0.63444 | 0.67994 | 0.74803 | 0.82767
5 | 6 | 2020 | Winter | Q, [%] | 0 | 2 | 10.93% | 11.13% | 11.3% | 11.38% | 11.34% | 10.84% | 10.18% | 9.538% | 8.79% | 7.539% | 6.159% | 5.281% | 6.372% | 7.499% | 8.047% | 8.604% | 8.676% | 7.852% | 7.796% | 7.704% | 7.931% | 8.499% | 9.35% | 10.35%
6 | 5 | 2020 | Winter | Q, [MVAr] | 0 | 2 | -0.83377 | -0.85276 | -0.86794 | -0.8749 | -0.87142 | -0.82727 | -0.76771 | -0.70921 | -0.63606 | -0.51772 | -0.38601 | -0.30839 | -0.41598 | -0.52197 | -0.57234 | -0.6215 | -0.62841 | -0.55861 | -0.55171 | -0.54186 | -0.56389 | -0.61738 | -0.69531 | -0.78393
6 | 5 | 2020 | Winter | Q, [%] | 0 | 2 | 10.42% | 10.66% | 10.85% | 10.94% | 10.89% | 10.34% | 9.596% | 8.865% | 7.951% | 6.472% | 4.825% | 3.855% | 5.2% | 6.525% | 7.154% | 7.769% | 7.855% | 6.983% | 6.896% | 6.773% | 7.049% | 7.717% | 8.691% | 9.799%
5 | 6 | 2020 | Winter | S, [MVA] | 0 | 2 | 2.2359 | 2.1579 | 2.106 | 2.0821 | 2.0984 | 2.2256 | 2.4038 | 2.5761 | 2.8781 | 3.2452 | 3.6276 | 3.7509 | 3.4 | 3.0999 | 2.9676 | 2.8709 | 2.8448 | 2.9279 | 2.9783 | 3.0303 | 2.9492 | 2.777 | 2.5494 | 2.3217
5 | 6 | 2020 | Winter | S, [%] | 0 | 2 | 27.95% | 26.97% | 26.33% | 26.03% | 26.23% | 27.82% | 30.05% | 32.2% | 35.98% | 40.57% | 45.34% | 46.89% | 42.5% | 38.75% | 37.1% | 35.89% | 35.56% | 36.6% | 37.23% | 37.88% | 36.87% | 34.71% | 31.87% | 29.02%
6 | 5 | 2020 | Winter | S, [MVA] | 0 | 2 | 2.217 | 2.1394 | 2.0879 | 2.0641 | 2.0803 | 2.2069 | 2.3843 | 2.556 | 2.8565 | 3.2228 | 3.6051 | 3.7296 | 3.3788 | 3.0789 | 2.9467 | 2.8497 | 2.8237 | 2.9076 | 2.9577 | 3.0094 | 2.9286 | 2.7569 | 2.5298 | 2.3028
6 | 5 | 2020 | Winter | S, [%] | 0 | 2 | 27.71% | 26.74% | 26.1% | 25.8% | 26% | 27.59% | 29.8% | 31.95% | 35.71% | 40.29% | 45.06% | 46.62% | 42.24% | 38.49% | 36.83% | 35.62% | 35.3% | 36.35% | 36.97% | 37.62% | 36.61% | 34.46% | 31.62% | 28.78%
9 | 10 | 2020 | Winter | P, [MW] | 0 | 2 | 18.7695 | 17.8165 | 17.1722 | 16.8663 | 16.8504 | 17.5353 | 18.5529 | 19.8287 | 21.6822 | 23.7309 | 25.0066 | 25.8102 | 25.3777 | 23.6495 | 22.1873 | 21.7002 | 22.2588 | 23.7172 | 24.041 | 24.2462 | 23.8486 | 22.9183 | 20.9521 | 19.5251
9 | 10 | 2020 | Winter | P, [%] | 0 | 2 | 46.92% | 44.54% | 42.93% | 42.17% | 42.13% | 43.84% | 46.38% | 49.57% | 54.21% | 59.33% | 62.52% | 64.53% | 63.44% | 59.12% | 55.47% | 54.25% | 55.65% | 59.29% | 60.1% | 60.62% | 59.62% | 57.3% | 52.38% | 48.81%
10 | 9 | 2020 | Winter | P, [MW] | 0 | 2 | -18.7368 | -17.7867 | -17.1444 | -16.8393 | -16.8235 | -17.5063 | -18.5208 | -19.7925 | -21.6394 | -23.6802 | -24.9506 | -25.7507 | -25.3201 | -23.5991 | -22.1427 | -21.6574 | -22.2138 | -23.6665 | -23.989 | -24.1934 | -23.7975 | -22.8708 | -20.9119 | -19.4899
10 | 9 | 2020 | Winter | P, [%] | 0 | 2 | 46.84% | 44.47% | 42.86% | 42.1% | 42.06% | 43.77% | 46.3% | 49.48% | 54.1% | 59.2% | 62.38% | 64.38% | 63.3% | 59% | 55.36% | 54.14% | 55.53% | 59.17% | 59.97% | 60.48% | 59.49% | 57.18% | 52.28% | 48.72%
9 | 10 | 2020 | Winter | Q, [MVAr] | 0 | 2 | 5.2268 | 5.2577 | 5.3314 | 5.3487 | 5.3586 | 5.3767 | 5.3254 | 5.2552 | 5.1353 | 5.0132 | 4.9168 | 4.896 | 4.8982 | 4.9938 | 5.0785 | 5.1189 | 5.1049 | 5.0452 | 5.0163 | 5.0057 | 5.0307 | 5.0768 | 5.1863 | 5.2744
9 | 10 | 2020 | Winter | Q, [%] | 0 | 2 | 13.07% | 13.14% | 13.33% | 13.37% | 13.4% | 13.44% | 13.31% | 13.14% | 12.84% | 12.53% | 12.29% | 12.24% | 12.25% | 12.48% | 12.7% | 12.8% | 12.76% | 12.61% | 12.54% | 12.51% | 12.58% | 12.69% | 12.97% | 13.19%
10 | 9 | 2020 | Winter | Q, [MVAr] | 0 | 2 | -4.2799 | -4.397 | -4.5249 | -4.5678 | -4.5788 | -4.5377 | -4.3961 | -4.2056 | -3.8969 | -3.5458 | -3.2968 | -3.1746 | -3.2319 | -3.5365 | -3.7863 | -3.879 | -3.8041 | -3.5786 | -3.5119 | -3.4768 | -3.5489 | -3.7023 | -4.0242 | -4.2541
10 | 9 | 2020 | Winter | Q, [%] | 0 | 2 | 10.7% | 10.99% | 11.31% | 11.42% | 11.45% | 11.34% | 10.99% | 10.51% | 9.742% | 8.865% | 8.242% | 7.936% | 8.08% | 8.841% | 9.466% | 9.698% | 9.51% | 8.947% | 8.78% | 8.692% | 8.872% | 9.256% | 10.06% | 10.64%
9 | 10 | 2020 | Winter | S, [MVA] | 0 | 2 | 19.4837 | 18.5761 | 17.9808 | 17.6941 | 17.6819 | 18.3411 | 19.3021 | 20.5133 | 22.282 | 24.2547 | 25.4854 | 26.2704 | 25.846 | 24.171 | 22.7611 | 22.2958 | 22.8367 | 24.2479 | 24.5587 | 24.7576 | 24.3735 | 23.4739 | 21.5844 | 20.225
9 | 10 | 2020 | Winter | S, [%] | 0 | 2 | 48.71% | 46.44% | 44.95% | 44.24% | 44.2% | 45.85% | 48.26% | 51.28% | 55.71% | 60.64% | 63.71% | 65.68% | 64.62% | 60.43% | 56.9% | 55.74% | 57.09% | 60.62% | 61.4% | 61.89% | 60.93% | 58.68% | 53.96% | 50.56%
10 | 9 | 2020 | Winter | S, [MVA] | 0 | 2 | 19.2194 | 18.3222 | 17.7315 | 17.4478 | 17.4354 | 18.0848 | 19.0354 | 20.2344 | 21.9875 | 23.9442 | 25.1675 | 25.9456 | 25.5255 | 23.8627 | 22.4641 | 22.002 | 22.5372 | 23.9356 | 24.2447 | 24.442 | 24.0606 | 23.1686 | 21.2956 | 19.9488
10 | 9 | 2020 | Winter | S, [%] | 0 | 2 | 48.05% | 45.81% | 44.33% | 43.62% | 43.59% | 45.21% | 47.59% | 50.59% | 54.97% | 59.86% | 62.92% | 64.86% | 63.81% | 59.66% | 56.16% | 55.01% | 56.34% | 59.84% | 60.61% | 61.1% | 60.15% | 57.92% | 53.24% | 49.87%
13 | 14 | 2020 | Winter | P, [MW] | 0 | 2 | 0.75915 | 0.69111 | 0.64129 | 0.6293 | 0.61967 | 0.71624 | 0.84621 | 1.0189 | 1.1999 | 1.3796 | 1.5654 | 1.6283 | 1.488 | 1.3381 | 1.1935 | 1.1459 | 1.251 | 1.4038 | 1.4202 | 1.4379 | 1.3765 | 1.2789 | 1.0548 | 0.88594
13 | 14 | 2020 | Winter | P, [%] | 0 | 2 | 9.489% | 8.639% | 8.016% | 7.866% | 7.746% | 8.953% | 10.58% | 12.74% | 15% | 17.24% | 19.57% | 20.35% | 18.6% | 16.73% | 14.92% | 14.32% | 15.64% | 17.55% | 17.75% | 17.97% | 17.21% | 15.99% | 13.19% | 11.07%
14 | 13 | 2020 | Winter | P, [MW] | 0 | 2 | -0.75805 | -0.69008 | -0.64027 | -0.62828 | -0.61865 | -0.71508 | -0.84489 | -1.0174 | -1.198 | -1.3774 | -1.5628 | -1.6255 | -1.4856 | -1.336 | -1.1917 | -1.1442 | -1.2491 | -1.4016 | -1.418 | -1.4356 | -1.3743 | -1.2769 | -1.0532 | -0.88461
14 | 13 | 2020 | Winter | P, [%] | 0 | 2 | 9.476% | 8.626% | 8.003% | 7.854% | 7.733% | 8.939% | 10.56% | 12.72% | 14.98% | 17.22% | 19.54% | 20.32% | 18.57% | 16.7% | 14.9% | 14.3% | 15.61% | 17.52% | 17.72% | 17.94% | 17.18% | 15.96% | 13.17% | 11.06%
13 | 14 | 2020 | Winter | Q, [MVAr] | 0 | 2 | -0.86472 | -0.87532 | -0.90233 | -0.91386 | -0.91594 | -0.93458 | -0.93584 | -0.92443 | -0.89764 | -0.86399 | -0.84366 | -0.84394 | -0.81643 | -0.83891 | -0.87134 | -0.87736 | -0.88487 | -0.87571 | -0.85851 | -0.85372 | -0.85958 | -0.87106 | -0.89294 | -0.90324
13 | 14 | 2020 | Winter | Q, [%] | 0 | 2 | 10.81% | 10.94% | 11.28% | 11.42% | 11.45% | 11.68% | 11.7% | 11.56% | 11.22% | 10.8% | 10.55% | 10.55% | 10.21% | 10.49% | 10.89% | 10.97% | 11.06% | 10.95% | 10.73% | 10.67% | 10.74% | 10.89% | 11.16% | 11.29%
14 | 13 | 2020 | Winter | Q, [MVAr] | 0 | 2 | 0.87397 | 0.88401 | 0.9109 | 0.92246 | 0.92449 | 0.94427 | 0.94697 | 0.93765 | 0.91332 | 0.88248 | 0.86572 | 0.8674 | 0.83653 | 0.85632 | 0.88659 | 0.8919 | 0.90126 | 0.89482 | 0.87773 | 0.87323 | 0.87796 | 0.88777 | 0.90628 | 0.91442
14 | 13 | 2020 | Winter | Q, [%] | 0 | 2 | 10.92% | 11.05% | 11.39% | 11.53% | 11.56% | 11.8% | 11.84% | 11.72% | 11.42% | 11.03% | 10.82% | 10.84% | 10.46% | 10.7% | 11.08% | 11.15% | 11.27% | 11.19% | 10.97% | 10.92% | 10.97% | 11.1% | 11.33% | 11.43%
13 | 14 | 2020 | Winter | S, [MVA] | 0 | 2 | 1.1507 | 1.1153 | 1.107 | 1.1096 | 1.1059 | 1.1775 | 1.2617 | 1.3758 | 1.4985 | 1.6278 | 1.7783 | 1.834 | 1.6973 | 1.5793 | 1.4777 | 1.4432 | 1.5323 | 1.6546 | 1.6595 | 1.6722 | 1.6228 | 1.5474 | 1.382 | 1.2652
13 | 14 | 2020 | Winter | S, [%] | 0 | 2 | 14.38% | 13.94% | 13.84% | 13.87% | 13.82% | 14.72% | 15.77% | 17.2% | 18.73% | 20.35% | 22.23% | 22.93% | 21.22% | 19.74% | 18.47% | 18.04% | 19.15% | 20.68% | 20.74% | 20.9% | 20.29% | 19.34% | 17.28% | 15.82%
14 | 13 | 2020 | Winter | S, [MVA] | 0 | 2 | 1.1569 | 1.1215 | 1.1134 | 1.1161 | 1.1124 | 1.1845 | 1.2691 | 1.3835 | 1.5064 | 1.6358 | 1.7866 | 1.8425 | 1.7049 | 1.5869 | 1.4853 | 1.4507 | 1.5403 | 1.6629 | 1.6676 | 1.6803 | 1.6308 | 1.5552 | 1.3895 | 1.2723
14 | 13 | 2020 | Winter | S, [%] | 0 | 2 | 14.46% | 14.02% | 13.92% | 13.95% | 13.9% | 14.81% | 15.86% | 17.29% | 18.83% | 20.45% | 22.33% | 23.03% | 21.31% | 19.84% | 18.57% | 18.13% | 19.25% | 20.79% | 20.85% | 21% | 20.38% | 19.44% | 17.37% | 15.9%
16 | 17 | 2020 | Winter | P, [MW] | 0 | 2 | 1.3332 | 1.233 | 1.1753 | 1.1339 | 1.1472 | 1.2217 | 1.3116 | 1.5449 | 1.7674 | 2.0155 | 2.0498 | 2.0662 | 1.9939 | 1.787 | 1.5797 | 1.6407 | 1.7852 | 1.9892 | 2.0748 | 2.0139 | 1.9184 | 1.7781 | 1.5695 | 1.4234
16 | 17 | 2020 | Winter | P, [%] | 0 | 2 | 33.33% | 30.83% | 29.38% | 28.35% | 28.68% | 30.54% | 32.79% | 38.62% | 44.18% | 50.39% | 51.25% | 51.65% | 49.85% | 44.68% | 39.49% | 41.02% | 44.63% | 49.73% | 51.87% | 50.35% | 47.96% | 44.45% | 39.24% | 35.58%
17 | 16 | 2020 | Winter | P, [MW] | 0 | 2 | -1.3302 | -1.2305 | -1.173 | -1.1317 | -1.145 | -1.2192 | -1.3087 | -1.5409 | -1.7621 | -2.0087 | -2.0428 | -2.0591 | -1.9873 | -1.7817 | -1.5755 | -1.6362 | -1.7798 | -1.9826 | -2.0676 | -2.0071 | -1.9123 | -1.7728 | -1.5654 | -1.42
17 | 16 | 2020 | Winter | P, [%] | 0 | 2 | 33.26% | 30.76% | 29.32% | 28.29% | 28.63% | 30.48% | 32.72% | 38.52% | 44.05% | 50.22% | 51.07% | 51.48% | 49.68% | 44.54% | 39.39% | 40.9% | 44.5% | 49.56% | 51.69% | 50.18% | 47.81% | 44.32% | 39.14% | 35.5%
16 | 17 | 2020 | Winter | Q, [MVAr] | 0 | 2 | -0.10132 | -0.067052 | -0.064929 | -0.042298 | -0.052886 | -0.11317 | -0.13931 | -0.18031 | -0.19453 | -0.20961 | -0.19603 | -0.19181 | -0.17907 | -0.15975 | -0.13101 | -0.15833 | -0.18367 | -0.20468 | -0.21207 | -0.20086 | -0.18782 | -0.17357 | -0.15917 | -0.14542
16 | 17 | 2020 | Winter | Q, [%] | 0 | 2 | 2.533% | 1.676% | 1.623% | 1.057% | 1.322% | 2.829% | 3.483% | 4.508% | 4.863% | 5.24% | 4.901% | 4.795% | 4.477% | 3.994% | 3.275% | 3.958% | 4.592% | 5.117% | 5.302% | 5.022% | 4.695% | 4.339% | 3.979% | 3.635%
17 | 16 | 2020 | Winter | Q, [MVAr] | 0 | 2 | 0.12631 | 0.08838 | 0.084315 | 0.060314 | 0.071343 | 0.13423 | 0.16364 | 0.21414 | 0.23871 | 0.26697 | 0.25523 | 0.25192 | 0.23502 | 0.20471 | 0.16612 | 0.19631 | 0.22867 | 0.26053 | 0.27281 | 0.25806 | 0.23972 | 0.21817 | 0.19396 | 0.17405
17 | 16 | 2020 | Winter | Q, [%] | 0 | 2 | 3.158% | 2.21% | 2.108% | 1.508% | 1.784% | 3.356% | 4.091% | 5.353% | 5.968% | 6.674% | 6.381% | 6.298% | 5.875% | 5.118% | 4.153% | 4.908% | 5.717% | 6.513% | 6.82% | 6.452% | 5.993% | 5.454% | 4.849% | 4.351%
16 | 17 | 2020 | Winter | S, [MVA] | 0 | 2 | 1.337 | 1.2348 | 1.1771 | 1.1347 | 1.1484 | 1.2269 | 1.319 | 1.5554 | 1.7781 | 2.0264 | 2.0592 | 2.0751 | 2.0019 | 1.7942 | 1.5851 | 1.6483 | 1.7946 | 1.9997 | 2.0856 | 2.0239 | 1.9276 | 1.7866 | 1.5776 | 1.4308
16 | 17 | 2020 | Winter | S, [%] | 0 | 2 | 33.43% | 30.87% | 29.43% | 28.37% | 28.71% | 30.67% | 32.97% | 38.89% | 44.45% | 50.66% | 51.48% | 51.88% | 50.05% | 44.85% | 39.63% | 41.21% | 44.87% | 49.99% | 52.14% | 50.6% | 48.19% | 44.66% | 39.44% | 35.77%
17 | 16 | 2020 | Winter | S, [MVA] | 0 | 2 | 1.3362 | 1.2336 | 1.176 | 1.1333 | 1.1472 | 1.2266 | 1.3189 | 1.5557 | 1.7782 | 2.0263 | 2.0587 | 2.0744 | 2.0011 | 1.7934 | 1.5843 | 1.6479 | 1.7945 | 1.9996 | 2.0855 | 2.0236 | 1.9272 | 1.7862 | 1.5774 | 1.4306
17 | 16 | 2020 | Winter | S, [%] | 0 | 2 | 33.4% | 30.84% | 29.4% | 28.33% | 28.68% | 30.66% | 32.97% | 38.89% | 44.46% | 50.66% | 51.47% | 51.86% | 50.03% | 44.84% | 39.61% | 41.2% | 44.86% | 49.99% | 52.14% | 50.59% | 48.18% | 44.66% | 39.43% | 35.76%
19 | 20 | 2020 | Winter | P, [MW] | 0 | 2 | 0.21731 | 0.18911 | 0.17831 | 0.16709 | 0.17217 | 0.18732 | 0.22545 | 0.28276 | 0.36496 | 0.44177 | 0.47617 | 0.47082 | 0.44399 | 0.37156 | 0.32116 | 0.32061 | 0.32206 | 0.35528 | 0.37247 | 0.36921 | 0.33856 | 0.31212 | 0.26652 | 0.20829
19 | 20 | 2020 | Winter | P, [%] | 0 | 2 | 5.433% | 4.728% | 4.458% | 4.177% | 4.304% | 4.683% | 5.636% | 7.069% | 9.124% | 11.04% | 11.9% | 11.77% | 11.1% | 9.289% | 8.029% | 8.015% | 8.051% | 8.882% | 9.312% | 9.23% | 8.464% | 7.803% | 6.663% | 5.207%
20 | 19 | 2020 | Winter | P, [MW] | 0 | 2 | -0.21703 | -0.18886 | -0.17806 | -0.16684 | -0.17192 | -0.18705 | -0.22515 | -0.28242 | -0.36454 | -0.44127 | -0.47565 | -0.47031 | -0.44352 | -0.37117 | -0.32081 | -0.32026 | -0.3217 | -0.3549 | -0.37206 | -0.36881 | -0.3382 | -0.31178 | -0.26621 | -0.20802
20 | 19 | 2020 | Winter | P, [%] | 0 | 2 | 5.426% | 4.721% | 4.451% | 4.171% | 4.298% | 4.676% | 5.629% | 7.061% | 9.114% | 11.03% | 11.89% | 11.76% | 11.09% | 9.279% | 8.02% | 8.007% | 8.043% | 8.872% | 9.302% | 9.22% | 8.455% | 7.794% | 6.655% | 5.201%
19 | 20 | 2020 | Winter | Q, [MVAr] | 0 | 2 | -0.34074 | -0.3444 | -0.34799 | -0.35021 | -0.35001 | -0.3535 | -0.3537 | -0.35421 | -0.34052 | -0.32063 | -0.29841 | -0.29166 | -0.29344 | -0.3127 | -0.32481 | -0.33161 | -0.33369 | -0.32494 | -0.32107 | -0.31751 | -0.32084 | -0.32626 | -0.3388 | -0.34599
19 | 20 | 2020 | Winter | Q, [%] | 0 | 2 | 8.519% | 8.61% | 8.7% | 8.755% | 8.75% | 8.838% | 8.843% | 8.855% | 8.513% | 8.016% | 7.46% | 7.291% | 7.336% | 7.818% | 8.12% | 8.29% | 8.342% | 8.123% | 8.027% | 7.938% | 8.021% | 8.156% | 8.47% | 8.65%
20 | 19 | 2020 | Winter | Q, [MVAr] | 0 | 2 | 0.34303 | 0.34655 | 0.35013 | 0.35231 | 0.35214 | 0.35574 | 0.35616 | 0.35708 | 0.344 | 0.32479 | 0.30282 | 0.29594 | 0.2974 | 0.31599 | 0.32773 | 0.33458 | 0.3367 | 0.32818 | 0.32444 | 0.32082 | 0.32387 | 0.32911 | 0.3414 | 0.34827
20 | 19 | 2020 | Winter | Q, [%] | 0 | 2 | 8.576% | 8.664% | 8.753% | 8.808% | 8.803% | 8.894% | 8.904% | 8.927% | 8.6% | 8.12% | 7.57% | 7.398% | 7.435% | 7.9% | 8.193% | 8.364% | 8.417% | 8.204% | 8.111% | 8.02% | 8.097% | 8.228% | 8.535% | 8.707%
19 | 20 | 2020 | Winter | S, [MVA] | 0 | 2 | 0.40414 | 0.3929 | 0.39102 | 0.38802 | 0.39007 | 0.40007 | 0.41944 | 0.45324 | 0.49914 | 0.54586 | 0.56195 | 0.55384 | 0.5322 | 0.48563 | 0.45678 | 0.46125 | 0.46376 | 0.48147 | 0.49175 | 0.48695 | 0.46643 | 0.45151 | 0.43107 | 0.40385
19 | 20 | 2020 | Winter | S, [%] | 0 | 2 | 10.1% | 9.823% | 9.775% | 9.701% | 9.752% | 10% | 10.49% | 11.33% | 12.48% | 13.65% | 14.05% | 13.85% | 13.3% | 12.14% | 11.42% | 11.53% | 11.59% | 12.04% | 12.29% | 12.17% | 11.66% | 11.29% | 10.78% | 10.1%
20 | 19 | 2020 | Winter | S, [MVA] | 0 | 2 | 0.40592 | 0.39467 | 0.39281 | 0.38982 | 0.39187 | 0.40192 | 0.42136 | 0.45527 | 0.50122 | 0.54792 | 0.56386 | 0.55567 | 0.534 | 0.48746 | 0.45861 | 0.46315 | 0.46568 | 0.48338 | 0.49365 | 0.48882 | 0.46827 | 0.45334 | 0.43292 | 0.40566
20 | 19 | 2020 | Winter | S, [%] | 0 | 2 | 10.15% | 9.867% | 9.82% | 9.745% | 9.797% | 10.05% | 10.53% | 11.38% | 12.53% | 13.7% | 14.1% | 13.89% | 13.35% | 12.19% | 11.47% | 11.58% | 11.64% | 12.08% | 12.34% | 12.22% | 11.71% | 11.33% | 10.82% | 10.14%
21 | 22 | 2020 | Winter | P, [MW] | 0 | 2 | 3.3733 | 3.3128 | 3.2278 | 3.263 | 3.1574 | 3.21 | 3.201 | 3.4179 | 3.4385 | 3.311 | 3.3454 | 3.2601 | 3.3758 | 3.2769 | 3.2944 | 3.3731 | 3.4379 | 3.4463 | 3.4236 | 3.2803 | 3.2832 | 3.2294 | 3.2067 | 3.2587
21 | 22 | 2020 | Winter | P, [%] | 0 | 2 | 21.08% | 20.7% | 20.17% | 20.39% | 19.73% | 20.06% | 20.01% | 21.36% | 21.49% | 20.69% | 20.91% | 20.38% | 21.1% | 20.48% | 20.59% | 21.08% | 21.49% | 21.54% | 21.4% | 20.5% | 20.52% | 20.18% | 20.04% | 20.37%
22 | 21 | 2020 | Winter | P, [MW] | 0 | 2 | -3.3669 | -3.3066 | -3.2218 | -3.2569 | -3.1516 | -3.204 | -3.195 | -3.4114 | -3.4322 | -3.3048 | -3.3393 | -3.2542 | -3.3697 | -3.2709 | -3.2884 | -3.3669 | -3.4314 | -3.4397 | -3.417 | -3.274 | -3.277 | -3.2233 | -3.2006 | -3.2525
22 | 21 | 2020 | Winter | P, [%] | 0 | 2 | 21.04% | 20.67% | 20.14% | 20.36% | 19.7% | 20.02% | 19.97% | 21.32% | 21.45% | 20.66% | 20.87% | 20.34% | 21.06% | 20.44% | 20.55% | 21.04% | 21.45% | 21.5% | 21.36% | 20.46% | 20.48% | 20.15% | 20% | 20.33%
21 | 22 | 2020 | Winter | Q, [MVAr] | 0 | 2 | 2.4152 | 2.4197 | 2.4323 | 2.43 | 2.4481 | 2.4727 | 2.4721 | 2.4146 | 2.3449 | 2.3799 | 2.3659 | 2.3478 | 2.2896 | 2.3287 | 2.2899 | 2.3741 | 2.4062 | 2.4644 | 2.4604 | 2.5299 | 2.4742 | 2.4952 | 2.5152 | 2.5001
21 | 22 | 2020 | Winter | Q, [%] | 0 | 2 | 15.1% | 15.12% | 15.2% | 15.19% | 15.3% | 15.45% | 15.45% | 15.09% | 14.66% | 14.87% | 14.79% | 14.67% | 14.31% | 14.55% | 14.31% | 14.84% | 15.04% | 15.4% | 15.38% | 15.81% | 15.46% | 15.59% | 15.72% | 15.63%
22 | 21 | 2020 | Winter | Q, [MVAr] | 0 | 2 | -2.3449 | -2.351 | -2.3656 | -2.3624 | -2.3829 | -2.4056 | -2.4053 | -2.3431 | -2.2742 | -2.3121 | -2.2974 | -2.282 | -2.2218 | -2.2628 | -2.2242 | -2.3047 | -2.3343 | -2.3912 | -2.3879 | -2.4599 | -2.4053 | -2.4272 | -2.4474 | -2.4312
22 | 21 | 2020 | Winter | Q, [%] | 0 | 2 | 14.66% | 14.69% | 14.78% | 14.76% | 14.89% | 15.04% | 15.03% | 14.64% | 14.21% | 14.45% | 14.36% | 14.26% | 13.89% | 14.14% | 13.9% | 14.4% | 14.59% | 14.94% | 14.92% | 15.37% | 15.03% | 15.17% | 15.3% | 15.19%
21 | 22 | 2020 | Winter | S, [MVA] | 0 | 2 | 4.1488 | 4.1024 | 4.0417 | 4.0685 | 3.9953 | 4.052 | 4.0445 | 4.1848 | 4.162 | 4.0776 | 4.0975 | 4.0175 | 4.079 | 4.0201 | 4.012 | 4.1248 | 4.1962 | 4.2368 | 4.2159 | 4.1425 | 4.1111 | 4.0811 | 4.0755 | 4.1073
21 | 22 | 2020 | Winter | S, [%] | 0 | 2 | 25.93% | 25.64% | 25.26% | 25.43% | 24.97% | 25.32% | 25.28% | 26.15% | 26.01% | 25.48% | 25.61% | 25.11% | 25.49% | 25.13% | 25.08% | 25.78% | 26.23% | 26.48% | 26.35% | 25.89% | 25.69% | 25.51% | 25.47% | 25.67%
22 | 21 | 2020 | Winter | S, [MVA] | 0 | 2 | 4.103 | 4.0572 | 3.997 | 4.0235 | 3.951 | 4.0065 | 3.9992 | 4.1386 | 4.1172 | 4.0334 | 4.0533 | 3.9746 | 4.0362 | 3.9774 | 3.97 | 4.0801 | 4.1501 | 4.1892 | 4.1687 | 4.0951 | 4.065 | 4.035 | 4.0291 | 4.0607
22 | 21 | 2020 | Winter | S, [%] | 0 | 2 | 25.64% | 25.36% | 24.98% | 25.15% | 24.69% | 25.04% | 24.99% | 25.87% | 25.73% | 25.21% | 25.33% | 24.84% | 25.23% | 24.86% | 24.81% | 25.5% | 25.94% | 26.18% | 26.05% | 25.59% | 25.41% | 25.22% | 25.18% | 25.38%
23 | 24 | 2020 | Winter | P, [MW] | 0 | 2 | 4.8198 | 4.6183 | 4.5176 | 4.4165 | 4.3949 | 4.5776 | 4.8074 | 5.0396 | 5.2928 | 5.6884 | 5.8197 | 5.8696 | 5.862 | 5.6019 | 5.2651 | 5.2405 | 5.3692 | 5.7879 | 5.7812 | 6.0353 | 5.8692 | 5.7071 | 5.3017 | 5.0967
23 | 24 | 2020 | Winter | P, [%] | 0 | 2 | 30.12% | 28.86% | 28.23% | 27.6% | 27.47% | 28.61% | 30.05% | 31.5% | 33.08% | 35.55% | 36.37% | 36.68% | 36.64% | 35.01% | 32.91% | 32.75% | 33.56% | 36.17% | 36.13% | 37.72% | 36.68% | 35.67% | 33.14% | 31.85%
24 | 23 | 2020 | Winter | P, [MW] | 0 | 2 | -4.8112 | -4.6105 | -4.5101 | -4.4093 | -4.3878 | -4.5699 | -4.7989 | -5.0303 | -5.2825 | -5.6765 | -5.8072 | -5.8569 | -5.8494 | -5.5903 | -5.2549 | -5.2304 | -5.3586 | -5.7756 | -5.7689 | -6.0219 | -5.8566 | -5.6951 | -5.2914 | -5.0871
24 | 23 | 2020 | Winter | P, [%] | 0 | 2 | 30.07% | 28.82% | 28.19% | 27.56% | 27.42% | 28.56% | 29.99% | 31.44% | 33.02% | 35.48% | 36.3% | 36.61% | 36.56% | 34.94% | 32.84% | 32.69% | 33.49% | 36.1% | 36.06% | 37.64% | 36.6% | 35.59% | 33.07% | 31.79%
23 | 24 | 2020 | Winter | Q, [MVAr] | 0 | 2 | -0.17909 | -0.15781 | -0.16368 | -0.15247 | -0.15079 | -0.1561 | -0.17262 | -0.18045 | -0.18752 | -0.22349 | -0.21579 | -0.20434 | -0.18389 | -0.19064 | -0.17287 | -0.20444 | -0.20176 | -0.22076 | -0.22727 | -0.29906 | -0.26703 | -0.26446 | -0.24826 | -0.22627
23 | 24 | 2020 | Winter | Q, [%] | 0 | 2 | 1.119% | 0.9863% | 1.023% | 0.9529% | 0.9425% | 0.9756% | 1.079% | 1.128% | 1.172% | 1.397% | 1.349% | 1.277% | 1.149% | 1.191% | 1.08% | 1.278% | 1.261% | 1.38% | 1.42% | 1.869% | 1.669% | 1.653% | 1.552% | 1.414%
24 | 23 | 2020 | Winter | Q, [MVAr] | 0 | 2 | 0.27407 | 0.24502 | 0.24717 | 0.23226 | 0.22981 | 0.24183 | 0.26715 | 0.28429 | 0.30198 | 0.35562 | 0.35398 | 0.34486 | 0.32403 | 0.31872 | 0.28608 | 0.31666 | 0.31953 | 0.35756 | 0.36375 | 0.44792 | 0.40779 | 0.3976 | 0.36324 | 0.33256
24 | 23 | 2020 | Winter | Q, [%] | 0 | 2 | 1.713% | 1.531% | 1.545% | 1.452% | 1.436% | 1.511% | 1.67% | 1.777% | 1.887% | 2.223% | 2.212% | 2.155% | 2.025% | 1.992% | 1.788% | 1.979% | 1.997% | 2.235% | 2.273% | 2.799% | 2.549% | 2.485% | 2.27% | 2.079%
23 | 24 | 2020 | Winter | S, [MVA] | 0 | 2 | 4.8231 | 4.621 | 4.5205 | 4.4191 | 4.3975 | 4.5803 | 4.8105 | 5.0428 | 5.2961 | 5.6927 | 5.8237 | 5.8731 | 5.8649 | 5.6051 | 5.2679 | 5.2445 | 5.3729 | 5.7921 | 5.7857 | 6.0427 | 5.8753 | 5.7132 | 5.3075 | 5.1017
23 | 24 | 2020 | Winter | S, [%] | 0 | 2 | 30.14% | 28.88% | 28.25% | 27.62% | 27.48% | 28.63% | 30.07% | 31.52% | 33.1% | 35.58% | 36.4% | 36.71% | 36.66% | 35.03% | 32.92% | 32.78% | 33.58% | 36.2% | 36.16% | 37.77% | 36.72% | 35.71% | 33.17% | 31.89%
24 | 23 | 2020 | Winter | S, [MVA] | 0 | 2 | 4.819 | 4.617 | 4.5168 | 4.4154 | 4.3938 | 4.5763 | 4.8063 | 5.0383 | 5.2911 | 5.6876 | 5.818 | 5.8671 | 5.8584 | 5.5994 | 5.2627 | 5.24 | 5.3681 | 5.7866 | 5.7804 | 6.0385 | 5.8708 | 5.709 | 5.3038 | 5.098
24 | 23 | 2020 | Winter | S, [%] | 0 | 2 | 30.12% | 28.86% | 28.23% | 27.6% | 27.46% | 28.6% | 30.04% | 31.49% | 33.07% | 35.55% | 36.36% | 36.67% | 36.61% | 35% | 32.89% | 32.75% | 33.55% | 36.17% | 36.13% | 37.74% | 36.69% | 35.68% | 33.15% | 31.86%
25 | 26 | 2020 | Winter | P, [MW] | 0 | 2 | 3.6048 | 3.3086 | 3.042 | 2.9565 | 2.9944 | 3.102 | 3.3613 | 3.6111 | 4.2382 | 5.0133 | 5.6221 | 6.0285 | 5.813 | 5.198 | 4.7294 | 4.5689 | 4.6744 | 5.0376 | 5.2316 | 5.3984 | 5.2641 | 5.0079 | 4.4114 | 3.8152
25 | 26 | 2020 | Winter | P, [%] | 0 | 2 | 22.53% | 20.68% | 19.01% | 18.48% | 18.72% | 19.39% | 21.01% | 22.57% | 26.49% | 31.33% | 35.14% | 37.68% | 36.33% | 32.49% | 29.56% | 28.56% | 29.21% | 31.49% | 32.7% | 33.74% | 32.9% | 31.3% | 27.57% | 23.84%
26 | 25 | 2020 | Winter | P, [MW] | 0 | 2 | -3.598 | -3.3025 | -3.0364 | -2.9511 | -2.989 | -3.0962 | -3.355 | -3.6043 | -4.2298 | -5.0025 | -5.6092 | -6.0139 | -5.7992 | -5.1866 | -4.7196 | -4.5596 | -4.6647 | -5.0267 | -5.22 | -5.3862 | -5.2525 | -4.9972 | -4.4026 | -3.8079
26 | 25 | 2020 | Winter | P, [%] | 0 | 2 | 22.49% | 20.64% | 18.98% | 18.44% | 18.68% | 19.35% | 20.97% | 22.53% | 26.44% | 31.27% | 35.06% | 37.59% | 36.25% | 32.42% | 29.5% | 28.5% | 29.15% | 31.42% | 32.63% | 33.66% | 32.83% | 31.23% | 27.52% | 23.8%
25 | 26 | 2020 | Winter | Q, [MVAr] | 0 | 2 | 2.3134 | 2.375 | 2.4383 | 2.4535 | 2.4428 | 2.4619 | 2.4111 | 2.3735 | 2.2201 | 2.0541 | 1.9266 | 1.844 | 1.9036 | 2.0066 | 2.0843 | 2.1144 | 2.123 | 2.0994 | 2.0396 | 1.9732 | 2.0047 | 2.0464 | 2.1527 | 2.2932
25 | 26 | 2020 | Winter | Q, [%] | 0 | 2 | 14.46% | 14.84% | 15.24% | 15.33% | 15.27% | 15.39% | 15.07% | 14.83% | 13.88% | 12.84% | 12.04% | 11.53% | 11.9% | 12.54% | 13.03% | 13.21% | 13.27% | 13.12% | 12.75% | 12.33% | 12.53% | 12.79% | 13.45% | 14.33%
26 | 25 | 2020 | Winter | Q, [MVAr] | 0 | 2 | -2.2384 | -2.3073 | -2.3762 | -2.3932 | -2.3818 | -2.3978 | -2.3412 | -2.2972 | -2.1266 | -1.9344 | -1.7826 | -1.682 | -1.7512 | -1.88 | -1.9753 | -2.0109 | -2.0154 | -1.9779 | -1.911 | -1.8385 | -1.8753 | -1.927 | -2.0543 | -2.2122
26 | 25 | 2020 | Winter | Q, [%] | 0 | 2 | 13.99% | 14.42% | 14.85% | 14.96% | 14.89% | 14.99% | 14.63% | 14.36% | 13.29% | 12.09% | 11.14% | 10.51% | 10.94% | 11.75% | 12.35% | 12.57% | 12.6% | 12.36% | 11.94% | 11.49% | 11.72% | 12.04% | 12.84% | 13.83%
25 | 26 | 2020 | Winter | S, [MVA] | 0 | 2 | 4.2832 | 4.0728 | 3.8986 | 3.842 | 3.8645 | 3.9602 | 4.1366 | 4.3213 | 4.7845 | 5.4178 | 5.9431 | 6.3042 | 6.1167 | 5.5719 | 5.1683 | 5.0345 | 5.1339 | 5.4576 | 5.6151 | 5.7477 | 5.633 | 5.4099 | 4.9087 | 4.4513
25 | 26 | 2020 | Winter | S, [%] | 0 | 2 | 26.77% | 25.45% | 24.37% | 24.01% | 24.15% | 24.75% | 25.85% | 27.01% | 29.9% | 33.86% | 37.14% | 39.4% | 38.23% | 34.82% | 32.3% | 31.47% | 32.09% | 34.11% | 35.09% | 35.92% | 35.21% | 33.81% | 30.68% | 27.82%
26 | 25 | 2020 | Winter | S, [MVA] | 0 | 2 | 4.2375 | 4.0286 | 3.8556 | 3.7995 | 3.8219 | 3.9161 | 4.0911 | 4.2741 | 4.7343 | 5.3635 | 5.8856 | 6.2447 | 6.0579 | 5.5168 | 5.1163 | 4.9834 | 5.0815 | 5.4018 | 5.5588 | 5.6914 | 5.5772 | 5.3558 | 4.8583 | 4.4039
26 | 25 | 2020 | Winter | S, [%] | 0 | 2 | 26.48% | 25.18% | 24.1% | 23.75% | 23.89% | 24.48% | 25.57% | 26.71% | 29.59% | 33.52% | 36.79% | 39.03% | 37.86% | 34.48% | 31.98% | 31.15% | 31.76% | 33.76% | 34.74% | 35.57% | 34.86% | 33.47% | 30.36% | 27.52%
27 | 28 | 2020 | Winter | P, [MW] | 0 | 2 | 2.6279 | 2.4265 | 2.3428 | 2.2509 | 2.3142 | 2.4767 | 2.762 | 2.8821 | 3.3521 | 3.8588 | 4.1104 | 4.4635 | 4.3785 | 4.0489 | 3.7694 | 3.3791 | 3.3953 | 3.6841 | 3.7224 | 3.6933 | 3.7764 | 3.5818 | 3.1129 | 2.8036
27 | 28 | 2020 | Winter | P, [%] | 0 | 2 | 32.85% | 30.33% | 29.28% | 28.14% | 28.93% | 30.96% | 34.52% | 36.03% | 41.9% | 48.23% | 51.38% | 55.79% | 54.73% | 50.61% | 47.12% | 42.24% | 42.44% | 46.05% | 46.53% | 46.17% | 47.2% | 44.77% | 38.91% | 35.05%
28 | 27 | 2020 | Winter | P, [MW] | 0 | 2 | -2.6229 | -2.4222 | -2.3387 | -2.2471 | -2.3103 | -2.4722 | -2.7564 | -2.876 | -3.3439 | -3.8479 | -4.098 | -4.4489 | -4.3644 | -4.0368 | -3.759 | -3.3707 | -3.3869 | -3.6741 | -3.7122 | -3.6833 | -3.7659 | -3.5723 | -3.1058 | -2.7978
28 | 27 | 2020 | Winter | P, [%] | 0 | 2 | 32.79% | 30.28% | 29.23% | 28.09% | 28.88% | 30.9% | 34.45% | 35.95% | 41.8% | 48.1% | 51.22% | 55.61% | 54.56% | 50.46% | 46.99% | 42.13% | 42.34% | 45.93% | 46.4% | 46.04% | 47.07% | 44.65% | 38.82% | 34.97%
27 | 28 | 2020 | Winter | Q, [MVAr] | 0 | 2 | 0.026924 | 0.051728 | 0.049 | 0.053896 | 0.047856 | 0.024456 | -0.0066622 | -0.012038 | -0.054074 | -0.087213 | -0.097676 | -0.14082 | -0.13701 | -0.11826 | -0.11129 | -0.056286 | -0.04728 | -0.056675 | -0.056098 | -0.039977 | -0.064412 | -0.048937 | -0.014302 | 0.0079368
27 | 28 | 2020 | Winter | Q, [%] | 0 | 2 | 0.3366% | 0.6466% | 0.6125% | 0.6737% | 0.5982% | 0.3057% | 0.08328% | 0.1505% | 0.6759% | 1.09% | 1.221% | 1.76% | 1.713% | 1.478% | 1.391% | 0.7036% | 0.591% | 0.7084% | 0.7012% | 0.4997% | 0.8052% | 0.6117% | 0.1788% | 0.09921%
28 | 27 | 2020 | Winter | Q, [MVAr] | 0 | 2 | 0.029499 | -0.0035975 | -0.004117 | -0.012456 | -0.0040553 | 0.0257 | 0.069015 | 0.079903 | 0.14584 | 0.20875 | 0.2355 | 0.30338 | 0.29344 | 0.2521 | 0.22736 | 0.14953 | 0.1414 | 0.16745 | 0.16916 | 0.15126 | 0.1808 | 0.15366 | 0.093444 | 0.056291
28 | 27 | 2020 | Winter | Q, [%] | 0 | 2 | 0.3687% | 0.04497% | 0.05146% | 0.1557% | 0.05069% | 0.3212% | 0.8627% | 0.9988% | 1.823% | 2.609% | 2.944% | 3.792% | 3.668% | 3.151% | 2.842% | 1.869% | 1.767% | 2.093% | 2.115% | 1.891% | 2.26% | 1.921% | 1.168% | 0.7036%
27 | 28 | 2020 | Winter | S, [MVA] | 0 | 2 | 2.6281 | 2.427 | 2.3433 | 2.2515 | 2.3147 | 2.4768 | 2.762 | 2.8821 | 3.3526 | 3.8598 | 4.1115 | 4.4657 | 4.3806 | 4.0506 | 3.7711 | 3.3796 | 3.3957 | 3.6846 | 3.7228 | 3.6935 | 3.7769 | 3.5821 | 3.113 | 2.8036
27 | 28 | 2020 | Winter | S, [%] | 0 | 2 | 32.85% | 30.34% | 29.29% | 28.14% | 28.93% | 30.96% | 34.53% | 36.03% | 41.91% | 48.25% | 51.39% | 55.82% | 54.76% | 50.63% | 47.14% | 42.24% | 42.45% | 46.06% | 46.54% | 46.17% | 47.21% | 44.78% | 38.91% | 35.05%
28 | 27 | 2020 | Winter | S, [MVA] | 0 | 2 | 2.623 | 2.4222 | 2.3387 | 2.2472 | 2.3103 | 2.4723 | 2.7572 | 2.8771 | 3.347 | 3.8535 | 4.1047 | 4.4592 | 4.3743 | 4.0447 | 3.7658 | 3.374 | 3.3898 | 3.678 | 3.7161 | 3.6864 | 3.7703 | 3.5756 | 3.1072 | 2.7984
28 | 27 | 2020 | Winter | S, [%] | 0 | 2 | 32.79% | 30.28% | 29.23% | 28.09% | 28.88% | 30.9% | 34.47% | 35.96% | 41.84% | 48.17% | 51.31% | 55.74% | 54.68% | 50.56% | 47.07% | 42.18% | 42.37% | 45.97% | 46.45% | 46.08% | 47.13% | 44.7% | 38.84% | 34.98%
29 | 30 | 2020 | Winter | P, [MW] | 0 | 2 | 1.8664 | 1.8658 | 1.8638 | 1.8634 | 1.8631 | 1.8627 | 1.8637 | 1.8652 | 1.8679 | 1.8709 | 1.8734 | 1.8736 | 1.874 | 1.8716 | 1.8693 | 1.8685 | 1.8689 | 1.8706 | 1.8713 | 1.8713 | 1.8707 | 1.8696 | 1.867 | 1.865
29 | 30 | 2020 | Winter | P, [%] | 0 | 2 | 46.66% | 46.64% | 46.59% | 46.58% | 46.58% | 46.57% | 46.59% | 46.63% | 46.7% | 46.77% | 46.83% | 46.84% | 46.85% | 46.79% | 46.73% | 46.71% | 46.72% | 46.77% | 46.78% | 46.78% | 46.77% | 46.74% | 46.67% | 46.62%
30 | 29 | 2020 | Winter | P, [MW] | 0 | 2 | -1.8605 | -1.8599 | -1.8579 | -1.8575 | -1.8573 | -1.8568 | -1.8578 | -1.8593 | -1.862 | -1.865 | -1.8675 | -1.8678 | -1.8681 | -1.8657 | -1.8635 | -1.8626 | -1.8631 | -1.8648 | -1.8654 | -1.8654 | -1.8648 | -1.8637 | -1.8611 | -1.8591
30 | 29 | 2020 | Winter | P, [%] | 0 | 2 | 46.51% | 46.5% | 46.45% | 46.44% | 46.43% | 46.42% | 46.45% | 46.48% | 46.55% | 46.62% | 46.69% | 46.69% | 46.7% | 46.64% | 46.59% | 46.56% | 46.58% | 46.62% | 46.64% | 46.64% | 46.62% | 46.59% | 46.53% | 46.48%
29 | 30 | 2020 | Winter | Q, [MVAr] | 0 | 2 | -0.20619 | -0.21042 | -0.22399 | -0.22691 | -0.22844 | -0.2316 | -0.22471 | -0.21466 | -0.19602 | -0.17555 | -0.15828 | -0.15644 | -0.15386 | -0.17043 | -0.18593 | -0.19205 | -0.18866 | -0.17716 | -0.1727 | -0.17246 | -0.17661 | -0.18428 | -0.20231 | -0.21579
29 | 30 | 2020 | Winter | Q, [%] | 0 | 2 | 5.155% | 5.261% | 5.6% | 5.673% | 5.711% | 5.79% | 5.618% | 5.366% | 4.901% | 4.389% | 3.957% | 3.911% | 3.847% | 4.261% | 4.648% | 4.801% | 4.717% | 4.429% | 4.318% | 4.312% | 4.415% | 4.607% | 5.058% | 5.395%
30 | 29 | 2020 | Winter | Q, [MVAr] | 0 | 2 | 0.25559 | 0.25983 | 0.27339 | 0.27631 | 0.27784 | 0.28101 | 0.27411 | 0.26405 | 0.24541 | 0.22495 | 0.20771 | 0.20586 | 0.2033 | 0.21985 | 0.23533 | 0.24145 | 0.23806 | 0.22656 | 0.22211 | 0.22187 | 0.22602 | 0.23368 | 0.2517 | 0.26518
30 | 29 | 2020 | Winter | Q, [%] | 0 | 2 | 6.39% | 6.496% | 6.835% | 6.908% | 6.946% | 7.025% | 6.853% | 6.601% | 6.135% | 5.624% | 5.193% | 5.147% | 5.082% | 5.496% | 5.883% | 6.036% | 5.952% | 5.664% | 5.553% | 5.547% | 5.65% | 5.842% | 6.293% | 6.63%
29 | 30 | 2020 | Winter | S, [MVA] | 0 | 2 | 1.8777 | 1.8776 | 1.8772 | 1.8771 | 1.8771 | 1.877 | 1.8772 | 1.8775 | 1.8781 | 1.8791 | 1.88 | 1.8802 | 1.8803 | 1.8793 | 1.8786 | 1.8783 | 1.8784 | 1.879 | 1.8792 | 1.8792 | 1.879 | 1.8786 | 1.8779 | 1.8774
29 | 30 | 2020 | Winter | S, [%] | 0 | 2 | 46.94% | 46.94% | 46.93% | 46.93% | 46.93% | 46.93% | 46.93% | 46.94% | 46.95% | 46.98% | 47% | 47% | 47.01% | 46.98% | 46.96% | 46.96% | 46.96% | 46.97% | 46.98% | 46.98% | 46.98% | 46.97% | 46.95% | 46.94%
30 | 29 | 2020 | Winter | S, [MVA] | 0 | 2 | 1.878 | 1.878 | 1.8779 | 1.8779 | 1.8779 | 1.878 | 1.8779 | 1.8779 | 1.8781 | 1.8785 | 1.879 | 1.8791 | 1.8792 | 1.8786 | 1.8783 | 1.8782 | 1.8782 | 1.8785 | 1.8786 | 1.8786 | 1.8785 | 1.8783 | 1.878 | 1.8779
30 | 29 | 2020 | Winter | S, [%] | 0 | 2 | 46.95% | 46.95% | 46.95% | 46.95% | 46.95% | 46.95% | 46.95% | 46.95% | 46.95% | 46.96% | 46.98% | 46.98% | 46.98% | 46.97% | 46.96% | 46.95% | 46.96% | 46.96% | 46.96% | 46.96% | 46.96% | 46.96% | 46.95% | 46.95%
31 | 32 | 2020 | Winter | P, [MW] | 0 | 2 | 5.0156 | 4.69 | 4.4841 | 4.511 | 4.5065 | 4.5297 | 4.6112 | 4.3683 | 3.2283 | 3.9098 | 4.7701 | 4.6126 | 4.4764 | 4.5222 | 4.4428 | 4.454 | 4.486 | 5.1671 | 5.3009 | 5.0293 | 4.7852 | 4.7585 | 4.7711 | 4.8743
31 | 32 | 2020 | Winter | P, [%] | 0 | 2 | 25.08% | 23.45% | 22.42% | 22.55% | 22.53% | 22.65% | 23.06% | 21.84% | 16.14% | 19.55% | 23.85% | 23.06% | 22.38% | 22.61% | 22.21% | 22.27% | 22.43% | 25.84% | 26.5% | 25.15% | 23.93% | 23.79% | 23.86% | 24.37%
32 | 31 | 2020 | Winter | P, [MW] | 0 | 2 | -5.0107 | -4.6857 | -4.48 | -4.5069 | -4.5025 | -4.5256 | -4.607 | -4.3645 | -3.226 | -3.9067 | -4.7657 | -4.6084 | -4.4725 | -4.5181 | -4.4389 | -4.4501 | -4.4821 | -5.162 | -5.2955 | -5.0244 | -4.7807 | -4.7541 | -4.7666 | -4.8696
32 | 31 | 2020 | Winter | P, [%] | 0 | 2 | 25.05% | 23.43% | 22.4% | 22.53% | 22.51% | 22.63% | 23.04% | 21.82% | 16.13% | 19.53% | 23.83% | 23.04% | 22.36% | 22.59% | 22.19% | 22.25% | 22.41% | 25.81% | 26.48% | 25.12% | 23.9% | 23.77% | 23.83% | 24.35%
31 | 32 | 2020 | Winter | Q, [MVAr] | 0 | 2 | 1.3901 | 1.4405 | 1.4844 | 1.4845 | 1.4578 | 1.4373 | 1.4168 | 1.4346 | 1.4899 | 1.3291 | 1.2384 | 1.2926 | 1.3527 | 1.3679 | 1.3994 | 1.371 | 1.3476 | 1.298 | 1.2724 | 1.2955 | 1.3355 | 1.3801 | 1.4029 | 1.3855
31 | 32 | 2020 | Winter | Q, [%] | 0 | 2 | 6.951% | 7.202% | 7.422% | 7.422% | 7.289% | 7.187% | 7.084% | 7.173% | 7.449% | 6.645% | 6.192% | 6.463% | 6.763% | 6.839% | 6.997% | 6.855% | 6.738% | 6.49% | 6.362% | 6.478% | 6.677% | 6.901% | 7.014% | 6.928%
32 | 31 | 2020 | Winter | Q, [MVAr] | 0 | 2 | -1.255 | -1.3204 | -1.3731 | -1.3719 | -1.3459 | -1.3247 | -1.3007 | -1.3292 | -1.4268 | -1.244 | -1.1172 | -1.1781 | -1.2436 | -1.2565 | -1.2912 | -1.2626 | -1.2381 | -1.1564 | -1.1241 | -1.161 | -1.2124 | -1.2577 | -1.2795 | -1.2574
32 | 31 | 2020 | Winter | Q, [%] | 0 | 2 | 6.275% | 6.602% | 6.865% | 6.86% | 6.73% | 6.623% | 6.503% | 6.646% | 7.134% | 6.22% | 5.586% | 5.891% | 6.218% | 6.283% | 6.456% | 6.313% | 6.191% | 5.782% | 5.621% | 5.805% | 6.062% | 6.288% | 6.397% | 6.287%
31 | 32 | 2020 | Winter | S, [MVA] | 0 | 2 | 5.2047 | 4.9063 | 4.7234 | 4.7489 | 4.7365 | 4.7523 | 4.824 | 4.5978 | 3.5555 | 4.1295 | 4.9282 | 4.7903 | 4.6763 | 4.7245 | 4.658 | 4.6603 | 4.6841 | 5.3277 | 5.4515 | 5.1934 | 4.968 | 4.9546 | 4.9731 | 5.0674
31 | 32 | 2020 | Winter | S, [%] | 0 | 2 | 26.02% | 24.53% | 23.62% | 23.74% | 23.68% | 23.76% | 24.12% | 22.99% | 17.78% | 20.65% | 24.64% | 23.95% | 23.38% | 23.62% | 23.29% | 23.3% | 23.42% | 26.64% | 27.26% | 25.97% | 24.84% | 24.77% | 24.87% | 25.34%
32 | 31 | 2020 | Winter | S, [MVA] | 0 | 2 | 5.1655 | 4.8682 | 4.6857 | 4.7111 | 4.6993 | 4.7155 | 4.7871 | 4.5624 | 3.5274 | 4.1 | 4.8949 | 4.7566 | 4.6421 | 4.6896 | 4.6228 | 4.6258 | 4.6499 | 5.2899 | 5.4135 | 5.1567 | 4.932 | 4.9176 | 4.9354 | 5.0293
32 | 31 | 2020 | Winter | S, [%] | 0 | 2 | 25.83% | 24.34% | 23.43% | 23.56% | 23.5% | 23.58% | 23.94% | 22.81% | 17.64% | 20.5% | 24.47% | 23.78% | 23.21% | 23.45% | 23.11% | 23.13% | 23.25% | 26.45% | 27.07% | 25.78% | 24.66% | 24.59% | 24.68% | 25.15%
31 | 33 | 2020 | Winter | P, [MW] | 0 | 2 | 4.926 | 4.458 | 4.2349 | 4.1366 | 3.98 | 4.2282 | 4.802 | 5.3351 | 6.3069 | 7.394 | 8.1184 | 8.3637 | 7.7201 | 6.7989 | 6.3171 | 6.0503 | 6.2666 | 7.2954 | 7.5344 | 7.4055 | 7.1297 | 6.6117 | 5.8864 | 5.0915
31 | 33 | 2020 | Winter | P, [%] | 0 | 2 | 24.63% | 22.29% | 21.17% | 20.68% | 19.9% | 21.14% | 24.01% | 26.68% | 31.53% | 36.97% | 40.59% | 41.82% | 38.6% | 33.99% | 31.59% | 30.25% | 31.33% | 36.48% | 37.67% | 37.03% | 35.65% | 33.06% | 29.43% | 25.46%
33 | 31 | 2020 | Winter | P, [MW] | 0 | 2 | -4.9209 | -4.4536 | -4.2309 | -4.1327 | -3.9764 | -4.2242 | -4.7971 | -5.3292 | -6.2991 | -7.3835 | -8.1059 | -8.3504 | -7.7087 | -6.7898 | -6.3092 | -6.043 | -6.2589 | -7.2852 | -7.5235 | -7.395 | -7.1198 | -6.6031 | -5.8795 | -5.0861
33 | 31 | 2020 | Winter | P, [%] | 0 | 2 | 24.6% | 22.27% | 21.15% | 20.66% | 19.88% | 21.12% | 23.99% | 26.65% | 31.5% | 36.92% | 40.53% | 41.75% | 38.54% | 33.95% | 31.55% | 30.22% | 31.29% | 36.43% | 37.62% | 36.97% | 35.6% | 33.02% | 29.4% | 25.43%
31 | 33 | 2020 | Winter | Q, [MVAr] | 0 | 2 | 1.9763 | 2.0309 | 2.0512 | 2.0667 | 2.0949 | 2.0421 | 1.9703 | 1.9197 | 1.7974 | 1.7472 | 1.7427 | 1.7605 | 1.7998 | 1.8593 | 1.8986 | 1.8958 | 1.8371 | 1.7412 | 1.7411 | 1.7735 | 1.801 | 1.8472 | 1.9126 | 1.9653
31 | 33 | 2020 | Winter | Q, [%] | 0 | 2 | 9.882% | 10.15% | 10.26% | 10.33% | 10.47% | 10.21% | 9.852% | 9.599% | 8.987% | 8.736% | 8.713% | 8.802% | 8.999% | 9.296% | 9.493% | 9.479% | 9.186% | 8.706% | 8.706% | 8.867% | 9.005% | 9.236% | 9.563% | 9.826%
33 | 31 | 2020 | Winter | Q, [MVAr] | 0 | 2 | -1.8358 | -1.9112 | -1.9408 | -1.96 | -1.994 | -1.9321 | -1.8359 | -1.7593 | -1.5829 | -1.4593 | -1.3987 | -1.396 | -1.4863 | -1.6115 | -1.6816 | -1.6953 | -1.6244 | -1.4606 | -1.4428 | -1.4842 | -1.5312 | -1.6121 | -1.7215 | -1.8167
33 | 31 | 2020 | Winter | Q, [%] | 0 | 2 | 9.179% | 9.556% | 9.704% | 9.8% | 9.97% | 9.661% | 9.18% | 8.797% | 7.914% | 7.296% | 6.994% | 6.98% | 7.432% | 8.057% | 8.408% | 8.476% | 8.122% | 7.303% | 7.214% | 7.421% | 7.656% | 8.061% | 8.608% | 9.083%
31 | 33 | 2020 | Winter | S, [MVA] | 0 | 2 | 5.3077 | 4.8988 | 4.7056 | 4.6241 | 4.4977 | 4.6955 | 5.1905 | 5.67 | 6.5581 | 7.5976 | 8.3034 | 8.5469 | 7.9271 | 7.0485 | 6.5963 | 6.3404 | 6.5304 | 7.5003 | 7.7329 | 7.6149 | 7.3536 | 6.8649 | 6.1894 | 5.4576
31 | 33 | 2020 | Winter | S, [%] | 0 | 2 | 26.54% | 24.49% | 23.53% | 23.12% | 22.49% | 23.48% | 25.95% | 28.35% | 32.79% | 37.99% | 41.52% | 42.73% | 39.64% | 35.24% | 32.98% | 31.7% | 32.65% | 37.5% | 38.66% | 38.07% | 36.77% | 34.32% | 30.95% | 27.29%
33 | 31 | 2020 | Winter | S, [MVA] | 0 | 2 | 5.2522 | 4.8464 | 4.6548 | 4.5739 | 4.4483 | 4.6451 | 5.1364 | 5.6121 | 6.495 | 7.5263 | 8.2257 | 8.4663 | 7.8507 | 6.9785 | 6.5295 | 6.2763 | 6.4662 | 7.4302 | 7.6606 | 7.5424 | 7.2826 | 6.7971 | 6.1263 | 5.4008
33 | 31 | 2020 | Winter | S, [%] | 0 | 2 | 26.26% | 24.23% | 23.27% | 22.87% | 22.24% | 23.23% | 25.68% | 28.06% | 32.47% | 37.63% | 41.13% | 42.33% | 39.25% | 34.89% | 32.65% | 31.38% | 32.33% | 37.15% | 38.3% | 37.71% | 36.41% | 33.99% | 30.63% | 27%
35 | 36 | 2020 | Winter | P, [MW] | 0 | 2 | -0.62767 | -0.74482 | -0.74353 | -0.76933 | -0.89327 | -0.82309 | -0.69534 | -0.58958 | -0.34966 | -0.21853 | -0.12558 | -0.084439 | -0.2313 | -0.46547 | -0.55293 | -0.58414 | -0.42021 | -0.072302 | -0.057986 | -0.18678 | -0.26972 | -0.38437 | -0.58075 | -0.70058
35 | 36 | 2020 | Winter | P, [%] | 0 | 2 | 15.69% | 18.62% | 18.59% | 19.23% | 22.33% | 20.58% | 17.38% | 14.74% | 8.741% | 5.463% | 3.139% | 2.111% | 5.782% | 11.64% | 13.82% | 14.6% | 10.51% | 1.808% | 1.45% | 4.669% | 6.743% | 9.609% | 14.52% | 17.51%
36 | 35 | 2020 | Winter | P, [MW] | 0 | 2 | 0.62908 | 0.74641 | 0.7451 | 0.77095 | 0.89517 | 0.82487 | 0.69688 | 0.59099 | 0.35089 | 0.21972 | 0.12674 | 0.085579 | 0.23245 | 0.46674 | 0.55427 | 0.58554 | 0.42147 | 0.073478 | 0.059157 | 0.18795 | 0.2709 | 0.38559 | 0.58214 | 0.70214
36 | 35 | 2020 | Winter | P, [%] | 0 | 2 | 15.73% | 18.66% | 18.63% | 19.27% | 22.38% | 20.62% | 17.42% | 14.77% | 8.772% | 5.493% | 3.169% | 2.139% | 5.811% | 11.67% | 13.86% | 14.64% | 10.54% | 1.837% | 1.479% | 4.699% | 6.773% | 9.64% | 14.55% | 17.55%
35 | 36 | 2020 | Winter | Q, [MVAr] | 0 | 2 | 0.67652 | 0.63802 | 0.632 | 0.62188 | 0.59636 | 0.62869 | 0.67409 | 0.70966 | 0.79061 | 0.82043 | 0.83066 | 0.82744 | 0.80146 | 0.74262 | 0.71302 | 0.70972 | 0.76489 | 0.84167 | 0.8409 | 0.82288 | 0.80206 | 0.76888 | 0.71007 | 0.67212
35 | 36 | 2020 | Winter | Q, [%] | 0 | 2 | 16.91% | 15.95% | 15.8% | 15.55% | 14.91% | 15.72% | 16.85% | 17.74% | 19.77% | 20.51% | 20.77% | 20.69% | 20.04% | 18.57% | 17.83% | 17.74% | 19.12% | 21.04% | 21.02% | 20.57% | 20.05% | 19.22% | 17.75% | 16.8%
36 | 35 | 2020 | Winter | Q, [MVAr] | 0 | 2 | -0.66469 | -0.62464 | -0.61876 | -0.60827 | -0.58032 | -0.61377 | -0.66105 | -0.69783 | -0.78024 | -0.81044 | -0.82087 | -0.81784 | -0.7918 | -0.73196 | -0.70172 | -0.69798 | -0.75432 | -0.83177 | -0.83105 | -0.813 | -0.79213 | -0.75862 | -0.69838 | -0.65902
36 | 35 | 2020 | Winter | Q, [%] | 0 | 2 | 16.62% | 15.62% | 15.47% | 15.21% | 14.51% | 15.34% | 16.53% | 17.45% | 19.51% | 20.26% | 20.52% | 20.45% | 19.8% | 18.3% | 17.54% | 17.45% | 18.86% | 20.79% | 20.78% | 20.32% | 19.8% | 18.97% | 17.46% | 16.48%
35 | 36 | 2020 | Winter | S, [MVA] | 0 | 2 | 0.92285 | 0.98073 | 0.97584 | 0.98924 | 1.074 | 1.0357 | 0.96844 | 0.92262 | 0.86448 | 0.84904 | 0.8401 | 0.83174 | 0.83417 | 0.87644 | 0.90229 | 0.9192 | 0.87271 | 0.84477 | 0.8429 | 0.84381 | 0.8462 | 0.8596 | 0.91732 | 0.97085
35 | 36 | 2020 | Winter | S, [%] | 0 | 2 | 23.07% | 24.52% | 24.4% | 24.73% | 26.85% | 25.89% | 24.21% | 23.07% | 21.61% | 21.23% | 21% | 20.79% | 20.85% | 21.91% | 22.56% | 22.98% | 21.82% | 21.12% | 21.07% | 21.1% | 21.16% | 21.49% | 22.93% | 24.27%
36 | 35 | 2020 | Winter | S, [MVA] | 0 | 2 | 0.91518 | 0.9733 | 0.96852 | 0.98201 | 1.0668 | 1.0282 | 0.96054 | 0.91446 | 0.85551 | 0.83969 | 0.8306 | 0.82231 | 0.82522 | 0.86811 | 0.89422 | 0.91106 | 0.86408 | 0.83501 | 0.83315 | 0.83444 | 0.83717 | 0.85099 | 0.90919 | 0.96297
36 | 35 | 2020 | Winter | S, [%] | 0 | 2 | 22.88% | 24.33% | 24.21% | 24.55% | 26.67% | 25.7% | 24.01% | 22.86% | 21.39% | 20.99% | 20.76% | 20.56% | 20.63% | 21.7% | 22.36% | 22.78% | 21.6% | 20.88% | 20.83% | 20.86% | 20.93% | 21.27% | 22.73% | 24.07%
37 | 38 | 2020 | Winter | P, [MW] | 0 | 2 | 3.1808 | 3.0047 | 2.8871 | 2.8447 | 2.8228 | 2.9066 | 3.1934 | 3.4137 | 3.7545 | 4.2426 | 4.5175 | 4.6429 | 4.4713 | 4.1105 | 3.8788 | 3.7146 | 3.7223 | 4.1637 | 4.2897 | 4.2746 | 4.1974 | 3.9493 | 3.6636 | 3.3133
37 | 38 | 2020 | Winter | P, [%] | 0 | 2 | 19.88% | 18.78% | 18.04% | 17.78% | 17.64% | 18.17% | 19.96% | 21.34% | 23.47% | 26.52% | 28.23% | 29.02% | 27.95% | 25.69% | 24.24% | 23.22% | 23.26% | 26.02% | 26.81% | 26.72% | 26.23% | 24.68% | 22.9% | 20.71%
38 | 37 | 2020 | Winter | P, [MW] | 0 | 2 | -3.1771 | -3.0014 | -2.884 | -2.8417 | -2.8199 | -2.9034 | -3.1896 | -3.4094 | -3.7493 | -4.236 | -4.5101 | -4.635 | -4.464 | -4.1043 | -3.8732 | -3.7095 | -3.7172 | -4.1573 | -4.2829 | -4.2679 | -4.1909 | -3.9436 | -3.6587 | -3.3092
38 | 37 | 2020 | Winter | P, [%] | 0 | 2 | 19.86% | 18.76% | 18.03% | 17.76% | 17.62% | 18.15% | 19.93% | 21.31% | 23.43% | 26.48% | 28.19% | 28.97% | 27.9% | 25.65% | 24.21% | 23.18% | 23.23% | 25.98% | 26.77% | 26.67% | 26.19% | 24.65% | 22.87% | 20.68%
37 | 38 | 2020 | Winter | Q, [MVAr] | 0 | 2 | 0.26986 | 0.2758 | 0.28202 | 0.28031 | 0.27786 | 0.30856 | 0.29963 | 0.28936 | 0.34652 | 0.32172 | 0.28654 | 0.23885 | 0.20976 | 0.2165 | 0.21611 | 0.2598 | 0.3088 | 0.32039 | 0.29999 | 0.2657 | 0.24774 | 0.24595 | 0.2483 | 0.27407
37 | 38 | 2020 | Winter | Q, [%] | 0 | 2 | 1.687% | 1.724% | 1.763% | 1.752% | 1.737% | 1.929% | 1.873% | 1.808% | 2.166% | 2.011% | 1.791% | 1.493% | 1.311% | 1.353% | 1.351% | 1.624% | 1.93% | 2.002% | 1.875% | 1.661% | 1.548% | 1.537% | 1.552% | 1.713%
38 | 37 | 2020 | Winter | Q, [MVAr] | 0 | 2 | -0.22837 | -0.23873 | -0.24775 | -0.24703 | -0.24508 | -0.27376 | -0.25775 | -0.2416 | -0.28873 | -0.24815 | -0.20329 | -0.15102 | -0.12831 | -0.14759 | -0.15471 | -0.20339 | -0.25207 | -0.24954 | -0.22486 | -0.19116 | -0.17587 | -0.18227 | -0.19343 | -0.22908
38 | 37 | 2020 | Winter | Q, [%] | 0 | 2 | 1.427% | 1.492% | 1.548% | 1.544% | 1.532% | 1.711% | 1.611% | 1.51% | 1.805% | 1.551% | 1.271% | 0.9439% | 0.8019% | 0.9224% | 0.967% | 1.271% | 1.575% | 1.56% | 1.405% | 1.195% | 1.099% | 1.139% | 1.209% | 1.432%
37 | 38 | 2020 | Winter | S, [MVA] | 0 | 2 | 3.1923 | 3.0173 | 2.9009 | 2.8585 | 2.8365 | 2.9229 | 3.2074 | 3.426 | 3.7704 | 4.2548 | 4.5266 | 4.649 | 4.4762 | 4.1162 | 3.8848 | 3.7237 | 3.7351 | 4.176 | 4.3001 | 4.2828 | 4.2047 | 3.957 | 3.672 | 3.3246
37 | 38 | 2020 | Winter | S, [%] | 0 | 2 | 19.95% | 18.86% | 18.13% | 17.87% | 17.73% | 18.27% | 20.05% | 21.41% | 23.57% | 26.59% | 28.29% | 29.06% | 27.98% | 25.73% | 24.28% | 23.27% | 23.34% | 26.1% | 26.88% | 26.77% | 26.28% | 24.73% | 22.95% | 20.78%
38 | 37 | 2020 | Winter | S, [MVA] | 0 | 2 | 3.1853 | 3.0108 | 2.8946 | 2.8524 | 2.8305 | 2.9163 | 3.2 | 3.418 | 3.7604 | 4.2433 | 4.5146 | 4.6375 | 4.4658 | 4.1069 | 3.8763 | 3.7151 | 3.7257 | 4.1648 | 4.2888 | 4.2721 | 4.1946 | 3.9478 | 3.6638 | 3.3171
38 | 37 | 2020 | Winter | S, [%] | 0 | 2 | 19.91% | 18.82% | 18.09% | 17.83% | 17.69% | 18.23% | 20% | 21.36% | 23.5% | 26.52% | 28.22% | 28.98% | 27.91% | 25.67% | 24.23% | 23.22% | 23.29% | 26.03% | 26.8% | 26.7% | 26.22% | 24.67% | 22.9% | 20.73%
39 | 40 | 2020 | Winter | P, [MW] | 0 | 2 | 2.2365 | 2.0454 | 1.9331 | 1.898 | 1.8795 | 1.9911 | 2.1747 | 2.398 | 2.8268 | 3.316 | 3.6777 | 3.7506 | 3.4083 | 3.0576 | 2.8806 | 2.8088 | 2.8764 | 3.1651 | 3.2631 | 3.2616 | 3.1332 | 2.9606 | 2.6947 | 2.3504
39 | 40 | 2020 | Winter | P, [%] | 0 | 2 | 13.98% | 12.78% | 12.08% | 11.86% | 11.75% | 12.44% | 13.59% | 14.99% | 17.67% | 20.72% | 22.99% | 23.44% | 21.3% | 19.11% | 18% | 17.55% | 17.98% | 19.78% | 20.39% | 20.39% | 19.58% | 18.5% | 16.84% | 14.69%
40 | 39 | 2020 | Winter | P, [MW] | 0 | 2 | -2.2341 | -2.0433 | -1.9311 | -1.896 | -1.8776 | -1.989 | -2.1724 | -2.3953 | -2.8234 | -3.3116 | -3.6725 | -3.7453 | -3.4037 | -3.0538 | -2.8772 | -2.8055 | -2.873 | -3.161 | -3.2589 | -3.2574 | -3.1292 | -2.957 | -2.6916 | -2.3479
40 | 39 | 2020 | Winter | P, [%] | 0 | 2 | 13.96% | 12.77% | 12.07% | 11.85% | 11.73% | 12.43% | 13.58% | 14.97% | 17.65% | 20.7% | 22.95% | 23.41% | 21.27% | 19.09% | 17.98% | 17.53% | 17.96% | 19.76% | 20.37% | 20.36% | 19.56% | 18.48% | 16.82% | 14.67%
39 | 40 | 2020 | Winter | Q, [MVAr] | 0 | 2 | 1.2462 | 1.3077 | 1.3436 | 1.3509 | 1.3567 | 1.3421 | 1.3043 | 1.2249 | 1.1275 | 0.96169 | 0.79819 | 0.72828 | 0.83006 | 0.95007 | 0.99717 | 1.0512 | 1.0659 | 1.0206 | 0.97563 | 0.93684 | 0.96482 | 1.001 | 1.0874 | 1.2217
39 | 40 | 2020 | Winter | Q, [%] | 0 | 2 | 7.789% | 8.173% | 8.397% | 8.443% | 8.48% | 8.388% | 8.152% | 7.655% | 7.047% | 6.011% | 4.989% | 4.552% | 5.188% | 5.938% | 6.232% | 6.57% | 6.662% | 6.378% | 6.098% | 5.855% | 6.03% | 6.256% | 6.796% | 7.635%
40 | 39 | 2020 | Winter | Q, [MVAr] | 0 | 2 | -1.2194 | -1.2836 | -1.3209 | -1.3288 | -1.3348 | -1.3185 | -1.278 | -1.1953 | -1.0898 | -0.91313 | -0.7405 | -0.66881 | -0.77991 | -0.90827 | -0.95927 | -1.0145 | -1.0275 | -0.9755 | -0.92838 | -0.88992 | -0.92102 | -0.96115 | -1.053 | -1.193
40 | 39 | 2020 | Winter | Q, [%] | 0 | 2 | 7.621% | 8.022% | 8.256% | 8.305% | 8.342% | 8.241% | 7.988% | 7.47% | 6.811% | 5.707% | 4.628% | 4.18% | 4.874% | 5.677% | 5.995% | 6.34% | 6.422% | 6.097% | 5.802% | 5.562% | 5.756% | 6.007% | 6.581% | 7.456%
39 | 40 | 2020 | Winter | S, [MVA] | 0 | 2 | 2.5602 | 2.4277 | 2.3542 | 2.3297 | 2.3181 | 2.4012 | 2.5359 | 2.6927 | 3.0434 | 3.4526 | 3.7633 | 3.8207 | 3.5079 | 3.2018 | 3.0483 | 2.999 | 3.0676 | 3.3256 | 3.4059 | 3.3935 | 3.2784 | 3.1253 | 2.9058 | 2.649
39 | 40 | 2020 | Winter | S, [%] | 0 | 2 | 16% | 15.17% | 14.71% | 14.56% | 14.49% | 15.01% | 15.85% | 16.83% | 19.02% | 21.58% | 23.52% | 23.88% | 21.92% | 20.01% | 19.05% | 18.74% | 19.17% | 20.78% | 21.29% | 21.21% | 20.49% | 19.53% | 18.16% | 16.56%
40 | 39 | 2020 | Winter | S, [MVA] | 0 | 2 | 2.5452 | 2.413 | 2.3397 | 2.3153 | 2.3037 | 2.3863 | 2.5204 | 2.677 | 3.0264 | 3.4352 | 3.7464 | 3.8045 | 3.492 | 3.186 | 3.0329 | 2.9833 | 3.0512 | 3.3081 | 3.3885 | 3.3768 | 3.262 | 3.1093 | 2.8902 | 2.6336
40 | 39 | 2020 | Winter | S, [%] | 0 | 2 | 15.91% | 15.08% | 14.62% | 14.47% | 14.4% | 14.91% | 15.75% | 16.73% | 18.92% | 21.47% | 23.42% | 23.78% | 21.82% | 19.91% | 18.96% | 18.65% | 19.07% | 20.68% | 21.18% | 21.1% | 20.39% | 19.43% | 18.06% | 16.46%
4 | 2 | 2020 | Winter | P, [MW] | Expected | - | -1.792 | -1.7022 | -1.6613 | -1.6404 | -1.7162 | -2.026 | -3.0989 | -3.6456 | -3.8503 | -3.9211 | -4.1124 | -4.1144 | -3.8437 | -3.6866 | -3.3142 | -3.0514 | -3.127 | -3.3807 | -3.3278 | -3.2395 | -3.1637 | -2.9269 | -2.3897 | -2.0836
4 | 2 | 2020 | Winter | P, [%] | Expected | - | 8.533% | 8.106% | 7.911% | 7.811% | 8.172% | 9.648% | 14.76% | 17.36% | 18.33% | 18.67% | 19.58% | 19.59% | 18.3% | 17.56% | 15.78% | 14.53% | 14.89% | 16.1% | 15.85% | 15.43% | 15.07% | 13.94% | 11.38% | 9.922%
2 | 4 | 2020 | Winter | P, [MW] | Expected | - | 1.7947 | 1.7049 | 1.664 | 1.643 | 1.7188 | 2.0289 | 3.1026 | 3.6499 | 3.8548 | 3.9257 | 4.1172 | 4.1191 | 3.848 | 3.6909 | 3.3179 | 3.0548 | 3.1305 | 3.3844 | 3.3314 | 3.2432 | 3.1673 | 2.9303 | 2.3927 | 2.0865
2 | 4 | 2020 | Winter | P, [%] | Expected | - | 8.546% | 8.119% | 7.924% | 7.824% | 8.185% | 9.661% | 14.77% | 17.38% | 18.36% | 18.69% | 19.61% | 19.61% | 18.32% | 17.58% | 15.8% | 14.55% | 14.91% | 16.12% | 15.86% | 15.44% | 15.08% | 13.95% | 11.39% | 9.936%
4 | 2 | 2020 | Winter | Q, [MVAr] | Expected | - | 1.4426 | 1.4261 | 1.4064 | 1.3947 | 1.4051 | 1.434 | 1.3955 | 1.4723 | 1.5402 | 1.5831 | 1.658 | 1.6589 | 1.553 | 1.5224 | 1.442 | 1.4043 | 1.4487 | 1.4502 | 1.4317 | 1.4729 | 1.4122 | 1.415 | 1.511 | 1.4936
4 | 2 | 2020 | Winter | Q, [%] | Expected | - | 6.869% | 6.791% | 6.697% | 6.641% | 6.691% | 6.829% | 6.645% | 7.011% | 7.334% | 7.539% | 7.895% | 7.9% | 7.395% | 7.25% | 6.867% | 6.687% | 6.899% | 6.905% | 6.818% | 7.014% | 6.725% | 6.738% | 7.195% | 7.112%
2 | 4 | 2020 | Winter | Q, [MVAr] | Expected | - | -1.4431 | -1.4267 | -1.407 | -1.3953 | -1.4057 | -1.4343 | -1.3948 | -1.4707 | -1.5382 | -1.5811 | -1.6557 | -1.6567 | -1.5513 | -1.5209 | -1.4411 | -1.4039 | -1.4482 | -1.4493 | -1.431 | -1.4721 | -1.4116 | -1.4146 | -1.511 | -1.4939
2 | 4 | 2020 | Winter | Q, [%] | Expected | - | 0.068718 | 0.067938 | 0.066998 | 0.066443 | 0.066936 | 0.068302 | 0.066417 | 0.070031 | 0.073248 | 0.075291 | 0.078843 | 0.078888 | 0.073872 | 0.072423 | 0.068626 | 0.066855 | 0.068962 | 0.069015 | 0.068141 | 0.070101 | 0.067217 | 0.067363 | 0.071954 | 0.071138
4 | 2 | 2020 | Winter | S, [MVA] | Expected | - | 3.7313 | 3.7024 | 3.6895 | 3.6876 | 3.7077 | 3.8266 | 4.3204 | 4.7064 | 4.8369 | 4.8431 | 4.9752 | 4.9603 | 4.7463 | 4.6741 | 4.3746 | 4.1795 | 4.2497 | 4.3718 | 4.3423 | 4.3478 | 4.2813 | 4.1656 | 3.9608 | 3.8477
4 | 2 | 2020 | Winter | S, [%] | Expected | - | 17.77% | 17.63% | 17.57% | 17.56% | 17.66% | 18.22% | 20.57% | 22.41% | 23.03% | 23.06% | 23.69% | 23.62% | 22.6% | 22.26% | 20.83% | 19.9% | 20.24% | 20.82% | 20.68% | 20.7% | 20.39% | 19.84% | 18.86% | 18.32%
2 | 4 | 2020 | Winter | S, [MVA] | Expected | - | 3.7329 | 3.704 | 3.6911 | 3.6892 | 3.7092 | 3.8282 | 4.3224 | 4.7087 | 4.8394 | 4.8457 | 4.9779 | 4.9631 | 4.7489 | 4.6765 | 4.3768 | 4.1816 | 4.2518 | 4.3741 | 4.3446 | 4.35 | 4.2835 | 4.1676 | 3.9626 | 3.8493
2 | 4 | 2020 | Winter | S, [%] | Expected | - | 17.78% | 17.64% | 17.58% | 17.57% | 17.66% | 18.23% | 20.58% | 22.42% | 23.04% | 23.07% | 23.7% | 23.63% | 22.61% | 22.27% | 20.84% | 19.91% | 20.25% | 20.83% | 20.69% | 20.71% | 20.4% | 19.85% | 18.87% | 18.33%
5 | 4 | 2020 | Winter | P, [MW] | Expected | - | -1.7902 | -1.7004 | -1.6595 | -1.6385 | -1.7143 | -2.024 | -3.0964 | -3.6426 | -3.8471 | -3.9179 | -4.1091 | -4.111 | -3.8406 | -3.6837 | -3.3117 | -3.0491 | -3.1245 | -3.3781 | -3.3252 | -3.237 | -3.1612 | -2.9246 | -2.3876 | -2.0816
5 | 4 | 2020 | Winter | P, [%] | Expected | - | 7.783% | 7.393% | 7.215% | 7.124% | 7.454% | 8.8% | 13.46% | 15.84% | 16.73% | 17.03% | 17.87% | 17.87% | 16.7% | 16.02% | 14.4% | 13.26% | 13.58% | 14.69% | 14.46% | 14.07% | 13.74% | 12.72% | 10.38% | 9.05%
4 | 5 | 2020 | Winter | P, [MW] | Expected | - | 1.792 | 1.7022 | 1.6613 | 1.6404 | 1.7162 | 2.026 | 3.0989 | 3.6456 | 3.8503 | 3.9211 | 4.1124 | 4.1144 | 3.8437 | 3.6866 | 3.3142 | 3.0514 | 3.127 | 3.3807 | 3.3278 | 3.2395 | 3.1637 | 2.9269 | 2.3897 | 2.0836
4 | 5 | 2020 | Winter | P, [%] | Expected | - | 7.791% | 7.401% | 7.223% | 7.132% | 7.462% | 8.809% | 13.47% | 15.85% | 16.74% | 17.05% | 17.88% | 17.89% | 16.71% | 16.03% | 14.41% | 13.27% | 13.6% | 14.7% | 14.47% | 14.08% | 13.76% | 12.73% | 10.39% | 9.059%
5 | 4 | 2020 | Winter | Q, [MVAr] | Expected | - | 1.362 | 1.3456 | 1.3258 | 1.3141 | 1.3245 | 1.3534 | 1.3149 | 1.3919 | 1.4599 | 1.5028 | 1.5779 | 1.5787 | 1.4726 | 1.442 | 1.3614 | 1.3237 | 1.3682 | 1.3696 | 1.3512 | 1.3925 | 1.3317 | 1.3345 | 1.4305 | 1.4131
5 | 4 | 2020 | Winter | Q, [%] | Expected | - | 5.922% | 5.85% | 5.764% | 5.714% | 5.759% | 5.885% | 5.717% | 6.052% | 6.347% | 6.534% | 6.86% | 6.864% | 6.403% | 6.27% | 5.919% | 5.755% | 5.949% | 5.955% | 5.875% | 6.054% | 5.79% | 5.802% | 6.219% | 6.144%
4 | 5 | 2020 | Winter | Q, [MVAr] | Expected | - | -1.4426 | -1.4261 | -1.4064 | -1.3947 | -1.4051 | -1.434 | -1.3955 | -1.4723 | -1.5402 | -1.5831 | -1.658 | -1.6589 | -1.553 | -1.5224 | -1.442 | -1.4043 | -1.4487 | -1.4502 | -1.4317 | -1.4729 | -1.4122 | -1.415 | -1.511 | -1.4936
4 | 5 | 2020 | Winter | Q, [%] | Expected | - | 0.06272 | 0.062005 | 0.061146 | 0.060638 | 0.06109 | 0.062348 | 0.060672 | 0.064014 | 0.066965 | 0.068831 | 0.072089 | 0.072128 | 0.067523 | 0.066193 | 0.062695 | 0.061058 | 0.062989 | 0.06305 | 0.062249 | 0.064039 | 0.061399 | 0.061521 | 0.065694 | 0.064939
5 | 4 | 2020 | Winter | S, [MVA] | Expected | - | 3.6984 | 3.6693 | 3.6565 | 3.6546 | 3.6751 | 3.7955 | 4.2963 | 4.6843 | 4.8137 | 4.8186 | 4.9495 | 4.9341 | 4.7211 | 4.6498 | 4.3495 | 4.153 | 4.2231 | 4.3463 | 4.3169 | 4.3215 | 4.2556 | 4.1389 | 3.9301 | 3.816
5 | 4 | 2020 | Winter | S, [%] | Expected | - | 16.08% | 15.95% | 15.9% | 15.89% | 15.98% | 16.5% | 18.68% | 20.37% | 20.93% | 20.95% | 21.52% | 21.45% | 20.53% | 20.22% | 18.91% | 18.06% | 18.36% | 18.9% | 18.77% | 18.79% | 18.5% | 18% | 17.09% | 16.59%
4 | 5 | 2020 | Winter | S, [MVA] | Expected | - | 3.7313 | 3.7024 | 3.6895 | 3.6876 | 3.7077 | 3.8266 | 4.3204 | 4.7064 | 4.8369 | 4.8431 | 4.9752 | 4.9603 | 4.7463 | 4.6741 | 4.3746 | 4.1795 | 4.2497 | 4.3718 | 4.3423 | 4.3478 | 4.2813 | 4.1656 | 3.9608 | 3.8477
4 | 5 | 2020 | Winter | S, [%] | Expected | - | 16.22% | 16.1% | 16.04% | 16.03% | 16.12% | 16.64% | 18.78% | 20.46% | 21.03% | 21.06% | 21.63% | 21.57% | 20.64% | 20.32% | 19.02% | 18.17% | 18.48% | 19.01% | 18.88% | 18.9% | 18.61% | 18.11% | 17.22% | 16.73%
7 | 5 | 2020 | Winter | P, [MW] | Expected | - | -1.0734e-07 | -1.1409e-07 | -1.0461e-07 | -1.0734e-07 | -1.0321e-07 | -6.8057e-08 | 2.4391e-08 | 4.3597e-08 | 5.9244e-08 | 7.8846e-08 | 8.3832e-08 | 7.9627e-08 | 7.3459e-08 | 5.4151e-08 | 3.3684e-08 | 2.6365e-08 | 2.456e-08 | 1.9846e-08 | 4.4307e-08 | 4.5821e-08 | 1.0491e-08 | 2.2986e-08 | -3.4498e-08 | -8.605e-08
7 | 5 | 2020 | Winter | P, [%] | Expected | - | 4.667e-07% | 4.961e-07% | 4.548e-07% | 4.667e-07% | 4.487e-07% | 2.959e-07% | 1.06e-07% | 1.896e-07% | 2.576e-07% | 3.428e-07% | 3.645e-07% | 3.462e-07% | 3.194e-07% | 2.354e-07% | 1.465e-07% | 1.146e-07% | 1.068e-07% | 8.629e-08% | 1.926e-07% | 1.992e-07% | 4.561e-08% | 9.994e-08% | 1.5e-07% | 3.741e-07%
5 | 7 | 2020 | Winter | P, [MW] | Expected | - | 3.3418e-07 | 3.4085e-07 | 3.3139e-07 | 3.3413e-07 | 3.3005e-07 | 2.9507e-07 | 2.0363e-07 | 1.8483e-07 | 1.6931e-07 | 1.4959e-07 | 1.4467e-07 | 1.49e-07 | 1.5513e-07 | 1.7425e-07 | 1.9443e-07 | 2.0159e-07 | 2.0335e-07 | 2.0823e-07 | 1.8365e-07 | 1.8193e-07 | 2.1727e-07 | 2.0461e-07 | 2.6162e-07 | 3.1301e-07
5 | 7 | 2020 | Winter | P, [%] | Expected | - | 1.453e-06% | 1.482e-06% | 1.441e-06% | 1.453e-06% | 1.435e-06% | 1.283e-06% | 8.853e-07% | 8.036e-07% | 7.361e-07% | 6.504e-07% | 6.29e-07% | 6.478e-07% | 6.745e-07% | 7.576e-07% | 8.454e-07% | 8.765e-07% | 8.841e-07% | 9.054e-07% | 7.985e-07% | 7.91e-07% | 9.447e-07% | 8.896e-07% | 1.137e-06% | 1.361e-06%
7 | 5 | 2020 | Winter | Q, [MVAr] | Expected | - | -5.2148e-14 | -4.5837e-13 | 1.2677e-13 | 2.796e-14 | 9.2404e-13 | 3.6635e-13 | -5.2455e-13 | -1.0172e-12 | -8.168e-13 | -2.3616e-13 | 1.0348e-13 | 4.873e-13 | 1.4785e-14 | 3.6613e-13 | 1.0663e-13 | -1.4417e-13 | 6.6985e-13 | 5.3634e-13 | 1.4273e-13 | -4.1208e-13 | 5.2778e-13 | -7.7157e-14 | 1.2629e-12 | -6.3149e-13
7 | 5 | 2020 | Winter | Q, [%] | Expected | - | 2.267e-13% | 1.993e-12% | 5.512e-13% | 1.216e-13% | 4.018e-12% | 1.593e-12% | 2.281e-12% | 4.422e-12% | 3.551e-12% | 1.027e-12% | 4.499e-13% | 2.119e-12% | 6.428e-14% | 1.592e-12% | 4.636e-13% | 6.268e-13% | 2.912e-12% | 2.332e-12% | 6.206e-13% | 1.792e-12% | 2.295e-12% | 3.355e-13% | 5.491e-12% | 2.746e-12%
5 | 7 | 2020 | Winter | Q, [MVAr] | Expected | - | -0.08183 | -0.081802 | -0.08181 | -0.081811 | -0.081834 | -0.081896 | -0.082257 | -0.082404 | -0.082452 | -0.082407 | -0.08243 | -0.082476 | -0.082463 | -0.082394 | -0.082292 | -0.082235 | -0.082217 | -0.082279 | -0.082235 | -0.082161 | -0.082165 | -0.082103 | -0.081932 | -0.081874
5 | 7 | 2020 | Winter | Q, [%] | Expected | - | 0.0035578 | 0.0035566 | 0.003557 | 0.003557 | 0.003558 | 0.0035607 | 0.0035764 | 0.0035828 | 0.0035849 | 0.0035829 | 0.0035839 | 0.0035859 | 0.0035854 | 0.0035823 | 0.0035779 | 0.0035755 | 0.0035746 | 0.0035773 | 0.0035754 | 0.0035722 | 0.0035724 | 0.0035697 | 0.0035623 | 0.0035598
7 | 5 | 2020 | Winter | S, [MVA] | Expected | - | 1.0734e-07 | 1.1409e-07 | 1.0461e-07 | 1.0734e-07 | 1.0321e-07 | 6.8057e-08 | 3.8023e-08 | 4.8689e-08 | 5.9244e-08 | 7.8846e-08 | 8.3832e-08 | 7.9627e-08 | 7.3459e-08 | 5.4151e-08 | 3.3684e-08 | 2.6365e-08 | 2.456e-08 | 1.9846e-08 | 4.4307e-08 | 4.5821e-08 | 1.3976e-08 | 3.0378e-08 | 3.4498e-08 | 8.605e-08
7 | 5 | 2020 | Winter | S, [%] | Expected | - | 4.667e-07% | 4.961e-07% | 4.548e-07% | 4.667e-07% | 4.487e-07% | 2.959e-07% | 1.653e-07% | 2.117e-07% | 2.576e-07% | 3.428e-07% | 3.645e-07% | 3.462e-07% | 3.194e-07% | 2.354e-07% | 1.465e-07% | 1.146e-07% | 1.068e-07% | 8.629e-08% | 1.926e-07% | 1.992e-07% | 6.076e-08% | 1.321e-07% | 1.5e-07% | 3.741e-07%
5 | 7 | 2020 | Winter | S, [MVA] | Expected | - | 0.08183 | 0.081802 | 0.08181 | 0.081811 | 0.081834 | 0.081896 | 0.082257 | 0.082404 | 0.082452 | 0.082407 | 0.08243 | 0.082476 | 0.082463 | 0.082394 | 0.082292 | 0.082235 | 0.082217 | 0.082279 | 0.082235 | 0.082161 | 0.082165 | 0.082103 | 0.081932 | 0.081874
5 | 7 | 2020 | Winter | S, [%] | Expected | - | 0.3558% | 0.3557% | 0.3557% | 0.3557% | 0.3558% | 0.3561% | 0.3576% | 0.3583% | 0.3585% | 0.3583% | 0.3584% | 0.3586% | 0.3585% | 0.3582% | 0.3578% | 0.3575% | 0.3575% | 0.3577% | 0.3575% | 0.3572% | 0.3572% | 0.357% | 0.3562% | 0.356%
10 | 15 | 2020 | Winter | P, [MW] | Expected | - | 1.286 | 1.2056 | 1.1443 | 1.1221 | 1.1476 | 1.2582 | 1.5508 | 1.8759 | 2.115 | 2.2499 | 2.2361 | 2.2179 | 2.1746 | 2.03 | 1.8602 | 1.8962 | 2.1108 | 2.4827 | 2.3991 | 2.2385 | 2.1594 | 1.9798 | 1.7404 | 1.5131
10 | 15 | 2020 | Winter | P, [%] | Expected | - | 6.124% | 5.741% | 5.449% | 5.343% | 5.465% | 5.991% | 7.385% | 8.933% | 10.07% | 10.71% | 10.65% | 10.56% | 10.36% | 9.667% | 8.858% | 9.03% | 10.05% | 11.82% | 11.42% | 10.66% | 10.28% | 9.428% | 8.288% | 7.205%
15 | 10 | 2020 | Winter | P, [MW] | Expected | - | -1.2837 | -1.2033 | -1.1421 | -1.1199 | -1.1454 | -1.2559 | -1.5484 | -1.8734 | -2.1123 | -2.2471 | -2.2333 | -2.2151 | -2.172 | -2.0275 | -1.8577 | -1.8938 | -2.1082 | -2.4795 | -2.396 | -2.2356 | -2.1566 | -1.9771 | -1.7379 | -1.5107
15 | 10 | 2020 | Winter | P, [%] | Expected | - | 6.113% | 5.73% | 5.438% | 5.333% | 5.454% | 5.981% | 7.373% | 8.921% | 10.06% | 10.7% | 10.63% | 10.55% | 10.34% | 9.655% | 8.846% | 9.018% | 10.04% | 11.81% | 11.41% | 10.65% | 10.27% | 9.415% | 8.276% | 7.194%
10 | 15 | 2020 | Winter | Q, [MVAr] | Expected | - | -2.8671 | -2.8794 | -2.9061 | -2.7969 | -2.8757 | -2.9033 | -2.9171 | -2.9115 | -2.8897 | -2.8399 | -2.7964 | -2.6879 | -2.5023 | -2.6889 | -2.7807 | -2.8236 | -2.867 | -3.0092 | -3.0011 | -2.9557 | -2.9238 | -2.931 | -2.9554 | -2.9345
10 | 15 | 2020 | Winter | Q, [%] | Expected | - | 13.65% | 13.71% | 13.84% | 13.32% | 13.69% | 13.83% | 13.89% | 13.86% | 13.76% | 13.52% | 13.32% | 12.8% | 11.92% | 12.8% | 13.24% | 13.45% | 13.65% | 14.33% | 14.29% | 14.07% | 13.92% | 13.96% | 14.07% | 13.97%
15 | 10 | 2020 | Winter | Q, [MVAr] | Expected | - | 2.8659 | 2.8782 | 2.9049 | 2.7956 | 2.8745 | 2.9021 | 2.9161 | 2.9108 | 2.8891 | 2.8394 | 2.7959 | 2.6875 | 2.5016 | 2.688 | 2.7798 | 2.8228 | 2.8664 | 3.0092 | 3.001 | 2.9554 | 2.9233 | 2.9304 | 2.9547 | 2.9335
15 | 10 | 2020 | Winter | Q, [%] | Expected | - | 0.13647 | 0.13706 | 0.13833 | 0.13312 | 0.13688 | 0.1382 | 0.13886 | 0.13861 | 0.13758 | 0.13521 | 0.13314 | 0.12798 | 0.11912 | 0.128 | 0.13237 | 0.13442 | 0.13649 | 0.1433 | 0.14291 | 0.14073 | 0.13921 | 0.13954 | 0.1407 | 0.13969
10 | 15 | 2020 | Winter | S, [MVA] | Expected | - | 3.259 | 3.2311 | 3.2217 | 3.1565 | 3.1979 | 3.2478 | 3.3728 | 3.526 | 3.6523 | 3.7301 | 3.7105 | 3.7634 | 3.6112 | 3.4885 | 3.4507 | 3.4959 | 3.6411 | 3.9702 | 3.9217 | 3.7967 | 3.7231 | 3.6255 | 3.5177 | 3.3887
10 | 15 | 2020 | Winter | S, [%] | Expected | - | 15.52% | 15.39% | 15.34% | 15.03% | 15.23% | 15.47% | 16.06% | 16.79% | 17.39% | 17.76% | 17.67% | 17.92% | 17.2% | 16.61% | 16.43% | 16.65% | 17.34% | 18.91% | 18.67% | 18.08% | 17.73% | 17.26% | 16.75% | 16.14%
15 | 10 | 2020 | Winter | S, [MVA] | Expected | - | 3.2575 | 3.2297 | 3.2203 | 3.1553 | 3.1965 | 3.2463 | 3.3712 | 3.5243 | 3.6506 | 3.7284 | 3.7089 | 3.762 | 3.6097 | 3.4868 | 3.4491 | 3.4942 | 3.6394 | 3.9686 | 3.9201 | 3.7951 | 3.7215 | 3.6239 | 3.5162 | 3.3872
15 | 10 | 2020 | Winter | S, [%] | Expected | - | 15.51% | 15.38% | 15.33% | 15.03% | 15.22% | 15.46% | 16.05% | 16.78% | 17.38% | 17.75% | 17.66% | 17.91% | 17.19% | 16.6% | 16.42% | 16.64% | 17.33% | 18.9% | 18.67% | 18.07% | 17.72% | 17.26% | 16.74% | 16.13%
10 | 11 | 2020 | Winter | P, [MW] | Expected | - | 0.43135 | 0.3599 | 0.32263 | 0.31785 | 0.32674 | 0.46092 | 0.69388 | 0.84143 | 0.7082 | 0.53206 | 1.0506 | 1.0557 | 1.017 | 0.94858 | 0.85667 | 0.87124 | 0.96178 | 1.1992 | 1.14 | 1.0678 | 1.0129 | 0.97122 | 0.80279 | 0.63617
10 | 11 | 2020 | Winter | P, [%] | Expected | - | 1.875% | 1.565% | 1.403% | 1.382% | 1.421% | 2.004% | 3.017% | 3.658% | 3.079% | 2.313% | 4.568% | 4.59% | 4.422% | 4.124% | 3.725% | 3.788% | 4.182% | 5.214% | 4.957% | 4.643% | 4.404% | 4.223% | 3.49% | 2.766%
11 | 10 | 2020 | Winter | P, [MW] | Expected | - | -0.42916 | -0.35769 | -0.32041 | -0.31565 | -0.32452 | -0.45863 | -0.69155 | -0.83923 | -0.70611 | -0.53003 | -1.0484 | -1.0533 | -1.0149 | -0.94645 | -0.8545 | -0.86907 | -0.95958 | -1.1969 | -1.1378 | -1.0655 | -1.0106 | -0.96892 | -0.80047 | -0.63388
11 | 10 | 2020 | Winter | P, [%] | Expected | - | 1.866% | 1.555% | 1.393% | 1.372% | 1.411% | 1.994% | 3.007% | 3.649% | 3.07% | 2.304% | 4.558% | 4.58% | 4.412% | 4.115% | 3.715% | 3.779% | 4.172% | 5.204% | 4.947% | 4.633% | 4.394% | 4.213% | 3.48% | 2.756%
10 | 11 | 2020 | Winter | Q, [MVAr] | Expected | - | -3.7415 | -3.7728 | -3.7969 | -3.7778 | -3.8031 | -3.8836 | -3.8981 | -3.7595 | -3.6868 | -3.6222 | -3.6409 | -3.7775 | -3.6047 | -3.645 | -3.7116 | -3.7147 | -3.7301 | -3.7725 | -3.7447 | -3.7314 | -3.7468 | -3.8122 | -3.8552 | -3.8558
10 | 11 | 2020 | Winter | Q, [%] | Expected | - | 16.27% | 16.4% | 16.51% | 16.43% | 16.54% | 16.89% | 16.95% | 16.35% | 16.03% | 15.75% | 15.83% | 16.42% | 15.67% | 15.85% | 16.14% | 16.15% | 16.22% | 16.4% | 16.28% | 16.22% | 16.29% | 16.57% | 16.76% | 16.76%
11 | 10 | 2020 | Winter | Q, [MVAr] | Expected | - | 3.6611 | 3.6924 | 3.7166 | 3.6974 | 3.7227 | 3.8033 | 3.8177 | 3.6789 | 3.606 | 3.5414 | 3.5601 | 3.697 | 3.5238 | 3.5643 | 3.631 | 3.6341 | 3.6495 | 3.6918 | 3.664 | 3.6507 | 3.6662 | 3.7317 | 3.7748 | 3.7754
11 | 10 | 2020 | Winter | Q, [%] | Expected | - | 0.15918 | 0.16054 | 0.16159 | 0.16076 | 0.16186 | 0.16536 | 0.16599 | 0.15995 | 0.15678 | 0.15397 | 0.15479 | 0.16074 | 0.15321 | 0.15497 | 0.15787 | 0.158 | 0.15867 | 0.16051 | 0.15931 | 0.15873 | 0.1594 | 0.16225 | 0.16412 | 0.16415
10 | 11 | 2020 | Winter | S, [MVA] | Expected | - | 3.799 | 3.816 | 3.8331 | 3.8133 | 3.8366 | 3.9302 | 3.9792 | 3.8808 | 3.8093 | 3.759 | 3.8607 | 4.0078 | 3.8223 | 3.831 | 3.8625 | 3.8638 | 3.9014 | 4.0098 | 3.9742 | 3.9441 | 3.9381 | 3.9819 | 3.9758 | 3.9387
10 | 11 | 2020 | Winter | S, [%] | Expected | - | 16.52% | 16.59% | 16.67% | 16.58% | 16.68% | 17.09% | 17.3% | 16.87% | 16.56% | 16.34% | 16.79% | 17.43% | 16.62% | 16.66% | 16.79% | 16.8% | 16.96% | 17.43% | 17.28% | 17.15% | 17.12% | 17.31% | 17.29% | 17.12%
11 | 10 | 2020 | Winter | S, [MVA] | Expected | - | 3.7212 | 3.7376 | 3.7544 | 3.7346 | 3.7577 | 3.8515 | 3.9012 | 3.8038 | 3.7329 | 3.6836 | 3.7868 | 3.9347 | 3.7489 | 3.7565 | 3.7869 | 3.788 | 3.826 | 3.9355 | 3.9002 | 3.8698 | 3.8633 | 3.9065 | 3.8992 | 3.8611
11 | 10 | 2020 | Winter | S, [%] | Expected | - | 16.18% | 16.25% | 16.32% | 16.24% | 16.34% | 16.75% | 16.96% | 16.54% | 16.23% | 16.02% | 16.46% | 17.11% | 16.3% | 16.33% | 16.46% | 16.47% | 16.63% | 17.11% | 16.96% | 16.83% | 16.8% | 16.98% | 16.95% | 16.79%
10 | 23 | 2020 | Winter | P, [MW] | Expected | - | 6.106 | 5.7466 | 5.566 | 5.5811 | 5.6252 | 6.0189 | 6.7802 | 7.848 | 8.324 | 8.6434 | 8.7135 | 7.876 | 8.7793 | 8.5117 | 7.9958 | 7.9727 | 8.1324 | 8.5816 | 8.4165 | 8.2945 | 8.0858 | 7.5931 | 6.9467 | 6.4995
10 | 23 | 2020 | Winter | P, [%] | Expected | - | 17.45% | 16.42% | 15.9% | 15.95% | 16.07% | 17.2% | 19.37% | 22.42% | 23.78% | 24.7% | 24.9% | 22.5% | 25.08% | 24.32% | 22.85% | 22.78% | 23.24% | 24.52% | 24.05% | 23.7% | 23.1% | 21.69% | 19.85% | 18.57%
23 | 10 | 2020 | Winter | P, [MW] | Expected | - | -6.1022 | -5.743 | -5.5625 | -5.5777 | -5.6217 | -6.0152 | -6.776 | -7.843 | -8.3186 | -8.6377 | -8.7077 | -7.8711 | -8.7735 | -8.5062 | -7.9907 | -7.9677 | -8.1271 | -8.5759 | -8.411 | -8.2891 | -8.0806 | -7.5883 | -6.9423 | -6.4955
23 | 10 | 2020 | Winter | P, [%] | Expected | - | 17.43% | 16.41% | 15.89% | 15.94% | 16.06% | 17.19% | 19.36% | 22.41% | 23.77% | 24.68% | 24.88% | 22.49% | 25.07% | 24.3% | 22.83% | 22.76% | 23.22% | 24.5% | 24.03% | 23.68% | 23.09% | 21.68% | 19.84% | 18.56%
10 | 23 | 2020 | Winter | Q, [MVAr] | Expected | - | 4.1607 | 4.2988 | 4.3768 | 4.3428 | 4.3496 | 4.1876 | 3.9032 | 3.37 | 3.1697 | 3.037 | 3.0477 | 3.2073 | 2.9792 | 3.0601 | 3.3121 | 3.3378 | 3.3645 | 3.2284 | 3.311 | 3.3353 | 3.435 | 3.5868 | 3.8852 | 4.0264
10 | 23 | 2020 | Winter | Q, [%] | Expected | - | 11.89% | 12.28% | 12.51% | 12.41% | 12.43% | 11.96% | 11.15% | 9.629% | 9.056% | 8.677% | 8.708% | 9.164% | 8.512% | 8.743% | 9.463% | 9.537% | 9.613% | 9.224% | 9.46% | 9.53% | 9.814% | 10.25% | 11.1% | 11.5%
23 | 10 | 2020 | Winter | Q, [MVAr] | Expected | - | -4.2454 | -4.3838 | -4.4618 | -4.4278 | -4.4346 | -4.2724 | -3.9874 | -3.4534 | -3.2525 | -3.1195 | -3.1301 | -3.2908 | -3.0616 | -3.1428 | -3.3953 | -3.421 | -3.4475 | -3.3109 | -3.3937 | -3.4181 | -3.518 | -3.6703 | -3.9692 | -4.1109
23 | 10 | 2020 | Winter | Q, [%] | Expected | - | 0.1213 | 0.12525 | 0.12748 | 0.12651 | 0.1267 | 0.12207 | 0.11392 | 0.098667 | 0.092928 | 0.089128 | 0.089432 | 0.094021 | 0.087473 | 0.089793 | 0.097007 | 0.097743 | 0.098501 | 0.094597 | 0.096963 | 0.097661 | 0.10052 | 0.10486 | 0.11341 | 0.11745
10 | 23 | 2020 | Winter | S, [MVA] | Expected | - | 7.4424 | 7.2311 | 7.1335 | 7.1191 | 7.1563 | 7.3703 | 7.8465 | 8.5469 | 8.9125 | 9.1692 | 9.2419 | 8.5439 | 9.2844 | 9.0547 | 8.668 | 8.6557 | 8.8128 | 9.1826 | 9.0641 | 8.9622 | 8.8089 | 8.4263 | 7.999 | 7.691
10 | 23 | 2020 | Winter | S, [%] | Expected | - | 21.26% | 20.66% | 20.38% | 20.34% | 20.45% | 21.06% | 22.42% | 24.42% | 25.46% | 26.2% | 26.41% | 24.41% | 26.53% | 25.87% | 24.77% | 24.73% | 25.18% | 26.24% | 25.9% | 25.61% | 25.17% | 24.08% | 22.85% | 21.97%
23 | 10 | 2020 | Winter | S, [MVA] | Expected | - | 7.4861 | 7.2781 | 7.1823 | 7.1676 | 7.2046 | 7.4149 | 7.8843 | 8.5752 | 8.9369 | 9.1911 | 9.2636 | 8.5708 | 9.3052 | 9.0774 | 8.695 | 8.683 | 8.8394 | 9.2061 | 9.0889 | 8.9878 | 8.8362 | 8.4572 | 8.0356 | 7.7313
23 | 10 | 2020 | Winter | S, [%] | Expected | - | 21.39% | 20.79% | 20.52% | 20.48% | 20.58% | 21.19% | 22.53% | 24.5% | 25.53% | 26.26% | 26.47% | 24.49% | 26.59% | 25.94% | 24.84% | 24.81% | 25.26% | 26.3% | 25.97% | 25.68% | 25.25% | 24.16% | 22.96% | 22.09%
11 | 12 | 2020 | Winter | P, [MW] | Expected | - | 0.42916 | 0.35769 | 0.32041 | 0.31565 | 0.32452 | 0.45863 | 0.69155 | 0.83923 | 0.70611 | 0.53003 | 1.0484 | 1.0533 | 1.0149 | 0.94645 | 0.8545 | 0.86907 | 0.95958 | 1.1969 | 1.1378 | 1.0655 | 1.0106 | 0.96892 | 0.80047 | 0.63388
11 | 12 | 2020 | Winter | P, [%] | Expected | - | 2.044% | 1.703% | 1.526% | 1.503% | 1.545% | 2.184% | 3.293% | 3.996% | 3.362% | 2.524% | 4.992% | 5.016% | 4.833% | 4.507% | 4.069% | 4.138% | 4.569% | 5.7% | 5.418% | 5.074% | 4.813% | 4.614% | 3.812% | 3.018%
12 | 11 | 2020 | Winter | P, [MW] | Expected | - | -0.42609 | -0.35459 | -0.31729 | -0.31255 | -0.32139 | -0.45539 | -0.68826 | -0.83614 | -0.70315 | -0.52717 | -1.0454 | -1.0501 | -1.0119 | -0.94345 | -0.85145 | -0.866 | -0.95648 | -1.1937 | -1.1346 | -1.0624 | -1.0075 | -0.96566 | -0.7972 | -0.63064
12 | 11 | 2020 | Winter | P, [%] | Expected | - | 2.029% | 1.689% | 1.511% | 1.488% | 1.53% | 2.169% | 3.277% | 3.982% | 3.348% | 2.51% | 4.978% | 5% | 4.818% | 4.493% | 4.055% | 4.124% | 4.555% | 5.684% | 5.403% | 5.059% | 4.798% | 4.598% | 3.796% | 3.003%
11 | 12 | 2020 | Winter | Q, [MVAr] | Expected | - | -3.6611 | -3.6924 | -3.7166 | -3.6974 | -3.7227 | -3.8033 | -3.8177 | -3.6789 | -3.606 | -3.5414 | -3.5601 | -3.697 | -3.5238 | -3.5643 | -3.631 | -3.6341 | -3.6495 | -3.6918 | -3.664 | -3.6507 | -3.6662 | -3.7317 | -3.7748 | -3.7754
11 | 12 | 2020 | Winter | Q, [%] | Expected | - | 17.43% | 17.58% | 17.7% | 17.61% | 17.73% | 18.11% | 18.18% | 17.52% | 17.17% | 16.86% | 16.95% | 17.6% | 16.78% | 16.97% | 17.29% | 17.31% | 17.38% | 17.58% | 17.45% | 17.38% | 17.46% | 17.77% | 17.98% | 17.98%
12 | 11 | 2020 | Winter | Q, [MVAr] | Expected | - | 3.661 | 3.6924 | 3.7166 | 3.6974 | 3.7227 | 3.8035 | 3.818 | 3.6788 | 3.6058 | 3.541 | 3.56 | 3.6972 | 3.5237 | 3.5641 | 3.6309 | 3.634 | 3.6495 | 3.692 | 3.6641 | 3.6508 | 3.6662 | 3.7319 | 3.775 | 3.7756
12 | 11 | 2020 | Winter | Q, [%] | Expected | - | 0.17434 | 0.17583 | 0.17698 | 0.17606 | 0.17727 | 0.18112 | 0.18181 | 0.17518 | 0.1717 | 0.16862 | 0.16952 | 0.17606 | 0.16779 | 0.16972 | 0.1729 | 0.17305 | 0.17378 | 0.17581 | 0.17448 | 0.17385 | 0.17458 | 0.17771 | 0.17976 | 0.17979
11 | 12 | 2020 | Winter | S, [MVA] | Expected | - | 3.7212 | 3.7376 | 3.7544 | 3.7346 | 3.7577 | 3.8515 | 3.9012 | 3.8038 | 3.7329 | 3.6836 | 3.7868 | 3.9347 | 3.7489 | 3.7565 | 3.7869 | 3.788 | 3.826 | 3.9355 | 3.9002 | 3.8698 | 3.8633 | 3.9065 | 3.8992 | 3.8611
11 | 12 | 2020 | Winter | S, [%] | Expected | - | 17.72% | 17.8% | 17.88% | 17.78% | 17.89% | 18.34% | 18.58% | 18.11% | 17.78% | 17.54% | 18.03% | 18.74% | 17.85% | 17.89% | 18.03% | 18.04% | 18.22% | 18.74% | 18.57% | 18.43% | 18.4% | 18.6% | 18.57% | 18.39%
12 | 11 | 2020 | Winter | S, [MVA] | Expected | - | 3.7211 | 3.7375 | 3.7543 | 3.7345 | 3.7576 | 3.8514 | 3.901 | 3.8033 | 3.7324 | 3.6832 | 3.7862 | 3.9345 | 3.7483 | 3.7559 | 3.7864 | 3.7875 | 3.8255 | 3.935 | 3.8997 | 3.8693 | 3.8628 | 3.9062 | 3.899 | 3.861
12 | 11 | 2020 | Winter | S, [%] | Expected | - | 17.72% | 17.8% | 17.88% | 17.78% | 17.89% | 18.34% | 18.58% | 18.11% | 17.77% | 17.54% | 18.03% | 18.74% | 17.85% | 17.89% | 18.03% | 18.04% | 18.22% | 18.74% | 18.57% | 18.43% | 18.39% | 18.6% | 18.57% | 18.39%
12 | 13 | 2020 | Winter | P, [MW] | Expected | - | 0.42609 | 0.35458 | 0.31729 | 0.31255 | 0.32139 | 0.45539 | 0.68826 | 0.83614 | 0.70315 | 0.52717 | 1.0454 | 1.0501 | 1.0119 | 0.94345 | 0.85145 | 0.866 | 0.95648 | 1.1937 | 1.1346 | 1.0624 | 1.0075 | 0.96566 | 0.7972 | 0.63064
12 | 13 | 2020 | Winter | P, [%] | Expected | - | 1.853% | 1.542% | 1.38% | 1.359% | 1.397% | 1.98% | 2.992% | 3.635% | 3.057% | 2.292% | 4.545% | 4.565% | 4.399% | 4.102% | 3.702% | 3.765% | 4.159% | 5.19% | 4.933% | 4.619% | 4.38% | 4.199% | 3.466% | 2.742%
13 | 12 | 2020 | Winter | P, [MW] | Expected | - | -0.42399 | -0.35247 | -0.31515 | -0.31044 | -0.31926 | -0.45319 | -0.68601 | -0.83403 | -0.70114 | -0.52522 | -1.0433 | -1.0478 | -1.0098 | -0.94141 | -0.84936 | -0.86391 | -0.95437 | -1.1915 | -1.1324 | -1.0602 | -1.0053 | -0.96344 | -0.79497 | -0.62844
13 | 12 | 2020 | Winter | P, [%] | Expected | - | 1.843% | 1.532% | 1.37% | 1.35% | 1.388% | 1.97% | 2.983% | 3.626% | 3.048% | 2.284% | 4.536% | 4.556% | 4.391% | 4.093% | 3.693% | 3.756% | 4.149% | 5.18% | 4.923% | 4.61% | 4.371% | 4.189% | 3.456% | 2.732%
12 | 13 | 2020 | Winter | Q, [MVAr] | Expected | - | -3.661 | -3.6924 | -3.7166 | -3.6974 | -3.7227 | -3.8035 | -3.818 | -3.6788 | -3.6058 | -3.541 | -3.56 | -3.6972 | -3.5237 | -3.5641 | -3.6309 | -3.634 | -3.6495 | -3.692 | -3.6641 | -3.6508 | -3.6662 | -3.7319 | -3.775 | -3.7756
12 | 13 | 2020 | Winter | Q, [%] | Expected | - | 15.92% | 16.05% | 16.16% | 16.08% | 16.19% | 16.54% | 16.6% | 15.99% | 15.68% | 15.4% | 15.48% | 16.07% | 15.32% | 15.5% | 15.79% | 15.8% | 15.87% | 16.05% | 15.93% | 15.87% | 15.94% | 16.23% | 16.41% | 16.42%
13 | 12 | 2020 | Winter | Q, [MVAr] | Expected | - | 3.5803 | 3.6117 | 3.636 | 3.6167 | 3.6421 | 3.7229 | 3.7373 | 3.598 | 3.5248 | 3.46 | 3.479 | 3.6164 | 3.4426 | 3.4831 | 3.55 | 3.5531 | 3.5686 | 3.6111 | 3.5833 | 3.5699 | 3.5854 | 3.6511 | 3.6943 | 3.6949
13 | 12 | 2020 | Winter | Q, [%] | Expected | - | 0.15567 | 0.15703 | 0.15809 | 0.15725 | 0.15835 | 0.16186 | 0.16249 | 0.15643 | 0.15325 | 0.15043 | 0.15126 | 0.15724 | 0.14968 | 0.15144 | 0.15435 | 0.15448 | 0.15515 | 0.157 | 0.15579 | 0.15521 | 0.15589 | 0.15874 | 0.16062 | 0.16065
12 | 13 | 2020 | Winter | S, [MVA] | Expected | - | 3.7211 | 3.7375 | 3.7543 | 3.7345 | 3.7576 | 3.8514 | 3.901 | 3.8033 | 3.7324 | 3.6832 | 3.7862 | 3.9345 | 3.7483 | 3.7559 | 3.7864 | 3.7875 | 3.8255 | 3.935 | 3.8997 | 3.8693 | 3.8628 | 3.9062 | 3.899 | 3.861
12 | 13 | 2020 | Winter | S, [%] | Expected | - | 16.18% | 16.25% | 16.32% | 16.24% | 16.34% | 16.75% | 16.96% | 16.54% | 16.23% | 16.01% | 16.46% | 17.11% | 16.3% | 16.33% | 16.46% | 16.47% | 16.63% | 17.11% | 16.96% | 16.82% | 16.79% | 16.98% | 16.95% | 16.79%
13 | 12 | 2020 | Winter | S, [MVA] | Expected | - | 3.6434 | 3.6591 | 3.6755 | 3.6558 | 3.6787 | 3.7726 | 3.8229 | 3.7263 | 3.6561 | 3.6081 | 3.7126 | 3.8617 | 3.6751 | 3.6817 | 3.711 | 3.7119 | 3.7502 | 3.8609 | 3.8258 | 3.7952 | 3.7882 | 3.831 | 3.8225 | 3.7835
13 | 12 | 2020 | Winter | S, [%] | Expected | - | 15.84% | 15.91% | 15.98% | 15.89% | 15.99% | 16.4% | 16.62% | 16.2% | 15.9% | 15.69% | 16.14% | 16.79% | 15.98% | 16.01% | 16.13% | 16.14% | 16.31% | 16.79% | 16.63% | 16.5% | 16.47% | 16.66% | 16.62% | 16.45%
13 | 8 | 2020 | Winter | P, [MW] | Expected | - | 4.7389e-07 | 5.3584e-07 | 5.7214e-07 | 5.6715e-07 | 5.6397e-07 | 4.8891e-07 | 3.447e-07 | 1.7015e-07 | 1.1968e-07 | 9.7893e-08 | -9.9346e-09 | 1.0854e-07 | -9.5314e-09 | 5.5912e-08 | 1.5137e-07 | 1.5135e-07 | 9.3627e-08 | -2.4418e-08 | 9.8952e-09 | 5.0019e-08 | 9.7686e-08 | 1.7918e-07 | 2.9768e-07 | 3.8838e-07
13 | 8 | 2020 | Winter | P, [%] | Expected | - | 2.06e-06% | 2.33e-06% | 2.488e-06% | 2.466e-06% | 2.452e-06% | 2.126e-06% | 1.499e-06% | 7.398e-07% | 5.203e-07% | 4.256e-07% | 4.319e-08% | 4.719e-07% | 4.144e-08% | 2.431e-07% | 6.581e-07% | 6.58e-07% | 4.071e-07% | 1.062e-07% | 4.302e-08% | 2.175e-07% | 4.247e-07% | 7.79e-07% | 1.294e-06% | 1.689e-06%
8 | 13 | 2020 | Winter | P, [MW] | Expected | - | -2.4617e-07 | -3.0822e-07 | -3.4458e-07 | -3.3954e-07 | -3.364e-07 | -2.6125e-07 | -1.1682e-07 | 5.8045e-08 | 1.0869e-07 | 1.306e-07 | 2.3842e-07 | 1.197e-07 | 2.3805e-07 | 1.7247e-07 | 7.6827e-08 | 7.6843e-08 | 1.3466e-07 | 2.5288e-07 | 2.1848e-07 | 1.7828e-07 | 1.3054e-07 | 4.8892e-08 | -6.9793e-08 | -1.606e-07
8 | 13 | 2020 | Winter | P, [%] | Expected | - | 1.07e-06% | 1.34e-06% | 1.498e-06% | 1.476e-06% | 1.463e-06% | 1.136e-06% | 5.079e-07% | 2.524e-07% | 4.725e-07% | 5.678e-07% | 1.037e-06% | 5.205e-07% | 1.035e-06% | 7.499e-07% | 3.34e-07% | 3.341e-07% | 5.855e-07% | 1.099e-06% | 9.499e-07% | 7.751e-07% | 5.676e-07% | 2.126e-07% | 3.034e-07% | 6.982e-07%
13 | 8 | 2020 | Winter | Q, [MVAr] | Expected | - | -0.082147 | -0.082115 | -0.08209 | -0.08211 | -0.082096 | -0.082127 | -0.082204 | -0.082321 | -0.082382 | -0.082428 | -0.082423 | -0.082339 | -0.082437 | -0.082389 | -0.082323 | -0.082319 | -0.082354 | -0.082418 | -0.082386 | -0.08236 | -0.082332 | -0.082276 | -0.082211 | -0.082172
13 | 8 | 2020 | Winter | Q, [%] | Expected | - | 0.3572% | 0.357% | 0.3569% | 0.357% | 0.3569% | 0.3571% | 0.3574% | 0.3579% | 0.3582% | 0.3584% | 0.3584% | 0.358% | 0.3584% | 0.3582% | 0.3579% | 0.3579% | 0.3581% | 0.3583% | 0.3582% | 0.3581% | 0.358% | 0.3577% | 0.3574% | 0.3573%
8 | 13 | 2020 | Winter | Q, [MVAr] | Expected | - | 4.231e-13 | 3.9545e-13 | -1.3931e-12 | -4.6912e-13 | 5.6258e-13 | 1.3869e-13 | -1.4123e-14 | -4.8358e-13 | 1.3439e-12 | 5.1924e-13 | -8.8124e-14 | -5.402e-13 | 1.2241e-12 | 6.4983e-13 | -1.6447e-12 | 9.9083e-13 | -1.6495e-12 | -1.2618e-12 | 7.6938e-13 | 2.2009e-13 | -8.2298e-13 | 5.0608e-13 | 8.8352e-14 | 1.5329e-12
8 | 13 | 2020 | Winter | Q, [%] | Expected | - | 1.8395e-14 | 1.7194e-14 | 6.0568e-14 | 2.0396e-14 | 2.446e-14 | 6.0299e-15 | 6.1402e-16 | 2.1025e-14 | 5.8432e-14 | 2.2576e-14 | 3.8315e-15 | 2.3487e-14 | 5.3224e-14 | 2.8254e-14 | 7.1508e-14 | 4.3079e-14 | 7.1716e-14 | 5.4859e-14 | 3.3451e-14 | 9.5692e-15 | 3.5782e-14 | 2.2003e-14 | 3.8414e-15 | 6.6647e-14
13 | 8 | 2020 | Winter | S, [MVA] | Expected | - | 0.082147 | 0.082115 | 0.08209 | 0.08211 | 0.082096 | 0.082127 | 0.082204 | 0.082321 | 0.082382 | 0.082428 | 0.082423 | 0.082339 | 0.082437 | 0.082389 | 0.082323 | 0.082319 | 0.082354 | 0.082418 | 0.082386 | 0.08236 | 0.082332 | 0.082276 | 0.082211 | 0.082172
13 | 8 | 2020 | Winter | S, [%] | Expected | - | 0.3572% | 0.357% | 0.3569% | 0.357% | 0.3569% | 0.3571% | 0.3574% | 0.3579% | 0.3582% | 0.3584% | 0.3584% | 0.358% | 0.3584% | 0.3582% | 0.3579% | 0.3579% | 0.3581% | 0.3583% | 0.3582% | 0.3581% | 0.358% | 0.3577% | 0.3574% | 0.3573%
8 | 13 | 2020 | Winter | S, [MVA] | Expected | - | 2.4617e-07 | 3.0822e-07 | 3.4458e-07 | 3.3954e-07 | 3.364e-07 | 2.6125e-07 | 1.1682e-07 | 1.0285e-07 | 1.0869e-07 | 1.306e-07 | 2.3842e-07 | 1.197e-07 | 2.3805e-07 | 1.7247e-07 | 7.6827e-08 | 7.6843e-08 | 1.3466e-07 | 2.5288e-07 | 2.1848e-07 | 1.7828e-07 | 1.3054e-07 | 4.8892e-08 | 6.9793e-08 | 1.606e-07
8 | 13 | 2020 | Winter | S, [%] | Expected | - | 1.07e-06% | 1.34e-06% | 1.498e-06% | 1.476e-06% | 1.463e-06% | 1.136e-06% | 5.079e-07% | 4.472e-07% | 4.725e-07% | 5.678e-07% | 1.037e-06% | 5.205e-07% | 1.035e-06% | 7.499e-07% | 3.34e-07% | 3.341e-07% | 5.855e-07% | 1.099e-06% | 9.499e-07% | 7.751e-07% | 5.676e-07% | 2.126e-07% | 3.034e-07% | 6.982e-07%
15 | 16 | 2020 | Winter | P, [MW] | Expected | - | 1.2837 | 1.2033 | 1.1421 | 1.1199 | 1.1454 | 1.2559 | 1.5484 | 1.8734 | 2.1123 | 2.2471 | 2.2333 | 2.2151 | 2.172 | 2.0275 | 1.8577 | 1.8938 | 2.1082 | 2.4795 | 2.396 | 2.2356 | 2.1566 | 1.9771 | 1.7379 | 1.5107
15 | 16 | 2020 | Winter | P, [%] | Expected | - | 6.113% | 5.73% | 5.438% | 5.333% | 5.454% | 5.981% | 7.373% | 8.921% | 10.06% | 10.7% | 10.63% | 10.55% | 10.34% | 9.655% | 8.846% | 9.018% | 10.04% | 11.81% | 11.41% | 10.65% | 10.27% | 9.415% | 8.276% | 7.194%
16 | 15 | 2020 | Winter | P, [MW] | Expected | - | -1.2815 | -1.2011 | -1.1398 | -1.1177 | -1.1432 | -1.2537 | -1.546 | -1.8708 | -2.1096 | -2.2443 | -2.2306 | -2.2122 | -2.1694 | -2.0251 | -1.8553 | -1.8913 | -2.1055 | -2.4764 | -2.3929 | -2.2327 | -2.1538 | -1.9744 | -1.7353 | -1.5083
16 | 15 | 2020 | Winter | P, [%] | Expected | - | 6.102% | 5.72% | 5.428% | 5.322% | 5.444% | 5.97% | 7.362% | 8.909% | 10.05% | 10.69% | 10.62% | 10.53% | 10.33% | 9.643% | 8.835% | 9.006% | 10.03% | 11.79% | 11.39% | 10.63% | 10.26% | 9.402% | 8.264% | 7.182%
15 | 16 | 2020 | Winter | Q, [MVAr] | Expected | - | -2.8659 | -2.8782 | -2.9049 | -2.7956 | -2.8745 | -2.9021 | -2.9161 | -2.9108 | -2.8891 | -2.8394 | -2.7959 | -2.6875 | -2.5016 | -2.688 | -2.7798 | -2.8228 | -2.8664 | -3.0092 | -3.001 | -2.9554 | -2.9233 | -2.9304 | -2.9547 | -2.9335
15 | 16 | 2020 | Winter | Q, [%] | Expected | - | 13.65% | 13.71% | 13.83% | 13.31% | 13.69% | 13.82% | 13.89% | 13.86% | 13.76% | 13.52% | 13.31% | 12.8% | 11.91% | 12.8% | 13.24% | 13.44% | 13.65% | 14.33% | 14.29% | 14.07% | 13.92% | 13.95% | 14.07% | 13.97%
16 | 15 | 2020 | Winter | Q, [MVAr] | Expected | - | 2.8647 | 2.877 | 2.9037 | 2.7943 | 2.8733 | 2.901 | 2.9151 | 2.91 | 2.8886 | 2.839 | 2.7954 | 2.6871 | 2.5009 | 2.6871 | 2.7788 | 2.8219 | 2.8658 | 3.0093 | 3.001 | 2.9551 | 2.9229 | 2.9298 | 2.9539 | 2.9325
16 | 15 | 2020 | Winter | Q, [%] | Expected | - | 0.13641 | 0.137 | 0.13827 | 0.13306 | 0.13682 | 0.13814 | 0.13882 | 0.13857 | 0.13755 | 0.13519 | 0.13311 | 0.12796 | 0.11909 | 0.12796 | 0.13233 | 0.13438 | 0.13646 | 0.1433 | 0.1429 | 0.14072 | 0.13918 | 0.13951 | 0.14066 | 0.13964
15 | 16 | 2020 | Winter | S, [MVA] | Expected | - | 3.2575 | 3.2297 | 3.2203 | 3.1553 | 3.1965 | 3.2463 | 3.3712 | 3.5243 | 3.6506 | 3.7284 | 3.7089 | 3.762 | 3.6097 | 3.4868 | 3.4491 | 3.4942 | 3.6394 | 3.9686 | 3.9201 | 3.7951 | 3.7215 | 3.6239 | 3.5162 | 3.3872
15 | 16 | 2020 | Winter | S, [%] | Expected | - | 15.51% | 15.38% | 15.33% | 15.03% | 15.22% | 15.46% | 16.05% | 16.78% | 17.38% | 17.75% | 17.66% | 17.91% | 17.19% | 16.6% | 16.42% | 16.64% | 17.33% | 18.9% | 18.67% | 18.07% | 17.72% | 17.26% | 16.74% | 16.13%
16 | 15 | 2020 | Winter | S, [MVA] | Expected | - | 3.2561 | 3.2283 | 3.2189 | 3.154 | 3.1951 | 3.2448 | 3.3697 | 3.5226 | 3.6488 | 3.7267 | 3.7072 | 3.7606 | 3.6082 | 3.4851 | 3.4474 | 3.4925 | 3.6377 | 3.9669 | 3.9185 | 3.7935 | 3.7198 | 3.6223 | 3.5147 | 3.3856
16 | 15 | 2020 | Winter | S, [%] | Expected | - | 15.51% | 15.37% | 15.33% | 15.02% | 15.21% | 15.45% | 16.05% | 16.77% | 17.38% | 17.75% | 17.65% | 17.91% | 17.18% | 16.6% | 16.42% | 16.63% | 17.32% | 18.89% | 18.66% | 18.06% | 17.71% | 17.25% | 16.74% | 16.12%
16 | 18 | 2020 | Winter | P, [MW] | Expected | - | 0.03649 | 0.013551 | 0.0046227 | 0.0007133 | 0.010297 | 0.045467 | 0.12914 | 0.21041 | 0.26385 | 0.30709 | 0.2798 | 0.29614 | 0.31302 | 0.26882 | 0.23255 | 0.22125 | 0.25439 | 0.29889 | 0.28872 | 0.25975 | 0.24804 | 0.20725 | 0.13597 | 0.097194
16 | 18 | 2020 | Winter | P, [%] | Expected | - | 0.1587% | 0.05892% | 0.0201% | 0.003101% | 0.04477% | 0.1977% | 0.5615% | 0.9148% | 1.147% | 1.335% | 1.217% | 1.288% | 1.361% | 1.169% | 1.011% | 0.962% | 1.106% | 1.3% | 1.255% | 1.129% | 1.078% | 0.9011% | 0.5912% | 0.4226%
18 | 16 | 2020 | Winter | P, [MW] | Expected | - | -0.036026 | -0.013076 | -0.0041435 | -0.00023784 | -0.0098192 | -0.044999 | -0.1287 | -0.21001 | -0.26346 | -0.30671 | -0.27943 | -0.29573 | -0.31262 | -0.26844 | -0.23215 | -0.22084 | -0.25398 | -0.29849 | -0.28831 | -0.25933 | -0.24761 | -0.20681 | -0.13552 | -0.096734
18 | 16 | 2020 | Winter | P, [%] | Expected | - | 0.1566% | 0.05685% | 0.01802% | 0.001034% | 0.04269% | 0.1956% | 0.5596% | 0.9131% | 1.145% | 1.334% | 1.215% | 1.286% | 1.359% | 1.167% | 1.009% | 0.9602% | 1.104% | 1.298% | 1.254% | 1.128% | 1.077% | 0.8992% | 0.5892% | 0.4206%
16 | 18 | 2020 | Winter | Q, [MVAr] | Expected | - | -1.8058 | -1.8329 | -1.8416 | -1.8292 | -1.841 | -1.8221 | -1.7766 | -1.6915 | -1.6535 | -1.5798 | -1.5585 | -1.4533 | -1.3678 | -1.5845 | -1.6773 | -1.6982 | -1.6829 | -1.6506 | -1.6749 | -1.6974 | -1.7179 | -1.7544 | -1.7895 | -1.805
16 | 18 | 2020 | Winter | Q, [%] | Expected | - | 7.851% | 7.969% | 8.007% | 7.953% | 8.004% | 7.922% | 7.724% | 7.354% | 7.189% | 6.869% | 6.776% | 6.319% | 5.947% | 6.889% | 7.293% | 7.384% | 7.317% | 7.176% | 7.282% | 7.38% | 7.469% | 7.628% | 7.78% | 7.848%
18 | 16 | 2020 | Winter | Q, [MVAr] | Expected | - | 1.724 | 1.7512 | 1.7599 | 1.7475 | 1.7593 | 1.7404 | 1.6947 | 1.6095 | 1.5714 | 1.4977 | 1.4764 | 1.3713 | 1.2858 | 1.5024 | 1.5953 | 1.6163 | 1.6009 | 1.5685 | 1.5928 | 1.6153 | 1.636 | 1.6725 | 1.7077 | 1.7232
18 | 16 | 2020 | Winter | Q, [%] | Expected | - | 0.074956 | 0.076138 | 0.076516 | 0.075978 | 0.07649 | 0.075669 | 0.073684 | 0.069978 | 0.068323 | 0.065117 | 0.064193 | 0.059622 | 0.055903 | 0.065322 | 0.069362 | 0.070272 | 0.069603 | 0.068195 | 0.069253 | 0.070232 | 0.071129 | 0.072719 | 0.074246 | 0.074921
16 | 18 | 2020 | Winter | S, [MVA] | Expected | - | 1.8093 | 1.8352 | 1.8436 | 1.8312 | 1.8427 | 1.8243 | 1.7829 | 1.7069 | 1.6786 | 1.6262 | 1.6091 | 1.7169 | 1.6864 | 1.6214 | 1.7001 | 1.7192 | 1.7077 | 1.6839 | 1.7068 | 1.7239 | 1.7413 | 1.7715 | 1.7985 | 1.8102
16 | 18 | 2020 | Winter | S, [%] | Expected | - | 7.867% | 7.979% | 8.016% | 7.962% | 8.012% | 7.932% | 7.752% | 7.421% | 7.298% | 7.07% | 6.996% | 7.465% | 7.332% | 7.05% | 7.392% | 7.475% | 7.425% | 7.321% | 7.421% | 7.495% | 7.571% | 7.702% | 7.82% | 7.871%
18 | 16 | 2020 | Winter | S, [MVA] | Expected | - | 1.7279 | 1.7536 | 1.7621 | 1.7496 | 1.7612 | 1.7427 | 1.7015 | 1.6259 | 1.5983 | 1.5488 | 1.5331 | 1.6578 | 1.6279 | 1.5433 | 1.62 | 1.6389 | 1.6275 | 1.6042 | 1.6271 | 1.6438 | 1.661 | 1.6909 | 1.7174 | 1.7289
18 | 16 | 2020 | Winter | S, [%] | Expected | - | 7.513% | 7.625% | 7.661% | 7.607% | 7.657% | 7.577% | 7.398% | 7.069% | 6.949% | 6.734% | 6.666% | 7.208% | 7.078% | 6.71% | 7.043% | 7.126% | 7.076% | 6.975% | 7.074% | 7.147% | 7.222% | 7.352% | 7.467% | 7.517%
18 | 19 | 2020 | Winter | P, [MW] | Expected | - | 0.036026 | 0.013076 | 0.0041432 | 0.00023749 | 0.0098188 | 0.044999 | 0.1287 | 0.21001 | 0.26346 | 0.30671 | 0.27943 | 0.29573 | 0.31262 | 0.26844 | 0.23215 | 0.22084 | 0.25398 | 0.29849 | 0.28831 | 0.25933 | 0.24761 | 0.20681 | 0.13552 | 0.096734
18 | 19 | 2020 | Winter | P, [%] | Expected | - | 0.1716% | 0.06227% | 0.01973% | 0.001131% | 0.04676% | 0.2143% | 0.6128% | 1% | 1.255% | 1.461% | 1.331% | 1.408% | 1.489% | 1.278% | 1.105% | 1.052% | 1.209% | 1.421% | 1.373% | 1.235% | 1.179% | 0.9848% | 0.6453% | 0.4606%
19 | 18 | 2020 | Winter | P, [MW] | Expected | - | -0.035388 | -0.012423 | -0.0034841 | 0.00041634 | -0.0091613 | -0.044357 | -0.12809 | -0.20945 | -0.26292 | -0.3062 | -0.27892 | -0.29515 | -0.31208 | -0.26793 | -0.23159 | -0.22028 | -0.25343 | -0.29795 | -0.28775 | -0.25877 | -0.24703 | -0.20621 | -0.1349 | -0.096101
19 | 18 | 2020 | Winter | P, [%] | Expected | - | 0.1685% | 0.05916% | 0.01659% | 0.001983% | 0.04363% | 0.2112% | 0.6099% | 0.9974% | 1.252% | 1.458% | 1.328% | 1.405% | 1.486% | 1.276% | 1.103% | 1.049% | 1.207% | 1.419% | 1.37% | 1.232% | 1.176% | 0.9819% | 0.6424% | 0.4576%
18 | 19 | 2020 | Winter | Q, [MVAr] | Expected | - | -1.724 | -1.7512 | -1.7599 | -1.7475 | -1.7593 | -1.7404 | -1.6947 | -1.6095 | -1.5714 | -1.4977 | -1.4764 | -1.3713 | -1.2858 | -1.5024 | -1.5953 | -1.6163 | -1.6009 | -1.5685 | -1.5928 | -1.6153 | -1.636 | -1.6725 | -1.7077 | -1.7232
18 | 19 | 2020 | Winter | Q, [%] | Expected | - | 8.209% | 8.339% | 8.38% | 8.321% | 8.377% | 8.288% | 8.07% | 7.664% | 7.483% | 7.132% | 7.031% | 6.53% | 6.123% | 7.154% | 7.597% | 7.696% | 7.623% | 7.469% | 7.585% | 7.692% | 7.79% | 7.964% | 8.132% | 8.206%
19 | 18 | 2020 | Winter | Q, [MVAr] | Expected | - | 1.7206 | 1.7478 | 1.7565 | 1.7441 | 1.7559 | 1.737 | 1.6913 | 1.606 | 1.5679 | 1.4941 | 1.4728 | 1.3678 | 1.2822 | 1.4988 | 1.5918 | 1.6127 | 1.5973 | 1.5649 | 1.5893 | 1.6118 | 1.6325 | 1.6691 | 1.7042 | 1.7198
19 | 18 | 2020 | Winter | Q, [%] | Expected | - | 0.081932 | 0.083227 | 0.083642 | 0.083052 | 0.083613 | 0.082713 | 0.080537 | 0.076474 | 0.07466 | 0.071147 | 0.070135 | 0.065132 | 0.061057 | 0.071371 | 0.075799 | 0.076796 | 0.076063 | 0.07452 | 0.07568 | 0.076753 | 0.077736 | 0.079479 | 0.081153 | 0.081893
18 | 19 | 2020 | Winter | S, [MVA] | Expected | - | 1.7279 | 1.7536 | 1.7621 | 1.7496 | 1.7612 | 1.7427 | 1.7015 | 1.6259 | 1.5983 | 1.5488 | 1.5331 | 1.6578 | 1.6279 | 1.5433 | 1.62 | 1.6389 | 1.6275 | 1.6042 | 1.6271 | 1.6438 | 1.661 | 1.6909 | 1.7174 | 1.7289
18 | 19 | 2020 | Winter | S, [%] | Expected | - | 8.228% | 8.351% | 8.391% | 8.332% | 8.387% | 8.299% | 8.102% | 7.742% | 7.611% | 7.375% | 7.3% | 7.894% | 7.752% | 7.349% | 7.714% | 7.804% | 7.75% | 7.639% | 7.748% | 7.828% | 7.909% | 8.052% | 8.178% | 8.233%
19 | 18 | 2020 | Winter | S, [MVA] | Expected | - | 1.7245 | 1.7503 | 1.7587 | 1.7463 | 1.7578 | 1.7393 | 1.698 | 1.6224 | 1.5948 | 1.5454 | 1.5298 | 1.6554 | 1.6253 | 1.5398 | 1.6164 | 1.6354 | 1.624 | 1.6006 | 1.6235 | 1.6403 | 1.6575 | 1.6874 | 1.7139 | 1.7254
19 | 18 | 2020 | Winter | S, [%] | Expected | - | 8.212% | 8.335% | 8.375% | 8.316% | 8.37% | 8.282% | 8.086% | 7.725% | 7.594% | 7.359% | 7.285% | 7.883% | 7.74% | 7.333% | 7.697% | 7.787% | 7.733% | 7.622% | 7.731% | 7.811% | 7.893% | 8.035% | 8.162% | 8.216%
21 | 10 | 2020 | Winter | P, [MW] | Expected | - | -5.698 | -5.4531 | -5.3169 | -5.3529 | -5.3359 | -5.5618 | -5.9877 | -6.9687 | -7.3277 | -7.4723 | -7.5087 | -6.4977 | -7.5432 | -7.3562 | -6.844 | -6.9119 | -7.2066 | -7.3887 | -7.2158 | -7.0516 | -6.8931 | -6.4756 | -6.0087 | -5.7571
21 | 10 | 2020 | Winter | P, [%] | Expected | - | 22.79% | 21.81% | 21.27% | 21.41% | 21.34% | 22.25% | 23.95% | 27.87% | 29.31% | 29.89% | 30.03% | 25.99% | 30.17% | 29.42% | 27.38% | 27.65% | 28.83% | 29.55% | 28.86% | 28.21% | 27.57% | 25.9% | 24.03% | 23.03%
10 | 21 | 2020 | Winter | P, [MW] | Expected | - | 5.7023 | 5.4573 | 5.321 | 5.357 | 5.3399 | 5.5661 | 5.9924 | 6.9742 | 7.3337 | 7.4785 | 7.5149 | 6.5026 | 7.5494 | 7.3622 | 6.8494 | 6.9174 | 7.2125 | 7.3949 | 7.2218 | 7.0573 | 6.8987 | 6.4808 | 6.0134 | 5.7616
10 | 21 | 2020 | Winter | P, [%] | Expected | - | 22.81% | 21.83% | 21.28% | 21.43% | 21.36% | 22.26% | 23.97% | 27.9% | 29.33% | 29.91% | 30.06% | 26.01% | 30.2% | 29.45% | 27.4% | 27.67% | 28.85% | 29.58% | 28.89% | 28.23% | 27.59% | 25.92% | 24.05% | 23.05%
21 | 10 | 2020 | Winter | Q, [MVAr] | Expected | - | -3.514 | -3.6726 | -3.7538 | -3.7033 | -3.748 | -3.7265 | -3.6523 | -2.9819 | -2.8319 | -2.843 | -2.8107 | -3.0483 | -2.7211 | -2.8322 | -3.1701 | -3.0723 | -2.9299 | -3.0451 | -3.1665 | -3.2099 | -3.2314 | -3.4246 | -3.6565 | -3.723
21 | 10 | 2020 | Winter | Q, [%] | Expected | - | 14.06% | 14.69% | 15.02% | 14.81% | 14.99% | 14.91% | 14.61% | 11.93% | 11.33% | 11.37% | 11.24% | 12.19% | 10.88% | 11.33% | 12.68% | 12.29% | 11.72% | 12.18% | 12.67% | 12.84% | 12.93% | 13.7% | 14.63% | 14.89%
10 | 21 | 2020 | Winter | Q, [MVAr] | Expected | - | 3.3918 | 3.5503 | 3.6315 | 3.5809 | 3.6256 | 3.6043 | 3.5304 | 2.8604 | 2.7108 | 2.722 | 2.6897 | 2.9263 | 2.6 | 2.711 | 3.0486 | 2.9508 | 2.8086 | 2.924 | 3.0453 | 3.0886 | 3.1099 | 3.3028 | 3.5346 | 3.6009
10 | 21 | 2020 | Winter | Q, [%] | Expected | - | 0.13567 | 0.14201 | 0.14526 | 0.14324 | 0.14503 | 0.14417 | 0.14122 | 0.11442 | 0.10843 | 0.10888 | 0.10759 | 0.11705 | 0.104 | 0.10844 | 0.12194 | 0.11803 | 0.11235 | 0.11696 | 0.12181 | 0.12354 | 0.1244 | 0.13211 | 0.14138 | 0.14403
21 | 10 | 2020 | Winter | S, [MVA] | Expected | - | 6.6973 | 6.5763 | 6.5103 | 6.511 | 6.5227 | 6.6961 | 7.0161 | 7.5996 | 7.8719 | 8.0056 | 8.0265 | 7.1811 | 8.0234 | 7.8907 | 7.5443 | 7.5722 | 7.7942 | 8.0018 | 7.885 | 7.752 | 7.6156 | 7.3266 | 7.0342 | 6.8562
21 | 10 | 2020 | Winter | S, [%] | Expected | - | 26.79% | 26.31% | 26.04% | 26.04% | 26.09% | 26.78% | 28.06% | 30.4% | 31.49% | 32.02% | 32.11% | 28.72% | 32.09% | 31.56% | 30.18% | 30.29% | 31.18% | 32.01% | 31.54% | 31.01% | 30.46% | 29.31% | 28.14% | 27.42%
10 | 21 | 2020 | Winter | S, [MVA] | Expected | - | 6.6377 | 6.5123 | 6.4439 | 6.4456 | 6.4565 | 6.6324 | 6.9573 | 7.5571 | 7.834 | 7.9686 | 7.9902 | 7.1346 | 7.9887 | 7.8532 | 7.4989 | 7.5284 | 7.7542 | 7.9617 | 7.8423 | 7.7076 | 7.5697 | 7.275 | 6.9756 | 6.7945
10 | 21 | 2020 | Winter | S, [%] | Expected | - | 26.55% | 26.05% | 25.78% | 25.78% | 25.83% | 26.53% | 27.83% | 30.23% | 31.34% | 31.87% | 31.96% | 28.54% | 31.95% | 31.41% | 30% | 30.11% | 31.02% | 31.85% | 31.37% | 30.83% | 30.28% | 29.1% | 27.9% | 27.18%
23 | 27 | 2020 | Winter | P, [MW] | Expected | - | 0.89607 | 0.81757 | 0.80685 | 0.80024 | 0.80102 | 0.88337 | 1.0516 | 1.4582 | 1.7014 | 1.7326 | 1.7707 | 0.31994 | 1.7606 | 1.6834 | 1.4456 | 1.427 | 1.6541 | 1.608 | 1.5291 | 1.4667 | 1.3619 | 1.0502 | 0.93164 | 0.86485
23 | 27 | 2020 | Winter | P, [%] | Expected | - | 2.56% | 2.336% | 2.305% | 2.286% | 2.289% | 2.524% | 3.004% | 4.166% | 4.861% | 4.95% | 5.059% | 0.9141% | 5.03% | 4.81% | 4.13% | 4.077% | 4.726% | 4.594% | 4.369% | 4.191% | 3.891% | 3.001% | 2.662% | 2.471%
27 | 23 | 2020 | Winter | P, [MW] | Expected | - | -0.8958 | -0.81731 | -0.80659 | -0.79998 | -0.80076 | -0.88312 | -1.0513 | -1.4579 | -1.7011 | -1.7323 | -1.7703 | -0.31975 | -1.7603 | -1.6831 | -1.4453 | -1.4268 | -1.6538 | -1.6077 | -1.5289 | -1.4665 | -1.3616 | -1.05 | -0.93142 | -0.86462
27 | 23 | 2020 | Winter | P, [%] | Expected | - | 2.559% | 2.335% | 2.305% | 2.286% | 2.288% | 2.523% | 3.004% | 4.165% | 4.86% | 4.949% | 5.058% | 0.9136% | 5.029% | 4.809% | 4.129% | 4.076% | 4.725% | 4.593% | 4.368% | 4.19% | 3.89% | 3% | 2.661% | 2.47%
23 | 27 | 2020 | Winter | Q, [MVAr] | Expected | - | -1.0011 | -1.0145 | -1.039 | -1.0245 | -1.0046 | -0.93205 | -0.79049 | -0.79513 | -0.78015 | -0.70614 | -0.72836 | -0.77397 | -0.74169 | -0.74338 | -0.74229 | -0.74743 | -0.79685 | -0.59732 | -0.60807 | -0.63832 | -0.69366 | -0.68656 | -0.76162 | -0.82727
23 | 27 | 2020 | Winter | Q, [%] | Expected | - | 2.86% | 2.899% | 2.969% | 2.927% | 2.87% | 2.663% | 2.259% | 2.272% | 2.229% | 2.018% | 2.081% | 2.211% | 2.119% | 2.124% | 2.121% | 2.136% | 2.277% | 1.707% | 1.737% | 1.824% | 1.982% | 1.962% | 2.176% | 2.364%
27 | 23 | 2020 | Winter | Q, [MVAr] | Expected | - | 0.91176 | 0.92525 | 0.94976 | 0.93523 | 0.91534 | 0.84274 | 0.70108 | 0.70565 | 0.69066 | 0.61661 | 0.63881 | 0.6843 | 0.65211 | 0.65385 | 0.65276 | 0.65792 | 0.70739 | 0.50772 | 0.51847 | 0.54875 | 0.6041 | 0.59702 | 0.67217 | 0.73788
27 | 23 | 2020 | Winter | Q, [%] | Expected | - | 0.02605 | 0.026436 | 0.027136 | 0.026721 | 0.026153 | 0.024078 | 0.020031 | 0.020161 | 0.019733 | 0.017617 | 0.018252 | 0.019551 | 0.018632 | 0.018681 | 0.01865 | 0.018798 | 0.020211 | 0.014506 | 0.014814 | 0.015679 | 0.01726 | 0.017058 | 0.019205 | 0.021082
23 | 27 | 2020 | Winter | S, [MVA] | Expected | - | 2.0062 | 1.9974 | 1.9914 | 1.9947 | 1.9683 | 1.9475 | 1.9225 | 2.1345 | 2.2639 | 2.2384 | 2.2868 | 1.6957 | 2.2476 | 2.215 | 2.027 | 2.0742 | 2.2751 | 2.1373 | 2.0782 | 2.0566 | 1.9976 | 1.8331 | 1.8645 | 1.8901
23 | 27 | 2020 | Winter | S, [%] | Expected | - | 5.732% | 5.707% | 5.69% | 5.699% | 5.624% | 5.564% | 5.493% | 6.099% | 6.468% | 6.395% | 6.534% | 4.845% | 6.422% | 6.328% | 5.792% | 5.926% | 6.5% | 6.107% | 5.938% | 5.876% | 5.707% | 5.238% | 5.327% | 5.4%
27 | 23 | 2020 | Winter | S, [MVA] | Expected | - | 1.9686 | 1.9597 | 1.9533 | 1.9569 | 1.9305 | 1.9108 | 1.8897 | 2.1076 | 2.2395 | 2.2149 | 2.2636 | 1.6479 | 2.2229 | 2.1903 | 1.9978 | 2.0468 | 2.2509 | 2.1161 | 2.055 | 2.0318 | 1.9692 | 1.8 | 1.8299 | 1.854
27 | 23 | 2020 | Winter | S, [%] | Expected | - | 5.624% | 5.599% | 5.581% | 5.591% | 5.516% | 5.459% | 5.399% | 6.022% | 6.398% | 6.328% | 6.468% | 4.708% | 6.351% | 6.258% | 5.708% | 5.848% | 6.431% | 6.046% | 5.872% | 5.805% | 5.626% | 5.143% | 5.228% | 5.297%
25 | 23 | 2020 | Winter | P, [MW] | Expected | - | 0.34684 | 0.34568 | 0.39273 | 0.39214 | 0.38435 | 0.40997 | 0.36034 | 0.62585 | 0.68419 | 0.66964 | 0.57672 | 0.12736 | 0.5843 | 0.61676 | 0.44512 | 0.47043 | 0.40734 | 0.26581 | 0.20047 | 0.18604 | 0.14127 | 0.097659 | 0.10028 | 0.13723
25 | 23 | 2020 | Winter | P, [%] | Expected | - | 0.991% | 0.9876% | 1.122% | 1.12% | 1.098% | 1.171% | 1.03% | 1.788% | 1.955% | 1.913% | 1.648% | 0.3639% | 1.669% | 1.762% | 1.272% | 1.344% | 1.164% | 0.7594% | 0.5728% | 0.5315% | 0.4036% | 0.279% | 0.2865% | 0.3921%
23 | 25 | 2020 | Winter | P, [MW] | Expected | - | -0.34639 | -0.34525 | -0.3923 | -0.3917 | -0.38392 | -0.40953 | -0.35989 | -0.62526 | -0.68356 | -0.66901 | -0.57612 | -0.12682 | -0.58369 | -0.61614 | -0.44459 | -0.46988 | -0.40682 | -0.26533 | -0.20002 | -0.18559 | -0.14083 | -0.097229 | -0.099884 | -0.13683
23 | 25 | 2020 | Winter | P, [%] | Expected | - | 0.9897% | 0.9864% | 1.121% | 1.119% | 1.097% | 1.17% | 1.028% | 1.786% | 1.953% | 1.911% | 1.646% | 0.3623% | 1.668% | 1.76% | 1.27% | 1.343% | 1.162% | 0.7581% | 0.5715% | 0.5303% | 0.4024% | 0.2778% | 0.2854% | 0.3909%
25 | 23 | 2020 | Winter | Q, [MVAr] | Expected | - | -2.5643 | -2.5224 | -2.516 | -2.5412 | -2.5234 | -2.5515 | -2.5678 | -2.8913 | -2.9553 | -2.9465 | -2.8792 | -2.8127 | -2.9152 | -2.9278 | -2.7595 | -2.8012 | -2.7368 | -2.6426 | -2.5717 | -2.579 | -2.5406 | -2.533 | -2.4441 | -2.4447
25 | 23 | 2020 | Winter | Q, [%] | Expected | - | 7.327% | 7.207% | 7.188% | 7.261% | 7.21% | 7.29% | 7.337% | 8.261% | 8.444% | 8.418% | 8.226% | 8.036% | 8.329% | 8.365% | 7.884% | 8.003% | 7.819% | 7.55% | 7.348% | 7.368% | 7.259% | 7.237% | 6.983% | 6.985%
23 | 25 | 2020 | Winter | Q, [MVAr] | Expected | - | 2.4753 | 2.4333 | 2.427 | 2.4522 | 2.4344 | 2.4625 | 2.4787 | 2.8022 | 2.8662 | 2.8573 | 2.79 | 2.7235 | 2.826 | 2.8386 | 2.6703 | 2.712 | 2.6476 | 2.5532 | 2.4823 | 2.4896 | 2.4513 | 2.4437 | 2.3549 | 2.3556
23 | 25 | 2020 | Winter | Q, [%] | Expected | - | 0.070722 | 0.069524 | 0.069342 | 0.070063 | 0.069554 | 0.070357 | 0.070819 | 0.080064 | 0.081891 | 0.081638 | 0.079714 | 0.077814 | 0.080744 | 0.081103 | 0.076294 | 0.077487 | 0.075645 | 0.072949 | 0.070923 | 0.071133 | 0.070037 | 0.069821 | 0.067283 | 0.067302
25 | 23 | 2020 | Winter | S, [MVA] | Expected | - | 2.5912 | 2.5489 | 2.5492 | 2.5739 | 2.5556 | 2.5868 | 2.5949 | 2.9648 | 3.0468 | 3.0401 | 2.9639 | 2.8255 | 3.0005 | 3.0167 | 2.8115 | 2.8574 | 2.7841 | 2.6693 | 2.5932 | 2.5995 | 2.5554 | 2.5443 | 2.4526 | 2.4512
25 | 23 | 2020 | Winter | S, [%] | Expected | - | 7.404% | 7.283% | 7.284% | 7.354% | 7.302% | 7.391% | 7.414% | 8.471% | 8.705% | 8.686% | 8.468% | 8.073% | 8.573% | 8.619% | 8.033% | 8.164% | 7.954% | 7.627% | 7.409% | 7.427% | 7.301% | 7.269% | 7.007% | 7.003%
23 | 25 | 2020 | Winter | S, [MVA] | Expected | - | 2.503 | 2.4607 | 2.4613 | 2.4859 | 2.4676 | 2.4989 | 2.5066 | 2.8776 | 2.96 | 2.9533 | 2.8769 | 2.7368 | 2.9135 | 2.9298 | 2.7238 | 2.7698 | 2.6962 | 2.5808 | 2.5046 | 2.5108 | 2.4667 | 2.4555 | 2.3637 | 2.3622
23 | 25 | 2020 | Winter | S, [%] | Expected | - | 7.151% | 7.031% | 7.032% | 7.103% | 7.05% | 7.14% | 7.162% | 8.222% | 8.457% | 8.438% | 8.22% | 7.82% | 8.324% | 8.371% | 7.782% | 7.914% | 7.703% | 7.374% | 7.156% | 7.174% | 7.048% | 7.016% | 6.753% | 6.749%
25 | 10 | 2020 | Winter | P, [MW] | Expected | - | -6.0996 | -5.8116 | -5.6303 | -5.6422 | -5.6844 | -5.9741 | -6.6172 | -7.2627 | -7.5941 | -7.8533 | -7.9821 | -7.6687 | -8.0258 | -7.787 | -7.509 | -7.4797 | -7.6626 | -8.1248 | -8.0421 | -7.9561 | -7.8275 | -7.4708 | -6.9554 | -6.5683
25 | 10 | 2020 | Winter | P, [%] | Expected | - | 24.4% | 23.25% | 22.52% | 22.57% | 22.74% | 23.9% | 26.47% | 29.05% | 30.38% | 31.41% | 31.93% | 30.67% | 32.1% | 31.15% | 30.04% | 29.92% | 30.65% | 32.5% | 32.17% | 31.82% | 31.31% | 29.88% | 27.82% | 26.27%
10 | 25 | 2020 | Winter | P, [MW] | Expected | - | 6.1054 | 5.8172 | 5.6359 | 5.6477 | 5.69 | 5.9799 | 6.6233 | 7.2695 | 7.6012 | 7.8606 | 7.9896 | 7.6758 | 8.0333 | 7.7942 | 7.5159 | 7.4867 | 7.6698 | 8.1325 | 8.0497 | 7.9636 | 7.8348 | 7.4778 | 6.9619 | 6.5745
10 | 25 | 2020 | Winter | P, [%] | Expected | - | 24.42% | 23.27% | 22.54% | 22.59% | 22.76% | 23.92% | 26.49% | 29.08% | 30.4% | 31.44% | 31.96% | 30.7% | 32.13% | 31.18% | 30.06% | 29.95% | 30.68% | 32.53% | 32.2% | 31.85% | 31.34% | 29.91% | 27.85% | 26.3%
25 | 10 | 2020 | Winter | Q, [MVAr] | Expected | - | -4.7689 | -4.9147 | -5.0162 | -5.006 | -4.9874 | -4.8077 | -4.4347 | -4.1134 | -3.9227 | -3.7425 | -3.6652 | -3.8136 | -3.6271 | -3.7603 | -3.8929 | -3.959 | -3.8871 | -3.5853 | -3.613 | -3.6591 | -3.7406 | -3.9435 | -4.2378 | -4.445
25 | 10 | 2020 | Winter | Q, [%] | Expected | - | 19.08% | 19.66% | 20.06% | 20.02% | 19.95% | 19.23% | 17.74% | 16.45% | 15.69% | 14.97% | 14.66% | 15.25% | 14.51% | 15.04% | 15.57% | 15.84% | 15.55% | 14.34% | 14.45% | 14.64% | 14.96% | 15.77% | 16.95% | 17.78%
10 | 25 | 2020 | Winter | Q, [MVAr] | Expected | - | 4.6481 | 4.7938 | 4.8952 | 4.885 | 4.8664 | 4.6869 | 4.314 | 3.993 | 3.8025 | 3.6225 | 3.5453 | 3.6936 | 3.5073 | 3.6403 | 3.7727 | 3.8388 | 3.7671 | 3.4656 | 3.4932 | 3.5393 | 3.6207 | 3.8234 | 4.1174 | 4.3244
10 | 25 | 2020 | Winter | Q, [%] | Expected | - | 0.18592 | 0.19175 | 0.19581 | 0.1954 | 0.19466 | 0.18747 | 0.17256 | 0.15972 | 0.1521 | 0.1449 | 0.14181 | 0.14774 | 0.14029 | 0.14561 | 0.15091 | 0.15355 | 0.15068 | 0.13862 | 0.13973 | 0.14157 | 0.14483 | 0.15294 | 0.16469 | 0.17298
25 | 10 | 2020 | Winter | S, [MVA] | Expected | - | 7.7932 | 7.6577 | 7.5836 | 7.5824 | 7.6004 | 7.702 | 7.987 | 8.3579 | 8.5651 | 8.7266 | 8.8226 | 8.6382 | 8.853 | 8.6839 | 8.4915 | 8.4939 | 8.62 | 8.9088 | 8.8514 | 8.7964 | 8.7121 | 8.4887 | 8.1893 | 7.9734
25 | 10 | 2020 | Winter | S, [%] | Expected | - | 31.17% | 30.63% | 30.33% | 30.33% | 30.4% | 30.81% | 31.95% | 33.43% | 34.26% | 34.91% | 35.29% | 34.55% | 35.41% | 34.74% | 33.97% | 33.98% | 34.48% | 35.64% | 35.41% | 35.19% | 34.85% | 33.95% | 32.76% | 31.89%
10 | 25 | 2020 | Winter | S, [MVA] | Expected | - | 7.726 | 7.5865 | 7.5098 | 7.5087 | 7.5272 | 7.6329 | 7.927 | 8.3061 | 8.518 | 8.6835 | 8.7814 | 8.5934 | 8.8125 | 8.6402 | 8.4444 | 8.446 | 8.574 | 8.8693 | 8.8112 | 8.7551 | 8.6691 | 8.441 | 8.1346 | 7.9133
10 | 25 | 2020 | Winter | S, [%] | Expected | - | 30.9% | 30.35% | 30.04% | 30.03% | 30.11% | 30.53% | 31.71% | 33.22% | 34.07% | 34.73% | 35.13% | 34.37% | 35.25% | 34.56% | 33.78% | 33.78% | 34.3% | 35.48% | 35.24% | 35.02% | 34.68% | 33.76% | 32.54% | 31.65%
25 | 29 | 2020 | Winter | P, [MW] | Expected | - | 1.7161 | 1.7136 | 1.7114 | 1.7132 | 1.7117 | 1.7133 | 1.7186 | 1.7273 | 1.7308 | 1.7338 | 1.736 | 1.7318 | 1.7371 | 1.7331 | 1.7279 | 1.7274 | 1.7298 | 1.7352 | 1.7327 | 1.7306 | 1.7284 | 1.7246 | 1.7197 | 1.7169
25 | 29 | 2020 | Winter | P, [%] | Expected | - | 8.172% | 8.16% | 8.15% | 8.158% | 8.151% | 8.159% | 8.184% | 8.225% | 8.242% | 8.256% | 8.267% | 8.247% | 8.272% | 8.253% | 8.228% | 8.226% | 8.237% | 8.263% | 8.251% | 8.241% | 8.23% | 8.213% | 8.189% | 8.176%
29 | 25 | 2020 | Winter | P, [MW] | Expected | - | -1.7149 | -1.7124 | -1.7102 | -1.7121 | -1.7105 | -1.7122 | -1.7175 | -1.7262 | -1.7298 | -1.7328 | -1.7349 | -1.7308 | -1.736 | -1.7321 | -1.7268 | -1.7264 | -1.7287 | -1.7342 | -1.7317 | -1.7295 | -1.7273 | -1.7235 | -1.7186 | -1.7158
29 | 25 | 2020 | Winter | P, [%] | Expected | - | 8.166% | 8.154% | 8.144% | 8.153% | 8.145% | 8.153% | 8.179% | 8.22% | 8.237% | 8.251% | 8.262% | 8.242% | 8.267% | 8.248% | 8.223% | 8.221% | 8.232% | 8.258% | 8.246% | 8.236% | 8.225% | 8.207% | 8.184% | 8.171%
25 | 29 | 2020 | Winter | Q, [MVAr] | Expected | - | -1.529 | -1.5499 | -1.5683 | -1.553 | -1.566 | -1.5522 | -1.507 | -1.4341 | -1.404 | -1.3789 | -1.3606 | -1.3958 | -1.3516 | -1.3846 | -1.4291 | -1.4328 | -1.413 | -1.3668 | -1.3883 | -1.406 | -1.4246 | -1.4564 | -1.4978 | -1.5214
25 | 29 | 2020 | Winter | Q, [%] | Expected | - | 7.281% | 7.381% | 7.468% | 7.395% | 7.457% | 7.392% | 7.176% | 6.829% | 6.686% | 6.566% | 6.479% | 6.646% | 6.436% | 6.593% | 6.805% | 6.823% | 6.728% | 6.509% | 6.611% | 6.695% | 6.784% | 6.935% | 7.132% | 7.245%
29 | 25 | 2020 | Winter | Q, [MVAr] | Expected | - | 1.5263 | 1.5473 | 1.5656 | 1.5503 | 1.5633 | 1.5495 | 1.5043 | 1.4313 | 1.4011 | 1.376 | 1.3578 | 1.3929 | 1.3487 | 1.3817 | 1.4262 | 1.43 | 1.4101 | 1.364 | 1.3854 | 1.4032 | 1.4218 | 1.4536 | 1.495 | 1.5186
29 | 25 | 2020 | Winter | Q, [%] | Expected | - | 0.072682 | 0.073679 | 0.074552 | 0.073824 | 0.074445 | 0.073787 | 0.071631 | 0.068158 | 0.06672 | 0.065524 | 0.064656 | 0.066331 | 0.064224 | 0.065796 | 0.067916 | 0.068094 | 0.067149 | 0.064951 | 0.065974 | 0.066817 | 0.067705 | 0.069221 | 0.071191 | 0.072315
25 | 29 | 2020 | Winter | S, [MVA] | Expected | - | 2.3954 | 2.4042 | 2.4101 | 2.4076 | 2.4087 | 2.395 | 2.3668 | 2.3228 | 2.3092 | 2.3063 | 2.2988 | 2.3315 | 2.3031 | 2.3106 | 2.3307 | 2.3304 | 2.3177 | 2.2937 | 2.3077 | 2.3171 | 2.3268 | 2.3445 | 2.367 | 2.3802
25 | 29 | 2020 | Winter | S, [%] | Expected | - | 11.41% | 11.45% | 11.48% | 11.46% | 11.47% | 11.4% | 11.27% | 11.06% | 11% | 10.98% | 10.95% | 11.1% | 10.97% | 11% | 11.1% | 11.1% | 11.04% | 10.92% | 10.99% | 11.03% | 11.08% | 11.16% | 11.27% | 11.33%
29 | 25 | 2020 | Winter | S, [MVA] | Expected | - | 2.393 | 2.4018 | 2.4078 | 2.4053 | 2.4063 | 2.3926 | 2.3644 | 2.3204 | 2.3068 | 2.304 | 2.2965 | 2.3292 | 2.3008 | 2.3083 | 2.3284 | 2.328 | 2.3154 | 2.2914 | 2.3054 | 2.3147 | 2.3245 | 2.3421 | 2.3647 | 2.3778
29 | 25 | 2020 | Winter | S, [%] | Expected | - | 11.4% | 11.44% | 11.47% | 11.45% | 11.46% | 11.39% | 11.26% | 11.05% | 10.98% | 10.97% | 10.94% | 11.09% | 10.96% | 10.99% | 11.09% | 11.09% | 11.03% | 10.91% | 10.98% | 11.02% | 11.07% | 11.15% | 11.26% | 11.32%
27 | 21 | 2020 | Winter | P, [MW] | Expected | - | -1.4009 | -1.2758 | -1.2567 | -1.213 | -1.2874 | -1.504 | -1.9364 | -2.15 | -2.4298 | -2.6198 | -2.6795 | -1.5851 | -2.6753 | -2.5671 | -2.4691 | -2.3283 | -2.3502 | -2.5747 | -2.5538 | -2.5644 | -2.4344 | -2.1453 | -1.9602 | -1.7451
27 | 21 | 2020 | Winter | P, [%] | Expected | - | 4.003% | 3.645% | 3.591% | 3.466% | 3.678% | 4.297% | 5.533% | 6.143% | 6.942% | 7.485% | 7.656% | 4.529% | 7.644% | 7.335% | 7.054% | 6.652% | 6.715% | 7.356% | 7.297% | 7.327% | 6.955% | 6.129% | 5.601% | 4.986%
21 | 27 | 2020 | Winter | P, [MW] | Expected | - | 1.4014 | 1.2762 | 1.2571 | 1.2133 | 1.2878 | 1.5045 | 1.9371 | 2.1507 | 2.4306 | 2.6207 | 2.6804 | 1.5857 | 2.6762 | 2.568 | 2.4699 | 2.329 | 2.3509 | 2.5756 | 2.5547 | 2.5653 | 2.4352 | 2.146 | 1.9609 | 1.7457
21 | 27 | 2020 | Winter | P, [%] | Expected | - | 4.004% | 3.646% | 3.592% | 3.467% | 3.679% | 4.298% | 5.534% | 6.145% | 6.945% | 7.488% | 7.658% | 4.531% | 7.646% | 7.337% | 7.057% | 6.654% | 6.717% | 7.359% | 7.299% | 7.329% | 6.958% | 6.131% | 5.602% | 4.988%
27 | 21 | 2020 | Winter | Q, [MVAr] | Expected | - | 1.9264 | 1.9225 | 1.9283 | 1.8994 | 1.9189 | 2.0373 | 2.1969 | 2.2117 | 2.3131 | 2.4182 | 2.402 | 2.3168 | 2.3911 | 2.3928 | 2.399 | 2.2845 | 2.2165 | 2.3254 | 2.3493 | 2.3654 | 2.3079 | 2.268 | 2.1956 | 2.1356
27 | 21 | 2020 | Winter | Q, [%] | Expected | - | 5.504% | 5.493% | 5.51% | 5.427% | 5.483% | 5.821% | 6.277% | 6.319% | 6.609% | 6.909% | 6.863% | 6.619% | 6.832% | 6.837% | 6.854% | 6.527% | 6.333% | 6.644% | 6.712% | 6.758% | 6.594% | 6.48% | 6.273% | 6.102%
21 | 27 | 2020 | Winter | Q, [MVAr] | Expected | - | -2.0155 | -2.0116 | -2.0174 | -1.9885 | -2.008 | -2.1264 | -2.2858 | -2.3006 | -2.4019 | -2.507 | -2.4908 | -2.4059 | -2.4799 | -2.4816 | -2.4877 | -2.3733 | -2.3055 | -2.4143 | -2.4382 | -2.4542 | -2.3967 | -2.3569 | -2.2846 | -2.2245
21 | 27 | 2020 | Winter | Q, [%] | Expected | - | 0.057586 | 0.057473 | 0.05764 | 0.056814 | 0.057371 | 0.060753 | 0.065309 | 0.065733 | 0.068627 | 0.071628 | 0.071164 | 0.068739 | 0.070855 | 0.070902 | 0.071078 | 0.067809 | 0.065871 | 0.068979 | 0.069662 | 0.070121 | 0.068478 | 0.06734 | 0.065273 | 0.063558
27 | 21 | 2020 | Winter | S, [MVA] | Expected | - | 2.4438 | 2.368 | 2.3568 | 2.3113 | 2.3649 | 2.5752 | 2.9607 | 3.1153 | 3.3889 | 3.6075 | 3.6373 | 2.9852 | 3.6385 | 3.5544 | 3.4888 | 3.2984 | 3.2624 | 3.5015 | 3.5053 | 3.5256 | 3.3948 | 3.1699 | 2.9861 | 2.8042
27 | 21 | 2020 | Winter | S, [%] | Expected | - | 6.982% | 6.766% | 6.734% | 6.604% | 6.757% | 7.358% | 8.459% | 8.901% | 9.683% | 10.31% | 10.39% | 8.529% | 10.4% | 10.16% | 9.968% | 9.424% | 9.321% | 10% | 10.02% | 10.07% | 9.699% | 9.057% | 8.532% | 8.012%
21 | 27 | 2020 | Winter | S, [MVA] | Expected | - | 2.5123 | 2.4384 | 2.4278 | 2.3824 | 2.4353 | 2.6443 | 3.0259 | 3.1779 | 3.4491 | 3.6668 | 3.6961 | 3.056 | 3.6969 | 3.6141 | 3.5494 | 3.3596 | 3.3227 | 3.5607 | 3.5651 | 3.5854 | 3.4554 | 3.2334 | 3.0511 | 2.8713
21 | 27 | 2020 | Winter | S, [%] | Expected | - | 7.178% | 6.967% | 6.937% | 6.807% | 6.958% | 7.555% | 8.645% | 9.08% | 9.855% | 10.48% | 10.56% | 8.732% | 10.56% | 10.33% | 10.14% | 9.599% | 9.493% | 10.17% | 10.19% | 10.24% | 9.872% | 9.238% | 8.718% | 8.204%
32 | 34 | 2020 | Winter | P, [MW] | Expected | - | 4.1712 | 4.0761 | 4.0016 | 4.09 | 4.0824 | 4.1598 | 4.2835 | 4.135 | 3.341 | 3.3265 | 4.4816 | 4.1529 | 4.1794 | 4.2529 | 4.3145 | 4.4152 | 4.8217 | 5.0526 | 4.7644 | 4.5397 | 4.5498 | 4.5367 | 4.5455 | 4.7764
32 | 34 | 2020 | Winter | P, [%] | Expected | - | 15.45% | 15.1% | 14.82% | 15.15% | 15.12% | 15.41% | 15.86% | 15.31% | 12.37% | 12.32% | 16.6% | 15.38% | 15.48% | 15.75% | 15.98% | 16.35% | 17.86% | 18.71% | 17.65% | 16.81% | 16.85% | 16.8% | 16.84% | 17.69%
34 | 32 | 2020 | Winter | P, [MW] | Expected | - | -4.1694 | -4.0743 | -3.9999 | -4.0882 | -4.0807 | -4.158 | -4.2816 | -4.1332 | -3.3398 | -3.3254 | -4.4795 | -4.1511 | -4.1776 | -4.2509 | -4.3125 | -4.4131 | -4.8192 | -5.0499 | -4.7619 | -4.5375 | -4.5476 | -4.5345 | -4.5433 | -4.774
34 | 32 | 2020 | Winter | P, [%] | Expected | - | 15.44% | 15.09% | 14.81% | 15.14% | 15.11% | 15.4% | 15.86% | 15.31% | 12.37% | 12.32% | 16.59% | 15.37% | 15.47% | 15.74% | 15.97% | 16.34% | 17.85% | 18.7% | 17.64% | 16.81% | 16.84% | 16.79% | 16.83% | 17.68%
32 | 34 | 2020 | Winter | Q, [MVAr] | Expected | - | 0.011024 | 0.16959 | 0.21617 | 0.21496 | 0.16813 | -0.10738 | -0.018982 | 0.15845 | 0.26818 | 0.27791 | 0.15124 | 0.086518 | 0.65247 | 0.70388 | 0.72665 | 0.76593 | 0.40293 | 0.56938 | 0.64795 | 0.49327 | 0.56876 | 0.7258 | 0.71528 | 0.45243
32 | 34 | 2020 | Winter | Q, [%] | Expected | - | 0.04083% | 0.6281% | 0.8006% | 0.7961% | 0.6227% | 0.3977% | 0.0703% | 0.5869% | 0.9933% | 1.029% | 0.5602% | 0.3204% | 2.417% | 2.607% | 2.691% | 2.837% | 1.492% | 2.109% | 2.4% | 1.827% | 2.107% | 2.688% | 2.649% | 1.676%
34 | 32 | 2020 | Winter | Q, [MVAr] | Expected | - | -0.10138 | -0.25999 | -0.30661 | -0.30535 | -0.25853 | 0.016973 | -0.071408 | -0.24895 | -0.35913 | -0.36889 | -0.24153 | -0.17706 | -0.74288 | -0.79421 | -0.81689 | -0.85608 | -0.49285 | -0.65922 | -0.73792 | -0.58342 | -0.65886 | -0.81586 | -0.80531 | -0.54232
34 | 32 | 2020 | Winter | Q, [%] | Expected | - | 0.0037546 | 0.0096292 | 0.011356 | 0.011309 | 0.0095754 | 0.00062862 | 0.0026447 | 0.0092204 | 0.013301 | 0.013663 | 0.0089457 | 0.0065579 | 0.027514 | 0.029415 | 0.030255 | 0.031707 | 0.018254 | 0.024415 | 0.027331 | 0.021608 | 0.024402 | 0.030217 | 0.029826 | 0.020086
32 | 34 | 2020 | Winter | S, [MVA] | Expected | - | 4.1804 | 4.0861 | 4.0088 | 4.0983 | 4.0885 | 4.1671 | 4.2852 | 4.1392 | 3.356 | 3.3475 | 4.4875 | 4.1658 | 4.2327 | 4.3134 | 4.3789 | 4.4887 | 4.8453 | 5.0913 | 4.8214 | 4.5701 | 4.5883 | 4.5998 | 4.6032 | 4.7987
32 | 34 | 2020 | Winter | S, [%] | Expected | - | 15.48% | 15.13% | 14.85% | 15.18% | 15.14% | 15.43% | 15.87% | 15.33% | 12.43% | 12.4% | 16.62% | 15.43% | 15.68% | 15.98% | 16.22% | 16.62% | 17.95% | 18.86% | 17.86% | 16.93% | 16.99% | 17.04% | 17.05% | 17.77%
34 | 32 | 2020 | Winter | S, [MVA] | Expected | - | 4.1791 | 4.0887 | 4.0128 | 4.1021 | 4.0913 | 4.1637 | 4.2838 | 4.1418 | 3.3632 | 3.3555 | 4.4893 | 4.1665 | 4.2458 | 4.3272 | 4.3928 | 4.5028 | 4.851 | 5.0994 | 4.8321 | 4.5786 | 4.5983 | 4.6127 | 4.6159 | 4.8056
34 | 32 | 2020 | Winter | S, [%] | Expected | - | 15.48% | 15.14% | 14.86% | 15.19% | 15.15% | 15.42% | 15.87% | 15.34% | 12.46% | 12.43% | 16.63% | 15.43% | 15.73% | 16.03% | 16.27% | 16.68% | 17.97% | 18.89% | 17.9% | 16.96% | 17.03% | 17.08% | 17.1% | 17.8%
33 | 35 | 2020 | Winter | P, [MW] | Expected | - | -0.7225 | -0.81765 | -0.81284 | -0.83577 | -0.84798 | -0.71827 | -0.42618 | -0.24934 | -0.10051 | -0.12416 | -0.11102 | -0.16714 | -0.1945 | -0.28481 | -0.323 | -0.32173 | -0.11929 | 0.67966 | 0.41441 | 0.076066 | 0.026525 | -0.13052 | -0.38789 | -0.54175
33 | 35 | 2020 | Winter | P, [%] | Expected | - | 2.676% | 3.028% | 3.011% | 3.095% | 3.141% | 2.66% | 1.578% | 0.9235% | 0.3723% | 0.4598% | 0.4112% | 0.619% | 0.7204% | 1.055% | 1.196% | 1.192% | 0.4418% | 2.517% | 1.535% | 0.2817% | 0.09824% | 0.4834% | 1.437% | 2.006%
35 | 33 | 2020 | Winter | P, [MW] | Expected | - | 0.72276 | 0.81791 | 0.8131 | 0.83603 | 0.84824 | 0.71852 | 0.42643 | 0.24961 | 0.10083 | 0.12449 | 0.11136 | 0.1675 | 0.19484 | 0.28513 | 0.3233 | 0.32202 | 0.11957 | -0.67948 | -0.4142 | -0.075797 | -0.026245 | 0.13078 | 0.38813 | 0.54199
35 | 33 | 2020 | Winter | P, [%] | Expected | - | 2.677% | 3.029% | 3.011% | 3.096% | 3.142% | 2.661% | 1.579% | 0.9245% | 0.3734% | 0.4611% | 0.4124% | 0.6204% | 0.7216% | 1.056% | 1.197% | 1.193% | 0.4428% | 2.517% | 1.534% | 0.2807% | 0.0972% | 0.4844% | 1.438% | 2.007%
33 | 35 | 2020 | Winter | Q, [MVAr] | Expected | - | 1.3137 | 1.2615 | 1.2516 | 1.2544 | 1.2554 | 1.2884 | 1.458 | 1.5572 | 1.6838 | 1.7336 | 1.7458 | 1.7823 | 1.7256 | 1.6666 | 1.602 | 1.5674 | 1.5565 | 0.85907 | 1.2463 | 1.5425 | 1.5738 | 1.528 | 1.4041 | 1.3158
33 | 35 | 2020 | Winter | Q, [%] | Expected | - | 4.865% | 4.672% | 4.636% | 4.646% | 4.65% | 4.772% | 5.4% | 5.767% | 6.236% | 6.421% | 6.466% | 6.601% | 6.391% | 6.173% | 5.933% | 5.805% | 5.765% | 3.182% | 4.616% | 5.713% | 5.829% | 5.659% | 5.2% | 4.873%
35 | 33 | 2020 | Winter | Q, [MVAr] | Expected | - | -1.4048 | -1.3525 | -1.3427 | -1.3455 | -1.3465 | -1.3795 | -1.5493 | -1.6486 | -1.7752 | -1.825 | -1.8371 | -1.8737 | -1.8169 | -1.7579 | -1.6932 | -1.6587 | -1.6478 | -0.95048 | -1.3377 | -1.6339 | -1.6651 | -1.6193 | -1.4953 | -1.407
35 | 33 | 2020 | Winter | Q, [%] | Expected | - | 0.052029 | 0.050094 | 0.049729 | 0.049833 | 0.04987 | 0.051093 | 0.057381 | 0.061058 | 0.065747 | 0.067593 | 0.068042 | 0.069396 | 0.067294 | 0.065108 | 0.062712 | 0.061433 | 0.06103 | 0.035203 | 0.049544 | 0.060513 | 0.061671 | 0.059974 | 0.055381 | 0.052112
33 | 35 | 2020 | Winter | S, [MVA] | Expected | - | 1.5187 | 1.5242 | 1.513 | 1.5279 | 1.5303 | 1.4843 | 1.5202 | 1.5784 | 1.6871 | 1.7386 | 1.7509 | 1.7937 | 1.7405 | 1.6935 | 1.6383 | 1.6036 | 1.5629 | 1.2088 | 1.3305 | 1.5456 | 1.5752 | 1.5345 | 1.4615 | 1.4329
33 | 35 | 2020 | Winter | S, [%] | Expected | - | 5.625% | 5.645% | 5.604% | 5.659% | 5.668% | 5.497% | 5.63% | 5.846% | 6.249% | 6.439% | 6.485% | 6.643% | 6.446% | 6.272% | 6.068% | 5.939% | 5.788% | 4.477% | 4.928% | 5.724% | 5.834% | 5.683% | 5.413% | 5.307%
35 | 33 | 2020 | Winter | S, [MVA] | Expected | - | 1.5975 | 1.5998 | 1.5885 | 1.6028 | 1.6053 | 1.5636 | 1.608 | 1.6687 | 1.7784 | 1.8298 | 1.842 | 1.8846 | 1.8311 | 1.7834 | 1.7276 | 1.6929 | 1.6539 | 1.2702 | 1.4157 | 1.6368 | 1.6665 | 1.6255 | 1.5491 | 1.5167
35 | 33 | 2020 | Winter | S, [%] | Expected | - | 5.917% | 5.925% | 5.883% | 5.936% | 5.945% | 5.791% | 5.956% | 6.18% | 6.587% | 6.777% | 6.822% | 6.98% | 6.782% | 6.605% | 6.398% | 6.27% | 6.125% | 4.705% | 5.243% | 6.062% | 6.172% | 6.02% | 5.738% | 5.617%
33 | 37 | 2020 | Winter | P, [MW] | Expected | - | 5.88 | 5.5382 | 5.347 | 5.3869 | 5.4176 | 5.9803 | 8.057 | 9.1299 | 9.7301 | 9.9656 | 9.8289 | 10.1726 | 9.7319 | 9.2236 | 8.4581 | 8.2716 | 8.6175 | 9.4575 | 9.078 | 9.099 | 8.8242 | 8.3346 | 7.3417 | 6.5738
33 | 37 | 2020 | Winter | P, [%] | Expected | - | 28% | 26.37% | 25.46% | 25.65% | 25.8% | 28.48% | 38.37% | 43.48% | 46.33% | 47.46% | 46.8% | 48.44% | 46.34% | 43.92% | 40.28% | 39.39% | 41.04% | 45.04% | 43.23% | 43.33% | 42.02% | 39.69% | 34.96% | 31.3%
37 | 33 | 2020 | Winter | P, [MW] | Expected | - | -5.8685 | -5.5273 | -5.3363 | -5.3762 | -5.4068 | -5.9686 | -8.0414 | -9.1114 | -9.7099 | -9.9448 | -9.8089 | -10.1514 | -9.7124 | -9.2055 | -8.4422 | -8.2562 | -8.601 | -9.4385 | -9.0603 | -9.0813 | -8.8072 | -8.3189 | -7.3284 | -6.5617
37 | 33 | 2020 | Winter | P, [%] | Expected | - | 27.95% | 26.32% | 25.41% | 25.6% | 25.75% | 28.42% | 38.29% | 43.39% | 46.24% | 47.36% | 46.71% | 48.34% | 46.25% | 43.84% | 40.2% | 39.32% | 40.96% | 44.95% | 43.14% | 43.24% | 41.94% | 39.61% | 34.9% | 31.25%
33 | 37 | 2020 | Winter | Q, [MVAr] | Expected | - | 4.9949 | 5.1201 | 5.2043 | 5.1676 | 5.1675 | 4.9923 | 3.9035 | 3.3197 | 3.0149 | 2.816 | 2.8031 | 2.657 | 2.6714 | 2.9209 | 3.306 | 3.4041 | 3.3882 | 3.0744 | 3.1277 | 3.1478 | 3.2582 | 3.4696 | 3.9875 | 4.4528
33 | 37 | 2020 | Winter | Q, [%] | Expected | - | 23.79% | 24.38% | 24.78% | 24.61% | 24.61% | 23.77% | 18.59% | 15.81% | 14.36% | 13.41% | 13.35% | 12.65% | 12.72% | 13.91% | 15.74% | 16.21% | 16.13% | 14.64% | 14.89% | 14.99% | 15.52% | 16.52% | 18.99% | 21.2%
37 | 33 | 2020 | Winter | Q, [MVAr] | Expected | - | -4.9835 | -5.1093 | -5.1938 | -5.1572 | -5.1569 | -4.9805 | -3.8863 | -3.2984 | -2.9913 | -2.7917 | -2.7797 | -2.632 | -2.6487 | -2.9003 | -3.2884 | -3.3872 | -3.3697 | -3.0524 | -3.1076 | -3.1276 | -3.2391 | -3.4523 | -3.9734 | -4.4404
37 | 33 | 2020 | Winter | Q, [%] | Expected | - | 0.23731 | 0.2433 | 0.24732 | 0.24558 | 0.24557 | 0.23717 | 0.18506 | 0.15707 | 0.14244 | 0.13294 | 0.13237 | 0.12533 | 0.12613 | 0.13811 | 0.15659 | 0.16129 | 0.16046 | 0.14535 | 0.14798 | 0.14893 | 0.15424 | 0.16439 | 0.18921 | 0.21145
33 | 37 | 2020 | Winter | S, [MVA] | Expected | - | 7.7244 | 7.5503 | 7.4667 | 7.4687 | 7.4907 | 7.7922 | 8.9864 | 9.7724 | 10.2375 | 10.3795 | 10.2282 | 10.5191 | 10.1005 | 9.6901 | 9.0915 | 8.9571 | 9.2754 | 9.9568 | 9.6075 | 9.6336 | 9.4115 | 9.0334 | 8.3556 | 7.9409
33 | 37 | 2020 | Winter | S, [%] | Expected | - | 36.78% | 35.95% | 35.56% | 35.57% | 35.67% | 37.11% | 42.79% | 46.54% | 48.75% | 49.43% | 48.71% | 50.09% | 48.1% | 46.14% | 43.29% | 42.65% | 44.17% | 47.41% | 45.75% | 45.87% | 44.82% | 43.02% | 39.79% | 37.81%
37 | 33 | 2020 | Winter | S, [MVA] | Expected | - | 7.7083 | 7.535 | 7.4517 | 7.4537 | 7.4756 | 7.7757 | 8.965 | 9.7481 | 10.2115 | 10.3532 | 10.2026 | 10.4923 | 10.0758 | 9.6668 | 9.0704 | 8.9365 | 9.2534 | 9.932 | 9.5843 | 9.6102 | 9.389 | 9.0123 | 8.3371 | 7.924
37 | 33 | 2020 | Winter | S, [%] | Expected | - | 36.71% | 35.88% | 35.48% | 35.49% | 35.6% | 37.03% | 42.69% | 46.42% | 48.63% | 49.3% | 48.58% | 49.96% | 47.98% | 46.03% | 43.19% | 42.55% | 44.06% | 47.3% | 45.64% | 45.76% | 44.71% | 42.92% | 39.7% | 37.73%
37 | 39 | 2020 | Winter | P, [MW] | Expected | - | 2.458 | 2.3013 | 2.214 | 2.2165 | 2.2259 | 2.451 | 2.9489 | 3.319 | 3.6161 | 3.8735 | 3.8759 | 3.8969 | 3.8337 | 3.6414 | 3.5177 | 3.3757 | 3.536 | 3.9422 | 3.8898 | 3.7933 | 3.6595 | 3.4712 | 3.1351 | 2.8086
37 | 39 | 2020 | Winter | P, [%] | Expected | - | 11.7% | 10.96% | 10.54% | 10.55% | 10.6% | 11.67% | 14.04% | 15.8% | 17.22% | 18.45% | 18.46% | 18.56% | 18.26% | 17.34% | 16.75% | 16.07% | 16.84% | 18.77% | 18.52% | 18.06% | 17.43% | 16.53% | 14.93% | 13.37%
39 | 37 | 2020 | Winter | P, [MW] | Expected | - | -2.4543 | -2.2977 | -2.2104 | -2.2128 | -2.2222 | -2.4473 | -2.945 | -3.315 | -3.6121 | -3.8694 | -3.8719 | -3.8928 | -3.8298 | -3.6377 | -3.5141 | -3.3722 | -3.5323 | -3.9382 | -3.8859 | -3.7894 | -3.6557 | -3.4675 | -3.1316 | -2.805
39 | 37 | 2020 | Winter | P, [%] | Expected | - | 11.69% | 10.94% | 10.53% | 10.54% | 10.58% | 11.65% | 14.02% | 15.79% | 17.2% | 18.43% | 18.44% | 18.54% | 18.24% | 17.32% | 16.73% | 16.06% | 16.82% | 18.75% | 18.5% | 18.04% | 17.41% | 16.51% | 14.91% | 13.36%
37 | 39 | 2020 | Winter | Q, [MVAr] | Expected | - | 3.5808 | 3.6738 | 3.7254 | 3.7231 | 3.7241 | 3.63 | 3.3405 | 3.0906 | 2.8119 | 2.481 | 2.4109 | 2.4464 | 2.3401 | 2.469 | 2.4862 | 2.6085 | 2.5949 | 2.3557 | 2.2784 | 2.4117 | 2.5075 | 2.6358 | 2.918 | 3.2217
37 | 39 | 2020 | Winter | Q, [%] | Expected | - | 17.05% | 17.49% | 17.74% | 17.73% | 17.73% | 17.29% | 15.91% | 14.72% | 13.39% | 11.81% | 11.48% | 11.65% | 11.14% | 11.76% | 11.84% | 12.42% | 12.36% | 11.22% | 10.85% | 11.48% | 11.94% | 12.55% | 13.9% | 15.34%
39 | 37 | 2020 | Winter | Q, [MVAr] | Expected | - | -3.5801 | -3.6731 | -3.7247 | -3.7225 | -3.7234 | -3.6292 | -3.3396 | -3.0895 | -2.8107 | -2.4798 | -2.4097 | -2.4451 | -2.3391 | -2.4682 | -2.4856 | -2.608 | -2.5941 | -2.3544 | -2.2774 | -2.4106 | -2.5067 | -2.635 | -2.9174 | -3.2212
39 | 37 | 2020 | Winter | Q, [%] | Expected | - | 0.17048 | 0.17491 | 0.17737 | 0.17726 | 0.17731 | 0.17282 | 0.15903 | 0.14712 | 0.13384 | 0.11808 | 0.11475 | 0.11644 | 0.11138 | 0.11753 | 0.11836 | 0.12419 | 0.12353 | 0.11212 | 0.10845 | 0.11479 | 0.11936 | 0.12548 | 0.13893 | 0.15339
37 | 39 | 2020 | Winter | S, [MVA] | Expected | - | 4.3471 | 4.3376 | 4.3354 | 4.3341 | 4.3397 | 4.3805 | 4.4594 | 4.5428 | 4.5852 | 4.6014 | 4.5658 | 4.6061 | 4.4921 | 4.4008 | 4.3107 | 4.2688 | 4.3903 | 4.598 | 4.5124 | 4.4971 | 4.4379 | 4.3592 | 4.2838 | 4.2748
37 | 39 | 2020 | Winter | S, [%] | Expected | - | 20.7% | 20.66% | 20.64% | 20.64% | 20.67% | 20.86% | 21.24% | 21.63% | 21.83% | 21.91% | 21.74% | 21.93% | 21.39% | 20.96% | 20.53% | 20.33% | 20.91% | 21.9% | 21.49% | 21.41% | 21.13% | 20.76% | 20.4% | 20.36%
39 | 37 | 2020 | Winter | S, [MVA] | Expected | - | 4.3444 | 4.3351 | 4.333 | 4.3317 | 4.3373 | 4.3778 | 4.4561 | 4.5391 | 4.5813 | 4.5973 | 4.5618 | 4.602 | 4.4883 | 4.3973 | 4.3074 | 4.2657 | 4.3869 | 4.5938 | 4.5085 | 4.4932 | 4.4343 | 4.3558 | 4.2809 | 4.2721
39 | 37 | 2020 | Winter | S, [%] | Expected | - | 20.69% | 20.64% | 20.63% | 20.63% | 20.65% | 20.85% | 21.22% | 21.61% | 21.82% | 21.89% | 21.72% | 21.91% | 21.37% | 20.94% | 20.51% | 20.31% | 20.89% | 21.88% | 21.47% | 21.4% | 21.12% | 20.74% | 20.39% | 20.34%
1 | 2 | 2020 | Winter | P, [MW] | Expected | - | 10.8385 | 10.4451 | 10.4949 | 10.5329 | 10.6726 | 11.1868 | 13.9746 | 15.0135 | 15.5057 | 15.3837 | 15.6073 | 15.9055 | 15.8205 | 15.22 | 14.4759 | 14.3366 | 14.1804 | 14.8773 | 14.549 | 13.9983 | 13.9411 | 13.4187 | 11.9325 | 11.3241
1 | 2 | 2020 | Winter | P, [%] | Expected | - | 54.19% | 52.23% | 52.47% | 52.66% | 53.36% | 55.93% | 69.87% | 75.07% | 77.53% | 76.92% | 78.04% | 79.53% | 79.1% | 76.1% | 72.38% | 71.68% | 70.9% | 74.39% | 72.75% | 69.99% | 69.71% | 67.09% | 59.66% | 56.62%
2 | 1 | 2020 | Winter | P, [MW] | Expected | - | -10.8142 | -10.4223 | -10.472 | -10.5098 | -10.649 | -11.1613 | -13.9365 | -14.97 | -15.4597 | -15.3385 | -15.561 | -15.8575 | -15.7728 | -15.1755 | -14.4352 | -14.2966 | -14.1413 | -14.8345 | -14.5081 | -13.9602 | -13.9033 | -13.3834 | -11.904 | -11.298
2 | 1 | 2020 | Winter | P, [%] | Expected | - | 54.07% | 52.11% | 52.36% | 52.55% | 53.25% | 55.81% | 69.68% | 74.85% | 77.3% | 76.69% | 77.81% | 79.29% | 78.86% | 75.88% | 72.18% | 71.48% | 70.71% | 74.17% | 72.54% | 69.8% | 69.52% | 66.92% | 59.52% | 56.49%
1 | 2 | 2020 | Winter | Q, [MVAr] | Expected | - | 3.7603 | 3.7914 | 3.7841 | 3.7837 | 3.7548 | 3.6718 | 3.2468 | 3.0814 | 3.0332 | 3.0785 | 3.0507 | 3.0092 | 3.0334 | 3.1011 | 3.2133 | 3.2901 | 3.3032 | 3.2399 | 3.2803 | 3.3559 | 3.3501 | 3.4232 | 3.6268 | 3.7012
1 | 2 | 2020 | Winter | Q, [%] | Expected | - | 18.8% | 18.96% | 18.92% | 18.92% | 18.77% | 18.36% | 16.23% | 15.41% | 15.17% | 15.39% | 15.25% | 15.05% | 15.17% | 15.51% | 16.07% | 16.45% | 16.52% | 16.2% | 16.4% | 16.78% | 16.75% | 17.12% | 18.13% | 18.51%
2 | 1 | 2020 | Winter | Q, [MVAr] | Expected | - | -3.0948 | -3.1664 | -3.154 | -3.1494 | -3.1063 | -2.9703 | -2.2001 | -1.8856 | -1.7673 | -1.8354 | -1.7787 | -1.6893 | -1.7211 | -1.8772 | -2.0943 | -2.1895 | -2.2279 | -2.063 | -2.1542 | -2.3097 | -2.3098 | -2.4523 | -2.8414 | -2.9833
2 | 1 | 2020 | Winter | Q, [%] | Expected | - | 0.15474 | 0.15832 | 0.1577 | 0.15747 | 0.15532 | 0.14851 | 0.11 | 0.094282 | 0.088365 | 0.091771 | 0.088934 | 0.084466 | 0.086057 | 0.093862 | 0.10471 | 0.10947 | 0.11139 | 0.10315 | 0.10771 | 0.11549 | 0.11549 | 0.12262 | 0.14207 | 0.14916
1 | 2 | 2020 | Winter | S, [MVA] | Expected | - | 11.5341 | 11.177 | 11.2194 | 11.2524 | 11.3678 | 11.8206 | 14.3627 | 15.3364 | 15.8104 | 15.7019 | 15.9179 | 16.2007 | 16.1195 | 15.5432 | 14.839 | 14.7223 | 14.5755 | 15.2375 | 14.9286 | 14.4158 | 14.3566 | 13.8703 | 12.5125 | 11.9598
1 | 2 | 2020 | Winter | S, [%] | Expected | - | 57.67% | 55.88% | 56.1% | 56.26% | 56.84% | 59.1% | 71.81% | 76.68% | 79.05% | 78.51% | 79.59% | 81% | 80.6% | 77.72% | 74.2% | 73.61% | 72.88% | 76.19% | 74.64% | 72.08% | 71.78% | 69.35% | 62.56% | 59.8%
2 | 1 | 2020 | Winter | S, [MVA] | Expected | - | 11.308 | 10.9557 | 10.9973 | 11.0293 | 11.1434 | 11.5928 | 14.1208 | 15.0945 | 15.5675 | 15.4573 | 15.6745 | 15.9575 | 15.8738 | 15.2977 | 14.5926 | 14.4715 | 14.3264 | 14.9844 | 14.677 | 14.1665 | 14.1078 | 13.6232 | 12.2756 | 11.7276
2 | 1 | 2020 | Winter | S, [%] | Expected | - | 56.54% | 54.78% | 54.99% | 55.15% | 55.72% | 57.96% | 70.6% | 75.47% | 77.84% | 77.29% | 78.37% | 79.79% | 79.37% | 76.49% | 72.96% | 72.36% | 71.63% | 74.92% | 73.39% | 70.83% | 70.54% | 68.12% | 61.38% | 58.64%
2 | 3 | 2020 | Winter | P, [MW] | Expected | - | 8.5715 | 8.2815 | 8.3689 | 8.4222 | 8.4826 | 8.6768 | 10.3033 | 10.7636 | 11.0321 | 10.8451 | 10.8891 | 11.1657 | 11.328 | 10.9097 | 10.5485 | 10.658 | 10.4448 | 10.8637 | 10.616 | 10.1829 | 10.2016 | 9.9282 | 9.0278 | 8.741
2 | 3 | 2020 | Winter | P, [%] | Expected | - | 53.57% | 51.76% | 52.31% | 52.64% | 53.02% | 54.23% | 64.4% | 67.27% | 68.95% | 67.78% | 68.06% | 69.79% | 70.8% | 68.19% | 65.93% | 66.61% | 65.28% | 67.9% | 66.35% | 63.64% | 63.76% | 62.05% | 56.42% | 54.63%
3 | 2 | 2020 | Winter | P, [MW] | Expected | - | -8.5467 | -8.2584 | -8.3453 | -8.3982 | -8.4583 | -8.6514 | -10.2674 | -10.7244 | -10.9911 | -10.8056 | -10.8494 | -11.1238 | -11.2847 | -10.8695 | -10.5107 | -10.6193 | -10.4078 | -10.8237 | -10.578 | -10.148 | -10.1664 | -9.8949 | -9.0003 | -8.7152
3 | 2 | 2020 | Winter | P, [%] | Expected | - | 53.42% | 51.61% | 52.16% | 52.49% | 52.86% | 54.07% | 64.17% | 67.03% | 68.69% | 67.53% | 67.81% | 69.52% | 70.53% | 67.93% | 65.69% | 66.37% | 65.05% | 67.65% | 66.11% | 63.42% | 63.54% | 61.84% | 56.25% | 54.47%
2 | 3 | 2020 | Winter | Q, [MVAr] | Expected | - | 0.11644 | 0.1128 | 0.1254 | 0.12783 | 0.14182 | 0.17029 | 0.37738 | 0.44345 | 0.47047 | 0.43969 | 0.45206 | 0.48952 | 0.47572 | 0.42857 | 0.38592 | 0.34101 | 0.3287 | 0.317 | 0.29268 | 0.25055 | 0.26566 | 0.23609 | 0.14574 | 0.12221
2 | 3 | 2020 | Winter | Q, [%] | Expected | - | 0.7278% | 0.705% | 0.7837% | 0.7989% | 0.8864% | 1.064% | 2.359% | 2.772% | 2.94% | 2.748% | 2.825% | 3.06% | 2.973% | 2.679% | 2.412% | 2.131% | 2.054% | 1.981% | 1.829% | 1.566% | 1.66% | 1.476% | 0.9109% | 0.7638%
3 | 2 | 2020 | Winter | Q, [MVAr] | Expected | - | 0.28946 | 0.26616 | 0.26173 | 0.26437 | 0.25638 | 0.24591 | 0.21105 | 0.19757 | 0.20117 | 0.20798 | 0.1988 | 0.19656 | 0.23311 | 0.23024 | 0.23364 | 0.29207 | 0.27693 | 0.33839 | 0.33104 | 0.32167 | 0.3101 | 0.30961 | 0.30441 | 0.30039
3 | 2 | 2020 | Winter | Q, [%] | Expected | - | 0.018091 | 0.016635 | 0.016358 | 0.016523 | 0.016024 | 0.01537 | 0.013191 | 0.012348 | 0.012573 | 0.012999 | 0.012425 | 0.012285 | 0.01457 | 0.01439 | 0.014602 | 0.018254 | 0.017308 | 0.021149 | 0.02069 | 0.020104 | 0.019381 | 0.01935 | 0.019026 | 0.018774
2 | 3 | 2020 | Winter | S, [MVA] | Expected | - | 8.5831 | 8.2935 | 8.3812 | 8.4344 | 8.4952 | 8.6889 | 10.3164 | 10.7771 | 11.0462 | 10.8584 | 10.9024 | 11.1797 | 11.3413 | 10.9223 | 10.5608 | 10.6694 | 10.4558 | 10.8732 | 10.625 | 10.1924 | 10.2114 | 9.9383 | 9.0387 | 8.7529
2 | 3 | 2020 | Winter | S, [%] | Expected | - | 53.64% | 51.83% | 52.38% | 52.72% | 53.09% | 54.31% | 64.48% | 67.36% | 69.04% | 67.86% | 68.14% | 69.87% | 70.88% | 68.26% | 66% | 66.68% | 65.35% | 67.96% | 66.41% | 63.7% | 63.82% | 62.11% | 56.49% | 54.71%
3 | 2 | 2020 | Winter | S, [MVA] | Expected | - | 8.5628 | 8.2743 | 8.3612 | 8.4143 | 8.4745 | 8.6662 | 10.2777 | 10.7325 | 10.9987 | 10.8133 | 10.8559 | 11.1299 | 11.2921 | 10.878 | 10.521 | 10.632 | 10.4196 | 10.8362 | 10.59 | 10.161 | 10.1794 | 9.9089 | 9.0162 | 8.7325
3 | 2 | 2020 | Winter | S, [%] | Expected | - | 53.52% | 51.71% | 52.26% | 52.59% | 52.97% | 54.16% | 64.24% | 67.08% | 68.74% | 67.58% | 67.85% | 69.56% | 70.58% | 67.99% | 65.76% | 66.45% | 65.12% | 67.73% | 66.19% | 63.51% | 63.62% | 61.93% | 56.35% | 54.58%
5 | 6 | 2020 | Winter | P, [MW] | Expected | - | 1.7795 | 1.6876 | 1.6461 | 1.6243 | 1.7015 | 2.014 | 3.093 | 3.6455 | 3.8551 | 3.9268 | 4.1227 | 4.1268 | 3.8513 | 3.69 | 3.3115 | 3.0455 | 3.1227 | 3.3768 | 3.3213 | 3.2332 | 3.1543 | 2.9163 | 2.3816 | 2.074
5 | 6 | 2020 | Winter | P, [%] | Expected | - | 22.24% | 21.1% | 20.58% | 20.3% | 21.27% | 25.18% | 38.66% | 45.57% | 48.19% | 49.09% | 51.53% | 51.58% | 48.14% | 46.12% | 41.39% | 38.07% | 39.03% | 42.21% | 41.52% | 40.41% | 39.43% | 36.45% | 29.77% | 25.92%
6 | 5 | 2020 | Winter | P, [MW] | Expected | - | -1.774 | -1.6823 | -1.6409 | -1.6191 | -1.6963 | -2.0081 | -3.0836 | -3.6335 | -3.8422 | -3.9134 | -4.1083 | -4.1125 | -3.8385 | -3.6779 | -3.3012 | -3.0364 | -3.1132 | -3.3661 | -3.3109 | -3.223 | -3.1446 | -2.9075 | -2.3745 | -2.0677
6 | 5 | 2020 | Winter | P, [%] | Expected | - | 22.17% | 21.03% | 20.51% | 20.24% | 21.2% | 25.1% | 38.54% | 45.42% | 48.03% | 48.92% | 51.35% | 51.41% | 47.98% | 45.97% | 41.27% | 37.96% | 38.91% | 42.08% | 41.39% | 40.29% | 39.31% | 36.34% | 29.68% | 25.85%
5 | 6 | 2020 | Winter | Q, [MVAr] | Expected | - | -1.4316 | -1.4399 | -1.4272 | -1.425 | -1.4132 | -1.3957 | -1.2063 | -1.1378 | -1.1343 | -1.1932 | -1.1946 | -1.1694 | -1.1556 | -1.1813 | -1.2324 | -1.266 | -1.2828 | -1.2681 | -1.2912 | -1.3362 | -1.3205 | -1.3454 | -1.4285 | -1.4342
5 | 6 | 2020 | Winter | Q, [%] | Expected | - | 17.89% | 18% | 17.84% | 17.81% | 17.66% | 17.45% | 15.08% | 14.22% | 14.18% | 14.92% | 14.93% | 14.62% | 14.45% | 14.77% | 15.41% | 15.82% | 16.03% | 15.85% | 16.14% | 16.7% | 16.51% | 16.82% | 17.86% | 17.93%
6 | 5 | 2020 | Winter | Q, [MVAr] | Expected | - | 1.4925 | 1.4989 | 1.4849 | 1.482 | 1.4717 | 1.4624 | 1.3109 | 1.2709 | 1.2785 | 1.342 | 1.355 | 1.3286 | 1.2973 | 1.3151 | 1.3462 | 1.3672 | 1.3884 | 1.386 | 1.4069 | 1.4491 | 1.4291 | 1.4437 | 1.5076 | 1.5035
6 | 5 | 2020 | Winter | Q, [%] | Expected | - | 0.18656 | 0.18736 | 0.18561 | 0.18526 | 0.18396 | 0.1828 | 0.16386 | 0.15886 | 0.15981 | 0.16774 | 0.16938 | 0.16607 | 0.16216 | 0.16439 | 0.16827 | 0.1709 | 0.17355 | 0.17324 | 0.17586 | 0.18114 | 0.17864 | 0.18046 | 0.18845 | 0.18794
5 | 6 | 2020 | Winter | S, [MVA] | Expected | - | 2.6987 | 2.6496 | 2.6203 | 2.6044 | 2.6383 | 2.8169 | 3.5234 | 3.9682 | 4.1507 | 4.231 | 4.4063 | 4.3961 | 4.1414 | 4.0104 | 3.6995 | 3.4937 | 3.5673 | 3.7663 | 3.7308 | 3.6862 | 3.6126 | 3.4337 | 3.0805 | 2.8777
5 | 6 | 2020 | Winter | S, [%] | Expected | - | 33.73% | 33.12% | 32.75% | 32.56% | 32.98% | 35.21% | 44.04% | 49.6% | 51.88% | 52.89% | 55.08% | 54.95% | 51.77% | 50.13% | 46.24% | 43.67% | 44.59% | 47.08% | 46.64% | 46.08% | 45.16% | 42.92% | 38.51% | 35.97%
6 | 5 | 2020 | Winter | S, [MVA] | Expected | - | 2.7313 | 2.6823 | 2.6525 | 2.6366 | 2.6705 | 2.8501 | 3.5571 | 4.0028 | 4.1849 | 4.2666 | 4.442 | 4.4301 | 4.1742 | 4.0446 | 3.7333 | 3.5267 | 3.6014 | 3.8013 | 3.7665 | 3.7231 | 3.6487 | 3.4695 | 3.1156 | 2.9119
6 | 5 | 2020 | Winter | S, [%] | Expected | - | 34.14% | 33.53% | 33.16% | 32.96% | 33.38% | 35.63% | 44.46% | 50.03% | 52.31% | 53.33% | 55.53% | 55.38% | 52.18% | 50.56% | 46.67% | 44.08% | 45.02% | 47.52% | 47.08% | 46.54% | 45.61% | 43.37% | 38.94% | 36.4%
9 | 10 | 2020 | Winter | P, [MW] | Expected | - | 19.726 | 18.6586 | 18.0519 | 18.0821 | 18.1941 | 19.3789 | 21.7813 | 25.0507 | 26.3524 | 27.0419 | 27.7804 | 25.5668 | 27.8119 | 26.9102 | 25.303 | 25.3765 | 26.3345 | 28.0683 | 27.4841 | 26.868 | 26.2245 | 24.7048 | 22.6159 | 21.1095
9 | 10 | 2020 | Winter | P, [%] | Expected | - | 49.32% | 46.65% | 45.13% | 45.21% | 45.49% | 48.45% | 54.45% | 62.63% | 65.88% | 67.6% | 69.45% | 63.92% | 69.53% | 67.28% | 63.26% | 63.44% | 65.84% | 70.17% | 68.71% | 67.17% | 65.56% | 61.76% | 56.54% | 52.77%
10 | 9 | 2020 | Winter | P, [MW] | Expected | - | -19.6876 | -18.6237 | -18.0188 | -18.0489 | -18.1605 | -19.3416 | -21.7355 | -24.9917 | -26.2879 | -26.9745 | -27.7096 | -25.5061 | -27.741 | -26.8433 | -25.2433 | -25.3164 | -26.2701 | -27.9959 | -27.4146 | -26.8014 | -26.1608 | -24.6476 | -22.5671 | -21.0663
10 | 9 | 2020 | Winter | P, [%] | Expected | - | 49.22% | 46.56% | 45.05% | 45.12% | 45.4% | 48.35% | 54.34% | 62.48% | 65.72% | 67.44% | 69.27% | 63.77% | 69.35% | 67.11% | 63.11% | 63.29% | 65.68% | 69.99% | 68.54% | 67% | 65.4% | 61.62% | 56.42% | 52.67%
9 | 10 | 2020 | Winter | Q, [MVAr] | Expected | - | 7.3623 | 7.4422 | 7.5062 | 7.4581 | 7.4942 | 7.4259 | 7.2435 | 6.9966 | 6.8988 | 6.8292 | 6.7744 | 6.9245 | 6.7409 | 6.8468 | 6.9822 | 6.9921 | 6.9261 | 6.7947 | 6.8564 | 6.9074 | 6.9653 | 7.0729 | 7.215 | 7.3098
9 | 10 | 2020 | Winter | Q, [%] | Expected | - | 18.41% | 18.61% | 18.77% | 18.65% | 18.74% | 18.56% | 18.11% | 17.49% | 17.25% | 17.07% | 16.94% | 17.31% | 16.85% | 17.12% | 17.46% | 17.48% | 17.32% | 16.99% | 17.14% | 17.27% | 17.41% | 17.68% | 18.04% | 18.27%
10 | 9 | 2020 | Winter | Q, [MVAr] | Expected | - | -6.2509 | -6.4301 | -6.5475 | -6.4977 | -6.5227 | -6.3455 | -5.9186 | -5.2876 | -5.0305 | -4.8776 | -4.7243 | -5.1689 | -4.6885 | -4.9119 | -5.2539 | -5.2517 | -5.0619 | -4.6996 | -4.8444 | -4.9796 | -5.1206 | -5.4185 | -5.8031 | -6.0592
10 | 9 | 2020 | Winter | Q, [%] | Expected | - | 0.15627 | 0.16075 | 0.16369 | 0.16244 | 0.16307 | 0.15864 | 0.14797 | 0.13219 | 0.12576 | 0.12194 | 0.11811 | 0.12922 | 0.11721 | 0.1228 | 0.13135 | 0.13129 | 0.12655 | 0.11749 | 0.12111 | 0.12449 | 0.12802 | 0.13546 | 0.14508 | 0.15148
9 | 10 | 2020 | Winter | S, [MVA] | Expected | - | 21.0954 | 20.1275 | 19.5879 | 19.5982 | 19.7102 | 20.7765 | 22.9651 | 26.0133 | 27.2466 | 27.9035 | 28.6075 | 26.5295 | 28.6353 | 27.7802 | 26.263 | 26.3332 | 27.2383 | 28.8875 | 28.3385 | 27.756 | 27.148 | 25.7141 | 23.7597 | 22.3635
9 | 10 | 2020 | Winter | S, [%] | Expected | - | 52.74% | 50.32% | 48.97% | 49% | 49.28% | 51.94% | 57.41% | 65.03% | 68.12% | 69.76% | 71.52% | 66.32% | 71.59% | 69.45% | 65.66% | 65.83% | 68.1% | 72.22% | 70.85% | 69.39% | 67.87% | 64.29% | 59.4% | 55.91%
10 | 9 | 2020 | Winter | S, [MVA] | Expected | - | 20.695 | 19.7404 | 19.2076 | 19.2195 | 19.3277 | 20.3773 | 22.5352 | 25.5469 | 26.7685 | 27.4213 | 28.1191 | 26.0665 | 28.1489 | 27.2983 | 25.7956 | 25.8634 | 26.7587 | 28.3933 | 27.8485 | 27.2715 | 26.6685 | 25.2502 | 23.3197 | 21.9424
10 | 9 | 2020 | Winter | S, [%] | Expected | - | 51.74% | 49.35% | 48.02% | 48.05% | 48.32% | 50.94% | 56.34% | 63.87% | 66.92% | 68.55% | 70.3% | 65.17% | 70.37% | 68.25% | 64.49% | 64.66% | 66.9% | 70.98% | 69.62% | 68.18% | 66.67% | 63.13% | 58.3% | 54.86%
13 | 14 | 2020 | Winter | P, [MW] | Expected | - | 0.59716 | 0.52768 | 0.49167 | 0.48574 | 0.49635 | 0.63832 | 0.87347 | 1.0137 | 0.88211 | 0.70825 | 1.215 | 1.2277 | 1.1789 | 1.1129 | 1.024 | 1.0383 | 1.1312 | 1.3731 | 1.3099 | 1.2359 | 1.1812 | 1.1426 | 0.97674 | 0.81082
13 | 14 | 2020 | Winter | P, [%] | Expected | - | 7.465% | 6.596% | 6.146% | 6.072% | 6.204% | 7.979% | 10.92% | 12.67% | 11.03% | 8.853% | 15.19% | 15.35% | 14.74% | 13.91% | 12.8% | 12.98% | 14.14% | 17.16% | 16.37% | 15.45% | 14.77% | 14.28% | 12.21% | 10.14%
14 | 13 | 2020 | Winter | P, [MW] | Expected | - | -0.59316 | -0.52369 | -0.48767 | -0.48176 | -0.49235 | -0.63424 | -0.86923 | -1.0095 | -0.87836 | -0.70479 | -1.2106 | -1.223 | -1.1746 | -1.1087 | -1.0198 | -1.0341 | -1.1269 | -1.3684 | -1.3052 | -1.2313 | -1.1767 | -1.138 | -0.97232 | -0.80659
14 | 13 | 2020 | Winter | P, [%] | Expected | - | 7.415% | 6.546% | 6.096% | 6.022% | 6.154% | 7.928% | 10.87% | 12.62% | 10.98% | 8.81% | 15.13% | 15.29% | 14.68% | 13.86% | 12.75% | 12.93% | 14.09% | 17.11% | 16.32% | 15.39% | 14.71% | 14.22% | 12.15% | 10.08%
13 | 14 | 2020 | Winter | Q, [MVAr] | Expected | - | -1.9662 | -1.9858 | -2.0019 | -1.9936 | -2.0017 | -1.9964 | -1.963 | -1.8816 | -1.8189 | -1.7634 | -1.822 | -1.8822 | -1.8127 | -1.837 | -1.8833 | -1.8853 | -1.869 | -1.8404 | -1.8591 | -1.8722 | -1.8901 | -1.9282 | -1.9637 | -1.9761
13 | 14 | 2020 | Winter | Q, [%] | Expected | - | 24.58% | 24.82% | 25.02% | 24.92% | 25.02% | 24.95% | 24.54% | 23.52% | 22.74% | 22.04% | 22.77% | 23.53% | 22.66% | 22.96% | 23.54% | 23.57% | 23.36% | 23.01% | 23.24% | 23.4% | 23.63% | 24.1% | 24.55% | 24.7%
14 | 13 | 2020 | Winter | Q, [MVAr] | Expected | - | 1.9999 | 2.0194 | 2.0355 | 2.0271 | 2.0353 | 2.0307 | 1.9987 | 1.9165 | 1.8505 | 1.7925 | 1.8588 | 1.9216 | 1.8489 | 1.8726 | 1.9188 | 1.9209 | 1.9055 | 1.8803 | 1.8985 | 1.9108 | 1.9282 | 1.9668 | 2.0009 | 2.0117
14 | 13 | 2020 | Winter | Q, [%] | Expected | - | 0.24999 | 0.25243 | 0.25444 | 0.25339 | 0.25441 | 0.25384 | 0.24983 | 0.23956 | 0.23131 | 0.22406 | 0.23235 | 0.2402 | 0.23112 | 0.23407 | 0.23985 | 0.24012 | 0.23818 | 0.23504 | 0.23731 | 0.23884 | 0.24103 | 0.24586 | 0.25012 | 0.25146
13 | 14 | 2020 | Winter | S, [MVA] | Expected | - | 2.0938 | 2.0866 | 2.0894 | 2.0795 | 2.0867 | 2.121 | 2.172 | 2.1677 | 2.0823 | 2.0142 | 2.2574 | 2.3284 | 2.2345 | 2.2104 | 2.1996 | 2.2025 | 2.2351 | 2.346 | 2.3318 | 2.3056 | 2.2868 | 2.2913 | 2.236 | 2.1731
13 | 14 | 2020 | Winter | S, [%] | Expected | - | 26.17% | 26.08% | 26.12% | 25.99% | 26.08% | 26.51% | 27.15% | 27.1% | 26.03% | 25.18% | 28.22% | 29.1% | 27.93% | 27.63% | 27.49% | 27.53% | 27.94% | 29.33% | 29.15% | 28.82% | 28.59% | 28.64% | 27.95% | 27.16%
14 | 13 | 2020 | Winter | S, [MVA] | Expected | - | 2.1251 | 2.1183 | 2.1214 | 2.1113 | 2.1186 | 2.1527 | 2.2033 | 2.1969 | 2.1092 | 2.0393 | 2.2859 | 2.3591 | 2.2628 | 2.2389 | 2.2291 | 2.2321 | 2.2645 | 2.3757 | 2.3617 | 2.3356 | 2.3171 | 2.3226 | 2.2678 | 2.2047
14 | 13 | 2020 | Winter | S, [%] | Expected | - | 26.56% | 26.48% | 26.52% | 26.39% | 26.48% | 26.91% | 27.54% | 27.46% | 26.37% | 25.49% | 28.57% | 29.49% | 28.29% | 27.99% | 27.86% | 27.9% | 28.31% | 29.7% | 29.52% | 29.2% | 28.96% | 29.03% | 28.35% | 27.56%
16 | 17 | 2020 | Winter | P, [MW] | Expected | - | 1.2865 | 1.2281 | 1.1767 | 1.1527 | 1.1722 | 1.2509 | 1.4648 | 1.7163 | 1.9016 | 1.9946 | 2.0069 | 1.9699 | 1.9044 | 1.8017 | 1.6682 | 1.7167 | 1.9015 | 2.2404 | 2.1646 | 2.0287 | 1.9568 | 1.8158 | 1.6473 | 1.457
16 | 17 | 2020 | Winter | P, [%] | Expected | - | 32.16% | 30.7% | 29.42% | 28.82% | 29.31% | 31.27% | 36.62% | 42.91% | 47.54% | 49.86% | 50.17% | 49.25% | 47.61% | 45.04% | 41.71% | 42.92% | 47.54% | 56.01% | 54.11% | 50.72% | 48.92% | 45.4% | 41.18% | 36.42%
17 | 16 | 2020 | Winter | P, [MW] | Expected | - | -1.2828 | -1.2246 | -1.1734 | -1.1495 | -1.169 | -1.2474 | -1.4603 | -1.7106 | -1.8948 | -1.9872 | -1.9994 | -1.9625 | -1.8976 | -1.7956 | -1.6628 | -1.7109 | -1.8946 | -2.2312 | -2.1559 | -2.021 | -1.9496 | -1.8095 | -1.6419 | -1.4525
17 | 16 | 2020 | Winter | P, [%] | Expected | - | 32.07% | 30.62% | 29.34% | 28.74% | 29.22% | 31.18% | 36.51% | 42.76% | 47.37% | 49.68% | 49.98% | 49.06% | 47.44% | 44.89% | 41.57% | 42.77% | 47.37% | 55.78% | 53.9% | 50.52% | 48.74% | 45.24% | 41.05% | 36.31%
16 | 17 | 2020 | Winter | Q, [MVAr] | Expected | - | -0.64195 | -0.6381 | -0.65005 | -0.60951 | -0.641 | -0.64973 | -0.63746 | -0.61448 | -0.61615 | -0.61757 | -0.60952 | -0.63594 | -0.60461 | -0.6088 | -0.61729 | -0.62282 | -0.62624 | -0.62324 | -0.6316 | -0.63236 | -0.63752 | -0.64496 | -0.65421 | -0.65271
16 | 17 | 2020 | Winter | Q, [%] | Expected | - | 16.05% | 15.95% | 16.25% | 15.24% | 16.03% | 16.24% | 15.94% | 15.36% | 15.4% | 15.44% | 15.24% | 15.9% | 15.12% | 15.22% | 15.43% | 15.57% | 15.66% | 15.58% | 15.79% | 15.81% | 15.94% | 16.12% | 16.36% | 16.32%
17 | 16 | 2020 | Winter | Q, [MVAr] | Expected | - | 0.67299 | 0.66722 | 0.67753 | 0.63622 | 0.66829 | 0.67947 | 0.67502 | 0.66252 | 0.67347 | 0.67992 | 0.67238 | 0.69753 | 0.66189 | 0.66084 | 0.66314 | 0.67099 | 0.68377 | 0.7004 | 0.70414 | 0.69696 | 0.69826 | 0.69849 | 0.69987 | 0.69016
17 | 16 | 2020 | Winter | Q, [%] | Expected | - | 0.16825 | 0.1668 | 0.16938 | 0.15906 | 0.16707 | 0.16987 | 0.16876 | 0.16563 | 0.16837 | 0.16998 | 0.16809 | 0.17438 | 0.16547 | 0.16521 | 0.16579 | 0.16775 | 0.17094 | 0.1751 | 0.17603 | 0.17424 | 0.17457 | 0.17462 | 0.17497 | 0.17254
16 | 17 | 2020 | Winter | S, [MVA] | Expected | - | 1.4808 | 1.4311 | 1.3896 | 1.3679 | 1.3837 | 1.4459 | 1.6218 | 1.8395 | 2.0143 | 2.1041 | 2.1139 | 2.0911 | 2.0177 | 1.9224 | 1.8023 | 1.8475 | 2.0192 | 2.3378 | 2.2693 | 2.1421 | 2.0762 | 1.9476 | 1.7962 | 1.6256
16 | 17 | 2020 | Winter | S, [%] | Expected | - | 37.02% | 35.78% | 34.74% | 34.2% | 34.59% | 36.15% | 40.54% | 45.99% | 50.36% | 52.6% | 52.85% | 52.28% | 50.44% | 48.06% | 45.06% | 46.19% | 50.48% | 58.45% | 56.73% | 53.55% | 51.91% | 48.69% | 44.91% | 40.64%
17 | 16 | 2020 | Winter | S, [MVA] | Expected | - | 1.4917 | 1.4419 | 1.4005 | 1.3781 | 1.3945 | 1.457 | 1.6336 | 1.8514 | 2.0266 | 2.1165 | 2.126 | 2.104 | 2.0294 | 1.934 | 1.8138 | 1.8594 | 2.0317 | 2.3513 | 2.2827 | 2.155 | 2.0892 | 1.9604 | 1.8089 | 1.6375
17 | 16 | 2020 | Winter | S, [%] | Expected | - | 37.29% | 36.05% | 35.01% | 34.45% | 34.86% | 36.42% | 40.84% | 46.28% | 50.66% | 52.91% | 53.15% | 52.6% | 50.74% | 48.35% | 45.35% | 46.48% | 50.79% | 58.78% | 57.07% | 53.87% | 52.23% | 49.01% | 45.22% | 40.94%
19 | 20 | 2020 | Winter | P, [MW] | Expected | - | 0.147 | 0.12612 | 0.11793 | 0.11347 | 0.12338 | 0.15664 | 0.23555 | 0.30953 | 0.35909 | 0.39698 | 0.37015 | 0.38053 | 0.39194 | 0.35955 | 0.3301 | 0.32119 | 0.35272 | 0.39539 | 0.38699 | 0.36021 | 0.34983 | 0.31221 | 0.24421 | 0.20672
19 | 20 | 2020 | Winter | P, [%] | Expected | - | 3.675% | 3.153% | 2.948% | 2.837% | 3.084% | 3.916% | 5.889% | 7.738% | 8.977% | 9.925% | 9.254% | 9.513% | 9.799% | 8.989% | 8.253% | 8.03% | 8.818% | 9.885% | 9.675% | 9.005% | 8.746% | 7.805% | 6.105% | 5.168%
20 | 19 | 2020 | Winter | P, [MW] | Expected | - | -0.14588 | -0.12499 | -0.11679 | -0.11235 | -0.12224 | -0.15551 | -0.23441 | -0.30841 | -0.35793 | -0.39579 | -0.36902 | -0.37924 | -0.39069 | -0.3584 | -0.32894 | -0.32004 | -0.35155 | -0.39421 | -0.38581 | -0.35904 | -0.34865 | -0.31104 | -0.24306 | -0.20558
20 | 19 | 2020 | Winter | P, [%] | Expected | - | 3.647% | 3.125% | 2.92% | 2.809% | 3.056% | 3.888% | 5.86% | 7.71% | 8.948% | 9.895% | 9.226% | 9.481% | 9.767% | 8.96% | 8.223% | 8.001% | 8.789% | 9.855% | 9.645% | 8.976% | 8.716% | 7.776% | 6.076% | 5.14%
19 | 20 | 2020 | Winter | Q, [MVAr] | Expected | - | -0.75443 | -0.76582 | -0.76899 | -0.76192 | -0.76945 | -0.76299 | -0.74963 | -0.72123 | -0.71283 | -0.68396 | -0.66268 | -0.61024 | -0.57188 | -0.68494 | -0.71944 | -0.72024 | -0.71533 | -0.69485 | -0.70419 | -0.71021 | -0.71958 | -0.73213 | -0.7463 | -0.75446
19 | 20 | 2020 | Winter | Q, [%] | Expected | - | 18.86% | 19.15% | 19.22% | 19.05% | 19.24% | 19.07% | 18.74% | 18.03% | 17.82% | 17.1% | 16.57% | 15.26% | 14.3% | 17.12% | 17.99% | 18.01% | 17.88% | 17.37% | 17.6% | 17.76% | 17.99% | 18.3% | 18.66% | 18.86%
20 | 19 | 2020 | Winter | Q, [MVAr] | Expected | - | 0.76385 | 0.77535 | 0.77857 | 0.77139 | 0.77904 | 0.77253 | 0.75925 | 0.73071 | 0.72263 | 0.69399 | 0.67216 | 0.62108 | 0.58244 | 0.69462 | 0.72925 | 0.72993 | 0.72517 | 0.70471 | 0.71419 | 0.72004 | 0.72952 | 0.74199 | 0.75595 | 0.76407
20 | 19 | 2020 | Winter | Q, [%] | Expected | - | 0.19096 | 0.19384 | 0.19464 | 0.19285 | 0.19476 | 0.19313 | 0.18981 | 0.18268 | 0.18066 | 0.1735 | 0.16804 | 0.15527 | 0.14561 | 0.17366 | 0.18231 | 0.18248 | 0.18129 | 0.17618 | 0.17855 | 0.18001 | 0.18238 | 0.1855 | 0.18899 | 0.19102
19 | 20 | 2020 | Winter | S, [MVA] | Expected | - | 0.77841 | 0.78315 | 0.78442 | 0.77685 | 0.78492 | 0.78424 | 0.7913 | 0.79207 | 0.80925 | 0.82034 | 0.79986 | 0.86483 | 0.85518 | 0.80146 | 0.80737 | 0.80396 | 0.81068 | 0.81344 | 0.8193 | 0.81183 | 0.81358 | 0.8086 | 0.79618 | 0.79033
19 | 20 | 2020 | Winter | S, [%] | Expected | - | 19.46% | 19.58% | 19.61% | 19.42% | 19.62% | 19.61% | 19.78% | 19.8% | 20.23% | 20.51% | 20% | 21.62% | 21.38% | 20.04% | 20.18% | 20.1% | 20.27% | 20.34% | 20.48% | 20.3% | 20.34% | 20.22% | 19.9% | 19.76%
20 | 19 | 2020 | Winter | S, [MVA] | Expected | - | 0.78749 | 0.79241 | 0.79375 | 0.78609 | 0.79425 | 0.7934 | 0.80021 | 0.80044 | 0.8176 | 0.82855 | 0.80765 | 0.87249 | 0.86206 | 0.80962 | 0.81591 | 0.81244 | 0.8191 | 0.82156 | 0.82762 | 0.82019 | 0.82211 | 0.81732 | 0.80507 | 0.79936
20 | 19 | 2020 | Winter | S, [%] | Expected | - | 19.69% | 19.81% | 19.84% | 19.65% | 19.86% | 19.83% | 20.01% | 20.01% | 20.44% | 20.71% | 20.19% | 21.81% | 21.55% | 20.24% | 20.4% | 20.31% | 20.48% | 20.54% | 20.69% | 20.5% | 20.55% | 20.43% | 20.13% | 19.98%
21 | 22 | 2020 | Winter | P, [MW] | Expected | - | 4.1106 | 3.9798 | 3.8563 | 3.9418 | 3.8457 | 3.8495 | 3.838 | 4.6521 | 4.7346 | 4.682 | 4.6624 | 4.7409 | 4.7051 | 4.6195 | 4.1812 | 4.4054 | 4.6917 | 4.6396 | 4.4757 | 4.2969 | 4.2691 | 4.1297 | 3.8363 | 3.7994
21 | 22 | 2020 | Winter | P, [%] | Expected | - | 25.69% | 24.87% | 24.1% | 24.64% | 24.04% | 24.06% | 23.99% | 29.08% | 29.59% | 29.26% | 29.14% | 29.63% | 29.41% | 28.87% | 26.13% | 27.53% | 29.32% | 29% | 27.97% | 26.86% | 26.68% | 25.81% | 23.98% | 23.75%
22 | 21 | 2020 | Winter | P, [MW] | Expected | - | -4.1008 | -3.9704 | -3.8472 | -3.9325 | -3.8366 | -3.8404 | -3.8288 | -4.6406 | -4.7228 | -4.6703 | -4.6508 | -4.7287 | -4.6934 | -4.6081 | -4.1711 | -4.3946 | -4.6801 | -4.628 | -4.4647 | -4.2864 | -4.2587 | -4.1197 | -3.8271 | -3.7903
22 | 21 | 2020 | Winter | P, [%] | Expected | - | 25.63% | 24.81% | 24.04% | 24.58% | 23.98% | 24% | 23.93% | 29% | 29.52% | 29.19% | 29.07% | 29.55% | 29.33% | 28.8% | 26.07% | 27.47% | 29.25% | 28.92% | 27.9% | 26.79% | 26.62% | 25.75% | 23.92% | 23.69%
21 | 22 | 2020 | Winter | Q, [MVAr] | Expected | - | 3.0038 | 3.0277 | 3.049 | 3.033 | 3.05 | 3.0738 | 3.0956 | 2.9606 | 2.9464 | 2.9686 | 2.9772 | 3.0397 | 2.9205 | 2.952 | 3.0247 | 2.9934 | 2.9342 | 3.0314 | 3.0327 | 3.0657 | 3.0389 | 3.0607 | 3.1128 | 3.12
21 | 22 | 2020 | Winter | Q, [%] | Expected | - | 18.77% | 18.92% | 19.06% | 18.96% | 19.06% | 19.21% | 19.35% | 18.5% | 18.41% | 18.55% | 18.61% | 19% | 18.25% | 18.45% | 18.9% | 18.71% | 18.34% | 18.95% | 18.95% | 19.16% | 18.99% | 19.13% | 19.46% | 19.5%
22 | 21 | 2020 | Winter | Q, [MVAr] | Expected | - | -2.8953 | -2.9231 | -2.9478 | -2.9294 | -2.9491 | -2.9723 | -2.9939 | -2.8324 | -2.8151 | -2.8386 | -2.8479 | -2.9047 | -2.7907 | -2.8248 | -2.9128 | -2.874 | -2.8048 | -2.9018 | -2.9098 | -2.9487 | -2.9234 | -2.9498 | -3.0108 | -3.019
22 | 21 | 2020 | Winter | Q, [%] | Expected | - | 0.18095 | 0.18269 | 0.18424 | 0.18309 | 0.18432 | 0.18577 | 0.18712 | 0.17702 | 0.17594 | 0.17741 | 0.17799 | 0.18154 | 0.17442 | 0.17655 | 0.18205 | 0.17963 | 0.1753 | 0.18137 | 0.18186 | 0.18429 | 0.18272 | 0.18436 | 0.18817 | 0.18869
21 | 22 | 2020 | Winter | S, [MVA] | Expected | - | 5.0994 | 5.0075 | 4.9226 | 4.9806 | 4.9151 | 4.9303 | 4.932 | 5.5151 | 5.5771 | 5.545 | 5.5326 | 5.6331 | 5.5385 | 5.4831 | 5.161 | 5.3263 | 5.5354 | 5.5439 | 5.407 | 5.2789 | 5.2405 | 5.1404 | 4.9405 | 4.9175
21 | 22 | 2020 | Winter | S, [%] | Expected | - | 31.87% | 31.3% | 30.77% | 31.13% | 30.72% | 30.81% | 30.82% | 34.47% | 34.86% | 34.66% | 34.58% | 35.21% | 34.62% | 34.27% | 32.26% | 33.29% | 34.6% | 34.65% | 33.79% | 32.99% | 32.75% | 32.13% | 30.88% | 30.73%
22 | 21 | 2020 | Winter | S, [MVA] | Expected | - | 5.028 | 4.9371 | 4.8531 | 4.9104 | 4.8456 | 4.8602 | 4.8615 | 5.4377 | 5.4989 | 5.4667 | 5.4544 | 5.5511 | 5.4612 | 5.4061 | 5.0878 | 5.2512 | 5.4583 | 5.4646 | 5.33 | 5.2033 | 5.166 | 5.0672 | 4.8696 | 4.8467
22 | 21 | 2020 | Winter | S, [%] | Expected | - | 31.43% | 30.86% | 30.33% | 30.69% | 30.29% | 30.38% | 30.38% | 33.99% | 34.37% | 34.17% | 34.09% | 34.69% | 34.13% | 33.79% | 31.8% | 32.82% | 34.11% | 34.15% | 33.31% | 32.52% | 32.29% | 31.67% | 30.43% | 30.29%
23 | 24 | 2020 | Winter | P, [MW] | Expected | - | 5.4782 | 5.1851 | 5.0551 | 5.0824 | 5.1161 | 5.4677 | 6.0332 | 7.0029 | 7.3058 | 7.587 | 7.5211 | 7.6804 | 7.6086 | 7.4483 | 6.9799 | 7.001 | 6.8627 | 7.2272 | 7.0668 | 6.9913 | 6.8331 | 6.604 | 6.0547 | 5.7029
23 | 24 | 2020 | Winter | P, [%] | Expected | - | 34.24% | 32.41% | 31.59% | 31.77% | 31.98% | 34.17% | 37.71% | 43.77% | 45.66% | 47.42% | 47.01% | 48% | 47.55% | 46.55% | 43.62% | 43.76% | 42.89% | 45.17% | 44.17% | 43.7% | 42.71% | 41.27% | 37.84% | 35.64%
24 | 23 | 2020 | Winter | P, [MW] | Expected | - | -5.4654 | -5.1734 | -5.0439 | -5.0711 | -5.1047 | -5.455 | -6.0183 | -6.9834 | -7.2847 | -7.5645 | -7.499 | -7.6572 | -7.5861 | -7.4266 | -6.9606 | -6.9815 | -6.844 | -7.2068 | -7.0472 | -6.9721 | -6.8147 | -6.5865 | -6.0397 | -5.6893
24 | 23 | 2020 | Winter | P, [%] | Expected | - | 34.16% | 32.33% | 31.52% | 31.69% | 31.9% | 34.09% | 37.61% | 43.65% | 45.53% | 47.28% | 46.87% | 47.86% | 47.41% | 46.42% | 43.5% | 43.63% | 42.78% | 45.04% | 44.05% | 43.58% | 42.59% | 41.17% | 37.75% | 35.56%
23 | 24 | 2020 | Winter | Q, [MVAr] | Expected | - | 1.6547 | 1.7062 | 1.7198 | 1.7313 | 1.7045 | 1.6288 | 1.4813 | 1.2894 | 1.2158 | 1.1557 | 1.171 | 1.3465 | 1.1558 | 1.1763 | 1.2745 | 1.2635 | 1.2831 | 1.2206 | 1.2385 | 1.2648 | 1.3009 | 1.3819 | 1.4902 | 1.5931
23 | 24 | 2020 | Winter | Q, [%] | Expected | - | 10.34% | 10.66% | 10.75% | 10.82% | 10.65% | 10.18% | 9.258% | 8.059% | 7.599% | 7.223% | 7.319% | 8.416% | 7.224% | 7.352% | 7.966% | 7.897% | 8.02% | 7.628% | 7.74% | 7.905% | 8.131% | 8.637% | 9.314% | 9.957%
24 | 23 | 2020 | Winter | Q, [MVAr] | Expected | - | -1.5135 | -1.5769 | -1.5957 | -1.6058 | -1.578 | -1.4879 | -1.3155 | -1.0721 | -0.98158 | -0.90561 | -0.92555 | -1.0882 | -0.90533 | -0.93471 | -1.0597 | -1.0474 | -1.0756 | -0.99339 | -1.0209 | -1.0514 | -1.0958 | -1.188 | -1.3237 | -1.4422
24 | 23 | 2020 | Winter | Q, [%] | Expected | - | 0.094591 | 0.098556 | 0.099731 | 0.10036 | 0.098624 | 0.092994 | 0.082216 | 0.067006 | 0.061348 | 0.056601 | 0.057847 | 0.068014 | 0.056583 | 0.058419 | 0.066234 | 0.065461 | 0.067228 | 0.062087 | 0.063807 | 0.06571 | 0.068487 | 0.074249 | 0.082729 | 0.090135
23 | 24 | 2020 | Winter | S, [MVA] | Expected | - | 5.8217 | 5.5678 | 5.451 | 5.4781 | 5.4977 | 5.7995 | 6.2864 | 7.1662 | 7.445 | 7.709 | 7.6489 | 7.844 | 7.7317 | 7.578 | 7.1398 | 7.1607 | 7.0307 | 7.3747 | 7.2231 | 7.1587 | 7.0114 | 6.8111 | 6.3164 | 6.0165
23 | 24 | 2020 | Winter | S, [%] | Expected | - | 36.39% | 34.8% | 34.07% | 34.24% | 34.36% | 36.25% | 39.29% | 44.79% | 46.53% | 48.18% | 47.81% | 49.02% | 48.32% | 47.36% | 44.62% | 44.75% | 43.94% | 46.09% | 45.14% | 44.74% | 43.82% | 42.57% | 39.48% | 37.6%
24 | 23 | 2020 | Winter | S, [MVA] | Expected | - | 5.7689 | 5.5163 | 5.4003 | 5.4267 | 5.4466 | 5.7468 | 6.2321 | 7.1076 | 7.3862 | 7.6501 | 7.5904 | 7.7774 | 7.673 | 7.5197 | 7.0824 | 7.1034 | 6.9744 | 7.3176 | 7.1671 | 7.1026 | 6.9554 | 6.7545 | 6.2621 | 5.9629
24 | 23 | 2020 | Winter | S, [%] | Expected | - | 36.06% | 34.48% | 33.75% | 33.92% | 34.04% | 35.92% | 38.95% | 44.42% | 46.16% | 47.81% | 47.44% | 48.61% | 47.96% | 47% | 44.26% | 44.4% | 43.59% | 45.73% | 44.79% | 44.39% | 43.47% | 42.22% | 39.14% | 37.27%
25 | 26 | 2020 | Winter | P, [MW] | Expected | - | 3.677 | 3.3801 | 3.1431 | 3.154 | 3.2077 | 3.4875 | 4.2107 | 4.5948 | 4.8754 | 5.1615 | 5.3914 | 5.5299 | 5.4253 | 5.1455 | 5.0425 | 4.9807 | 5.2368 | 5.8692 | 5.8535 | 5.7781 | 5.692 | 5.3658 | 4.832 | 4.393
25 | 26 | 2020 | Winter | P, [%] | Expected | - | 22.98% | 21.13% | 19.64% | 19.71% | 20.05% | 21.8% | 26.32% | 28.72% | 30.47% | 32.26% | 33.7% | 34.56% | 33.91% | 32.16% | 31.52% | 31.13% | 32.73% | 36.68% | 36.58% | 36.11% | 35.57% | 33.54% | 30.2% | 27.46%
26 | 25 | 2020 | Winter | P, [MW] | Expected | - | -3.6651 | -3.3689 | -3.1323 | -3.1432 | -3.1969 | -3.476 | -4.1975 | -4.5803 | -4.8602 | -5.1454 | -5.3746 | -5.5122 | -5.4084 | -5.1296 | -5.0269 | -4.9653 | -5.2206 | -5.8507 | -5.8352 | -5.7601 | -5.6743 | -5.3492 | -4.8171 | -4.3794
26 | 25 | 2020 | Winter | P, [%] | Expected | - | 22.91% | 21.06% | 19.58% | 19.64% | 19.98% | 21.73% | 26.23% | 28.63% | 30.38% | 32.16% | 33.59% | 34.45% | 33.8% | 32.06% | 31.42% | 31.03% | 32.63% | 36.57% | 36.47% | 36% | 35.46% | 33.43% | 30.11% | 27.37%
25 | 26 | 2020 | Winter | Q, [MVAr] | Expected | - | 4.1307 | 4.1696 | 4.2064 | 4.2045 | 4.1941 | 4.1736 | 4.0462 | 4.0499 | 3.9886 | 3.93 | 3.8697 | 3.9342 | 3.8383 | 3.9018 | 3.8983 | 3.9136 | 3.864 | 3.7629 | 3.7363 | 3.7393 | 3.7507 | 3.8126 | 3.9006 | 3.9963
25 | 26 | 2020 | Winter | Q, [%] | Expected | - | 25.82% | 26.06% | 26.29% | 26.28% | 26.21% | 26.08% | 25.29% | 25.31% | 24.93% | 24.56% | 24.19% | 24.59% | 23.99% | 24.39% | 24.36% | 24.46% | 24.15% | 23.52% | 23.35% | 23.37% | 23.44% | 23.83% | 24.38% | 24.98%
26 | 25 | 2020 | Winter | Q, [MVAr] | Expected | - | -3.9987 | -4.0449 | -4.087 | -4.0848 | -4.0734 | -4.046 | -3.8997 | -3.8892 | -3.8194 | -3.751 | -3.6824 | -3.7372 | -3.6502 | -3.7242 | -3.7252 | -3.7425 | -3.6839 | -3.5573 | -3.5323 | -3.5388 | -3.5538 | -3.6283 | -3.7358 | -3.845
26 | 25 | 2020 | Winter | Q, [%] | Expected | - | 0.24992 | 0.25281 | 0.25544 | 0.2553 | 0.25459 | 0.25287 | 0.24373 | 0.24308 | 0.23871 | 0.23444 | 0.23015 | 0.23358 | 0.22813 | 0.23276 | 0.23282 | 0.23391 | 0.23025 | 0.22233 | 0.22077 | 0.22117 | 0.22211 | 0.22677 | 0.23349 | 0.24031
25 | 26 | 2020 | Winter | S, [MVA] | Expected | - | 5.5886 | 5.4179 | 5.2956 | 5.2982 | 5.3209 | 5.4741 | 5.8635 | 6.1491 | 6.3438 | 6.5519 | 6.7197 | 6.8888 | 6.7395 | 6.539 | 6.4396 | 6.3944 | 6.5609 | 7.0193 | 6.9982 | 6.942 | 6.8706 | 6.6382 | 6.2638 | 5.9837
25 | 26 | 2020 | Winter | S, [%] | Expected | - | 34.93% | 33.86% | 33.1% | 33.11% | 33.26% | 34.21% | 36.65% | 38.43% | 39.65% | 40.95% | 42% | 43.05% | 42.12% | 40.87% | 40.25% | 39.96% | 41.01% | 43.87% | 43.74% | 43.39% | 42.94% | 41.49% | 39.15% | 37.4%
26 | 25 | 2020 | Winter | S, [MVA] | Expected | - | 5.482 | 5.3139 | 5.1934 | 5.1957 | 5.2182 | 5.3685 | 5.7523 | 6.0319 | 6.2249 | 6.4311 | 6.5978 | 6.7615 | 6.6183 | 6.4196 | 6.3217 | 6.2768 | 6.4413 | 6.8934 | 6.8738 | 6.8187 | 6.7481 | 6.5183 | 6.1488 | 5.8718
26 | 25 | 2020 | Winter | S, [%] | Expected | - | 34.26% | 33.21% | 32.46% | 32.47% | 32.61% | 33.55% | 35.95% | 37.7% | 38.91% | 40.19% | 41.24% | 42.26% | 41.36% | 40.12% | 39.51% | 39.23% | 40.26% | 43.08% | 42.96% | 42.62% | 42.18% | 40.74% | 38.43% | 36.7%
27 | 28 | 2020 | Winter | P, [MW] | Expected | - | 2.3811 | 2.1795 | 2.151 | 2.0988 | 2.1725 | 2.4717 | 3.0682 | 3.6863 | 4.2087 | 4.4306 | 4.5283 | 2.0245 | 4.5149 | 4.3305 | 3.997 | 3.8333 | 4.0788 | 4.2538 | 4.156 | 4.1063 | 3.8734 | 3.2763 | 2.9732 | 2.6937
27 | 28 | 2020 | Winter | P, [%] | Expected | - | 29.76% | 27.24% | 26.89% | 26.23% | 27.16% | 30.9% | 38.35% | 46.08% | 52.61% | 55.38% | 56.6% | 25.31% | 56.44% | 54.13% | 49.96% | 47.92% | 50.98% | 53.17% | 51.95% | 51.33% | 48.42% | 40.95% | 37.17% | 33.67%
28 | 27 | 2020 | Winter | P, [MW] | Expected | - | -2.3741 | -2.1731 | -2.1447 | -2.0926 | -2.1661 | -2.4643 | -3.0585 | -3.6738 | -4.1932 | -4.4137 | -4.5108 | -2.0173 | -4.4976 | -4.3143 | -3.9827 | -3.82 | -4.064 | -4.2382 | -4.1409 | -4.0914 | -3.8599 | -3.2658 | -2.964 | -2.6855
28 | 27 | 2020 | Winter | P, [%] | Expected | - | 29.68% | 27.16% | 26.81% | 26.16% | 27.08% | 30.8% | 38.23% | 45.92% | 52.41% | 55.17% | 56.39% | 25.22% | 56.22% | 53.93% | 49.78% | 47.75% | 50.8% | 52.98% | 51.76% | 51.14% | 48.25% | 40.82% | 37.05% | 33.57%
27 | 28 | 2020 | Winter | Q, [MVAr] | Expected | - | -1.6271 | -1.635 | -1.6493 | -1.6374 | -1.6464 | -1.6401 | -1.6067 | -1.5245 | -1.5074 | -1.505 | -1.4888 | -1.5081 | -1.4985 | -1.5129 | -1.5635 | -1.5478 | -1.5207 | -1.4763 | -1.5079 | -1.5283 | -1.5503 | -1.5719 | -1.6054 | -1.6206
27 | 28 | 2020 | Winter | Q, [%] | Expected | - | 20.34% | 20.44% | 20.62% | 20.47% | 20.58% | 20.5% | 20.08% | 19.06% | 18.84% | 18.81% | 18.61% | 18.85% | 18.73% | 18.91% | 19.54% | 19.35% | 19.01% | 18.45% | 18.85% | 19.1% | 19.38% | 19.65% | 20.07% | 20.26%
28 | 27 | 2020 | Winter | Q, [MVAr] | Expected | - | 1.7054 | 1.7062 | 1.7198 | 1.7059 | 1.7176 | 1.722 | 1.7143 | 1.664 | 1.6799 | 1.6922 | 1.6825 | 1.5878 | 1.6911 | 1.6929 | 1.7223 | 1.6962 | 1.6847 | 1.6502 | 1.6759 | 1.6936 | 1.7009 | 1.6887 | 1.7081 | 1.7111
28 | 27 | 2020 | Winter | Q, [%] | Expected | - | 0.21318 | 0.21327 | 0.21498 | 0.21324 | 0.2147 | 0.21525 | 0.21429 | 0.20799 | 0.20998 | 0.21153 | 0.21032 | 0.19847 | 0.21139 | 0.21161 | 0.21529 | 0.21203 | 0.21059 | 0.20628 | 0.20949 | 0.2117 | 0.21262 | 0.21109 | 0.21352 | 0.21388
27 | 28 | 2020 | Winter | S, [MVA] | Expected | - | 3.0651 | 2.9157 | 2.8988 | 2.8541 | 2.9109 | 3.1242 | 3.5809 | 4.0722 | 4.5397 | 4.7509 | 4.8365 | 2.9449 | 4.8318 | 4.6632 | 4.3805 | 4.2235 | 4.4299 | 4.5777 | 4.5034 | 4.4672 | 4.2688 | 3.7621 | 3.5195 | 3.2993
27 | 28 | 2020 | Winter | S, [%] | Expected | - | 38.31% | 36.45% | 36.23% | 35.68% | 36.39% | 39.05% | 44.76% | 50.9% | 56.75% | 59.39% | 60.46% | 36.81% | 60.4% | 58.29% | 54.76% | 52.79% | 55.37% | 57.22% | 56.29% | 55.84% | 53.36% | 47.03% | 43.99% | 41.24%
28 | 27 | 2020 | Winter | S, [MVA] | Expected | - | 3.1041 | 2.954 | 2.9375 | 2.8922 | 2.9498 | 3.1648 | 3.6253 | 4.1185 | 4.5888 | 4.8003 | 4.8858 | 2.9696 | 4.8806 | 4.712 | 4.4287 | 4.2707 | 4.4786 | 4.6247 | 4.5507 | 4.5149 | 4.3152 | 3.8043 | 3.5616 | 3.3401
28 | 27 | 2020 | Winter | S, [%] | Expected | - | 38.8% | 36.92% | 36.72% | 36.15% | 36.87% | 39.56% | 45.32% | 51.48% | 57.36% | 60% | 61.07% | 37.12% | 61.01% | 58.9% | 55.36% | 53.38% | 55.98% | 57.81% | 56.88% | 56.44% | 53.94% | 47.55% | 44.52% | 41.75%
29 | 30 | 2020 | Winter | P, [MW] | Expected | - | 1.7855 | 1.784 | 1.7827 | 1.7838 | 1.7828 | 1.7838 | 1.7871 | 1.7924 | 1.7946 | 1.7964 | 1.7977 | 1.7952 | 1.7984 | 1.796 | 1.7928 | 1.7925 | 1.7939 | 1.7973 | 1.7957 | 1.7944 | 1.7931 | 1.7908 | 1.7878 | 1.7861
29 | 30 | 2020 | Winter | P, [%] | Expected | - | 44.64% | 44.6% | 44.57% | 44.59% | 44.57% | 44.6% | 44.68% | 44.81% | 44.86% | 44.91% | 44.94% | 44.88% | 44.96% | 44.9% | 44.82% | 44.81% | 44.85% | 44.93% | 44.89% | 44.86% | 44.83% | 44.77% | 44.69% | 44.65%
30 | 29 | 2020 | Winter | P, [MW] | Expected | - | -1.7789 | -1.7774 | -1.7761 | -1.7772 | -1.7762 | -1.7773 | -1.7806 | -1.7859 | -1.7882 | -1.79 | -1.7913 | -1.7887 | -1.792 | -1.7896 | -1.7863 | -1.786 | -1.7875 | -1.7909 | -1.7893 | -1.788 | -1.7866 | -1.7843 | -1.7813 | -1.7795
30 | 29 | 2020 | Winter | P, [%] | Expected | - | 44.47% | 44.44% | 44.4% | 44.43% | 44.41% | 44.43% | 44.51% | 44.65% | 44.7% | 44.75% | 44.78% | 44.72% | 44.8% | 44.74% | 44.66% | 44.65% | 44.69% | 44.77% | 44.73% | 44.7% | 44.67% | 44.61% | 44.53% | 44.49%
29 | 30 | 2020 | Winter | Q, [MVAr] | Expected | - | -0.76077 | -0.77114 | -0.78023 | -0.77262 | -0.77913 | -0.77237 | -0.75004 | -0.71404 | -0.69907 | -0.68657 | -0.67754 | -0.69479 | -0.67297 | -0.68938 | -0.71142 | -0.71329 | -0.7035 | -0.68068 | -0.69127 | -0.70003 | -0.70924 | -0.72497 | -0.74542 | -0.75708
29 | 30 | 2020 | Winter | Q, [%] | Expected | - | 19.02% | 19.28% | 19.51% | 19.32% | 19.48% | 19.31% | 18.75% | 17.85% | 17.48% | 17.16% | 16.94% | 17.37% | 16.82% | 17.23% | 17.79% | 17.83% | 17.59% | 17.02% | 17.28% | 17.5% | 17.73% | 18.12% | 18.64% | 18.93%
30 | 29 | 2020 | Winter | Q, [MVAr] | Expected | - | 0.81609 | 0.82659 | 0.83576 | 0.82814 | 0.83464 | 0.82763 | 0.80484 | 0.76814 | 0.75298 | 0.74046 | 0.73132 | 0.74913 | 0.72685 | 0.74334 | 0.76568 | 0.76754 | 0.75754 | 0.73436 | 0.74517 | 0.75407 | 0.76343 | 0.77944 | 0.80024 | 0.81211
30 | 29 | 2020 | Winter | Q, [%] | Expected | - | 0.20402 | 0.20665 | 0.20894 | 0.20703 | 0.20866 | 0.20691 | 0.20121 | 0.19203 | 0.18825 | 0.18512 | 0.18283 | 0.18728 | 0.18171 | 0.18584 | 0.19142 | 0.19188 | 0.18939 | 0.18359 | 0.18629 | 0.18852 | 0.19086 | 0.19486 | 0.20006 | 0.20303
29 | 30 | 2020 | Winter | S, [MVA] | Expected | - | 1.9752 | 1.9771 | 1.9781 | 1.978 | 1.9778 | 1.9739 | 1.9668 | 1.9561 | 1.9532 | 1.9535 | 1.9519 | 1.9606 | 1.9536 | 1.9546 | 1.9589 | 1.9586 | 1.9555 | 1.9501 | 1.9535 | 1.9557 | 1.9579 | 1.9621 | 1.9674 | 1.9705
29 | 30 | 2020 | Winter | S, [%] | Expected | - | 49.38% | 49.43% | 49.45% | 49.45% | 49.44% | 49.35% | 49.17% | 48.9% | 48.83% | 48.84% | 48.8% | 49.02% | 48.84% | 48.86% | 48.97% | 48.97% | 48.89% | 48.75% | 48.84% | 48.89% | 48.95% | 49.05% | 49.19% | 49.26%
30 | 29 | 2020 | Winter | S, [MVA] | Expected | - | 1.9916 | 1.9938 | 1.9952 | 1.9949 | 1.9947 | 1.9906 | 1.9828 | 1.9709 | 1.9676 | 1.9675 | 1.9657 | 1.975 | 1.9673 | 1.9687 | 1.9737 | 1.9735 | 1.97 | 1.9639 | 1.9677 | 1.9701 | 1.9726 | 1.9773 | 1.9833 | 1.9868
30 | 29 | 2020 | Winter | S, [%] | Expected | - | 49.79% | 49.85% | 49.88% | 49.87% | 49.87% | 49.77% | 49.57% | 49.27% | 49.19% | 49.19% | 49.14% | 49.37% | 49.18% | 49.22% | 49.34% | 49.34% | 49.25% | 49.1% | 49.19% | 49.25% | 49.31% | 49.43% | 49.58% | 49.67%
31 | 32 | 2020 | Winter | P, [MW] | Expected | - | 4.2457 | 4.1432 | 4.0672 | 4.1552 | 4.1498 | 4.2401 | 4.355 | 4.1956 | 3.3964 | 3.3804 | 4.5401 | 4.2134 | 4.2128 | 4.2846 | 4.3467 | 4.4458 | 4.8699 | 5.0828 | 4.7959 | 4.5827 | 4.59 | 4.5699 | 4.5809 | 4.8265
31 | 32 | 2020 | Winter | P, [%] | Expected | - | 21.23% | 20.72% | 20.34% | 20.78% | 20.75% | 21.2% | 21.78% | 20.98% | 16.98% | 16.9% | 22.7% | 21.07% | 21.06% | 21.42% | 21.73% | 22.23% | 24.35% | 25.41% | 23.98% | 22.91% | 22.95% | 22.85% | 22.9% | 24.13%
32 | 31 | 2020 | Winter | P, [MW] | Expected | - | -4.2421 | -4.1397 | -4.0638 | -4.1517 | -4.1463 | -4.2365 | -4.3513 | -4.1921 | -3.3939 | -3.378 | -4.5361 | -4.2099 | -4.2093 | -4.2809 | -4.343 | -4.4419 | -4.8653 | -5.0779 | -4.7915 | -4.5786 | -4.5859 | -4.5658 | -4.5767 | -4.8219
32 | 31 | 2020 | Winter | P, [%] | Expected | - | 21.21% | 20.7% | 20.32% | 20.76% | 20.73% | 21.18% | 21.76% | 20.96% | 16.97% | 16.89% | 22.68% | 21.05% | 21.05% | 21.4% | 21.71% | 22.21% | 24.33% | 25.39% | 23.96% | 22.89% | 22.93% | 22.83% | 22.88% | 24.11%
31 | 32 | 2020 | Winter | Q, [MVAr] | Expected | - | 1.3545 | 1.3892 | 1.4116 | 1.397 | 1.3884 | 1.3297 | 1.2518 | 1.2523 | 1.3311 | 1.3064 | 1.1852 | 1.1786 | 1.2688 | 1.2884 | 1.3212 | 1.3308 | 1.2531 | 1.1132 | 1.2154 | 1.26 | 1.2901 | 1.3293 | 1.3559 | 1.33
31 | 32 | 2020 | Winter | Q, [%] | Expected | - | 6.772% | 6.946% | 7.058% | 6.985% | 6.942% | 6.648% | 6.259% | 6.261% | 6.655% | 6.532% | 5.926% | 5.893% | 6.344% | 6.442% | 6.606% | 6.654% | 6.265% | 5.566% | 6.077% | 6.3% | 6.45% | 6.647% | 6.78% | 6.65%
32 | 31 | 2020 | Winter | Q, [MVAr] | Expected | - | -1.2541 | -1.2932 | -1.3188 | -1.3008 | -1.2926 | -1.231 | -1.1492 | -1.1565 | -1.2646 | -1.2407 | -1.0752 | -1.0829 | -1.1721 | -1.1884 | -1.2182 | -1.2234 | -1.1268 | -0.97801 | -1.093 | -1.1471 | -1.1766 | -1.2163 | -1.242 | -1.2049
32 | 31 | 2020 | Winter | Q, [%] | Expected | - | 0.062707 | 0.064659 | 0.065938 | 0.065042 | 0.064629 | 0.061548 | 0.057462 | 0.057825 | 0.063231 | 0.062033 | 0.053762 | 0.054144 | 0.058605 | 0.059421 | 0.060908 | 0.061169 | 0.056339 | 0.048901 | 0.054651 | 0.057357 | 0.058832 | 0.060815 | 0.062102 | 0.060246
31 | 32 | 2020 | Winter | S, [MVA] | Expected | - | 4.458 | 4.3706 | 4.3056 | 4.3839 | 4.3761 | 4.4437 | 4.5316 | 4.379 | 3.6497 | 3.625 | 4.6925 | 4.3754 | 4.3998 | 4.4742 | 4.5434 | 4.6411 | 5.0295 | 5.2044 | 4.9484 | 4.7529 | 4.768 | 4.7593 | 4.7774 | 5.0064
31 | 32 | 2020 | Winter | S, [%] | Expected | - | 22.29% | 21.85% | 21.53% | 21.92% | 21.88% | 22.22% | 22.66% | 21.9% | 18.25% | 18.12% | 23.46% | 21.88% | 22% | 22.37% | 22.72% | 23.21% | 25.15% | 26.02% | 24.74% | 23.76% | 23.84% | 23.8% | 23.89% | 25.03%
32 | 31 | 2020 | Winter | S, [MVA] | Expected | - | 4.4254 | 4.3379 | 4.2729 | 4.3509 | 4.3434 | 4.4117 | 4.5007 | 4.3492 | 3.6237 | 3.5996 | 4.662 | 4.3472 | 4.3695 | 4.4429 | 4.5109 | 4.6076 | 4.9951 | 5.1723 | 4.9155 | 4.7203 | 4.7346 | 4.725 | 4.7424 | 4.9702
32 | 31 | 2020 | Winter | S, [%] | Expected | - | 22.13% | 21.69% | 21.36% | 21.75% | 21.72% | 22.06% | 22.5% | 21.75% | 18.12% | 18% | 23.31% | 21.74% | 21.85% | 22.21% | 22.55% | 23.04% | 24.98% | 25.86% | 24.58% | 23.6% | 23.67% | 23.63% | 23.71% | 24.85%
31 | 33 | 2020 | Winter | P, [MW] | Expected | - | 4.8928 | 4.4651 | 4.2798 | 4.2984 | 4.3163 | 4.9951 | 7.3589 | 8.6125 | 9.355 | 9.5734 | 9.4537 | 9.7429 | 9.2931 | 8.6952 | 7.887 | 7.7017 | 8.2358 | 9.9266 | 9.2554 | 8.9152 | 8.5882 | 7.9469 | 6.701 | 5.7778
31 | 33 | 2020 | Winter | P, [%] | Expected | - | 24.46% | 22.33% | 21.4% | 21.49% | 21.58% | 24.98% | 36.79% | 43.06% | 46.77% | 47.87% | 47.27% | 48.71% | 46.47% | 43.48% | 39.43% | 38.51% | 41.18% | 49.63% | 46.28% | 44.58% | 42.94% | 39.73% | 33.51% | 28.89%
33 | 31 | 2020 | Winter | P, [MW] | Expected | - | -4.8877 | -4.4607 | -4.2757 | -4.2943 | -4.3121 | -4.9898 | -7.3482 | -8.5981 | -9.3382 | -9.556 | -9.4369 | -9.7251 | -9.2768 | -8.6808 | -7.875 | -7.6903 | -8.2228 | -9.9079 | -9.2392 | -8.9002 | -8.5742 | -7.9348 | -6.6922 | -5.7711
33 | 31 | 2020 | Winter | P, [%] | Expected | - | 24.44% | 22.3% | 21.38% | 21.47% | 21.56% | 24.95% | 36.74% | 42.99% | 46.69% | 47.78% | 47.18% | 48.63% | 46.38% | 43.4% | 39.37% | 38.45% | 41.11% | 49.54% | 46.2% | 44.5% | 42.87% | 39.67% | 33.46% | 28.86%
31 | 33 | 2020 | Winter | Q, [MVAr] | Expected | - | 2.0037 | 2.0624 | 2.0814 | 2.0849 | 2.0823 | 1.9825 | 1.778 | 1.689 | 1.6243 | 1.6243 | 1.652 | 1.6396 | 1.6958 | 1.7436 | 1.7996 | 1.8101 | 1.7406 | 1.7473 | 1.7479 | 1.7048 | 1.7285 | 1.7876 | 1.8883 | 1.9506
31 | 33 | 2020 | Winter | Q, [%] | Expected | - | 10.02% | 10.31% | 10.41% | 10.42% | 10.41% | 9.913% | 8.89% | 8.445% | 8.122% | 8.121% | 8.26% | 8.198% | 8.479% | 8.718% | 8.998% | 9.05% | 8.703% | 8.736% | 8.74% | 8.524% | 8.642% | 8.938% | 9.441% | 9.753%
33 | 31 | 2020 | Winter | Q, [MVAr] | Expected | - | -1.8642 | -1.9417 | -1.9684 | -1.971 | -1.9676 | -1.8379 | -1.4846 | -1.2908 | -1.1624 | -1.1475 | -1.1893 | -1.1493 | -1.2477 | -1.3469 | -1.47 | -1.4947 | -1.383 | -1.233 | -1.3024 | -1.2914 | -1.3433 | -1.4544 | -1.6459 | -1.7646
33 | 31 | 2020 | Winter | Q, [%] | Expected | - | 0.093209 | 0.097085 | 0.098419 | 0.098551 | 0.09838 | 0.091897 | 0.074229 | 0.064538 | 0.058119 | 0.057374 | 0.059465 | 0.057467 | 0.062385 | 0.067345 | 0.073501 | 0.074736 | 0.06915 | 0.06165 | 0.065122 | 0.064572 | 0.067164 | 0.07272 | 0.082293 | 0.088232
31 | 33 | 2020 | Winter | S, [MVA] | Expected | - | 5.2875 | 4.9188 | 4.7594 | 4.7776 | 4.7929 | 5.3762 | 7.5825 | 8.7908 | 9.5034 | 9.714 | 9.5991 | 9.8823 | 9.4487 | 8.872 | 8.0931 | 7.9152 | 8.4216 | 10.0817 | 9.4202 | 9.0784 | 8.7622 | 8.1474 | 6.9628 | 6.099
31 | 33 | 2020 | Winter | S, [%] | Expected | - | 26.44% | 24.59% | 23.8% | 23.89% | 23.96% | 26.88% | 37.91% | 43.95% | 47.52% | 48.57% | 48% | 49.41% | 47.24% | 44.36% | 40.47% | 39.58% | 42.11% | 50.41% | 47.1% | 45.39% | 43.81% | 40.74% | 34.81% | 30.5%
33 | 31 | 2020 | Winter | S, [MVA] | Expected | - | 5.2315 | 4.8654 | 4.7074 | 4.7253 | 4.7405 | 5.3198 | 7.5108 | 8.7123 | 9.4217 | 9.63 | 9.5145 | 9.7961 | 9.3632 | 8.7895 | 8.0154 | 7.8387 | 8.3433 | 9.9882 | 9.3323 | 8.9956 | 8.6812 | 8.0695 | 6.8926 | 6.0358
33 | 31 | 2020 | Winter | S, [%] | Expected | - | 26.16% | 24.33% | 23.54% | 23.63% | 23.7% | 26.6% | 37.55% | 43.56% | 47.11% | 48.15% | 47.57% | 48.98% | 46.82% | 43.95% | 40.08% | 39.19% | 41.72% | 49.94% | 46.66% | 44.98% | 43.41% | 40.35% | 34.46% | 30.18%
35 | 36 | 2020 | Winter | P, [MW] | Expected | - | -0.84903 | -0.94278 | -0.93775 | -0.9616 | -0.97422 | -0.84053 | -0.54946 | -0.37342 | -0.23119 | -0.26117 | -0.25071 | -0.31257 | -0.33709 | -0.42633 | -0.46142 | -0.4569 | -0.24376 | 0.61441 | 0.32145 | -0.042315 | -0.097286 | -0.25547 | -0.51111 | -0.66195
35 | 36 | 2020 | Winter | P, [%] | Expected | - | 21.23% | 23.57% | 23.44% | 24.04% | 24.36% | 21.01% | 13.74% | 9.335% | 5.78% | 6.529% | 6.268% | 7.814% | 8.427% | 10.66% | 11.54% | 11.42% | 6.094% | 15.36% | 8.036% | 1.058% | 2.432% | 6.387% | 12.78% | 16.55%
36 | 35 | 2020 | Winter | P, [MW] | Expected | - | 0.8506 | 0.94458 | 0.93953 | 0.96345 | 0.97609 | 0.84206 | 0.55054 | 0.37438 | 0.23214 | 0.26215 | 0.25165 | 0.31358 | 0.33806 | 0.42731 | 0.46239 | 0.45785 | 0.24457 | -0.61327 | -0.32071 | 0.043051 | 0.098021 | 0.25622 | 0.51203 | 0.66309
36 | 35 | 2020 | Winter | P, [%] | Expected | - | 21.27% | 23.61% | 23.49% | 24.09% | 24.4% | 21.05% | 13.76% | 9.36% | 5.804% | 6.554% | 6.291% | 7.839% | 8.451% | 10.68% | 11.56% | 11.45% | 6.114% | 15.33% | 8.018% | 1.076% | 2.451% | 6.406% | 12.8% | 16.58%
35 | 36 | 2020 | Winter | Q, [MVAr] | Expected | - | 0.44391 | 0.41147 | 0.40275 | 0.40106 | 0.40082 | 0.45143 | 0.58569 | 0.66079 | 0.71853 | 0.72036 | 0.7091 | 0.70731 | 0.67577 | 0.63658 | 0.60016 | 0.59075 | 0.64153 | 0.37526 | 0.53601 | 0.65432 | 0.64735 | 0.60998 | 0.52659 | 0.47671
35 | 36 | 2020 | Winter | Q, [%] | Expected | - | 11.1% | 10.29% | 10.07% | 10.03% | 10.02% | 11.29% | 14.64% | 16.52% | 17.96% | 18.01% | 17.73% | 17.68% | 16.89% | 15.91% | 15% | 14.77% | 16.04% | 9.382% | 13.4% | 16.36% | 16.18% | 15.25% | 13.16% | 11.92%
36 | 35 | 2020 | Winter | Q, [MVAr] | Expected | - | -0.43068 | -0.39631 | -0.38782 | -0.38553 | -0.38506 | -0.43853 | -0.5766 | -0.65265 | -0.71056 | -0.71215 | -0.70113 | -0.69882 | -0.66764 | -0.62827 | -0.59196 | -0.58277 | -0.63477 | -0.36564 | -0.5298 | -0.64812 | -0.64118 | -0.60369 | -0.51881 | -0.46711
36 | 35 | 2020 | Winter | Q, [%] | Expected | - | 0.10767 | 0.099078 | 0.096955 | 0.096382 | 0.096266 | 0.10963 | 0.14415 | 0.16316 | 0.17764 | 0.17804 | 0.17528 | 0.1747 | 0.16691 | 0.15707 | 0.14799 | 0.14569 | 0.15869 | 0.091411 | 0.13245 | 0.16203 | 0.16029 | 0.15092 | 0.1297 | 0.11678
35 | 36 | 2020 | Winter | S, [MVA] | Expected | - | 0.97551 | 1.0437 | 1.0357 | 1.0562 | 1.0644 | 0.96274 | 0.80494 | 0.76166 | 0.75563 | 0.76774 | 0.75626 | 0.78172 | 0.76448 | 0.77211 | 0.76588 | 0.75413 | 0.69059 | 0.83278 | 0.65893 | 0.65853 | 0.65749 | 0.66364 | 0.74296 | 0.82886
35 | 36 | 2020 | Winter | S, [%] | Expected | - | 24.39% | 26.09% | 25.89% | 26.4% | 26.61% | 24.07% | 20.12% | 19.04% | 18.89% | 19.19% | 18.91% | 19.54% | 19.11% | 19.3% | 19.15% | 18.85% | 17.26% | 20.82% | 16.47% | 16.46% | 16.44% | 16.59% | 18.57% | 20.72%
36 | 35 | 2020 | Winter | S, [MVA] | Expected | - | 0.97098 | 1.0395 | 1.0317 | 1.0522 | 1.0603 | 0.95806 | 0.79908 | 0.75511 | 0.74836 | 0.76036 | 0.74909 | 0.77443 | 0.75769 | 0.76579 | 0.76003 | 0.74844 | 0.6846 | 0.8276 | 0.65342 | 0.65242 | 0.65154 | 0.65814 | 0.73801 | 0.8242
36 | 35 | 2020 | Winter | S, [%] | Expected | - | 24.27% | 25.99% | 25.79% | 26.3% | 26.51% | 23.95% | 19.98% | 18.88% | 18.71% | 19.01% | 18.73% | 19.36% | 18.94% | 19.14% | 19% | 18.71% | 17.11% | 20.69% | 16.34% | 16.31% | 16.29% | 16.45% | 18.45% | 20.61%
37 | 38 | 2020 | Winter | P, [MW] | Expected | - | 3.3326 | 3.1444 | 3.0382 | 3.0774 | 3.0988 | 3.4439 | 5.0706 | 5.7905 | 6.0953 | 6.0676 | 5.9243 | 6.2559 | 5.8726 | 5.5491 | 4.8867 | 4.8431 | 5.0298 | 5.4695 | 5.1345 | 5.2579 | 5.1151 | 4.8075 | 4.137 | 3.6867
37 | 38 | 2020 | Winter | P, [%] | Expected | - | 20.83% | 19.65% | 18.99% | 19.23% | 19.37% | 21.52% | 31.69% | 36.19% | 38.1% | 37.92% | 37.03% | 39.1% | 36.7% | 34.68% | 30.54% | 30.27% | 31.44% | 34.18% | 32.09% | 32.86% | 31.97% | 30.05% | 25.86% | 23.04%
38 | 37 | 2020 | Winter | P, [MW] | Expected | - | -3.3285 | -3.1407 | -3.0347 | -3.0739 | -3.0952 | -3.4395 | -5.0609 | -5.7776 | -6.0812 | -6.0538 | -5.9113 | -6.2413 | -5.8598 | -5.5376 | -4.8778 | -4.8344 | -5.0203 | -5.4583 | -5.1248 | -5.2477 | -5.1054 | -4.799 | -4.1307 | -3.6817
38 | 37 | 2020 | Winter | P, [%] | Expected | - | 20.8% | 19.63% | 18.97% | 19.21% | 19.35% | 21.5% | 31.63% | 36.11% | 38.01% | 37.84% | 36.95% | 39.01% | 36.62% | 34.61% | 30.49% | 30.21% | 31.38% | 34.11% | 32.03% | 32.8% | 31.91% | 29.99% | 25.82% | 23.01%
37 | 38 | 2020 | Winter | Q, [MVAr] | Expected | - | 0.38313 | 0.37874 | 0.38456 | 0.37163 | 0.37063 | 0.38176 | 0.24508 | 0.21312 | 0.24095 | 0.2747 | 0.2523 | 0.22799 | 0.2308 | 0.22264 | 0.26859 | 0.25335 | 0.27571 | 0.30789 | 0.31126 | 0.28363 | 0.26539 | 0.2495 | 0.28679 | 0.33296
37 | 38 | 2020 | Winter | Q, [%] | Expected | - | 2.395% | 2.367% | 2.404% | 2.323% | 2.316% | 2.386% | 1.532% | 1.332% | 1.506% | 1.717% | 1.577% | 1.425% | 1.443% | 1.392% | 1.679% | 1.583% | 1.723% | 1.924% | 1.945% | 1.773% | 1.659% | 1.559% | 1.792% | 2.081%
38 | 37 | 2020 | Winter | Q, [MVAr] | Expected | - | -0.33724 | -0.33781 | -0.3463 | -0.33241 | -0.33085 | -0.33262 | -0.13695 | -0.070775 | -0.084214 | -0.12156 | -0.10722 | -0.06598 | -0.088504 | -0.095006 | -0.16987 | -0.15621 | -0.17081 | -0.18423 | -0.20305 | -0.16996 | -0.15785 | -0.15436 | -0.21659 | -0.27703
38 | 37 | 2020 | Winter | Q, [%] | Expected | - | 0.021077 | 0.021113 | 0.021644 | 0.020775 | 0.020678 | 0.020789 | 0.0085596 | 0.0044234 | 0.0052634 | 0.0075974 | 0.006701 | 0.0041238 | 0.0055315 | 0.0059379 | 0.010617 | 0.009763 | 0.010676 | 0.011515 | 0.012691 | 0.010622 | 0.0098654 | 0.0096474 | 0.013537 | 0.017314
37 | 38 | 2020 | Winter | S, [MVA] | Expected | - | 3.3557 | 3.1682 | 3.0631 | 3.1005 | 3.1215 | 3.4654 | 5.0771 | 5.7951 | 6.1009 | 6.0742 | 5.9299 | 6.2601 | 5.8772 | 5.5537 | 4.8941 | 4.8498 | 5.0375 | 5.4783 | 5.144 | 5.2656 | 5.122 | 4.8141 | 4.1469 | 3.7018
37 | 38 | 2020 | Winter | S, [%] | Expected | - | 20.97% | 19.8% | 19.14% | 19.38% | 19.51% | 21.66% | 31.73% | 36.22% | 38.13% | 37.96% | 37.06% | 39.13% | 36.73% | 34.71% | 30.59% | 30.31% | 31.48% | 34.24% | 32.15% | 32.91% | 32.01% | 30.09% | 25.92% | 23.14%
38 | 37 | 2020 | Winter | S, [MVA] | Expected | - | 3.3467 | 3.1599 | 3.0551 | 3.0925 | 3.1135 | 3.4559 | 5.0635 | 5.7791 | 6.0831 | 6.0556 | 5.9126 | 6.2418 | 5.8605 | 5.5386 | 4.8808 | 4.8371 | 5.0236 | 5.4617 | 5.1289 | 5.2505 | 5.1079 | 4.8016 | 4.1364 | 3.6922
38 | 37 | 2020 | Winter | S, [%] | Expected | - | 20.92% | 19.75% | 19.09% | 19.33% | 19.46% | 21.6% | 31.65% | 36.12% | 38.02% | 37.85% | 36.95% | 39.01% | 36.63% | 34.62% | 30.5% | 30.23% | 31.4% | 34.14% | 32.06% | 32.82% | 31.92% | 30.01% | 25.85% | 23.08%
39 | 40 | 2020 | Winter | P, [MW] | Expected | - | 2.2838 | 2.121 | 2.0306 | 2.0332 | 2.0426 | 2.2753 | 2.7945 | 3.1798 | 3.4946 | 3.7699 | 3.774 | 3.7949 | 3.7345 | 3.5337 | 3.4067 | 3.2588 | 3.4204 | 3.8423 | 3.7914 | 3.6869 | 3.5466 | 3.3489 | 2.9957 | 2.6536
39 | 40 | 2020 | Winter | P, [%] | Expected | - | 14.27% | 13.26% | 12.69% | 12.71% | 12.77% | 14.22% | 17.47% | 19.87% | 21.84% | 23.56% | 23.59% | 23.72% | 23.34% | 22.09% | 21.29% | 20.37% | 21.38% | 24.01% | 23.7% | 23.04% | 22.17% | 20.93% | 18.72% | 16.58%
40 | 39 | 2020 | Winter | P, [MW] | Expected | - | -2.2811 | -2.1185 | -2.0282 | -2.0308 | -2.0402 | -2.2725 | -2.7908 | -3.1754 | -3.4895 | -3.7642 | -3.7684 | -3.7892 | -3.7289 | -3.5287 | -3.402 | -3.2544 | -3.4157 | -3.8364 | -3.7858 | -3.6815 | -3.5416 | -3.3443 | -2.9919 | -2.6503
40 | 39 | 2020 | Winter | P, [%] | Expected | - | 14.26% | 13.24% | 12.68% | 12.69% | 12.75% | 14.2% | 17.44% | 19.85% | 21.81% | 23.53% | 23.55% | 23.68% | 23.31% | 22.05% | 21.26% | 20.34% | 21.35% | 23.98% | 23.66% | 23.01% | 22.13% | 20.9% | 18.7% | 16.56%
39 | 40 | 2020 | Winter | Q, [MVAr] | Expected | - | 1.4769 | 1.512 | 1.536 | 1.535 | 1.5356 | 1.5083 | 1.433 | 1.3424 | 1.2666 | 1.1521 | 1.1027 | 1.1362 | 1.0679 | 1.0981 | 1.0795 | 1.1356 | 1.1292 | 1.0695 | 1.0135 | 1.0476 | 1.0665 | 1.0853 | 1.1766 | 1.3155
39 | 40 | 2020 | Winter | Q, [%] | Expected | - | 9.23% | 9.45% | 9.6% | 9.594% | 9.598% | 9.427% | 8.956% | 8.39% | 7.916% | 7.201% | 6.892% | 7.101% | 6.674% | 6.863% | 6.747% | 7.098% | 7.057% | 6.684% | 6.335% | 6.548% | 6.666% | 6.783% | 7.353% | 8.222%
40 | 39 | 2020 | Winter | Q, [MVAr] | Expected | - | -1.4465 | -1.4842 | -1.5094 | -1.5084 | -1.5088 | -1.4778 | -1.3923 | -1.2932 | -1.2098 | -1.0885 | -1.0396 | -1.0721 | -1.0062 | -1.042 | -1.0272 | -1.0868 | -1.076 | -1.0042 | -0.95052 | -0.98757 | -1.0104 | -1.0346 | -1.1342 | -1.2796
40 | 39 | 2020 | Winter | Q, [%] | Expected | - | 0.090408 | 0.092761 | 0.094337 | 0.094276 | 0.094302 | 0.09236 | 0.08702 | 0.080823 | 0.075611 | 0.068034 | 0.064973 | 0.067006 | 0.06289 | 0.065125 | 0.064198 | 0.067927 | 0.067253 | 0.062765 | 0.059408 | 0.061723 | 0.063152 | 0.064665 | 0.070887 | 0.079974
39 | 40 | 2020 | Winter | S, [MVA] | Expected | - | 2.7233 | 2.6076 | 2.5483 | 2.5492 | 2.557 | 2.7305 | 3.1414 | 3.453 | 3.7173 | 3.9421 | 3.9338 | 3.9662 | 3.8857 | 3.7008 | 3.574 | 3.4518 | 3.6034 | 3.9898 | 3.9258 | 3.8339 | 3.7043 | 3.5206 | 3.2189 | 2.9622
39 | 40 | 2020 | Winter | S, [%] | Expected | - | 17.02% | 16.3% | 15.93% | 15.93% | 15.98% | 17.07% | 19.63% | 21.58% | 23.23% | 24.64% | 24.59% | 24.79% | 24.29% | 23.13% | 22.34% | 21.57% | 22.52% | 24.94% | 24.54% | 23.96% | 23.15% | 22% | 20.12% | 18.51%
40 | 39 | 2020 | Winter | S, [MVA] | Expected | - | 2.7047 | 2.5894 | 2.5304 | 2.5313 | 2.539 | 2.7114 | 3.1198 | 3.4302 | 3.6936 | 3.9185 | 3.911 | 3.9426 | 3.8638 | 3.6797 | 3.554 | 3.4319 | 3.5825 | 3.9672 | 3.9045 | 3.8127 | 3.6837 | 3.5009 | 3.2001 | 2.9435
40 | 39 | 2020 | Winter | S, [%] | Expected | - | 16.9% | 16.18% | 15.82% | 15.82% | 15.87% | 16.95% | 19.5% | 21.44% | 23.08% | 24.49% | 24.44% | 24.64% | 24.15% | 23% | 22.21% | 21.45% | 22.39% | 24.79% | 24.4% | 23.83% | 23.02% | 21.88% | 20% | 18.4%

## Energy Storage
Node ID | Year | Day | Quantity | Market Scenario | Operation Scenario | 0 | 1 | 2 | 3 | 4 | 5 | 6 | 7 | 8 | 9 | 10 | 11 | 12 | 13 | 14 | 15 | 16 | 17 | 18 | 19 | 20 | 21 | 22 | 23