## Main
numScenarios | 5 | 0.05 | 0.2 | 0.5 | 0.2 | 0.05
percentBase | Demand | 0.9 | 0.95 | 1 | 1.05 | 1.1
| Generation | 1.2 | 1.1 | 1 | 0.9 | 0.8
Year | 2040

## Pc, Summer, S1
Bus | 0 | 1 | 2 | 3 | 4 | 5 | 6 | 7 | 8 | 9 | 10 | 11 | 12 | 13 | 14 | 15 | 16 | 17 | 18 | 19 | 20 | 21 | 22 | 23
1 | 0.59664 | 6.3642 | 3.1821 | 0.4972 | 0.4972 | 0.59664 | 0.39776 | 0.19888 | 0.39776 | 3.7787 | 0.29832 | 0.79552 | 0.39776 | 0.4972 | 1.7899 | 0.4972 | 0.39776 | 0.39776 | 1.1933 | 0.19888 | 0.39776 | 0.19888 | 0.39776 | 0.19888
2 | 19.0926 | 17.7004 | 17.3027 | 17.7004 | 17.601 | 17.4021 | 18.8937 | 24.2635 | 26.5506 | 25.4568 | 26.2523 | 27.1473 | 26.7495 | 27.2467 | 24.4624 | 25.1585 | 24.6613 | 25.2579 | 25.1585 | 25.8546 | 25.8546 | 26.5506 | 24.1641 | 22.0758
3 | 25.954 | 25.7551 | 23.6669 | 24.9596 | 22.573 | 25.059 | 31.0255 | 37.7874 | 36.793 | 38.2846 | 35.6992 | 37.688 | 37.0913 | 37.8869 | 37.0913 | 33.2132 | 33.8098 | 33.412 | 33.5115 | 34.9037 | 34.0087 | 34.1081 | 30.7271 | 29.7327
4 | 38.6824 | 34.1081 | 31.7216 | 31.0255 | 31.7216 | 29.4344 | 35.202 | 42.7595 | 47.5326 | 49.6209 | 53.3996 | 55.4879 | 54.6923 | 56.2834 | 52.3058 | 53.0018 | 51.2119 | 52.4052 | 49.422 | 49.2231 | 49.1237 | 52.4052 | 52.2063 | 45.146
5 | 3.4804 | 1.3922 | 1.8894 | 1.591 | 0.39776 | 0.69608 | 3.6793 | 8.1541 | 10.2424 | 10.9385 | 10.9385 | 12.8278 | 12.3306 | 12.8278 | 12.2312 | 10.6401 | 10.3418 | 10.1429 | 9.8446 | 9.6457 | 10.3418 | 12.629 | 13.325 | 9.248
8 | 0 | 0 | 0 | 0 | 0 | 0 | 0 | 0 | 0 | 0 | 0 | 0 | 0 | 0 | 0 | 0 | 0 | 0 | 0 | 0 | 0 | 0 | 0 | 0
9 | 41.6656 | 55.289 | 68.4151 | 58.8688 | 54.4934 | 42.66 | 25.2579 | 9.5463 | 4.6737 | -5.7676 | -3.6793 | -12.0323 | -14.8166 | -18.7943 | -8.8502 | -1.2927 | 6.762 | 8.1541 | 19.6892 | 20.087 | 13.8222 | 6.2648 | 11.9329 | 13.2256
10 | 27.7439 | 27.2467 | 24.9596 | 24.7607 | 24.4624 | 25.4568 | 25.6557 | 27.8434 | 29.1361 | 29.0367 | 28.0422 | 27.0478 | 25.2579 | 25.5562 | 23.5674 | 24.0646 | 24.8602 | 25.5562 | 28.2411 | 31.821 | 28.2411 | 29.5339 | 28.3406 | 22.4736
12 | 104.4126 | 87.5077 | 74.5805 | 71.5972 | 71.5972 | 84.5245 | 118.3343 | 131.2616 | 158.1106 | 166.0658 | 171.0378 | 184.9595 | 198.8812 | 193.9092 | 186.9483 | 177.9987 | 167.0602 | 166.0658 | 157.1162 | 164.077 | 164.077 | 171.0378 | 159.105 | 120.3231
15 | 2.6849 | 3.1821 | 2.5855 | 2.9832 | 1.9888 | 0.99441 | 1.9888 | 3.9776 | 4.972 | 4.0771 | 6.1653 | 3.6793 | 3.4804 | 7.458 | 3.6793 | 5.4692 | 5.2704 | 5.867 | 3.2815 | 4.3754 | 3.0827 | 4.2759 | 5.867 | 3.0827
16 | 22.9708 | 21.9764 | 20.8825 | 21.7775 | 21.5786 | 21.7775 | 29.2355 | 32.9148 | 34.8042 | 32.9148 | 31.9204 | 34.1081 | 33.9092 | 31.7216 | 30.3294 | 29.2355 | 29.2355 | 27.9428 | 28.7383 | 30.2299 | 29.7327 | 31.4232 | 29.2355 | 25.059
17 | 6.6625 | 6.0659 | 5.6681 | 6.3642 | 6.762 | 5.7676 | 8.1541 | 7.3586 | 7.6569 | 8.2536 | 7.0603 | 7.7564 | 7.5575 | 7.1597 | 7.458 | 7.1597 | 7.9552 | 7.5575 | 7.3586 | 8.6513 | 8.4525 | 9.0491 | 7.8558 | 8.2536
18 | 0.29832 | 0.19888 | 0 | 0.29832 | 0 | -0.79552 | -0.29832 | -0.19888 | 0.29832 | -0.29832 | 0.29832 | -0.39776 | -0.4972 | 0.69608 | -0.4972 | 0.69608 | 0.29832 | 0.19888 | -0.4972 | 0.099441 | -0.29832 | -0.099441 | 0.59664 | 0.19888
20 | 4.6737 | 4.4748 | 4.4748 | 4.972 | 4.4748 | 4.2759 | 4.2759 | 4.3754 | 4.5743 | 4.2759 | 5.4692 | 4.2759 | 5.3698 | 5.6681 | 5.5687 | 5.7676 | 5.5687 | 6.0659 | 4.2759 | 3.7787 | 3.7787 | 3.9776 | 4.1765 | 0.29832
21 | 5.6681 | 5.1709 | 4.8726 | 4.7731 | 4.7731 | 4.7731 | 6.8614 | 9.3474 | 9.7452 | 9.6457 | 9.4469 | 9.7452 | 10.2424 | 9.9441 | 9.3474 | 8.5519 | 8.5519 | 8.6513 | 9.6457 | 8.9497 | 9.4469 | 10.0435 | 8.7508 | 6.8614
26 | 21.3797 | 19.5898 | 19.192 | 18.3965 | 18.1976 | 18.0982 | 23.468 | 26.9484 | 28.7383 | 29.8322 | 29.6333 | 30.3294 | 30.3294 | 31.821 | 29.0367 | 29.7327 | 29.335 | 29.335 | 28.2411 | 28.2411 | 27.9428 | 30.2299 | 28.7383 | 24.7607
30 | 10.839 | 9.9441 | 9.7452 | 9.7452 | 10.0435 | 10.2424 | 13.6234 | 15.5127 | 16.0099 | 14.7172 | 15.115 | 17.1038 | 17.0043 | 16.5071 | 15.8111 | 14.8166 | 15.3139 | 15.4133 | 15.4133 | 14.7172 | 16.1094 | 15.6122 | 13.0267 | 12.0323
35 | 10.0435 | 9.1485 | 7.8558 | 8.6513 | 8.9497 | 9.5463 | 13.0267 | 15.2144 | 16.1094 | 15.8111 | 14.22 | 16.1094 | 15.7116 | 15.4133 | 13.0267 | 12.629 | 12.4301 | 12.3306 | 12.1318 | 13.4245 | 13.5239 | 14.4189 | 13.1262 | 11.2368
36 | 0.39776 | 0.39776 | 0.4972 | 0.099441 | 0.19888 | 0.4972 | 0.39776 | 0.19888 | 0 | -0.59664 | -0.59664 | -0.4972 | -0.4972 | -0.29832 | 0.19888 | 0.19888 | 0 | 0 | 0.099441 | 0.099441 | 0.099441 | 0.099441 | -0.29832 | -0.099441
42 | 16.0099 | 15.0155 | 14.4189 | 14.22 | 14.6178 | 14.0211 | 16.706 | 19.0926 | 20.087 | 20.8825 | 22.4736 | 25.3574 | 17.0043 | 22.8713 | 21.6781 | 21.0814 | 22.0758 | 20.982 | 19.0926 | 19.7887 | 19.8881 | 21.0814 | 17.0043 | 15.5127
55 | 2.5855 | 2.2871 | 1.2927 | 1.2927 | 1.0938 | 1.0938 | 3.7787 | 6.1653 | 7.0603 | 7.0603 | 6.1653 | 7.7564 | 6.3642 | 6.2648 | 5.4692 | 5.4692 | 5.1709 | 5.3698 | 5.1709 | 5.5687 | 6.5631 | 6.6625 | 5.2704 | 3.4804
68 | 4.4748 | 5.3698 | 5.3698 | 5.3698 | 5.3698 | 5.2704 | 6.0659 | 6.0659 | 6.0659 | 6.0659 | 6.9608 | 6.9608 | 6.9608 | 6.9608 | 6.1653 | 6.1653 | 6.1653 | 6.2648 | 6.2648 | 6.2648 | 6.2648 | 6.3642 | 6.3642 | 5.4692
72 | -3.5799 | -19.4904 | -22.4736 | -24.4624 | -14.5183 | -26.4512 | -8.5519 | -11.5351 | -14.5183 | 6.3642 | 10.3418 | 17.3027 | 44.1516 | 71.0006 | 68.0174 | 63.0453 | 59.0677 | 57.0789 | 27.2467 | 33.2132 | 53.1013 | 63.0453 | 63.0453 | 69.0118
103 | 33.8098 | 31.7216 | 29.6333 | 31.821 | 28.2411 | 25.1585 | 34.5059 | 38.7818 | 49.5214 | 49.5214 | 54.6923 | 56.0845 | 56.5817 | 67.1224 | 68.7135 | 62.4487 | 59.2666 | 54.2946 | 49.3225 | 53.9962 | 44.1516 | 46.1404 | 55.7862 | 44.9472

## Pc, Summer, S2
Bus | 0 | 1 | 2 | 3 | 4 | 5 | 6 | 7 | 8 | 9 | 10 | 11 | 12 | 13 | 14 | 15 | 16 | 17 | 18 | 19 | 20 | 21 | 22 | 23
1 | 0.62979 | 6.7178 | 3.3589 | 0.52483 | 0.52483 | 0.62979 | 0.41986 | 0.20993 | 0.41986 | 3.9887 | 0.3149 | 0.83972 | 0.41986 | 0.52483 | 1.8894 | 0.52483 | 0.41986 | 0.41986 | 1.2596 | 0.20993 | 0.41986 | 0.20993 | 0.41986 | 0.20993
2 | 20.1533 | 18.6838 | 18.2639 | 18.6838 | 18.5788 | 18.3689 | 19.9434 | 25.6115 | 28.0257 | 26.8711 | 27.7108 | 28.6555 | 28.2356 | 28.7604 | 25.8214 | 26.5562 | 26.0313 | 26.6611 | 26.5562 | 27.2909 | 27.2909 | 28.0257 | 25.5065 | 23.3022
3 | 27.3959 | 27.186 | 24.9817 | 26.3462 | 23.8271 | 26.4512 | 32.7491 | 39.8867 | 38.8371 | 40.4116 | 37.6825 | 39.7818 | 39.152 | 39.9917 | 39.152 | 35.0583 | 35.6881 | 35.2683 | 35.3732 | 36.8427 | 35.8981 | 36.003 | 32.4342 | 31.3846
4 | 40.8314 | 36.003 | 33.4839 | 32.7491 | 33.4839 | 31.0697 | 37.1576 | 45.135 | 50.1733 | 52.3776 | 56.3662 | 58.5705 | 57.7308 | 59.4102 | 55.2116 | 55.9464 | 54.057 | 55.3166 | 52.1676 | 51.9577 | 51.8527 | 55.3166 | 55.1067 | 47.6541
5 | 3.6738 | 1.4695 | 1.9943 | 1.6794 | 0.41986 | 0.73476 | 3.8837 | 8.6071 | 10.8114 | 11.5462 | 11.5462 | 13.5405 | 13.0157 | 13.5405 | 12.9107 | 11.2313 | 10.9164 | 10.7064 | 10.3915 | 10.1816 | 10.9164 | 13.3306 | 14.0653 | 9.7618
8 | 0 | 0 | 0 | 0 | 0 | 0 | 0 | 0 | 0 | 0 | 0 | 0 | 0 | 0 | 0 | 0 | 0 | 0 | 0 | 0 | 0 | 0 | 0 | 0
9 | 43.9804 | 58.3606 | 72.216 | 62.1393 | 57.5209 | 45.03 | 26.6611 | 10.0766 | 4.9334 | -6.088 | -3.8837 | -12.7008 | -15.6398 | -19.8384 | -9.3419 | -1.3645 | 7.1376 | 8.6071 | 20.7831 | 21.2029 | 14.5901 | 6.6128 | 12.5958 | 13.9604
10 | 29.2853 | 28.7604 | 26.3462 | 26.1363 | 25.8214 | 26.8711 | 27.081 | 29.3902 | 30.7548 | 30.6498 | 29.6002 | 28.5505 | 26.6611 | 26.976 | 24.8767 | 25.4015 | 26.2413 | 26.976 | 29.8101 | 33.5888 | 29.8101 | 31.1746 | 29.915 | 23.7221
12 | 110.2133 | 92.3693 | 78.7238 | 75.5749 | 75.5749 | 89.2203 | 124.9084 | 138.5539 | 166.8945 | 175.2917 | 180.5399 | 195.235 | 209.9302 | 204.6819 | 197.3344 | 187.8875 | 176.3413 | 175.2917 | 165.8448 | 173.1924 | 173.1924 | 180.5399 | 167.9441 | 127.0077
15 | 2.8341 | 3.3589 | 2.7291 | 3.149 | 2.0993 | 1.0497 | 2.0993 | 4.1986 | 5.2483 | 4.3036 | 6.5078 | 3.8837 | 3.6738 | 7.8724 | 3.8837 | 5.7731 | 5.5631 | 6.1929 | 3.4638 | 4.6185 | 3.2539 | 4.5135 | 6.1929 | 3.2539
16 | 24.2469 | 23.1973 | 22.0427 | 22.9874 | 22.7774 | 22.9874 | 30.8597 | 34.7434 | 36.7378 | 34.7434 | 33.6938 | 36.003 | 35.7931 | 33.4839 | 32.0143 | 30.8597 | 30.8597 | 29.4952 | 30.3349 | 31.9094 | 31.3846 | 33.169 | 30.8597 | 26.4512
17 | 7.0327 | 6.4029 | 5.983 | 6.7178 | 7.1376 | 6.088 | 8.6071 | 7.7674 | 8.0823 | 8.7121 | 7.4525 | 8.1873 | 7.9773 | 7.5575 | 7.8724 | 7.5575 | 8.3972 | 7.9773 | 7.7674 | 9.132 | 8.922 | 9.5518 | 8.2922 | 8.7121
18 | 0.3149 | 0.20993 | 0 | 0.3149 | 0 | -0.83972 | -0.3149 | -0.20993 | 0.3149 | -0.3149 | 0.3149 | -0.41986 | -0.52483 | 0.73476 | -0.52483 | 0.73476 | 0.3149 | 0.20993 | -0.52483 | 0.10497 | -0.3149 | -0.10497 | 0.62979 | 0.20993
20 | 4.9334 | 4.7234 | 4.7234 | 5.2483 | 4.7234 | 4.5135 | 4.5135 | 4.6185 | 4.8284 | 4.5135 | 5.7731 | 4.5135 | 5.6681 | 5.983 | 5.878 | 6.088 | 5.878 | 6.4029 | 4.5135 | 3.9887 | 3.9887 | 4.1986 | 4.4085 | 0.3149
21 | 5.983 | 5.4582 | 5.1433 | 5.0383 | 5.0383 | 5.0383 | 7.2426 | 9.8667 | 10.2866 | 10.1816 | 9.9717 | 10.2866 | 10.8114 | 10.4965 | 9.8667 | 9.027 | 9.027 | 9.132 | 10.1816 | 9.4469 | 9.9717 | 10.6015 | 9.2369 | 7.2426
26 | 22.5675 | 20.6781 | 20.2583 | 19.4185 | 19.2086 | 19.1036 | 24.7718 | 28.4455 | 30.3349 | 31.4895 | 31.2796 | 32.0143 | 32.0143 | 33.5888 | 30.6498 | 31.3846 | 30.9647 | 30.9647 | 29.8101 | 29.8101 | 29.4952 | 31.9094 | 30.3349 | 26.1363
30 | 11.4412 | 10.4965 | 10.2866 | 10.2866 | 10.6015 | 10.8114 | 14.3802 | 16.3746 | 16.8994 | 15.5348 | 15.9547 | 18.054 | 17.949 | 17.4242 | 16.6894 | 15.6398 | 16.1646 | 16.2696 | 16.2696 | 15.5348 | 17.0043 | 16.4795 | 13.7504 | 12.7008
35 | 10.6015 | 9.6568 | 8.2922 | 9.132 | 9.4469 | 10.0766 | 13.7504 | 16.0597 | 17.0043 | 16.6894 | 15.01 | 17.0043 | 16.5845 | 16.2696 | 13.7504 | 13.3306 | 13.1206 | 13.0157 | 12.8057 | 14.1703 | 14.2753 | 15.2199 | 13.8554 | 11.8611
36 | 0.41986 | 0.41986 | 0.52483 | 0.10497 | 0.20993 | 0.52483 | 0.41986 | 0.20993 | 0 | -0.62979 | -0.62979 | -0.52483 | -0.52483 | -0.3149 | 0.20993 | 0.20993 | 0 | 0 | 0.10497 | 0.10497 | 0.10497 | 0.10497 | -0.3149 | -0.10497
42 | 16.8994 | 15.8497 | 15.2199 | 15.01 | 15.4299 | 14.8001 | 17.6341 | 20.1533 | 21.2029 | 22.0427 | 23.7221 | 26.7661 | 17.949 | 24.142 | 22.8824 | 22.2526 | 23.3022 | 22.1476 | 20.1533 | 20.8881 | 20.993 | 22.2526 | 17.949 | 16.3746
55 | 2.7291 | 2.4142 | 1.3645 | 1.3645 | 1.1546 | 1.1546 | 3.9887 | 6.5078 | 7.4525 | 7.4525 | 6.5078 | 8.1873 | 6.7178 | 6.6128 | 5.7731 | 5.7731 | 5.4582 | 5.6681 | 5.4582 | 5.878 | 6.9277 | 7.0327 | 5.5631 | 3.6738
68 | 4.7234 | 5.6681 | 5.6681 | 5.6681 | 5.6681 | 5.5631 | 6.4029 | 6.4029 | 6.4029 | 6.4029 | 7.3476 | 7.3476 | 7.3476 | 7.3476 | 6.5078 | 6.5078 | 6.5078 | 6.6128 | 6.6128 | 6.6128 | 6.6128 | 6.7178 | 6.7178 | 5.7731
72 | -3.7787 | -20.5732 | -23.7221 | -25.8214 | -15.3249 | -27.9207 | -9.027 | -12.1759 | -15.3249 | 6.7178 | 10.9164 | 18.2639 | 46.6045 | 74.9451 | 71.7961 | 66.5479 | 62.3493 | 60.25 | 28.7604 | 35.0583 | 56.0514 | 66.5479 | 66.5479 | 72.8458
103 | 35.6881 | 33.4839 | 31.2796 | 33.5888 | 29.8101 | 26.5562 | 36.4229 | 40.9364 | 52.2726 | 52.2726 | 57.7308 | 59.2003 | 59.7251 | 70.8514 | 72.5309 | 65.9181 | 62.5592 | 57.3109 | 52.0627 | 56.996 | 46.6045 | 48.7038 | 58.8854 | 47.4442

## Pc, Summer, S3
Bus | 0 | 1 | 2 | 3 | 4 | 5 | 6 | 7 | 8 | 9 | 10 | 11 | 12 | 13 | 14 | 15 | 16 | 17 | 18 | 19 | 20 | 21 | 22 | 23
1 | 0.66294 | 7.0713 | 3.5357 | 0.55245 | 0.55245 | 0.66294 | 0.44196 | 0.22098 | 0.44196 | 4.1986 | 0.33147 | 0.88392 | 0.44196 | 0.55245 | 1.9888 | 0.55245 | 0.44196 | 0.44196 | 1.3259 | 0.22098 | 0.44196 | 0.22098 | 0.44196 | 0.22098
2 | 21.214 | 19.6671 | 19.2252 | 19.6671 | 19.5567 | 19.3357 | 20.993 | 26.9595 | 29.5007 | 28.2853 | 29.1692 | 30.1636 | 29.7217 | 30.2741 | 27.1804 | 27.9539 | 27.4014 | 28.0643 | 27.9539 | 28.7273 | 28.7273 | 29.5007 | 26.849 | 24.5287
3 | 28.8378 | 28.6168 | 26.2965 | 27.7329 | 25.0811 | 27.8434 | 34.4727 | 41.986 | 40.8811 | 42.5385 | 39.6658 | 41.8755 | 41.2126 | 42.0965 | 41.2126 | 36.9035 | 37.5664 | 37.1245 | 37.235 | 38.7818 | 37.7874 | 37.8979 | 34.1413 | 33.0364
4 | 42.9804 | 37.8979 | 35.2462 | 34.4727 | 35.2462 | 32.7049 | 39.1133 | 47.5105 | 52.814 | 55.1343 | 59.3329 | 61.6532 | 60.7693 | 62.5371 | 58.1175 | 58.8909 | 56.9021 | 58.228 | 54.9133 | 54.6923 | 54.5818 | 58.228 | 58.007 | 50.1623
5 | 3.8671 | 1.5469 | 2.0993 | 1.7678 | 0.44196 | 0.77343 | 4.0881 | 9.0601 | 11.3804 | 12.1539 | 12.1539 | 14.2532 | 13.7007 | 14.2532 | 13.5902 | 11.8224 | 11.4909 | 11.2699 | 10.9385 | 10.7175 | 11.4909 | 14.0322 | 14.8056 | 10.2755
8 | 0 | 0 | 0 | 0 | 0 | 0 | 0 | 0 | 0 | 0 | 0 | 0 | 0 | 0 | 0 | 0 | 0 | 0 | 0 | 0 | 0 | 0 | 0 | 0
9 | 46.2951 | 61.4322 | 76.0168 | 65.4098 | 60.5483 | 47.4 | 28.0643 | 10.607 | 5.193 | -6.4084 | -4.0881 | -13.3692 | -16.4629 | -20.8825 | -9.8336 | -1.4364 | 7.5133 | 9.0601 | 21.8769 | 22.3189 | 15.358 | 6.9608 | 13.2587 | 14.6951
10 | 30.8266 | 30.2741 | 27.7329 | 27.5119 | 27.1804 | 28.2853 | 28.5063 | 30.9371 | 32.3734 | 32.263 | 31.1581 | 30.0532 | 28.0643 | 28.3958 | 26.186 | 26.7385 | 27.6224 | 28.3958 | 31.379 | 35.3567 | 31.379 | 32.8154 | 31.4895 | 24.9706
12 | 116.014 | 97.2308 | 82.8672 | 79.5525 | 79.5525 | 93.9161 | 131.4826 | 145.8462 | 175.6784 | 184.5176 | 190.042 | 205.5106 | 220.9791 | 215.4546 | 207.7204 | 197.7763 | 185.6225 | 184.5176 | 174.5735 | 182.3078 | 182.3078 | 190.042 | 176.7833 | 133.6924
15 | 2.9832 | 3.5357 | 2.8727 | 3.3147 | 2.2098 | 1.1049 | 2.2098 | 4.4196 | 5.5245 | 4.5301 | 6.8504 | 4.0881 | 3.8671 | 8.2867 | 4.0881 | 6.0769 | 5.8559 | 6.5189 | 3.6462 | 4.8615 | 3.4252 | 4.7511 | 6.5189 | 3.4252
16 | 25.5231 | 24.4182 | 23.2028 | 24.1972 | 23.9762 | 24.1972 | 32.4839 | 36.572 | 38.6713 | 36.572 | 35.4671 | 37.8979 | 37.6769 | 35.2462 | 33.6993 | 32.4839 | 32.4839 | 31.0476 | 31.9315 | 33.5888 | 33.0364 | 34.9147 | 32.4839 | 27.8434
17 | 7.4028 | 6.7399 | 6.2979 | 7.0713 | 7.5133 | 6.4084 | 9.0601 | 8.1762 | 8.5077 | 9.1706 | 7.8448 | 8.6182 | 8.3972 | 7.9552 | 8.2867 | 7.9552 | 8.8392 | 8.3972 | 8.1762 | 9.6126 | 9.3916 | 10.0545 | 8.7287 | 9.1706
18 | 0.33147 | 0.22098 | 0 | 0.33147 | 0 | -0.88392 | -0.33147 | -0.22098 | 0.33147 | -0.33147 | 0.33147 | -0.44196 | -0.55245 | 0.77343 | -0.55245 | 0.77343 | 0.33147 | 0.22098 | -0.55245 | 0.11049 | -0.33147 | -0.11049 | 0.66294 | 0.22098
20 | 5.193 | 4.972 | 4.972 | 5.5245 | 4.972 | 4.7511 | 4.7511 | 4.8615 | 5.0825 | 4.7511 | 6.0769 | 4.7511 | 5.9664 | 6.2979 | 6.1874 | 6.4084 | 6.1874 | 6.7399 | 4.7511 | 4.1986 | 4.1986 | 4.4196 | 4.6406 | 0.33147
21 | 6.2979 | 5.7455 | 5.414 | 5.3035 | 5.3035 | 5.3035 | 7.6238 | 10.386 | 10.828 | 10.7175 | 10.4965 | 10.828 | 11.3804 | 11.049 | 10.386 | 9.5021 | 9.5021 | 9.6126 | 10.7175 | 9.9441 | 10.4965 | 11.1594 | 9.7231 | 7.6238
26 | 23.7553 | 21.7664 | 21.3245 | 20.4406 | 20.2196 | 20.1091 | 26.0755 | 29.9427 | 31.9315 | 33.1469 | 32.9259 | 33.6993 | 33.6993 | 35.3567 | 32.263 | 33.0364 | 32.5944 | 32.5944 | 31.379 | 31.379 | 31.0476 | 33.5888 | 31.9315 | 27.5119
30 | 12.0434 | 11.049 | 10.828 | 10.828 | 11.1594 | 11.3804 | 15.1371 | 17.2364 | 17.7888 | 16.3525 | 16.7944 | 19.0042 | 18.8937 | 18.3413 | 17.5678 | 16.4629 | 17.0154 | 17.1259 | 17.1259 | 16.3525 | 17.8993 | 17.3469 | 14.4741 | 13.3692
35 | 11.1594 | 10.165 | 8.7287 | 9.6126 | 9.9441 | 10.607 | 14.4741 | 16.9049 | 17.8993 | 17.5678 | 15.8 | 17.8993 | 17.4574 | 17.1259 | 14.4741 | 14.0322 | 13.8112 | 13.7007 | 13.4797 | 14.9161 | 15.0266 | 16.021 | 14.5846 | 12.4853
36 | 0.44196 | 0.44196 | 0.55245 | 0.11049 | 0.22098 | 0.55245 | 0.44196 | 0.22098 | 0 | -0.66294 | -0.66294 | -0.55245 | -0.55245 | -0.33147 | 0.22098 | 0.22098 | 0 | 0 | 0.11049 | 0.11049 | 0.11049 | 0.11049 | -0.33147 | -0.11049
42 | 17.7888 | 16.6839 | 16.021 | 15.8 | 16.242 | 15.579 | 18.5622 | 21.214 | 22.3189 | 23.2028 | 24.9706 | 28.1748 | 18.8937 | 25.4126 | 24.0867 | 23.4238 | 24.5287 | 23.3133 | 21.214 | 21.9874 | 22.0979 | 23.4238 | 18.8937 | 17.2364
55 | 2.8727 | 2.5413 | 1.4364 | 1.4364 | 1.2154 | 1.2154 | 4.1986 | 6.8504 | 7.8448 | 7.8448 | 6.8504 | 8.6182 | 7.0713 | 6.9608 | 6.0769 | 6.0769 | 5.7455 | 5.9664 | 5.7455 | 6.1874 | 7.2923 | 7.4028 | 5.8559 | 3.8671
68 | 4.972 | 5.9664 | 5.9664 | 5.9664 | 5.9664 | 5.8559 | 6.7399 | 6.7399 | 6.7399 | 6.7399 | 7.7343 | 7.7343 | 7.7343 | 7.7343 | 6.8504 | 6.8504 | 6.8504 | 6.9608 | 6.9608 | 6.9608 | 6.9608 | 7.0713 | 7.0713 | 6.0769
72 | -3.9776 | -21.656 | -24.9706 | -27.1804 | -16.1315 | -29.3902 | -9.5021 | -12.8168 | -16.1315 | 7.0713 | 11.4909 | 19.2252 | 49.0574 | 78.8895 | 75.5749 | 70.0504 | 65.6308 | 63.421 | 30.2741 | 36.9035 | 59.0014 | 70.0504 | 70.0504 | 76.6798
103 | 37.5664 | 35.2462 | 32.9259 | 35.3567 | 31.379 | 27.9539 | 38.3399 | 43.0909 | 55.0238 | 55.0238 | 60.7693 | 62.3161 | 62.8686 | 74.5805 | 76.3483 | 69.3874 | 65.8518 | 60.3273 | 54.8028 | 59.9958 | 49.0574 | 51.2672 | 61.9846 | 49.9413

## Pc, Summer, S4
Bus | 0 | 1 | 2 | 3 | 4 | 5 | 6 | 7 | 8 | 9 | 10 | 11 | 12 | 13 | 14 | 15 | 16 | 17 | 18 | 19 | 20 | 21 | 22 | 23
1 | 0.69608 | 7.4249 | 3.7124 | 0.58007 | 0.58007 | 0.69608 | 0.46406 | 0.23203 | 0.46406 | 4.4085 | 0.34804 | 0.92811 | 0.46406 | 0.58007 | 2.0883 | 0.58007 | 0.46406 | 0.46406 | 1.3922 | 0.23203 | 0.46406 | 0.23203 | 0.46406 | 0.23203
2 | 22.2747 | 20.6505 | 20.1864 | 20.6505 | 20.5345 | 20.3025 | 22.0427 | 28.3074 | 30.9757 | 29.6996 | 30.6277 | 31.6718 | 31.2078 | 31.7878 | 28.5395 | 29.3516 | 28.7715 | 29.4676 | 29.3516 | 30.1636 | 30.1636 | 30.9757 | 28.1914 | 25.7551
3 | 30.2797 | 30.0476 | 27.6113 | 29.1195 | 26.3352 | 29.2355 | 36.1964 | 44.0853 | 42.9252 | 44.6654 | 41.649 | 43.9693 | 43.2732 | 44.2013 | 43.2732 | 38.7487 | 39.4448 | 38.9807 | 39.0967 | 40.7209 | 39.6768 | 39.7928 | 35.8483 | 34.6882
4 | 45.1295 | 39.7928 | 37.0085 | 36.1964 | 37.0085 | 34.3402 | 41.069 | 49.886 | 55.4547 | 57.891 | 62.2995 | 64.7358 | 63.8077 | 65.6639 | 61.0234 | 61.8355 | 59.7472 | 61.1394 | 57.659 | 57.4269 | 57.3109 | 61.1394 | 60.9074 | 52.6704
5 | 4.0605 | 1.6242 | 2.2043 | 1.8562 | 0.46406 | 0.8121 | 4.2925 | 9.5132 | 11.9494 | 12.7615 | 12.7615 | 14.9658 | 14.3857 | 14.9658 | 14.2697 | 12.4135 | 12.0655 | 11.8334 | 11.4854 | 11.2534 | 12.0655 | 14.7338 | 15.5459 | 10.7893
8 | 0 | 0 | 0 | 0 | 0 | 0 | 0 | 0 | 0 | 0 | 0 | 0 | 0 | 0 | 0 | 0 | 0 | 0 | 0 | 0 | 0 | 0 | 0 | 0
9 | 48.6099 | 64.5038 | 79.8177 | 68.6803 | 63.5757 | 49.77 | 29.4676 | 11.1373 | 5.4527 | -6.7288 | -4.2925 | -14.0377 | -17.2861 | -21.9267 | -10.3252 | -1.5082 | 7.889 | 9.5132 | 22.9708 | 23.4348 | 16.126 | 7.3089 | 13.9217 | 15.4299
10 | 32.3679 | 31.7878 | 29.1195 | 28.8875 | 28.5395 | 29.6996 | 29.9316 | 32.4839 | 33.9921 | 33.8761 | 32.716 | 31.5558 | 29.4676 | 29.8156 | 27.4953 | 28.0754 | 29.0035 | 29.8156 | 32.948 | 37.1245 | 32.948 | 34.4562 | 33.064 | 26.2192
12 | 121.8147 | 102.0924 | 87.0105 | 83.5301 | 83.5301 | 98.6119 | 138.0567 | 153.1385 | 184.4623 | 193.7434 | 199.5441 | 215.7861 | 232.0281 | 226.2274 | 218.1064 | 207.6651 | 194.9036 | 193.7434 | 183.3022 | 191.4232 | 191.4232 | 199.5441 | 185.6225 | 140.377
15 | 3.1324 | 3.7124 | 3.0164 | 3.4804 | 2.3203 | 1.1601 | 2.3203 | 4.6406 | 5.8007 | 4.7566 | 7.1929 | 4.2925 | 4.0605 | 8.7011 | 4.2925 | 6.3808 | 6.1487 | 6.8448 | 3.8285 | 5.1046 | 3.5964 | 4.9886 | 6.8448 | 3.5964
16 | 26.7992 | 25.6391 | 24.3629 | 25.4071 | 25.175 | 25.4071 | 34.1081 | 38.4006 | 40.6049 | 38.4006 | 37.2405 | 39.7928 | 39.5608 | 37.0085 | 35.3843 | 34.1081 | 34.1081 | 32.5999 | 33.5281 | 35.2683 | 34.6882 | 36.6604 | 34.1081 | 29.2355
17 | 7.7729 | 7.0769 | 6.6128 | 7.4249 | 7.889 | 6.7288 | 9.5132 | 8.585 | 8.9331 | 9.6292 | 8.237 | 9.0491 | 8.8171 | 8.353 | 8.7011 | 8.353 | 9.2811 | 8.8171 | 8.585 | 10.0932 | 9.8612 | 10.5573 | 9.1651 | 9.6292
18 | 0.34804 | 0.23203 | 0 | 0.34804 | 0 | -0.92811 | -0.34804 | -0.23203 | 0.34804 | -0.34804 | 0.34804 | -0.46406 | -0.58007 | 0.8121 | -0.58007 | 0.8121 | 0.34804 | 0.23203 | -0.58007 | 0.11601 | -0.34804 | -0.11601 | 0.69608 | 0.23203
20 | 5.4527 | 5.2206 | 5.2206 | 5.8007 | 5.2206 | 4.9886 | 4.9886 | 5.1046 | 5.3366 | 4.9886 | 6.3808 | 4.9886 | 6.2648 | 6.6128 | 6.4968 | 6.7288 | 6.4968 | 7.0769 | 4.9886 | 4.4085 | 4.4085 | 4.6406 | 4.8726 | 0.34804
21 | 6.6128 | 6.0327 | 5.6847 | 5.5687 | 5.5687 | 5.5687 | 8.005 | 10.9053 | 11.3694 | 11.2534 | 11.0213 | 11.3694 | 11.9494 | 11.6014 | 10.9053 | 9.9772 | 9.9772 | 10.0932 | 11.2534 | 10.4413 | 11.0213 | 11.7174 | 10.2092 | 8.005
26 | 24.943 | 22.8548 | 22.3907 | 21.4626 | 21.2306 | 21.1146 | 27.3793 | 31.4398 | 33.5281 | 34.8042 | 34.5722 | 35.3843 | 35.3843 | 37.1245 | 33.8761 | 34.6882 | 34.2241 | 34.2241 | 32.948 | 32.948 | 32.5999 | 35.2683 | 33.5281 | 28.8875
30 | 12.6455 | 11.6014 | 11.3694 | 11.3694 | 11.7174 | 11.9494 | 15.8939 | 18.0982 | 18.6783 | 17.1701 | 17.6341 | 19.9544 | 19.8384 | 19.2583 | 18.4462 | 17.2861 | 17.8662 | 17.9822 | 17.9822 | 17.1701 | 18.7943 | 18.2142 | 15.1978 | 14.0377
35 | 11.7174 | 10.6733 | 9.1651 | 10.0932 | 10.4413 | 11.1373 | 15.1978 | 17.7501 | 18.7943 | 18.4462 | 16.59 | 18.7943 | 18.3302 | 17.9822 | 15.1978 | 14.7338 | 14.5018 | 14.3857 | 14.1537 | 15.6619 | 15.7779 | 16.822 | 15.3139 | 13.1096
36 | 0.46406 | 0.46406 | 0.58007 | 0.11601 | 0.23203 | 0.58007 | 0.46406 | 0.23203 | 0 | -0.69608 | -0.69608 | -0.58007 | -0.58007 | -0.34804 | 0.23203 | 0.23203 | 0 | 0 | 0.11601 | 0.11601 | 0.11601 | 0.11601 | -0.34804 | -0.11601
42 | 18.6783 | 17.5181 | 16.822 | 16.59 | 17.0541 | 16.358 | 19.4904 | 22.2747 | 23.4348 | 24.3629 | 26.2192 | 29.5836 | 19.8384 | 26.6832 | 25.2911 | 24.595 | 25.7551 | 24.479 | 22.2747 | 23.0868 | 23.2028 | 24.595 | 19.8384 | 18.0982
55 | 3.0164 | 2.6683 | 1.5082 | 1.5082 | 1.2762 | 1.2762 | 4.4085 | 7.1929 | 8.237 | 8.237 | 7.1929 | 9.0491 | 7.4249 | 7.3089 | 6.3808 | 6.3808 | 6.0327 | 6.2648 | 6.0327 | 6.4968 | 7.6569 | 7.7729 | 6.1487 | 4.0605
68 | 5.2206 | 6.2648 | 6.2648 | 6.2648 | 6.2648 | 6.1487 | 7.0769 | 7.0769 | 7.0769 | 7.0769 | 8.121 | 8.121 | 8.121 | 8.121 | 7.1929 | 7.1929 | 7.1929 | 7.3089 | 7.3089 | 7.3089 | 7.3089 | 7.4249 | 7.4249 | 6.3808
72 | -4.1765 | -22.7388 | -26.2192 | -28.5395 | -16.938 | -30.8597 | -9.9772 | -13.4576 | -16.938 | 7.4249 | 12.0655 | 20.1864 | 51.5102 | 82.834 | 79.3536 | 73.5529 | 68.9123 | 66.5921 | 31.7878 | 38.7487 | 61.9515 | 73.5529 | 73.5529 | 80.5137
103 | 39.4448 | 37.0085 | 34.5722 | 37.1245 | 32.948 | 29.3516 | 40.2569 | 45.2455 | 57.775 | 57.775 | 63.8077 | 65.4319 | 66.012 | 78.3095 | 80.1657 | 72.8568 | 69.1444 | 63.3437 | 57.543 | 62.9956 | 51.5102 | 53.8305 | 65.0839 | 52.4383

## Pc, Summer, S5
Bus | 0 | 1 | 2 | 3 | 4 | 5 | 6 | 7 | 8 | 9 | 10 | 11 | 12 | 13 | 14 | 15 | 16 | 17 | 18 | 19 | 20 | 21 | 22 | 23
1 | 0.72923 | 7.7785 | 3.8892 | 0.60769 | 0.60769 | 0.72923 | 0.48615 | 0.24308 | 0.48615 | 4.6185 | 0.36462 | 0.97231 | 0.48615 | 0.60769 | 2.1877 | 0.60769 | 0.48615 | 0.48615 | 1.4585 | 0.24308 | 0.48615 | 0.24308 | 0.48615 | 0.24308
2 | 23.3354 | 21.6339 | 21.1477 | 21.6339 | 21.5123 | 21.2692 | 23.0923 | 29.6554 | 32.4508 | 31.1139 | 32.0862 | 33.18 | 32.6939 | 33.3016 | 29.8985 | 30.7492 | 30.1416 | 30.8708 | 30.7492 | 31.6 | 31.6 | 32.4508 | 29.5339 | 26.9815
3 | 31.7216 | 31.4785 | 28.9262 | 30.5062 | 27.5892 | 30.6277 | 37.92 | 46.1846 | 44.9692 | 46.7923 | 43.6323 | 46.0631 | 45.3339 | 46.3062 | 45.3339 | 40.5939 | 41.3231 | 40.8369 | 40.9585 | 42.66 | 41.5662 | 41.6877 | 37.5554 | 36.34
4 | 47.2785 | 41.6877 | 38.7708 | 37.92 | 38.7708 | 35.9754 | 43.0246 | 52.2616 | 58.0954 | 60.6477 | 65.2662 | 67.8185 | 66.8462 | 68.7908 | 63.9293 | 64.78 | 62.5923 | 64.0508 | 60.4046 | 60.1616 | 60.04 | 64.0508 | 63.8077 | 55.1785
5 | 4.2538 | 1.7015 | 2.3092 | 1.9446 | 0.48615 | 0.85077 | 4.4969 | 9.9662 | 12.5185 | 13.3692 | 13.3692 | 15.6785 | 15.0708 | 15.6785 | 14.9492 | 13.0046 | 12.64 | 12.3969 | 12.0323 | 11.7892 | 12.64 | 15.4354 | 16.2862 | 11.3031
8 | 0 | 0 | 0 | 0 | 0 | 0 | 0 | 0 | 0 | 0 | 0 | 0 | 0 | 0 | 0 | 0 | 0 | 0 | 0 | 0 | 0 | 0 | 0 | 0
9 | 50.9246 | 67.5754 | 83.6185 | 71.9508 | 66.6031 | 52.14 | 30.8708 | 11.6677 | 5.7123 | -7.0492 | -4.4969 | -14.7062 | -18.1092 | -22.9708 | -10.8169 | -1.58 | 8.2646 | 9.9662 | 24.0646 | 24.5508 | 16.8939 | 7.6569 | 14.5846 | 16.1646
10 | 33.9092 | 33.3016 | 30.5062 | 30.2631 | 29.8985 | 31.1139 | 31.3569 | 34.0308 | 35.6108 | 35.4892 | 34.2739 | 33.0585 | 30.8708 | 31.2354 | 28.8046 | 29.4123 | 30.3846 | 31.2354 | 34.5169 | 38.8923 | 34.5169 | 36.0969 | 34.6385 | 27.4677
12 | 127.6154 | 106.9539 | 91.1539 | 87.5077 | 87.5077 | 103.3077 | 144.6308 | 160.4308 | 193.2462 | 202.9693 | 209.0462 | 226.0616 | 243.077 | 237.0001 | 228.4924 | 217.5539 | 204.1847 | 202.9693 | 192.0309 | 200.5385 | 200.5385 | 209.0462 | 194.4616 | 147.0616
15 | 3.2815 | 3.8892 | 3.16 | 3.6462 | 2.4308 | 1.2154 | 2.4308 | 4.8615 | 6.0769 | 4.9831 | 7.5354 | 4.4969 | 4.2538 | 9.1154 | 4.4969 | 6.6846 | 6.4415 | 7.1708 | 4.0108 | 5.3477 | 3.7677 | 5.2262 | 7.1708 | 3.7677
16 | 28.0754 | 26.86 | 25.5231 | 26.6169 | 26.3739 | 26.6169 | 35.7323 | 40.2292 | 42.5385 | 40.2292 | 39.0139 | 41.6877 | 41.4446 | 38.7708 | 37.0692 | 35.7323 | 35.7323 | 34.1523 | 35.1246 | 36.9477 | 36.34 | 38.4062 | 35.7323 | 30.6277
17 | 8.1431 | 7.4138 | 6.9277 | 7.7785 | 8.2646 | 7.0492 | 9.9662 | 8.9938 | 9.3585 | 10.0877 | 8.6292 | 9.48 | 9.2369 | 8.7508 | 9.1154 | 8.7508 | 9.7231 | 9.2369 | 8.9938 | 10.5739 | 10.3308 | 11.06 | 9.6015 | 10.0877
18 | 0.36462 | 0.24308 | 0 | 0.36462 | 0 | -0.97231 | -0.36462 | -0.24308 | 0.36462 | -0.36462 | 0.36462 | -0.48615 | -0.60769 | 0.85077 | -0.60769 | 0.85077 | 0.36462 | 0.24308 | -0.60769 | 0.12154 | -0.36462 | -0.12154 | 0.72923 | 0.24308
20 | 5.7123 | 5.4692 | 5.4692 | 6.0769 | 5.4692 | 5.2262 | 5.2262 | 5.3477 | 5.5908 | 5.2262 | 6.6846 | 5.2262 | 6.5631 | 6.9277 | 6.8062 | 7.0492 | 6.8062 | 7.4138 | 5.2262 | 4.6185 | 4.6185 | 4.8615 | 5.1046 | 0.36462
21 | 6.9277 | 6.32 | 5.9554 | 5.8338 | 5.8338 | 5.8338 | 8.3862 | 11.4246 | 11.9108 | 11.7892 | 11.5462 | 11.9108 | 12.5185 | 12.1539 | 11.4246 | 10.4523 | 10.4523 | 10.5739 | 11.7892 | 10.9385 | 11.5462 | 12.2754 | 10.6954 | 8.3862
26 | 26.1308 | 23.9431 | 23.4569 | 22.4846 | 22.2415 | 22.12 | 28.6831 | 32.9369 | 35.1246 | 36.4616 | 36.2185 | 37.0692 | 37.0692 | 38.8923 | 35.4892 | 36.34 | 35.8539 | 35.8539 | 34.5169 | 34.5169 | 34.1523 | 36.9477 | 35.1246 | 30.2631
30 | 13.2477 | 12.1539 | 11.9108 | 11.9108 | 12.2754 | 12.5185 | 16.6508 | 18.96 | 19.5677 | 17.9877 | 18.4739 | 20.9046 | 20.7831 | 20.1754 | 19.3246 | 18.1092 | 18.7169 | 18.8385 | 18.8385 | 17.9877 | 19.6892 | 19.0815 | 15.9215 | 14.7062
35 | 12.2754 | 11.1815 | 9.6015 | 10.5739 | 10.9385 | 11.6677 | 15.9215 | 18.5954 | 19.6892 | 19.3246 | 17.38 | 19.6892 | 19.2031 | 18.8385 | 15.9215 | 15.4354 | 15.1923 | 15.0708 | 14.8277 | 16.4077 | 16.5292 | 17.6231 | 16.0431 | 13.7339
36 | 0.48615 | 0.48615 | 0.60769 | 0.12154 | 0.24308 | 0.60769 | 0.48615 | 0.24308 | 0 | -0.72923 | -0.72923 | -0.60769 | -0.60769 | -0.36462 | 0.24308 | 0.24308 | 0 | 0 | 0.12154 | 0.12154 | 0.12154 | 0.12154 | -0.36462 | -0.12154
42 | 19.5677 | 18.3523 | 17.6231 | 17.38 | 17.8662 | 17.1369 | 20.4185 | 23.3354 | 24.5508 | 25.5231 | 27.4677 | 30.9923 | 20.7831 | 27.9539 | 26.4954 | 25.7662 | 26.9815 | 25.6446 | 23.3354 | 24.1862 | 24.3077 | 25.7662 | 20.7831 | 18.96
55 | 3.16 | 2.7954 | 1.58 | 1.58 | 1.3369 | 1.3369 | 4.6185 | 7.5354 | 8.6292 | 8.6292 | 7.5354 | 9.48 | 7.7785 | 7.6569 | 6.6846 | 6.6846 | 6.32 | 6.5631 | 6.32 | 6.8062 | 8.0215 | 8.1431 | 6.4415 | 4.2538
68 | 5.4692 | 6.5631 | 6.5631 | 6.5631 | 6.5631 | 6.4415 | 7.4138 | 7.4138 | 7.4138 | 7.4138 | 8.5077 | 8.5077 | 8.5077 | 8.5077 | 7.5354 | 7.5354 | 7.5354 | 7.6569 | 7.6569 | 7.6569 | 7.6569 | 7.7785 | 7.7785 | 6.6846
72 | -4.3754 | -23.8215 | -27.4677 | -29.8985 | -17.7446 | -32.3292 | -10.4523 | -14.0985 | -17.7446 | 7.7785 | 12.64 | 21.1477 | 53.9631 | 86.7785 | 83.1323 | 77.0554 | 72.1939 | 69.7631 | 33.3016 | 40.5939 | 64.9016 | 77.0554 | 77.0554 | 84.3477
103 | 41.3231 | 38.7708 | 36.2185 | 38.8923 | 34.5169 | 30.7492 | 42.1739 | 47.4 | 60.5262 | 60.5262 | 66.8462 | 68.5477 | 69.1554 | 82.0385 | 83.9831 | 76.3262 | 72.437 | 66.36 | 60.2831 | 65.9954 | 53.9631 | 56.3939 | 68.1831 | 54.9354

## Qc, Summer, S1
Bus | 0 | 1 | 2 | 3 | 4 | 5 | 6 | 7 | 8 | 9 | 10 | 11 | 12 | 13 | 14 | 15 | 16 | 17 | 18 | 19 | 20 | 21 | 22 | 23
1 | 0.59664 | 4.3754 | 2.3866 | 0.59664 | 0.29832 | 0.59664 | 0.59664 | 0.99441 | 0.99441 | 3.2815 | 0.69608 | 1.4916 | 0.59664 | 0.99441 | 2.6849 | 0.89497 | 0.69608 | 0.59664 | 0 | 0.39776 | 0.39776 | 0.79552 | 0 | 0
2 | -0.99441 | -1.7899 | -1.7899 | -1.4916 | -1.4916 | -1.9888 | -1.2927 | 1.0938 | 2.3866 | 1.2927 | 2.1877 | 2.3866 | 2.3866 | 2.2871 | 0.29832 | 0.69608 | 0.99441 | 1.7899 | 1.8894 | 0.89497 | 0.79552 | 0.39776 | 0.19888 | -0.099441
3 | -2.7843 | -2.6849 | -3.6793 | -3.6793 | -3.9776 | -3.2815 | -0.39776 | 2.486 | 2.5855 | 2.2871 | 2.0883 | 3.4804 | 3.0827 | 3.1821 | -2.0883 | 0.89497 | 0.79552 | 0.29832 | -0.4972 | 0 | -0.39776 | -0.79552 | -1.8894 | -2.5855
4 | -0.59664 | -0.99441 | -1.6905 | -1.6905 | -1.591 | -3.7787 | -1.7899 | 1.9888 | 2.1877 | 6.762 | 6.2648 | 8.5519 | 9.1485 | 8.1541 | 5.6681 | 4.7731 | 4.0771 | 4.8726 | 2.9832 | 3.2815 | 2.1877 | 3.5799 | 2.6849 | 1.1933
5 | 1.0938 | 0.79552 | 0.89497 | 0.4972 | 0.4972 | -0.19888 | 0.69608 | 2.1877 | 2.1877 | 2.2871 | 2.2871 | 2.8838 | 2.6849 | 2.5855 | 2.3866 | 1.7899 | 1.6905 | 1.8894 | 1.6905 | 1.7899 | 1.591 | 1.9888 | 2.1877 | 1.6905
8 | 99.9378 | 100.5344 | 101.7277 | 102.5233 | 102.7221 | 102.921 | 100.6339 | 97.054 | 95.3635 | 92.4798 | 93.1758 | 92.082 | 93.1758 | 92.977 | 94.1703 | 95.9602 | 96.1591 | 95.6619 | 96.3579 | 95.5624 | 97.1535 | 96.0596 | 96.4574 | 96.8551
9 | 22.2747 | 15.2144 | 14.0211 | 15.0155 | 18.7943 | 18.2971 | 21.7775 | 18.7943 | 17.7999 | 21.6781 | 23.8657 | 22.9708 | 25.6557 | 26.5506 | 25.5562 | 29.6333 | 31.6221 | 33.5115 | 30.4288 | 30.8266 | 30.5283 | 26.4512 | 30.3294 | 33.2132
10 | -8.9497 | -9.248 | -9.0491 | -9.248 | -9.1485 | -10.3418 | -8.6513 | -3.1821 | -2.3866 | -1.4916 | -1.6905 | 0.4972 | 1.6905 | 1.591 | -0.39776 | -2.9832 | -1.8894 | -2.8838 | -4.3754 | -2.9832 | -4.7731 | -3.1821 | -5.2704 | -5.9664
12 | -33.8098 | -39.7762 | -41.7651 | -43.7539 | -41.7651 | -61.6532 | -46.7371 | -23.8657 | -6.9608 | -2.9832 | 0.99441 | 0.99441 | 14.9161 | 13.9217 | 13.9217 | -5.9664 | -0.99441 | -5.9664 | -16.9049 | -15.9105 | -14.9161 | -10.9385 | -16.9049 | -25.8546
15 | -7.458 | -7.2592 | -7.2592 | -6.9608 | -7.0603 | -6.762 | -7.0603 | -6.1653 | -6.3642 | -7.2592 | -7.1597 | -6.4636 | -5.4692 | -5.6681 | -7.458 | -5.9664 | -6.4636 | -5.9664 | -7.1597 | -6.0659 | -6.9608 | -5.7676 | 6.8614 | -6.4636
16 | -0.69608 | -0.89497 | -0.89497 | -0.69608 | -0.79552 | -0.99441 | 1.591 | 3.7787 | 4.3754 | 3.8782 | 3.9776 | 5.3698 | 5.0715 | 4.972 | 3.381 | 2.6849 | 2.5855 | 1.8894 | 1.8894 | 1.6905 | 1.2927 | 2.486 | 0.99441 | -0.099441
17 | -1.0938 | -1.1933 | -1.2927 | -1.2927 | -1.2927 | -1.4916 | -1.0938 | -0.39776 | -0.19888 | 0.099441 | 0 | 0.19888 | 0 | 0 | 0.099441 | -0.59664 | -0.59664 | -0.69608 | -0.79552 | -0.79552 | -0.99441 | -0.89497 | -0.99441 | -0.99441
18 | -1.6905 | -1.6905 | -1.7899 | -1.7899 | -1.7899 | -1.8894 | -1.591 | -1.0938 | -1.591 | -1.4916 | -1.591 | -1.1933 | -0.99441 | -1.1933 | -0.89497 | -1.3922 | -1.2927 | -1.0938 | -1.7899 | -1.3922 | -1.4916 | -1.0938 | -1.4916 | -1.3922
20 | -0.4972 | -0.59664 | -0.4972 | -0.59664 | -0.4972 | -0.59664 | -0.99441 | -0.29832 | -0.39776 | -0.4972 | -0.39776 | -0.4972 | -0.29832 | -0.19888 | -0.19888 | -0.099441 | 0.79552 | 0.79552 | -0.099441 | -0.099441 | -0.099441 | -0.19888 | -0.29832 | -0.79552
21 | -1.2927 | -1.591 | -1.4916 | -1.3922 | -1.4916 | -1.6905 | -1.2927 | -0.69608 | 0 | 0 | 0 | -0.099441 | 0 | 0.4972 | 0.39776 | 0 | -0.59664 | -0.59664 | -0.29832 | -0.39776 | -0.39776 | -0.59664 | -0.59664 | -1.1933
26 | -0.39776 | -0.4972 | -0.99441 | -0.99441 | -1.3922 | -1.3922 | 0.39776 | 2.3866 | 3.381 | 3.9776 | 3.1821 | 4.8726 | 4.6737 | 4.8726 | 4.3754 | 3.381 | 3.0827 | 3.381 | 2.7843 | 3.1821 | 2.486 | 2.5855 | 1.1933 | 0.59664
30 | -1.7899 | -1.7899 | -2.0883 | -2.0883 | -2.1877 | -2.1877 | -0.89497 | -0.39776 | 0 | -0.29832 | -0.59664 | -0.29832 | 0.19888 | 0 | -0.099441 | -0.59664 | -0.29832 | 0.099441 | 0 | -0.89497 | -0.59664 | -0.59664 | -1.3922 | -1.4916
35 | -0.89497 | -1.1933 | -1.2927 | -1.0938 | -0.99441 | -0.89497 | -0.19888 | 1.4916 | 1.4916 | 1.7899 | 1.3922 | 1.9888 | 2.1877 | 2.0883 | 1.6905 | 1.2927 | 0.89497 | 0.79552 | 0.69608 | 0.89497 | 0.79552 | 0.4972 | 0.29832 | -0.19888
36 | 1.8894 | 1.6905 | 0.79552 | 1.3922 | 1.4916 | 0.79552 | 2.2871 | 1.7899 | 1.8894 | 2.2871 | 2.1877 | 2.486 | 2.5855 | 2.486 | 2.0883 | 2.2871 | 2.486 | 2.486 | 2.2871 | 2.1877 | 2.3866 | 2.3866 | 2.2871 | 2.486
42 | -0.4972 | -0.79552 | -0.79552 | -0.89497 | -0.69608 | -1.2927 | -0.79552 | 0.39776 | 1.2927 | 1.1933 | 0.59664 | 1.6905 | 1.2927 | 1.6905 | 1.591 | 0.59664 | 1.0938 | 0.69608 | 0.4972 | 0.59664 | 0.59664 | 0.29832 | -0.29832 | -1.1933
55 | -0.59664 | -0.79552 | -0.89497 | -0.89497 | -0.79552 | -0.89497 | -0.099441 | 0.89497 | 1.2927 | 1.0938 | 0.89497 | 1.3922 | 1.2927 | 1.1933 | 1.1933 | 0.89497 | 0.89497 | 0.99441 | 0.89497 | 0.89497 | 0.79552 | 0.79552 | 0.59664 | -0.19888
68 | 0.89497 | 1.3922 | 1.3922 | 1.3922 | 1.6905 | 1.6905 | 1.3922 | 1.2927 | 1.6905 | 1.6905 | 2.1877 | 2.1877 | 2.1877 | 2.1877 | 1.8894 | 2.3866 | 1.8894 | 1.8894 | 1.8894 | 1.8894 | 1.8894 | 1.8894 | 1.7899 | 1.3922
72 | -9.1485 | -11.1373 | -13.1262 | -19.0926 | -20.087 | -23.0702 | -16.1094 | -0.19888 | 5.7676 | 15.7116 | 14.7172 | 9.7452 | 5.7676 | -3.1821 | -1.1933 | -6.1653 | -6.1653 | -8.1541 | -0.19888 | -2.1877 | -8.1541 | -10.1429 | -10.1429 | -15.115
103 | -6.2648 | -6.2648 | -3.2815 | -1.9888 | -3.8782 | -2.2871 | -4.2759 | 5.1709 | 6.4636 | 1.2927 | 3.1821 | 7.5575 | 6.0659 | 7.1597 | 1.7899 | 8.6513 | 7.9552 | 4.3754 | 5.1709 | 6.0659 | -2.9832 | 0 | 0.29832 | -3.9776

## Qc, Summer, S2
Bus | 0 | 1 | 2 | 3 | 4 | 5 | 6 | 7 | 8 | 9 | 10 | 11 | 12 | 13 | 14 | 15 | 16 | 17 | 18 | 19 | 20 | 21 | 22 | 23
1 | 0.62979 | 4.6185 | 2.5192 | 0.62979 | 0.3149 | 0.62979 | 0.62979 | 1.0497 | 1.0497 | 3.4638 | 0.73476 | 1.5745 | 0.62979 | 1.0497 | 2.8341 | 0.94469 | 0.73476 | 0.62979 | 0 | 0.41986 | 0.41986 | 0.83972 | 0 | 0
2 | -1.0497 | -1.8894 | -1.8894 | -1.5745 | -1.5745 | -2.0993 | -1.3645 | 1.1546 | 2.5192 | 1.3645 | 2.3092 | 2.5192 | 2.5192 | 2.4142 | 0.3149 | 0.73476 | 1.0497 | 1.8894 | 1.9943 | 0.94469 | 0.83972 | 0.41986 | 0.20993 | -0.10497
3 | -2.939 | -2.8341 | -3.8837 | -3.8837 | -4.1986 | -3.4638 | -0.41986 | 2.6241 | 2.7291 | 2.4142 | 2.2043 | 3.6738 | 3.2539 | 3.3589 | -2.2043 | 0.94469 | 0.83972 | 0.3149 | -0.52483 | 0 | -0.41986 | -0.83972 | -1.9943 | -2.7291
4 | -0.62979 | -1.0497 | -1.7844 | -1.7844 | -1.6794 | -3.9887 | -1.8894 | 2.0993 | 2.3092 | 7.1376 | 6.6128 | 9.027 | 9.6568 | 8.6071 | 5.983 | 5.0383 | 4.3036 | 5.1433 | 3.149 | 3.4638 | 2.3092 | 3.7787 | 2.8341 | 1.2596
5 | 1.1546 | 0.83972 | 0.94469 | 0.52483 | 0.52483 | -0.20993 | 0.73476 | 2.3092 | 2.3092 | 2.4142 | 2.4142 | 3.044 | 2.8341 | 2.7291 | 2.5192 | 1.8894 | 1.7844 | 1.9943 | 1.7844 | 1.8894 | 1.6794 | 2.0993 | 2.3092 | 1.7844
8 | 105.4899 | 106.1197 | 107.3793 | 108.219 | 108.4289 | 108.6389 | 106.2247 | 102.4459 | 100.6615 | 97.6175 | 98.3523 | 97.1977 | 98.3523 | 98.1423 | 99.4019 | 101.2913 | 101.5012 | 100.9764 | 101.7112 | 100.8714 | 102.5509 | 101.3963 | 101.8161 | 102.236
9 | 23.5122 | 16.0597 | 14.8001 | 15.8497 | 19.8384 | 19.3136 | 22.9874 | 19.8384 | 18.7887 | 22.8824 | 25.1916 | 24.2469 | 27.081 | 28.0257 | 26.976 | 31.2796 | 33.3789 | 35.3732 | 32.1193 | 32.5392 | 32.2243 | 27.9207 | 32.0143 | 35.0583
10 | -9.4469 | -9.7618 | -9.5518 | -9.7618 | -9.6568 | -10.9164 | -9.132 | -3.3589 | -2.5192 | -1.5745 | -1.7844 | 0.52483 | 1.7844 | 1.6794 | -0.41986 | -3.149 | -1.9943 | -3.044 | -4.6185 | -3.149 | -5.0383 | -3.3589 | -5.5631 | -6.2979
12 | -35.6881 | -41.986 | -44.0853 | -46.1846 | -44.0853 | -65.0783 | -49.3336 | -25.1916 | -7.3476 | -3.149 | 1.0497 | 1.0497 | 15.7448 | 14.6951 | 14.6951 | -6.2979 | -1.0497 | -6.2979 | -17.8441 | -16.7944 | -15.7448 | -11.5462 | -17.8441 | -27.2909
15 | -7.8724 | -7.6625 | -7.6625 | -7.3476 | -7.4525 | -7.1376 | -7.4525 | -6.5078 | -6.7178 | -7.6625 | -7.5575 | -6.8227 | -5.7731 | -5.983 | -7.8724 | -6.2979 | -6.8227 | -6.2979 | -7.5575 | -6.4029 | -7.3476 | -6.088 | 7.2426 | -6.8227
16 | -0.73476 | -0.94469 | -0.94469 | -0.73476 | -0.83972 | -1.0497 | 1.6794 | 3.9887 | 4.6185 | 4.0936 | 4.1986 | 5.6681 | 5.3532 | 5.2483 | 3.5688 | 2.8341 | 2.7291 | 1.9943 | 1.9943 | 1.7844 | 1.3645 | 2.6241 | 1.0497 | -0.10497
17 | -1.1546 | -1.2596 | -1.3645 | -1.3645 | -1.3645 | -1.5745 | -1.1546 | -0.41986 | -0.20993 | 0.10497 | 0 | 0.20993 | 0 | 0 | 0.10497 | -0.62979 | -0.62979 | -0.73476 | -0.83972 | -0.83972 | -1.0497 | -0.94469 | -1.0497 | -1.0497
18 | -1.7844 | -1.7844 | -1.8894 | -1.8894 | -1.8894 | -1.9943 | -1.6794 | -1.1546 | -1.6794 | -1.5745 | -1.6794 | -1.2596 | -1.0497 | -1.2596 | -0.94469 | -1.4695 | -1.3645 | -1.1546 | -1.8894 | -1.4695 | -1.5745 | -1.1546 | -1.5745 | -1.4695
20 | -0.52483 | -0.62979 | -0.52483 | -0.62979 | -0.52483 | -0.62979 | -1.0497 | -0.3149 | -0.41986 | -0.52483 | -0.41986 | -0.52483 | -0.3149 | -0.20993 | -0.20993 | -0.10497 | 0.83972 | 0.83972 | -0.10497 | -0.10497 | -0.10497 | -0.20993 | -0.3149 | -0.83972
21 | -1.3645 | -1.6794 | -1.5745 | -1.4695 | -1.5745 | -1.7844 | -1.3645 | -0.73476 | 0 | 0 | 0 | -0.10497 | 0 | 0.52483 | 0.41986 | 0 | -0.62979 | -0.62979 | -0.3149 | -0.41986 | -0.41986 | -0.62979 | -0.62979 | -1.2596
26 | -0.41986 | -0.52483 | -1.0497 | -1.0497 | -1.4695 | -1.4695 | 0.41986 | 2.5192 | 3.5688 | 4.1986 | 3.3589 | 5.1433 | 4.9334 | 5.1433 | 4.6185 | 3.5688 | 3.2539 | 3.5688 | 2.939 | 3.3589 | 2.6241 | 2.7291 | 1.2596 | 0.62979
30 | -1.8894 | -1.8894 | -2.2043 | -2.2043 | -2.3092 | -2.3092 | -0.94469 | -0.41986 | 0 | -0.3149 | -0.62979 | -0.3149 | 0.20993 | 0 | -0.10497 | -0.62979 | -0.3149 | 0.10497 | 0 | -0.94469 | -0.62979 | -0.62979 | -1.4695 | -1.5745
35 | -0.94469 | -1.2596 | -1.3645 | -1.1546 | -1.0497 | -0.94469 | -0.20993 | 1.5745 | 1.5745 | 1.8894 | 1.4695 | 2.0993 | 2.3092 | 2.2043 | 1.7844 | 1.3645 | 0.94469 | 0.83972 | 0.73476 | 0.94469 | 0.83972 | 0.52483 | 0.3149 | -0.20993
36 | 1.9943 | 1.7844 | 0.83972 | 1.4695 | 1.5745 | 0.83972 | 2.4142 | 1.8894 | 1.9943 | 2.4142 | 2.3092 | 2.6241 | 2.7291 | 2.6241 | 2.2043 | 2.4142 | 2.6241 | 2.6241 | 2.4142 | 2.3092 | 2.5192 | 2.5192 | 2.4142 | 2.6241
42 | -0.52483 | -0.83972 | -0.83972 | -0.94469 | -0.73476 | -1.3645 | -0.83972 | 0.41986 | 1.3645 | 1.2596 | 0.62979 | 1.7844 | 1.3645 | 1.7844 | 1.6794 | 0.62979 | 1.1546 | 0.73476 | 0.52483 | 0.62979 | 0.62979 | 0.3149 | -0.3149 | -1.2596
55 | -0.62979 | -0.83972 | -0.94469 | -0.94469 | -0.83972 | -0.94469 | -0.10497 | 0.94469 | 1.3645 | 1.1546 | 0.94469 | 1.4695 | 1.3645 | 1.2596 | 1.2596 | 0.94469 | 0.94469 | 1.0497 | 0.94469 | 0.94469 | 0.83972 | 0.83972 | 0.62979 | -0.20993
68 | 0.94469 | 1.4695 | 1.4695 | 1.4695 | 1.7844 | 1.7844 | 1.4695 | 1.3645 | 1.7844 | 1.7844 | 2.3092 | 2.3092 | 2.3092 | 2.3092 | 1.9943 | 2.5192 | 1.9943 | 1.9943 | 1.9943 | 1.9943 | 1.9943 | 1.9943 | 1.8894 | 1.4695
72 | -9.6568 | -11.7561 | -13.8554 | -20.1533 | -21.2029 | -24.3519 | -17.0043 | -0.20993 | 6.088 | 16.5845 | 15.5348 | 10.2866 | 6.088 | -3.3589 | -1.2596 | -6.5078 | -6.5078 | -8.6071 | -0.20993 | -2.3092 | -8.6071 | -10.7064 | -10.7064 | -15.9547
103 | -6.6128 | -6.6128 | -3.4638 | -2.0993 | -4.0936 | -2.4142 | -4.5135 | 5.4582 | 6.8227 | 1.3645 | 3.3589 | 7.9773 | 6.4029 | 7.5575 | 1.8894 | 9.132 | 8.3972 | 4.6185 | 5.4582 | 6.4029 | -3.149 | 0 | 0.3149 | -4.1986

## Qc, Summer, S3
Bus | 0 | 1 | 2 | 3 | 4 | 5 | 6 | 7 | 8 | 9 | 10 | 11 | 12 | 13 | 14 | 15 | 16 | 17 | 18 | 19 | 20 | 21 | 22 | 23
1 | 0.66294 | 4.8615 | 2.6517 | 0.66294 | 0.33147 | 0.66294 | 0.66294 | 1.1049 | 1.1049 | 3.6462 | 0.77343 | 1.6573 | 0.66294 | 1.1049 | 2.9832 | 0.99441 | 0.77343 | 0.66294 | 0 | 0.44196 | 0.44196 | 0.88392 | 0 | 0
2 | -1.1049 | -1.9888 | -1.9888 | -1.6573 | -1.6573 | -2.2098 | -1.4364 | 1.2154 | 2.6517 | 1.4364 | 2.4308 | 2.6517 | 2.6517 | 2.5413 | 0.33147 | 0.77343 | 1.1049 | 1.9888 | 2.0993 | 0.99441 | 0.88392 | 0.44196 | 0.22098 | -0.11049
3 | -3.0937 | -2.9832 | -4.0881 | -4.0881 | -4.4196 | -3.6462 | -0.44196 | 2.7622 | 2.8727 | 2.5413 | 2.3203 | 3.8671 | 3.4252 | 3.5357 | -2.3203 | 0.99441 | 0.88392 | 0.33147 | -0.55245 | 0 | -0.44196 | -0.88392 | -2.0993 | -2.8727
4 | -0.66294 | -1.1049 | -1.8783 | -1.8783 | -1.7678 | -4.1986 | -1.9888 | 2.2098 | 2.4308 | 7.5133 | 6.9608 | 9.5021 | 10.165 | 9.0601 | 6.2979 | 5.3035 | 4.5301 | 5.414 | 3.3147 | 3.6462 | 2.4308 | 3.9776 | 2.9832 | 1.3259
5 | 1.2154 | 0.88392 | 0.99441 | 0.55245 | 0.55245 | -0.22098 | 0.77343 | 2.4308 | 2.4308 | 2.5413 | 2.5413 | 3.2042 | 2.9832 | 2.8727 | 2.6517 | 1.9888 | 1.8783 | 2.0993 | 1.8783 | 1.9888 | 1.7678 | 2.2098 | 2.4308 | 1.8783
8 | 111.042 | 111.7049 | 113.0308 | 113.9147 | 114.1357 | 114.3567 | 111.8154 | 107.8378 | 105.9595 | 102.7553 | 103.5287 | 102.3133 | 103.5287 | 103.3077 | 104.6336 | 106.6224 | 106.8434 | 106.291 | 107.0644 | 106.1805 | 107.9483 | 106.7329 | 107.1749 | 107.6168
9 | 24.7497 | 16.9049 | 15.579 | 16.6839 | 20.8825 | 20.3301 | 24.1972 | 20.8825 | 19.7776 | 24.0867 | 26.5175 | 25.5231 | 28.5063 | 29.5007 | 28.3958 | 32.9259 | 35.1357 | 37.235 | 33.8098 | 34.2518 | 33.9203 | 29.3902 | 33.6993 | 36.9035
10 | -9.9441 | -10.2755 | -10.0545 | -10.2755 | -10.165 | -11.4909 | -9.6126 | -3.5357 | -2.6517 | -1.6573 | -1.8783 | 0.55245 | 1.8783 | 1.7678 | -0.44196 | -3.3147 | -2.0993 | -3.2042 | -4.8615 | -3.3147 | -5.3035 | -3.5357 | -5.8559 | -6.6294
12 | -37.5664 | -44.1958 | -46.4056 | -48.6154 | -46.4056 | -68.5035 | -51.9301 | -26.5175 | -7.7343 | -3.3147 | 1.1049 | 1.1049 | 16.5734 | 15.4685 | 15.4685 | -6.6294 | -1.1049 | -6.6294 | -18.7832 | -17.6783 | -16.5734 | -12.1539 | -18.7832 | -28.7273
15 | -8.2867 | -8.0657 | -8.0657 | -7.7343 | -7.8448 | -7.5133 | -7.8448 | -6.8504 | -7.0713 | -8.0657 | -7.9552 | -7.1818 | -6.0769 | -6.2979 | -8.2867 | -6.6294 | -7.1818 | -6.6294 | -7.9552 | -6.7399 | -7.7343 | -6.4084 | 7.6238 | -7.1818
16 | -0.77343 | -0.99441 | -0.99441 | -0.77343 | -0.88392 | -1.1049 | 1.7678 | 4.1986 | 4.8615 | 4.3091 | 4.4196 | 5.9664 | 5.635 | 5.5245 | 3.7566 | 2.9832 | 2.8727 | 2.0993 | 2.0993 | 1.8783 | 1.4364 | 2.7622 | 1.1049 | -0.11049
17 | -1.2154 | -1.3259 | -1.4364 | -1.4364 | -1.4364 | -1.6573 | -1.2154 | -0.44196 | -0.22098 | 0.11049 | 0 | 0.22098 | 0 | 0 | 0.11049 | -0.66294 | -0.66294 | -0.77343 | -0.88392 | -0.88392 | -1.1049 | -0.99441 | -1.1049 | -1.1049
18 | -1.8783 | -1.8783 | -1.9888 | -1.9888 | -1.9888 | -2.0993 | -1.7678 | -1.2154 | -1.7678 | -1.6573 | -1.7678 | -1.3259 | -1.1049 | -1.3259 | -0.99441 | -1.5469 | -1.4364 | -1.2154 | -1.9888 | -1.5469 | -1.6573 | -1.2154 | -1.6573 | -1.5469
20 | -0.55245 | -0.66294 | -0.55245 | -0.66294 | -0.55245 | -0.66294 | -1.1049 | -0.33147 | -0.44196 | -0.55245 | -0.44196 | -0.55245 | -0.33147 | -0.22098 | -0.22098 | -0.11049 | 0.88392 | 0.88392 | -0.11049 | -0.11049 | -0.11049 | -0.22098 | -0.33147 | -0.88392
21 | -1.4364 | -1.7678 | -1.6573 | -1.5469 | -1.6573 | -1.8783 | -1.4364 | -0.77343 | 0 | 0 | 0 | -0.11049 | 0 | 0.55245 | 0.44196 | 0 | -0.66294 | -0.66294 | -0.33147 | -0.44196 | -0.44196 | -0.66294 | -0.66294 | -1.3259
26 | -0.44196 | -0.55245 | -1.1049 | -1.1049 | -1.5469 | -1.5469 | 0.44196 | 2.6517 | 3.7566 | 4.4196 | 3.5357 | 5.414 | 5.193 | 5.414 | 4.8615 | 3.7566 | 3.4252 | 3.7566 | 3.0937 | 3.5357 | 2.7622 | 2.8727 | 1.3259 | 0.66294
30 | -1.9888 | -1.9888 | -2.3203 | -2.3203 | -2.4308 | -2.4308 | -0.99441 | -0.44196 | 0 | -0.33147 | -0.66294 | -0.33147 | 0.22098 | 0 | -0.11049 | -0.66294 | -0.33147 | 0.11049 | 0 | -0.99441 | -0.66294 | -0.66294 | -1.5469 | -1.6573
35 | -0.99441 | -1.3259 | -1.4364 | -1.2154 | -1.1049 | -0.99441 | -0.22098 | 1.6573 | 1.6573 | 1.9888 | 1.5469 | 2.2098 | 2.4308 | 2.3203 | 1.8783 | 1.4364 | 0.99441 | 0.88392 | 0.77343 | 0.99441 | 0.88392 | 0.55245 | 0.33147 | -0.22098
36 | 2.0993 | 1.8783 | 0.88392 | 1.5469 | 1.6573 | 0.88392 | 2.5413 | 1.9888 | 2.0993 | 2.5413 | 2.4308 | 2.7622 | 2.8727 | 2.7622 | 2.3203 | 2.5413 | 2.7622 | 2.7622 | 2.5413 | 2.4308 | 2.6517 | 2.6517 | 2.5413 | 2.7622
42 | -0.55245 | -0.88392 | -0.88392 | -0.99441 | -0.77343 | -1.4364 | -0.88392 | 0.44196 | 1.4364 | 1.3259 | 0.66294 | 1.8783 | 1.4364 | 1.8783 | 1.7678 | 0.66294 | 1.2154 | 0.77343 | 0.55245 | 0.66294 | 0.66294 | 0.33147 | -0.33147 | -1.3259
55 | -0.66294 | -0.88392 | -0.99441 | -0.99441 | -0.88392 | -0.99441 | -0.11049 | 0.99441 | 1.4364 | 1.2154 | 0.99441 | 1.5469 | 1.4364 | 1.3259 | 1.3259 | 0.99441 | 0.99441 | 1.1049 | 0.99441 | 0.99441 | 0.88392 | 0.88392 | 0.66294 | -0.22098
68 | 0.99441 | 1.5469 | 1.5469 | 1.5469 | 1.8783 | 1.8783 | 1.5469 | 1.4364 | 1.8783 | 1.8783 | 2.4308 | 2.4308 | 2.4308 | 2.4308 | 2.0993 | 2.6517 | 2.0993 | 2.0993 | 2.0993 | 2.0993 | 2.0993 | 2.0993 | 1.9888 | 1.5469
72 | -10.165 | -12.3748 | -14.5846 | -21.214 | -22.3189 | -25.6336 | -17.8993 | -0.22098 | 6.4084 | 17.4574 | 16.3525 | 10.828 | 6.4084 | -3.5357 | -1.3259 | -6.8504 | -6.8504 | -9.0601 | -0.22098 | -2.4308 | -9.0601 | -11.2699 | -11.2699 | -16.7944
103 | -6.9608 | -6.9608 | -3.6462 | -2.2098 | -4.3091 | -2.5413 | -4.7511 | 5.7455 | 7.1818 | 1.4364 | 3.5357 | 8.3972 | 6.7399 | 7.9552 | 1.9888 | 9.6126 | 8.8392 | 4.8615 | 5.7455 | 6.7399 | -3.3147 | 0 | 0.33147 | -4.4196

## Qc, Summer, S4
Bus | 0 | 1 | 2 | 3 | 4 | 5 | 6 | 7 | 8 | 9 | 10 | 11 | 12 | 13 | 14 | 15 | 16 | 17 | 18 | 19 | 20 | 21 | 22 | 23
1 | 0.69608 | 5.1046 | 2.7843 | 0.69608 | 0.34804 | 0.69608 | 0.69608 | 1.1601 | 1.1601 | 3.8285 | 0.8121 | 1.7402 | 0.69608 | 1.1601 | 3.1324 | 1.0441 | 0.8121 | 0.69608 | 0 | 0.46406 | 0.46406 | 0.92811 | 0 | 0
2 | -1.1601 | -2.0883 | -2.0883 | -1.7402 | -1.7402 | -2.3203 | -1.5082 | 1.2762 | 2.7843 | 1.5082 | 2.5523 | 2.7843 | 2.7843 | 2.6683 | 0.34804 | 0.8121 | 1.1601 | 2.0883 | 2.2043 | 1.0441 | 0.92811 | 0.46406 | 0.23203 | -0.11601
3 | -3.2484 | -3.1324 | -4.2925 | -4.2925 | -4.6406 | -3.8285 | -0.46406 | 2.9004 | 3.0164 | 2.6683 | 2.4363 | 4.0605 | 3.5964 | 3.7124 | -2.4363 | 1.0441 | 0.92811 | 0.34804 | -0.58007 | 0 | -0.46406 | -0.92811 | -2.2043 | -3.0164
4 | -0.69608 | -1.1601 | -1.9722 | -1.9722 | -1.8562 | -4.4085 | -2.0883 | 2.3203 | 2.5523 | 7.889 | 7.3089 | 9.9772 | 10.6733 | 9.5132 | 6.6128 | 5.5687 | 4.7566 | 5.6847 | 3.4804 | 3.8285 | 2.5523 | 4.1765 | 3.1324 | 1.3922
5 | 1.2762 | 0.92811 | 1.0441 | 0.58007 | 0.58007 | -0.23203 | 0.8121 | 2.5523 | 2.5523 | 2.6683 | 2.6683 | 3.3644 | 3.1324 | 3.0164 | 2.7843 | 2.0883 | 1.9722 | 2.2043 | 1.9722 | 2.0883 | 1.8562 | 2.3203 | 2.5523 | 1.9722
8 | 116.5941 | 117.2902 | 118.6824 | 119.6105 | 119.8425 | 120.0745 | 117.4062 | 113.2297 | 111.2575 | 107.8931 | 108.7052 | 107.429 | 108.7052 | 108.4731 | 109.8653 | 111.9535 | 112.1856 | 111.6055 | 112.4176 | 111.4895 | 113.3457 | 112.0696 | 112.5336 | 112.9977
9 | 25.9871 | 17.7501 | 16.358 | 17.5181 | 21.9267 | 21.3466 | 25.4071 | 21.9267 | 20.7665 | 25.2911 | 27.8434 | 26.7992 | 29.9316 | 30.9757 | 29.8156 | 34.5722 | 36.8925 | 39.0967 | 35.5003 | 35.9644 | 35.6163 | 30.8597 | 35.3843 | 38.7487
10 | -10.4413 | -10.7893 | -10.5573 | -10.7893 | -10.6733 | -12.0655 | -10.0932 | -3.7124 | -2.7843 | -1.7402 | -1.9722 | 0.58007 | 1.9722 | 1.8562 | -0.46406 | -3.4804 | -2.2043 | -3.3644 | -5.1046 | -3.4804 | -5.5687 | -3.7124 | -6.1487 | -6.9608
12 | -39.4448 | -46.4056 | -48.7259 | -51.0462 | -48.7259 | -71.9287 | -54.5266 | -27.8434 | -8.121 | -3.4804 | 1.1601 | 1.1601 | 17.4021 | 16.242 | 16.242 | -6.9608 | -1.1601 | -6.9608 | -19.7224 | -18.5622 | -17.4021 | -12.7615 | -19.7224 | -30.1636
15 | -8.7011 | -8.469 | -8.469 | -8.121 | -8.237 | -7.889 | -8.237 | -7.1929 | -7.4249 | -8.469 | -8.353 | -7.5409 | -6.3808 | -6.6128 | -8.7011 | -6.9608 | -7.5409 | -6.9608 | -8.353 | -7.0769 | -8.121 | -6.7288 | 8.005 | -7.5409
16 | -0.8121 | -1.0441 | -1.0441 | -0.8121 | -0.92811 | -1.1601 | 1.8562 | 4.4085 | 5.1046 | 4.5245 | 4.6406 | 6.2648 | 5.9167 | 5.8007 | 3.9445 | 3.1324 | 3.0164 | 2.2043 | 2.2043 | 1.9722 | 1.5082 | 2.9004 | 1.1601 | -0.11601
17 | -1.2762 | -1.3922 | -1.5082 | -1.5082 | -1.5082 | -1.7402 | -1.2762 | -0.46406 | -0.23203 | 0.11601 | 0 | 0.23203 | 0 | 0 | 0.11601 | -0.69608 | -0.69608 | -0.8121 | -0.92811 | -0.92811 | -1.1601 | -1.0441 | -1.1601 | -1.1601
18 | -1.9722 | -1.9722 | -2.0883 | -2.0883 | -2.0883 | -2.2043 | -1.8562 | -1.2762 | -1.8562 | -1.7402 | -1.8562 | -1.3922 | -1.1601 | -1.3922 | -1.0441 | -1.6242 | -1.5082 | -1.2762 | -2.0883 | -1.6242 | -1.7402 | -1.2762 | -1.7402 | -1.6242
20 | -0.58007 | -0.69608 | -0.58007 | -0.69608 | -0.58007 | -0.69608 | -1.1601 | -0.34804 | -0.46406 | -0.58007 | -0.46406 | -0.58007 | -0.34804 | -0.23203 | -0.23203 | -0.11601 | 0.92811 | 0.92811 | -0.11601 | -0.11601 | -0.11601 | -0.23203 | -0.34804 | -0.92811
21 | -1.5082 | -1.8562 | -1.7402 | -1.6242 | -1.7402 | -1.9722 | -1.5082 | -0.8121 | 0 | 0 | 0 | -0.11601 | 0 | 0.58007 | 0.46406 | 0 | -0.69608 | -0.69608 | -0.34804 | -0.46406 | -0.46406 | -0.69608 | -0.69608 | -1.3922
26 | -0.46406 | -0.58007 | -1.1601 | -1.1601 | -1.6242 | -1.6242 | 0.46406 | 2.7843 | 3.9445 | 4.6406 | 3.7124 | 5.6847 | 5.4527 | 5.6847 | 5.1046 | 3.9445 | 3.5964 | 3.9445 | 3.2484 | 3.7124 | 2.9004 | 3.0164 | 1.3922 | 0.69608
30 | -2.0883 | -2.0883 | -2.4363 | -2.4363 | -2.5523 | -2.5523 | -1.0441 | -0.46406 | 0 | -0.34804 | -0.69608 | -0.34804 | 0.23203 | 0 | -0.11601 | -0.69608 | -0.34804 | 0.11601 | 0 | -1.0441 | -0.69608 | -0.69608 | -1.6242 | -1.7402
35 | -1.0441 | -1.3922 | -1.5082 | -1.2762 | -1.1601 | -1.0441 | -0.23203 | 1.7402 | 1.7402 | 2.0883 | 1.6242 | 2.3203 | 2.5523 | 2.4363 | 1.9722 | 1.5082 | 1.0441 | 0.92811 | 0.8121 | 1.0441 | 0.92811 | 0.58007 | 0.34804 | -0.23203
36 | 2.2043 | 1.9722 | 0.92811 | 1.6242 | 1.7402 | 0.92811 | 2.6683 | 2.0883 | 2.2043 | 2.6683 | 2.5523 | 2.9004 | 3.0164 | 2.9004 | 2.4363 | 2.6683 | 2.9004 | 2.9004 | 2.6683 | 2.5523 | 2.7843 | 2.7843 | 2.6683 | 2.9004
42 | -0.58007 | -0.92811 | -0.92811 | -1.0441 | -0.8121 | -1.5082 | -0.92811 | 0.46406 | 1.5082 | 1.3922 | 0.69608 | 1.9722 | 1.5082 | 1.9722 | 1.8562 | 0.69608 | 1.2762 | 0.8121 | 0.58007 | 0.69608 | 0.69608 | 0.34804 | -0.34804 | -1.3922
55 | -0.69608 | -0.92811 | -1.0441 | -1.0441 | -0.92811 | -1.0441 | -0.11601 | 1.0441 | 1.5082 | 1.2762 | 1.0441 | 1.6242 | 1.5082 | 1.3922 | 1.3922 | 1.0441 | 1.0441 | 1.1601 | 1.0441 | 1.0441 | 0.92811 | 0.92811 | 0.69608 | -0.23203
68 | 1.0441 | 1.6242 | 1.6242 | 1.6242 | 1.9722 | 1.9722 | 1.6242 | 1.5082 | 1.9722 | 1.9722 | 2.5523 | 2.5523 | 2.5523 | 2.5523 | 2.2043 | 2.7843 | 2.2043 | 2.2043 | 2.2043 | 2.2043 | 2.2043 | 2.2043 | 2.0883 | 1.6242
72 | -10.6733 | -12.9936 | -15.3139 | -22.2747 | -23.4348 | -26.9153 | -18.7943 | -0.23203 | 6.7288 | 18.3302 | 17.1701 | 11.3694 | 6.7288 | -3.7124 | -1.3922 | -7.1929 | -7.1929 | -9.5132 | -0.23203 | -2.5523 | -9.5132 | -11.8334 | -11.8334 | -17.6341
103 | -7.3089 | -7.3089 | -3.8285 | -2.3203 | -4.5245 | -2.6683 | -4.9886 | 6.0327 | 7.5409 | 1.5082 | 3.7124 | 8.8171 | 7.0769 | 8.353 | 2.0883 | 10.0932 | 9.2811 | 5.1046 | 6.0327 | 7.0769 | -3.4804 | 0 | 0.34804 | -4.6406

## Qc, Summer, S5
Bus | 0 | 1 | 2 | 3 | 4 | 5 | 6 | 7 | 8 | 9 | 10 | 11 | 12 | 13 | 14 | 15 | 16 | 17 | 18 | 19 | 20 | 21 | 22 | 23
1 | 0.72923 | 5.3477 | 2.9169 | 0.72923 | 0.36462 | 0.72923 | 0.72923 | 1.2154 | 1.2154 | 4.0108 | 0.85077 | 1.8231 | 0.72923 | 1.2154 | 3.2815 | 1.0938 | 0.85077 | 0.72923 | 0 | 0.48615 | 0.48615 | 0.97231 | 0 | 0
2 | -1.2154 | -2.1877 | -2.1877 | -1.8231 | -1.8231 | -2.4308 | -1.58 | 1.3369 | 2.9169 | 1.58 | 2.6738 | 2.9169 | 2.9169 | 2.7954 | 0.36462 | 0.85077 | 1.2154 | 2.1877 | 2.3092 | 1.0938 | 0.97231 | 0.48615 | 0.24308 | -0.12154
3 | -3.4031 | -3.2815 | -4.4969 | -4.4969 | -4.8615 | -4.0108 | -0.48615 | 3.0385 | 3.16 | 2.7954 | 2.5523 | 4.2538 | 3.7677 | 3.8892 | -2.5523 | 1.0938 | 0.97231 | 0.36462 | -0.60769 | 0 | -0.48615 | -0.97231 | -2.3092 | -3.16
4 | -0.72923 | -1.2154 | -2.0662 | -2.0662 | -1.9446 | -4.6185 | -2.1877 | 2.4308 | 2.6738 | 8.2646 | 7.6569 | 10.4523 | 11.1815 | 9.9662 | 6.9277 | 5.8338 | 4.9831 | 5.9554 | 3.6462 | 4.0108 | 2.6738 | 4.3754 | 3.2815 | 1.4585
5 | 1.3369 | 0.97231 | 1.0938 | 0.60769 | 0.60769 | -0.24308 | 0.85077 | 2.6738 | 2.6738 | 2.7954 | 2.7954 | 3.5246 | 3.2815 | 3.16 | 2.9169 | 2.1877 | 2.0662 | 2.3092 | 2.0662 | 2.1877 | 1.9446 | 2.4308 | 2.6738 | 2.0662
8 | 122.1462 | 122.8754 | 124.3339 | 125.3062 | 125.5493 | 125.7924 | 122.997 | 118.6216 | 116.5554 | 113.0308 | 113.8816 | 112.5447 | 113.8816 | 113.6385 | 115.097 | 117.2847 | 117.5277 | 116.92 | 117.7708 | 116.7985 | 118.7431 | 117.4062 | 117.8924 | 118.3785
9 | 27.2246 | 18.5954 | 17.1369 | 18.3523 | 22.9708 | 22.3631 | 26.6169 | 22.9708 | 21.7554 | 26.4954 | 29.1692 | 28.0754 | 31.3569 | 32.4508 | 31.2354 | 36.2185 | 38.6492 | 40.9585 | 37.1908 | 37.6769 | 37.3123 | 32.3292 | 37.0692 | 40.5939
10 | -10.9385 | -11.3031 | -11.06 | -11.3031 | -11.1815 | -12.64 | -10.5739 | -3.8892 | -2.9169 | -1.8231 | -2.0662 | 0.60769 | 2.0662 | 1.9446 | -0.48615 | -3.6462 | -2.3092 | -3.5246 | -5.3477 | -3.6462 | -5.8338 | -3.8892 | -6.4415 | -7.2923
12 | -41.3231 | -48.6154 | -51.0462 | -53.4769 | -51.0462 | -75.3539 | -57.1231 | -29.1692 | -8.5077 | -3.6462 | 1.2154 | 1.2154 | 18.2308 | 17.0154 | 17.0154 | -7.2923 | -1.2154 | -7.2923 | -20.6615 | -19.4462 | -18.2308 | -13.3692 | -20.6615 | -31.6
15 | -9.1154 | -8.8723 | -8.8723 | -8.5077 | -8.6292 | -8.2646 | -8.6292 | -7.5354 | -7.7785 | -8.8723 | -8.7508 | -7.9 | -6.6846 | -6.9277 | -9.1154 | -7.2923 | -7.9 | -7.2923 | -8.7508 | -7.4138 | -8.5077 | -7.0492 | 8.3862 | -7.9
16 | -0.85077 | -1.0938 | -1.0938 | -0.85077 | -0.97231 | -1.2154 | 1.9446 | 4.6185 | 5.3477 | 4.74 | 4.8615 | 6.5631 | 6.1985 | 6.0769 | 4.1323 | 3.2815 | 3.16 | 2.3092 | 2.3092 | 2.0662 | 1.58 | 3.0385 | 1.2154 | -0.12154
17 | -1.3369 | -1.4585 | -1.58 | -1.58 | -1.58 | -1.8231 | -1.3369 | -0.48615 | -0.24308 | 0.12154 | 0 | 0.24308 | 0 | 0 | 0.12154 | -0.72923 | -0.72923 | -0.85077 | -0.97231 | -0.97231 | -1.2154 | -1.0938 | -1.2154 | -1.2154
18 | -2.0662 | -2.0662 | -2.1877 | -2.1877 | -2.1877 | -2.3092 | -1.9446 | -1.3369 | -1.9446 | -1.8231 | -1.9446 | -1.4585 | -1.2154 | -1.4585 | -1.0938 | -1.7015 | -1.58 | -1.3369 | -2.1877 | -1.7015 | -1.8231 | -1.3369 | -1.8231 | -1.7015
20 | -0.60769 | -0.72923 | -0.60769 | -0.72923 | -0.60769 | -0.72923 | -1.2154 | -0.36462 | -0.48615 | -0.60769 | -0.48615 | -0.60769 | -0.36462 | -0.24308 | -0.24308 | -0.12154 | 0.97231 | 0.97231 | -0.12154 | -0.12154 | -0.12154 | -0.24308 | -0.36462 | -0.97231
21 | -1.58 | -1.9446 | -1.8231 | -1.7015 | -1.8231 | -2.0662 | -1.58 | -0.85077 | 0 | 0 | 0 | -0.12154 | 0 | 0.60769 | 0.48615 | 0 | -0.72923 | -0.72923 | -0.36462 | -0.48615 | -0.48615 | -0.72923 | -0.72923 | -1.4585
26 | -0.48615 | -0.60769 | -1.2154 | -1.2154 | -1.7015 | -1.7015 | 0.48615 | 2.9169 | 4.1323 | 4.8615 | 3.8892 | 5.9554 | 5.7123 | 5.9554 | 5.3477 | 4.1323 | 3.7677 | 4.1323 | 3.4031 | 3.8892 | 3.0385 | 3.16 | 1.4585 | 0.72923
30 | -2.1877 | -2.1877 | -2.5523 | -2.5523 | -2.6738 | -2.6738 | -1.0938 | -0.48615 | 0 | -0.36462 | -0.72923 | -0.36462 | 0.24308 | 0 | -0.12154 | -0.72923 | -0.36462 | 0.12154 | 0 | -1.0938 | -0.72923 | -0.72923 | -1.7015 | -1.8231
35 | -1.0938 | -1.4585 | -1.58 | -1.3369 | -1.2154 | -1.0938 | -0.24308 | 1.8231 | 1.8231 | 2.1877 | 1.7015 | 2.4308 | 2.6738 | 2.5523 | 2.0662 | 1.58 | 1.0938 | 0.97231 | 0.85077 | 1.0938 | 0.97231 | 0.60769 | 0.36462 | -0.24308
36 | 2.3092 | 2.0662 | 0.97231 | 1.7015 | 1.8231 | 0.97231 | 2.7954 | 2.1877 | 2.3092 | 2.7954 | 2.6738 | 3.0385 | 3.16 | 3.0385 | 2.5523 | 2.7954 | 3.0385 | 3.0385 | 2.7954 | 2.6738 | 2.9169 | 2.9169 | 2.7954 | 3.0385
42 | -0.60769 | -0.97231 | -0.97231 | -1.0938 | -0.85077 | -1.58 | -0.97231 | 0.48615 | 1.58 | 1.4585 | 0.72923 | 2.0662 | 1.58 | 2.0662 | 1.9446 | 0.72923 | 1.3369 | 0.85077 | 0.60769 | 0.72923 | 0.72923 | 0.36462 | -0.36462 | -1.4585
55 | -0.72923 | -0.97231 | -1.0938 | -1.0938 | -0.97231 | -1.0938 | -0.12154 | 1.0938 | 1.58 | 1.3369 | 1.0938 | 1.7015 | 1.58 | 1.4585 | 1.4585 | 1.0938 | 1.0938 | 1.2154 | 1.0938 | 1.0938 | 0.97231 | 0.97231 | 0.72923 | -0.24308
68 | 1.0938 | 1.7015 | 1.7015 | 1.7015 | 2.0662 | 2.0662 | 1.7015 | 1.58 | 2.0662 | 2.0662 | 2.6738 | 2.6738 | 2.6738 | 2.6738 | 2.3092 | 2.9169 | 2.3092 | 2.3092 | 2.3092 | 2.3092 | 2.3092 | 2.3092 | 2.1877 | 1.7015
72 | -11.1815 | -13.6123 | -16.0431 | -23.3354 | -24.5508 | -28.1969 | -19.6892 | -0.24308 | 7.0492 | 19.2031 | 17.9877 | 11.9108 | 7.0492 | -3.8892 | -1.4585 | -7.5354 | -7.5354 | -9.9662 | -0.24308 | -2.6738 | -9.9662 | -12.3969 | -12.3969 | -18.4739
103 | -7.6569 | -7.6569 | -4.0108 | -2.4308 | -4.74 | -2.7954 | -5.2262 | 6.32 | 7.9 | 1.58 | 3.8892 | 9.2369 | 7.4138 | 8.7508 | 2.1877 | 10.5739 | 9.7231 | 5.3477 | 6.32 | 7.4138 | -3.6462 | 0 | 0.36462 | -4.8615

## DownFlex, Summer
Bus | 0 | 1 | 2 | 3 | 4 | 5 | 6 | 7 | 8 | 9 | 10 | 11 | 12 | 13 | 14 | 15 | 16 | 17 | 18 | 19 | 20 | 21 | 22 | 23
1 | 0.079599 | 0.84906 | 0.42453 | 0.066332 | 0.066332 | 0.079599 | 0.053066 | 0.026533 | 0.053066 | 0.50413 | 0.039799 | 0.10613 | 0.053066 | 0.066332 | 0.2388 | 0.066332 | 0.053066 | 0.053066 | 0.1592 | 0.026533 | 0.053066 | 0.026533 | 0.053066 | 0.026533
2 | 2.5472 | 2.3614 | 2.3084 | 2.3614 | 2.3482 | 2.3216 | 2.5206 | 3.237 | 3.5422 | 3.3962 | 3.5024 | 3.6218 | 3.5687 | 3.635 | 3.2636 | 3.3564 | 3.2901 | 3.3697 | 3.3564 | 3.4493 | 3.4493 | 3.5422 | 3.2238 | 2.9452
3 | 3.4626 | 3.436 | 3.1574 | 3.3299 | 3.0115 | 3.3432 | 4.1391 | 5.0413 | 4.9086 | 5.1076 | 4.7627 | 5.028 | 4.9484 | 5.0545 | 4.9484 | 4.431 | 4.5106 | 4.4575 | 4.4708 | 4.6565 | 4.5371 | 4.5504 | 4.0993 | 3.9667
4 | 5.1607 | 4.5504 | 4.232 | 4.1391 | 4.232 | 3.9269 | 4.6963 | 5.7046 | 6.3414 | 6.62 | 7.1241 | 7.4027 | 7.2966 | 7.5088 | 6.9782 | 7.071 | 6.8322 | 6.9914 | 6.5934 | 6.5669 | 6.5536 | 6.9914 | 6.9649 | 6.023
5 | 0.46433 | 0.18573 | 0.25206 | 0.21226 | 0.053066 | 0.092865 | 0.49086 | 1.0879 | 1.3664 | 1.4593 | 1.4593 | 1.7114 | 1.645 | 1.7114 | 1.6318 | 1.4195 | 1.3797 | 1.3532 | 1.3134 | 1.2868 | 1.3797 | 1.6848 | 1.7777 | 1.2338
8 | 0 | 0 | 0 | 0 | 0 | 0 | 0 | 0 | 0 | 0 | 0 | 0 | 0 | 0 | 0 | 0 | 0 | 0 | 0 | 0 | 0 | 0 | 0 | 0
9 | 5.5587 | 7.3762 | 9.1273 | 7.8538 | 7.27 | 5.6913 | 3.3697 | 1.2736 | 0.62352 | -0.76946 | -0.49086 | -1.6052 | -1.9767 | -2.5074 | -1.1807 | -0.17246 | 0.90212 | 1.0879 | 2.6268 | 2.6798 | 1.844 | 0.83579 | 1.592 | 1.7644
10 | 3.7014 | 3.635 | 3.3299 | 3.3034 | 3.2636 | 3.3962 | 3.4228 | 3.7146 | 3.8871 | 3.8738 | 3.7411 | 3.6085 | 3.3697 | 3.4095 | 3.1442 | 3.2105 | 3.3166 | 3.4095 | 3.7677 | 4.2453 | 3.7677 | 3.9401 | 3.7809 | 2.9982
12 | 13.9298 | 11.6745 | 9.9499 | 9.5519 | 9.5519 | 11.2765 | 15.7871 | 17.5118 | 21.0937 | 22.155 | 22.8184 | 24.6757 | 26.533 | 25.8697 | 24.941 | 23.747 | 22.2877 | 22.155 | 20.9611 | 21.8897 | 21.8897 | 22.8184 | 21.2264 | 16.0525
15 | 0.3582 | 0.42453 | 0.34493 | 0.39799 | 0.26533 | 0.13266 | 0.26533 | 0.53066 | 0.66332 | 0.54393 | 0.82252 | 0.49086 | 0.46433 | 0.99499 | 0.49086 | 0.72966 | 0.70312 | 0.78272 | 0.43779 | 0.58373 | 0.41126 | 0.57046 | 0.78272 | 0.41126
16 | 3.0646 | 2.9319 | 2.786 | 2.9054 | 2.8788 | 2.9054 | 3.9003 | 4.3912 | 4.6433 | 4.3912 | 4.2585 | 4.5504 | 4.5239 | 4.232 | 4.0463 | 3.9003 | 3.9003 | 3.7279 | 3.834 | 4.033 | 3.9667 | 4.1922 | 3.9003 | 3.3432
17 | 0.88885 | 0.80926 | 0.75619 | 0.84906 | 0.90212 | 0.76946 | 1.0879 | 0.98172 | 1.0215 | 1.1011 | 0.94192 | 1.0348 | 1.0083 | 0.95519 | 0.99499 | 0.95519 | 1.0613 | 1.0083 | 0.98172 | 1.1542 | 1.1277 | 1.2073 | 1.0481 | 1.1011
18 | 0.039799 | 0.026533 | 0 | 0.039799 | 0 | -0.10613 | -0.039799 | -0.026533 | 0.039799 | -0.039799 | 0.039799 | -0.053066 | -0.066332 | 0.092865 | -0.066332 | 0.092865 | 0.039799 | 0.026533 | -0.066332 | 0.013266 | -0.039799 | -0.013266 | 0.079599 | 0.026533
20 | 0.62352 | 0.59699 | 0.59699 | 0.66332 | 0.59699 | 0.57046 | 0.57046 | 0.58373 | 0.61026 | 0.57046 | 0.72966 | 0.57046 | 0.71639 | 0.75619 | 0.74292 | 0.76946 | 0.74292 | 0.80926 | 0.57046 | 0.50413 | 0.50413 | 0.53066 | 0.55719 | 0.039799
21 | 0.75619 | 0.68986 | 0.65006 | 0.63679 | 0.63679 | 0.63679 | 0.91539 | 1.247 | 1.3001 | 1.2868 | 1.2603 | 1.3001 | 1.3664 | 1.3266 | 1.247 | 1.1409 | 1.1409 | 1.1542 | 1.2868 | 1.194 | 1.2603 | 1.3399 | 1.1675 | 0.91539
26 | 2.8523 | 2.6135 | 2.5604 | 2.4543 | 2.4278 | 2.4145 | 3.1309 | 3.5952 | 3.834 | 3.9799 | 3.9534 | 4.0463 | 4.0463 | 4.2453 | 3.8738 | 3.9667 | 3.9136 | 3.9136 | 3.7677 | 3.7677 | 3.7279 | 4.033 | 3.834 | 3.3034
30 | 1.446 | 1.3266 | 1.3001 | 1.3001 | 1.3399 | 1.3664 | 1.8175 | 2.0696 | 2.1359 | 1.9634 | 2.0165 | 2.2818 | 2.2686 | 2.2022 | 2.1094 | 1.9767 | 2.043 | 2.0563 | 2.0563 | 1.9634 | 2.1492 | 2.0828 | 1.7379 | 1.6052
35 | 1.3399 | 1.2205 | 1.0481 | 1.1542 | 1.194 | 1.2736 | 1.7379 | 2.0298 | 2.1492 | 2.1094 | 1.8971 | 2.1492 | 2.0961 | 2.0563 | 1.7379 | 1.6848 | 1.6583 | 1.645 | 1.6185 | 1.791 | 1.8042 | 1.9236 | 1.7512 | 1.4991
36 | 0.053066 | 0.053066 | 0.066332 | 0.013266 | 0.026533 | 0.066332 | 0.053066 | 0.026533 | 0 | -0.079599 | -0.079599 | -0.066332 | -0.066332 | -0.039799 | 0.026533 | 0.026533 | 0 | 0 | 0.013266 | 0.013266 | 0.013266 | 0.013266 | -0.039799 | -0.013266
42 | 2.1359 | 2.0032 | 1.9236 | 1.8971 | 1.9502 | 1.8706 | 2.2288 | 2.5472 | 2.6798 | 2.786 | 2.9982 | 3.383 | 2.2686 | 3.0513 | 2.8921 | 2.8125 | 2.9452 | 2.7992 | 2.5472 | 2.64 | 2.6533 | 2.8125 | 2.2686 | 2.0696
55 | 0.34493 | 0.30513 | 0.17246 | 0.17246 | 0.14593 | 0.14593 | 0.50413 | 0.82252 | 0.94192 | 0.94192 | 0.82252 | 1.0348 | 0.84906 | 0.83579 | 0.72966 | 0.72966 | 0.68986 | 0.71639 | 0.68986 | 0.74292 | 0.87559 | 0.88885 | 0.70312 | 0.46433
68 | 0.59699 | 0.71639 | 0.71639 | 0.71639 | 0.71639 | 0.70312 | 0.80926 | 0.80926 | 0.80926 | 0.80926 | 0.92865 | 0.92865 | 0.92865 | 0.92865 | 0.82252 | 0.82252 | 0.82252 | 0.83579 | 0.83579 | 0.83579 | 0.83579 | 0.84906 | 0.84906 | 0.72966
72 | -0.47759 | -2.6002 | -2.9982 | -3.2636 | -1.9369 | -3.5289 | -1.1409 | -1.5389 | -1.9369 | 0.84906 | 1.3797 | 2.3084 | 5.8903 | 9.4723 | 9.0743 | 8.411 | 7.8803 | 7.615 | 3.635 | 4.431 | 7.0843 | 8.411 | 8.411 | 9.2069
103 | 4.5106 | 4.232 | 3.9534 | 4.2453 | 3.7677 | 3.3564 | 4.6035 | 5.1739 | 6.6067 | 6.6067 | 7.2966 | 7.4823 | 7.5486 | 8.9549 | 9.1671 | 8.3314 | 7.9068 | 7.2435 | 6.5802 | 7.2037 | 5.8903 | 6.1557 | 7.4425 | 5.9965

## UpFlex, Summer
Bus | 0 | 1 | 2 | 3 | 4 | 5 | 6 | 7 | 8 | 9 | 10 | 11 | 12 | 13 | 14 | 15 | 16 | 17 | 18 | 19 | 20 | 21 | 22 | 23
1 | 0.079599 | 0.84906 | 0.42453 | 0.066332 | 0.066332 | 0.079599 | 0.053066 | 0.026533 | 0.053066 | 0.50413 | 0.039799 | 0.10613 | 0.053066 | 0.066332 | 0.2388 | 0.066332 | 0.053066 | 0.053066 | 0.1592 | 0.026533 | 0.053066 | 0.026533 | 0.053066 | 0.026533
2 | 2.5472 | 2.3614 | 2.3084 | 2.3614 | 2.3482 | 2.3216 | 2.5206 | 3.237 | 3.5422 | 3.3962 | 3.5024 | 3.6218 | 3.5687 | 3.635 | 3.2636 | 3.3564 | 3.2901 | 3.3697 | 3.3564 | 3.4493 | 3.4493 | 3.5422 | 3.2238 | 2.9452
3 | 3.4626 | 3.436 | 3.1574 | 3.3299 | 3.0115 | 3.3432 | 4.1391 | 5.0413 | 4.9086 | 5.1076 | 4.7627 | 5.028 | 4.9484 | 5.0545 | 4.9484 | 4.431 | 4.5106 | 4.4575 | 4.4708 | 4.6565 | 4.5371 | 4.5504 | 4.0993 | 3.9667
4 | 5.1607 | 4.5504 | 4.232 | 4.1391 | 4.232 | 3.9269 | 4.6963 | 5.7046 | 6.3414 | 6.62 | 7.1241 | 7.4027 | 7.2966 | 7.5088 | 6.9782 | 7.071 | 6.8322 | 6.9914 | 6.5934 | 6.5669 | 6.5536 | 6.9914 | 6.9649 | 6.023
5 | 0.46433 | 0.18573 | 0.25206 | 0.21226 | 0.053066 | 0.092865 | 0.49086 | 1.0879 | 1.3664 | 1.4593 | 1.4593 | 1.7114 | 1.645 | 1.7114 | 1.6318 | 1.4195 | 1.3797 | 1.3532 | 1.3134 | 1.2868 | 1.3797 | 1.6848 | 1.7777 | 1.2338
8 | 0 | 0 | 0 | 0 | 0 | 0 | 0 | 0 | 0 | 0 | 0 | 0 | 0 | 0 | 0 | 0 | 0 | 0 | 0 | 0 | 0 | 0 | 0 | 0
9 | 5.5587 | 7.3762 | 9.1273 | 7.8538 | 7.27 | 5.6913 | 3.3697 | 1.2736 | 0.62352 | -0.76946 | -0.49086 | -1.6052 | -1.9767 | -2.5074 | -1.1807 | -0.17246 | 0.90212 | 1.0879 | 2.6268 | 2.6798 | 1.844 | 0.83579 | 1.592 | 1.7644
10 | 3.7014 | 3.635 | 3.3299 | 3.3034 | 3.2636 | 3.3962 | 3.4228 | 3.7146 | 3.8871 | 3.8738 | 3.7411 | 3.6085 | 3.3697 | 3.4095 | 3.1442 | 3.2105 | 3.3166 | 3.4095 | 3.7677 | 4.2453 | 3.7677 | 3.9401 | 3.7809 | 2.9982
12 | 13.9298 | 11.6745 | 9.9499 | 9.5519 | 9.5519 | 11.2765 | 15.7871 | 17.5118 | 21.0937 | 22.155 | 22.8184 | 24.6757 | 26.533 | 25.8697 | 24.941 | 23.747 | 22.2877 | 22.155 | 20.9611 | 21.8897 | 21.8897 | 22.8184 | 21.2264 | 16.0525
15 | 0.3582 | 0.42453 | 0.34493 | 0.39799 | 0.26533 | 0.13266 | 0.26533 | 0.53066 | 0.66332 | 0.54393 | 0.82252 | 0.49086 | 0.46433 | 0.99499 | 0.49086 | 0.72966 | 0.70312 | 0.78272 | 0.43779 | 0.58373 | 0.41126 | 0.57046 | 0.78272 | 0.41126
16 | 3.0646 | 2.9319 | 2.786 | 2.9054 | 2.8788 | 2.9054 | 3.9003 | 4.3912 | 4.6433 | 4.3912 | 4.2585 | 4.5504 | 4.5239 | 4.232 | 4.0463 | 3.9003 | 3.9003 | 3.7279 | 3.834 | 4.033 | 3.9667 | 4.1922 | 3.9003 | 3.3432
17 | 0.88885 | 0.80926 | 0.75619 | 0.84906 | 0.90212 | 0.76946 | 1.0879 | 0.98172 | 1.0215 | 1.1011 | 0.94192 | 1.0348 | 1.0083 | 0.95519 | 0.99499 | 0.95519 | 1.0613 | 1.0083 | 0.98172 | 1.1542 | 1.1277 | 1.2073 | 1.0481 | 1.1011
18 | 0.039799 | 0.026533 | 0 | 0.039799 | 0 | -0.10613 | -0.039799 | -0.026533 | 0.039799 | -0.039799 | 0.039799 | -0.053066 | -0.066332 | 0.092865 | -0.066332 | 0.092865 | 0.039799 | 0.026533 | -0.066332 | 0.013266 | -0.039799 | -0.013266 | 0.079599 | 0.026533
20 | 0.62352 | 0.59699 | 0.59699 | 0.66332 | 0.59699 | 0.57046 | 0.57046 | 0.58373 | 0.61026 | 0.57046 | 0.72966 | 0.57046 | 0.71639 | 0.75619 | 0.74292 | 0.76946 | 0.74292 | 0.80926 | 0.57046 | 0.50413 | 0.50413 | 0.53066 | 0.55719 | 0.039799
21 | 0.75619 | 0.68986 | 0.65006 | 0.63679 | 0.63679 | 0.63679 | 0.91539 | 1.247 | 1.3001 | 1.2868 | 1.2603 | 1.3001 | 1.3664 | 1.3266 | 1.247 | 1.1409 | 1.1409 | 1.1542 | 1.2868 | 1.194 | 1.2603 | 1.3399 | 1.1675 | 0.91539
26 | 2.8523 | 2.6135 | 2.5604 | 2.4543 | 2.4278 | 2.4145 | 3.1309 | 3.5952 | 3.834 | 3.9799 | 3.9534 | 4.0463 | 4.0463 | 4.2453 | 3.8738 | 3.9667 | 3.9136 | 3.9136 | 3.7677 | 3.7677 | 3.7279 | 4.033 | 3.834 | 3.3034
30 | 1.446 | 1.3266 | 1.3001 | 1.3001 | 1.3399 | 1.3664 | 1.8175 | 2.0696 | 2.1359 | 1.9634 | 2.0165 | 2.2818 | 2.2686 | 2.2022 | 2.1094 | 1.9767 | 2.043 | 2.0563 | 2.0563 | 1.9634 | 2.1492 | 2.0828 | 1.7379 | 1.6052
35 | 1.3399 | 1.2205 | 1.0481 | 1.1542 | 1.194 | 1.2736 | 1.7379 | 2.0298 | 2.1492 | 2.1094 | 1.8971 | 2.1492 | 2.0961 | 2.0563 | 1.7379 | 1.6848 | 1.6583 | 1.645 | 1.6185 | 1.791 | 1.8042 | 1.9236 | 1.7512 | 1.4991
36 | 0.053066 | 0.053066 | 0.066332 | 0.013266 | 0.026533 | 0.066332 | 0.053066 | 0.026533 | 0 | -0.079599 | -0.079599 | -0.066332 | -0.066332 | -0.039799 | 0.026533 | 0.026533 | 0 | 0 | 0.013266 | 0.013266 | 0.013266 | 0.013266 | -0.039799 | -0.013266
42 | 2.1359 | 2.0032 | 1.9236 | 1.8971 | 1.9502 | 1.8706 | 2.2288 | 2.5472 | 2.6798 | 2.786 | 2.9982 | 3.383 | 2.2686 | 3.0513 | 2.8921 | 2.8125 | 2.9452 | 2.7992 | 2.5472 | 2.64 | 2.6533 | 2.8125 | 2.2686 | 2.0696
55 | 0.34493 | 0.30513 | 0.17246 | 0.17246 | 0.14593 | 0.14593 | 0.50413 | 0.82252 | 0.94192 | 0.94192 | 0.82252 | 1.0348 | 0.84906 | 0.83579 | 0.72966 | 0.72966 | 0.68986 | 0.71639 | 0.68986 | 0.74292 | 0.87559 | 0.88885 | 0.70312 | 0.46433
68 | 0.59699 | 0.71639 | 0.71639 | 0.71639 | 0.71639 | 0.70312 | 0.80926 | 0.80926 | 0.80926 | 0.80926 | 0.92865 | 0.92865 | 0.92865 | 0.92865 | 0.82252 | 0.82252 | 0.82252 | 0.83579 | 0.83579 | 0.83579 | 0.83579 | 0.84906 | 0.84906 | 0.72966
72 | -0.47759 | -2.6002 | -2.9982 | -3.2636 | -1.9369 | -3.5289 | -1.1409 | -1.5389 | -1.9369 | 0.84906 | 1.3797 | 2.3084 | 5.8903 | 9.4723 | 9.0743 | 8.411 | 7.8803 | 7.615 | 3.635 | 4.431 | 7.0843 | 8.411 | 8.411 | 9.2069
103 | 4.5106 | 4.232 | 3.9534 | 4.2453 | 3.7677 | 3.3564 | 4.6035 | 5.1739 | 6.6067 | 6.6067 | 7.2966 | 7.4823 | 7.5486 | 8.9549 | 9.1671 | 8.3314 | 7.9068 | 7.2435 | 6.5802 | 7.2037 | 5.8903 | 6.1557 | 7.4425 | 5.9965

## CostFlex, Summer
Bus | 0 | 1 | 2 | 3 | 4 | 5 | 6 | 7 | 8 | 9 | 10 | 11 | 12 | 13 | 14 | 15 | 16 | 17 | 18 | 19 | 20 | 21 | 22 | 23
1 | 108.9082 | 103.7743 | 101.6205 | 98.6835 | 99.6625 | 103.88 | 112.7185 | 116.9282 | 122.019 | 115.6907 | 113.0631 | 102.6857 | 99.8426 | 85.3299 | 88.776 | 80.5014 | 78.3202 | 77.9051 | 78.9311 | 89.6493 | 108.6576 | 108.5127 | 102.7483 | 97.7397
2 | 108.9082 | 103.7743 | 101.6205 | 98.6835 | 99.6625 | 103.88 | 112.7185 | 116.9282 | 122.019 | 115.6907 | 113.0631 | 102.6857 | 99.8426 | 85.3299 | 88.776 | 80.5014 | 78.3202 | 77.9051 | 78.9311 | 89.6493 | 108.6576 | 108.5127 | 102.7483 | 97.7397
3 | 108.9082 | 103.7743 | 101.6205 | 98.6835 | 99.6625 | 103.88 | 112.7185 | 116.9282 | 122.019 | 115.6907 | 113.0631 | 102.6857 | 99.8426 | 85.3299 | 88.776 | 80.5014 | 78.3202 | 77.9051 | 78.9311 | 89.6493 | 108.6576 | 108.5127 | 102.7483 | 97.7397
4 | 108.9082 | 103.7743 | 101.6205 | 98.6835 | 99.6625 | 103.88 | 112.7185 | 116.9282 | 122.019 | 115.6907 | 113.0631 | 102.6857 | 99.8426 | 85.3299 | 88.776 | 80.5014 | 78.3202 | 77.9051 | 78.9311 | 89.6493 | 108.6576 | 108.5127 | 102.7483 | 97.7397
5 | 108.9082 | 103.7743 | 101.6205 | 98.6835 | 99.6625 | 103.88 | 112.7185 | 116.9282 | 122.019 | 115.6907 | 113.0631 | 102.6857 | 99.8426 | 85.3299 | 88.776 | 80.5014 | 78.3202 | 77.9051 | 78.9311 | 89.6493 | 108.6576 | 108.5127 | 102.7483 | 97.7397
8 | 108.9082 | 103.7743 | 101.6205 | 98.6835 | 99.6625 | 103.88 | 112.7185 | 116.9282 | 122.019 | 115.6907 | 113.0631 | 102.6857 | 99.8426 | 85.3299 | 88.776 | 80.5014 | 78.3202 | 77.9051 | 78.9311 | 89.6493 | 108.6576 | 108.5127 | 102.7483 | 97.7397
9 | 108.9082 | 103.7743 | 101.6205 | 98.6835 | 99.6625 | 103.88 | 112.7185 | 116.9282 | 122.019 | 115.6907 | 113.0631 | 102.6857 | 99.8426 | 85.3299 | 88.776 | 80.5014 | 78.3202 | 77.9051 | 78.9311 | 89.6493 | 108.6576 | 108.5127 | 102.7483 | 97.7397
10 | 108.9082 | 103.7743 | 101.6205 | 98.6835 | 99.6625 | 103.88 | 112.7185 | 116.9282 | 122.019 | 115.6907 | 113.0631 | 102.6857 | 99.8426 | 85.3299 | 88.776 | 80.5014 | 78.3202 | 77.9051 | 78.9311 | 89.6493 | 108.6576 | 108.5127 | 102.7483 | 97.7397
12 | 108.9082 | 103.7743 | 101.6205 | 98.6835 | 99.6625 | 103.88 | 112.7185 | 116.9282 | 122.019 | 115.6907 | 113.0631 | 102.6857 | 99.8426 | 85.3299 | 88.776 | 80.5014 | 78.3202 | 77.9051 | 78.9311 | 89.6493 | 108.6576 | 108.5127 | 102.7483 | 97.7397
15 | 108.9082 | 103.7743 | 101.6205 | 98.6835 | 99.6625 | 103.88 | 112.7185 | 116.9282 | 122.019 | 115.6907 | 113.0631 | 102.6857 | 99.8426 | 85.3299 | 88.776 | 80.5014 | 78.3202 | 77.9051 | 78.9311 | 89.6493 | 108.6576 | 108.5127 | 102.7483 | 97.7397
16 | 108.9082 | 103.7743 | 101.6205 | 98.6835 | 99.6625 | 103.88 | 112.7185 | 116.9282 | 122.019 | 115.6907 | 113.0631 | 102.6857 | 99.8426 | 85.3299 | 88.776 | 80.5014 | 78.3202 | 77.9051 | 78.9311 | 89.6493 | 108.6576 | 108.5127 | 102.7483 | 97.7397
17 | 108.9082 | 103.7743 | 101.6205 | 98.6835 | 99.6625 | 103.88 | 112.7185 | 116.9282 | 122.019 | 115.6907 | 113.0631 | 102.6857 | 99.8426 | 85.3299 | 88.776 | 80.5014 | 78.3202 | 77.9051 | 78.9311 | 89.6493 | 108.6576 | 108.5127 | 102.7483 | 97.7397
18 | 108.9082 | 103.7743 | 101.6205 | 98.6835 | 99.6625 | 103.88 | 112.7185 | 116.9282 | 122.019 | 115.6907 | 113.0631 | 102.6857 | 99.8426 | 85.3299 | 88.776 | 80.5014 | 78.3202 | 77.9051 | 78.9311 | 89.6493 | 108.6576 | 108.5127 | 102.7483 | 97.7397
20 | 108.9082 | 103.7743 | 101.6205 | 98.6835 | 99.6625 | 103.88 | 112.7185 | 116.9282 | 122.019 | 115.6907 | 113.0631 | 102.6857 | 99.8426 | 85.3299 | 88.776 | 80.5014 | 78.3202 | 77.9051 | 78.9311 | 89.6493 | 108.6576 | 108.5127 | 102.7483 | 97.7397
21 | 108.9082 | 103.7743 | 101.6205 | 98.6835 | 99.6625 | 103.88 | 112.7185 | 116.9282 | 122.019 | 115.6907 | 113.0631 | 102.6857 | 99.8426 | 85.3299 | 88.776 | 80.5014 | 78.3202 | 77.9051 | 78.9311 | 89.6493 | 108.6576 | 108.5127 | 102.7483 | 97.7397
26 | 108.9082 | 103.7743 | 101.6205 | 98.6835 | 99.6625 | 103.88 | 112.7185 | 116.9282 | 122.019 | 115.6907 | 113.0631 | 102.6857 | 99.8426 | 85.3299 | 88.776 | 80.5014 | 78.3202 | 77.9051 | 78.9311 | 89.6493 | 108.6576 | 108.5127 | 102.7483 | 97.7397
30 | 108.9082 | 103.7743 | 101.6205 | 98.6835 | 99.6625 | 103.88 | 112.7185 | 116.9282 | 122.019 | 115.6907 | 113.0631 | 102.6857 | 99.8426 | 85.3299 | 88.776 | 80.5014 | 78.3202 | 77.9051 | 78.9311 | 89.6493 | 108.6576 | 108.5127 | 102.7483 | 97.7397
35 | 108.9082 | 103.7743 | 101.6205 | 98.6835 | 99.6625 | 103.88 | 112.7185 | 116.9282 | 122.019 | 115.6907 | 113.0631 | 102.6857 | 99.8426 | 85.3299 | 88.776 | 80.5014 | 78.3202 | 77.9051 | 78.9311 | 89.6493 | 108.6576 | 108.5127 | 102.7483 | 97.7397
36 | 108.9082 | 103.7743 | 101.6205 | 98.6835 | 99.6625 | 103.88 | 112.7185 | 116.9282 | 122.019 | 115.6907 | 113.0631 | 102.6857 | 99.8426 | 85.3299 | 88.776 | 80.5014 | 78.3202 | 77.9051 | 78.9311 | 89.6493 | 108.6576 | 108.5127 | 102.7483 | 97.7397
42 | 108.9082 | 103.7743 | 101.6205 | 98.6835 | 99.6625 | 103.88 | 112.7185 | 116.9282 | 122.019 | 115.6907 | 113.0631 | 102.6857 | 99.8426 | 85.3299 | 88.776 | 80.5014 | 78.3202 | 77.9051 | 78.9311 | 89.6493 | 108.6576 | 108.5127 | 102.7483 | 97.7397
55 | 108.9082 | 103.7743 | 101.6205 | 98.6835 | 99.6625 | 103.88 | 112.7185 | 116.9282 | 122.019 | 115.6907 | 113.0631 | 102.6857 | 99.8426 | 85.3299 | 88.776 | 80.5014 | 78.3202 | 77.9051 | 78.9311 | 89.6493 | 108.6576 | 108.5127 | 102.7483 | 97.7397
68 | 108.9082 | 103.7743 | 101.6205 | 98.6835 | 99.6625 | 103.88 | 112.7185 | 116.9282 | 122.019 | 115.6907 | 113.0631 | 102.6857 | 99.8426 | 85.3299 | 88.776 | 80.5014 | 78.3202 | 77.9051 | 78.9311 | 89.6493 | 108.6576 | 108.5127 | 102.7483 | 97.7397
72 | 108.9082 | 103.7743 | 101.6205 | 98.6835 | 99.6625 | 103.88 | 112.7185 | 116.9282 | 122.019 | 115.6907 | 113.0631 | 102.6857 | 99.8426 | 85.3299 | 88.776 | 80.5014 | 78.3202 | 77.9051 | 78.9311 | 89.6493 | 108.6576 | 108.5127 | 102.7483 | 97.7397
103 | 108.9082 | 103.7743 | 101.6205 | 98.6835 | 99.6625 | 103.88 | 112.7185 | 116.9282 | 122.019 | 115.6907 | 113.0631 | 102.6857 | 99.8426 | 85.3299 | 88.776 | 80.5014 | 78.3202 | 77.9051 | 78.9311 | 89.6493 | 108.6576 | 108.5127 | 102.7483 | 97.7397