## Main
numScenarios | 1 | 1 | 0.2 | 0.5 | 0.2 | 0.05
percentBase | Demand | 1 | 0.95 | 1 | 1.05 | 1.1
| Generation | 1 | 1.1 | 1 | 0.9 | 0.8
Year | 2040

## PV, ESS, EV
|  | 590 | 192.5 | 192.5 |  | 0 | 1 | 2 | 3 | 4 | 5 | 6 | 7 | 8 | 9 | 10 | 11 | 12 | 13 | 14 | 15 | 16 | 17 | 18 | 19 | 20 | 21 | 22 | 23
Node | Node ratio | PV, [MW] | ES, [MW] | ES, [MWh] | EV load (MW) | 44.3599 | 42.7983 | 37.4305 | 34.5689 | 32.8571 | 32.2821 | 33.5411 | 6.992 | 6.7226 | 8.9514 | 7.3548 | 6.6205 | 7.5135 | 8.5851 | 8.5782 | 8.6725 | 9.9449 | 9.6902 | 8.3589 | 9.9833 | 10.4665 | 10.0865 | 41.297 | 43.8303
1 | 0.0082762 | 4.883 | 1.5932 | 1.5932 | Minimum EV load (MW) | -90.7332 | -99.9999 | -111.5624 | -122.766 | -133.3036 | -139.3753 | -135.2572 | -153.9089 | -137.3128 | -212.3145 | -208.5062 | -200.8092 | -184.7795 | -175.2633 | -168.4388 | -158.39 | -151.7907 | -144.9875 | -86.2905 | -89.0436 | -93.9135 | -100.1981 | -76.1941 | -84.2751
2 | 0.035433 | 20.9052 | 6.8208 | 6.8208 | Maximum EV load (MW) | 87.1877 | 95.9887 | 106.8187 | 117.387 | 127.4085 | 133.18 | 129.1637 | 147.9626 | 132.2689 | 157.9451 | 157.7687 | 154.2346 | 143.2643 | 137.7171 | 133.3556 | 126.4755 | 122.472 | 118.438 | 85.1671 | 88.0619 | 93.2052 | 99.7246 | 73.3522 | 81.1379
3 | 0.050433 | 29.7556 | 9.7084 | 9.7084 | PV, [%] | 0.5% | 0.5% | 0.5% | 0.5% | 0.5% | 0.5% | 6.724% | 17.92% | 30.68% | 43.76% | 55.64% | 64.73% | 69.77% | 70% | 65.4% | 56.64% | 44.96% | 31.93% | 19.08% | 7.694% | 0.5% | 0.5% | 0.5% | 0.5%
4 | 0.073451 | 43.3364 | 14.1394 | 14.1394
5 | 0.017328 | 10.2237 | 3.3357 | 3.3357
7 | 0 | 0 | 0 | 0
8 | 0 | 0 | 0 | 0
9 | 0.09634 | 56.8408 | 18.5455 | 18.5455
10 | 0.044873 | 26.4748 | 8.638 | 8.638
11 | 0 | 0 | 0 | 0
12 | 0.25863 | 152.5928 | 49.7866 | 49.7866
13 | 0 | 0 | 0 | 0
14 | 0 | 0 | 0 | 0
15 | 0.0096987 | 5.7222 | 1.867 | 1.867
16 | 0.047459 | 28.0008 | 9.1358 | 9.1358
17 | 0.012802 | 7.5533 | 2.4644 | 2.4644
18 | 0.00090521 | 0.53407 | 0.17425 | 0.17425
19 | 0 | 0 | 0 | 0
20 | 0.0078883 | 4.6541 | 1.5185 | 1.5185
21 | 0.01332 | 7.8585 | 2.564 | 2.564
26 | 0.041381 | 24.4148 | 7.9659 | 7.9659
29 | 0 | 0 | 0 | 0
30 | 0.022242 | 13.123 | 4.2817 | 4.2817
34 | 0 | 0 | 0 | 0
35 | 0.020949 | 12.36 | 4.0327 | 4.0327
36 | 0.00064658 | 0.38148 | 0.12447 | 0.12447
42 | 0.032976 | 19.4556 | 6.3478 | 6.3478
55 | 0.010087 | 5.9511 | 1.9417 | 1.9417
68 | 0.0090521 | 5.3407 | 1.7425 | 1.7425
72 | 0.092332 | 54.4756 | 17.7738 | 17.7738
103 | 0.093495 | 55.1623 | 17.9979 | 17.9979

## EV Load
Bus | 0 | 1 | 2 | 3 | 4 | 5 | 6 | 7 | 8 | 9 | 10 | 11 | 12 | 13 | 14 | 15 | 16 | 17 | 18 | 19 | 20 | 21 | 22 | 23
1 | 0.36713 | 0.35421 | 0.30978 | 0.2861 | 0.27193 | 0.26717 | 0.27759 | 0.057868 | 0.055638 | 0.074084 | 0.06087 | 0.054793 | 0.062183 | 0.071052 | 0.070995 | 0.071775 | 0.082306 | 0.080198 | 0.06918 | 0.082624 | 0.086623 | 0.083478 | 0.34178 | 0.36275
2 | 1.5718 | 1.5165 | 1.3263 | 1.2249 | 1.1642 | 1.1438 | 1.1884 | 0.24775 | 0.2382 | 0.31717 | 0.2606 | 0.23458 | 0.26622 | 0.30419 | 0.30395 | 0.30729 | 0.35237 | 0.34335 | 0.29618 | 0.35374 | 0.37085 | 0.35739 | 1.4633 | 1.553
3 | 2.2372 | 2.1585 | 1.8877 | 1.7434 | 1.6571 | 1.6281 | 1.6916 | 0.35263 | 0.33904 | 0.45145 | 0.37093 | 0.33389 | 0.37893 | 0.43298 | 0.43263 | 0.43738 | 0.50155 | 0.48871 | 0.42157 | 0.50349 | 0.52786 | 0.50869 | 2.0827 | 2.2105
4 | 3.2583 | 3.1436 | 2.7493 | 2.5391 | 2.4134 | 2.3712 | 2.4636 | 0.51357 | 0.49378 | 0.65749 | 0.54022 | 0.48629 | 0.55188 | 0.63059 | 0.63008 | 0.63701 | 0.73047 | 0.71176 | 0.61397 | 0.73329 | 0.76878 | 0.74087 | 3.0333 | 3.2194
5 | 0.76868 | 0.74162 | 0.64861 | 0.59902 | 0.56936 | 0.55939 | 0.58121 | 0.12116 | 0.11649 | 0.15511 | 0.12745 | 0.11472 | 0.1302 | 0.14877 | 0.14865 | 0.15028 | 0.17233 | 0.16791 | 0.14485 | 0.17299 | 0.18137 | 0.17478 | 0.71561 | 0.75951
7 | 0 | 0 | 0 | 0 | 0 | 0 | 0 | 0 | 0 | 0 | 0 | 0 | 0 | 0 | 0 | 0 | 0 | 0 | 0 | 0 | 0 | 0 | 0 | 0
8 | 0 | 0 | 0 | 0 | 0 | 0 | 0 | 0 | 0 | 0 | 0 | 0 | 0 | 0 | 0 | 0 | 0 | 0 | 0 | 0 | 0 | 0 | 0 | 0
9 | 4.2736 | 4.1232 | 3.6061 | 3.3304 | 3.1655 | 3.1101 | 3.2314 | 0.67361 | 0.64766 | 0.86238 | 0.70857 | 0.63782 | 0.72385 | 0.8271 | 0.82643 | 0.83551 | 0.95809 | 0.93356 | 0.8053 | 0.9618 | 1.0083 | 0.97174 | 3.9786 | 4.2226
10 | 1.9905 | 1.9205 | 1.6796 | 1.5512 | 1.4744 | 1.4486 | 1.5051 | 0.31375 | 0.30166 | 0.40167 | 0.33003 | 0.29708 | 0.33715 | 0.38524 | 0.38493 | 0.38916 | 0.44625 | 0.43482 | 0.37509 | 0.44798 | 0.46966 | 0.45261 | 1.8531 | 1.9668
11 | 0 | 0 | 0 | 0 | 0 | 0 | 0 | 0 | 0 | 0 | 0 | 0 | 0 | 0 | 0 | 0 | 0 | 0 | 0 | 0 | 0 | 0 | 0 | 0
12 | 11.4729 | 11.069 | 9.6807 | 8.9406 | 8.4979 | 8.3492 | 8.6748 | 1.8084 | 1.7387 | 2.3151 | 1.9022 | 1.7123 | 1.9432 | 2.2204 | 2.2186 | 2.243 | 2.5721 | 2.5062 | 2.1619 | 2.582 | 2.707 | 2.6087 | 10.6807 | 11.3359
13 | 0 | 0 | 0 | 0 | 0 | 0 | 0 | 0 | 0 | 0 | 0 | 0 | 0 | 0 | 0 | 0 | 0 | 0 | 0 | 0 | 0 | 0 | 0 | 0
14 | 0 | 0 | 0 | 0 | 0 | 0 | 0 | 0 | 0 | 0 | 0 | 0 | 0 | 0 | 0 | 0 | 0 | 0 | 0 | 0 | 0 | 0 | 0 | 0
15 | 0.43023 | 0.41509 | 0.36303 | 0.33527 | 0.31867 | 0.31309 | 0.3253 | 0.067814 | 0.0652 | 0.086817 | 0.071332 | 0.06421 | 0.072871 | 0.083265 | 0.083197 | 0.084112 | 0.096452 | 0.093982 | 0.08107 | 0.096825 | 0.10151 | 0.097826 | 0.40053 | 0.4251
16 | 2.1053 | 2.0312 | 1.7764 | 1.6406 | 1.5594 | 1.5321 | 1.5918 | 0.33183 | 0.31905 | 0.42482 | 0.34905 | 0.3142 | 0.35658 | 0.40744 | 0.40711 | 0.41159 | 0.47197 | 0.45989 | 0.3967 | 0.4738 | 0.49673 | 0.47869 | 1.9599 | 2.0801
17 | 0.56791 | 0.54792 | 0.4792 | 0.44256 | 0.42065 | 0.41328 | 0.4294 | 0.089514 | 0.086064 | 0.1146 | 0.094158 | 0.084758 | 0.09619 | 0.10991 | 0.10982 | 0.11103 | 0.12732 | 0.12406 | 0.10701 | 0.12781 | 0.13399 | 0.12913 | 0.5287 | 0.56113
18 | 0.040155 | 0.038742 | 0.033883 | 0.031292 | 0.029743 | 0.029222 | 0.030362 | 0.0063293 | 0.0060854 | 0.0081029 | 0.0066577 | 0.005993 | 0.0068013 | 0.0077714 | 0.0077651 | 0.0078504 | 0.0090022 | 0.0087717 | 0.0075666 | 0.009037 | 0.0094744 | 0.0091304 | 0.037383 | 0.039676
19 | 0 | 0 | 0 | 0 | 0 | 0 | 0 | 0 | 0 | 0 | 0 | 0 | 0 | 0 | 0 | 0 | 0 | 0 | 0 | 0 | 0 | 0 | 0 | 0
20 | 0.34992 | 0.3376 | 0.29526 | 0.27269 | 0.25919 | 0.25465 | 0.26458 | 0.055155 | 0.05303 | 0.070611 | 0.058017 | 0.052224 | 0.059268 | 0.067722 | 0.067667 | 0.068411 | 0.078448 | 0.076439 | 0.065937 | 0.078751 | 0.082562 | 0.079565 | 0.32576 | 0.34575
21 | 0.59085 | 0.57005 | 0.49856 | 0.46044 | 0.43764 | 0.42998 | 0.44675 | 0.093131 | 0.089542 | 0.11923 | 0.097963 | 0.088182 | 0.10008 | 0.11435 | 0.11426 | 0.11551 | 0.13246 | 0.12907 | 0.11134 | 0.13297 | 0.13941 | 0.13435 | 0.55006 | 0.5838
26 | 1.8357 | 1.771 | 1.5489 | 1.4305 | 1.3597 | 1.3359 | 1.388 | 0.28934 | 0.27819 | 0.37042 | 0.30435 | 0.27396 | 0.31092 | 0.35526 | 0.35498 | 0.35888 | 0.41153 | 0.40099 | 0.3459 | 0.41312 | 0.43311 | 0.41739 | 1.7089 | 1.8137
29 | 0 | 0 | 0 | 0 | 0 | 0 | 0 | 0 | 0 | 0 | 0 | 0 | 0 | 0 | 0 | 0 | 0 | 0 | 0 | 0 | 0 | 0 | 0 | 0
30 | 0.98667 | 0.95193 | 0.83254 | 0.76889 | 0.73082 | 0.71803 | 0.74603 | 0.15552 | 0.14953 | 0.1991 | 0.16359 | 0.14726 | 0.16712 | 0.19095 | 0.1908 | 0.1929 | 0.2212 | 0.21553 | 0.18592 | 0.22205 | 0.2328 | 0.22435 | 0.91854 | 0.97489
34 | 0 | 0 | 0 | 0 | 0 | 0 | 0 | 0 | 0 | 0 | 0 | 0 | 0 | 0 | 0 | 0 | 0 | 0 | 0 | 0 | 0 | 0 | 0 | 0
35 | 0.9293 | 0.89659 | 0.78414 | 0.72419 | 0.68833 | 0.67628 | 0.70266 | 0.14648 | 0.14083 | 0.18752 | 0.15408 | 0.13869 | 0.1574 | 0.17985 | 0.17971 | 0.18168 | 0.20834 | 0.203 | 0.17511 | 0.20914 | 0.21926 | 0.2113 | 0.86514 | 0.91821
36 | 0.028682 | 0.027673 | 0.024202 | 0.022352 | 0.021245 | 0.020873 | 0.021687 | 0.0045209 | 0.0043467 | 0.0057878 | 0.0047555 | 0.0042807 | 0.0048581 | 0.005551 | 0.0055465 | 0.0056075 | 0.0064302 | 0.0062655 | 0.0054047 | 0.006455 | 0.0067674 | 0.0065217 | 0.026702 | 0.02834
42 | 1.4628 | 1.4113 | 1.2343 | 1.1399 | 1.0835 | 1.0645 | 1.106 | 0.23057 | 0.22168 | 0.29518 | 0.24253 | 0.21832 | 0.24776 | 0.2831 | 0.28287 | 0.28598 | 0.32794 | 0.31954 | 0.27564 | 0.32921 | 0.34514 | 0.33261 | 1.3618 | 1.4453
55 | 0.44744 | 0.43169 | 0.37755 | 0.34868 | 0.33142 | 0.32562 | 0.33832 | 0.070526 | 0.067808 | 0.09029 | 0.074185 | 0.066779 | 0.075786 | 0.086595 | 0.086525 | 0.087476 | 0.10031 | 0.097741 | 0.084313 | 0.1007 | 0.10557 | 0.10174 | 0.41655 | 0.4421
68 | 0.40155 | 0.38742 | 0.33883 | 0.31292 | 0.29743 | 0.29222 | 0.30362 | 0.063293 | 0.060854 | 0.081029 | 0.066577 | 0.05993 | 0.068013 | 0.077714 | 0.077651 | 0.078504 | 0.090022 | 0.087717 | 0.075666 | 0.09037 | 0.094744 | 0.091304 | 0.37383 | 0.39676
72 | 4.0958 | 3.9516 | 3.456 | 3.1918 | 3.0338 | 2.9807 | 3.0969 | 0.64559 | 0.62071 | 0.8265 | 0.67908 | 0.61128 | 0.69373 | 0.79268 | 0.79204 | 0.80074 | 0.91823 | 0.89471 | 0.77179 | 0.92178 | 0.96639 | 0.9313 | 3.813 | 4.0469
103 | 4.1474 | 4.0014 | 3.4996 | 3.232 | 3.072 | 3.0182 | 3.1359 | 0.65372 | 0.62853 | 0.83692 | 0.68764 | 0.61899 | 0.70248 | 0.80267 | 0.80202 | 0.81084 | 0.9298 | 0.90599 | 0.78152 | 0.9334 | 0.97857 | 0.94304 | 3.8611 | 4.0979

## EV DownFlex
Bus | 0 | 1 | 2 | 3 | 4 | 5 | 6 | 7 | 8 | 9 | 10 | 11 | 12 | 13 | 14 | 15 | 16 | 17 | 18 | 19 | 20 | 21 | 22 | 23
1 | 1.1181 | 1.1818 | 1.2331 | 1.3021 | 1.3752 | 1.4207 | 1.397 | 1.3317 | 1.1921 | 1.8312 | 1.7865 | 1.7167 | 1.5915 | 1.5216 | 1.465 | 1.3826 | 1.3386 | 1.2801 | 0.78334 | 0.81957 | 0.86387 | 0.91274 | 0.97238 | 1.0602
2 | 4.7867 | 5.0597 | 5.2792 | 5.5748 | 5.8875 | 6.0823 | 5.981 | 5.7011 | 5.1035 | 7.84 | 7.6485 | 7.3498 | 6.8134 | 6.5142 | 6.2722 | 5.9195 | 5.7307 | 5.4806 | 3.3537 | 3.5088 | 3.6985 | 3.9077 | 4.163 | 4.5391
3 | 6.8132 | 7.2018 | 7.5142 | 7.9349 | 8.38 | 8.6572 | 8.513 | 8.1147 | 7.2642 | 11.1592 | 10.8866 | 10.4613 | 9.6979 | 9.2721 | 8.9275 | 8.4255 | 8.1568 | 7.8009 | 4.7735 | 4.9942 | 5.2642 | 5.562 | 5.9255 | 6.4608
4 | 9.9228 | 10.4887 | 10.9437 | 11.5565 | 12.2047 | 12.6085 | 12.3985 | 11.8184 | 10.5796 | 16.2523 | 15.8553 | 15.236 | 14.1242 | 13.5039 | 13.0022 | 12.271 | 11.8797 | 11.3613 | 6.9521 | 7.2737 | 7.6669 | 8.1006 | 8.6299 | 9.4095
5 | 2.3409 | 2.4745 | 2.5818 | 2.7264 | 2.8793 | 2.9745 | 2.925 | 2.7881 | 2.4959 | 3.8342 | 3.7405 | 3.5944 | 3.3321 | 3.1858 | 3.0674 | 2.8949 | 2.8026 | 2.6803 | 1.6401 | 1.716 | 1.8087 | 1.911 | 2.0359 | 2.2199
7 | 0 | 0 | 0 | 0 | 0 | 0 | 0 | 0 | 0 | 0 | 0 | 0 | 0 | 0 | 0 | 0 | 0 | 0 | 0 | 0 | 0 | 0 | 0 | 0
8 | 0 | 0 | 0 | 0 | 0 | 0 | 0 | 0 | 0 | 0 | 0 | 0 | 0 | 0 | 0 | 0 | 0 | 0 | 0 | 0 | 0 | 0 | 0 | 0
9 | 13.0149 | 13.7572 | 14.354 | 15.1577 | 16.008 | 16.5375 | 16.2621 | 15.5012 | 13.8764 | 21.3168 | 20.7961 | 19.9839 | 18.5256 | 17.712 | 17.0539 | 16.0949 | 15.5817 | 14.9017 | 9.1186 | 9.5403 | 10.056 | 10.6249 | 11.3191 | 12.3417
10 | 6.062 | 6.4077 | 6.6857 | 7.06 | 7.4561 | 7.7027 | 7.5744 | 7.22 | 6.4632 | 9.9288 | 9.6863 | 9.3079 | 8.6287 | 8.2498 | 7.9432 | 7.4965 | 7.2575 | 6.9408 | 4.2472 | 4.4436 | 4.6838 | 4.9488 | 5.2721 | 5.7484
11 | 0 | 0 | 0 | 0 | 0 | 0 | 0 | 0 | 0 | 0 | 0 | 0 | 0 | 0 | 0 | 0 | 0 | 0 | 0 | 0 | 0 | 0 | 0 | 0
12 | 34.9394 | 36.9322 | 38.5343 | 40.6918 | 42.9745 | 44.3961 | 43.6566 | 41.6141 | 37.2521 | 57.2264 | 55.8285 | 53.6479 | 49.7331 | 47.5491 | 45.7822 | 43.2077 | 41.83 | 40.0046 | 24.4794 | 25.6115 | 26.996 | 28.5231 | 30.3869 | 33.1322
13 | 0 | 0 | 0 | 0 | 0 | 0 | 0 | 0 | 0 | 0 | 0 | 0 | 0 | 0 | 0 | 0 | 0 | 0 | 0 | 0 | 0 | 0 | 0 | 0
14 | 0 | 0 | 0 | 0 | 0 | 0 | 0 | 0 | 0 | 0 | 0 | 0 | 0 | 0 | 0 | 0 | 0 | 0 | 0 | 0 | 0 | 0 | 0 | 0
15 | 1.3102 | 1.385 | 1.445 | 1.5259 | 1.6115 | 1.6649 | 1.6371 | 1.5605 | 1.397 | 2.146 | 2.0936 | 2.0118 | 1.865 | 1.7831 | 1.7168 | 1.6203 | 1.5686 | 1.5002 | 0.91798 | 0.96043 | 1.0123 | 1.0696 | 1.1395 | 1.2425
16 | 6.4114 | 6.7771 | 7.071 | 7.4669 | 7.8858 | 8.1467 | 8.011 | 7.6362 | 6.8358 | 10.501 | 10.2445 | 9.8444 | 9.126 | 8.7253 | 8.401 | 7.9286 | 7.6758 | 7.3408 | 4.492 | 4.6997 | 4.9538 | 5.234 | 5.576 | 6.0798
17 | 1.7295 | 1.8281 | 1.9074 | 2.0142 | 2.1272 | 2.1976 | 2.161 | 2.0599 | 1.844 | 2.8327 | 2.7635 | 2.6556 | 2.4618 | 2.3537 | 2.2662 | 2.1388 | 2.0706 | 1.9802 | 1.2117 | 1.2678 | 1.3363 | 1.4119 | 1.5042 | 1.64
18 | 0.12229 | 0.12926 | 0.13487 | 0.14242 | 0.15041 | 0.15539 | 0.1528 | 0.14565 | 0.13038 | 0.20029 | 0.1954 | 0.18777 | 0.17407 | 0.16642 | 0.16024 | 0.15123 | 0.1464 | 0.14002 | 0.085678 | 0.08964 | 0.094486 | 0.099831 | 0.10635 | 0.11596
19 | 0 | 0 | 0 | 0 | 0 | 0 | 0 | 0 | 0 | 0 | 0 | 0 | 0 | 0 | 0 | 0 | 0 | 0 | 0 | 0 | 0 | 0 | 0 | 0
20 | 1.0657 | 1.1264 | 1.1753 | 1.2411 | 1.3107 | 1.3541 | 1.3315 | 1.2692 | 1.1362 | 1.7454 | 1.7028 | 1.6363 | 1.5169 | 1.4502 | 1.3964 | 1.3178 | 1.2758 | 1.2201 | 0.74662 | 0.78115 | 0.82338 | 0.86996 | 0.9268 | 1.0105
21 | 1.7994 | 1.902 | 1.9845 | 2.0956 | 2.2132 | 2.2864 | 2.2483 | 2.1431 | 1.9185 | 2.9472 | 2.8752 | 2.7629 | 2.5613 | 2.4488 | 2.3578 | 2.2252 | 2.1542 | 2.0602 | 1.2607 | 1.319 | 1.3903 | 1.4689 | 1.5649 | 1.7063
26 | 5.5903 | 5.9091 | 6.1655 | 6.5107 | 6.8759 | 7.1034 | 6.9851 | 6.6583 | 5.9603 | 9.1562 | 8.9326 | 8.5837 | 7.9573 | 7.6078 | 7.3252 | 6.9132 | 6.6928 | 6.4007 | 3.9167 | 4.0978 | 4.3194 | 4.5637 | 4.8619 | 5.3011
29 | 0 | 0 | 0 | 0 | 0 | 0 | 0 | 0 | 0 | 0 | 0 | 0 | 0 | 0 | 0 | 0 | 0 | 0 | 0 | 0 | 0 | 0 | 0 | 0
30 | 3.0048 | 3.1762 | 3.314 | 3.4995 | 3.6958 | 3.8181 | 3.7545 | 3.5788 | 3.2037 | 4.9215 | 4.8013 | 4.6137 | 4.277 | 4.0892 | 3.9373 | 3.7159 | 3.5974 | 3.4404 | 2.1052 | 2.2026 | 2.3217 | 2.453 | 2.6133 | 2.8494
34 | 0 | 0 | 0 | 0 | 0 | 0 | 0 | 0 | 0 | 0 | 0 | 0 | 0 | 0 | 0 | 0 | 0 | 0 | 0 | 0 | 0 | 0 | 0 | 0
35 | 2.8301 | 2.9915 | 3.1213 | 3.296 | 3.4809 | 3.5961 | 3.5362 | 3.3707 | 3.0174 | 4.6353 | 4.5221 | 4.3455 | 4.0284 | 3.8515 | 3.7084 | 3.4998 | 3.3882 | 3.2404 | 1.9828 | 2.0745 | 2.1867 | 2.3104 | 2.4613 | 2.6837
36 | 0.087348 | 0.09233 | 0.096336 | 0.10173 | 0.10744 | 0.11099 | 0.10914 | 0.10404 | 0.09313 | 0.14307 | 0.13957 | 0.13412 | 0.12433 | 0.11887 | 0.11446 | 0.10802 | 0.10457 | 0.10001 | 0.061198 | 0.064029 | 0.06749 | 0.071308 | 0.075967 | 0.08283
42 | 4.4548 | 4.7089 | 4.9131 | 5.1882 | 5.4792 | 5.6605 | 5.5662 | 5.3058 | 4.7496 | 7.2964 | 7.1181 | 6.8401 | 6.341 | 6.0625 | 5.8372 | 5.509 | 5.3333 | 5.1006 | 3.1211 | 3.2655 | 3.442 | 3.6367 | 3.8743 | 4.2243
55 | 1.3626 | 1.4404 | 1.5028 | 1.587 | 1.676 | 1.7314 | 1.7026 | 1.6229 | 1.4528 | 2.2318 | 2.1773 | 2.0923 | 1.9396 | 1.8544 | 1.7855 | 1.6851 | 1.6314 | 1.5602 | 0.95469 | 0.99885 | 1.0528 | 1.1124 | 1.1851 | 1.2922
68 | 1.2229 | 1.2926 | 1.3487 | 1.4242 | 1.5041 | 1.5539 | 1.528 | 1.4565 | 1.3038 | 2.0029 | 1.954 | 1.8777 | 1.7407 | 1.6642 | 1.6024 | 1.5123 | 1.464 | 1.4002 | 0.85678 | 0.8964 | 0.94486 | 0.99831 | 1.0635 | 1.1596
72 | 12.4734 | 13.1848 | 13.7568 | 14.527 | 15.3419 | 15.8494 | 15.5854 | 14.8562 | 13.299 | 20.4298 | 19.9308 | 19.1523 | 17.7547 | 16.975 | 16.3443 | 15.4251 | 14.9333 | 14.2816 | 8.7391 | 9.1433 | 9.6376 | 10.1828 | 10.8481 | 11.8282
103 | 12.6306 | 13.351 | 13.9302 | 14.7101 | 15.5353 | 16.0492 | 15.7819 | 15.0435 | 13.4666 | 20.6874 | 20.182 | 19.3937 | 17.9785 | 17.189 | 16.5503 | 15.6196 | 15.1215 | 14.4617 | 8.8493 | 9.2586 | 9.7591 | 10.3111 | 10.9849 | 11.9773

## EV UpFlex
Bus | 0 | 1 | 2 | 3 | 4 | 5 | 6 | 7 | 8 | 9 | 10 | 11 | 12 | 13 | 14 | 15 | 16 | 17 | 18 | 19 | 20 | 21 | 22 | 23
1 | 0.35445 | 0.44022 | 0.57427 | 0.68542 | 0.78253 | 0.83505 | 0.79139 | 1.1667 | 1.039 | 1.2331 | 1.2449 | 1.2217 | 1.1235 | 1.0687 | 1.0327 | 0.97496 | 0.9313 | 0.90002 | 0.63568 | 0.64619 | 0.68476 | 0.74186 | 0.2653 | 0.30877
2 | 1.5175 | 1.8847 | 2.4586 | 2.9345 | 3.3502 | 3.5751 | 3.3882 | 4.9949 | 4.4484 | 5.2792 | 5.3296 | 5.2303 | 4.81 | 4.5755 | 4.4212 | 4.1741 | 3.9871 | 3.8532 | 2.7215 | 2.7665 | 2.9316 | 3.1761 | 1.1358 | 1.3219
3 | 2.1599 | 2.6826 | 3.4995 | 4.1768 | 4.7685 | 5.0886 | 4.8226 | 7.1096 | 6.3317 | 7.5142 | 7.5859 | 7.4447 | 6.8464 | 6.5125 | 6.2929 | 5.9412 | 5.6751 | 5.4845 | 3.8737 | 3.9378 | 4.1728 | 4.5207 | 1.6166 | 1.8815
4 | 3.1458 | 3.9069 | 5.0967 | 6.0831 | 6.9449 | 7.4111 | 7.0236 | 10.3545 | 9.2216 | 10.9438 | 11.0481 | 10.8425 | 9.9711 | 9.4849 | 9.1651 | 8.6528 | 8.2653 | 7.9877 | 5.6417 | 5.735 | 6.0773 | 6.584 | 2.3545 | 2.7403
5 | 0.74213 | 0.9217 | 1.2024 | 1.4351 | 1.6384 | 1.7484 | 1.657 | 2.4428 | 2.1755 | 2.5818 | 2.6064 | 2.5579 | 2.3523 | 2.2376 | 2.1622 | 2.0413 | 1.9499 | 1.8844 | 1.331 | 1.353 | 1.4337 | 1.5533 | 0.55546 | 0.64648
7 | 0 | 0 | 0 | 0 | 0 | 0 | 0 | 0 | 0 | 0 | 0 | 0 | 0 | 0 | 0 | 0 | 0 | 0 | 0 | 0 | 0 | 0 | 0 | 0
8 | 0 | 0 | 0 | 0 | 0 | 0 | 0 | 0 | 0 | 0 | 0 | 0 | 0 | 0 | 0 | 0 | 0 | 0 | 0 | 0 | 0 | 0 | 0 | 0
9 | 4.126 | 5.1244 | 6.6849 | 7.9787 | 9.1091 | 9.7205 | 9.2123 | 13.5812 | 12.0952 | 14.3541 | 14.4909 | 14.2212 | 13.0783 | 12.4406 | 12.0211 | 11.3492 | 10.8409 | 10.4768 | 7.3997 | 7.5221 | 7.9711 | 8.6358 | 3.0882 | 3.5942
10 | 1.9218 | 2.3868 | 3.1136 | 3.7163 | 4.2428 | 4.5276 | 4.2908 | 6.3257 | 5.6336 | 6.6857 | 6.7495 | 6.6238 | 6.0915 | 5.7945 | 5.5991 | 5.2861 | 5.0494 | 4.8798 | 3.4466 | 3.5036 | 3.7127 | 4.0223 | 1.4384 | 1.6741
11 | 0 | 0 | 0 | 0 | 0 | 0 | 0 | 0 | 0 | 0 | 0 | 0 | 0 | 0 | 0 | 0 | 0 | 0 | 0 | 0 | 0 | 0 | 0 | 0
12 | 11.0766 | 13.7567 | 17.946 | 21.4194 | 24.454 | 26.0954 | 24.7311 | 36.4595 | 32.4703 | 38.5345 | 38.9018 | 38.1777 | 35.1095 | 33.3976 | 32.2714 | 30.4676 | 29.1031 | 28.1256 | 19.865 | 20.1936 | 21.3989 | 23.1833 | 8.2905 | 9.6489
13 | 0 | 0 | 0 | 0 | 0 | 0 | 0 | 0 | 0 | 0 | 0 | 0 | 0 | 0 | 0 | 0 | 0 | 0 | 0 | 0 | 0 | 0 | 0 | 0
14 | 0 | 0 | 0 | 0 | 0 | 0 | 0 | 0 | 0 | 0 | 0 | 0 | 0 | 0 | 0 | 0 | 0 | 0 | 0 | 0 | 0 | 0 | 0 | 0
15 | 0.41537 | 0.51588 | 0.67297 | 0.80323 | 0.91702 | 0.97858 | 0.92741 | 1.3672 | 1.2176 | 1.445 | 1.4588 | 1.4317 | 1.3166 | 1.2524 | 1.2102 | 1.1425 | 1.0914 | 1.0547 | 0.74494 | 0.75726 | 0.80246 | 0.86937 | 0.31089 | 0.36183
16 | 2.0326 | 2.5244 | 3.2931 | 3.9305 | 4.4873 | 4.7885 | 4.5381 | 6.6903 | 5.9583 | 7.0711 | 7.1385 | 7.0056 | 6.4426 | 6.1285 | 5.9218 | 5.5908 | 5.3404 | 5.1611 | 3.6452 | 3.7055 | 3.9267 | 4.2541 | 1.5213 | 1.7706
17 | 0.54829 | 0.68096 | 0.88833 | 1.0603 | 1.2105 | 1.2917 | 1.2242 | 1.8047 | 1.6073 | 1.9075 | 1.9256 | 1.8898 | 1.7379 | 1.6532 | 1.5974 | 1.5081 | 1.4406 | 1.3922 | 0.98332 | 0.99958 | 1.0592 | 1.1476 | 0.41038 | 0.47762
18 | 0.038768 | 0.048149 | 0.062811 | 0.074968 | 0.085589 | 0.091334 | 0.086559 | 0.12761 | 0.11365 | 0.13487 | 0.13616 | 0.13362 | 0.12288 | 0.11689 | 0.11295 | 0.10664 | 0.10186 | 0.09844 | 0.069528 | 0.070678 | 0.074896 | 0.081141 | 0.029017 | 0.033771
19 | 0 | 0 | 0 | 0 | 0 | 0 | 0 | 0 | 0 | 0 | 0 | 0 | 0 | 0 | 0 | 0 | 0 | 0 | 0 | 0 | 0 | 0 | 0 | 0
20 | 0.33784 | 0.41958 | 0.54735 | 0.65329 | 0.74585 | 0.79591 | 0.7543 | 1.112 | 0.99034 | 1.1753 | 1.1865 | 1.1644 | 1.0708 | 1.0186 | 0.98428 | 0.92926 | 0.88764 | 0.85783 | 0.60588 | 0.6159 | 0.65267 | 0.70709 | 0.25286 | 0.29429
21 | 0.57045 | 0.70847 | 0.92422 | 1.1031 | 1.2594 | 1.3439 | 1.2736 | 1.8777 | 1.6722 | 1.9845 | 2.0034 | 1.9662 | 1.8081 | 1.72 | 1.662 | 1.5691 | 1.4988 | 1.4485 | 1.023 | 1.04 | 1.102 | 1.1939 | 0.42696 | 0.49692
26 | 1.7723 | 2.2011 | 2.8714 | 3.4271 | 3.9126 | 4.1753 | 3.957 | 5.8335 | 5.1952 | 6.1655 | 6.2243 | 6.1084 | 5.6175 | 5.3436 | 5.1634 | 4.8748 | 4.6565 | 4.5001 | 3.1784 | 3.231 | 3.4238 | 3.7093 | 1.3265 | 1.5438
29 | 0 | 0 | 0 | 0 | 0 | 0 | 0 | 0 | 0 | 0 | 0 | 0 | 0 | 0 | 0 | 0 | 0 | 0 | 0 | 0 | 0 | 0 | 0 | 0
30 | 0.95259 | 1.1831 | 1.5434 | 1.8421 | 2.103 | 2.2442 | 2.1269 | 3.1355 | 2.7924 | 3.314 | 3.3456 | 3.2833 | 3.0194 | 2.8722 | 2.7753 | 2.6202 | 2.5029 | 2.4188 | 1.7084 | 1.7366 | 1.8403 | 1.9938 | 0.71298 | 0.82981
34 | 0 | 0 | 0 | 0 | 0 | 0 | 0 | 0 | 0 | 0 | 0 | 0 | 0 | 0 | 0 | 0 | 0 | 0 | 0 | 0 | 0 | 0 | 0 | 0
35 | 0.89721 | 1.1143 | 1.4536 | 1.735 | 1.9808 | 2.1137 | 2.0032 | 2.9532 | 2.6301 | 3.1213 | 3.151 | 3.0924 | 2.8439 | 2.7052 | 2.614 | 2.4679 | 2.3574 | 2.2782 | 1.6091 | 1.6357 | 1.7333 | 1.8778 | 0.67153 | 0.78156
36 | 0.027692 | 0.034392 | 0.044865 | 0.053549 | 0.061135 | 0.065239 | 0.061828 | 0.091149 | 0.081176 | 0.096336 | 0.097255 | 0.095444 | 0.087774 | 0.083494 | 0.080679 | 0.076169 | 0.072758 | 0.070314 | 0.049663 | 0.050484 | 0.053497 | 0.057958 | 0.020726 | 0.024122
42 | 1.4123 | 1.754 | 2.2881 | 2.731 | 3.1179 | 3.3272 | 3.1532 | 4.6486 | 4.14 | 4.9132 | 4.96 | 4.8677 | 4.4765 | 4.2582 | 4.1146 | 3.8846 | 3.7106 | 3.586 | 2.5328 | 2.5747 | 2.7284 | 2.9559 | 1.057 | 1.2302
55 | 0.43199 | 0.53651 | 0.69989 | 0.83536 | 0.95371 | 1.0177 | 0.96451 | 1.4219 | 1.2663 | 1.5028 | 1.5172 | 1.4889 | 1.3693 | 1.3025 | 1.2586 | 1.1882 | 1.135 | 1.0969 | 0.77474 | 0.78755 | 0.83456 | 0.90415 | 0.32333 | 0.37631
68 | 0.38768 | 0.48149 | 0.62811 | 0.74968 | 0.85589 | 0.91334 | 0.86559 | 1.2761 | 1.1365 | 1.3487 | 1.3616 | 1.3362 | 1.2288 | 1.1689 | 1.1295 | 1.0664 | 1.0186 | 0.9844 | 0.69528 | 0.70678 | 0.74896 | 0.81141 | 0.29017 | 0.33771
72 | 3.9544 | 4.9112 | 6.4067 | 7.6467 | 8.7301 | 9.3161 | 8.829 | 13.016 | 11.5919 | 13.7568 | 13.888 | 13.6294 | 12.5341 | 11.923 | 11.5209 | 10.8769 | 10.3898 | 10.0409 | 7.0918 | 7.2091 | 7.6394 | 8.2764 | 2.9597 | 3.4447
103 | 4.0042 | 4.9731 | 6.4875 | 7.7431 | 8.8401 | 9.4335 | 8.9403 | 13.1801 | 11.738 | 13.9302 | 14.063 | 13.8012 | 12.6921 | 12.0732 | 11.6661 | 11.014 | 10.5208 | 10.1674 | 7.1812 | 7.3 | 7.7357 | 8.3807 | 2.997 | 3.4881

## ESS Characterization
Bus | S, [MW] | E, [MWh] | Einit, [MWh] | EffCh | EffDch | MaxPF | MinPF
1 | 1.5932 | 1.5932 | 0.79659 | 0.9 | 0.9 | 0.8 | -0.8 | ;
2 | 6.8208 | 6.8208 | 3.4104 | 0.9 | 0.9 | 0.8 | -0.8 | ;
3 | 9.7084 | 9.7084 | 4.8542 | 0.9 | 0.9 | 0.8 | -0.8 | ;
4 | 14.1394 | 14.1394 | 7.0697 | 0.9 | 0.9 | 0.8 | -0.8 | ;
5 | 3.3357 | 3.3357 | 1.6679 | 0.9 | 0.9 | 0.8 | -0.8 | ;
8 | 0 | 0 | 0 | 0.9 | 0.9 | 0.8 | -0.8 | ;
9 | 18.5455 | 18.5455 | 9.2728 | 0.9 | 0.9 | 0.8 | -0.8 | ;
10 | 8.638 | 8.638 | 4.319 | 0.9 | 0.9 | 0.8 | -0.8 | ;
12 | 49.7866 | 49.7866 | 24.8933 | 0.9 | 0.9 | 0.8 | -0.8 | ;
15 | 1.867 | 1.867 | 0.9335 | 0.9 | 0.9 | 0.8 | -0.8 | ;
16 | 9.1358 | 9.1358 | 4.5679 | 0.9 | 0.9 | 0.8 | -0.8 | ;
17 | 2.4644 | 2.4644 | 1.2322 | 0.9 | 0.9 | 0.8 | -0.8 | ;
18 | 0.17425 | 0.17425 | 0.087127 | 0.9 | 0.9 | 0.8 | -0.8 | ;
20 | 1.5185 | 1.5185 | 0.75925 | 0.9 | 0.9 | 0.8 | -0.8 | ;
21 | 2.564 | 2.564 | 1.282 | 0.9 | 0.9 | 0.8 | -0.8 | ;
26 | 7.9659 | 7.9659 | 3.9829 | 0.9 | 0.9 | 0.8 | -0.8 | ;
30 | 4.2817 | 4.2817 | 2.1408 | 0.9 | 0.9 | 0.8 | -0.8 | ;
35 | 4.0327 | 4.0327 | 2.0164 | 0.9 | 0.9 | 0.8 | -0.8 | ;
36 | 0.12447 | 0.12447 | 0.062233 | 0.9 | 0.9 | 0.8 | -0.8 | ;
42 | 6.3478 | 6.3478 | 3.1739 | 0.9 | 0.9 | 0.8 | -0.8 | ;
55 | 1.9417 | 1.9417 | 0.97084 | 0.9 | 0.9 | 0.8 | -0.8 | ;
68 | 1.7425 | 1.7425 | 0.87127 | 0.9 | 0.9 | 0.8 | -0.8 | ;
72 | 17.7738 | 17.7738 | 8.8869 | 0.9 | 0.9 | 0.8 | -0.8 | ;
103 | 17.9979 | 17.9979 | 8.9989 | 0.9 | 0.9 | 0.8 | -0.8 | ;

## PV Characterization
bus | Pg | Qg | Qmax | Qmin | Vg | mBase | status | Pmax | Pmin | Pc1 | Pc2 | Qc1min | Qc1max | Qc2min | Qc2max | ramp_agc | ramp_10 | ramp_30 | ramp_q | apf
1 | 0 | 0 | 4.883 | -4.883 | 1 | 100 | 1 | 4.883 | 0 | 0 | 0 | 0 | 0 | 0 | 0 | 0 | 0 | 0 | 0 | 0 | ;
2 | 0 | 0 | 20.9052 | -20.9052 | 1 | 100 | 1 | 20.9052 | 0 | 0 | 0 | 0 | 0 | 0 | 0 | 0 | 0 | 0 | 0 | 0 | ;
3 | 0 | 0 | 29.7556 | -29.7556 | 1 | 100 | 1 | 29.7556 | 0 | 0 | 0 | 0 | 0 | 0 | 0 | 0 | 0 | 0 | 0 | 0 | ;
4 | 0 | 0 | 43.3364 | -43.3364 | 1 | 100 | 1 | 43.3364 | 0 | 0 | 0 | 0 | 0 | 0 | 0 | 0 | 0 | 0 | 0 | 0 | ;
5 | 0 | 0 | 10.2237 | -10.2237 | 1 | 100 | 1 | 10.2237 | 0 | 0 | 0 | 0 | 0 | 0 | 0 | 0 | 0 | 0 | 0 | 0 | ;
8 | 0 | 0 | 0 | 0 | 1 | 100 | 1 | 0 | 0 | 0 | 0 | 0 | 0 | 0 | 0 | 0 | 0 | 0 | 0 | 0 | ;
9 | 0 | 0 | 56.8408 | -56.8408 | 1 | 100 | 1 | 56.8408 | 0 | 0 | 0 | 0 | 0 | 0 | 0 | 0 | 0 | 0 | 0 | 0 | ;
10 | 0 | 0 | 26.4748 | -26.4748 | 1 | 100 | 1 | 26.4748 | 0 | 0 | 0 | 0 | 0 | 0 | 0 | 0 | 0 | 0 | 0 | 0 | ;
12 | 0 | 0 | 152.5928 | -152.5928 | 1 | 100 | 1 | 152.5928 | 0 | 0 | 0 | 0 | 0 | 0 | 0 | 0 | 0 | 0 | 0 | 0 | ;
15 | 0 | 0 | 5.7222 | -5.7222 | 1 | 100 | 1 | 5.7222 | 0 | 0 | 0 | 0 | 0 | 0 | 0 | 0 | 0 | 0 | 0 | 0 | ;
16 | 0 | 0 | 28.0008 | -28.0008 | 1 | 100 | 1 | 28.0008 | 0 | 0 | 0 | 0 | 0 | 0 | 0 | 0 | 0 | 0 | 0 | 0 | ;
17 | 0 | 0 | 7.5533 | -7.5533 | 1 | 100 | 1 | 7.5533 | 0 | 0 | 0 | 0 | 0 | 0 | 0 | 0 | 0 | 0 | 0 | 0 | ;
18 | 0 | 0 | 0.53407 | -0.53407 | 1 | 100 | 1 | 0.53407 | 0 | 0 | 0 | 0 | 0 | 0 | 0 | 0 | 0 | 0 | 0 | 0 | ;
20 | 0 | 0 | 4.6541 | -4.6541 | 1 | 100 | 1 | 4.6541 | 0 | 0 | 0 | 0 | 0 | 0 | 0 | 0 | 0 | 0 | 0 | 0 | ;
21 | 0 | 0 | 7.8585 | -7.8585 | 1 | 100 | 1 | 7.8585 | 0 | 0 | 0 | 0 | 0 | 0 | 0 | 0 | 0 | 0 | 0 | 0 | ;
26 | 0 | 0 | 24.4148 | -24.4148 | 1 | 100 | 1 | 24.4148 | 0 | 0 | 0 | 0 | 0 | 0 | 0 | 0 | 0 | 0 | 0 | 0 | ;
30 | 0 | 0 | 13.123 | -13.123 | 1 | 100 | 1 | 13.123 | 0 | 0 | 0 | 0 | 0 | 0 | 0 | 0 | 0 | 0 | 0 | 0 | ;
35 | 0 | 0 | 12.36 | -12.36 | 1 | 100 | 1 | 12.36 | 0 | 0 | 0 | 0 | 0 | 0 | 0 | 0 | 0 | 0 | 0 | 0 | ;
36 | 0 | 0 | 0.38148 | -0.38148 | 1 | 100 | 1 | 0.38148 | 0 | 0 | 0 | 0 | 0 | 0 | 0 | 0 | 0 | 0 | 0 | 0 | ;
42 | 0 | 0 | 19.4556 | -19.4556 | 1 | 100 | 1 | 19.4556 | 0 | 0 | 0 | 0 | 0 | 0 | 0 | 0 | 0 | 0 | 0 | 0 | ;
55 | 0 | 0 | 5.9511 | -5.9511 | 1 | 100 | 1 | 5.9511 | 0 | 0 | 0 | 0 | 0 | 0 | 0 | 0 | 0 | 0 | 0 | 0 | ;
68 | 0 | 0 | 5.3407 | -5.3407 | 1 | 100 | 1 | 5.3407 | 0 | 0 | 0 | 0 | 0 | 0 | 0 | 0 | 0 | 0 | 0 | 0 | ;
72 | 0 | 0 | 54.4756 | -54.4756 | 1 | 100 | 1 | 54.4756 | 0 | 0 | 0 | 0 | 0 | 0 | 0 | 0 | 0 | 0 | 0 | 0 | ;
103 | 0 | 0 | 55.1623 | -55.1623 | 1 | 100 | 1 | 55.1623 | 0 | 0 | 0 | 0 | 0 | 0 | 0 | 0 | 0 | 0 | 0 | 0 | ;

## Pc, Winter, S1
Bus | 0 | 1 | 2 | 3 | 4 | 5 | 6 | 7 | 8 | 9 | 10 | 11 | 12 | 13 | 14 | 15 | 16 | 17 | 18 | 19 | 20 | 21 | 22 | 23
1 | 2.5695 | 1.2997 | 2.351 | 1.0491 | 0.9984 | 1.8428 | 1.8378 | 2.4505 | 0.90772 | 2.4947 | 0.58172 | 1.6864 | 0.7761 | 1.7461 | 3.4018 | 1.0192 | 0.29588 | 3.4935 | 3.1433 | 0.69591 | 2.8127 | 2.1542 | 1.864 | 0.9089
2 | 19.981 | 18.6876 | 17.5965 | 17.38 | 17.5142 | 19.116 | 22.6336 | 26.0612 | 28.342 | 28.7714 | 27.947 | 28.0636 | 28.0724 | 27.6563 | 26.0973 | 25.3616 | 26.4452 | 29.2677 | 29.1157 | 28.5766 | 28.1084 | 26.3549 | 24.2063 | 22.1867
3 | 21.9456 | 20.4725 | 18.4611 | 19.569 | 19.4205 | 20.1464 | 29.2509 | 31.047 | 33.9909 | 34.121 | 32.1755 | 35.1314 | 33.1959 | 31.154 | 30.2212 | 28.2721 | 28.354 | 29.9753 | 29.9081 | 30.4341 | 29.6503 | 26.8247 | 24.34 | 23.7484
4 | 64.8502 | 57.3362 | 53.7691 | 52.953 | 55.1818 | 59.3454 | 71.213 | 77.371 | 81.8404 | 84.7714 | 85.4237 | 84.4844 | 84.0734 | 82.4297 | 79.8254 | 78.3984 | 81.2679 | 91.8915 | 93.5826 | 94.2541 | 91.5085 | 87.3328 | 81.9925 | 73.0119
5 | -4.2773 | -5.6162 | -6.4586 | -6.4405 | -6.2056 | 14.9246 | 18.1577 | 21.1344 | 13.9261 | 4.6545 | 3.0091 | 2.8948 | 3.1318 | 1.8622 | 1.3009 | 0.26719 | 0.25493 | 3.2718 | 3.0109 | 3.2728 | 3.2843 | 3.2069 | 3.0781 | -0.90643
8 | 0 | 0 | 0 | 0 | 0 | 0 | 0 | 0 | 0 | 0 | 0 | 0 | 0 | 0 | 0 | 0 | 0 | 0 | 0 | 0 | 0 | 0 | 0 | 0
9 | 29.5604 | 31.0238 | 31.8542 | 35.1836 | 36.9108 | 23.8335 | 9.8957 | -19.2317 | -33.3116 | -23.7962 | -10.9065 | -8.1657 | -18.389 | -6.9611 | -8.1332 | -10.0893 | -13.7799 | -20.9936 | -22.4198 | -24.026 | -23.9746 | -13.3533 | 9.0493 | 26.6572
10 | 29.6776 | 27.4317 | 26.0083 | 25.384 | 24.9803 | 26.366 | 32.5447 | 35.6338 | 42.4467 | 45.7531 | 45.7007 | 46.492 | 45.0005 | 44.1518 | 43.698 | 42.1227 | 42.3305 | 47.265 | 41.0091 | 40.8075 | 40.9493 | 38.9923 | 35.3019 | 31.5705
12 | 182.1707 | 160.6249 | 151.6263 | 147.5285 | 144.6512 | 163.0341 | 221.37 | 258.3913 | 278.9632 | 276.4996 | 291.083 | 298.1567 | 285.6388 | 281.4096 | 263.0147 | 253.8473 | 263.3534 | 308.7734 | 307.2262 | 307.4601 | 306.3224 | 288.8413 | 259.4912 | 223.7666
15 | 4.1342 | 4.0367 | 3.8281 | 3.8437 | 3.8086 | 4.0239 | 5.0336 | 5.4129 | 5.8018 | 6.0643 | 5.6436 | 5.8193 | 5.7519 | 5.5478 | 5.2693 | 4.9441 | 4.9818 | 5.617 | 5.629 | 5.7705 | 5.5982 | 5.4297 | 5.0713 | 4.5581
16 | 28.5609 | 27.6827 | 27.204 | 27.2422 | 28.4481 | 32.2601 | 43.033 | 48.8107 | 50.4311 | 47.2855 | 47.7008 | 47.798 | 45.019 | 45.3189 | 42.4273 | 41.8207 | 42.7202 | 45.0663 | 44.2321 | 43.3841 | 42.3519 | 37.8824 | 34.8572 | 30.712
17 | 7.3063 | 7.0851 | 6.2504 | 6.5027 | 6.6552 | 7.4807 | 8.5548 | 9.8443 | 9.8419 | 10.2091 | 8.9625 | 9.355 | 8.8092 | 8.4341 | 8.682 | 9.0336 | 10.0765 | 10.6607 | 10.1136 | 10.8074 | 10.8225 | 9.4298 | 8.4487 | 8.3525
18 | 0.63903 | 0.63762 | 0.63276 | 0.63017 | 0.68028 | 0.6134 | 0.98706 | 1.0137 | 1.0135 | 1.1969 | 1.4952 | 1.3568 | 1.5178 | 1.524 | 1.4267 | 1.4019 | 1.5042 | 1.5582 | 1.557 | 1.5585 | 1.5589 | 1.0478 | 0.85393 | 0.70601
20 | 4.1594 | 4.1471 | 4.1047 | 4.0273 | 4.4528 | 4.1794 | 4.2497 | 3.3707 | 2.8911 | 2.552 | 3.0443 | 3.4336 | 3.77 | 4.1077 | 3.9979 | 3.5047 | 3.5696 | 3.842 | 3.8864 | 3.7894 | 3.8591 | 4.383 | 4.4097 | 4.0455
21 | 6.5956 | 6.1248 | 5.724 | 5.6475 | 5.6301 | 6.2481 | 9.3109 | 10.944 | 11.6593 | 11.7384 | 11.2067 | 11.6909 | 11.7631 | 11.6018 | 10.3449 | 9.6876 | 10.2534 | 11.9348 | 11.3628 | 11.2308 | 10.9628 | 10.2223 | 8.9038 | 7.8289
26 | 23.1615 | 20.7524 | 19.6298 | 19.2884 | 19.2176 | 20.2401 | 24.962 | 27.2484 | 30.3908 | 31.1948 | 31.0258 | 30.9955 | 30.4492 | 29.9276 | 29.104 | 28.5604 | 27.9824 | 29.9186 | 31.3676 | 31.4262 | 31.4376 | 29.9419 | 28.8518 | 26.052
30 | 11.0572 | 10.3782 | 10.2968 | 10.256 | 10.3998 | 11.0283 | 14.0856 | 15.2373 | 15.7919 | 15.3139 | 15.2982 | 16.0433 | 15.8414 | 15.8537 | 15.2017 | 14.9352 | 14.9566 | 15.3087 | 15.0051 | 14.5585 | 14.6421 | 13.7679 | 12.4175 | 11.8575
35 | 17.1766 | 16.1608 | 15.1972 | 14.9903 | 15.2554 | 17.9417 | 25.1037 | 29.026 | 29.8084 | 30.2612 | 27.3604 | 29.0672 | 28.2179 | 26.9162 | 24.7958 | 24.4538 | 25.7105 | 27.9064 | 26.9384 | 26.8124 | 26.4095 | 24.5994 | 21.7369 | 19.4157
36 | 0.031683 | 1.8879 | -0.33483 | -0.022653 | 0.15626 | -0.071136 | 0.05069 | -0.2125 | -0.35269 | -0.017215 | -0.079253 | 0.32331 | -0.36318 | -0.71952 | -0.11547 | -0.16241 | 0.35046 | 0.0092658 | -0.18261 | 0.37349 | -0.11024 | 0.098531 | -0.043305 | -0.12268
42 | 15.6351 | 14.4063 | 13.597 | 13.4372 | 13.8277 | 14.8335 | 18.9848 | 20.791 | 21.7523 | 22.142 | 21.6533 | 22.2068 | 21.9419 | 20.7781 | 20.102 | 18.8733 | 19.1551 | 22.4062 | 22.5585 | 22.7974 | 22.1483 | 21.2201 | 20.069 | 17.5036
55 | 2.9103 | 2.8945 | 2.8404 | 2.8115 | 2.7943 | 2.7885 | 4.2453 | 5.4215 | 5.6639 | 5.9315 | 5.9154 | 5.908 | 5.917 | 5.9279 | 5.5681 | 5.4491 | 5.462 | 5.8271 | 5.9362 | 5.9526 | 5.9575 | 5.8338 | 4.9496 | 4.3757
68 | 6.0543 | 5.7973 | 5.531 | 6.041 | 5.8246 | 5.8194 | 6.5007 | 6.5953 | 6.3919 | 6.948 | 7.034 | 6.8766 | 6.7675 | 6.7102 | 6.6766 | 6.0495 | 6.4378 | 6.6197 | 5.9796 | 6.6224 | 6.208 | 5.7859 | 6.0684 | 6.0914
72 | 22.0841 | 12.7628 | 11.3995 | 11.6079 | 13.2532 | 13.9148 | 20.1651 | 29.2816 | 33.3048 | 38.0682 | 31.4346 | 25.4371 | 26.9281 | 28.7429 | 27.9112 | 27.4552 | 27.2788 | 34.9906 | 32.7078 | 34.5367 | 32.7016 | 30.5634 | 27.105 | 25.9144
103 | 6.1682 | 1.7686 | 2.6529 | -0.47334 | 0.39229 | 3.5937 | 8.8413 | 21.7587 | 30.9435 | 34.9901 | 30.8904 | 28.4907 | 27.483 | 24.2642 | 23.958 | 16.7825 | 16.7959 | 22.4335 | 25.3257 | 23.0272 | 17.6052 | 19.0315 | 12.1809 | 7.1081

## Qc, Winter, S1
Bus | 0 | 1 | 2 | 3 | 4 | 5 | 6 | 7 | 8 | 9 | 10 | 11 | 12 | 13 | 14 | 15 | 16 | 17 | 18 | 19 | 20 | 21 | 22 | 23
1 | 0.52097 | 0.59544 | 1.326 | 0.57776 | 0.51074 | 0.59848 | 0.64139 | 0.62439 | 0.42613 | 1.7464 | 0.15937 | 0.9516 | 0.35234 | 0.44316 | 0.65445 | 0.82321 | 0.27979 | 1.186 | 1.0043 | 0.39788 | 1.7035 | 0.87804 | 0.86391 | 0.36824
2 | -3.4727 | -3.7743 | -4.0655 | -4.0359 | -4.1773 | -3.7186 | -2.7692 | -1.1398 | -0.33568 | -0.052511 | -0.47142 | -0.34658 | -0.47971 | -0.48392 | -1.2234 | -1.7618 | -1.5668 | -0.53484 | -0.778 | -0.97798 | -1.5362 | -1.9941 | -2.6754 | -3.0114
3 | 3.6274 | 4.4933 | 4.4933 | 4.4933 | 4.4933 | 3.6407 | 1.6513 | 0.21259 | -1.2439 | -1.2439 | -0.10713 | -1.2972 | -1.2972 | -1.0041 | -0.12489 | 0.75434 | 1.0474 | 1.0474 | 1.0474 | 1.0474 | 1.0474 | 2.1842 | 3.3388 | 3.3388
4 | 7.6801 | 5.9242 | 5.0714 | 4.9627 | 5.6404 | 7.0034 | 10.8658 | 13.265 | 15.3259 | 16.8766 | 17.019 | 16.7139 | 16.785 | 16.6138 | 14.9875 | 14.2395 | 14.6952 | 20.0289 | 19.9998 | 19.3895 | 17.9471 | 15.9609 | 13.0181 | 9.9874
5 | 0.36123 | 0.024477 | -0.45736 | -0.70022 | -0.52486 | 0.60939 | 1.8455 | 2.0995 | 1.6742 | 0.92824 | 0.26608 | 0.3153 | 0.49682 | 0.24762 | 0.4238 | 0.30322 | 0.29706 | 0.35024 | 0.35946 | 0.44561 | 0.47637 | 0.5621 | 0.49477 | -0.056824
8 | 99.049 | 99.4048 | 99.8387 | 99.8088 | 99.367 | 98.5816 | 96.2948 | 94.5248 | 93.7877 | 71.1817 | 48.8764 | 48.5867 | 48.8976 | 49.1272 | 49.4041 | 74.4691 | 95.0144 | 93.4035 | 93.5308 | 93.7671 | 94.7177 | 95.4849 | 96.5959 | 97.9283
9 | 13.2225 | 12.961 | 13.3136 | 13.0012 | 11.5218 | 10.0395 | 4.3066 | 2.6798 | 5.176 | 3.1724 | 2.1851 | -2.9289 | 2.2167 | 3.6366 | 5.7056 | 7.3785 | 7.9093 | 4.6721 | 4.5815 | 6.264 | 8.7246 | 10.5478 | 10.6588 | 11.1417
10 | -14.8275 | -15.9604 | -16.0915 | -16.1303 | -15.9475 | -15.2623 | -8.7919 | -2.7055 | 0.089297 | 1.2906 | 0.067718 | -0.5731 | -1.1558 | -0.88601 | -3.119 | -5.6771 | -5.721 | -0.65834 | -0.91887 | -1.1934 | -2.7727 | -5.6387 | -8.5635 | -10.3883
12 | -32.1739 | -37.1018 | -35.1409 | -36.3833 | -36.4042 | -35.719 | -15.9075 | -0.64371 | 5.5618 | 12.9367 | 16.147 | 15.0508 | 18.8115 | 13.5388 | 12.8728 | 2.9591 | 0.87286 | 20.4524 | 21.3464 | 22.6315 | 12.3169 | 0.92623 | -6.5413 | -10.466
15 | -3.41 | -3.41 | -3.41 | -3.41 | -3.41 | -3.41 | -3.2959 | -3.0121 | -2.8985 | -2.7274 | -2.7844 | -2.7274 | -2.7844 | -2.9556 | -2.9556 | -2.9556 | -3.1252 | -3.1818 | -3.1818 | -3.1818 | -3.1818 | -3.2452 | -3.4353 | -3.4353
16 | 2.1272 | -1.2971 | -2.0772 | -0.91109 | -1.4891 | -0.24202 | 4.0594 | 7.2997 | 8.2638 | 6.8657 | 6.9757 | 7.0477 | 6.0686 | 5.9416 | 4.1814 | 3.9864 | 3.4853 | 4.9255 | 4.5495 | 3.8564 | 3.4073 | 1.9142 | 0.61406 | -0.90609
17 | -1.4479 | -1.4567 | -1.5915 | -1.4603 | -1.4649 | -1.319 | -0.89915 | -0.50497 | -0.368 | -0.46397 | -0.6731 | -0.50364 | -0.57768 | -0.56409 | -0.71368 | -0.71967 | -0.57811 | -0.49979 | -0.60212 | -0.6683 | -0.59779 | -0.77693 | -1.0178 | -1.1351
18 | -1.0336 | -1.0336 | -1.0336 | -1.0336 | -0.98018 | -1.0096 | -0.92022 | -0.89042 | -0.89042 | -0.98789 | -0.91327 | -0.8884 | -0.89463 | -0.94502 | -0.91851 | -0.91641 | -0.94222 | -0.94222 | -0.94222 | -0.91319 | -0.91043 | -0.98926 | -0.98926 | -0.98926
20 | -0.15332 | -0.15332 | -0.15332 | -0.15332 | -0.15332 | -0.15332 | -0.15332 | -0.15332 | -0.15332 | -0.15332 | -0.15332 | -0.72132 | -0.91065 | -0.91065 | -0.15332 | -0.15332 | -0.34814 | -0.93261 | -0.93261 | -0.93261 | -0.17527 | -0.17527 | -0.17527 | -0.17527
21 | -1.6351 | -1.6351 | -1.6351 | -1.6351 | -1.6351 | -1.6351 | -1.2344 | -0.26582 | -0.076489 | -0.076489 | -0.076489 | -0.076489 | -0.076489 | -0.076489 | -0.27131 | -0.85578 | -0.85578 | -0.85578 | -0.85578 | -0.85578 | -0.85578 | -0.85578 | -1.6131 | -1.6131
26 | 0.77244 | 0.54451 | 0.32519 | 0.33809 | -0.16197 | 0.074863 | 1.6503 | 3.0744 | 4.3757 | 5.1308 | 5.062 | 5.0018 | 4.8814 | 4.6449 | 4.2836 | 3.3711 | 3.1948 | 3.698 | 3.8847 | 3.6826 | 3.3867 | 2.9868 | 2.1559 | 1.4159
30 | -1.6462 | -1.8887 | -1.9335 | -1.9151 | -1.8164 | -1.5857 | -0.23732 | 0.58696 | 0.99772 | 0.57906 | 0.67493 | 1.049 | 1.1913 | 1.1818 | 0.53286 | 0.28258 | 0.28784 | 0.32698 | -0.071345 | -0.50685 | -0.1342 | -0.54715 | -1.4522 | -1.5145
35 | 3.4465 | 4.2509 | 4.2509 | 4.2509 | 4.2509 | 4.2509 | 2.1058 | 0.22893 | -0.039198 | -1.1117 | -0.30733 | -0.84359 | -1.1117 | -1.1117 | -0.039198 | 0.77685 | 1.0489 | 1.0489 | 1.0489 | 1.317 | 2.1214 | 2.1214 | 3.1939 | 3.1939
36 | 1.5832 | 1.0091 | 1.4081 | 1.5492 | 1.5442 | 1.4121 | 1.8692 | 1.7582 | 2.3472 | 1.9622 | 1.5052 | 1.4191 | 1.7562 | 1.2341 | 1.3171 | 1.3251 | 1.7482 | 1.6072 | 1.5302 | 1.7942 | 1.8682 | 1.4371 | 1.1611 | 1.3981
42 | -2.1908 | -2.9266 | -3.052 | -3.052 | -3.052 | -2.883 | -1.4604 | -0.67554 | 0.25652 | 0.82884 | -0.34305 | -0.26129 | 0.1148 | 0.038496 | -0.19588 | -1.0952 | -1.4604 | -0.57197 | -0.51747 | -0.21223 | -0.086869 | -0.76275 | -1.286 | -1.613
55 | 0.75737 | 0.75737 | 0.75737 | 0.75737 | 0.75737 | 0.75737 | 0.75737 | 0.75737 | 0.75737 | 0.75737 | 0.75737 | 0.75737 | 0.75737 | 0.75737 | 0.75737 | 0.75737 | 0.75737 | 0.75737 | 0.75737 | 0.75737 | 0.75737 | 0.75737 | 0.75737 | 0.75737
68 | 1.6582 | 1.5578 | 1.294 | 1.5117 | 1.4908 | 1.6415 | 1.7545 | 2.0393 | 1.9388 | 2.0434 | 2.0392 | 2.0602 | 2.2695 | 2.2653 | 1.8592 | 1.7671 | 1.5033 | 1.541 | 1.541 | 1.7587 | 1.541 | 1.675 | 1.3945 | 1.3903
72 | 9.6578 | 7.9512 | 7.508 | 6.9129 | 7.0167 | 7.296 | 2.9559 | 0.5871 | 0.41204 | 0.91186 | 5.7919 | 4.9574 | 3.0837 | 4.9054 | 6.9518 | 8.1093 | 7.2377 | 1.1087 | 2.3154 | 2.3064 | 2.6357 | 5.1317 | 8.0583 | 7.0044
103 | -18.9686 | -22.3352 | -21.7411 | -21.4547 | -21.3615 | -21.0809 | -5.9433 | 4.3313 | 8.0908 | 11.9756 | 7.6735 | 6.4967 | 6.7613 | 7.0712 | 3.6712 | -2.0169 | -3.723 | 5.2678 | 7.5156 | 5.5767 | 4.072 | 1.8294 | -5.8655 | -7.6017

## Pg, Winter, S1
Bus | 0 | 1 | 2 | 3 | 4 | 5 | 6 | 7 | 8 | 9 | 10 | 11 | 12 | 13 | 14 | 15 | 16 | 17 | 18 | 19 | 20 | 21 | 22 | 23
7 | 0 | 0 | 0 | 0 | 0 | 0 | 0 | 0 | 0 | 0 | 0 | 0 | 0 | 0 | 0 | 0 | 0 | 0 | 0 | 0 | 0 | 0 | 0 | 0
7 | 0 | 0 | 0 | 0 | 0 | 0 | 0 | 0 | 0 | 0 | 0 | 0 | 0 | 0 | 0 | 0 | 0 | 0 | 0 | 0 | 0 | 0 | 0 | 0
8 | 0 | 0 | 0 | 0 | 0 | 0 | 0 | 0 | 0 | 0 | 0 | 0 | 0 | 0 | 0 | 0 | 0 | 0 | 0 | 0 | 0 | 0 | 0 | 0
10 | 0 | 0 | 0 | 0 | 0 | 0 | 0 | 0 | 0 | 0 | 0 | 0 | 0 | 0 | 0 | 0 | 0 | 0 | 0 | 0 | 0 | 0 | 0 | 0
10 | 0 | 0 | 0 | 0 | 0 | 0 | 0 | 0 | 0 | 0 | 0 | 0 | 0 | 0 | 0 | 0 | 0 | 0 | 0 | 0 | 0 | 0 | 0 | 0
10 | 0 | 0 | 0 | 0 | 0 | 0 | 0 | 0 | 0 | 0 | 0 | 0 | 0 | 0 | 0 | 0 | 0 | 0 | 0 | 0 | 0 | 0 | 0 | 0
10 | 0 | 0 | 0 | 0 | 0 | 0 | 0 | 0 | 0 | 0 | 0 | 0 | 0 | 0 | 0 | 0 | 0 | 0 | 0 | 0 | 0 | 0 | 0 | 0
11 | 0 | 0 | 0 | 0 | 0 | 0 | 0 | 0 | 0 | 0 | 0 | 0 | 0 | 0 | 0 | 0 | 0 | 0 | 0 | 0 | 0 | 0 | 0 | 0
13 | 0 | 0 | 0 | 0 | 0 | 0 | 0 | 0 | 0 | 0 | 0 | 0 | 0 | 0 | 0 | 0 | 0 | 0 | 0 | 0 | 0 | 0 | 0 | 0
14 | 0 | 0 | 0 | 0 | 0 | 0 | 0 | 0 | 0 | 0 | 0 | 0 | 0 | 0 | 0 | 0 | 0 | 0 | 0 | 0 | 0 | 0 | 0 | 0
34 | 0 | 0 | 0 | 0 | 0 | 0 | 0 | 0 | 0 | 0 | 0 | 0 | 0 | 0 | 0 | 0 | 0 | 0 | 0 | 0 | 0 | 0 | 0 | 0
34 | 0 | 0 | 0 | 0 | 0 | 0 | 0 | 0 | 0 | 0 | 0 | 0 | 0 | 0 | 0 | 0 | 0 | 0 | 0 | 0 | 0 | 0 | 0 | 0
36 | 0 | 0 | 0 | 0 | 0 | 0 | 0 | 0 | 0 | 0 | 0 | 0 | 0 | 0 | 0 | 0 | 0 | 0 | 0 | 0 | 0 | 0 | 0 | 0
36 | 0 | 0 | 0 | 0 | 0 | 0 | 0 | 0 | 0 | 0 | 0 | 0 | 0 | 0 | 0 | 0 | 0 | 0 | 0 | 0 | 0 | 0 | 0 | 0
1 | 0.024415 | 0.024415 | 0.024415 | 0.024415 | 0.024415 | 0.024415 | 0.32834 | 0.87509 | 1.498 | 2.1369 | 2.7166 | 3.1608 | 3.4066 | 3.4181 | 3.1934 | 2.7657 | 2.1956 | 1.5589 | 0.93161 | 0.37568 | 0.024415 | 0.024415 | 0.024415 | 0.024415
2 | 0.10453 | 0.10453 | 0.10453 | 0.10453 | 0.10453 | 0.10453 | 1.4057 | 3.7465 | 6.4132 | 9.1485 | 11.6306 | 13.5323 | 14.5847 | 14.6336 | 13.6718 | 11.8405 | 9.3997 | 6.6741 | 3.9885 | 1.6084 | 0.10453 | 0.10453 | 0.10453 | 0.10453
3 | 0.14878 | 0.14878 | 0.14878 | 0.14878 | 0.14878 | 0.14878 | 2.0008 | 5.3326 | 9.1283 | 13.0215 | 16.5546 | 19.2613 | 20.7593 | 20.8289 | 19.4599 | 16.8533 | 13.3792 | 9.4997 | 5.677 | 2.2893 | 0.14878 | 0.14878 | 0.14878 | 0.14878
4 | 0.21668 | 0.21668 | 0.21668 | 0.21668 | 0.21668 | 0.21668 | 2.914 | 7.7664 | 13.2946 | 18.9647 | 24.1102 | 28.0523 | 30.234 | 30.3354 | 28.3416 | 24.5453 | 19.4856 | 13.8354 | 8.2681 | 3.3342 | 0.21668 | 0.21668 | 0.21668 | 0.21668
5 | 0.051119 | 0.051119 | 0.051119 | 0.051119 | 0.051119 | 0.051119 | 0.68746 | 1.8322 | 3.1364 | 4.4741 | 5.688 | 6.618 | 7.1327 | 7.1566 | 6.6862 | 5.7906 | 4.597 | 3.264 | 1.9506 | 0.78659 | 0.051119 | 0.051119 | 0.051119 | 0.051119
8 | 0 | 0 | 0 | 0 | 0 | 0 | 0 | 0 | 0 | 0 | 0 | 0 | 0 | 0 | 0 | 0 | 0 | 0 | 0 | 0 | 0 | 0 | 0 | 0
9 | 0.2842 | 0.2842 | 0.2842 | 0.2842 | 0.2842 | 0.2842 | 3.8221 | 10.1866 | 17.4374 | 24.8745 | 31.6235 | 36.794 | 39.6555 | 39.7886 | 37.1734 | 32.1941 | 25.5577 | 18.1468 | 10.8446 | 4.3732 | 0.2842 | 0.2842 | 0.2842 | 0.2842
10 | 0.13237 | 0.13237 | 0.13237 | 0.13237 | 0.13237 | 0.13237 | 1.7802 | 4.7446 | 8.1218 | 11.5858 | 14.7293 | 17.1376 | 18.4704 | 18.5324 | 17.3143 | 14.9951 | 11.9041 | 8.4523 | 5.0511 | 2.0369 | 0.13237 | 0.13237 | 0.13237 | 0.13237
12 | 0.76296 | 0.76296 | 0.76296 | 0.76296 | 0.76296 | 0.76296 | 10.2606 | 27.3465 | 46.8118 | 66.7771 | 84.8952 | 98.7758 | 106.4578 | 106.8149 | 99.7943 | 86.4272 | 68.6113 | 48.7162 | 29.1129 | 11.7401 | 0.76296 | 0.76296 | 0.76296 | 0.76296
15 | 0.028611 | 0.028611 | 0.028611 | 0.028611 | 0.028611 | 0.028611 | 0.38477 | 1.0255 | 1.7554 | 2.5041 | 3.1836 | 3.7041 | 3.9922 | 4.0056 | 3.7423 | 3.241 | 2.5729 | 1.8269 | 1.0917 | 0.44025 | 0.028611 | 0.028611 | 0.028611 | 0.028611
16 | 0.14 | 0.14 | 0.14 | 0.14 | 0.14 | 0.14 | 1.8828 | 5.0181 | 8.59 | 12.2536 | 15.5783 | 18.1254 | 19.535 | 19.6005 | 18.3123 | 15.8594 | 12.5902 | 8.9394 | 5.3422 | 2.1543 | 0.14 | 0.14 | 0.14 | 0.14
17 | 0.037767 | 0.037767 | 0.037767 | 0.037767 | 0.037767 | 0.037767 | 0.5079 | 1.3537 | 2.3172 | 3.3055 | 4.2023 | 4.8894 | 5.2697 | 5.2873 | 4.9398 | 4.2781 | 3.3963 | 2.4115 | 1.4411 | 0.58114 | 0.037767 | 0.037767 | 0.037767 | 0.037767
18 | 0.0026704 | 0.0026704 | 0.0026704 | 0.0026704 | 0.0026704 | 0.0026704 | 0.035912 | 0.095713 | 0.16384 | 0.23372 | 0.29713 | 0.34572 | 0.3726 | 0.37385 | 0.34928 | 0.3025 | 0.24014 | 0.17051 | 0.1019 | 0.04109 | 0.0026704 | 0.0026704 | 0.0026704 | 0.0026704
20 | 0.02327 | 0.02327 | 0.02327 | 0.02327 | 0.02327 | 0.02327 | 0.31295 | 0.83407 | 1.4278 | 2.0367 | 2.5893 | 3.0127 | 3.247 | 3.2579 | 3.0437 | 2.636 | 2.0926 | 1.4858 | 0.88794 | 0.35807 | 0.02327 | 0.02327 | 0.02327 | 0.02327
21 | 0.039293 | 0.039293 | 0.039293 | 0.039293 | 0.039293 | 0.039293 | 0.52842 | 1.4083 | 2.4108 | 3.439 | 4.3721 | 5.087 | 5.4826 | 5.501 | 5.1394 | 4.451 | 3.5335 | 2.5089 | 1.4993 | 0.60462 | 0.039293 | 0.039293 | 0.039293 | 0.039293
26 | 0.12207 | 0.12207 | 0.12207 | 0.12207 | 0.12207 | 0.12207 | 1.6417 | 4.3754 | 7.4899 | 10.6843 | 13.5832 | 15.8041 | 17.0332 | 17.0904 | 15.9671 | 13.8284 | 10.9778 | 7.7946 | 4.6581 | 1.8784 | 0.12207 | 0.12207 | 0.12207 | 0.12207
30 | 0.065615 | 0.065615 | 0.065615 | 0.065615 | 0.065615 | 0.065615 | 0.88241 | 2.3518 | 4.0258 | 5.7428 | 7.301 | 8.4947 | 9.1554 | 9.1861 | 8.5823 | 7.4327 | 5.9006 | 4.1896 | 2.5037 | 1.0096 | 0.065615 | 0.065615 | 0.065615 | 0.065615
35 | 0.0618 | 0.0618 | 0.0618 | 0.0618 | 0.0618 | 0.0618 | 0.83111 | 2.2151 | 3.7918 | 5.4089 | 6.8765 | 8.0008 | 8.6231 | 8.652 | 8.0833 | 7.0006 | 5.5575 | 3.946 | 2.3581 | 0.95095 | 0.0618 | 0.0618 | 0.0618 | 0.0618
36 | 0.0019074 | 0.0019074 | 0.0019074 | 0.0019074 | 0.0019074 | 0.0019074 | 0.025652 | 0.068366 | 0.11703 | 0.16694 | 0.21224 | 0.24694 | 0.26614 | 0.26704 | 0.24949 | 0.21607 | 0.17153 | 0.12179 | 0.072782 | 0.02935 | 0.0019074 | 0.0019074 | 0.0019074 | 0.0019074
42 | 0.097278 | 0.097278 | 0.097278 | 0.097278 | 0.097278 | 0.097278 | 1.3082 | 3.4867 | 5.9685 | 8.5141 | 10.8241 | 12.5939 | 13.5734 | 13.6189 | 12.7238 | 11.0195 | 8.7479 | 6.2113 | 3.7119 | 1.4969 | 0.097278 | 0.097278 | 0.097278 | 0.097278
55 | 0.029756 | 0.029756 | 0.029756 | 0.029756 | 0.029756 | 0.029756 | 0.40016 | 1.0665 | 1.8257 | 2.6043 | 3.3109 | 3.8523 | 4.1519 | 4.1658 | 3.892 | 3.3707 | 2.6758 | 1.8999 | 1.1354 | 0.45786 | 0.029756 | 0.029756 | 0.029756 | 0.029756
68 | 0.026704 | 0.026704 | 0.026704 | 0.026704 | 0.026704 | 0.026704 | 0.35912 | 0.95713 | 1.6384 | 2.3372 | 2.9713 | 3.4572 | 3.726 | 3.7385 | 3.4928 | 3.025 | 2.4014 | 1.7051 | 1.019 | 0.4109 | 0.026704 | 0.026704 | 0.026704 | 0.026704
72 | 0.27238 | 0.27238 | 0.27238 | 0.27238 | 0.27238 | 0.27238 | 3.663 | 9.7627 | 16.7118 | 23.8394 | 30.3076 | 35.263 | 38.0054 | 38.1329 | 35.6266 | 30.8545 | 24.4942 | 17.3917 | 10.3933 | 4.1912 | 0.27238 | 0.27238 | 0.27238 | 0.27238
103 | 0.27581 | 0.27581 | 0.27581 | 0.27581 | 0.27581 | 0.27581 | 3.7092 | 9.8857 | 16.9225 | 24.1399 | 30.6896 | 35.7075 | 38.4845 | 38.6136 | 36.0756 | 31.2434 | 24.803 | 17.6109 | 10.5243 | 4.2441 | 0.27581 | 0.27581 | 0.27581 | 0.27581

## Qg, Winter, S1
Bus | 0 | 1 | 2 | 3 | 4 | 5 | 6 | 7 | 8 | 9 | 10 | 11 | 12 | 13 | 14 | 15 | 16 | 17 | 18 | 19 | 20 | 21 | 22 | 23
7 | 0 | 0 | 0 | 0 | 0 | 0 | 0 | 0 | 0 | 0 | 0 | 0 | 0 | 0 | 0 | 0 | 0 | 0 | 0 | 0 | 0 | 0 | 0 | 0
7 | 0 | 0 | 0 | 0 | 0 | 0 | 0 | 0 | 0 | 0 | 0 | 0 | 0 | 0 | 0 | 0 | 0 | 0 | 0 | 0 | 0 | 0 | 0 | 0
8 | 0 | 0 | 0 | 0 | 0 | 0 | 0 | 0 | 0 | 0 | 0 | 0 | 0 | 0 | 0 | 0 | 0 | 0 | 0 | 0 | 0 | 0 | 0 | 0
10 | 0 | 0 | 0 | 0 | 0 | 0 | 0 | 0 | 0 | 0 | 0 | 0 | 0 | 0 | 0 | 0 | 0 | 0 | 0 | 0 | 0 | 0 | 0 | 0
10 | 0 | 0 | 0 | 0 | 0 | 0 | 0 | 0 | 0 | 0 | 0 | 0 | 0 | 0 | 0 | 0 | 0 | 0 | 0 | 0 | 0 | 0 | 0 | 0
10 | 0 | 0 | 0 | 0 | 0 | 0 | 0 | 0 | 0 | 0 | 0 | 0 | 0 | 0 | 0 | 0 | 0 | 0 | 0 | 0 | 0 | 0 | 0 | 0
10 | 0 | 0 | 0 | 0 | 0 | 0 | 0 | 0 | 0 | 0 | 0 | 0 | 0 | 0 | 0 | 0 | 0 | 0 | 0 | 0 | 0 | 0 | 0 | 0
11 | 0 | 0 | 0 | 0 | 0 | 0 | 0 | 0 | 0 | 0 | 0 | 0 | 0 | 0 | 0 | 0 | 0 | 0 | 0 | 0 | 0 | 0 | 0 | 0
13 | 0 | 0 | 0 | 0 | 0 | 0 | 0 | 0 | 0 | 0 | 0 | 0 | 0 | 0 | 0 | 0 | 0 | 0 | 0 | 0 | 0 | 0 | 0 | 0
14 | 0 | 0 | 0 | 0 | 0 | 0 | 0 | 0 | 0 | 0 | 0 | 0 | 0 | 0 | 0 | 0 | 0 | 0 | 0 | 0 | 0 | 0 | 0 | 0
34 | 0 | 0 | 0 | 0 | 0 | 0 | 0 | 0 | 0 | 0 | 0 | 0 | 0 | 0 | 0 | 0 | 0 | 0 | 0 | 0 | 0 | 0 | 0 | 0
34 | 0 | 0 | 0 | 0 | 0 | 0 | 0 | 0 | 0 | 0 | 0 | 0 | 0 | 0 | 0 | 0 | 0 | 0 | 0 | 0 | 0 | 0 | 0 | 0
36 | 0 | 0 | 0 | 0 | 0 | 0 | 0 | 0 | 0 | 0 | 0 | 0 | 0 | 0 | 0 | 0 | 0 | 0 | 0 | 0 | 0 | 0 | 0 | 0
36 | 0 | 0 | 0 | 0 | 0 | 0 | 0 | 0 | 0 | 0 | 0 | 0 | 0 | 0 | 0 | 0 | 0 | 0 | 0 | 0 | 0 | 0 | 0 | 0
1 | 0 | 0 | 0 | 0 | 0 | 0 | 0 | 0 | 0 | 0 | 0 | 0 | 0 | 0 | 0 | 0 | 0 | 0 | 0 | 0 | 0 | 0 | 0 | 0
2 | 0 | 0 | 0 | 0 | 0 | 0 | 0 | 0 | 0 | 0 | 0 | 0 | 0 | 0 | 0 | 0 | 0 | 0 | 0 | 0 | 0 | 0 | 0 | 0
3 | 0 | 0 | 0 | 0 | 0 | 0 | 0 | 0 | 0 | 0 | 0 | 0 | 0 | 0 | 0 | 0 | 0 | 0 | 0 | 0 | 0 | 0 | 0 | 0
4 | 0 | 0 | 0 | 0 | 0 | 0 | 0 | 0 | 0 | 0 | 0 | 0 | 0 | 0 | 0 | 0 | 0 | 0 | 0 | 0 | 0 | 0 | 0 | 0
5 | 0 | 0 | 0 | 0 | 0 | 0 | 0 | 0 | 0 | 0 | 0 | 0 | 0 | 0 | 0 | 0 | 0 | 0 | 0 | 0 | 0 | 0 | 0 | 0
8 | 0 | 0 | 0 | 0 | 0 | 0 | 0 | 0 | 0 | 0 | 0 | 0 | 0 | 0 | 0 | 0 | 0 | 0 | 0 | 0 | 0 | 0 | 0 | 0
9 | 0 | 0 | 0 | 0 | 0 | 0 | 0 | 0 | 0 | 0 | 0 | 0 | 0 | 0 | 0 | 0 | 0 | 0 | 0 | 0 | 0 | 0 | 0 | 0
10 | 0 | 0 | 0 | 0 | 0 | 0 | 0 | 0 | 0 | 0 | 0 | 0 | 0 | 0 | 0 | 0 | 0 | 0 | 0 | 0 | 0 | 0 | 0 | 0
12 | 0 | 0 | 0 | 0 | 0 | 0 | 0 | 0 | 0 | 0 | 0 | 0 | 0 | 0 | 0 | 0 | 0 | 0 | 0 | 0 | 0 | 0 | 0 | 0
15 | 0 | 0 | 0 | 0 | 0 | 0 | 0 | 0 | 0 | 0 | 0 | 0 | 0 | 0 | 0 | 0 | 0 | 0 | 0 | 0 | 0 | 0 | 0 | 0
16 | 0 | 0 | 0 | 0 | 0 | 0 | 0 | 0 | 0 | 0 | 0 | 0 | 0 | 0 | 0 | 0 | 0 | 0 | 0 | 0 | 0 | 0 | 0 | 0
17 | 0 | 0 | 0 | 0 | 0 | 0 | 0 | 0 | 0 | 0 | 0 | 0 | 0 | 0 | 0 | 0 | 0 | 0 | 0 | 0 | 0 | 0 | 0 | 0
18 | 0 | 0 | 0 | 0 | 0 | 0 | 0 | 0 | 0 | 0 | 0 | 0 | 0 | 0 | 0 | 0 | 0 | 0 | 0 | 0 | 0 | 0 | 0 | 0
20 | 0 | 0 | 0 | 0 | 0 | 0 | 0 | 0 | 0 | 0 | 0 | 0 | 0 | 0 | 0 | 0 | 0 | 0 | 0 | 0 | 0 | 0 | 0 | 0
21 | 0 | 0 | 0 | 0 | 0 | 0 | 0 | 0 | 0 | 0 | 0 | 0 | 0 | 0 | 0 | 0 | 0 | 0 | 0 | 0 | 0 | 0 | 0 | 0
26 | 0 | 0 | 0 | 0 | 0 | 0 | 0 | 0 | 0 | 0 | 0 | 0 | 0 | 0 | 0 | 0 | 0 | 0 | 0 | 0 | 0 | 0 | 0 | 0
30 | 0 | 0 | 0 | 0 | 0 | 0 | 0 | 0 | 0 | 0 | 0 | 0 | 0 | 0 | 0 | 0 | 0 | 0 | 0 | 0 | 0 | 0 | 0 | 0
35 | 0 | 0 | 0 | 0 | 0 | 0 | 0 | 0 | 0 | 0 | 0 | 0 | 0 | 0 | 0 | 0 | 0 | 0 | 0 | 0 | 0 | 0 | 0 | 0
36 | 0 | 0 | 0 | 0 | 0 | 0 | 0 | 0 | 0 | 0 | 0 | 0 | 0 | 0 | 0 | 0 | 0 | 0 | 0 | 0 | 0 | 0 | 0 | 0
42 | 0 | 0 | 0 | 0 | 0 | 0 | 0 | 0 | 0 | 0 | 0 | 0 | 0 | 0 | 0 | 0 | 0 | 0 | 0 | 0 | 0 | 0 | 0 | 0
55 | 0 | 0 | 0 | 0 | 0 | 0 | 0 | 0 | 0 | 0 | 0 | 0 | 0 | 0 | 0 | 0 | 0 | 0 | 0 | 0 | 0 | 0 | 0 | 0
68 | 0 | 0 | 0 | 0 | 0 | 0 | 0 | 0 | 0 | 0 | 0 | 0 | 0 | 0 | 0 | 0 | 0 | 0 | 0 | 0 | 0 | 0 | 0 | 0
72 | 0 | 0 | 0 | 0 | 0 | 0 | 0 | 0 | 0 | 0 | 0 | 0 | 0 | 0 | 0 | 0 | 0 | 0 | 0 | 0 | 0 | 0 | 0 | 0
103 | 0 | 0 | 0 | 0 | 0 | 0 | 0 | 0 | 0 | 0 | 0 | 0 | 0 | 0 | 0 | 0 | 0 | 0 | 0 | 0 | 0 | 0 | 0 | 0

## DownFlex, Winter
Bus | 0 | 1 | 2 | 3 | 4 | 5 | 6 | 7 | 8 | 9 | 10 | 11 | 12 | 13 | 14 | 15 | 16 | 17 | 18 | 19 | 20 | 21 | 22 | 23
1 | 1.2282 | 1.2291 | 1.3351 | 1.3403 | 1.4115 | 1.4994 | 1.475 | 1.4513 | 1.2347 | 1.9523 | 1.8126 | 1.7983 | 1.6272 | 1.6053 | 1.6316 | 1.43 | 1.3492 | 1.4508 | 0.93703 | 0.85023 | 1.0002 | 1.0163 | 1.0485 | 1.0875
2 | 5.7071 | 5.9182 | 6.0926 | 6.3825 | 6.7049 | 6.9808 | 7.0531 | 6.9917 | 6.5086 | 9.2626 | 9.0327 | 8.7411 | 8.2036 | 7.8817 | 7.5617 | 7.172 | 7.0352 | 6.9267 | 4.7945 | 4.9198 | 5.0852 | 5.2074 | 5.3 | 5.5707
3 | 7.7985 | 8.1174 | 8.3428 | 8.8261 | 9.2681 | 9.5831 | 9.8909 | 9.6493 | 8.9466 | 12.8425 | 12.4766 | 12.201 | 11.3386 | 10.808 | 10.4168 | 9.8171 | 9.5493 | 9.2751 | 6.2477 | 6.4906 | 6.7202 | 6.8777 | 7.0382 | 7.5376
4 | 13.0021 | 13.1981 | 13.4945 | 14.0769 | 14.8429 | 15.4569 | 15.8356 | 15.6609 | 14.6465 | 20.4576 | 20.0991 | 19.4355 | 18.2999 | 17.5935 | 16.9615 | 16.1587 | 15.9062 | 15.9198 | 11.6001 | 11.9492 | 12.2034 | 12.4297 | 12.5775 | 12.8988
5 | 2.5932 | 2.7923 | 2.9371 | 3.0783 | 3.218 | 3.6927 | 3.8037 | 3.8387 | 3.1863 | 4.0591 | 3.8846 | 3.7334 | 3.4822 | 3.2715 | 3.125 | 2.9008 | 2.8067 | 2.8355 | 1.7834 | 1.8709 | 1.9639 | 2.0626 | 2.154 | 2.3031
8 | 0 | 0 | 0 | 0 | 0 | 0 | 0 | 0 | 0 | 0 | 0 | 0 | 0 | 0 | 0 | 0 | 0 | 0 | 0 | 0 | 0 | 0 | 0 | 0
9 | 14.2791 | 15.1021 | 15.7663 | 16.7502 | 17.6951 | 17.5736 | 16.5953 | 16.4964 | 15.5742 | 22.5496 | 21.3768 | 20.424 | 19.4811 | 18.1014 | 17.5018 | 16.641 | 16.3185 | 15.998 | 10.2797 | 10.7896 | 11.305 | 11.341 | 11.5726 | 13.4633
10 | 7.4462 | 7.6832 | 7.902 | 8.2516 | 8.6312 | 8.9485 | 9.1262 | 8.9859 | 8.5703 | 12.1961 | 11.9546 | 11.6174 | 10.8616 | 10.4379 | 10.1087 | 9.583 | 9.3515 | 9.2821 | 6.2787 | 6.4614 | 6.7076 | 6.8756 | 6.9444 | 7.2285
12 | 43.4734 | 44.4092 | 45.6309 | 47.6205 | 49.7814 | 52.1295 | 54.2903 | 54.442 | 51.112 | 70.9343 | 70.2861 | 68.4687 | 63.9164 | 61.5071 | 58.8207 | 55.7866 | 54.8677 | 55.3164 | 39.731 | 40.8539 | 42.1752 | 42.8333 | 42.8262 | 43.7526
15 | 1.4954 | 1.566 | 1.6183 | 1.7013 | 1.786 | 1.8504 | 1.8725 | 1.8278 | 1.6838 | 2.4448 | 2.3722 | 2.2995 | 2.1489 | 2.0563 | 1.9761 | 1.8633 | 1.8129 | 1.7763 | 1.1953 | 1.2441 | 1.2872 | 1.3362 | 1.373 | 1.4491
16 | 7.734 | 8.0595 | 8.3423 | 8.7469 | 9.2301 | 9.6829 | 10.0828 | 10.0599 | 9.3411 | 12.8438 | 12.6119 | 12.2183 | 11.3589 | 10.9706 | 10.5018 | 9.9989 | 9.788 | 9.5709 | 6.6835 | 6.845 | 7.0463 | 7.104 | 7.2207 | 7.5112
17 | 2.0664 | 2.155 | 2.196 | 2.3172 | 2.4389 | 2.5509 | 2.5672 | 2.5476 | 2.3317 | 3.3374 | 3.2069 | 3.119 | 2.8974 | 2.7698 | 2.6948 | 2.5849 | 2.568 | 2.507 | 1.712 | 1.8017 | 1.8707 | 1.8769 | 1.9001 | 2.0296
18 | 0.15223 | 0.1592 | 0.16481 | 0.17236 | 0.18293 | 0.18459 | 0.20063 | 0.19601 | 0.18075 | 0.25973 | 0.26982 | 0.2553 | 0.24961 | 0.24222 | 0.23118 | 0.22092 | 0.22116 | 0.21748 | 0.16314 | 0.16711 | 0.17195 | 0.15176 | 0.14718 | 0.14928
20 | 1.2561 | 1.3169 | 1.3658 | 1.4288 | 1.5204 | 1.5503 | 1.5308 | 1.435 | 1.2781 | 1.8695 | 1.8521 | 1.8053 | 1.7024 | 1.6522 | 1.5928 | 1.4896 | 1.4504 | 1.4084 | 0.93762 | 0.96667 | 1.0122 | 1.0851 | 1.131 | 1.1955
21 | 2.0996 | 2.1797 | 2.2458 | 2.355 | 2.4728 | 2.5773 | 2.6915 | 2.6856 | 2.4969 | 3.5281 | 3.4306 | 3.3429 | 3.1443 | 3.0231 | 2.8693 | 2.7038 | 2.6602 | 2.6505 | 1.8232 | 1.8738 | 1.9314 | 1.9733 | 1.9826 | 2.0685
26 | 6.6565 | 6.8581 | 7.0694 | 7.4035 | 7.7687 | 8.0485 | 8.1636 | 8.0061 | 7.4658 | 10.6973 | 10.4685 | 10.1196 | 9.4641 | 9.0863 | 8.7625 | 8.3232 | 8.0712 | 7.8765 | 5.4676 | 5.6483 | 5.8694 | 6.0398 | 6.2189 | 6.5129
30 | 3.5083 | 3.6474 | 3.7871 | 3.9738 | 4.1792 | 4.3335 | 4.4214 | 4.3328 | 3.9857 | 5.6771 | 5.5579 | 5.4084 | 5.0607 | 4.8723 | 4.6877 | 4.4529 | 4.3341 | 4.195 | 2.8461 | 2.9193 | 3.042 | 3.1301 | 3.1882 | 3.3934
35 | 3.6424 | 3.7546 | 3.8419 | 4.0093 | 4.2092 | 4.4593 | 4.7561 | 4.8146 | 4.5007 | 6.1389 | 5.8823 | 5.7918 | 5.4313 | 5.1882 | 4.939 | 4.7133 | 4.6632 | 4.6254 | 3.3209 | 3.4046 | 3.4961 | 3.5297 | 3.5048 | 3.6085
36 | 0.087498 | 0.18533 | 0.11429 | 0.10398 | 0.11419 | 0.11559 | 0.11059 | 0.11489 | 0.11098 | 0.14422 | 0.14377 | 0.15007 | 0.14273 | 0.15512 | 0.12051 | 0.11642 | 0.12177 | 0.10016 | 0.070598 | 0.082379 | 0.07334 | 0.075908 | 0.079467 | 0.09038
42 | 5.1633 | 5.3585 | 5.5312 | 5.803 | 6.1164 | 6.3489 | 6.4601 | 6.3337 | 5.8261 | 8.3886 | 8.1886 | 7.9394 | 7.4256 | 7.0872 | 6.8281 | 6.4383 | 6.2746 | 6.2048 | 4.2351 | 4.3888 | 4.532 | 4.681 | 4.8096 | 5.0272
55 | 1.4858 | 1.5635 | 1.626 | 1.7101 | 1.7991 | 1.8546 | 1.8979 | 1.8905 | 1.7326 | 2.5239 | 2.4693 | 2.3843 | 2.2316 | 2.1464 | 2.0596 | 1.9532 | 1.8994 | 1.8466 | 1.2473 | 1.2914 | 1.3454 | 1.399 | 1.4117 | 1.4888
68 | 1.5055 | 1.5631 | 1.6083 | 1.7106 | 1.7804 | 1.8302 | 1.8378 | 1.7831 | 1.6203 | 2.3462 | 2.3023 | 2.2185 | 2.0756 | 1.9958 | 1.9323 | 1.8108 | 1.7814 | 1.7267 | 1.1519 | 1.223 | 1.2505 | 1.283 | 1.3482 | 1.4443
72 | 13.3727 | 13.6253 | 14.1539 | 14.9477 | 15.8528 | 16.3961 | 16.4387 | 16.2879 | 14.9331 | 22.2917 | 21.4684 | 20.3935 | 19.0663 | 18.3724 | 17.7001 | 16.7577 | 16.2512 | 15.9863 | 10.3358 | 10.8239 | 11.2242 | 11.6642 | 12.0126 | 12.9214
103 | 12.7316 | 13.4626 | 13.9725 | 14.8953 | 15.6692 | 16.0779 | 16.0671 | 16.0986 | 14.9822 | 22.3948 | 21.692 | 20.7872 | 19.3174 | 18.3619 | 17.708 | 16.4181 | 15.9148 | 15.5379 | 10.0764 | 10.3631 | 10.5903 | 11.2154 | 11.4008 | 12.1278

## UpFlex, Winter
Bus | 0 | 1 | 2 | 3 | 4 | 5 | 6 | 7 | 8 | 9 | 10 | 11 | 12 | 13 | 14 | 15 | 16 | 17 | 18 | 19 | 20 | 21 | 22 | 23
1 | 0.46456 | 0.48749 | 0.67632 | 0.72357 | 0.81885 | 0.91383 | 0.8694 | 1.2863 | 1.0816 | 1.3541 | 1.2709 | 1.3033 | 1.1592 | 1.1525 | 1.1992 | 1.0223 | 0.94198 | 1.0707 | 0.78937 | 0.67686 | 0.82106 | 0.84539 | 0.3414 | 0.33607
2 | 2.4379 | 2.7431 | 3.272 | 3.7421 | 4.1676 | 4.4736 | 4.4603 | 6.2855 | 5.8535 | 6.7018 | 6.7137 | 6.6217 | 6.2002 | 5.9429 | 5.7107 | 5.4267 | 5.2916 | 5.2993 | 4.1623 | 4.1775 | 4.3184 | 4.4759 | 2.2728 | 2.3535
3 | 3.1453 | 3.5982 | 4.3281 | 5.068 | 5.6566 | 6.0144 | 6.2004 | 8.6442 | 8.0141 | 9.1975 | 9.1759 | 9.1844 | 8.487 | 8.0484 | 7.7822 | 7.3328 | 7.0676 | 6.9587 | 5.3479 | 5.4341 | 5.6288 | 5.8364 | 2.7294 | 2.9583
4 | 6.225 | 6.6163 | 7.6474 | 8.6036 | 9.5831 | 10.2595 | 10.4607 | 14.197 | 13.2885 | 15.1491 | 15.2919 | 15.042 | 14.1468 | 13.5745 | 13.1245 | 12.5405 | 12.2917 | 12.5462 | 10.2896 | 10.4106 | 10.6138 | 10.9132 | 6.3021 | 6.2296
5 | 0.99441 | 1.2396 | 1.5577 | 1.787 | 1.9771 | 2.4666 | 2.5357 | 3.4933 | 2.8659 | 2.8068 | 2.7505 | 2.6969 | 2.5024 | 2.3233 | 2.2198 | 2.0472 | 1.954 | 2.0396 | 1.4742 | 1.5079 | 1.5889 | 1.7049 | 0.67357 | 0.72977
8 | 0 | 0 | 0 | 0 | 0 | 0 | 0 | 0 | 0 | 0 | 0 | 0 | 0 | 0 | 0 | 0 | 0 | 0 | 0 | 0 | 0 | 0 | 0 | 0
9 | 5.3903 | 6.4693 | 8.0971 | 9.5712 | 10.7962 | 10.7566 | 9.5455 | 14.5763 | 13.793 | 15.5869 | 15.0716 | 14.6613 | 14.0338 | 12.83 | 12.469 | 11.8954 | 11.5777 | 11.5731 | 8.5609 | 8.7714 | 9.2201 | 9.3519 | 3.3417 | 4.7158
10 | 3.306 | 3.6622 | 4.3299 | 4.9078 | 5.4179 | 5.7733 | 5.8427 | 8.0915 | 7.7406 | 8.9531 | 9.0178 | 8.9333 | 8.3244 | 7.9826 | 7.7645 | 7.3726 | 7.1434 | 7.2211 | 5.4781 | 5.5214 | 5.7365 | 5.9491 | 3.1107 | 3.1541
12 | 19.6107 | 21.2338 | 25.0426 | 28.3481 | 31.261 | 33.8289 | 35.3647 | 49.2873 | 46.3301 | 52.2424 | 53.3594 | 52.9985 | 49.2928 | 47.3557 | 45.3099 | 43.0466 | 42.1409 | 43.4375 | 35.1167 | 35.436 | 36.5781 | 37.4935 | 20.7298 | 20.2694
15 | 0.60055 | 0.69694 | 0.84621 | 0.97863 | 1.0915 | 1.1641 | 1.1628 | 1.6345 | 1.5044 | 1.7439 | 1.7374 | 1.7194 | 1.6005 | 1.5256 | 1.4695 | 1.3855 | 1.3356 | 1.3308 | 1.0223 | 1.0409 | 1.0773 | 1.1359 | 0.54441 | 0.56846
16 | 3.3552 | 3.8068 | 4.5643 | 5.2104 | 5.8316 | 6.3248 | 6.61 | 9.114 | 8.4636 | 9.4139 | 9.5058 | 9.3796 | 8.6755 | 8.3738 | 8.0226 | 7.6611 | 7.4526 | 7.3912 | 5.8368 | 5.8508 | 6.0192 | 6.1241 | 3.166 | 3.202
17 | 0.88518 | 1.0078 | 1.1769 | 1.3632 | 1.5222 | 1.6451 | 1.6304 | 2.2924 | 2.095 | 2.4121 | 2.369 | 2.3533 | 2.1735 | 2.0694 | 2.026 | 1.9542 | 1.938 | 1.919 | 1.4836 | 1.5335 | 1.5936 | 1.6126 | 0.80634 | 0.86715
18 | 0.068709 | 0.078089 | 0.092752 | 0.10491 | 0.11811 | 0.12054 | 0.13439 | 0.17797 | 0.16401 | 0.1943 | 0.21058 | 0.20116 | 0.19842 | 0.19269 | 0.18389 | 0.17633 | 0.17661 | 0.1759 | 0.14699 | 0.14814 | 0.15236 | 0.13307 | 0.06984 | 0.067085
20 | 0.52829 | 0.61004 | 0.73781 | 0.841 | 0.95551 | 0.99213 | 0.95353 | 1.2778 | 1.1322 | 1.2994 | 1.3358 | 1.3335 | 1.2564 | 1.2206 | 1.1808 | 1.1011 | 1.0622 | 1.0461 | 0.79689 | 0.80142 | 0.84147 | 0.92224 | 0.45703 | 0.47926
21 | 0.87065 | 0.98618 | 1.1855 | 1.3624 | 1.519 | 1.6348 | 1.7168 | 2.4202 | 2.2507 | 2.5654 | 2.5588 | 2.5462 | 2.3912 | 2.2943 | 2.1735 | 2.0476 | 2.0048 | 2.0387 | 1.5856 | 1.5948 | 1.6432 | 1.6983 | 0.8446 | 0.85914
26 | 2.8384 | 3.1501 | 3.7753 | 4.3199 | 4.8054 | 5.1204 | 5.1356 | 7.1813 | 6.7007 | 7.7066 | 7.7602 | 7.6444 | 7.1243 | 6.8221 | 6.6007 | 6.2848 | 6.0349 | 5.9758 | 4.7293 | 4.7815 | 4.9739 | 5.1854 | 2.6835 | 2.7556
30 | 1.4561 | 1.6543 | 2.0165 | 2.3164 | 2.5864 | 2.7597 | 2.7938 | 3.8895 | 3.5745 | 4.0696 | 4.1022 | 4.078 | 3.8031 | 3.6553 | 3.5258 | 3.3573 | 3.2396 | 3.1734 | 2.4493 | 2.4534 | 2.5607 | 2.6709 | 1.2879 | 1.3739
35 | 1.7095 | 1.8774 | 2.1742 | 2.4482 | 2.7091 | 2.9769 | 3.2231 | 4.3971 | 4.1133 | 4.6248 | 4.5112 | 4.5387 | 4.2468 | 4.0419 | 3.8447 | 3.6814 | 3.6323 | 3.6632 | 2.9471 | 2.9657 | 3.0427 | 3.0971 | 1.715 | 1.7063
36 | 0.027842 | 0.12739 | 0.062815 | 0.055799 | 0.067885 | 0.069839 | 0.063278 | 0.102 | 0.099026 | 0.097486 | 0.10145 | 0.11139 | 0.10617 | 0.11974 | 0.086729 | 0.084569 | 0.089958 | 0.070464 | 0.059063 | 0.068834 | 0.059347 | 0.062558 | 0.024226 | 0.031672
42 | 2.1208 | 2.4037 | 2.9062 | 3.3458 | 3.755 | 4.0155 | 4.0471 | 5.6765 | 5.2164 | 6.0054 | 6.0304 | 5.967 | 5.5611 | 5.2828 | 5.1055 | 4.8139 | 4.6519 | 4.6902 | 3.6468 | 3.698 | 3.8184 | 4.0001 | 1.9923 | 2.0331
55 | 0.55512 | 0.65964 | 0.82302 | 0.95849 | 1.0768 | 1.1409 | 1.1598 | 1.6894 | 1.5461 | 1.7949 | 1.8092 | 1.781 | 1.6613 | 1.5945 | 1.5326 | 1.4563 | 1.4031 | 1.3833 | 1.0673 | 1.0801 | 1.1271 | 1.1907 | 0.54996 | 0.57297
68 | 0.67029 | 0.75195 | 0.88769 | 1.0361 | 1.1322 | 1.1897 | 1.1754 | 1.6026 | 1.453 | 1.692 | 1.7099 | 1.677 | 1.5638 | 1.5005 | 1.4594 | 1.3649 | 1.336 | 1.311 | 0.99044 | 1.0333 | 1.0546 | 1.0961 | 0.57487 | 0.62241
72 | 4.8537 | 5.3517 | 6.8039 | 8.0675 | 9.241 | 9.8627 | 9.6823 | 14.4477 | 13.2259 | 15.6187 | 15.4256 | 14.8706 | 13.8457 | 13.3203 | 12.8767 | 12.2095 | 11.7077 | 11.7455 | 8.6885 | 8.8897 | 9.226 | 9.7579 | 4.1242 | 4.5379
103 | 4.1052 | 5.0847 | 6.5298 | 7.9284 | 8.9741 | 9.4623 | 9.2255 | 14.2352 | 13.2536 | 15.6377 | 15.573 | 15.1947 | 14.031 | 13.2462 | 12.8238 | 11.8125 | 11.314 | 11.2437 | 8.4083 | 8.4046 | 8.5669 | 9.2851 | 3.413 | 3.6386

## CostFlex, Winter
Bus | 0 | 1 | 2 | 3 | 4 | 5 | 6 | 7 | 8 | 9 | 10 | 11 | 12 | 13 | 14 | 15 | 16 | 17 | 18 | 19 | 20 | 21 | 22 | 23
1 | 89.2551 | 85.0477 | 83.2825 | 80.8755 | 81.6778 | 85.1343 | 92.3778 | 95.8279 | 100 | 94.8137 | 92.6602 | 84.1555 | 81.8255 | 69.9316 | 72.7559 | 65.9745 | 64.1869 | 63.8467 | 64.6876 | 73.4715 | 89.0497 | 88.931 | 84.2068 | 80.1021
2 | 89.2551 | 85.0477 | 83.2825 | 80.8755 | 81.6778 | 85.1343 | 92.3778 | 95.8279 | 100 | 94.8137 | 92.6602 | 84.1555 | 81.8255 | 69.9316 | 72.7559 | 65.9745 | 64.1869 | 63.8467 | 64.6876 | 73.4715 | 89.0497 | 88.931 | 84.2068 | 80.1021
3 | 89.2551 | 85.0477 | 83.2825 | 80.8755 | 81.6778 | 85.1343 | 92.3778 | 95.8279 | 100 | 94.8137 | 92.6602 | 84.1555 | 81.8255 | 69.9316 | 72.7559 | 65.9745 | 64.1869 | 63.8467 | 64.6876 | 73.4715 | 89.0497 | 88.931 | 84.2068 | 80.1021
4 | 89.2551 | 85.0477 | 83.2825 | 80.8755 | 81.6778 | 85.1343 | 92.3778 | 95.8279 | 100 | 94.8137 | 92.6602 | 84.1555 | 81.8255 | 69.9316 | 72.7559 | 65.9745 | 64.1869 | 63.8467 | 64.6876 | 73.4715 | 89.0497 | 88.931 | 84.2068 | 80.1021
5 | 89.2551 | 85.0477 | 83.2825 | 80.8755 | 81.6778 | 85.1343 | 92.3778 | 95.8279 | 100 | 94.8137 | 92.6602 | 84.1555 | 81.8255 | 69.9316 | 72.7559 | 65.9745 | 64.1869 | 63.8467 | 64.6876 | 73.4715 | 89.0497 | 88.931 | 84.2068 | 80.1021
8 | 89.2551 | 85.0477 | 83.2825 | 80.8755 | 81.6778 | 85.1343 | 92.3778 | 95.8279 | 100 | 94.8137 | 92.6602 | 84.1555 | 81.8255 | 69.9316 | 72.7559 | 65.9745 | 64.1869 | 63.8467 | 64.6876 | 73.4715 | 89.0497 | 88.931 | 84.2068 | 80.1021
9 | 89.2551 | 85.0477 | 83.2825 | 80.8755 | 81.6778 | 85.1343 | 92.3778 | 95.8279 | 100 | 94.8137 | 92.6602 | 84.1555 | 81.8255 | 69.9316 | 72.7559 | 65.9745 | 64.1869 | 63.8467 | 64.6876 | 73.4715 | 89.0497 | 88.931 | 84.2068 | 80.1021
10 | 89.2551 | 85.0477 | 83.2825 | 80.8755 | 81.6778 | 85.1343 | 92.3778 | 95.8279 | 100 | 94.8137 | 92.6602 | 84.1555 | 81.8255 | 69.9316 | 72.7559 | 65.9745 | 64.1869 | 63.8467 | 64.6876 | 73.4715 | 89.0497 | 88.931 | 84.2068 | 80.1021
12 | 89.2551 | 85.0477 | 83.2825 | 80.8755 | 81.6778 | 85.1343 | 92.3778 | 95.8279 | 100 | 94.8137 | 92.6602 | 84.1555 | 81.8255 | 69.9316 | 72.7559 | 65.9745 | 64.1869 | 63.8467 | 64.6876 | 73.4715 | 89.0497 | 88.931 | 84.2068 | 80.1021
15 | 89.2551 | 85.0477 | 83.2825 | 80.8755 | 81.6778 | 85.1343 | 92.3778 | 95.8279 | 100 | 94.8137 | 92.6602 | 84.1555 | 81.8255 | 69.9316 | 72.7559 | 65.9745 | 64.1869 | 63.8467 | 64.6876 | 73.4715 | 89.0497 | 88.931 | 84.2068 | 80.1021
16 | 89.2551 | 85.0477 | 83.2825 | 80.8755 | 81.6778 | 85.1343 | 92.3778 | 95.8279 | 100 | 94.8137 | 92.6602 | 84.1555 | 81.8255 | 69.9316 | 72.7559 | 65.9745 | 64.1869 | 63.8467 | 64.6876 | 73.4715 | 89.0497 | 88.931 | 84.2068 | 80.1021
17 | 89.2551 | 85.0477 | 83.2825 | 80.8755 | 81.6778 | 85.1343 | 92.3778 | 95.8279 | 100 | 94.8137 | 92.6602 | 84.1555 | 81.8255 | 69.9316 | 72.7559 | 65.9745 | 64.1869 | 63.8467 | 64.6876 | 73.4715 | 89.0497 | 88.931 | 84.2068 | 80.1021
18 | 89.2551 | 85.0477 | 83.2825 | 80.8755 | 81.6778 | 85.1343 | 92.3778 | 95.8279 | 100 | 94.8137 | 92.6602 | 84.1555 | 81.8255 | 69.9316 | 72.7559 | 65.9745 | 64.1869 | 63.8467 | 64.6876 | 73.4715 | 89.0497 | 88.931 | 84.2068 | 80.1021
20 | 89.2551 | 85.0477 | 83.2825 | 80.8755 | 81.6778 | 85.1343 | 92.3778 | 95.8279 | 100 | 94.8137 | 92.6602 | 84.1555 | 81.8255 | 69.9316 | 72.7559 | 65.9745 | 64.1869 | 63.8467 | 64.6876 | 73.4715 | 89.0497 | 88.931 | 84.2068 | 80.1021
21 | 89.2551 | 85.0477 | 83.2825 | 80.8755 | 81.6778 | 85.1343 | 92.3778 | 95.8279 | 100 | 94.8137 | 92.6602 | 84.1555 | 81.8255 | 69.9316 | 72.7559 | 65.9745 | 64.1869 | 63.8467 | 64.6876 | 73.4715 | 89.0497 | 88.931 | 84.2068 | 80.1021
26 | 89.2551 | 85.0477 | 83.2825 | 80.8755 | 81.6778 | 85.1343 | 92.3778 | 95.8279 | 100 | 94.8137 | 92.6602 | 84.1555 | 81.8255 | 69.9316 | 72.7559 | 65.9745 | 64.1869 | 63.8467 | 64.6876 | 73.4715 | 89.0497 | 88.931 | 84.2068 | 80.1021
30 | 89.2551 | 85.0477 | 83.2825 | 80.8755 | 81.6778 | 85.1343 | 92.3778 | 95.8279 | 100 | 94.8137 | 92.6602 | 84.1555 | 81.8255 | 69.9316 | 72.7559 | 65.9745 | 64.1869 | 63.8467 | 64.6876 | 73.4715 | 89.0497 | 88.931 | 84.2068 | 80.1021
35 | 89.2551 | 85.0477 | 83.2825 | 80.8755 | 81.6778 | 85.1343 | 92.3778 | 95.8279 | 100 | 94.8137 | 92.6602 | 84.1555 | 81.8255 | 69.9316 | 72.7559 | 65.9745 | 64.1869 | 63.8467 | 64.6876 | 73.4715 | 89.0497 | 88.931 | 84.2068 | 80.1021
36 | 89.2551 | 85.0477 | 83.2825 | 80.8755 | 81.6778 | 85.1343 | 92.3778 | 95.8279 | 100 | 94.8137 | 92.6602 | 84.1555 | 81.8255 | 69.9316 | 72.7559 | 65.9745 | 64.1869 | 63.8467 | 64.6876 | 73.4715 | 89.0497 | 88.931 | 84.2068 | 80.1021
42 | 89.2551 | 85.0477 | 83.2825 | 80.8755 | 81.6778 | 85.1343 | 92.3778 | 95.8279 | 100 | 94.8137 | 92.6602 | 84.1555 | 81.8255 | 69.9316 | 72.7559 | 65.9745 | 64.1869 | 63.8467 | 64.6876 | 73.4715 | 89.0497 | 88.931 | 84.2068 | 80.1021
55 | 89.2551 | 85.0477 | 83.2825 | 80.8755 | 81.6778 | 85.1343 | 92.3778 | 95.8279 | 100 | 94.8137 | 92.6602 | 84.1555 | 81.8255 | 69.9316 | 72.7559 | 65.9745 | 64.1869 | 63.8467 | 64.6876 | 73.4715 | 89.0497 | 88.931 | 84.2068 | 80.1021
68 | 89.2551 | 85.0477 | 83.2825 | 80.8755 | 81.6778 | 85.1343 | 92.3778 | 95.8279 | 100 | 94.8137 | 92.6602 | 84.1555 | 81.8255 | 69.9316 | 72.7559 | 65.9745 | 64.1869 | 63.8467 | 64.6876 | 73.4715 | 89.0497 | 88.931 | 84.2068 | 80.1021
72 | 89.2551 | 85.0477 | 83.2825 | 80.8755 | 81.6778 | 85.1343 | 92.3778 | 95.8279 | 100 | 94.8137 | 92.6602 | 84.1555 | 81.8255 | 69.9316 | 72.7559 | 65.9745 | 64.1869 | 63.8467 | 64.6876 | 73.4715 | 89.0497 | 88.931 | 84.2068 | 80.1021
103 | 89.2551 | 85.0477 | 83.2825 | 80.8755 | 81.6778 | 85.1343 | 92.3778 | 95.8279 | 100 | 94.8137 | 92.6602 | 84.1555 | 81.8255 | 69.9316 | 72.7559 | 65.9745 | 64.1869 | 63.8467 | 64.6876 | 73.4715 | 89.0497 | 88.931 | 84.2068 | 80.1021

## Pc, Summer, S1
Bus | 0 | 1 | 2 | 3 | 4 | 5 | 6 | 7 | 8 | 9 | 10 | 11 | 12 | 13 | 14 | 15 | 16 | 17 | 18 | 19 | 20 | 21 | 22 | 23
1 | 0.58543 | 0.73464 | 1.2777 | 0.89127 | 1.6409 | 2.6238 | 1.8574 | 0.24287 | 0.94132 | 0.2468 | 0.46109 | 1.9076 | 0.90388 | 1.2348 | 1.1359 | 2.3558 | 1.0567 | 0.72299 | 1.4816 | 3.1113 | 2.3079 | -0.37617 | 2.3331 | 2.984
2 | 21.0891 | 19.2488 | 18.7489 | 18.603 | 18.5437 | 18.3696 | 19.7852 | 22.3267 | 25.4019 | 26.2541 | 25.935 | 26.635 | 27.0288 | 26.5718 | 25.5451 | 24.5325 | 25.0003 | 25.2348 | 25.2932 | 24.937 | 25.028 | 26.0357 | 25.3986 | 23.4944
3 | 28.7408 | 26.2908 | 24.8389 | 23.8775 | 23.7912 | 25.3608 | 31.4279 | 36.9452 | 38.5303 | 37.8434 | 37.7451 | 40.1592 | 40.2043 | 40.2583 | 38.2597 | 36.2484 | 33.8614 | 33.8486 | 33.7814 | 33.8633 | 33.8877 | 33.8686 | 34.2436 | 32.3021
4 | 42.1925 | 37.4174 | 35.1589 | 33.9208 | 35.6809 | 32.8421 | 38.2005 | 41.9927 | 47.2228 | 50.8102 | 52.2979 | 53.0631 | 54.1611 | 54.6789 | 54.867 | 52.8292 | 52.9488 | 50.8943 | 51.0605 | 51.5946 | 51.212 | 52.9924 | 54.0838 | 48.8448
5 | -13.1524 | -11.2089 | -7.0991 | -6.7412 | -6.5418 | -6.7013 | -4.7774 | -2.5243 | -0.58938 | 0.91846 | 1.4072 | 2.3409 | 3.6133 | 3.8226 | 3.2679 | 1.6551 | 1.7445 | 1.7742 | 2.1778 | 1.7881 | 1.3842 | 2.6386 | 3.9696 | -0.091837
8 | 0 | 0 | 0 | 0 | 0 | 0 | 0 | 0 | 0 | 0 | 0 | 0 | 0 | 0 | 0 | 0 | 0 | 0 | 0 | 0 | 0 | 0 | 0 | 0
9 | 19.299 | 13.4437 | 16.9783 | 15.7037 | 17.3593 | 7.9505 | -8.2468 | 1.5067 | 7.0599 | 16.4718 | 15.9023 | 9.0519 | 7.6864 | 9.3061 | 8.2503 | 9.6635 | 13.2712 | 13.6856 | 13.9808 | 13.8759 | 9.2897 | 10.343 | 13.4696 | 13.8616
10 | 23.8322 | 20.4371 | 20.1806 | 18.3723 | 18.4499 | 18.4183 | 22.0148 | 28.3578 | 33.1626 | 33.9336 | 33.8247 | 35.3401 | 33.9639 | 33.3705 | 28.0417 | 28.9821 | 33.6645 | 35.8402 | 28.2681 | 29.7938 | 27.5661 | 29.1873 | 27.8074 | 25.2091
12 | 128.9585 | 115.9307 | 107.732 | 104.0782 | 167.4557 | 160.6698 | 114.1718 | 138.637 | 153.189 | 164.4738 | 163.967 | 180.4529 | 186.6859 | 184.4958 | 196.4825 | 181.953 | 173.9342 | 171.8909 | 165.3512 | 168.1511 | 164.8196 | 177.5778 | 172.2264 | 144.8454
15 | 3.8509 | 3.6208 | 3.2659 | 3.3138 | 3.2957 | 3.4169 | 3.8776 | 4.447 | 4.9008 | 5.174 | 5.1955 | 5.2391 | 5.4555 | 5.3713 | 5.125 | 5.083 | 4.8116 | 4.833 | 4.7509 | 4.9929 | 4.9976 | 5.1587 | 4.9567 | 4.3563
16 | 22.4713 | 22.7482 | 21.1003 | 22.1307 | 21.8064 | 22.9042 | 30.1677 | 32.417 | 33.4114 | 33.9012 | 34.1124 | 34.9037 | 33.9259 | 33.1767 | 30.7531 | 29.4935 | 29.9709 | 29.4098 | 29.7426 | 30.4888 | 29.4176 | 30.6697 | 30.0517 | 25.5205
17 | 6.6593 | 6.8756 | 5.5817 | 5.9786 | 6.028 | 5.6161 | 6.4818 | 7.0111 | 7.1611 | 7.6937 | 7.2163 | 7.4673 | 8.0305 | 7.4769 | 6.8437 | 7.4873 | 6.8325 | 7.5042 | 7.4758 | 7.7725 | 8.2403 | 8.5301 | 8.0437 | 7.2162
18 | -0.14286 | 0.012739 | 0.061885 | 0.1453 | 0.093749 | 0.071226 | 0.17338 | 0.35936 | 0.1091 | 0.33314 | 0.34069 | 0.73607 | 0.40184 | 1.0799 | 0.13678 | 0.4909 | 0.54306 | -0.50928 | 0.27659 | 0.0080369 | 0.75955 | 1.0822 | 0.2104 | 0.48672
20 | 5.1912 | 5.124 | 5.0816 | 5.0591 | 5.1718 | 5.2167 | 4.6229 | 3.1896 | 3.3137 | 3.6167 | 3.4614 | 4.5422 | 5.4603 | 5.2383 | 4.887 | 4.9865 | 5.4575 | 4.9506 | 4.8852 | 4.9529 | 4.9842 | 5.2172 | 4.7389 | 4.5394
21 | 6.7932 | 6.3333 | 5.713 | 5.62 | 5.5423 | 5.4249 | 7.1156 | 8.9188 | 9.9964 | 9.6748 | 9.7908 | 10.1542 | 10.3198 | 10.0541 | 9.0607 | 8.8314 | 8.777 | 8.6035 | 8.4047 | 8.9477 | 9.2285 | 9.7723 | 9.2824 | 7.9277
26 | 21.3751 | 19.474 | 17.8613 | 17.6314 | 17.5606 | 17.4253 | 19.969 | 21.6061 | 23.4057 | 24.3212 | 25.4619 | 26.3969 | 26.8798 | 27.1814 | 26.8981 | 26.6619 | 24.9532 | 24.3938 | 24.1157 | 24.0715 | 24.1172 | 25.002 | 26.3792 | 23.7596
30 | 11.8869 | 11.2946 | 10.9687 | 10.9303 | 10.9319 | 11.2762 | 13.9896 | 15.5919 | 15.4467 | 15.9868 | 16.0985 | 16.5782 | 16.84 | 16.3999 | 14.8648 | 14.6092 | 14.8315 | 15.0843 | 14.9368 | 15.251 | 16.0348 | 15.811 | 14.4963 | 13.3774
35 | 11.2883 | 10.2835 | 9.099 | 9.21 | 9.8322 | 10.0632 | 13.771 | 15.378 | 14.8613 | 14.932 | 13.6304 | 15.5312 | 15.685 | 14.8993 | 13.454 | 12.8009 | 12.8746 | 12.8183 | 13.7385 | 14.5726 | 14.6147 | 13.9847 | 13.1964 | 12.4104
36 | 0.1857 | -0.28136 | 0.18222 | 0.5184 | 1.0764 | 0.47892 | 0.97678 | 0.58558 | 0.073354 | -0.14223 | 0.28378 | 0.018282 | 0.4349 | 0.37059 | 0.026549 | 1.3317 | 0.7175 | 0.51432 | 1.1865 | 0.62852 | 1.2129 | 0.87161 | 0.76978 | 0.12135
42 | 20.6948 | 19.4448 | 18.4774 | 17.7874 | 18.2882 | 18.207 | 20.9047 | 21.8625 | 23.3055 | 23.6954 | 23.4375 | 24.8891 | 24.8996 | 24.5124 | 23.5594 | 22.792 | 22.4562 | 22.5849 | 21.9685 | 22.1516 | 23.0226 | 24.7751 | 24.4374 | 21.8002
55 | 3.5628 | 3.875 | 2.2607 | 2.3319 | 2.4516 | 2.4908 | 5.1468 | 6.4652 | 7.4435 | 7.285 | 7.1149 | 7.2115 | 7.4725 | 7.1843 | 6.4342 | 5.631 | 5.6679 | 5.1102 | 5.3548 | 6.3893 | 6.8792 | 7.7735 | 6.3641 | 4.9476
68 | 2.5122 | 2.4981 | 1.6456 | 1.6197 | 1.6042 | 1.599 | 2.0291 | 2.2075 | 2.205 | 2.2252 | 2.2108 | 2.2041 | 2.2122 | 2.2219 | 2.2218 | 2.2227 | 2.2342 | 2.2319 | 2.4208 | 3.0384 | 3.0428 | 3.0394 | 3.1125 | 2.5074
72 | 95.1142 | 90.5279 | 74.7264 | 78.9829 | 74.3134 | 83.1183 | 68.9434 | 44.1918 | 53.3433 | 50.4764 | 59.3618 | 65.0749 | 77.1157 | 83.3073 | 86.5002 | 81.71 | 82.7446 | 74.432 | 61.2464 | 61.2481 | 78.5283 | 83.2168 | 93.8094 | 82.305
103 | 46.518 | 40.569 | 39.5129 | 36.3743 | 35.1675 | 34.3168 | 40.7768 | 43.9936 | 50.3884 | 65.0568 | 66.9106 | 70.1812 | 73.2034 | 75.1913 | 67.1363 | 61.0172 | 56.4339 | 54.4377 | 45.985 | 44.1405 | 41.0409 | 43.81 | 44.4272 | 39.2991

## Qc, Summer, S1
Bus | 0 | 1 | 2 | 3 | 4 | 5 | 6 | 7 | 8 | 9 | 10 | 11 | 12 | 13 | 14 | 15 | 16 | 17 | 18 | 19 | 20 | 21 | 22 | 23
1 | 0.32663 | 0.24121 | 0.2977 | -0.026234 | 0.98421 | 0.83641 | 0.6977 | -0.061792 | 0.58506 | 0.4797 | 0.08505 | 1.4323 | 0.37841 | 0.15456 | 0.55464 | 0.5524 | 0.74658 | 0.85912 | 0.9058 | 0.28971 | 0.22167 | -0.15657 | 0.49024 | 0.40194
2 | -1.5189 | -1.9748 | -2.1766 | -1.9863 | -2.129 | -2.1781 | -1.8877 | -0.29369 | 0.94271 | 1.3724 | 1.0788 | 1.437 | 1.2752 | 1.3136 | 0.67779 | 0.17135 | 0.38119 | 0.46302 | 0.27895 | -0.052037 | -0.20315 | -0.14133 | -0.6778 | -0.91746
3 | -3.5869 | -3.5869 | -4.1642 | -4.7414 | -4.7414 | -4.7414 | -1.8906 | 0.39188 | 1.2445 | 1.2445 | 1.1379 | 1.5997 | 2.1681 | 2.2347 | 1.2534 | 0.97804 | -0.15875 | -0.15875 | -0.15875 | -0.15875 | -1.0113 | -1.2955 | -3.6224 | -3.6224
4 | 4.2728 | 3.2738 | 3.1024 | 2.7096 | 3.1192 | 1.4477 | 2.5259 | 4.8538 | 7.0608 | 8.3902 | 9.1595 | 9.4939 | 9.9206 | 9.9957 | 9.9247 | 9.5944 | 9.1306 | 8.1023 | 8.0649 | 7.6721 | 6.9156 | 8.2905 | 7.4286 | 5.9782
5 | -0.83955 | -0.7534 | -0.82109 | -0.66419 | -0.72572 | -0.75648 | -0.87954 | -0.66726 | -0.75956 | -0.72572 | -0.82109 | -0.91338 | -0.69187 | -0.66419 | -0.71341 | -0.76879 | -0.71341 | -0.66111 | -0.66726 | -0.5842 | -0.6888 | -0.73187 | -0.77494 | -0.78109
8 | 101.7692 | 102.2037 | 103.0733 | 103.2636 | 103.5115 | 103.8637 | 102.5085 | 98.1121 | 97.4466 | 97.2281 | 97.3114 | 96.7097 | 95.95 | 96.2629 | 96.7668 | 97.9205 | 98.183 | 97.9727 | 98.149 | 98.6019 | 98.5465 | 98.1906 | 98.9703 | 99.7785
9 | 27.1421 | 24.3547 | 20.9567 | 21.5589 | 20.3637 | 23.0222 | 24.8459 | 20.1491 | 14.2403 | 10.5864 | 13.6139 | 15.2621 | 14.5286 | 14.3678 | 17.8535 | 19.6555 | 21.1161 | 25.9583 | 25.2953 | 24.1252 | 26.1786 | 23.9043 | 25.8479 | 26.545
10 | -9.0209 | -11.5707 | -11.6739 | -11.7449 | -11.6159 | -11.5664 | -9.5826 | -5.6839 | -3.7812 | -3.7071 | -3.6787 | -1.7655 | -1.2676 | -1.5475 | -0.3215 | -2.4432 | -4.3193 | -4.2247 | -5.0331 | -4.5833 | -4.6607 | -3.772 | -5.599 | -7.5052
12 | -32.0727 | -44.3854 | -46.6099 | -45.3232 | -47.0507 | -49.0521 | -42.4145 | -17.6414 | -0.72777 | 7.0417 | 6.4358 | 7.2043 | 10.6002 | 9.3351 | 2.6418 | 1.4671 | 0.94166 | -2.8677 | -4.1668 | -3.034 | -8.9337 | -3.3147 | -10.4342 | -15.588
15 | -4.2934 | -4.2934 | -4.2934 | -4.2934 | -4.2934 | -4.2934 | -4.2934 | -4.0652 | -3.8195 | -3.763 | -3.681 | -3.7376 | -3.7376 | -3.7376 | -3.7376 | -3.7376 | -3.8005 | -3.9892 | -3.9892 | -3.9892 | -3.9892 | -4.1042 | -4.2193 | -4.2193
16 | -1.6442 | -1.8022 | -1.8892 | -1.0161 | -1.5332 | -1.6462 | 0.50905 | 2.7073 | 3.3943 | 4.0624 | 4.5455 | 4.4794 | 4.6315 | 4.2474 | 3.2093 | 2.6063 | 2.0582 | 2.0812 | 1.6102 | 1.6142 | 1.0051 | 1.2171 | 0.82008 | -0.50905
17 | -0.9213 | -0.90994 | -1.1431 | -1.0473 | -0.92813 | -1.2369 | -0.93988 | -0.62111 | -0.42131 | -0.21033 | -0.27151 | -0.18677 | -0.078616 | -0.1175 | -0.22781 | -0.18172 | -0.41623 | -0.37316 | -0.5421 | -0.54534 | -0.54129 | -0.46678 | -0.61495 | -0.68252
18 | -1.5412 | -1.3561 | -1.4051 | -1.5672 | -1.5252 | -1.2301 | -1.1911 | -1.2401 | -1.2081 | -0.9931 | -0.90109 | -0.85109 | -0.69407 | -0.87009 | -1.2821 | -0.92509 | -0.90909 | -1.4631 | -1.4661 | -1.1631 | -1.3501 | -1.1531 | -1.3571 | -1.5172
20 | -0.16429 | -0.16429 | -0.16429 | -0.16429 | -0.16429 | -0.16429 | -0.7323 | -0.92163 | -0.92163 | -0.35363 | -0.16429 | -0.7323 | -0.12039 | -0.12039 | -0.12039 | -0.12039 | -0.12039 | -0.12039 | -0.12039 | -0.12039 | -0.12039 | -0.12039 | -0.12039 | -0.12039
21 | -1.1192 | -1.1192 | -1.1192 | -1.1192 | -1.1192 | -1.1192 | -1.1192 | -0.36186 | 0.39547 | 0.39547 | 0.39547 | 0.39547 | 0.39547 | 0.39547 | 0.39547 | 0.39547 | 0.39547 | 0.39547 | -0.17253 | -0.36186 | -0.36186 | -0.36186 | -0.36186 | -0.36186
26 | 1.4279 | 1.2043 | 0.98067 | 0.98067 | 0.98067 | 1.0366 | 1.6911 | 2.5171 | 3.5583 | 4.3053 | 4.3699 | 4.5419 | 4.7623 | 5.3392 | 4.8163 | 4.7002 | 4.5798 | 3.9304 | 3.9949 | 3.7713 | 3.6036 | 3.2503 | 2.9358 | 2.3635
30 | -1.6573 | -1.9419 | -1.8858 | -1.817 | -1.8834 | -1.82 | -0.67947 | 0.24844 | 0.26734 | 0.67689 | 0.67044 | 0.7403 | 0.98516 | 0.88231 | -0.040794 | 0.010811 | 0.068596 | 0.18914 | 0.014838 | 0.053041 | 0.22681 | -0.11939 | -0.86049 | -1.0114
35 | 1.7715 | 1.7715 | 1.7715 | 1.7715 | 1.7715 | 1.7715 | 1.2275 | -0.12095 | -0.38908 | -0.38908 | -0.38908 | -0.38908 | -0.38908 | -0.38908 | -0.38908 | -0.38908 | -0.38908 | 0.41531 | 0.68344 | 0.68344 | 0.68344 | 0.68344 | 0.68344 | 1.4878
36 | 1.7792 | 1.3151 | 1.2001 | 1.0651 | 1.6642 | 1.5652 | 2.0472 | 2.1222 | 1.2931 | 0.69907 | 1.5982 | 1.5092 | 1.6692 | 1.1971 | 1.2361 | 1.1701 | 1.2741 | 2.2692 | 2.0662 | 2.2122 | 2.3672 | 2.1872 | 1.5902 | 1.4661
42 | -0.31393 | -0.36214 | -0.63094 | -0.63796 | -0.386 | -0.63275 | -0.5131 | 0.48621 | 1.3919 | 1.8147 | 1.2113 | 1.4753 | 1.6968 | 1.7478 | 1.5654 | 1.1154 | 1.1265 | 1.0434 | 0.76148 | 0.82027 | 1.1027 | 0.78042 | 0.43834 | 0.11724
55 | 0.37904 | 0.43504 | 0.63006 | 0.72507 | -0.65707 | -0.51805 | 0.15102 | 1.0111 | 1.2801 | 1.3481 | 1.2911 | 1.2231 | 1.4791 | 1.4131 | 1.1771 | 0.9931 | 0.84808 | 0.80008 | 0.86609 | 1.0651 | 0.9951 | 1.0281 | 0.34403 | -0.41104
68 | 0.36818 | 0.36818 | 0.36818 | 0.36818 | 0.36818 | 0.36818 | 0.36818 | 0.13372 | -0.10075 | -0.11331 | -0.05469 | -0.033756 | -0.033756 | -0.033756 | -0.033756 | -0.033756 | -0.033756 | -0.033756 | 0.37237 | 0.18396 | 0.18396 | 0.18396 | 0.18396 | 0.18396
72 | -24.7683 | -23.9387 | -24.6994 | -25.3058 | -24.6512 | -31.6749 | -26.9948 | -5.0997 | 0.51914 | -4.5205 | -6.6916 | -9.1615 | -11.0671 | -12.0135 | -13.1787 | -10.1237 | -8.6305 | -9.4423 | -8.005 | -10.6808 | -17.2166 | -13.0726 | -14.9499 | -21.5704
103 | -7.9428 | -12.7523 | -11.3776 | -11.2024 | -10.6859 | -13.0282 | -8.3069 | -1.2881 | 0.49948 | 8.7127 | 9.919 | 9.1053 | 10.9542 | 12.0766 | 9.5479 | 5.5115 | -0.77953 | -1.4716 | -1.6385 | -3.6482 | -4.5758 | -1.5422 | -6.6343 | -9.4406

## Pg, Summer, S1
Bus | 0 | 1 | 2 | 3 | 4 | 5 | 6 | 7 | 8 | 9 | 10 | 11 | 12 | 13 | 14 | 15 | 16 | 17 | 18 | 19 | 20 | 21 | 22 | 23
7 | 0 | 0 | 0 | 0 | 0 | 0 | 0 | 0 | 0 | 0 | 0 | 0 | 0 | 0 | 0 | 0 | 0 | 0 | 0 | 0 | 0 | 0 | 0 | 0
7 | 0 | 0 | 0 | 0 | 0 | 0 | 0 | 0 | 0 | 0 | 0 | 0 | 0 | 0 | 0 | 0 | 0 | 0 | 0 | 0 | 0 | 0 | 0 | 0
8 | 0 | 0 | 0 | 0 | 0 | 0 | 0 | 0 | 0 | 0 | 0 | 0 | 0 | 0 | 0 | 0 | 0 | 0 | 0 | 0 | 0 | 0 | 0 | 0
10 | 0 | 0 | 0 | 0 | 0 | 0 | 0 | 0 | 0 | 0 | 0 | 0 | 0 | 0 | 0 | 0 | 0 | 0 | 0 | 0 | 0 | 0 | 0 | 0
10 | 0 | 0 | 0 | 0 | 0 | 0 | 0 | 0 | 0 | 0 | 0 | 0 | 0 | 0 | 0 | 0 | 0 | 0 | 0 | 0 | 0 | 0 | 0 | 0
10 | 0 | 0 | 0 | 0 | 0 | 0 | 0 | 0 | 0 | 0 | 0 | 0 | 0 | 0 | 0 | 0 | 0 | 0 | 0 | 0 | 0 | 0 | 0 | 0
10 | 0 | 0 | 0 | 0 | 0 | 0 | 0 | 0 | 0 | 0 | 0 | 0 | 0 | 0 | 0 | 0 | 0 | 0 | 0 | 0 | 0 | 0 | 0 | 0
11 | 0 | 0 | 0 | 0 | 0 | 0 | 0 | 0 | 0 | 0 | 0 | 0 | 0 | 0 | 0 | 0 | 0 | 0 | 0 | 0 | 0 | 0 | 0 | 0
13 | 0 | 0 | 0 | 0 | 0 | 0 | 0 | 0 | 0 | 0 | 0 | 0 | 0 | 0 | 0 | 0 | 0 | 0 | 0 | 0 | 0 | 0 | 0 | 0
14 | 0 | 0 | 0 | 0 | 0 | 0 | 0 | 0 | 0 | 0 | 0 | 0 | 0 | 0 | 0 | 0 | 0 | 0 | 0 | 0 | 0 | 0 | 0 | 0
34 | 0 | 0 | 0 | 0 | 0 | 0 | 0 | 0 | 0 | 0 | 0 | 0 | 0 | 0 | 0 | 0 | 0 | 0 | 0 | 0 | 0 | 0 | 0 | 0
34 | 0 | 0 | 0 | 0 | 0 | 0 | 0 | 0 | 0 | 0 | 0 | 0 | 0 | 0 | 0 | 0 | 0 | 0 | 0 | 0 | 0 | 0 | 0 | 0
36 | 0 | 0 | 0 | 0 | 0 | 0 | 0 | 0 | 0 | 0 | 0 | 0 | 0 | 0 | 0 | 0 | 0 | 0 | 0 | 0 | 0 | 0 | 0 | 0
36 | 0 | 0 | 0 | 0 | 0 | 0 | 0 | 0 | 0 | 0 | 0 | 0 | 0 | 0 | 0 | 0 | 0 | 0 | 0 | 0 | 0 | 0 | 0 | 0
1 | 0.024415 | 0.024415 | 0.024415 | 0.024415 | 0.024415 | 0.024415 | 0.32834 | 0.87509 | 1.498 | 2.1369 | 2.7166 | 3.1608 | 3.4066 | 3.4181 | 3.1934 | 2.7657 | 2.1956 | 1.5589 | 0.93161 | 0.37568 | 0.024415 | 0.024415 | 0.024415 | 0.024415
2 | 0.10453 | 0.10453 | 0.10453 | 0.10453 | 0.10453 | 0.10453 | 1.4057 | 3.7465 | 6.4132 | 9.1485 | 11.6306 | 13.5323 | 14.5847 | 14.6336 | 13.6718 | 11.8405 | 9.3997 | 6.6741 | 3.9885 | 1.6084 | 0.10453 | 0.10453 | 0.10453 | 0.10453
3 | 0.14878 | 0.14878 | 0.14878 | 0.14878 | 0.14878 | 0.14878 | 2.0008 | 5.3326 | 9.1283 | 13.0215 | 16.5546 | 19.2613 | 20.7593 | 20.8289 | 19.4599 | 16.8533 | 13.3792 | 9.4997 | 5.677 | 2.2893 | 0.14878 | 0.14878 | 0.14878 | 0.14878
4 | 0.21668 | 0.21668 | 0.21668 | 0.21668 | 0.21668 | 0.21668 | 2.914 | 7.7664 | 13.2946 | 18.9647 | 24.1102 | 28.0523 | 30.234 | 30.3354 | 28.3416 | 24.5453 | 19.4856 | 13.8354 | 8.2681 | 3.3342 | 0.21668 | 0.21668 | 0.21668 | 0.21668
5 | 0.051119 | 0.051119 | 0.051119 | 0.051119 | 0.051119 | 0.051119 | 0.68746 | 1.8322 | 3.1364 | 4.4741 | 5.688 | 6.618 | 7.1327 | 7.1566 | 6.6862 | 5.7906 | 4.597 | 3.264 | 1.9506 | 0.78659 | 0.051119 | 0.051119 | 0.051119 | 0.051119
8 | 0 | 0 | 0 | 0 | 0 | 0 | 0 | 0 | 0 | 0 | 0 | 0 | 0 | 0 | 0 | 0 | 0 | 0 | 0 | 0 | 0 | 0 | 0 | 0
9 | 0.2842 | 0.2842 | 0.2842 | 0.2842 | 0.2842 | 0.2842 | 3.8221 | 10.1866 | 17.4374 | 24.8745 | 31.6235 | 36.794 | 39.6555 | 39.7886 | 37.1734 | 32.1941 | 25.5577 | 18.1468 | 10.8446 | 4.3732 | 0.2842 | 0.2842 | 0.2842 | 0.2842
10 | 0.13237 | 0.13237 | 0.13237 | 0.13237 | 0.13237 | 0.13237 | 1.7802 | 4.7446 | 8.1218 | 11.5858 | 14.7293 | 17.1376 | 18.4704 | 18.5324 | 17.3143 | 14.9951 | 11.9041 | 8.4523 | 5.0511 | 2.0369 | 0.13237 | 0.13237 | 0.13237 | 0.13237
12 | 0.76296 | 0.76296 | 0.76296 | 0.76296 | 0.76296 | 0.76296 | 10.2606 | 27.3465 | 46.8118 | 66.7771 | 84.8952 | 98.7758 | 106.4578 | 106.8149 | 99.7943 | 86.4272 | 68.6113 | 48.7162 | 29.1129 | 11.7401 | 0.76296 | 0.76296 | 0.76296 | 0.76296
15 | 0.028611 | 0.028611 | 0.028611 | 0.028611 | 0.028611 | 0.028611 | 0.38477 | 1.0255 | 1.7554 | 2.5041 | 3.1836 | 3.7041 | 3.9922 | 4.0056 | 3.7423 | 3.241 | 2.5729 | 1.8269 | 1.0917 | 0.44025 | 0.028611 | 0.028611 | 0.028611 | 0.028611
16 | 0.14 | 0.14 | 0.14 | 0.14 | 0.14 | 0.14 | 1.8828 | 5.0181 | 8.59 | 12.2536 | 15.5783 | 18.1254 | 19.535 | 19.6005 | 18.3123 | 15.8594 | 12.5902 | 8.9394 | 5.3422 | 2.1543 | 0.14 | 0.14 | 0.14 | 0.14
17 | 0.037767 | 0.037767 | 0.037767 | 0.037767 | 0.037767 | 0.037767 | 0.5079 | 1.3537 | 2.3172 | 3.3055 | 4.2023 | 4.8894 | 5.2697 | 5.2873 | 4.9398 | 4.2781 | 3.3963 | 2.4115 | 1.4411 | 0.58114 | 0.037767 | 0.037767 | 0.037767 | 0.037767
18 | 0.0026704 | 0.0026704 | 0.0026704 | 0.0026704 | 0.0026704 | 0.0026704 | 0.035912 | 0.095713 | 0.16384 | 0.23372 | 0.29713 | 0.34572 | 0.3726 | 0.37385 | 0.34928 | 0.3025 | 0.24014 | 0.17051 | 0.1019 | 0.04109 | 0.0026704 | 0.0026704 | 0.0026704 | 0.0026704
20 | 0.02327 | 0.02327 | 0.02327 | 0.02327 | 0.02327 | 0.02327 | 0.31295 | 0.83407 | 1.4278 | 2.0367 | 2.5893 | 3.0127 | 3.247 | 3.2579 | 3.0437 | 2.636 | 2.0926 | 1.4858 | 0.88794 | 0.35807 | 0.02327 | 0.02327 | 0.02327 | 0.02327
21 | 0.039293 | 0.039293 | 0.039293 | 0.039293 | 0.039293 | 0.039293 | 0.52842 | 1.4083 | 2.4108 | 3.439 | 4.3721 | 5.087 | 5.4826 | 5.501 | 5.1394 | 4.451 | 3.5335 | 2.5089 | 1.4993 | 0.60462 | 0.039293 | 0.039293 | 0.039293 | 0.039293
26 | 0.12207 | 0.12207 | 0.12207 | 0.12207 | 0.12207 | 0.12207 | 1.6417 | 4.3754 | 7.4899 | 10.6843 | 13.5832 | 15.8041 | 17.0332 | 17.0904 | 15.9671 | 13.8284 | 10.9778 | 7.7946 | 4.6581 | 1.8784 | 0.12207 | 0.12207 | 0.12207 | 0.12207
30 | 0.065615 | 0.065615 | 0.065615 | 0.065615 | 0.065615 | 0.065615 | 0.88241 | 2.3518 | 4.0258 | 5.7428 | 7.301 | 8.4947 | 9.1554 | 9.1861 | 8.5823 | 7.4327 | 5.9006 | 4.1896 | 2.5037 | 1.0096 | 0.065615 | 0.065615 | 0.065615 | 0.065615
35 | 0.0618 | 0.0618 | 0.0618 | 0.0618 | 0.0618 | 0.0618 | 0.83111 | 2.2151 | 3.7918 | 5.4089 | 6.8765 | 8.0008 | 8.6231 | 8.652 | 8.0833 | 7.0006 | 5.5575 | 3.946 | 2.3581 | 0.95095 | 0.0618 | 0.0618 | 0.0618 | 0.0618
36 | 0.0019074 | 0.0019074 | 0.0019074 | 0.0019074 | 0.0019074 | 0.0019074 | 0.025652 | 0.068366 | 0.11703 | 0.16694 | 0.21224 | 0.24694 | 0.26614 | 0.26704 | 0.24949 | 0.21607 | 0.17153 | 0.12179 | 0.072782 | 0.02935 | 0.0019074 | 0.0019074 | 0.0019074 | 0.0019074
42 | 0.097278 | 0.097278 | 0.097278 | 0.097278 | 0.097278 | 0.097278 | 1.3082 | 3.4867 | 5.9685 | 8.5141 | 10.8241 | 12.5939 | 13.5734 | 13.6189 | 12.7238 | 11.0195 | 8.7479 | 6.2113 | 3.7119 | 1.4969 | 0.097278 | 0.097278 | 0.097278 | 0.097278
55 | 0.029756 | 0.029756 | 0.029756 | 0.029756 | 0.029756 | 0.029756 | 0.40016 | 1.0665 | 1.8257 | 2.6043 | 3.3109 | 3.8523 | 4.1519 | 4.1658 | 3.892 | 3.3707 | 2.6758 | 1.8999 | 1.1354 | 0.45786 | 0.029756 | 0.029756 | 0.029756 | 0.029756
68 | 0.026704 | 0.026704 | 0.026704 | 0.026704 | 0.026704 | 0.026704 | 0.35912 | 0.95713 | 1.6384 | 2.3372 | 2.9713 | 3.4572 | 3.726 | 3.7385 | 3.4928 | 3.025 | 2.4014 | 1.7051 | 1.019 | 0.4109 | 0.026704 | 0.026704 | 0.026704 | 0.026704
72 | 0.27238 | 0.27238 | 0.27238 | 0.27238 | 0.27238 | 0.27238 | 3.663 | 9.7627 | 16.7118 | 23.8394 | 30.3076 | 35.263 | 38.0054 | 38.1329 | 35.6266 | 30.8545 | 24.4942 | 17.3917 | 10.3933 | 4.1912 | 0.27238 | 0.27238 | 0.27238 | 0.27238
103 | 0.27581 | 0.27581 | 0.27581 | 0.27581 | 0.27581 | 0.27581 | 3.7092 | 9.8857 | 16.9225 | 24.1399 | 30.6896 | 35.7075 | 38.4845 | 38.6136 | 36.0756 | 31.2434 | 24.803 | 17.6109 | 10.5243 | 4.2441 | 0.27581 | 0.27581 | 0.27581 | 0.27581

## Qg, Summer, S1
Bus | 0 | 1 | 2 | 3 | 4 | 5 | 6 | 7 | 8 | 9 | 10 | 11 | 12 | 13 | 14 | 15 | 16 | 17 | 18 | 19 | 20 | 21 | 22 | 23
7 | 0 | 0 | 0 | 0 | 0 | 0 | 0 | 0 | 0 | 0 | 0 | 0 | 0 | 0 | 0 | 0 | 0 | 0 | 0 | 0 | 0 | 0 | 0 | 0
7 | 0 | 0 | 0 | 0 | 0 | 0 | 0 | 0 | 0 | 0 | 0 | 0 | 0 | 0 | 0 | 0 | 0 | 0 | 0 | 0 | 0 | 0 | 0 | 0
8 | 0 | 0 | 0 | 0 | 0 | 0 | 0 | 0 | 0 | 0 | 0 | 0 | 0 | 0 | 0 | 0 | 0 | 0 | 0 | 0 | 0 | 0 | 0 | 0
10 | 0 | 0 | 0 | 0 | 0 | 0 | 0 | 0 | 0 | 0 | 0 | 0 | 0 | 0 | 0 | 0 | 0 | 0 | 0 | 0 | 0 | 0 | 0 | 0
10 | 0 | 0 | 0 | 0 | 0 | 0 | 0 | 0 | 0 | 0 | 0 | 0 | 0 | 0 | 0 | 0 | 0 | 0 | 0 | 0 | 0 | 0 | 0 | 0
10 | 0 | 0 | 0 | 0 | 0 | 0 | 0 | 0 | 0 | 0 | 0 | 0 | 0 | 0 | 0 | 0 | 0 | 0 | 0 | 0 | 0 | 0 | 0 | 0
10 | 0 | 0 | 0 | 0 | 0 | 0 | 0 | 0 | 0 | 0 | 0 | 0 | 0 | 0 | 0 | 0 | 0 | 0 | 0 | 0 | 0 | 0 | 0 | 0
11 | 0 | 0 | 0 | 0 | 0 | 0 | 0 | 0 | 0 | 0 | 0 | 0 | 0 | 0 | 0 | 0 | 0 | 0 | 0 | 0 | 0 | 0 | 0 | 0
13 | 0 | 0 | 0 | 0 | 0 | 0 | 0 | 0 | 0 | 0 | 0 | 0 | 0 | 0 | 0 | 0 | 0 | 0 | 0 | 0 | 0 | 0 | 0 | 0
14 | 0 | 0 | 0 | 0 | 0 | 0 | 0 | 0 | 0 | 0 | 0 | 0 | 0 | 0 | 0 | 0 | 0 | 0 | 0 | 0 | 0 | 0 | 0 | 0
34 | 0 | 0 | 0 | 0 | 0 | 0 | 0 | 0 | 0 | 0 | 0 | 0 | 0 | 0 | 0 | 0 | 0 | 0 | 0 | 0 | 0 | 0 | 0 | 0
34 | 0 | 0 | 0 | 0 | 0 | 0 | 0 | 0 | 0 | 0 | 0 | 0 | 0 | 0 | 0 | 0 | 0 | 0 | 0 | 0 | 0 | 0 | 0 | 0
36 | 0 | 0 | 0 | 0 | 0 | 0 | 0 | 0 | 0 | 0 | 0 | 0 | 0 | 0 | 0 | 0 | 0 | 0 | 0 | 0 | 0 | 0 | 0 | 0
36 | 0 | 0 | 0 | 0 | 0 | 0 | 0 | 0 | 0 | 0 | 0 | 0 | 0 | 0 | 0 | 0 | 0 | 0 | 0 | 0 | 0 | 0 | 0 | 0
1 | 0 | 0 | 0 | 0 | 0 | 0 | 0 | 0 | 0 | 0 | 0 | 0 | 0 | 0 | 0 | 0 | 0 | 0 | 0 | 0 | 0 | 0 | 0 | 0
2 | 0 | 0 | 0 | 0 | 0 | 0 | 0 | 0 | 0 | 0 | 0 | 0 | 0 | 0 | 0 | 0 | 0 | 0 | 0 | 0 | 0 | 0 | 0 | 0
3 | 0 | 0 | 0 | 0 | 0 | 0 | 0 | 0 | 0 | 0 | 0 | 0 | 0 | 0 | 0 | 0 | 0 | 0 | 0 | 0 | 0 | 0 | 0 | 0
4 | 0 | 0 | 0 | 0 | 0 | 0 | 0 | 0 | 0 | 0 | 0 | 0 | 0 | 0 | 0 | 0 | 0 | 0 | 0 | 0 | 0 | 0 | 0 | 0
5 | 0 | 0 | 0 | 0 | 0 | 0 | 0 | 0 | 0 | 0 | 0 | 0 | 0 | 0 | 0 | 0 | 0 | 0 | 0 | 0 | 0 | 0 | 0 | 0
8 | 0 | 0 | 0 | 0 | 0 | 0 | 0 | 0 | 0 | 0 | 0 | 0 | 0 | 0 | 0 | 0 | 0 | 0 | 0 | 0 | 0 | 0 | 0 | 0
9 | 0 | 0 | 0 | 0 | 0 | 0 | 0 | 0 | 0 | 0 | 0 | 0 | 0 | 0 | 0 | 0 | 0 | 0 | 0 | 0 | 0 | 0 | 0 | 0
10 | 0 | 0 | 0 | 0 | 0 | 0 | 0 | 0 | 0 | 0 | 0 | 0 | 0 | 0 | 0 | 0 | 0 | 0 | 0 | 0 | 0 | 0 | 0 | 0
12 | 0 | 0 | 0 | 0 | 0 | 0 | 0 | 0 | 0 | 0 | 0 | 0 | 0 | 0 | 0 | 0 | 0 | 0 | 0 | 0 | 0 | 0 | 0 | 0
15 | 0 | 0 | 0 | 0 | 0 | 0 | 0 | 0 | 0 | 0 | 0 | 0 | 0 | 0 | 0 | 0 | 0 | 0 | 0 | 0 | 0 | 0 | 0 | 0
16 | 0 | 0 | 0 | 0 | 0 | 0 | 0 | 0 | 0 | 0 | 0 | 0 | 0 | 0 | 0 | 0 | 0 | 0 | 0 | 0 | 0 | 0 | 0 | 0
17 | 0 | 0 | 0 | 0 | 0 | 0 | 0 | 0 | 0 | 0 | 0 | 0 | 0 | 0 | 0 | 0 | 0 | 0 | 0 | 0 | 0 | 0 | 0 | 0
18 | 0 | 0 | 0 | 0 | 0 | 0 | 0 | 0 | 0 | 0 | 0 | 0 | 0 | 0 | 0 | 0 | 0 | 0 | 0 | 0 | 0 | 0 | 0 | 0
20 | 0 | 0 | 0 | 0 | 0 | 0 | 0 | 0 | 0 | 0 | 0 | 0 | 0 | 0 | 0 | 0 | 0 | 0 | 0 | 0 | 0 | 0 | 0 | 0
21 | 0 | 0 | 0 | 0 | 0 | 0 | 0 | 0 | 0 | 0 | 0 | 0 | 0 | 0 | 0 | 0 | 0 | 0 | 0 | 0 | 0 | 0 | 0 | 0
26 | 0 | 0 | 0 | 0 | 0 | 0 | 0 | 0 | 0 | 0 | 0 | 0 | 0 | 0 | 0 | 0 | 0 | 0 | 0 | 0 | 0 | 0 | 0 | 0
30 | 0 | 0 | 0 | 0 | 0 | 0 | 0 | 0 | 0 | 0 | 0 | 0 | 0 | 0 | 0 | 0 | 0 | 0 | 0 | 0 | 0 | 0 | 0 | 0
35 | 0 | 0 | 0 | 0 | 0 | 0 | 0 | 0 | 0 | 0 | 0 | 0 | 0 | 0 | 0 | 0 | 0 | 0 | 0 | 0 | 0 | 0 | 0 | 0
36 | 0 | 0 | 0 | 0 | 0 | 0 | 0 | 0 | 0 | 0 | 0 | 0 | 0 | 0 | 0 | 0 | 0 | 0 | 0 | 0 | 0 | 0 | 0 | 0
42 | 0 | 0 | 0 | 0 | 0 | 0 | 0 | 0 | 0 | 0 | 0 | 0 | 0 | 0 | 0 | 0 | 0 | 0 | 0 | 0 | 0 | 0 | 0 | 0
55 | 0 | 0 | 0 | 0 | 0 | 0 | 0 | 0 | 0 | 0 | 0 | 0 | 0 | 0 | 0 | 0 | 0 | 0 | 0 | 0 | 0 | 0 | 0 | 0
68 | 0 | 0 | 0 | 0 | 0 | 0 | 0 | 0 | 0 | 0 | 0 | 0 | 0 | 0 | 0 | 0 | 0 | 0 | 0 | 0 | 0 | 0 | 0 | 0
72 | 0 | 0 | 0 | 0 | 0 | 0 | 0 | 0 | 0 | 0 | 0 | 0 | 0 | 0 | 0 | 0 | 0 | 0 | 0 | 0 | 0 | 0 | 0 | 0
103 | 0 | 0 | 0 | 0 | 0 | 0 | 0 | 0 | 0 | 0 | 0 | 0 | 0 | 0 | 0 | 0 | 0 | 0 | 0 | 0 | 0 | 0 | 0 | 0

## DownFlex, Summer
Bus | 0 | 1 | 2 | 3 | 4 | 5 | 6 | 7 | 8 | 9 | 10 | 11 | 12 | 13 | 14 | 15 | 16 | 17 | 18 | 19 | 20 | 21 | 22 | 23
1 | 1.129 | 1.2008 | 1.2815 | 1.3324 | 1.4436 | 1.5385 | 1.476 | 1.3409 | 1.2363 | 1.8399 | 1.8065 | 1.8094 | 1.6335 | 1.5798 | 1.5183 | 1.4968 | 1.3873 | 1.3123 | 0.85395 | 0.97099 | 0.97492 | 0.93572 | 1.0719 | 1.1913
2 | 5.7625 | 5.9462 | 6.1502 | 6.4436 | 6.7564 | 6.9435 | 6.9107 | 6.805 | 6.3616 | 9.1367 | 8.9321 | 8.6697 | 8.1514 | 7.8275 | 7.5341 | 7.1306 | 6.963 | 6.7251 | 4.6034 | 4.7378 | 4.9312 | 5.1915 | 5.3597 | 5.6361
3 | 8.1382 | 8.4083 | 8.6616 | 9.0415 | 9.4866 | 9.8437 | 9.9997 | 9.9442 | 9.1735 | 13.0286 | 12.7551 | 12.4524 | 11.689 | 11.2631 | 10.8187 | 10.2159 | 9.8247 | 9.4687 | 6.4413 | 6.6621 | 6.932 | 7.2298 | 7.5333 | 7.9652
4 | 11.8693 | 12.2023 | 12.5641 | 13.1254 | 13.868 | 14.1319 | 14.1851 | 13.8922 | 12.9158 | 18.7597 | 18.4429 | 17.8646 | 16.8044 | 16.2061 | 15.7137 | 14.8803 | 14.4904 | 13.8702 | 9.4742 | 9.8165 | 10.1888 | 10.7129 | 11.1822 | 11.6906
5 | 3.0369 | 3.0719 | 2.9691 | 3.0933 | 3.2348 | 3.3375 | 3.1929 | 2.9204 | 2.5312 | 3.8723 | 3.8045 | 3.7057 | 3.5063 | 3.3695 | 3.2234 | 2.9701 | 2.8812 | 2.7606 | 1.7418 | 1.7967 | 1.8689 | 2.0342 | 2.1986 | 2.2624
8 | 0 | 0 | 0 | 0 | 0 | 0 | 0 | 0 | 0 | 0 | 0 | 0 | 0 | 0 | 0 | 0 | 0 | 0 | 0 | 0 | 0 | 0 | 0 | 0
9 | 13.7661 | 14.2232 | 15.0226 | 15.7763 | 16.7176 | 16.7795 | 16.8359 | 15.5429 | 14.197 | 22.0972 | 21.5557 | 20.4045 | 18.8737 | 18.1359 | 17.425 | 16.5362 | 16.1973 | 15.5392 | 9.7773 | 10.1859 | 10.47 | 11.0934 | 11.7936 | 12.8236
10 | 7.154 | 7.3335 | 7.6107 | 7.901 | 8.3048 | 8.5511 | 8.5998 | 8.6221 | 8.1061 | 11.6052 | 11.3608 | 11.0599 | 10.3099 | 9.8989 | 9.3259 | 8.926 | 8.9182 | 8.7109 | 5.6417 | 5.9107 | 6.0385 | 6.3854 | 6.5697 | 6.9104
12 | 40.8131 | 42.1747 | 43.4364 | 45.4482 | 50.9216 | 52.0113 | 48.9309 | 48.4548 | 44.8239 | 65.3335 | 63.931 | 62.5841 | 58.9693 | 56.6619 | 55.4945 | 52.1923 | 50.3972 | 48.473 | 32.638 | 33.8892 | 35.1008 | 37.2707 | 38.4634 | 39.807
15 | 1.4812 | 1.5452 | 1.5902 | 1.6749 | 1.7604 | 1.82 | 1.8147 | 1.7795 | 1.6387 | 2.4003 | 2.3498 | 2.2705 | 2.1341 | 2.0475 | 1.9689 | 1.8702 | 1.8044 | 1.7371 | 1.1514 | 1.2052 | 1.2571 | 1.3226 | 1.3673 | 1.439
16 | 7.4296 | 7.8128 | 8.0371 | 8.4913 | 8.8981 | 9.2152 | 9.4396 | 9.2403 | 8.4902 | 12.1747 | 11.9325 | 11.5737 | 10.8043 | 10.3636 | 9.9182 | 9.3826 | 9.1506 | 8.7882 | 5.9591 | 6.2003 | 6.3997 | 6.7434 | 6.9805 | 7.2517
17 | 2.034 | 2.1445 | 2.1625 | 2.291 | 2.4076 | 2.4577 | 2.4636 | 2.4059 | 2.1977 | 3.2116 | 3.1196 | 3.0247 | 2.8585 | 2.722 | 2.6029 | 2.5076 | 2.4058 | 2.3492 | 1.5801 | 1.65 | 1.7416 | 1.8319 | 1.8799 | 1.9728
18 | 0.13144 | 0.13056 | 0.13627 | 0.14812 | 0.15361 | 0.15749 | 0.15995 | 0.1633 | 0.13553 | 0.21654 | 0.2121 | 0.22427 | 0.19382 | 0.22002 | 0.16669 | 0.17538 | 0.1731 | 0.16592 | 0.099128 | 0.08969 | 0.13199 | 0.15348 | 0.115 | 0.13831
20 | 1.3077 | 1.3657 | 1.4146 | 1.4804 | 1.5563 | 1.6022 | 1.5494 | 1.4259 | 1.2992 | 1.9227 | 1.8729 | 1.8607 | 1.7869 | 1.7087 | 1.6373 | 1.5637 | 1.5447 | 1.4638 | 0.98756 | 1.0248 | 1.0684 | 1.1268 | 1.1474 | 1.2202
21 | 2.1095 | 2.1901 | 2.2452 | 2.3536 | 2.4684 | 2.5361 | 2.5817 | 2.5844 | 2.4138 | 3.4249 | 3.3598 | 3.2661 | 3.0722 | 2.9457 | 2.8051 | 2.6609 | 2.5864 | 2.4839 | 1.6753 | 1.7597 | 1.8447 | 1.9508 | 2.0015 | 2.0735
26 | 6.5672 | 6.7942 | 6.981 | 7.3207 | 7.6859 | 7.9078 | 7.914 | 7.724 | 7.1166 | 10.3536 | 10.1903 | 9.8897 | 9.2856 | 8.949 | 8.6522 | 8.2282 | 7.9198 | 7.6003 | 5.1051 | 5.2806 | 5.5034 | 5.7928 | 6.0953 | 6.3983
30 | 3.5497 | 3.6932 | 3.8207 | 4.0075 | 4.2058 | 4.3459 | 4.4166 | 4.3506 | 3.9685 | 5.7108 | 5.5979 | 5.4352 | 5.1106 | 4.8996 | 4.6709 | 4.4366 | 4.3278 | 4.1838 | 2.8427 | 2.954 | 3.1117 | 3.2322 | 3.2921 | 3.4694
35 | 3.348 | 3.4608 | 3.537 | 3.7203 | 3.9381 | 4.0654 | 4.1895 | 4.1322 | 3.7534 | 5.3725 | 5.1959 | 5.115 | 4.8047 | 4.5874 | 4.372 | 4.1307 | 4.0215 | 3.8711 | 2.6609 | 2.7926 | 2.9064 | 2.999 | 3.0778 | 3.2583
36 | 0.095198 | 0.10778 | 0.10424 | 0.12653 | 0.16019 | 0.13389 | 0.15689 | 0.13309 | 0.09658 | 0.15047 | 0.15352 | 0.13482 | 0.14583 | 0.13712 | 0.11551 | 0.17432 | 0.14012 | 0.12541 | 0.12025 | 0.095129 | 0.12779 | 0.11456 | 0.11312 | 0.08748
42 | 5.4163 | 5.6104 | 5.7752 | 6.0205 | 6.3394 | 6.5175 | 6.556 | 6.3873 | 5.9037 | 8.4663 | 8.2778 | 8.0735 | 7.5734 | 7.2738 | 7.0009 | 6.6342 | 6.4396 | 6.2137 | 4.2057 | 4.3565 | 4.5757 | 4.8587 | 5.028 | 5.242
55 | 1.5184 | 1.6125 | 1.597 | 1.6861 | 1.782 | 1.8397 | 1.943 | 1.9426 | 1.8216 | 2.5915 | 2.5293 | 2.4495 | 2.3094 | 2.2093 | 2.1029 | 1.9622 | 1.9097 | 1.8108 | 1.2182 | 1.3132 | 1.3915 | 1.496 | 1.4824 | 1.5174
68 | 1.3284 | 1.3981 | 1.414 | 1.4895 | 1.5694 | 1.6192 | 1.6142 | 1.5637 | 1.411 | 2.1101 | 2.0612 | 1.9849 | 1.8479 | 1.7714 | 1.7096 | 1.6195 | 1.5712 | 1.5074 | 0.97402 | 1.0438 | 1.0922 | 1.1457 | 1.2005 | 1.2651
72 | 17.0238 | 17.5132 | 17.3199 | 18.3162 | 18.9055 | 19.8559 | 18.8774 | 17.0333 | 15.9349 | 22.9121 | 22.8646 | 22.3752 | 21.5754 | 21.1003 | 20.6292 | 19.4702 | 19.0242 | 17.9581 | 11.7626 | 12.1593 | 13.5153 | 14.2966 | 15.3475 | 15.7407
103 | 14.7489 | 15.1792 | 15.7306 | 16.367 | 17.1399 | 17.6139 | 17.6637 | 17.2103 | 15.9544 | 23.898 | 23.4928 | 22.8715 | 21.6032 | 20.908 | 19.8667 | 18.6296 | 17.8965 | 17.138 | 11.1092 | 11.4187 | 11.762 | 12.4542 | 13.013 | 13.7372

## UpFlex, Summer
Bus | 0 | 1 | 2 | 3 | 4 | 5 | 6 | 7 | 8 | 9 | 10 | 11 | 12 | 13 | 14 | 15 | 16 | 17 | 18 | 19 | 20 | 21 | 22 | 23
1 | 0.36537 | 0.45924 | 0.62266 | 0.71568 | 0.85097 | 0.95287 | 0.87038 | 1.176 | 1.0833 | 1.2417 | 1.2649 | 1.3143 | 1.1656 | 1.1269 | 1.0859 | 1.0892 | 0.98001 | 0.93216 | 0.70629 | 0.79761 | 0.79582 | 0.71888 | 0.36485 | 0.43982
2 | 2.4933 | 2.7712 | 3.3296 | 3.8033 | 4.2191 | 4.4363 | 4.3179 | 6.0988 | 5.7065 | 6.5759 | 6.6131 | 6.5502 | 6.148 | 5.8887 | 5.6831 | 5.3852 | 5.2194 | 5.0977 | 3.9712 | 3.9956 | 4.1644 | 4.4599 | 2.3324 | 2.4189
3 | 3.485 | 3.8891 | 4.6469 | 5.2834 | 5.8751 | 6.2751 | 6.3092 | 8.939 | 8.2411 | 9.3836 | 9.4544 | 9.4357 | 8.8374 | 8.5036 | 8.1841 | 7.7316 | 7.3429 | 7.1523 | 5.5415 | 5.6056 | 5.8406 | 6.1886 | 3.2245 | 3.386
4 | 5.0923 | 5.6204 | 6.717 | 7.652 | 8.6081 | 8.9345 | 8.8103 | 12.4282 | 11.5578 | 13.4512 | 13.6357 | 13.471 | 12.6513 | 12.1871 | 11.8767 | 11.2622 | 10.8759 | 10.4966 | 8.1637 | 8.2778 | 8.5992 | 9.1964 | 4.9068 | 5.0213
5 | 0.04615 | 0.32423 | 0.81503 | 1.0681 | 1.2829 | 1.3854 | 1.3891 | 2.3105 | 2.1402 | 2.62 | 2.6704 | 2.6692 | 2.5265 | 2.4213 | 2.3181 | 2.1166 | 2.0285 | 1.9647 | 1.4326 | 1.4337 | 1.4939 | 1.6765 | 0.71815 | 0.60392
8 | 0 | 0 | 0 | 0 | 0 | 0 | 0 | 0 | 0 | 0 | 0 | 0 | 0 | 0 | 0 | 0 | 0 | 0 | 0 | 0 | 0 | 0 | 0 | 0
9 | 4.8772 | 5.5904 | 7.3534 | 8.5973 | 9.8187 | 9.9625 | 8.6385 | 13.6228 | 12.4158 | 15.1345 | 15.2505 | 14.6419 | 13.4264 | 12.8645 | 12.3923 | 11.7905 | 11.4565 | 11.1143 | 8.0584 | 8.1678 | 8.3851 | 9.1043 | 3.5627 | 4.0761
10 | 3.0138 | 3.3125 | 4.0386 | 4.5572 | 5.0915 | 5.376 | 5.3162 | 7.7278 | 7.2765 | 8.3622 | 8.424 | 8.3758 | 7.7727 | 7.4436 | 6.9818 | 6.7156 | 6.7101 | 6.6499 | 4.8411 | 4.9707 | 5.0674 | 5.4589 | 2.736 | 2.8361
12 | 16.9503 | 18.9993 | 22.8481 | 26.1758 | 32.4011 | 33.7107 | 30.0054 | 43.3002 | 40.042 | 46.6416 | 47.0043 | 47.1138 | 44.3457 | 42.5105 | 41.9836 | 39.4522 | 37.6703 | 36.594 | 28.0237 | 28.4712 | 29.5037 | 31.9308 | 16.367 | 16.3237
15 | 0.58639 | 0.67615 | 0.81811 | 0.95214 | 1.0659 | 1.1338 | 1.105 | 1.5862 | 1.4594 | 1.6994 | 1.715 | 1.6904 | 1.5857 | 1.5168 | 1.4622 | 1.3925 | 1.3271 | 1.2916 | 0.97841 | 1.002 | 1.0472 | 1.1224 | 0.53868 | 0.55837
16 | 3.0508 | 3.5601 | 4.2592 | 4.9549 | 5.4996 | 5.857 | 5.9668 | 8.2944 | 7.6127 | 8.7447 | 8.8265 | 8.7349 | 8.1209 | 7.7668 | 7.439 | 7.0448 | 6.8152 | 6.6084 | 5.1124 | 5.2061 | 5.3726 | 5.7635 | 2.9258 | 2.9425
17 | 0.85283 | 0.99731 | 1.1434 | 1.337 | 1.4908 | 1.5518 | 1.5268 | 2.1508 | 1.961 | 2.2864 | 2.2817 | 2.2589 | 2.1346 | 2.0215 | 1.9341 | 1.8769 | 1.7758 | 1.7612 | 1.3517 | 1.3818 | 1.4645 | 1.5676 | 0.78609 | 0.81034
18 | 0.029618 | 0.046849 | 0.064211 | 0.080668 | 0.088789 | 0.093434 | 0.093709 | 0.14526 | 0.1188 | 0.15112 | 0.15286 | 0.17012 | 0.14263 | 0.17049 | 0.1194 | 0.13079 | 0.12856 | 0.07254 | 0.082978 | 0.070628 | 0.1124 | 0.13479 | 0.037667 | 0.056121
20 | 0.57988 | 0.65888 | 0.78665 | 0.89259 | 0.99145 | 1.044 | 0.97219 | 1.2687 | 1.1534 | 1.3526 | 1.3567 | 1.3889 | 1.3409 | 1.2771 | 1.2252 | 1.1751 | 1.1566 | 1.1015 | 0.84682 | 0.85959 | 0.89772 | 0.96394 | 0.4735 | 0.50395
21 | 0.88053 | 0.99661 | 1.1849 | 1.3611 | 1.5146 | 1.5936 | 1.6071 | 2.3189 | 2.1675 | 2.4623 | 2.488 | 2.4694 | 2.3191 | 2.2169 | 2.1093 | 2.0048 | 1.931 | 1.8722 | 1.4377 | 1.4807 | 1.5565 | 1.6758 | 0.86354 | 0.86408
26 | 2.7491 | 3.0861 | 3.6869 | 4.2371 | 4.7226 | 4.9797 | 4.8859 | 6.8992 | 6.3515 | 7.3629 | 7.482 | 7.4144 | 6.9458 | 6.6848 | 6.4905 | 6.1898 | 5.8835 | 5.6996 | 4.3668 | 4.4138 | 4.6079 | 4.9384 | 2.5599 | 2.641
30 | 1.4975 | 1.7002 | 2.0501 | 2.3501 | 2.613 | 2.7721 | 2.789 | 3.9073 | 3.5572 | 4.1033 | 4.1422 | 4.1048 | 3.853 | 3.6826 | 3.509 | 3.341 | 3.2333 | 3.1622 | 2.4459 | 2.488 | 2.6303 | 2.773 | 1.3918 | 1.4499
35 | 1.4151 | 1.5836 | 1.8693 | 2.1592 | 2.4379 | 2.583 | 2.6566 | 3.7147 | 3.366 | 3.8584 | 3.8248 | 3.8619 | 3.6202 | 3.4411 | 3.2776 | 3.0988 | 2.9906 | 2.9089 | 2.2872 | 2.3538 | 2.453 | 2.5664 | 1.288 | 1.3561
36 | 0.035542 | 0.018942 | 0.052765 | 0.078349 | 0.11388 | 0.088139 | 0.10958 | 0.1202 | 0.084626 | 0.088936 | 0.1112 | 0.096144 | 0.10927 | 0.10174 | 0.081729 | 0.14247 | 0.10831 | 0.095714 | 0.10871 | 0.081584 | 0.1138 | 0.10121 | 0.057876 | 0.028772
42 | 2.3738 | 2.6556 | 3.1502 | 3.5633 | 3.978 | 4.1842 | 4.143 | 5.7301 | 5.294 | 6.083 | 6.1196 | 6.1011 | 5.7089 | 5.4695 | 5.2783 | 5.0098 | 4.8169 | 4.6992 | 3.6173 | 3.6657 | 3.8621 | 4.1779 | 2.2107 | 2.2479
55 | 0.58774 | 0.70866 | 0.79404 | 0.93451 | 1.0597 | 1.126 | 1.2049 | 1.7416 | 1.6351 | 1.8625 | 1.8692 | 1.8461 | 1.7391 | 1.6574 | 1.5759 | 1.4654 | 1.4134 | 1.3475 | 1.0382 | 1.102 | 1.1732 | 1.2877 | 0.62068 | 0.60156
68 | 0.49321 | 0.58701 | 0.69344 | 0.81501 | 0.92122 | 0.97867 | 0.95185 | 1.3833 | 1.2437 | 1.4559 | 1.4688 | 1.4434 | 1.336 | 1.2761 | 1.2367 | 1.1736 | 1.1258 | 1.0916 | 0.81252 | 0.85416 | 0.89635 | 0.9588 | 0.42709 | 0.44324
72 | 8.5048 | 9.2395 | 9.9699 | 11.4359 | 12.2937 | 13.3225 | 12.121 | 15.1931 | 14.2278 | 16.2391 | 16.8218 | 16.8523 | 16.3548 | 16.0483 | 15.8059 | 14.922 | 14.4807 | 13.7174 | 10.1152 | 10.2251 | 11.5171 | 12.3903 | 7.4591 | 7.3572
103 | 6.1225 | 6.8013 | 8.288 | 9.4001 | 10.4447 | 10.9983 | 10.8221 | 15.3469 | 14.2258 | 17.1409 | 17.3738 | 17.279 | 16.3168 | 15.7923 | 14.9825 | 14.0241 | 13.2957 | 12.8437 | 9.4412 | 9.4601 | 9.7386 | 10.5239 | 5.0251 | 5.248

## CostFlex, Summer
Bus | 0 | 1 | 2 | 3 | 4 | 5 | 6 | 7 | 8 | 9 | 10 | 11 | 12 | 13 | 14 | 15 | 16 | 17 | 18 | 19 | 20 | 21 | 22 | 23
1 | 89.2551 | 85.0477 | 83.2825 | 80.8755 | 81.6778 | 85.1343 | 92.3778 | 95.8279 | 100 | 94.8137 | 92.6602 | 84.1555 | 81.8255 | 69.9316 | 72.7559 | 65.9745 | 64.1869 | 63.8467 | 64.6876 | 73.4715 | 89.0497 | 88.931 | 84.2068 | 80.1021
2 | 89.2551 | 85.0477 | 83.2825 | 80.8755 | 81.6778 | 85.1343 | 92.3778 | 95.8279 | 100 | 94.8137 | 92.6602 | 84.1555 | 81.8255 | 69.9316 | 72.7559 | 65.9745 | 64.1869 | 63.8467 | 64.6876 | 73.4715 | 89.0497 | 88.931 | 84.2068 | 80.1021
3 | 89.2551 | 85.0477 | 83.2825 | 80.8755 | 81.6778 | 85.1343 | 92.3778 | 95.8279 | 100 | 94.8137 | 92.6602 | 84.1555 | 81.8255 | 69.9316 | 72.7559 | 65.9745 | 64.1869 | 63.8467 | 64.6876 | 73.4715 | 89.0497 | 88.931 | 84.2068 | 80.1021
4 | 89.2551 | 85.0477 | 83.2825 | 80.8755 | 81.6778 | 85.1343 | 92.3778 | 95.8279 | 100 | 94.8137 | 92.6602 | 84.1555 | 81.8255 | 69.9316 | 72.7559 | 65.9745 | 64.1869 | 63.8467 | 64.6876 | 73.4715 | 89.0497 | 88.931 | 84.2068 | 80.1021
5 | 89.2551 | 85.0477 | 83.2825 | 80.8755 | 81.6778 | 85.1343 | 92.3778 | 95.8279 | 100 | 94.8137 | 92.6602 | 84.1555 | 81.8255 | 69.9316 | 72.7559 | 65.9745 | 64.1869 | 63.8467 | 64.6876 | 73.4715 | 89.0497 | 88.931 | 84.2068 | 80.1021
8 | 89.2551 | 85.0477 | 83.2825 | 80.8755 | 81.6778 | 85.1343 | 92.3778 | 95.8279 | 100 | 94.8137 | 92.6602 | 84.1555 | 81.8255 | 69.9316 | 72.7559 | 65.9745 | 64.1869 | 63.8467 | 64.6876 | 73.4715 | 89.0497 | 88.931 | 84.2068 | 80.1021
9 | 89.2551 | 85.0477 | 83.2825 | 80.8755 | 81.6778 | 85.1343 | 92.3778 | 95.8279 | 100 | 94.8137 | 92.6602 | 84.1555 | 81.8255 | 69.9316 | 72.7559 | 65.9745 | 64.1869 | 63.8467 | 64.6876 | 73.4715 | 89.0497 | 88.931 | 84.2068 | 80.1021
10 | 89.2551 | 85.0477 | 83.2825 | 80.8755 | 81.6778 | 85.1343 | 92.3778 | 95.8279 | 100 | 94.8137 | 92.6602 | 84.1555 | 81.8255 | 69.9316 | 72.7559 | 65.9745 | 64.1869 | 63.8467 | 64.6876 | 73.4715 | 89.0497 | 88.931 | 84.2068 | 80.1021
12 | 89.2551 | 85.0477 | 83.2825 | 80.8755 | 81.6778 | 85.1343 | 92.3778 | 95.8279 | 100 | 94.8137 | 92.6602 | 84.1555 | 81.8255 | 69.9316 | 72.7559 | 65.9745 | 64.1869 | 63.8467 | 64.6876 | 73.4715 | 89.0497 | 88.931 | 84.2068 | 80.1021
15 | 89.2551 | 85.0477 | 83.2825 | 80.8755 | 81.6778 | 85.1343 | 92.3778 | 95.8279 | 100 | 94.8137 | 92.6602 | 84.1555 | 81.8255 | 69.9316 | 72.7559 | 65.9745 | 64.1869 | 63.8467 | 64.6876 | 73.4715 | 89.0497 | 88.931 | 84.2068 | 80.1021
16 | 89.2551 | 85.0477 | 83.2825 | 80.8755 | 81.6778 | 85.1343 | 92.3778 | 95.8279 | 100 | 94.8137 | 92.6602 | 84.1555 | 81.8255 | 69.9316 | 72.7559 | 65.9745 | 64.1869 | 63.8467 | 64.6876 | 73.4715 | 89.0497 | 88.931 | 84.2068 | 80.1021
17 | 89.2551 | 85.0477 | 83.2825 | 80.8755 | 81.6778 | 85.1343 | 92.3778 | 95.8279 | 100 | 94.8137 | 92.6602 | 84.1555 | 81.8255 | 69.9316 | 72.7559 | 65.9745 | 64.1869 | 63.8467 | 64.6876 | 73.4715 | 89.0497 | 88.931 | 84.2068 | 80.1021
18 | 89.2551 | 85.0477 | 83.2825 | 80.8755 | 81.6778 | 85.1343 | 92.3778 | 95.8279 | 100 | 94.8137 | 92.6602 | 84.1555 | 81.8255 | 69.9316 | 72.7559 | 65.9745 | 64.1869 | 63.8467 | 64.6876 | 73.4715 | 89.0497 | 88.931 | 84.2068 | 80.1021
20 | 89.2551 | 85.0477 | 83.2825 | 80.8755 | 81.6778 | 85.1343 | 92.3778 | 95.8279 | 100 | 94.8137 | 92.6602 | 84.1555 | 81.8255 | 69.9316 | 72.7559 | 65.9745 | 64.1869 | 63.8467 | 64.6876 | 73.4715 | 89.0497 | 88.931 | 84.2068 | 80.1021
21 | 89.2551 | 85.0477 | 83.2825 | 80.8755 | 81.6778 | 85.1343 | 92.3778 | 95.8279 | 100 | 94.8137 | 92.6602 | 84.1555 | 81.8255 | 69.9316 | 72.7559 | 65.9745 | 64.1869 | 63.8467 | 64.6876 | 73.4715 | 89.0497 | 88.931 | 84.2068 | 80.1021
26 | 89.2551 | 85.0477 | 83.2825 | 80.8755 | 81.6778 | 85.1343 | 92.3778 | 95.8279 | 100 | 94.8137 | 92.6602 | 84.1555 | 81.8255 | 69.9316 | 72.7559 | 65.9745 | 64.1869 | 63.8467 | 64.6876 | 73.4715 | 89.0497 | 88.931 | 84.2068 | 80.1021
30 | 89.2551 | 85.0477 | 83.2825 | 80.8755 | 81.6778 | 85.1343 | 92.3778 | 95.8279 | 100 | 94.8137 | 92.6602 | 84.1555 | 81.8255 | 69.9316 | 72.7559 | 65.9745 | 64.1869 | 63.8467 | 64.6876 | 73.4715 | 89.0497 | 88.931 | 84.2068 | 80.1021
35 | 89.2551 | 85.0477 | 83.2825 | 80.8755 | 81.6778 | 85.1343 | 92.3778 | 95.8279 | 100 | 94.8137 | 92.6602 | 84.1555 | 81.8255 | 69.9316 | 72.7559 | 65.9745 | 64.1869 | 63.8467 | 64.6876 | 73.4715 | 89.0497 | 88.931 | 84.2068 | 80.1021
36 | 89.2551 | 85.0477 | 83.2825 | 80.8755 | 81.6778 | 85.1343 | 92.3778 | 95.8279 | 100 | 94.8137 | 92.6602 | 84.1555 | 81.8255 | 69.9316 | 72.7559 | 65.9745 | 64.1869 | 63.8467 | 64.6876 | 73.4715 | 89.0497 | 88.931 | 84.2068 | 80.1021
42 | 89.2551 | 85.0477 | 83.2825 | 80.8755 | 81.6778 | 85.1343 | 92.3778 | 95.8279 | 100 | 94.8137 | 92.6602 | 84.1555 | 81.8255 | 69.9316 | 72.7559 | 65.9745 | 64.1869 | 63.8467 | 64.6876 | 73.4715 | 89.0497 | 88.931 | 84.2068 | 80.1021
55 | 89.2551 | 85.0477 | 83.2825 | 80.8755 | 81.6778 | 85.1343 | 92.3778 | 95.8279 | 100 | 94.8137 | 92.6602 | 84.1555 | 81.8255 | 69.9316 | 72.7559 | 65.9745 | 64.1869 | 63.8467 | 64.6876 | 73.4715 | 89.0497 | 88.931 | 84.2068 | 80.1021
68 | 89.2551 | 85.0477 | 83.2825 | 80.8755 | 81.6778 | 85.1343 | 92.3778 | 95.8279 | 100 | 94.8137 | 92.6602 | 84.1555 | 81.8255 | 69.9316 | 72.7559 | 65.9745 | 64.1869 | 63.8467 | 64.6876 | 73.4715 | 89.0497 | 88.931 | 84.2068 | 80.1021
72 | 89.2551 | 85.0477 | 83.2825 | 80.8755 | 81.6778 | 85.1343 | 92.3778 | 95.8279 | 100 | 94.8137 | 92.6602 | 84.1555 | 81.8255 | 69.9316 | 72.7559 | 65.9745 | 64.1869 | 63.8467 | 64.6876 | 73.4715 | 89.0497 | 88.931 | 84.2068 | 80.1021
103 | 89.2551 | 85.0477 | 83.2825 | 80.8755 | 81.6778 | 85.1343 | 92.3778 | 95.8279 | 100 | 94.8137 | 92.6602 | 84.1555 | 81.8255 | 69.9316 | 72.7559 | 65.9745 | 64.1869 | 63.8467 | 64.6876 | 73.4715 | 89.0497 | 88.931 | 84.2068 | 80.1021