## Main Info
| 2020 | 2020 | 2030 | 2030 | 2040 | 2040 | 2050 | 2050
| Summer | Winter | Summer | Winter | Summer | Winter | Summer | Winter | Total
Objective (congestion management) | 0 | 0 | 0 | 0 | 0 | 0 | 0 | 0 | 0
Execution time, [s] | 2.7675 | 2.1004 | 4.388 | 4.083 | 2.1405 | 3.165 | 6.0642 | 4.5632 | 29.2719
Number of market scenarios | 1 | 1 | 1 | 1 | 1 | 1 | 1 | 1 | N/A
Number of operation scenarios | 3 | 3 | 3 | 3 | 3 | 3 | 3 | 3 | N/A

## Voltage
Node ID | Year | Day | Quantity | Market Scenario | Operation Scenario | 0 | 1 | 2 | 3 | 4 | 5 | 6 | 7 | 8 | 9 | 10 | 11 | 12 | 13 | 14 | 15 | 16 | 17 | 18 | 19 | 20 | 21 | 22 | 23
1 | 2020 | Summer | Vmag, [p.u.] | 0 | 0 | bar: 0 to 23
1 | 2020 | Summer | Vang, [º] | 0 | 0 | 0 | 0 | 0 | 0 | 0 | 0 | 0 | 0 | 0 | 0 | 0 | 0 | 0 | 0 | 0 | 0 | 0 | 0 | 0 | 0 | 0 | 0 | 0 | 0
2 | 2020 | Summer | Vmag, [p.u.] | 0 | 0 | 0.99847 | 0.99786 | 0.99819 | 0.99981 | 0.99865 | 0.99711 | 0.99773 | 0.99725 | 0.99704 | 0.99693 | 0.99727 | 0.99693 | 0.99686 | 0.99692 | 0.99704 | 0.99711 | 0.9971 | 0.99709 | 0.99744 | 0.99748 | 0.99746 | 0.9973 | 0.99708 | 0.99729
2 | 2020 | Summer | Vang, [º] | 0 | 0 | -1.749 | -1.3488 | -1.2766 | -1.4653 | -1.3027 | -1.1538 | -1.9524 | -2.4434 | -2.8542 | -3.0718 | -2.5818 | -3.165 | -3.2568 | -3.1469 | -2.8212 | -2.721 | -2.6713 | -2.6328 | -2.5173 | -2.9578 | -3.213 | -2.8871 | -2.2406 | -1.7407
3 | 2020 | Summer | Vmag, [p.u.] | 0 | 0 | 0.9985 | 0.99815 | 0.99857 | 0.99897 | 0.99847 | 0.99775 | 0.99835 | 0.99814 | 0.99816 | 0.9982 | 0.9981 | 0.9982 | 0.99821 | 0.99816 | 0.99804 | 0.998 | 0.99798 | 0.99807 | 0.99807 | 0.99835 | 0.99853 | 0.99827 | 0.99776 | 0.99762
3 | 2020 | Summer | Vang, [º] | 0 | 0 | -0.74609 | -0.46202 | -0.45733 | -0.67022 | -0.48367 | -0.31347 | -0.65735 | -0.90467 | -1.1542 | -1.3198 | -1.1105 | -1.3585 | -1.3985 | -1.3474 | -1.1577 | -1.131 | -1.0828 | -1.0821 | -1.1101 | -1.4362 | -1.5629 | -1.3607 | -1.0084 | -0.71071
4 | 2020 | Summer | Vmag, [p.u.] | 0 | 0 | 0.99857 | 0.99849 | 0.99877 | 0.99874 | 0.99842 | 0.99803 | 0.99856 | 0.99854 | 0.99862 | 0.99869 | 0.99863 | 0.99867 | 0.99866 | 0.99864 | 0.9986 | 0.99848 | 0.99847 | 0.99857 | 0.99849 | 0.9985 | 0.99862 | 0.9985 | 0.99808 | 0.99802
4 | 2020 | Summer | Vang, [º] | 0 | 0 | -0.72204 | -0.43519 | -0.45209 | -0.64001 | -0.45026 | -0.26899 | -0.61676 | -0.87306 | -1.1226 | -1.2829 | -1.0759 | -1.3224 | -1.3597 | -1.3093 | -1.1256 | -1.0904 | -1.0421 | -1.0439 | -1.0769 | -1.411 | -1.5405 | -1.3323 | -0.97114 | -0.6673
5 | 2020 | Summer | Vmag, [p.u.] | 0 | 0 | 0.99883 | 1.0013 | 1.0013 | 0.99542 | 0.99691 | 0.99915 | 0.99925 | 1.0016 | 1.0022 | 1.0019 | 1.0025 | 1.0019 | 1.0014 | 1.0018 | 1.0032 | 1.0017 | 1.0017 | 1.0018 | 1.0016 | 0.99923 | 0.99856 | 0.9998 | 0.99995 | 1.0001
5 | 2020 | Summer | Vang, [º] | 0 | 0 | 0.23403 | 0.70738 | 0.12147 | 0.19907 | 0.56027 | 1.1314 | 0.7215 | 0.43956 | 0.23528 | 0.16608 | 0.34854 | 0.14116 | 0.13286 | 0.19133 | 0.30647 | 0.45818 | 0.5063 | 0.39887 | 0.32589 | -0.30468 | -0.57548 | -0.1395 | 0.41923 | 0.82638
6 | 2020 | Summer | Vmag, [p.u.] | 0 | 0 | 0.99838 | 0.99831 | 0.99863 | 0.99858 | 0.99826 | 0.99786 | 0.99838 | 0.99834 | 0.99842 | 0.99849 | 0.99844 | 0.99846 | 0.99846 | 0.99843 | 0.9984 | 0.99827 | 0.99826 | 0.9984 | 0.99827 | 0.99827 | 0.99841 | 0.99829 | 0.99788 | 0.99784
6 | 2020 | Summer | Vang, [º] | 0 | 0 | -0.72585 | -0.4388 | -0.45508 | -0.64339 | -0.45369 | -0.27236 | -0.62049 | -0.87702 | -1.1266 | -1.2868 | -1.0797 | -1.3266 | -1.3638 | -1.3135 | -1.1297 | -1.0946 | -1.0462 | -1.0475 | -1.0813 | -1.4155 | -1.5446 | -1.3366 | -0.97525 | -0.67097
7 | 2020 | Summer | Vmag, [p.u.] | 0 | 0 | 0.99848 | 0.99811 | 0.99849 | 0.9989 | 0.99853 | 0.99786 | 0.9983 | 0.99809 | 0.99813 | 0.99819 | 0.99808 | 0.99819 | 0.99822 | 0.99817 | 0.99801 | 0.99801 | 0.99798 | 0.99806 | 0.99808 | 0.99844 | 0.99861 | 0.99836 | 0.9979 | 0.99774
7 | 2020 | Summer | Vang, [º] | 0 | 0 | -0.73562 | -0.45194 | -0.42393 | -0.66402 | -0.47624 | -0.31693 | -0.64321 | -0.88214 | -1.1305 | -1.3025 | -1.0926 | -1.3399 | -1.3831 | -1.3308 | -1.13 | -1.1187 | -1.07 | -1.0685 | -1.0983 | -1.4283 | -1.5525 | -1.353 | -1.0128 | -0.72142
8 | 2020 | Summer | Vmag, [p.u.] | 0 | 0 | 0.99756 | 0.99678 | 0.99553 | 0.99722 | 0.99918 | 1.0012 | 0.99662 | 0.9961 | 0.99631 | 0.99707 | 0.99664 | 0.99704 | 0.99746 | 0.99722 | 0.99607 | 0.99752 | 0.9973 | 0.9971 | 0.99762 | 0.99949 | 0.99909 | 0.99931 | 1.0018 | 1.0014
8 | 2020 | Summer | Vang, [º] | 0 | 0 | -0.3607 | -0.12253 | 0.74075 | -0.51398 | -0.13042 | -0.30984 | -0.17536 | -0.093746 | -0.27719 | -0.66331 | -0.45168 | -0.6504 | -0.7927 | -0.70748 | -0.12464 | -0.64751 | -0.58772 | -0.57329 | -0.6454 | -1.0214 | -1.0746 | -0.96365 | -1.0003 | -0.96927
9 | 2020 | Summer | Vmag, [p.u.] | 0 | 0 | 0.9981 | 0.99778 | 0.99829 | 0.9987 | 0.99821 | 0.99749 | 0.99801 | 0.9976 | 0.99749 | 0.99745 | 0.99737 | 0.99745 | 0.99746 | 0.99741 | 0.99729 | 0.9973 | 0.99729 | 0.99739 | 0.99739 | 0.99767 | 0.99785 | 0.99759 | 0.99714 | 0.99707
9 | 2020 | Summer | Vang, [º] | 0 | 0 | -0.77208 | -0.48525 | -0.48156 | -0.69467 | -0.50815 | -0.33798 | -0.68741 | -0.94027 | -1.1988 | -1.3707 | -1.1598 | -1.4095 | -1.4495 | -1.3984 | -1.2087 | -1.1772 | -1.1272 | -1.1265 | -1.1545 | -1.4805 | -1.6072 | -1.4051 | -1.0463 | -0.74172
1 | 2020 | Summer | Vmag, [p.u.] | 0 | 1 | bar: 0 to 23
1 | 2020 | Summer | Vang, [º] | 0 | 1 | 0 | 0 | 0 | 0 | 0 | 0 | 0 | 0 | 0 | 0 | 0 | 0 | 0 | 0 | 0 | 0 | 0 | 0 | 0 | 0 | 0 | 0 | 0 | 0
2 | 2020 | Summer | Vmag, [p.u.] | 0 | 1 | 0.99967 | 1 | 0.99999 | 1.0003 | 1.0003 | 1.0004 | 0.99987 | 0.99956 | 0.99902 | 0.99884 | 0.99859 | 0.99848 | 0.99873 | 0.999 | 0.99992 | 0.9997 | 0.99993 | 0.99979 | 0.99989 | 0.99983 | 1 | 0.9995 | 0.99939 | 0.99985
2 | 2020 | Summer | Vang, [º] | 0 | 1 | -1.675 | -1.5251 | -1.4673 | -1.3676 | -1.2955 | -1.2043 | -1.9355 | -2.3361 | -2.7242 | -2.876 | -2.8245 | -3.191 | -3.1357 | -2.7878 | -2.0792 | -2.013 | -1.9944 | -2.0226 | -2.1158 | -2.1709 | -2.1631 | -2.2479 | -2.0609 | -1.6111
3 | 2020 | Summer | Vmag, [p.u.] | 0 | 1 | 0.99849 | 0.99865 | 0.99869 | 0.99872 | 0.99874 | 0.99869 | 0.99891 | 0.99887 | 0.99888 | 0.99889 | 0.99887 | 0.99894 | 0.99894 | 0.99887 | 0.99877 | 0.9987 | 0.99863 | 0.99864 | 0.99869 | 0.99874 | 0.99873 | 0.99878 | 0.99874 | 0.99888
3 | 2020 | Summer | Vang, [º] | 0 | 1 | -0.77828 | -0.70851 | -0.67624 | -0.60245 | -0.54848 | -0.51746 | -0.81642 | -1.0668 | -1.2658 | -1.3441 | -1.3163 | -1.5065 | -1.4698 | -1.3209 | -0.93683 | -0.9228 | -0.92881 | -0.95011 | -1.013 | -1.0209 | -0.99008 | -0.98954 | -0.8798 | -0.6401
4 | 2020 | Summer | Vmag, [p.u.] | 0 | 1 | 0.99829 | 0.99832 | 0.99838 | 0.99839 | 0.99845 | 0.99831 | 0.99859 | 0.99873 | 0.99887 | 0.99891 | 0.99897 | 0.99905 | 0.99901 | 0.99886 | 0.99869 | 0.99862 | 0.99847 | 0.9985 | 0.99851 | 0.99859 | 0.99856 | 0.99874 | 0.99877 | 0.99874
4 | 2020 | Summer | Vang, [º] | 0 | 1 | -0.74185 | -0.6658 | -0.63214 | -0.5599 | -0.50567 | -0.47688 | -0.77713 | -1.0378 | -1.2421 | -1.3202 | -1.2945 | -1.4852 | -1.445 | -1.2959 | -0.90797 | -0.88992 | -0.89254 | -0.91506 | -0.98145 | -0.99086 | -0.95718 | -0.95785 | -0.84492 | -0.59443
5 | 2020 | Summer | Vmag, [p.u.] | 0 | 1 | 0.99622 | 0.99487 | 0.9948 | 0.99483 | 0.99505 | 0.99456 | 0.99503 | 0.99732 | 0.99889 | 0.99909 | 0.99983 | 1.0002 | 0.99963 | 0.99878 | 0.998 | 0.99761 | 0.99691 | 0.99706 | 0.99699 | 0.99728 | 0.99705 | 0.99801 | 0.9983 | 0.99607
5 | 2020 | Summer | Vang, [º] | 0 | 1 | 0.24042 | 0.36077 | 0.38691 | 0.43485 | 0.47565 | 0.47695 | 0.18711 | -0.11535 | -0.31228 | -0.36882 | -0.37596 | -0.50571 | -0.42487 | -0.33285 | 0.047476 | 0.095851 | 0.16493 | 0.11495 | 0.013554 | -0.019817 | 0.071047 | 0.026438 | 0.15455 | 0.43737
6 | 2020 | Summer | Vmag, [p.u.] | 0 | 1 | 0.99812 | 0.99815 | 0.99823 | 0.99823 | 0.9983 | 0.99814 | 0.99842 | 0.99855 | 0.99867 | 0.99871 | 0.99879 | 0.99884 | 0.9988 | 0.99865 | 0.9985 | 0.99845 | 0.99828 | 0.99832 | 0.9983 | 0.99839 | 0.99835 | 0.99857 | 0.99864 | 0.99863
6 | 2020 | Summer | Vang, [º] | 0 | 1 | -0.74532 | -0.66927 | -0.6353 | -0.56319 | -0.50866 | -0.48036 | -0.78063 | -1.0416 | -1.2461 | -1.3243 | -1.2983 | -1.4894 | -1.4492 | -1.3 | -0.91177 | -0.89337 | -0.89641 | -0.91881 | -0.98561 | -0.99496 | -0.96139 | -0.9613 | -0.8477 | -0.59671
7 | 2020 | Summer | Vmag, [p.u.] | 0 | 1 | 0.99874 | 0.99888 | 0.99891 | 0.99894 | 0.99895 | 0.99891 | 0.99913 | 0.99907 | 0.99907 | 0.9991 | 0.99907 | 0.99915 | 0.99915 | 0.99909 | 0.99892 | 0.99889 | 0.99885 | 0.99887 | 0.99892 | 0.99895 | 0.99893 | 0.99896 | 0.9989 | 0.99904
7 | 2020 | Summer | Vang, [º] | 0 | 1 | -0.78604 | -0.71622 | -0.68424 | -0.60382 | -0.54778 | -0.51975 | -0.81339 | -1.0548 | -1.2501 | -1.3289 | -1.3004 | -1.4868 | -1.45 | -1.3068 | -0.91745 | -0.91277 | -0.92207 | -0.9442 | -1.0052 | -1.0099 | -0.97762 | -0.97555 | -0.86685 | -0.63222
8 | 2020 | Summer | Vmag, [p.u.] | 0 | 1 | 1.0034 | 1.0034 | 1.0033 | 1.0025 | 1.0021 | 1.0026 | 1.002 | 1.0008 | 1.0005 | 1.0007 | 1.0004 | 1.0004 | 1.0005 | 1.0009 | 0.99979 | 1.0009 | 1.0016 | 1.0017 | 1.0015 | 1.001 | 1.0009 | 1.0004 | 1.0002 | 1.0008
8 | 2020 | Summer | Vang, [º] | 0 | 1 | -0.76887 | -0.71389 | -0.70455 | -0.38457 | -0.26917 | -0.33605 | -0.4377 | -0.37511 | -0.42905 | -0.51046 | -0.47565 | -0.49816 | -0.45848 | -0.52192 | -0.010473 | -0.30299 | -0.39797 | -0.44709 | -0.4409 | -0.35395 | -0.27261 | -0.24098 | -0.18658 | -0.14194
9 | 2020 | Summer | Vmag, [p.u.] | 0 | 1 | 0.99801 | 0.99826 | 0.99833 | 0.99836 | 0.99838 | 0.99838 | 0.99855 | 0.99831 | 0.99823 | 0.99822 | 0.9982 | 0.9982 | 0.9982 | 0.9982 | 0.99815 | 0.99809 | 0.99802 | 0.99804 | 0.99808 | 0.99814 | 0.99813 | 0.99818 | 0.99813 | 0.99845
9 | 2020 | Summer | Vang, [º] | 0 | 1 | -0.8029 | -0.736 | -0.70446 | -0.63067 | -0.5767 | -0.54085 | -0.84434 | -1.1027 | -1.3067 | -1.3871 | -1.3593 | -1.5562 | -1.5197 | -1.3645 | -0.97508 | -0.95954 | -0.96555 | -0.98685 | -1.0497 | -1.0576 | -1.0268 | -1.0263 | -0.91653 | -0.67472
1 | 2020 | Summer | Vmag, [p.u.] | 0 | 2 | bar: 0 to 23
1 | 2020 | Summer | Vang, [º] | 0 | 2 | 0 | 0 | 0 | 0 | 0 | 0 | 0 | 0 | 0 | 0 | 0 | 0 | 0 | 0 | 0 | 0 | 0 | 0 | 0 | 0 | 0 | 0 | 0 | 0
2 | 2020 | Summer | Vmag, [p.u.] | 0 | 2 | 0.99997 | 1.0004 | 0.99991 | 1 | 0.99986 | 0.99971 | 0.99973 | 0.99954 | 0.99958 | 0.99943 | 0.99932 | 0.99932 | 0.99937 | 0.99995 | 0.99955 | 0.99969 | 0.99973 | 0.99977 | 0.99979 | 0.99988 | 0.99989 | 0.99993 | 0.99993 | 1.0005
2 | 2020 | Summer | Vang, [º] | 0 | 2 | -1.2813 | -0.83405 | -1.026 | -1.0122 | -0.94204 | -0.89103 | -1.1376 | -1.5068 | -1.9185 | -2.1801 | -2.3748 | -2.4977 | -2.374 | -1.8977 | -1.7943 | -1.6181 | -1.5826 | -1.6089 | -1.7409 | -1.7894 | -1.9667 | -2.178 | -1.9956 | -1.3942
3 | 2020 | Summer | Vmag, [p.u.] | 0 | 2 | 0.99877 | 0.99835 | 0.99862 | 0.9986 | 0.99857 | 0.99852 | 0.99872 | 0.99876 | 0.99892 | 0.99901 | 0.99906 | 0.99905 | 0.99901 | 0.99899 | 0.99878 | 0.99881 | 0.99881 | 0.99883 | 0.99891 | 0.99899 | 0.99904 | 0.99907 | 0.99904 | 0.9989
3 | 2020 | Summer | Vang, [º] | 0 | 2 | -0.46308 | -0.10832 | -0.32943 | -0.35089 | -0.28542 | -0.26179 | -0.44159 | -0.63122 | -0.84079 | -0.97095 | -1.103 | -1.18 | -1.1285 | -0.81733 | -0.79435 | -0.67758 | -0.66411 | -0.66451 | -0.72897 | -0.74746 | -0.80856 | -0.9208 | -0.83426 | -0.47191
4 | 2020 | Summer | Vmag, [p.u.] | 0 | 2 | 0.99859 | 0.9982 | 0.99846 | 0.9984 | 0.9984 | 0.99835 | 0.99853 | 0.99854 | 0.99869 | 0.99882 | 0.99888 | 0.9989 | 0.99886 | 0.99883 | 0.99857 | 0.99863 | 0.99862 | 0.99864 | 0.99871 | 0.99879 | 0.99884 | 0.99889 | 0.99889 | 0.99873
4 | 2020 | Summer | Vang, [º] | 0 | 2 | -0.41568 | -0.064893 | -0.27915 | -0.30113 | -0.2352 | -0.21112 | -0.39266 | -0.58735 | -0.80021 | -0.93191 | -1.0673 | -1.1414 | -1.0878 | -0.7745 | -0.74787 | -0.63087 | -0.6176 | -0.61813 | -0.68636 | -0.7073 | -0.76802 | -0.87986 | -0.79189 | -0.42744
5 | 2020 | Summer | Vmag, [p.u.] | 0 | 2 | 0.99572 | 0.99608 | 0.99573 | 0.99547 | 0.99561 | 0.99543 | 0.99535 | 0.99526 | 0.99547 | 0.99587 | 0.99611 | 0.99629 | 0.99625 | 0.99616 | 0.9954 | 0.99562 | 0.99561 | 0.99565 | 0.99571 | 0.99584 | 0.99593 | 0.9962 | 0.99637 | 0.99628
5 | 2020 | Summer | Vang, [º] | 0 | 2 | 0.61954 | 0.88904 | 0.78824 | 0.7691 | 0.81606 | 0.8354 | 0.63224 | 0.36934 | 0.15022 | 0.013506 | -0.15415 | -0.14319 | -0.06313 | 0.25039 | 0.31329 | 0.41236 | 0.42061 | 0.42434 | 0.29556 | 0.23411 | 0.20513 | 0.14565 | 0.23184 | 0.61277
6 | 2020 | Summer | Vmag, [p.u.] | 0 | 2 | 0.99849 | 0.99811 | 0.99838 | 0.9983 | 0.99832 | 0.99828 | 0.99844 | 0.99844 | 0.99856 | 0.99869 | 0.99874 | 0.99875 | 0.99871 | 0.9987 | 0.99844 | 0.99851 | 0.99851 | 0.99852 | 0.99859 | 0.99867 | 0.99871 | 0.99874 | 0.99877 | 0.99861
6 | 2020 | Summer | Vang, [º] | 0 | 2 | -0.41789 | -0.066927 | -0.2811 | -0.30335 | -0.23706 | -0.2129 | -0.39463 | -0.58966 | -0.803 | -0.93469 | -1.0703 | -1.1445 | -1.0908 | -0.77721 | -0.75058 | -0.63327 | -0.62 | -0.6206 | -0.68895 | -0.70993 | -0.77083 | -0.88293 | -0.79457 | -0.43004
7 | 2020 | Summer | Vmag, [p.u.] | 0 | 2 | 0.99895 | 0.99844 | 0.99881 | 0.9988 | 0.99876 | 0.99871 | 0.99889 | 0.99898 | 0.99914 | 0.99922 | 0.99928 | 0.99928 | 0.99923 | 0.99914 | 0.99902 | 0.99902 | 0.99902 | 0.99903 | 0.9991 | 0.99915 | 0.99919 | 0.99921 | 0.99917 | 0.99899
7 | 2020 | Summer | Vang, [º] | 0 | 2 | -0.45839 | -0.079313 | -0.32858 | -0.35175 | -0.28661 | -0.26915 | -0.45329 | -0.6364 | -0.83945 | -0.96619 | -1.0972 | -1.173 | -1.1228 | -0.80535 | -0.79776 | -0.67703 | -0.6633 | -0.66199 | -0.72323 | -0.73822 | -0.79656 | -0.9045 | -0.81873 | -0.44894
8 | 2020 | Summer | Vmag, [p.u.] | 0 | 2 | 1.0013 | 0.9985 | 1.0018 | 1.0021 | 1.0021 | 1.0028 | 1.0026 | 1.003 | 1.0021 | 1.0017 | 1.0016 | 1.0016 | 1.0017 | 1.0003 | 1.0028 | 1.0021 | 1.002 | 1.0018 | 1.0013 | 1.0007 | 1.0003 | 0.99996 | 0.99982 | 0.99899
8 | 2020 | Summer | Vang, [º] | 0 | 2 | -0.070098 | 1.117 | -0.066798 | -0.14077 | -0.09466 | -0.31389 | -0.67659 | -0.56021 | -0.52435 | -0.53411 | -0.61925 | -0.64517 | -0.64086 | -0.17763 | -0.63608 | -0.39951 | -0.37882 | -0.32325 | -0.28342 | -0.20162 | -0.17096 | -0.12581 | -0.08159 | 0.51937
9 | 2020 | Summer | Vmag, [p.u.] | 0 | 2 | 0.9984 | 0.998 | 0.99827 | 0.99825 | 0.99824 | 0.99824 | 0.99842 | 0.99841 | 0.99852 | 0.99856 | 0.99858 | 0.99851 | 0.99846 | 0.9985 | 0.99836 | 0.99839 | 0.99839 | 0.99841 | 0.9985 | 0.99857 | 0.99861 | 0.99858 | 0.99855 | 0.99846
9 | 2020 | Summer | Vang, [º] | 0 | 2 | -0.49252 | -0.13531 | -0.35641 | -0.37787 | -0.31006 | -0.28196 | -0.46355 | -0.65819 | -0.87338 | -1.0078 | -1.1431 | -1.2259 | -1.175 | -0.85745 | -0.82884 | -0.71113 | -0.69766 | -0.69806 | -0.76251 | -0.781 | -0.84313 | -0.96113 | -0.87461 | -0.507
1 | 2020 | Summer | Vmag, [p.u.] | Expected | - | bar: 0 to 23
1 | 2020 | Summer | Vang, [º] | Expected | - | bar: 0 to 23
2 | 2020 | Summer | Vmag, [p.u.] | Expected | - | 0.99886 | 0.99854 | 0.99869 | 0.99991 | 0.99905 | 0.99796 | 0.99832 | 0.9979 | 0.99769 | 0.99756 | 0.99775 | 0.99749 | 0.99748 | 0.99765 | 0.99781 | 0.99785 | 0.99788 | 0.99786 | 0.99813 | 0.99816 | 0.99817 | 0.99799 | 0.99782 | 0.99811
2 | 2020 | Summer | Vang, [º] | Expected | - | 0.99811 | 0.99811 | 0.99811 | 0.99811 | 0.99811 | 0.99811 | 0.99811 | 0.99811 | 0.99811 | 0.99811 | 0.99811 | 0.99811 | 0.99811 | 0.99811 | 0.99811 | 0.99811 | 0.99811 | 0.99811 | 0.99811 | 0.99811 | 0.99811 | 0.99811 | 0.99811 | 0.99811
3 | 2020 | Summer | Vmag, [p.u.] | Expected | - | 0.99853 | 0.99825 | 0.99859 | 0.99888 | 0.99852 | 0.998 | 0.99849 | 0.99833 | 0.99837 | 0.99841 | 0.99835 | 0.99843 | 0.99843 | 0.99838 | 0.99825 | 0.99821 | 0.99819 | 0.99826 | 0.99828 | 0.9985 | 0.99863 | 0.99846 | 0.99808 | 0.99798
3 | 2020 | Summer | Vang, [º] | Expected | - | 0.99798 | 0.99798 | 0.99798 | 0.99798 | 0.99798 | 0.99798 | 0.99798 | 0.99798 | 0.99798 | 0.99798 | 0.99798 | 0.99798 | 0.99798 | 0.99798 | 0.99798 | 0.99798 | 0.99798 | 0.99798 | 0.99798 | 0.99798 | 0.99798 | 0.99798 | 0.99798 | 0.99798
4 | 2020 | Summer | Vmag, [p.u.] | Expected | - | 0.99853 | 0.99843 | 0.99867 | 0.99864 | 0.99842 | 0.99811 | 0.99856 | 0.99857 | 0.99867 | 0.99874 | 0.99871 | 0.99875 | 0.99874 | 0.9987 | 0.99861 | 0.99852 | 0.99849 | 0.99857 | 0.99852 | 0.99855 | 0.99864 | 0.99859 | 0.99829 | 0.99822
4 | 2020 | Summer | Vang, [º] | Expected | - | 0.99822 | 0.99822 | 0.99822 | 0.99822 | 0.99822 | 0.99822 | 0.99822 | 0.99822 | 0.99822 | 0.99822 | 0.99822 | 0.99822 | 0.99822 | 0.99822 | 0.99822 | 0.99822 | 0.99822 | 0.99822 | 0.99822 | 0.99822 | 0.99822 | 0.99822 | 0.99822 | 0.99822
5 | 2020 | Summer | Vmag, [p.u.] | Expected | - | 0.99801 | 0.99966 | 0.99957 | 0.99534 | 0.99646 | 0.99797 | 0.99809 | 1.0001 | 1.0007 | 1.0006 | 1.0012 | 1.0008 | 1.0004 | 1.0006 | 1.0014 | 1.0002 | 1.0002 | 1.0002 | 1.0001 | 0.99847 | 0.99797 | 0.99903 | 0.9992 | 0.999
5 | 2020 | Summer | Vang, [º] | Expected | - | 0.999 | 0.999 | 0.999 | 0.999 | 0.999 | 0.999 | 0.999 | 0.999 | 0.999 | 0.999 | 0.999 | 0.999 | 0.999 | 0.999 | 0.999 | 0.999 | 0.999 | 0.999 | 0.999 | 0.999 | 0.999 | 0.999 | 0.999 | 0.999
6 | 2020 | Summer | Vmag, [p.u.] | Expected | - | 0.99836 | 0.99826 | 0.99853 | 0.99849 | 0.99827 | 0.99796 | 0.99839 | 0.99839 | 0.99848 | 0.99855 | 0.99853 | 0.99855 | 0.99854 | 0.9985 | 0.99842 | 0.99833 | 0.9983 | 0.9984 | 0.99832 | 0.99835 | 0.99845 | 0.99839 | 0.99811 | 0.99806
6 | 2020 | Summer | Vang, [º] | Expected | - | 0.99806 | 0.99806 | 0.99806 | 0.99806 | 0.99806 | 0.99806 | 0.99806 | 0.99806 | 0.99806 | 0.99806 | 0.99806 | 0.99806 | 0.99806 | 0.99806 | 0.99806 | 0.99806 | 0.99806 | 0.99806 | 0.99806 | 0.99806 | 0.99806 | 0.99806 | 0.99806 | 0.99806
7 | 2020 | Summer | Vmag, [p.u.] | Expected | - | 0.99859 | 0.99827 | 0.9986 | 0.99889 | 0.99862 | 0.99813 | 0.99851 | 0.99836 | 0.99841 | 0.99847 | 0.99839 | 0.99849 | 0.9985 | 0.99844 | 0.99828 | 0.99828 | 0.99825 | 0.99832 | 0.99835 | 0.99862 | 0.99874 | 0.99857 | 0.99822 | 0.9981
7 | 2020 | Summer | Vang, [º] | Expected | - | 0.9981 | 0.9981 | 0.9981 | 0.9981 | 0.9981 | 0.9981 | 0.9981 | 0.9981 | 0.9981 | 0.9981 | 0.9981 | 0.9981 | 0.9981 | 0.9981 | 0.9981 | 0.9981 | 0.9981 | 0.9981 | 0.9981 | 0.9981 | 0.9981 | 0.9981 | 0.9981 | 0.9981
8 | 2020 | Summer | Vmag, [p.u.] | Expected | - | 0.99892 | 0.99797 | 0.99754 | 0.99867 | 1 | 1.0016 | 0.99824 | 0.99776 | 0.99774 | 0.99824 | 0.99789 | 0.99817 | 0.9985 | 0.99818 | 0.99757 | 0.99865 | 0.99859 | 0.99842 | 0.99871 | 0.99988 | 0.99952 | 0.99955 | 1.0013 | 1.001
8 | 2020 | Summer | Vang, [º] | Expected | - | 1.001 | 1.001 | 1.001 | 1.001 | 1.001 | 1.001 | 1.001 | 1.001 | 1.001 | 1.001 | 1.001 | 1.001 | 1.001 | 1.001 | 1.001 | 1.001 | 1.001 | 1.001 | 1.001 | 1.001 | 1.001 | 1.001 | 1.001 | 1.001
9 | 2020 | Summer | Vmag, [p.u.] | Expected | - | 0.99813 | 0.99788 | 0.99829 | 0.99859 | 0.99823 | 0.99772 | 0.99815 | 0.99782 | 0.99774 | 0.99772 | 0.99766 | 0.99771 | 0.99771 | 0.99768 | 0.99756 | 0.99757 | 0.99755 | 0.99763 | 0.99765 | 0.99787 | 0.998 | 0.99782 | 0.99748 | 0.99747
9 | 2020 | Summer | Vang, [º] | Expected | - | 0.99747 | 0.99747 | 0.99747 | 0.99747 | 0.99747 | 0.99747 | 0.99747 | 0.99747 | 0.99747 | 0.99747 | 0.99747 | 0.99747 | 0.99747 | 0.99747 | 0.99747 | 0.99747 | 0.99747 | 0.99747 | 0.99747 | 0.99747 | 0.99747 | 0.99747 | 0.99747 | 0.99747
1 | 2020 | Winter | Vmag, [p.u.] | 0 | 0 | bar: 0 to 23
1 | 2020 | Winter | Vang, [º] | 0 | 0 | 0 | 0 | 0 | 0 | 0 | 0 | 0 | 0 | 0 | 0 | 0 | 0 | 0 | 0 | 0 | 0 | 0 | 0 | 0 | 0 | 0 | 0 | 0 | 0
2 | 2020 | Winter | Vmag, [p.u.] | 0 | 0 | 0.99802 | 0.99772 | 0.99785 | 0.99773 | 0.99766 | 0.99749 | 0.99773 | 0.99758 | 0.99757 | 0.9976 | 0.99751 | 0.99753 | 0.99745 | 0.99746 | 0.99751 | 0.99773 | 0.99771 | 0.99757 | 0.99826 | 0.9977 | 0.99781 | 0.99792 | 0.9984 | 0.99845
2 | 2020 | Winter | Vang, [º] | 0 | 0 | -1.464 | -1.2585 | -1.2036 | -1.1289 | -1.2641 | -1.4022 | -2.609 | -3.258 | -3.6308 | -3.6798 | -3.5231 | -3.5884 | -3.4105 | -3.3178 | -3.0535 | -3.0411 | -3.1325 | -3.6141 | -2.8725 | -3.2791 | -3.1385 | -2.951 | -2.3638 | -1.9158
3 | 2020 | Winter | Vmag, [p.u.] | 0 | 0 | 0.99795 | 0.99783 | 0.99783 | 0.99775 | 0.99782 | 0.99779 | 0.99819 | 0.99813 | 0.99826 | 0.9983 | 0.99823 | 0.99825 | 0.99821 | 0.99815 | 0.99809 | 0.99817 | 0.99817 | 0.99833 | 0.99759 | 0.99807 | 0.99802 | 0.99801 | 0.99791 | 0.99783
3 | 2020 | Winter | Vang, [º] | 0 | 0 | -0.42216 | -0.31936 | -0.29774 | -0.25937 | -0.31489 | -0.34028 | -0.95743 | -1.3643 | -1.5534 | -1.585 | -1.5013 | -1.5126 | -1.4358 | -1.3928 | -1.2934 | -1.3082 | -1.3495 | -1.5968 | -1.004 | -1.385 | -1.3239 | -1.241 | -0.9764 | -0.70894
4 | 2020 | Winter | Vmag, [p.u.] | 0 | 0 | 0.99816 | 0.99813 | 0.99814 | 0.99809 | 0.99812 | 0.99808 | 0.99829 | 0.99831 | 0.9984 | 0.99841 | 0.99841 | 0.99841 | 0.99842 | 0.99837 | 0.99835 | 0.99838 | 0.99834 | 0.99842 | 0.99751 | 0.99822 | 0.99816 | 0.99815 | 0.99806 | 0.99801
4 | 2020 | Winter | Vang, [º] | 0 | 0 | -0.38032 | -0.27667 | -0.25166 | -0.21603 | -0.27313 | -0.30078 | -0.91434 | -1.3241 | -1.513 | -1.5461 | -1.4568 | -1.4705 | -1.3929 | -1.3518 | -1.2517 | -1.2627 | -1.3056 | -1.5587 | -0.96136 | -1.3467 | -1.2842 | -1.2024 | -0.93875 | -0.67158
5 | 2020 | Winter | Vmag, [p.u.] | 0 | 0 | 0.99808 | 0.99852 | 0.99849 | 0.99889 | 0.99859 | 0.99867 | 0.9969 | 0.99748 | 0.99698 | 0.99684 | 0.99701 | 0.99701 | 0.99718 | 0.99746 | 0.99791 | 0.99706 | 0.99712 | 0.99672 | 0.99424 | 0.99777 | 0.99779 | 0.99787 | 0.99825 | 0.99853
5 | 2020 | Winter | Vang, [º] | 0 | 0 | 0.84042 | 0.91828 | 1.017 | 1.0138 | 0.90569 | 0.85264 | 0.34892 | -0.061087 | -0.24847 | -0.31334 | -0.12438 | -0.19966 | -0.14156 | -0.11594 | 0.023297 | 0.058295 | 0.022225 | -0.34297 | 0.30258 | -0.032505 | 0.09433 | 0.14296 | 0.40336 | 0.62849
6 | 2020 | Winter | Vmag, [p.u.] | 0 | 0 | 0.99803 | 0.99805 | 0.99806 | 0.99801 | 0.99804 | 0.99798 | 0.99813 | 0.99815 | 0.99822 | 0.99823 | 0.99825 | 0.99826 | 0.99829 | 0.99823 | 0.99821 | 0.99824 | 0.99818 | 0.99824 | 0.9973 | 0.99801 | 0.99794 | 0.99793 | 0.99784 | 0.99781
6 | 2020 | Winter | Vang, [º] | 0 | 0 | -0.38298 | -0.27861 | -0.25359 | -0.21797 | -0.27507 | -0.30291 | -0.91765 | -1.3275 | -1.5165 | -1.5497 | -1.4601 | -1.4737 | -1.3957 | -1.3546 | -1.2546 | -1.2656 | -1.3089 | -1.5624 | -0.96556 | -1.3508 | -1.2887 | -1.2068 | -0.94321 | -0.67561
7 | 2020 | Winter | Vmag, [p.u.] | 0 | 0 | 0.99786 | 0.99773 | 0.99771 | 0.99765 | 0.99772 | 0.99771 | 0.99815 | 0.99811 | 0.99825 | 0.9983 | 0.99821 | 0.99823 | 0.99819 | 0.99814 | 0.99807 | 0.99812 | 0.99813 | 0.99832 | 0.99791 | 0.99807 | 0.99801 | 0.99799 | 0.99788 | 0.99777
7 | 2020 | Winter | Vang, [º] | 0 | 0 | -0.40228 | -0.30069 | -0.28263 | -0.2416 | -0.29472 | -0.31389 | -0.92786 | -1.3313 | -1.5213 | -1.5522 | -1.4731 | -1.4801 | -1.4047 | -1.3596 | -1.2629 | -1.2856 | -1.3256 | -1.5674 | -0.94714 | -1.3483 | -1.2915 | -1.2094 | -0.94824 | -0.68381
8 | 2020 | Winter | Vmag, [p.u.] | 0 | 0 | 0.99524 | 0.99493 | 0.99468 | 0.99482 | 0.99498 | 0.99516 | 0.99598 | 0.99622 | 0.9964 | 0.99646 | 0.99634 | 0.99632 | 0.99621 | 0.99618 | 0.99609 | 0.99616 | 0.99625 | 0.99656 | 0.99836 | 0.99637 | 0.99631 | 0.99624 | 0.996 | 0.99569
8 | 2020 | Winter | Vang, [º] | 0 | 0 | 0.22994 | 0.27234 | 0.14046 | 0.29397 | 0.34082 | 0.5829 | 0.12729 | -0.11272 | -0.32942 | -0.32875 | -0.44738 | -0.27918 | -0.26714 | -0.13665 | -0.14965 | -0.4977 | -0.47983 | -0.47728 | 1.5674 | 0.029493 | -0.089479 | -0.041231 | 0.064682 | 0.19024
9 | 2020 | Winter | Vmag, [p.u.] | 0 | 0 | 0.99759 | 0.99748 | 0.99747 | 0.9974 | 0.99746 | 0.99743 | 0.99771 | 0.99743 | 0.99754 | 0.99759 | 0.99751 | 0.99753 | 0.99749 | 0.99743 | 0.99738 | 0.99748 | 0.99748 | 0.99761 | 0.99687 | 0.99735 | 0.99734 | 0.99734 | 0.9973 | 0.99731
9 | 2020 | Winter | Vang, [º] | 0 | 0 | -0.45214 | -0.34934 | -0.32773 | -0.28936 | -0.34488 | -0.37063 | -0.99975 | -1.4201 | -1.6112 | -1.6427 | -1.559 | -1.5704 | -1.4935 | -1.4506 | -1.3512 | -1.3631 | -1.4039 | -1.6544 | -1.0619 | -1.4427 | -1.3788 | -1.2939 | -1.0235 | -0.74678
1 | 2020 | Winter | Vmag, [p.u.] | 0 | 1 | bar: 0 to 23
1 | 2020 | Winter | Vang, [º] | 0 | 1 | 0 | 0 | 0 | 0 | 0 | 0 | 0 | 0 | 0 | 0 | 0 | 0 | 0 | 0 | 0 | 0 | 0 | 0 | 0 | 0 | 0 | 0 | 0 | 0
2 | 2020 | Winter | Vmag, [p.u.] | 0 | 1 | 0.99967 | 0.99999 | 0.99942 | 0.9995 | 0.99837 | 0.99808 | 0.99682 | 0.99654 | 0.99638 | 0.99629 | 0.99637 | 0.99636 | 0.99701 | 0.99795 | 0.99789 | 0.99689 | 0.99666 | 0.99688 | 0.99697 | 0.99704 | 0.99809 | 0.99845 | 0.9984 | 0.99837
2 | 2020 | Winter | Vang, [º] | 0 | 1 | -1.7803 | -1.5203 | -1.3415 | -1.2683 | -1.7119 | -2.3056 | -2.7204 | -3.122 | -3.1624 | -3.4839 | -3.4465 | -3.3126 | -2.696 | -2.4149 | -2.3794 | -2.5672 | -2.8214 | -2.7835 | -2.6819 | -2.5055 | -2.3551 | -2.0937 | -1.8094 | -1.7887
3 | 2020 | Winter | Vmag, [p.u.] | 0 | 1 | 0.99843 | 0.99836 | 0.99825 | 0.99824 | 0.99834 | 0.99843 | 0.99849 | 0.99858 | 0.99855 | 0.99863 | 0.99863 | 0.99859 | 0.99849 | 0.99842 | 0.99841 | 0.99843 | 0.99842 | 0.99846 | 0.99849 | 0.99846 | 0.99841 | 0.99842 | 0.99831 | 0.99829
3 | 2020 | Winter | Vang, [º] | 0 | 1 | -0.74084 | -0.60829 | -0.50411 | -0.46808 | -0.58384 | -0.88224 | -1.1272 | -1.3173 | -1.437 | -1.5524 | -1.5264 | -1.5036 | -1.2062 | -1.0774 | -1.0299 | -1.1114 | -1.2463 | -1.2117 | -1.1595 | -1.0752 | -1.022 | -0.90645 | -0.78586 | -0.77522
4 | 2020 | Winter | Vmag, [p.u.] | 0 | 1 | 0.99821 | 0.99811 | 0.99817 | 0.99816 | 0.99842 | 0.99855 | 0.99885 | 0.99897 | 0.99898 | 0.99908 | 0.99907 | 0.99903 | 0.9988 | 0.99858 | 0.9986 | 0.99879 | 0.99878 | 0.99878 | 0.9988 | 0.99879 | 0.99857 | 0.99848 | 0.9983 | 0.99828
4 | 2020 | Winter | Vang, [º] | 0 | 1 | -0.70973 | -0.57625 | -0.47025 | -0.43459 | -0.55183 | -0.85585 | -1.1102 | -1.3002 | -1.4211 | -1.5362 | -1.508 | -1.4851 | -1.1843 | -1.0507 | -1.0045 | -1.0974 | -1.2397 | -1.2006 | -1.1444 | -1.0567 | -0.99516 | -0.87504 | -0.75236 | -0.74111
5 | 2020 | Winter | Vmag, [p.u.] | 0 | 1 | 0.99607 | 0.99581 | 0.99657 | 0.99665 | 0.99769 | 0.9985 | 1.0014 | 1.0016 | 1.0021 | 1.0022 | 1.002 | 1.0019 | 1.0006 | 0.99884 | 0.99925 | 1.0017 | 1.0023 | 1.0017 | 1.0013 | 1.0011 | 0.99882 | 0.99773 | 0.99709 | 0.99704
5 | 2020 | Winter | Vang, [º] | 0 | 1 | 0.22112 | 0.34081 | 0.40679 | 0.4303 | 0.27989 | -0.022754 | -0.29528 | -0.46381 | -0.57885 | -0.67302 | -0.61535 | -0.59538 | -0.30501 | -0.16728 | -0.1276 | -0.31794 | -0.50967 | -0.413 | -0.32478 | -0.22315 | -0.1102 | 0.033965 | 0.16033 | 0.1814
6 | 2020 | Winter | Vmag, [p.u.] | 0 | 1 | 0.99801 | 0.99792 | 0.99805 | 0.99805 | 0.99835 | 0.99845 | 0.99873 | 0.99886 | 0.99887 | 0.99897 | 0.99896 | 0.99891 | 0.99869 | 0.99847 | 0.99849 | 0.99867 | 0.99863 | 0.99863 | 0.99866 | 0.99867 | 0.99845 | 0.99836 | 0.99819 | 0.99816
6 | 2020 | Winter | Vang, [º] | 0 | 1 | -0.71368 | -0.58006 | -0.47277 | -0.43703 | -0.55355 | -0.85816 | -1.1127 | -1.3027 | -1.4235 | -1.5386 | -1.5104 | -1.4875 | -1.1868 | -1.0532 | -1.0069 | -1.1 | -1.2429 | -1.2038 | -1.1474 | -1.0592 | -0.99766 | -0.87753 | -0.75485 | -0.7436
7 | 2020 | Winter | Vmag, [p.u.] | 0 | 1 | 0.99853 | 0.99844 | 0.99831 | 0.99829 | 0.9984 | 0.99852 | 0.9986 | 0.99871 | 0.99869 | 0.99878 | 0.99879 | 0.99875 | 0.99862 | 0.99854 | 0.99852 | 0.99853 | 0.99853 | 0.99858 | 0.9986 | 0.99856 | 0.99852 | 0.99853 | 0.99846 | 0.99845
7 | 2020 | Winter | Vang, [º] | 0 | 1 | -0.71993 | -0.58909 | -0.48744 | -0.45027 | -0.56083 | -0.85173 | -1.0937 | -1.2865 | -1.4084 | -1.5204 | -1.4944 | -1.4754 | -1.1821 | -1.0529 | -1.0006 | -1.0773 | -1.2097 | -1.1757 | -1.1255 | -1.0432 | -0.99295 | -0.88676 | -0.77216 | -0.76202
8 | 2020 | Winter | Vmag, [p.u.] | 0 | 1 | 0.99836 | 0.99815 | 0.99766 | 0.99752 | 0.99739 | 0.99763 | 0.99761 | 0.99788 | 0.99805 | 0.99809 | 0.99812 | 0.99821 | 0.99811 | 0.99807 | 0.99778 | 0.99753 | 0.9976 | 0.99771 | 0.99771 | 0.99762 | 0.99783 | 0.99826 | 0.99962 | 0.99983
8 | 2020 | Winter | Vang, [º] | 0 | 1 | 0.18576 | 0.23316 | 0.20691 | 0.2788 | 0.36657 | 0.40001 | 0.28829 | 0.018504 | -0.1623 | -0.13223 | -0.11304 | -0.23258 | -0.1261 | 0.0078642 | 0.22579 | 0.32473 | 0.30714 | 0.31955 | 0.28656 | 0.28013 | 0.22234 | -0.019717 | -0.072464 | -0.071566
9 | 2020 | Winter | Vmag, [p.u.] | 0 | 1 | 0.99798 | 0.99794 | 0.99783 | 0.99782 | 0.99792 | 0.99792 | 0.99789 | 0.99797 | 0.99785 | 0.9979 | 0.99791 | 0.99787 | 0.99786 | 0.9978 | 0.99779 | 0.99781 | 0.9978 | 0.99784 | 0.99787 | 0.99784 | 0.99779 | 0.99787 | 0.99779 | 0.99777
9 | 2020 | Winter | Vang, [º] | 0 | 1 | -0.77279 | -0.6364 | -0.53222 | -0.49619 | -0.6131 | -0.91989 | -1.1731 | -1.3651 | -1.4928 | -1.6105 | -1.5844 | -1.5617 | -1.256 | -1.1256 | -1.0781 | -1.1596 | -1.2945 | -1.2599 | -1.2077 | -1.1234 | -1.0702 | -0.94806 | -0.82396 | -0.81333
1 | 2020 | Winter | Vmag, [p.u.] | 0 | 2 | bar: 0 to 23
1 | 2020 | Winter | Vang, [º] | 0 | 2 | 0 | 0 | 0 | 0 | 0 | 0 | 0 | 0 | 0 | 0 | 0 | 0 | 0 | 0 | 0 | 0 | 0 | 0 | 0 | 0 | 0 | 0 | 0 | 0
2 | 2020 | Winter | Vmag, [p.u.] | 0 | 2 | 0.99864 | 0.99883 | 0.99805 | 0.99814 | 0.99803 | 0.99875 | 0.99843 | 0.99858 | 0.99812 | 0.99739 | 0.99666 | 0.99663 | 0.99697 | 0.99793 | 0.998 | 0.99809 | 0.99803 | 0.997 | 0.99707 | 0.99728 | 0.99738 | 0.99803 | 0.99843 | 0.9988
2 | 2020 | Winter | Vang, [º] | 0 | 2 | -1.4707 | -1.318 | -1.2617 | -1.2557 | -1.3157 | -1.326 | -1.5764 | -1.777 | -2.2084 | -2.5747 | -2.792 | -2.8927 | -2.8111 | -2.4756 | -2.3262 | -2.241 | -2.3267 | -2.5617 | -2.6781 | -2.7619 | -2.6087 | -2.4259 | -2.1334 | -1.6673
3 | 2020 | Winter | Vmag, [p.u.] | 0 | 2 | 0.99823 | 0.99817 | 0.99797 | 0.99796 | 0.99801 | 0.99815 | 0.99827 | 0.99844 | 0.99847 | 0.99848 | 0.99852 | 0.99854 | 0.99849 | 0.99842 | 0.99839 | 0.99839 | 0.99842 | 0.99849 | 0.99851 | 0.9985 | 0.99847 | 0.99842 | 0.99843 | 0.99834
3 | 2020 | Winter | Vang, [º] | 0 | 2 | -0.57525 | -0.49105 | -0.46354 | -0.48449 | -0.49611 | -0.49042 | -0.61861 | -0.71224 | -0.93857 | -1.1161 | -1.2459 | -1.2952 | -1.2894 | -1.1257 | -1.0679 | -1.0037 | -1.0486 | -1.1242 | -1.1704 | -1.2292 | -1.1454 | -1.0705 | -0.91084 | -0.69485
4 | 2020 | Winter | Vmag, [p.u.] | 0 | 2 | 0.99825 | 0.99819 | 0.99797 | 0.99795 | 0.998 | 0.99816 | 0.99824 | 0.99841 | 0.99854 | 0.99869 | 0.99888 | 0.9989 | 0.99882 | 0.99854 | 0.99849 | 0.99846 | 0.99852 | 0.99879 | 0.99879 | 0.99873 | 0.99871 | 0.99857 | 0.9985 | 0.99839
4 | 2020 | Winter | Vang, [º] | 0 | 2 | -0.54203 | -0.45763 | -0.42767 | -0.44843 | -0.45972 | -0.45619 | -0.58757 | -0.68592 | -0.91298 | -1.0937 | -1.2283 | -1.2763 | -1.2656 | -1.0963 | -1.0367 | -0.97087 | -1.0202 | -1.1049 | -1.15 | -1.2083 | -1.1215 | -1.0429 | -0.87967 | -0.66218
5 | 2020 | Winter | Vmag, [p.u.] | 0 | 2 | 0.99716 | 0.99704 | 0.9966 | 0.99651 | 0.99658 | 0.99696 | 0.99686 | 0.99728 | 0.99808 | 0.99956 | 1.0013 | 1.0014 | 1.0006 | 0.99831 | 0.99802 | 0.99774 | 0.99815 | 1.0007 | 1.0005 | 1.0001 | 0.99988 | 0.99869 | 0.99791 | 0.9975
5 | 2020 | Winter | Vang, [º] | 0 | 2 | 0.29438 | 0.36544 | 0.42982 | 0.40857 | 0.40712 | 0.38035 | 0.22745 | 0.078851 | -0.10459 | -0.26037 | -0.40034 | -0.41715 | -0.3411 | -0.18286 | -0.10554 | -0.026634 | -0.14152 | -0.28053 | -0.3026 | -0.33493 | -0.24093 | -0.14952 | 0.032367 | 0.2144
6 | 2020 | Winter | Vmag, [p.u.] | 0 | 2 | 0.99817 | 0.99812 | 0.9979 | 0.99788 | 0.99793 | 0.99809 | 0.99814 | 0.9983 | 0.99842 | 0.99858 | 0.99876 | 0.99879 | 0.9987 | 0.99843 | 0.99837 | 0.99835 | 0.9984 | 0.99867 | 0.99867 | 0.99859 | 0.9986 | 0.99846 | 0.99838 | 0.99829
6 | 2020 | Winter | Vang, [º] | 0 | 2 | -0.54384 | -0.45934 | -0.42939 | -0.45015 | -0.46144 | -0.45791 | -0.58977 | -0.68839 | -0.91546 | -1.0961 | -1.2308 | -1.2788 | -1.268 | -1.0987 | -1.0392 | -0.97334 | -1.0227 | -1.1073 | -1.1526 | -1.2111 | -1.124 | -1.0454 | -0.88214 | -0.66429
7 | 2020 | Winter | Vmag, [p.u.] | 0 | 2 | 0.9983 | 0.99823 | 0.99814 | 0.99815 | 0.99819 | 0.99821 | 0.99838 | 0.99851 | 0.99857 | 0.9986 | 0.99865 | 0.99867 | 0.99864 | 0.99857 | 0.99855 | 0.99855 | 0.99856 | 0.9986 | 0.99863 | 0.99863 | 0.99859 | 0.99854 | 0.99853 | 0.99842
7 | 2020 | Winter | Vang, [º] | 0 | 2 | -0.56128 | -0.47692 | -0.45467 | -0.47902 | -0.48958 | -0.47693 | -0.60581 | -0.69512 | -0.91908 | -1.0942 | -1.2219 | -1.2699 | -1.2658 | -1.1063 | -1.0507 | -0.98716 | -1.0302 | -1.1005 | -1.1456 | -1.2039 | -1.1202 | -1.0453 | -0.88853 | -0.67612
8 | 2020 | Winter | Vmag, [p.u.] | 0 | 2 | 0.99797 | 0.9975 | 1.0002 | 1.0008 | 1.0007 | 0.99775 | 0.99895 | 0.99792 | 0.99816 | 0.99813 | 0.99806 | 0.9981 | 0.99833 | 0.99879 | 0.99923 | 0.99929 | 0.99869 | 0.99794 | 0.99802 | 0.9982 | 0.99804 | 0.99806 | 0.99807 | 0.99777
8 | 2020 | Winter | Vang, [º] | 0 | 2 | 0.051305 | 0.11358 | 0.076931 | -0.054209 | -0.028903 | 0.10324 | 0.013053 | 0.036981 | -0.064862 | -0.13195 | -0.17213 | -0.1637 | -0.20879 | -0.20458 | -0.21306 | -0.1789 | -0.17576 | -0.07883 | -0.075071 | -0.095264 | -0.033453 | 0.039911 | 0.069714 | 0.11318
9 | 2020 | Winter | Vmag, [p.u.] | 0 | 2 | 0.99779 | 0.99776 | 0.99756 | 0.99755 | 0.99759 | 0.99773 | 0.99785 | 0.99802 | 0.99796 | 0.99792 | 0.9979 | 0.99789 | 0.99781 | 0.99779 | 0.99777 | 0.9978 | 0.99783 | 0.99791 | 0.99791 | 0.99788 | 0.99785 | 0.9978 | 0.99787 | 0.99783
9 | 2020 | Winter | Vang, [º] | 0 | 2 | -0.60586 | -0.51916 | -0.49167 | -0.51262 | -0.52423 | -0.51853 | -0.64672 | -0.74034 | -0.97529 | -1.1587 | -1.2939 | -1.3461 | -1.344 | -1.174 | -1.1159 | -1.049 | -1.0933 | -1.1688 | -1.2162 | -1.2772 | -1.1933 | -1.1185 | -0.95337 | -0.73212
1 | 2020 | Winter | Vmag, [p.u.] | Expected | - | bar: 0 to 23
1 | 2020 | Winter | Vang, [º] | Expected | - | bar: 0 to 23
2 | 2020 | Winter | Vmag, [p.u.] | Expected | - | 0.99835 | 0.9982 | 0.99811 | 0.99804 | 0.99781 | 0.99776 | 0.9977 | 0.99757 | 0.99748 | 0.99738 | 0.99723 | 0.99724 | 0.99732 | 0.9976 | 0.99763 | 0.99766 | 0.9976 | 0.99739 | 0.9979 | 0.99755 | 0.99779 | 0.99801 | 0.9984 | 0.99849
2 | 2020 | Winter | Vang, [º] | Expected | - | 0.99849 | 0.99849 | 0.99849 | 0.99849 | 0.99849 | 0.99849 | 0.99849 | 0.99849 | 0.99849 | 0.99849 | 0.99849 | 0.99849 | 0.99849 | 0.99849 | 0.99849 | 0.99849 | 0.99849 | 0.99849 | 0.99849 | 0.99849 | 0.99849 | 0.99849 | 0.99849 | 0.99849
3 | 2020 | Winter | Vmag, [p.u.] | Expected | - | 0.99806 | 0.99796 | 0.99791 | 0.99785 | 0.99792 | 0.99793 | 0.99824 | 0.99824 | 0.99833 | 0.99838 | 0.99833 | 0.99834 | 0.99829 | 0.99823 | 0.99818 | 0.99824 | 0.99824 | 0.99837 | 0.99785 | 0.99818 | 0.99814 | 0.99813 | 0.99804 | 0.99797
3 | 2020 | Winter | Vang, [º] | Expected | - | 0.99797 | 0.99797 | 0.99797 | 0.99797 | 0.99797 | 0.99797 | 0.99797 | 0.99797 | 0.99797 | 0.99797 | 0.99797 | 0.99797 | 0.99797 | 0.99797 | 0.99797 | 0.99797 | 0.99797 | 0.99797 | 0.99797 | 0.99797 | 0.99797 | 0.99797 | 0.99797 | 0.99797
4 | 2020 | Winter | Vmag, [p.u.] | Expected | - | 0.99818 | 0.99814 | 0.99812 | 0.99808 | 0.99815 | 0.99816 | 0.99836 | 0.99842 | 0.9985 | 0.99855 | 0.99857 | 0.99857 | 0.99853 | 0.99843 | 0.99841 | 0.99845 | 0.99843 | 0.99852 | 0.99788 | 0.99837 | 0.9983 | 0.99826 | 0.99816 | 0.9981
4 | 2020 | Winter | Vang, [º] | Expected | - | 0.9981 | 0.9981 | 0.9981 | 0.9981 | 0.9981 | 0.9981 | 0.9981 | 0.9981 | 0.9981 | 0.9981 | 0.9981 | 0.9981 | 0.9981 | 0.9981 | 0.9981 | 0.9981 | 0.9981 | 0.9981 | 0.9981 | 0.9981 | 0.9981 | 0.9981 | 0.9981 | 0.9981
5 | 2020 | Winter | Vmag, [p.u.] | Expected | - | 0.99766 | 0.99792 | 0.99795 | 0.99823 | 0.99818 | 0.9984 | 0.99754 | 0.99804 | 0.99786 | 0.998 | 0.99834 | 0.99834 | 0.99817 | 0.99778 | 0.99812 | 0.99781 | 0.99801 | 0.998 | 0.99615 | 0.99858 | 0.99824 | 0.99796 | 0.99804 | 0.99817
5 | 2020 | Winter | Vang, [º] | Expected | - | 0.99817 | 0.99817 | 0.99817 | 0.99817 | 0.99817 | 0.99817 | 0.99817 | 0.99817 | 0.99817 | 0.99817 | 0.99817 | 0.99817 | 0.99817 | 0.99817 | 0.99817 | 0.99817 | 0.99817 | 0.99817 | 0.99817 | 0.99817 | 0.99817 | 0.99817 | 0.99817 | 0.99817
6 | 2020 | Winter | Vmag, [p.u.] | Expected | - | 0.99805 | 0.99804 | 0.99803 | 0.998 | 0.99807 | 0.99806 | 0.99822 | 0.99827 | 0.99834 | 0.99839 | 0.99842 | 0.99843 | 0.9984 | 0.99829 | 0.99827 | 0.99831 | 0.99828 | 0.99835 | 0.99769 | 0.99819 | 0.99811 | 0.99806 | 0.99797 | 0.99793
6 | 2020 | Winter | Vang, [º] | Expected | - | 0.99793 | 0.99793 | 0.99793 | 0.99793 | 0.99793 | 0.99793 | 0.99793 | 0.99793 | 0.99793 | 0.99793 | 0.99793 | 0.99793 | 0.99793 | 0.99793 | 0.99793 | 0.99793 | 0.99793 | 0.99793 | 0.99793 | 0.99793 | 0.99793 | 0.99793 | 0.99793 | 0.99793
7 | 2020 | Winter | Vmag, [p.u.] | Expected | - | 0.99802 | 0.9979 | 0.99786 | 0.99781 | 0.99788 | 0.9979 | 0.99824 | 0.99826 | 0.99836 | 0.99841 | 0.99835 | 0.99837 | 0.99831 | 0.99825 | 0.9982 | 0.99824 | 0.99825 | 0.99839 | 0.99811 | 0.99822 | 0.99817 | 0.99815 | 0.99805 | 0.99796
7 | 2020 | Winter | Vang, [º] | Expected | - | 0.99796 | 0.99796 | 0.99796 | 0.99796 | 0.99796 | 0.99796 | 0.99796 | 0.99796 | 0.99796 | 0.99796 | 0.99796 | 0.99796 | 0.99796 | 0.99796 | 0.99796 | 0.99796 | 0.99796 | 0.99796 | 0.99796 | 0.99796 | 0.99796 | 0.99796 | 0.99796 | 0.99796
8 | 2020 | Winter | Vmag, [p.u.] | Expected | - | 0.99608 | 0.99576 | 0.9959 | 0.99606 | 0.99614 | 0.99588 | 0.99664 | 0.9967 | 0.99689 | 0.99693 | 0.99684 | 0.99684 | 0.99678 | 0.99682 | 0.99678 | 0.9968 | 0.99679 | 0.99692 | 0.99822 | 0.99681 | 0.99678 | 0.99679 | 0.99681 | 0.99658
8 | 2020 | Winter | Vang, [º] | Expected | - | 0.99658 | 0.99658 | 0.99658 | 0.99658 | 0.99658 | 0.99658 | 0.99658 | 0.99658 | 0.99658 | 0.99658 | 0.99658 | 0.99658 | 0.99658 | 0.99658 | 0.99658 | 0.99658 | 0.99658 | 0.99658 | 0.99658 | 0.99658 | 0.99658 | 0.99658 | 0.99658 | 0.99658
9 | 2020 | Winter | Vmag, [p.u.] | Expected | - | 0.99767 | 0.99758 | 0.99753 | 0.99748 | 0.99755 | 0.99754 | 0.99775 | 0.99759 | 0.99765 | 0.99768 | 0.99762 | 0.99763 | 0.99759 | 0.99754 | 0.99749 | 0.99757 | 0.99758 | 0.99768 | 0.99716 | 0.99749 | 0.99747 | 0.99748 | 0.99745 | 0.99745
9 | 2020 | Winter | Vang, [º] | Expected | - | 0.99745 | 0.99745 | 0.99745 | 0.99745 | 0.99745 | 0.99745 | 0.99745 | 0.99745 | 0.99745 | 0.99745 | 0.99745 | 0.99745 | 0.99745 | 0.99745 | 0.99745 | 0.99745 | 0.99745 | 0.99745 | 0.99745 | 0.99745 | 0.99745 | 0.99745 | 0.99745 | 0.99745
1 | 2030 | Summer | Vmag, [p.u.] | 0 | 0 | bar: 0 to 23
1 | 2030 | Summer | Vang, [º] | 0 | 0 | 0 | 0 | 0 | 0 | 0 | 0 | 0 | 0 | 0 | 0 | 0 | 0 | 0 | 0 | 0 | 0 | 0 | 0 | 0 | 0 | 0 | 0 | 0 | 0
2 | 2030 | Summer | Vmag, [p.u.] | 0 | 0 | 0.99634 | 0.9971 | 0.99607 | 0.99625 | 0.99695 | 0.99695 | 0.99652 | 0.99616 | 0.9971 | 0.99781 | 0.99971 | 0.99934 | 0.99946 | 0.99973 | 1.0003 | 0.99938 | 0.99847 | 0.99748 | 0.99744 | 0.99589 | 0.99527 | 0.99545 | 0.99572 | 0.99618
2 | 2030 | Summer | Vang, [º] | 0 | 0 | -2.0518 | -1.6186 | -1.5244 | -1.6529 | -1.5369 | -1.3172 | -2.0495 | -1.9615 | -1.7673 | -1.6689 | -0.98228 | -1.4372 | -1.4337 | -1.3512 | -1.1498 | -1.1381 | -1.2893 | -1.5585 | -1.9902 | -3.0309 | -3.6136 | -3.2228 | -2.522 | -2.0568
3 | 2030 | Summer | Vmag, [p.u.] | 0 | 0 | 0.99842 | 0.99804 | 0.99867 | 0.99895 | 0.99867 | 0.99771 | 0.99803 | 0.99642 | 0.99735 | 0.99825 | 0.99907 | 0.99968 | 1.0001 | 1.0002 | 1 | 0.99907 | 0.99835 | 0.99747 | 0.99719 | 0.99804 | 0.99838 | 0.9981 | 0.9976 | 0.99735
3 | 2030 | Summer | Vang, [º] | 0 | 0 | -0.84536 | -0.49454 | -0.62231 | -0.79251 | -0.54612 | -0.23393 | -0.3983 | -0.056747 | 0.26103 | 0.39446 | 0.76838 | 0.65759 | 0.71887 | 0.74593 | 0.79043 | 0.75224 | 0.61024 | 0.31946 | -0.29351 | -1.2518 | -1.7201 | -1.4603 | -1.0521 | -0.79592
4 | 2030 | Summer | Vmag, [p.u.] | 0 | 0 | 0.99897 | 0.99866 | 0.99914 | 0.99927 | 0.99906 | 0.99819 | 0.99855 | 0.99715 | 0.99819 | 0.99918 | 1.0001 | 1.0008 | 1.0013 | 1.0014 | 1.0012 | 1.0001 | 0.99924 | 0.99834 | 0.99788 | 0.99874 | 0.99894 | 0.99877 | 0.99829 | 0.99803
4 | 2030 | Summer | Vang, [º] | 0 | 0 | -0.83206 | -0.46304 | -0.63818 | -0.793 | -0.5201 | -0.17848 | -0.33901 | 0.013381 | 0.34941 | 0.49431 | 0.8745 | 0.76926 | 0.83456 | 0.86161 | 0.90481 | 0.85968 | 0.70975 | 0.41144 | -0.22429 | -1.2244 | -1.7104 | -1.4382 | -1.0173 | -0.75009
5 | 2030 | Summer | Vmag, [p.u.] | 0 | 0 | 1.0048 | 1.0042 | 1.0063 | 1.0038 | 1.0024 | 1.0011 | 1.0013 | 1.0009 | 1.0017 | 1.0026 | 1.0035 | 1.0047 | 1.0057 | 1.006 | 1.0052 | 1.0037 | 1.0028 | 1.0019 | 1.0016 | 1.0043 | 1.0042 | 1.0047 | 1.004 | 1.003
5 | 2030 | Summer | Vang, [º] | 0 | 0 | 0.35781 | 1.1138 | -0.19854 | -0.11037 | 0.76908 | 1.741 | 1.7304 | 2.3958 | 3.0933 | 3.4348 | 3.9584 | 4.0238 | 4.1899 | 4.233 | 4.2186 | 4.0219 | 3.6798 | 3.1929 | 2.1538 | 0.35215 | -0.63553 | -0.024562 | 0.6712 | 1.1011
6 | 2030 | Summer | Vmag, [p.u.] | 0 | 0 | 0.99873 | 0.99842 | 0.99896 | 0.99907 | 0.99883 | 0.99795 | 0.99829 | 0.99689 | 0.99794 | 0.99897 | 0.99987 | 1.0006 | 1.0011 | 1.0012 | 1.001 | 0.99984 | 0.999 | 0.99812 | 0.99761 | 0.99847 | 0.99871 | 0.99852 | 0.99804 | 0.99779
6 | 2030 | Summer | Vang, [º] | 0 | 0 | -0.83739 | -0.4687 | -0.64207 | -0.79718 | -0.52525 | -0.18406 | -0.34499 | 0.0077288 | 0.34442 | 0.49021 | 0.87057 | 0.76551 | 0.83101 | 0.85785 | 0.90101 | 0.85524 | 0.70501 | 0.40673 | -0.23 | -1.2297 | -1.7148 | -1.4431 | -1.0226 | -0.75534
7 | 2030 | Summer | Vmag, [p.u.] | 0 | 0 | 0.99847 | 0.9981 | 0.99874 | 0.999 | 0.99872 | 0.99784 | 0.99818 | 0.99677 | 0.99783 | 0.99879 | 0.99957 | 1.0001 | 1.0006 | 1.0006 | 1.0004 | 0.99959 | 0.9989 | 0.99794 | 0.99752 | 0.99822 | 0.99852 | 0.99826 | 0.99786 | 0.99761
7 | 2030 | Summer | Vang, [º] | 0 | 0 | -0.82989 | -0.48007 | -0.58308 | -0.77756 | -0.53154 | -0.22449 | -0.36914 | -0.0020534 | 0.33245 | 0.46899 | 0.84406 | 0.73421 | 0.79546 | 0.82264 | 0.8683 | 0.82729 | 0.68436 | 0.38486 | -0.24826 | -1.2289 | -1.704 | -1.4472 | -1.049 | -0.80505
8 | 2030 | Summer | Vmag, [p.u.] | 0 | 0 | 0.99783 | 0.99773 | 0.99743 | 0.99788 | 0.998 | 0.99905 | 0.99809 | 0.99831 | 1.0004 | 1.003 | 1.0039 | 1.0044 | 1.0047 | 1.0048 | 1.0048 | 1.0038 | 1.003 | 0.99978 | 0.99863 | 0.99858 | 0.99906 | 0.99937 | 1.0021 | 1.0037
8 | 2030 | Summer | Vang, [º] | 0 | 0 | -0.18464 | 0.12938 | 0.98372 | -0.16222 | 0.078391 | 0.27718 | 0.89998 | 2.4694 | 3.5912 | 3.9137 | 4.2853 | 4.1739 | 4.2345 | 4.2614 | 4.3065 | 4.2689 | 4.1291 | 3.3978 | 1.8371 | -0.1606 | -0.93027 | -0.77287 | -0.61926 | -0.82452
9 | 2030 | Summer | Vmag, [p.u.] | 0 | 0 | 0.99793 | 0.99757 | 0.99833 | 0.99863 | 0.99832 | 0.99735 | 0.99759 | 0.99576 | 0.99656 | 0.99738 | 0.99823 | 0.99884 | 0.99925 | 0.99934 | 0.99918 | 0.99826 | 0.99755 | 0.99666 | 0.99637 | 0.99723 | 0.99758 | 0.9973 | 0.99686 | 0.99668
9 | 2030 | Summer | Vang, [º] | 0 | 0 | -0.87866 | -0.52617 | -0.65195 | -0.82212 | -0.57842 | -0.26763 | -0.43836 | -0.10181 | 0.20766 | 0.33568 | 0.71222 | 0.60129 | 0.66281 | 0.68957 | 0.73364 | 0.69916 | 0.55808 | 0.26563 | -0.34756 | -1.3045 | -1.7717 | -1.5124 | -1.0986 | -0.83541
1 | 2030 | Summer | Vmag, [p.u.] | 0 | 1 | bar: 0 to 23
1 | 2030 | Summer | Vang, [º] | 0 | 1 | 0 | 0 | 0 | 0 | 0 | 0 | 0 | 0 | 0 | 0 | 0 | 0 | 0 | 0 | 0 | 0 | 0 | 0 | 0 | 0 | 0 | 0 | 0 | 0
2 | 2030 | Summer | Vmag, [p.u.] | 0 | 1 | 0.99908 | 0.99937 | 0.99929 | 0.99962 | 0.99962 | 0.9998 | 0.99938 | 0.99929 | 0.99912 | 0.9983 | 0.99914 | 0.99911 | 0.99922 | 0.99948 | 1 | 0.99994 | 0.99991 | 0.99904 | 0.99973 | 0.99943 | 0.99939 | 0.9989 | 0.99888 | 0.99927
2 | 2030 | Summer | Vang, [º] | 0 | 1 | -2.0276 | -1.8808 | -1.8092 | -1.718 | -1.6332 | -1.5298 | -2.103 | -2.0382 | -1.9646 | -1.5618 | -1.2157 | -1.4301 | -1.3018 | -0.92352 | -0.34734 | -0.35411 | -0.56642 | -1.1085 | -1.7836 | -2.2413 | -2.4621 | -2.5455 | -2.4276 | -1.9784
3 | 2030 | Summer | Vmag, [p.u.] | 0 | 1 | 0.99845 | 0.99874 | 0.9988 | 0.9989 | 0.99892 | 0.99886 | 0.9991 | 0.99869 | 0.99836 | 0.99763 | 0.99884 | 0.99915 | 0.99945 | 0.99942 | 0.9994 | 0.99908 | 0.9987 | 0.99769 | 0.99849 | 0.99871 | 0.99877 | 0.99881 | 0.99879 | 0.9991
3 | 2030 | Summer | Vang, [º] | 0 | 1 | -0.91228 | -0.84307 | -0.79694 | -0.73113 | -0.66549 | -0.62057 | -0.75735 | -0.56047 | -0.2931 | 0.16848 | 0.50966 | 0.46032 | 0.5891 | 0.80181 | 1.0807 | 1.0147 | 0.74517 | 0.19298 | -0.47454 | -0.90156 | -1.1048 | -1.0994 | -1.0366 | -0.78754
4 | 2030 | Summer | Vmag, [p.u.] | 0 | 1 | 0.9985 | 0.99862 | 0.9987 | 0.99877 | 0.99884 | 0.99869 | 0.99906 | 0.99892 | 0.99874 | 0.99825 | 0.99962 | 1.0001 | 1.0005 | 1.0004 | 1.0003 | 0.99993 | 0.99936 | 0.99818 | 0.99871 | 0.99887 | 0.99886 | 0.99902 | 0.99905 | 0.99916
4 | 2030 | Summer | Vang, [º] | 0 | 1 | -0.87914 | -0.80248 | -0.7544 | -0.68946 | -0.62306 | -0.58087 | -0.71388 | -0.51597 | -0.23736 | 0.24132 | 0.59783 | 0.5582 | 0.69428 | 0.90652 | 1.1858 | 1.1139 | 0.83192 | 0.26073 | -0.42673 | -0.86603 | -1.0738 | -1.0691 | -1.003 | -0.7418
5 | 2030 | Summer | Vmag, [p.u.] | 0 | 1 | 0.99912 | 0.99751 | 0.99737 | 0.99744 | 0.99764 | 0.99718 | 0.9981 | 1.0001 | 1.0003 | 1.0008 | 1.0023 | 1.0036 | 1.0046 | 1.0044 | 1.0041 | 1.0033 | 1.0022 | 1.0005 | 1 | 1.0003 | 1 | 1.0009 | 1.0009 | 0.99851
5 | 2030 | Summer | Vang, [º] | 0 | 1 | 0.31337 | 0.44126 | 0.48273 | 0.53996 | 0.59412 | 0.61204 | 0.6197 | 1.0125 | 1.6037 | 2.5184 | 3.2067 | 3.4766 | 3.8208 | 4.0227 | 4.2578 | 3.9921 | 3.4142 | 2.3702 | 1.214 | 0.48403 | 0.1606 | 0.10749 | 0.18996 | 0.50144
6 | 2030 | Summer | Vmag, [p.u.] | 0 | 1 | 0.99828 | 0.9984 | 0.9985 | 0.99857 | 0.99865 | 0.99847 | 0.99884 | 0.99869 | 0.99851 | 0.99802 | 0.99941 | 0.99982 | 1.0002 | 1.0001 | 1.0001 | 0.99972 | 0.99912 | 0.99795 | 0.99846 | 0.99863 | 0.99861 | 0.99882 | 0.99888 | 0.99902
6 | 2030 | Summer | Vang, [º] | 0 | 1 | -0.88385 | -0.80728 | -0.75882 | -0.69402 | -0.62722 | -0.58564 | -0.71856 | -0.52057 | -0.24197 | 0.23703 | 0.59386 | 0.55392 | 0.68976 | 0.90171 | 1.181 | 1.1094 | 0.8272 | 0.25615 | -0.43176 | -0.87079 | -1.0787 | -1.073 | -1.0065 | -0.745
7 | 2030 | Summer | Vmag, [p.u.] | 0 | 1 | 0.99878 | 0.99905 | 0.99911 | 0.99917 | 0.99918 | 0.99914 | 0.99934 | 0.99904 | 0.99884 | 0.99824 | 0.99946 | 0.99976 | 1 | 1 | 0.99996 | 0.99968 | 0.99928 | 0.99819 | 0.99885 | 0.99898 | 0.99902 | 0.99903 | 0.999 | 0.9993
7 | 2030 | Summer | Vang, [º] | 0 | 1 | -0.91651 | -0.84669 | -0.8004 | -0.7285 | -0.66072 | -0.61847 | -0.74348 | -0.52339 | -0.23872 | 0.23217 | 0.57684 | 0.52824 | 0.65733 | 0.86967 | 1.1496 | 1.0814 | 0.80774 | 0.24209 | -0.44021 | -0.88035 | -1.0896 | -1.0827 | -1.0214 | -0.77643
8 | 2030 | Summer | Vmag, [p.u.] | 0 | 1 | 1.0042 | 1.0042 | 1.0041 | 1.003 | 1.0026 | 1.0031 | 1.0012 | 1.0003 | 1.0006 | 1.0013 | 1.0024 | 1.003 | 1.0032 | 1.003 | 1.003 | 1.0023 | 1.0016 | 1.0005 | 1.0004 | 1.0007 | 1.0013 | 1.0008 | 1.0008 | 1.0011
8 | 2030 | Summer | Vang, [º] | 0 | 1 | -0.67569 | -0.60226 | -0.55832 | -0.29656 | -0.16967 | -0.20312 | 0.067297 | 1.2806 | 2.3723 | 3.3389 | 3.8198 | 3.7945 | 3.9231 | 4.1298 | 4.4076 | 4.2873 | 3.8444 | 2.6792 | 1.2731 | 0.23303 | -0.22545 | -0.19147 | -0.19137 | -0.11985
9 | 2030 | Summer | Vmag, [p.u.] | 0 | 1 | 0.99786 | 0.99826 | 0.99835 | 0.99845 | 0.99847 | 0.99847 | 0.99866 | 0.99802 | 0.9976 | 0.99685 | 0.99807 | 0.9983 | 0.9986 | 0.99863 | 0.99867 | 0.99836 | 0.99798 | 0.99697 | 0.99777 | 0.998 | 0.99806 | 0.9981 | 0.99807 | 0.99857
9 | 2030 | Summer | Vang, [º] | 0 | 1 | -0.94342 | -0.8778 | -0.83251 | -0.76665 | -0.70087 | -0.65034 | -0.79216 | -0.60344 | -0.34127 | 0.11878 | 0.46033 | 0.40391 | 0.53204 | 0.75102 | 1.0353 | 0.97047 | 0.70146 | 0.14902 | -0.5183 | -0.9449 | -1.1482 | -1.1425 | -1.0808 | -0.83003
1 | 2030 | Summer | Vmag, [p.u.] | 0 | 2 | bar: 0 to 23
1 | 2030 | Summer | Vang, [º] | 0 | 2 | 0 | 0 | 0 | 0 | 0 | 0 | 0 | 0 | 0 | 0 | 0 | 0 | 0 | 0 | 0 | 0 | 0 | 0 | 0 | 0 | 0 | 0 | 0 | 0
2 | 2030 | Summer | Vmag, [p.u.] | 0 | 2 | 0.9994 | 1 | 0.99926 | 0.99936 | 0.99916 | 0.99898 | 0.99899 | 0.99794 | 0.99875 | 0.9986 | 0.99858 | 0.99856 | 0.9987 | 0.99897 | 0.99908 | 0.99905 | 0.99902 | 0.99897 | 0.99881 | 0.99935 | 0.99926 | 0.99927 | 0.99931 | 0.99991
2 | 2030 | Summer | Vang, [º] | 0 | 2 | -1.583 | -1.175 | -1.3257 | -1.3041 | -1.225 | -1.1633 | -1.1877 | -1.1095 | -0.92346 | -0.681 | -0.5425 | -0.51695 | -0.34301 | 0.031244 | 0.1873 | 0.21129 | -0.010816 | -0.56865 | -1.3409 | -1.8027 | -2.2171 | -2.4369 | -2.3135 | -1.7195
3 | 2030 | Summer | Vmag, [p.u.] | 0 | 2 | 0.99898 | 0.9989 | 0.99876 | 0.99873 | 0.99869 | 0.99861 | 0.99861 | 0.99703 | 0.99874 | 0.99898 | 0.99922 | 0.99951 | 0.99967 | 0.99977 | 0.9996 | 0.99942 | 0.99911 | 0.99886 | 0.99814 | 0.99916 | 0.99926 | 0.99928 | 0.99926 | 0.99918
3 | 2030 | Summer | Vang, [º] | 0 | 2 | -0.59432 | -0.24913 | -0.45192 | -0.47013 | -0.39159 | -0.35178 | -0.29889 | -0.042965 | 0.33698 | 0.71664 | 0.92352 | 1.0015 | 1.1173 | 1.3577 | 1.4422 | 1.3993 | 1.1289 | 0.57952 | -0.14373 | -0.60377 | -0.9058 | -1.0261 | -0.98641 | -0.62548
4 | 2030 | Summer | Vmag, [p.u.] | 0 | 2 | 0.99897 | 0.99889 | 0.99878 | 0.99871 | 0.9987 | 0.99862 | 0.99869 | 0.9973 | 0.99921 | 0.99968 | 1.0001 | 1.0005 | 1.0007 | 1.0008 | 1.0006 | 1.0004 | 0.99992 | 0.99943 | 0.99837 | 0.99923 | 0.99925 | 0.99929 | 0.9993 | 0.99916
4 | 2030 | Summer | Vang, [º] | 0 | 2 | -0.5482 | -0.20583 | -0.40209 | -0.42099 | -0.34143 | -0.3016 | -0.24534 | 0.015967 | 0.40821 | 0.80206 | 1.0191 | 1.1081 | 1.2291 | 1.4719 | 1.5543 | 1.507 | 1.2253 | 0.65956 | -0.084568 | -0.5584 | -0.86618 | -0.98573 | -0.94533 | -0.58354
5 | 2030 | Summer | Vmag, [p.u.] | 0 | 2 | 0.99799 | 0.99826 | 0.99787 | 0.9977 | 0.99774 | 0.99759 | 0.99792 | 0.99793 | 1.0007 | 1.0021 | 1.0033 | 1.0047 | 1.0051 | 1.005 | 1.0047 | 1.0042 | 1.0032 | 1.0015 | 0.99865 | 0.99869 | 0.99832 | 0.9986 | 0.99871 | 0.9985
5 | 2030 | Summer | Vang, [º] | 0 | 2 | 0.6426 | 0.92409 | 0.83916 | 0.82688 | 0.89121 | 0.92155 | 1.1117 | 1.6256 | 2.4129 | 3.1918 | 3.7164 | 4.1115 | 4.3419 | 4.5937 | 4.6318 | 4.4402 | 3.8641 | 2.8594 | 1.5336 | 0.69379 | 0.24286 | 0.17655 | 0.21312 | 0.57251
6 | 2030 | Summer | Vmag, [p.u.] | 0 | 2 | 0.99884 | 0.99877 | 0.99866 | 0.99858 | 0.99859 | 0.99851 | 0.99857 | 0.99717 | 0.99905 | 0.99952 | 0.99991 | 1.0003 | 1.0006 | 1.0006 | 1.0004 | 1.0002 | 0.99977 | 0.99928 | 0.99823 | 0.99909 | 0.9991 | 0.99913 | 0.99915 | 0.99901
6 | 2030 | Summer | Vang, [º] | 0 | 2 | -0.55119 | -0.20888 | -0.40487 | -0.42405 | -0.34408 | -0.30423 | -0.24825 | 0.012892 | 0.40494 | 0.7989 | 1.0158 | 1.1047 | 1.2257 | 1.4686 | 1.5507 | 1.5037 | 1.2221 | 0.65636 | -0.087735 | -0.56135 | -0.86922 | -0.98889 | -0.94841 | -0.58686
7 | 2030 | Summer | Vmag, [p.u.] | 0 | 2 | 0.9992 | 0.99905 | 0.99903 | 0.999 | 0.99896 | 0.99889 | 0.9989 | 0.99734 | 0.99916 | 0.99951 | 0.9998 | 1.0001 | 1.0003 | 1.0003 | 1.0002 | 0.99997 | 0.99963 | 0.99928 | 0.99844 | 0.99936 | 0.99944 | 0.99946 | 0.99943 | 0.99933
7 | 2030 | Summer | Vang, [º] | 0 | 2 | -0.58735 | -0.21713 | -0.44988 | -0.46997 | -0.39201 | -0.35789 | -0.29982 | -0.02137 | 0.38078 | 0.77612 | 0.98901 | 1.0688 | 1.185 | 1.4266 | 1.5079 | 1.4641 | 1.1881 | 0.62633 | -0.11149 | -0.5838 | -0.89154 | -1.0078 | -0.96919 | -0.59911
8 | 2030 | Summer | Vmag, [p.u.] | 0 | 2 | 1.002 | 0.99956 | 1.0032 | 1.0035 | 1.0037 | 1.0044 | 1.0032 | 0.99933 | 1.0003 | 1.001 | 1.0017 | 1.0021 | 1.0023 | 1.0024 | 1.0017 | 1.0015 | 1.0009 | 1.0004 | 0.99954 | 1.0002 | 1.0007 | 1.0004 | 1.0003 | 0.99981
8 | 2030 | Summer | Vang, [º] | 0 | 2 | -0.057688 | 1.1603 | -0.055322 | -0.13188 | -0.073913 | -0.24522 | 0.017858 | 1.1539 | 2.5205 | 3.6315 | 4.1312 | 4.2873 | 4.4153 | 4.6616 | 4.656 | 4.547 | 4.0186 | 2.8825 | 1.4559 | 0.40249 | -0.14725 | -0.11859 | -0.12898 | 0.56686
9 | 2030 | Summer | Vmag, [p.u.] | 0 | 2 | 0.99852 | 0.99847 | 0.99833 | 0.9983 | 0.99829 | 0.99826 | 0.99824 | 0.99661 | 0.99826 | 0.99845 | 0.99866 | 0.99888 | 0.99903 | 0.9992 | 0.99909 | 0.99892 | 0.99861 | 0.99836 | 0.99764 | 0.99867 | 0.99876 | 0.99872 | 0.99869 | 0.99866
9 | 2030 | Summer | Vang, [º] | 0 | 2 | -0.63039 | -0.28306 | -0.48538 | -0.50351 | -0.42221 | -0.37728 | -0.32673 | -0.076067 | 0.29845 | 0.67358 | 0.87698 | 0.94836 | 1.0633 | 1.3106 | 1.4008 | 1.3588 | 1.0884 | 0.53906 | -0.18384 | -0.64309 | -0.94601 | -1.0726 | -1.034 | -0.66784
1 | 2030 | Summer | Vmag, [p.u.] | Expected | - | bar: 0 to 23
1 | 2030 | Summer | Vang, [º] | Expected | - | bar: 0 to 23
2 | 2030 | Summer | Vmag, [p.u.] | Expected | - | 0.99717 | 0.99785 | 0.99699 | 0.99717 | 0.99765 | 0.99765 | 0.99728 | 0.99686 | 0.99762 | 0.99799 | 0.99946 | 0.99919 | 0.99932 | 0.99959 | 1.0001 | 0.99941 | 0.99876 | 0.99792 | 0.99796 | 0.99689 | 0.99643 | 0.99649 | 0.99669 | 0.99716
2 | 2030 | Summer | Vang, [º] | Expected | - | 0.99716 | 0.99716 | 0.99716 | 0.99716 | 0.99716 | 0.99716 | 0.99716 | 0.99716 | 0.99716 | 0.99716 | 0.99716 | 0.99716 | 0.99716 | 0.99716 | 0.99716 | 0.99716 | 0.99716 | 0.99716 | 0.99716 | 0.99716 | 0.99716 | 0.99716 | 0.99716 | 0.99716
3 | 2030 | Summer | Vmag, [p.u.] | Expected | - | 0.9985 | 0.99827 | 0.9987 | 0.99891 | 0.99871 | 0.99801 | 0.99827 | 0.99683 | 0.99769 | 0.99826 | 0.99906 | 0.99958 | 0.99994 | 1 | 0.99988 | 0.99912 | 0.99851 | 0.9977 | 0.99751 | 0.9983 | 0.99856 | 0.99837 | 0.99801 | 0.99786
3 | 2030 | Summer | Vang, [º] | Expected | - | 0.99786 | 0.99786 | 0.99786 | 0.99786 | 0.99786 | 0.99786 | 0.99786 | 0.99786 | 0.99786 | 0.99786 | 0.99786 | 0.99786 | 0.99786 | 0.99786 | 0.99786 | 0.99786 | 0.99786 | 0.99786 | 0.99786 | 0.99786 | 0.99786 | 0.99786 | 0.99786 | 0.99786
4 | 2030 | Summer | Vmag, [p.u.] | Expected | - | 0.9989 | 0.99869 | 0.99902 | 0.99912 | 0.99897 | 0.99832 | 0.99864 | 0.99742 | 0.99841 | 0.99912 | 1 | 1.0007 | 1.0011 | 1.0012 | 1.001 | 1.0001 | 0.99936 | 0.99847 | 0.99807 | 0.99883 | 0.99897 | 0.99888 | 0.99854 | 0.99835
4 | 2030 | Summer | Vang, [º] | Expected | - | 0.99835 | 0.99835 | 0.99835 | 0.99835 | 0.99835 | 0.99835 | 0.99835 | 0.99835 | 0.99835 | 0.99835 | 0.99835 | 0.99835 | 0.99835 | 0.99835 | 0.99835 | 0.99835 | 0.99835 | 0.99835 | 0.99835 | 0.99835 | 0.99835 | 0.99835 | 0.99835 | 0.99835
5 | 2030 | Summer | Vmag, [p.u.] | Expected | - | 1.003 | 1.0024 | 1.0038 | 1.002 | 1.0011 | 1 | 1.0004 | 1.0004 | 1.0014 | 1.0023 | 1.0033 | 1.0046 | 1.0055 | 1.0056 | 1.005 | 1.0038 | 1.0028 | 1.0017 | 1.001 | 1.0029 | 1.0028 | 1.0033 | 1.0028 | 1.0017
5 | 2030 | Summer | Vang, [º] | Expected | - | 1.0017 | 1.0017 | 1.0017 | 1.0017 | 1.0017 | 1.0017 | 1.0017 | 1.0017 | 1.0017 | 1.0017 | 1.0017 | 1.0017 | 1.0017 | 1.0017 | 1.0017 | 1.0017 | 1.0017 | 1.0017 | 1.0017 | 1.0017 | 1.0017 | 1.0017 | 1.0017 | 1.0017
6 | 2030 | Summer | Vmag, [p.u.] | Expected | - | 0.99868 | 0.99847 | 0.99885 | 0.99893 | 0.99877 | 0.99811 | 0.99841 | 0.99719 | 0.99818 | 0.99891 | 0.99981 | 1.0004 | 1.0009 | 1.0009 | 1.0008 | 0.99988 | 0.99913 | 0.99826 | 0.99782 | 0.99858 | 0.99875 | 0.99865 | 0.99832 | 0.99814
6 | 2030 | Summer | Vang, [º] | Expected | - | 0.99814 | 0.99814 | 0.99814 | 0.99814 | 0.99814 | 0.99814 | 0.99814 | 0.99814 | 0.99814 | 0.99814 | 0.99814 | 0.99814 | 0.99814 | 0.99814 | 0.99814 | 0.99814 | 0.99814 | 0.99814 | 0.99814 | 0.99814 | 0.99814 | 0.99814 | 0.99814 | 0.99814
7 | 2030 | Summer | Vmag, [p.u.] | Expected | - | 0.99862 | 0.99837 | 0.99884 | 0.99902 | 0.99882 | 0.99817 | 0.99845 | 0.99718 | 0.99816 | 0.99881 | 0.99958 | 1.0001 | 1.0004 | 1.0005 | 1.0003 | 0.99966 | 0.99906 | 0.99817 | 0.99784 | 0.99849 | 0.99872 | 0.99854 | 0.99825 | 0.9981
7 | 2030 | Summer | Vang, [º] | Expected | - | 0.9981 | 0.9981 | 0.9981 | 0.9981 | 0.9981 | 0.9981 | 0.9981 | 0.9981 | 0.9981 | 0.9981 | 0.9981 | 0.9981 | 0.9981 | 0.9981 | 0.9981 | 0.9981 | 0.9981 | 0.9981 | 0.9981 | 0.9981 | 0.9981 | 0.9981 | 0.9981 | 0.9981
8 | 2030 | Summer | Vmag, [p.u.] | Expected | - | 0.99934 | 0.99892 | 0.99921 | 0.99942 | 0.99946 | 1.0004 | 0.99927 | 0.99875 | 1.0004 | 1.0025 | 1.0034 | 1.0039 | 1.0041 | 1.0042 | 1.0041 | 1.0033 | 1.0025 | 0.99997 | 0.99902 | 0.99911 | 0.9996 | 0.99972 | 1.0016 | 1.0028
8 | 2030 | Summer | Vang, [º] | Expected | - | 1.0028 | 1.0028 | 1.0028 | 1.0028 | 1.0028 | 1.0028 | 1.0028 | 1.0028 | 1.0028 | 1.0028 | 1.0028 | 1.0028 | 1.0028 | 1.0028 | 1.0028 | 1.0028 | 1.0028 | 1.0028 | 1.0028 | 1.0028 | 1.0028 | 1.0028 | 1.0028 | 1.0028
9 | 2030 | Summer | Vmag, [p.u.] | Expected | - | 0.998 | 0.9978 | 0.99833 | 0.99856 | 0.99834 | 0.99764 | 0.99783 | 0.99621 | 0.99695 | 0.99746 | 0.99827 | 0.99877 | 0.99913 | 0.99922 | 0.99909 | 0.99837 | 0.99776 | 0.99694 | 0.99675 | 0.99755 | 0.99782 | 0.99762 | 0.99729 | 0.99723
9 | 2030 | Summer | Vang, [º] | Expected | - | 0.99723 | 0.99723 | 0.99723 | 0.99723 | 0.99723 | 0.99723 | 0.99723 | 0.99723 | 0.99723 | 0.99723 | 0.99723 | 0.99723 | 0.99723 | 0.99723 | 0.99723 | 0.99723 | 0.99723 | 0.99723 | 0.99723 | 0.99723 | 0.99723 | 0.99723 | 0.99723 | 0.99723
1 | 2030 | Winter | Vmag, [p.u.] | 0 | 0 | bar: 0 to 23
1 | 2030 | Winter | Vang, [º] | 0 | 0 | 0 | 0 | 0 | 0 | 0 | 0 | 0 | 0 | 0 | 0 | 0 | 0 | 0 | 0 | 0 | 0 | 0 | 0 | 0 | 0 | 0 | 0 | 0 | 0
2 | 2030 | Winter | Vmag, [p.u.] | 0 | 0 | 0.9974 | 0.99749 | 0.9977 | 0.9977 | 0.99737 | 0.99706 | 0.9971 | 0.99748 | 1.0148 | 1.0146 | 1.0149 | 1.0155 | 1.0154 | 1.0155 | 1.0155 | 1.015 | 1.0142 | 1.0147 | 0.99743 | 0.997 | 0.99655 | 0.99646 | 0.99671 | 0.99705
2 | 2030 | Winter | Vang, [º] | 0 | 0 | -1.8722 | -1.6501 | -1.5748 | -1.4846 | -1.6144 | -1.7679 | -2.8924 | -2.9291 | -2.7732 | -2.5224 | -1.972 | -1.9432 | -1.6901 | -1.6284 | -1.4346 | -1.5089 | -1.7556 | -2.7366 | -3.0586 | -3.4893 | -3.6595 | -3.4394 | -2.8601 | -2.3764
3 | 2030 | Winter | Vmag, [p.u.] | 0 | 0 | 0.99856 | 0.99854 | 0.9985 | 0.99839 | 0.99848 | 0.99842 | 0.99849 | 0.99809 | 1.0161 | 1.0159 | 1.0172 | 1.0179 | 1.018 | 1.018 | 1.0179 | 1.0173 | 1.0162 | 1.0159 | 0.99812 | 0.99828 | 0.9984 | 0.99838 | 0.99826 | 0.99824
3 | 2030 | Winter | Vang, [º] | 0 | 0 | -0.55376 | -0.44923 | -0.41005 | -0.36518 | -0.414 | -0.4322 | -0.85966 | -0.6477 | -0.4269 | -0.16643 | 0.25917 | 0.32418 | 0.47979 | 0.49285 | 0.52592 | 0.44986 | 0.26073 | -0.44134 | -0.82368 | -1.2496 | -1.5334 | -1.4351 | -1.1908 | -0.89293
4 | 2030 | Winter | Vmag, [p.u.] | 0 | 0 | 0.99905 | 0.99909 | 0.99903 | 0.99894 | 0.99903 | 0.99898 | 0.99894 | 0.99873 | 1.0167 | 1.0167 | 1.0183 | 1.019 | 1.0192 | 1.0192 | 1.019 | 1.0183 | 1.0171 | 1.0165 | 0.99871 | 0.99887 | 0.99897 | 0.99896 | 0.99887 | 0.99883
4 | 2030 | Winter | Vang, [º] | 0 | 0 | -0.51263 | -0.40604 | -0.36182 | -0.31963 | -0.37241 | -0.3934 | -0.81279 | -0.58636 | -0.36054 | -0.088824 | 0.35222 | 0.42176 | 0.58082 | 0.59309 | 0.62354 | 0.5413 | 0.34441 | -0.37805 | -0.76885 | -1.2103 | -1.5048 | -1.4078 | -1.1649 | -0.86454
5 | 2030 | Winter | Vmag, [p.u.] | 0 | 0 | 1.0021 | 1.0021 | 1.0018 | 1.0021 | 1.0023 | 1.0025 | 1.0008 | 1.0007 | 1.0141 | 1.0146 | 1.0176 | 1.0187 | 1.0193 | 1.0194 | 1.019 | 1.0177 | 1.0165 | 1.0141 | 1.001 | 1.0027 | 1.0037 | 1.004 | 1.0046 | 1.0044
5 | 2030 | Winter | Vang, [º] | 0 | 0 | 0.98665 | 1.0617 | 1.2056 | 1.2079 | 1.0683 | 1.0219 | 0.86685 | 1.4541 | 1.7592 | 2.3112 | 3.0809 | 3.2471 | 3.4676 | 3.4838 | 3.4536 | 3.2405 | 2.9209 | 1.7166 | 1.2254 | 0.46781 | -0.011168 | 0.060488 | 0.33935 | 0.63958
6 | 2030 | Winter | Vmag, [p.u.] | 0 | 0 | 0.99887 | 0.99896 | 0.9989 | 0.99881 | 0.9989 | 0.99884 | 0.99873 | 0.99852 | 1.0165 | 1.0164 | 1.0181 | 1.0189 | 1.0191 | 1.0191 | 1.0189 | 1.0182 | 1.0169 | 1.0163 | 0.99845 | 0.99863 | 0.99871 | 0.99871 | 0.9986 | 0.99858
6 | 2030 | Winter | Vang, [º] | 0 | 0 | -0.51671 | -0.40939 | -0.36527 | -0.32311 | -0.37572 | -0.39687 | -0.81754 | -0.59084 | -0.36492 | -0.092954 | 0.3493 | 0.41925 | 0.57871 | 0.59077 | 0.62087 | 0.53806 | 0.3405 | -0.38275 | -0.77402 | -1.2152 | -1.5098 | -1.4127 | -1.1704 | -0.86982
7 | 2030 | Winter | Vmag, [p.u.] | 0 | 0 | 0.99861 | 0.99857 | 0.99851 | 0.99842 | 0.99853 | 0.99851 | 0.9987 | 0.99852 | 1.0164 | 1.0162 | 1.0176 | 1.0182 | 1.0184 | 1.0183 | 1.0182 | 1.0177 | 1.0166 | 1.0163 | 0.99853 | 0.99855 | 0.99857 | 0.99853 | 0.99839 | 0.99834
7 | 2030 | Winter | Vang, [º] | 0 | 0 | -0.52691 | -0.42337 | -0.38725 | -0.33933 | -0.38498 | -0.396 | -0.80867 | -0.57224 | -0.3482 | -0.087602 | 0.33717 | 0.40277 | 0.55813 | 0.5715 | 0.6042 | 0.52702 | 0.33818 | -0.36304 | -0.75391 | -1.191 | -1.491 | -1.3942 | -1.155 | -0.86058
8 | 2030 | Winter | Vmag, [p.u.] | 0 | 0 | 0.99733 | 0.99706 | 0.99687 | 0.99693 | 0.99717 | 0.99747 | 0.99846 | 0.99986 | 1.0219 | 1.0217 | 1.0231 | 1.0237 | 1.0238 | 1.0238 | 1.0237 | 1.0231 | 1.022 | 1.0217 | 0.99951 | 0.99881 | 0.99829 | 0.9982 | 0.99797 | 0.99769
8 | 2030 | Winter | Vang, [º] | 0 | 0 | 0.53256 | 0.57844 | 0.48366 | 0.66319 | 0.7607 | 1.0665 | 1.3707 | 2.7874 | 3.0295 | 3.2906 | 3.711 | 3.7744 | 3.9294 | 3.9427 | 3.9759 | 3.9006 | 3.7154 | 3.0151 | 2.3596 | 1.3421 | 0.30169 | 0.32666 | 0.34027 | 0.47104
9 | 2030 | Winter | Vmag, [p.u.] | 0 | 0 | 0.99808 | 0.99806 | 0.99801 | 0.9979 | 0.99799 | 0.99793 | 0.99785 | 0.99721 | 1.0153 | 1.0151 | 1.0165 | 1.0171 | 1.0172 | 1.0172 | 1.0171 | 1.0165 | 1.0154 | 1.0151 | 0.99724 | 0.9974 | 0.99756 | 0.99756 | 0.9975 | 0.99757
9 | 2030 | Winter | Vang, [º] | 0 | 0 | -0.59529 | -0.49109 | -0.45206 | -0.40737 | -0.45591 | -0.4745 | -0.916 | -0.71876 | -0.48757 | -0.22478 | 0.20086 | 0.26534 | 0.42069 | 0.43353 | 0.46625 | 0.39287 | 0.20375 | -0.50242 | -0.89508 | -1.3211 | -1.6014 | -1.5007 | -1.2509 | -0.94293
1 | 2030 | Winter | Vmag, [p.u.] | 0 | 1 | bar: 0 to 23
1 | 2030 | Winter | Vang, [º] | 0 | 1 | 0 | 0 | 0 | 0 | 0 | 0 | 0 | 0 | 0 | 0 | 0 | 0 | 0 | 0 | 0 | 0 | 0 | 0 | 0 | 0 | 0 | 0 | 0 | 0
2 | 2030 | Winter | Vmag, [p.u.] | 0 | 1 | 1.0001 | 1.0003 | 0.99988 | 0.99995 | 0.99896 | 0.99829 | 0.99813 | 0.99854 | 0.99875 | 1.002 | 1.0003 | 1.0015 | 1.0017 | 1.0019 | 1.002 | 1.0019 | 1.0008 | 1.002 | 0.99872 | 0.99839 | 0.99835 | 0.99887 | 0.9992 | 0.99924
2 | 2030 | Winter | Vang, [º] | 0 | 1 | -2.2172 | -1.9475 | -1.7496 | -1.6713 | -2.1262 | -2.7174 | -2.8951 | -2.7887 | -2.4072 | -2.4567 | -1.9349 | -1.6282 | -0.87372 | -0.59454 | -0.71165 | -1.1269 | -1.6076 | -2.0658 | -2.2554 | -2.5845 | -2.7426 | -2.4396 | -2.2013 | -2.2045
3 | 2030 | Winter | Vmag, [p.u.] | 0 | 1 | 0.99908 | 0.99904 | 0.99901 | 0.999 | 0.99908 | 0.99903 | 0.99897 | 0.99896 | 0.99883 | 1.0021 | 1.0005 | 1.0024 | 1.0028 | 1.0029 | 1.0028 | 1.0024 | 1.0005 | 1.0018 | 0.9988 | 0.99893 | 0.99904 | 0.99907 | 0.99901 | 0.999
3 | 2030 | Winter | Vang, [º] | 0 | 1 | -0.92275 | -0.77488 | -0.64811 | -0.60548 | -0.71984 | -1.0284 | -1.0392 | -0.7285 | -0.42573 | -0.29834 | 0.19862 | 0.40611 | 0.89445 | 1.0402 | 0.92296 | 0.58056 | 0.2032 | -0.23868 | -0.47056 | -0.90995 | -1.1794 | -1.0334 | -0.94414 | -0.94836
4 | 2030 | Winter | Vmag, [p.u.] | 0 | 1 | 0.99895 | 0.9989 | 0.99905 | 0.99905 | 0.9993 | 0.99936 | 0.99938 | 0.99937 | 0.99935 | 1.0028 | 1.0017 | 1.0037 | 1.0041 | 1.0042 | 1.004 | 1.0034 | 1.0015 | 1.0023 | 0.99915 | 0.99932 | 0.9994 | 0.99929 | 0.99916 | 0.99914
4 | 2030 | Winter | Vang, [º] | 0 | 1 | -0.88982 | -0.74085 | -0.61124 | -0.56907 | -0.6866 | -1.005 | -1.0135 | -0.68632 | -0.36837 | -0.23206 | 0.2836 | 0.49924 | 0.99581 | 1.1438 | 1.0205 | 0.66243 | 0.26704 | -0.19206 | -0.42895 | -0.87942 | -1.1532 | -0.99975 | -0.90844 | -0.91214
5 | 2030 | Winter | Vmag, [p.u.] | 0 | 1 | 0.99789 | 0.99768 | 0.99857 | 0.99865 | 0.99997 | 1.0016 | 1.0019 | 1.0005 | 1.0003 | 1.0026 | 1.0039 | 1.006 | 1.0072 | 1.0074 | 1.0069 | 1.0051 | 1.0031 | 1.0022 | 1.0002 | 1.0013 | 1.0017 | 1.0001 | 0.99934 | 0.9993
5 | 2030 | Winter | Vang, [º] | 0 | 1 | 0.26798 | 0.41308 | 0.51196 | 0.53997 | 0.34902 | -0.017376 | 0.081698 | 0.68866 | 1.3454 | 1.7889 | 2.8467 | 3.256 | 3.9893 | 4.1986 | 3.9141 | 3.1558 | 2.433 | 1.4804 | 0.97185 | 0.26369 | -0.10556 | 0.10953 | 0.22143 | 0.23305
6 | 2030 | Winter | Vmag, [p.u.] | 0 | 1 | 0.99871 | 0.99866 | 0.99889 | 0.99889 | 0.9992 | 0.99922 | 0.99923 | 0.99923 | 0.99922 | 1.0027 | 1.0016 | 1.0036 | 1.004 | 1.0041 | 1.0039 | 1.0033 | 1.0013 | 1.0021 | 0.99898 | 0.99918 | 0.99926 | 0.99915 | 0.99901 | 0.99899
6 | 2030 | Winter | Vang, [º] | 0 | 1 | -0.89506 | -0.74605 | -0.61501 | -0.57278 | -0.68938 | -1.0082 | -1.0168 | -0.68927 | -0.37114 | -0.23477 | 0.28136 | 0.49689 | 0.9929 | 1.1407 | 1.0175 | 0.65954 | 0.26355 | -0.19596 | -0.43246 | -0.88237 | -1.1561 | -1.0027 | -0.91177 | -0.91559
7 | 2030 | Winter | Vmag, [p.u.] | 0 | 1 | 0.99929 | 0.99925 | 0.99919 | 0.99918 | 0.99926 | 0.99925 | 0.9993 | 0.99944 | 0.99945 | 1.0024 | 1.0009 | 1.0028 | 1.0032 | 1.0033 | 1.0031 | 1.0027 | 1.0009 | 1.0021 | 0.99933 | 0.99926 | 0.99924 | 0.99927 | 0.99923 | 0.99922
7 | 2030 | Winter | Vang, [º] | 0 | 1 | -0.89781 | -0.75133 | -0.6269 | -0.58236 | -0.6899 | -0.9891 | -0.9874 | -0.66356 | -0.35365 | -0.2196 | 0.2775 | 0.48403 | 0.97214 | 1.1183 | 1.0022 | 0.66073 | 0.28391 | -0.15814 | -0.39881 | -0.85946 | -1.145 | -1.0098 | -0.92559 | -0.93003
8 | 2030 | Winter | Vmag, [p.u.] | 0 | 1 | 1.0005 | 1.0004 | 1 | 0.99982 | 0.9994 | 0.99952 | 0.99997 | 1.0007 | 1.0026 | 1.0079 | 1.0064 | 1.0083 | 1.0087 | 1.0088 | 1.0086 | 1.0082 | 1.0064 | 1.0076 | 1.0014 | 1 | 0.99961 | 1 | 1.0006 | 1.0006
8 | 2030 | Winter | Vang, [º] | 0 | 1 | 0.28905 | 0.37447 | 0.38211 | 0.4916 | 0.63847 | 0.74509 | 1.3493 | 2.3458 | 3.0828 | 3.2048 | 3.7069 | 3.9071 | 4.394 | 4.5399 | 4.4243 | 4.084 | 3.7132 | 3.2672 | 2.9269 | 1.4238 | 0.38829 | 0.11008 | 0.024309 | 0.013738
9 | 2030 | Winter | Vmag, [p.u.] | 0 | 1 | 0.99851 | 0.99852 | 0.99848 | 0.99848 | 0.99854 | 0.9984 | 0.99824 | 0.99822 | 0.99799 | 1.0012 | 0.99972 | 1.0016 | 1.0021 | 1.0022 | 1.002 | 1.0017 | 0.99985 | 1.001 | 0.99806 | 0.99819 | 0.99829 | 0.9984 | 0.99838 | 0.99836
9 | 2030 | Winter | Vang, [º] | 0 | 1 | -0.96376 | -0.8117 | -0.68514 | -0.64261 | -0.75798 | -1.0759 | -1.0962 | -0.7866 | -0.4926 | -0.36353 | 0.13499 | 0.3424 | 0.83893 | 0.98595 | 0.86891 | 0.52707 | 0.14971 | -0.29348 | -0.52891 | -0.96823 | -1.2376 | -1.084 | -0.99169 | -0.99627
1 | 2030 | Winter | Vmag, [p.u.] | 0 | 2 | bar: 0 to 23
1 | 2030 | Winter | Vang, [º] | 0 | 2 | 0 | 0 | 0 | 0 | 0 | 0 | 0 | 0 | 0 | 0 | 0 | 0 | 0 | 0 | 0 | 0 | 0 | 0 | 0 | 0 | 0 | 0 | 0 | 0
2 | 2030 | Winter | Vmag, [p.u.] | 0 | 2 | 0.99928 | 0.99944 | 0.9995 | 0.99935 | 0.99934 | 0.99944 | 0.99936 | 0.99866 | 0.99709 | 1.0015 | 1.0016 | 1.0016 | 1.0017 | 1.0019 | 1.002 | 1.002 | 1.0018 | 0.99819 | 0.99864 | 0.99832 | 0.99798 | 0.99826 | 0.99883 | 0.99927
2 | 2030 | Winter | Vang, [º] | 0 | 2 | -1.8435 | -1.69 | -1.6203 | -1.6015 | -1.6471 | -1.6555 | -1.7318 | -1.3856 | -1.1579 | -1.1989 | -1.1793 | -1.1095 | -0.90823 | -0.51863 | -0.44862 | -0.54917 | -0.90878 | -1.6853 | -2.3518 | -2.9302 | -3.0099 | -2.7881 | -2.5342 | -2.0444
3 | 2030 | Winter | Vmag, [p.u.] | 0 | 2 | 0.99902 | 0.99901 | 0.99895 | 0.99885 | 0.9989 | 0.999 | 0.99896 | 0.99792 | 0.99653 | 1.0017 | 1.0022 | 1.0025 | 1.0028 | 1.0028 | 1.0026 | 1.0023 | 1.0018 | 0.99767 | 0.99887 | 0.99904 | 0.99909 | 0.99907 | 0.99909 | 0.99906
3 | 2030 | Winter | Vang, [º] | 0 | 2 | -0.72682 | -0.63646 | -0.5983 | -0.6076 | -0.60849 | -0.59985 | -0.53828 | -0.083381 | 0.34258 | 0.46317 | 0.56674 | 0.70114 | 0.83894 | 1.0876 | 1.0643 | 0.93463 | 0.58687 | -0.0042013 | -0.60305 | -1.1709 | -1.3342 | -1.2358 | -1.0988 | -0.86214
4 | 2030 | Winter | Vmag, [p.u.] | 0 | 2 | 0.99918 | 0.99915 | 0.99908 | 0.99897 | 0.99903 | 0.99914 | 0.99912 | 0.99816 | 0.99713 | 1.0026 | 1.0032 | 1.0038 | 1.0041 | 1.0041 | 1.0039 | 1.0034 | 1.0027 | 0.99816 | 0.99924 | 0.9994 | 0.99949 | 0.99943 | 0.99932 | 0.99924
4 | 2030 | Winter | Vang, [º] | 0 | 2 | -0.69215 | -0.60139 | -0.5604 | -0.56921 | -0.56974 | -0.56347 | -0.50085 | -0.039519 | 0.40059 | 0.53077 | 0.6484 | 0.7949 | 0.94197 | 1.1934 | 1.1661 | 1.0262 | 0.65933 | 0.05302 | -0.55924 | -1.1402 | -1.3102 | -1.2095 | -1.0678 | -0.82876
5 | 2030 | Winter | Vmag, [p.u.] | 0 | 2 | 0.99935 | 0.99918 | 0.99889 | 0.99867 | 0.99877 | 0.99914 | 0.99921 | 0.99857 | 0.99941 | 1.0035 | 1.0046 | 1.006 | 1.0072 | 1.0073 | 1.0068 | 1.0057 | 1.0038 | 0.99931 | 1.0003 | 1.0013 | 1.0021 | 1.0017 | 1.0004 | 0.99977
5 | 2030 | Winter | Vang, [º] | 0 | 2 | 0.33564 | 0.41624 | 0.49955 | 0.49617 | 0.50092 | 0.4728 | 0.63838 | 1.29 | 2.1739 | 2.6177 | 3.0867 | 3.5596 | 3.9577 | 4.2801 | 4.1464 | 3.7365 | 2.8705 | 1.7599 | 0.83673 | 0.032457 | -0.29975 | -0.17988 | 0.0021917 | 0.2197
6 | 2030 | Winter | Vmag, [p.u.] | 0 | 2 | 0.99907 | 0.99905 | 0.99897 | 0.99886 | 0.99892 | 0.99904 | 0.99898 | 0.99801 | 0.99699 | 1.0025 | 1.0031 | 1.0036 | 1.004 | 1.004 | 1.0037 | 1.0033 | 1.0026 | 0.99802 | 0.9991 | 0.99924 | 0.99936 | 0.9993 | 0.99918 | 0.99912
6 | 2030 | Winter | Vang, [º] | 0 | 2 | -0.69488 | -0.60411 | -0.56311 | -0.57194 | -0.57237 | -0.56608 | -0.50406 | -0.04275 | 0.39775 | 0.52809 | 0.64586 | 0.79232 | 0.93925 | 1.1903 | 1.1629 | 1.0231 | 0.65638 | 0.050055 | -0.56222 | -1.1434 | -1.3129 | -1.2122 | -1.0709 | -0.83163
7 | 2030 | Winter | Vmag, [p.u.] | 0 | 2 | 0.99919 | 0.99918 | 0.99914 | 0.99908 | 0.99912 | 0.99917 | 0.99919 | 0.99831 | 0.99717 | 1.0022 | 1.0026 | 1.003 | 1.0032 | 1.0032 | 1.0031 | 1.0028 | 1.0023 | 0.99828 | 0.99929 | 0.99931 | 0.99928 | 0.99926 | 0.99927 | 0.99922
7 | 2030 | Winter | Vang, [º] | 0 | 2 | -0.70952 | -0.61896 | -0.58246 | -0.59558 | -0.5949 | -0.58168 | -0.51169 | -0.034348 | 0.41075 | 0.54062 | 0.64432 | 0.77889 | 0.91637 | 1.1646 | 1.1411 | 1.0114 | 0.66387 | 0.067068 | -0.54734 | -1.1344 | -1.3062 | -1.2074 | -1.0736 | -0.84028
8 | 2030 | Winter | Vmag, [p.u.] | 0 | 2 | 1.0001 | 1 | 1.0004 | 1.0014 | 1.001 | 0.99999 | 0.99986 | 0.99962 | 1.0005 | 1.0076 | 1.0081 | 1.0084 | 1.0087 | 1.0087 | 1.0085 | 1.0083 | 1.0078 | 1.0012 | 1.0003 | 0.99991 | 0.99966 | 0.99964 | 0.99983 | 0.99977
8 | 2030 | Winter | Vang, [º] | 0 | 2 | 0.14707 | 0.23353 | 0.23036 | 0.12901 | 0.17046 | 0.30318 | 0.75421 | 2.2769 | 3.7184 | 3.9661 | 4.0682 | 4.2016 | 4.3384 | 4.5865 | 4.5636 | 4.4349 | 4.089 | 3.469 | 2.0496 | 0.55976 | -0.022068 | 0.083482 | 0.087109 | 0.17705
9 | 2030 | Winter | Vmag, [p.u.] | 0 | 2 | 0.99847 | 0.99849 | 0.99843 | 0.99833 | 0.99838 | 0.99848 | 0.99844 | 0.9974 | 0.99593 | 1.0011 | 1.0015 | 1.0018 | 1.002 | 1.0021 | 1.0019 | 1.0017 | 1.0012 | 0.99696 | 0.99815 | 0.99831 | 0.99835 | 0.99833 | 0.99841 | 0.99843
9 | 2030 | Winter | Vang, [º] | 0 | 2 | -0.766 | -0.67295 | -0.63475 | -0.6441 | -0.64472 | -0.63601 | -0.57468 | -0.11895 | 0.29801 | 0.41633 | 0.51424 | 0.64524 | 0.77853 | 1.0334 | 1.0102 | 0.88337 | 0.53678 | -0.058476 | -0.65822 | -1.2281 | -1.3914 | -1.293 | -1.1507 | -0.90852
1 | 2030 | Winter | Vmag, [p.u.] | Expected | - | bar: 0 to 23
1 | 2030 | Winter | Vang, [º] | Expected | - | bar: 0 to 23
2 | 2030 | Winter | Vmag, [p.u.] | Expected | - | 0.99806 | 0.99817 | 0.99827 | 0.99826 | 0.99788 | 0.99758 | 0.99757 | 0.9978 | 1.01 | 1.0109 | 1.0109 | 1.0115 | 1.0115 | 1.0116 | 1.0117 | 1.0112 | 1.0105 | 1.0105 | 0.99779 | 0.99739 | 0.99701 | 0.99706 | 0.99737 | 0.99768
2 | 2030 | Winter | Vang, [º] | Expected | - | 0.99768 | 0.99768 | 0.99768 | 0.99768 | 0.99768 | 0.99768 | 0.99768 | 0.99768 | 0.99768 | 0.99768 | 0.99768 | 0.99768 | 0.99768 | 0.99768 | 0.99768 | 0.99768 | 0.99768 | 0.99768 | 0.99768 | 0.99768 | 0.99768 | 0.99768 | 0.99768 | 0.99768
3 | 2030 | Winter | Vmag, [p.u.] | Expected | - | 0.9987 | 0.99868 | 0.99864 | 0.99854 | 0.99863 | 0.99859 | 0.99862 | 0.99819 | 1.0108 | 1.0119 | 1.0127 | 1.0135 | 1.0137 | 1.0137 | 1.0135 | 1.013 | 1.0119 | 1.0113 | 0.99832 | 0.99848 | 0.99859 | 0.99857 | 0.99849 | 0.99846
3 | 2030 | Winter | Vang, [º] | Expected | - | 0.99846 | 0.99846 | 0.99846 | 0.99846 | 0.99846 | 0.99846 | 0.99846 | 0.99846 | 0.99846 | 0.99846 | 0.99846 | 0.99846 | 0.99846 | 0.99846 | 0.99846 | 0.99846 | 0.99846 | 0.99846 | 0.99846 | 0.99846 | 0.99846 | 0.99846 | 0.99846 | 0.99846
4 | 2030 | Winter | Vmag, [p.u.] | Expected | - | 0.99905 | 0.99907 | 0.99904 | 0.99896 | 0.99907 | 0.99906 | 0.99903 | 0.99874 | 1.0114 | 1.0127 | 1.0138 | 1.0147 | 1.0149 | 1.0149 | 1.0147 | 1.0141 | 1.0128 | 1.0119 | 0.99885 | 0.99901 | 0.9991 | 0.99908 | 0.99897 | 0.99894
4 | 2030 | Winter | Vang, [º] | Expected | - | 0.99894 | 0.99894 | 0.99894 | 0.99894 | 0.99894 | 0.99894 | 0.99894 | 0.99894 | 0.99894 | 0.99894 | 0.99894 | 0.99894 | 0.99894 | 0.99894 | 0.99894 | 0.99894 | 0.99894 | 0.99894 | 0.99894 | 0.99894 | 0.99894 | 0.99894 | 0.99894 | 0.99894
5 | 2030 | Winter | Vmag, [p.u.] | Expected | - | 1.0011 | 1.0011 | 1.0009 | 1.0011 | 1.0015 | 1.0019 | 1.0008 | 1.0004 | 1.0101 | 1.0113 | 1.0138 | 1.0151 | 1.0158 | 1.0159 | 1.0155 | 1.0142 | 1.0128 | 1.0103 | 1.0008 | 1.0023 | 1.0032 | 1.0031 | 1.0033 | 1.003
5 | 2030 | Winter | Vang, [º] | Expected | - | 1.003 | 1.003 | 1.003 | 1.003 | 1.003 | 1.003 | 1.003 | 1.003 | 1.003 | 1.003 | 1.003 | 1.003 | 1.003 | 1.003 | 1.003 | 1.003 | 1.003 | 1.003 | 1.003 | 1.003 | 1.003 | 1.003 | 1.003 | 1.003
6 | 2030 | Winter | Vmag, [p.u.] | Expected | - | 0.99888 | 0.99893 | 0.99891 | 0.99883 | 0.99895 | 0.99892 | 0.99883 | 0.99855 | 1.0112 | 1.0125 | 1.0136 | 1.0145 | 1.0148 | 1.0148 | 1.0146 | 1.0139 | 1.0126 | 1.0117 | 0.99862 | 0.99879 | 0.99888 | 0.99886 | 0.99874 | 0.99872
6 | 2030 | Winter | Vang, [º] | Expected | - | 0.99872 | 0.99872 | 0.99872 | 0.99872 | 0.99872 | 0.99872 | 0.99872 | 0.99872 | 0.99872 | 0.99872 | 0.99872 | 0.99872 | 0.99872 | 0.99872 | 0.99872 | 0.99872 | 0.99872 | 0.99872 | 0.99872 | 0.99872 | 0.99872 | 0.99872 | 0.99872 | 0.99872
7 | 2030 | Winter | Vmag, [p.u.] | Expected | - | 0.99879 | 0.99875 | 0.9987 | 0.99862 | 0.99872 | 0.99871 | 0.99886 | 0.99862 | 1.0112 | 1.0122 | 1.0131 | 1.0138 | 1.014 | 1.014 | 1.0139 | 1.0134 | 1.0123 | 1.0117 | 0.99875 | 0.99876 | 0.99877 | 0.99874 | 0.99864 | 0.99859
7 | 2030 | Winter | Vang, [º] | Expected | - | 0.99859 | 0.99859 | 0.99859 | 0.99859 | 0.99859 | 0.99859 | 0.99859 | 0.99859 | 0.99859 | 0.99859 | 0.99859 | 0.99859 | 0.99859 | 0.99859 | 0.99859 | 0.99859 | 0.99859 | 0.99859 | 0.99859 | 0.99859 | 0.99859 | 0.99859 | 0.99859 | 0.99859
8 | 2030 | Winter | Vmag, [p.u.] | Expected | - | 0.99818 | 0.99796 | 0.99782 | 0.99798 | 0.99804 | 0.99812 | 0.99888 | 0.99994 | 1.0161 | 1.0177 | 1.0185 | 1.0193 | 1.0195 | 1.0195 | 1.0194 | 1.0189 | 1.0178 | 1.0168 | 0.9999 | 0.99913 | 0.99868 | 0.99867 | 0.99861 | 0.99841
8 | 2030 | Winter | Vang, [º] | Expected | - | 0.99841 | 0.99841 | 0.99841 | 0.99841 | 0.99841 | 0.99841 | 0.99841 | 0.99841 | 0.99841 | 0.99841 | 0.99841 | 0.99841 | 0.99841 | 0.99841 | 0.99841 | 0.99841 | 0.99841 | 0.99841 | 0.99841 | 0.99841 | 0.99841 | 0.99841 | 0.99841 | 0.99841
9 | 2030 | Winter | Vmag, [p.u.] | Expected | - | 0.9982 | 0.99818 | 0.99814 | 0.99804 | 0.99813 | 0.99808 | 0.99799 | 0.99738 | 1.01 | 1.0111 | 1.0119 | 1.0127 | 1.0129 | 1.0129 | 1.0128 | 1.0123 | 1.0112 | 1.0105 | 0.99749 | 0.99764 | 0.99778 | 0.99779 | 0.99775 | 0.99781
9 | 2030 | Winter | Vang, [º] | Expected | - | 0.99781 | 0.99781 | 0.99781 | 0.99781 | 0.99781 | 0.99781 | 0.99781 | 0.99781 | 0.99781 | 0.99781 | 0.99781 | 0.99781 | 0.99781 | 0.99781 | 0.99781 | 0.99781 | 0.99781 | 0.99781 | 0.99781 | 0.99781 | 0.99781 | 0.99781 | 0.99781 | 0.99781
1 | 2040 | Summer | Vmag, [p.u.] | 0 | 0 | bar: 0 to 23
1 | 2040 | Summer | Vang, [º] | 0 | 0 | 0 | 0 | 0 | 0 | 0 | 0 | 0 | 0 | 0 | 0 | 0 | 0 | 0 | 0 | 0 | 0 | 0 | 0 | 0 | 0 | 0 | 0 | 0 | 0
2 | 2040 | Summer | Vmag, [p.u.] | 0 | 0 | 0.9962 | 0.99795 | 0.996 | 0.99561 | 0.9963 | 0.99845 | 0.99795 | 0.99792 | 1.005 | 1.0068 | 1.008 | 1.0074 | 1.0074 | 1.0075 | 1.008 | 1.0078 | 1.0076 | 0.99817 | 0.99857 | 0.99727 | 0.99557 | 0.99645 | 0.99722 | 0.99786
2 | 2040 | Summer | Vang, [º] | 0 | 0 | -2.4858 | -2.239 | -1.5232 | -1.5783 | -1.6093 | -1.773 | -2.3452 | -2.2635 | -2.3196 | -1.9164 | -1.3351 | -1.8215 | -1.8797 | -1.7984 | -1.596 | -1.4908 | -1.549 | -1.7796 | -2.1818 | -3.0435 | -3.674 | -3.4888 | -3.0479 | -2.5754
3 | 2040 | Summer | Vmag, [p.u.] | 0 | 0 | 0.99866 | 0.99853 | 0.99884 | 0.99907 | 0.9989 | 0.99867 | 0.99852 | 0.99771 | 1.0068 | 1.01 | 1.011 | 1.0117 | 1.0119 | 1.0119 | 1.0119 | 1.0115 | 1.0108 | 0.99776 | 0.99777 | 0.99828 | 0.99862 | 0.9985 | 0.99833 | 0.9982
3 | 2040 | Summer | Vang, [º] | 0 | 0 | -1.1152 | -0.77502 | -0.73813 | -0.94501 | -0.72274 | -0.35976 | -0.30405 | -0.044016 | 0.0050208 | 0.38531 | 0.68848 | 0.53838 | 0.53596 | 0.55845 | 0.62292 | 0.66168 | 0.59592 | 0.37731 | -0.21371 | -0.99841 | -1.6878 | -1.5201 | -1.286 | -0.99403
4 | 2040 | Summer | Vmag, [p.u.] | 0 | 0 | 0.99922 | 0.99904 | 0.99922 | 0.99932 | 0.99933 | 0.99901 | 0.99891 | 0.99835 | 1.0074 | 1.0109 | 1.012 | 1.0127 | 1.013 | 1.013 | 1.013 | 1.0125 | 1.0116 | 0.99876 | 0.99843 | 0.99894 | 0.99927 | 0.99919 | 0.99898 | 0.99882
4 | 2040 | Summer | Vang, [º] | 0 | 0 | -1.119 | -0.74098 | -0.76614 | -0.97545 | -0.72409 | -0.30412 | -0.24333 | 0.031986 | 0.10323 | 0.50442 | 0.81038 | 0.65926 | 0.65753 | 0.67981 | 0.74417 | 0.78115 | 0.71474 | 0.48127 | -0.14277 | -0.96112 | -1.6945 | -1.4971 | -1.2519 | -0.95121
5 | 2040 | Summer | Vmag, [p.u.] | 0 | 0 | 1.0074 | 1.0043 | 1.0075 | 1.0069 | 1.0064 | 1.0016 | 1.0012 | 1.0013 | 1.007 | 1.0115 | 1.0131 | 1.0157 | 1.0163 | 1.0163 | 1.0162 | 1.015 | 1.0123 | 1.0025 | 1.0019 | 1.0041 | 1.0072 | 1.0059 | 1.0053 | 1.0043
5 | 2040 | Summer | Vang, [º] | 0 | 0 | -0.055735 | 1.0714 | -0.42505 | -0.70652 | 0.27185 | 1.8037 | 2.0219 | 2.6015 | 2.9853 | 3.7924 | 4.1402 | 4.0308 | 4.0326 | 4.0559 | 4.1181 | 4.1493 | 4.0284 | 3.6158 | 2.3787 | 0.95226 | -0.85495 | 0.077923 | 0.60841 | 1.031
6 | 2040 | Summer | Vmag, [p.u.] | 0 | 0 | 0.9989 | 0.9987 | 0.99898 | 0.99906 | 0.99904 | 0.99868 | 0.99857 | 0.99805 | 1.0071 | 1.0107 | 1.0117 | 1.0125 | 1.0128 | 1.0128 | 1.0128 | 1.0122 | 1.0114 | 0.99852 | 0.9981 | 0.99861 | 0.99903 | 0.99889 | 0.99865 | 0.9985
6 | 2040 | Summer | Vang, [º] | 0 | 0 | -1.1265 | -0.74967 | -0.77214 | -0.98171 | -0.73142 | -0.31283 | -0.25217 | 0.025063 | 0.097448 | 0.50049 | 0.80679 | 0.65616 | 0.65466 | 0.67681 | 0.74104 | 0.77701 | 0.71011 | 0.47615 | -0.14984 | -0.96836 | -1.6989 | -1.5034 | -1.2597 | -0.95912
7 | 2040 | Summer | Vmag, [p.u.] | 0 | 0 | 0.99881 | 0.99867 | 0.99902 | 0.99922 | 0.99904 | 0.9989 | 0.999 | 0.99829 | 1.0072 | 1.0105 | 1.0114 | 1.0121 | 1.0123 | 1.0123 | 1.0122 | 1.012 | 1.0112 | 0.99838 | 0.99836 | 0.99872 | 0.99891 | 0.99873 | 0.99853 | 0.99842
7 | 2040 | Summer | Vang, [º] | 0 | 0 | -1.0843 | -0.7483 | -0.68927 | -0.91223 | -0.69066 | -0.32437 | -0.23887 | 0.028348 | 0.08327 | 0.46226 | 0.76545 | 0.61545 | 0.61249 | 0.63518 | 0.70143 | 0.73774 | 0.67211 | 0.44839 | -0.1447 | -0.94475 | -1.6479 | -1.4906 | -1.2638 | -0.97712
8 | 2040 | Summer | Vmag, [p.u.] | 0 | 0 | 0.9981 | 0.99851 | 0.99845 | 0.99797 | 0.99784 | 0.99889 | 1.0002 | 1.0021 | 1.0127 | 1.0159 | 1.0169 | 1.0175 | 1.0178 | 1.0178 | 1.0177 | 1.0174 | 1.0166 | 1.0029 | 1.0011 | 0.99989 | 0.99896 | 0.99912 | 0.99928 | 0.9997
8 | 2040 | Summer | Vang, [º] | 0 | 0 | 0.25627 | 0.42406 | 1.3652 | 0.4954 | 0.67749 | 1.277 | 2.7789 | 3.4317 | 3.4916 | 3.8599 | 4.1598 | 4.0077 | 4.0039 | 4.0266 | 4.0929 | 4.1305 | 4.0673 | 3.8494 | 3.1425 | 1.5962 | 0.19108 | -0.11548 | -0.18976 | -0.091527
9 | 2040 | Summer | Vmag, [p.u.] | 0 | 0 | 0.99806 | 0.99792 | 0.99842 | 0.99867 | 0.99846 | 0.99817 | 0.99795 | 0.99695 | 1.0059 | 1.0091 | 1.0101 | 1.0108 | 1.011 | 1.011 | 1.011 | 1.0106 | 1.0099 | 0.99685 | 0.99683 | 0.99733 | 0.99775 | 0.99757 | 0.99744 | 0.99739
9 | 2040 | Summer | Vang, [º] | 0 | 0 | -1.1574 | -0.81832 | -0.77594 | -0.9823 | -0.76382 | -0.40572 | -0.35627 | -0.096741 | -0.053874 | 0.32407 | 0.63065 | 0.48144 | 0.47949 | 0.50177 | 0.56556 | 0.60716 | 0.54172 | 0.31758 | -0.27661 | -1.0618 | -1.7443 | -1.5815 | -1.3438 | -1.0449
1 | 2040 | Summer | Vmag, [p.u.] | 0 | 1 | bar: 0 to 23
1 | 2040 | Summer | Vang, [º] | 0 | 1 | 0 | 0 | 0 | 0 | 0 | 0 | 0 | 0 | 0 | 0 | 0 | 0 | 0 | 0 | 0 | 0 | 0 | 0 | 0 | 0 | 0 | 0 | 0 | 0
2 | 2040 | Summer | Vmag, [p.u.] | 0 | 1 | 0.99957 | 0.9998 | 0.99973 | 0.99999 | 0.99997 | 1.0003 | 0.9997 | 0.99931 | 0.99929 | 1.0007 | 1.0009 | 1.0011 | 1.0013 | 1.0014 | 1.0018 | 1.0017 | 1.0016 | 0.99998 | 0.99941 | 0.99968 | 0.99962 | 0.99909 | 0.99906 | 0.99948
2 | 2040 | Summer | Vang, [º] | 0 | 1 | -2.4613 | -2.304 | -2.1559 | -2.0535 | -1.9138 | -1.7591 | -2.1172 | -1.8115 | -1.7477 | -1.3756 | -1.0898 | -1.3439 | -1.3094 | -0.95891 | -0.38886 | -0.29461 | -0.45788 | -0.81182 | -1.4627 | -2.14 | -2.5702 | -2.7393 | -2.8094 | -2.3975
3 | 2040 | Summer | Vmag, [p.u.] | 0 | 1 | 0.99858 | 0.99891 | 0.99899 | 0.99903 | 0.99904 | 0.99898 | 0.999 | 0.99827 | 0.99833 | 1.0003 | 1.0011 | 1.0018 | 1.0022 | 1.0023 | 1.0021 | 1.0017 | 1.0008 | 0.99871 | 0.99766 | 0.99853 | 0.9987 | 0.99875 | 0.99877 | 0.99917
3 | 2040 | Summer | Vang, [º] | 0 | 1 | -1.1134 | -1.0316 | -0.91945 | -0.84032 | -0.7204 | -0.60559 | -0.5268 | -0.13285 | 0.11083 | 0.53571 | 0.82182 | 0.70348 | 0.73378 | 0.94818 | 1.2482 | 1.2864 | 1.0692 | 0.69897 | 0.037326 | -0.62715 | -1.0586 | -1.1404 | -1.2188 | -0.98012
4 | 2040 | Summer | Vmag, [p.u.] | 0 | 1 | 0.99864 | 0.99881 | 0.99892 | 0.99896 | 0.99901 | 0.99885 | 0.999 | 0.9986 | 0.99889 | 1.0011 | 1.0021 | 1.0029 | 1.0033 | 1.0034 | 1.0032 | 1.0027 | 1.0016 | 0.99938 | 0.99803 | 0.99875 | 0.99882 | 0.99901 | 0.99906 | 0.99925
4 | 2040 | Summer | Vang, [º] | 0 | 1 | -1.0789 | -0.98975 | -0.87436 | -0.79551 | -0.67401 | -0.56288 | -0.47968 | -0.07556 | 0.18907 | 0.63703 | 0.93484 | 0.8202 | 0.85164 | 1.0658 | 1.3675 | 1.4059 | 1.1793 | 0.79272 | 0.10019 | -0.58507 | -1.0239 | -1.1064 | -1.1837 | -0.93274
5 | 2040 | Summer | Vmag, [p.u.] | 0 | 1 | 0.99984 | 0.99837 | 0.99834 | 0.99839 | 0.99861 | 0.99816 | 0.99882 | 1.0002 | 1.0009 | 1.0036 | 1.0053 | 1.0074 | 1.0082 | 1.0082 | 1.0079 | 1.0071 | 1.0048 | 1.002 | 1.0002 | 1.0007 | 1.0006 | 1.0014 | 1.0015 | 0.99921
5 | 2040 | Summer | Vang, [º] | 0 | 1 | 0.36905 | 0.51353 | 0.63276 | 0.71841 | 0.83577 | 0.92403 | 1.1724 | 1.8687 | 2.635 | 3.6185 | 4.1497 | 4.1842 | 4.2322 | 4.4502 | 4.7502 | 4.7675 | 4.3474 | 3.5757 | 2.2176 | 1.0539 | 0.44122 | 0.29065 | 0.2302 | 0.54628
6 | 2040 | Summer | Vmag, [p.u.] | 0 | 1 | 0.99834 | 0.99851 | 0.99865 | 0.99868 | 0.99876 | 0.99856 | 0.9987 | 0.99833 | 0.99862 | 1.0009 | 1.0019 | 1.0027 | 1.0031 | 1.0031 | 1.003 | 1.0025 | 1.0014 | 0.99913 | 0.99774 | 0.99846 | 0.99852 | 0.99876 | 0.99883 | 0.99905
6 | 2040 | Summer | Vang, [º] | 0 | 1 | -1.0863 | -0.99719 | -0.8811 | -0.80238 | -0.68031 | -0.57011 | -0.48701 | -0.081411 | 0.18374 | 0.63237 | 0.93108 | 0.81655 | 0.84813 | 1.0619 | 1.3637 | 1.4019 | 1.1744 | 0.78741 | 0.09412 | -0.59122 | -1.0303 | -1.1117 | -1.1894 | -0.93824
7 | 2040 | Summer | Vmag, [p.u.] | 0 | 1 | 0.99894 | 0.99925 | 0.99931 | 0.99933 | 0.99933 | 0.99933 | 0.99948 | 0.9989 | 0.99899 | 1.0009 | 1.0016 | 1.0024 | 1.0028 | 1.0028 | 1.0027 | 1.0023 | 1.0013 | 0.9994 | 0.9983 | 0.99902 | 0.99906 | 0.99906 | 0.99906 | 0.99943
7 | 2040 | Summer | Vang, [º] | 0 | 1 | -1.1076 | -1.0245 | -0.9108 | -0.82568 | -0.70186 | -0.58317 | -0.48114 | -0.068207 | 0.17928 | 0.60858 | 0.89518 | 0.77721 | 0.80759 | 1.0215 | 1.3228 | 1.3597 | 1.1417 | 0.76598 | 0.099644 | -0.58055 | -1.0284 | -1.1143 | -1.1954 | -0.96018
8 | 2040 | Summer | Vmag, [p.u.] | 0 | 1 | 1.003 | 1.0028 | 1.0025 | 1.0017 | 1.0013 | 1.0016 | 1.0011 | 1.0018 | 1.0031 | 1.0066 | 1.0074 | 1.0081 | 1.0084 | 1.0085 | 1.0083 | 1.0079 | 1.007 | 1.0032 | 1.0015 | 1.0012 | 1.0013 | 1.001 | 1.001 | 1.0009
8 | 2040 | Summer | Vang, [º] | 0 | 1 | -0.46298 | -0.35523 | -0.20049 | 0.081375 | 0.34453 | 0.671 | 1.7959 | 3.0951 | 3.5303 | 4.037 | 4.3208 | 4.2005 | 4.2297 | 4.4437 | 4.7452 | 4.7838 | 4.5687 | 4.0857 | 3.1941 | 1.7372 | 0.53235 | 0.2308 | 0.026787 | 0.089294
9 | 2040 | Summer | Vmag, [p.u.] | 0 | 1 | 0.99786 | 0.99831 | 0.99842 | 0.99847 | 0.99848 | 0.99848 | 0.99844 | 0.99751 | 0.99747 | 0.99943 | 1.0002 | 1.0009 | 1.0013 | 1.0014 | 1.0014 | 1.0009 | 0.99997 | 0.99791 | 0.99684 | 0.99771 | 0.99787 | 0.99793 | 0.99791 | 0.99852
9 | 2040 | Summer | Vang, [º] | 0 | 1 | -1.1548 | -1.0768 | -0.96476 | -0.8855 | -0.76508 | -0.64478 | -0.57221 | -0.18327 | 0.056559 | 0.48164 | 0.76982 | 0.6452 | 0.67591 | 0.89702 | 1.2029 | 1.2411 | 1.0224 | 0.64974 | -0.013159 | -0.67837 | -1.1101 | -1.1918 | -1.2736 | -1.0334
1 | 2040 | Summer | Vmag, [p.u.] | 0 | 2 | bar: 0 to 23
1 | 2040 | Summer | Vang, [º] | 0 | 2 | 0 | 0 | 0 | 0 | 0 | 0 | 0 | 0 | 0 | 0 | 0 | 0 | 0 | 0 | 0 | 0 | 0 | 0 | 0 | 0 | 0 | 0 | 0 | 0
2 | 2040 | Summer | Vmag, [p.u.] | 0 | 2 | 0.99979 | 1.0001 | 0.99979 | 0.99989 | 0.99973 | 0.99959 | 0.99916 | 0.99877 | 0.999 | 0.99938 | 1.0002 | 1.0011 | 1.0015 | 1.0017 | 1.0017 | 1.0014 | 1.0003 | 0.99918 | 0.99823 | 0.99937 | 0.99941 | 0.99938 | 0.99946 | 0.99994
2 | 2040 | Summer | Vang, [º] | 0 | 2 | -1.9384 | -1.4217 | -1.5727 | -1.5169 | -1.3893 | -1.2942 | -1.2084 | -0.47786 | -0.35903 | -0.29338 | -0.29393 | -0.39433 | -0.30269 | 0.039949 | 0.25407 | 0.36392 | 0.31585 | -0.0054646 | -0.88641 | -1.5891 | -2.2297 | -2.514 | -2.5809 | -1.9697
3 | 2040 | Summer | Vmag, [p.u.] | 0 | 2 | 0.99912 | 0.999 | 0.99897 | 0.99893 | 0.9989 | 0.99876 | 0.99811 | 0.99832 | 0.99906 | 1.0003 | 1.0016 | 1.0033 | 1.0039 | 1.0041 | 1.0039 | 1.0032 | 1.0011 | 0.99922 | 0.99746 | 0.99887 | 0.99921 | 0.99924 | 0.99926 | 0.99914
3 | 2040 | Summer | Vang, [º] | 0 | 2 | -0.74842 | -0.28683 | -0.49811 | -0.48187 | -0.35144 | -0.25579 | -0.069415 | 0.7535 | 1.0724 | 1.2861 | 1.3446 | 1.2752 | 1.3177 | 1.5511 | 1.696 | 1.7445 | 1.6543 | 1.3281 | 0.48736 | -0.24003 | -0.80411 | -1.013 | -1.1133 | -0.70014
4 | 2040 | Summer | Vmag, [p.u.] | 0 | 2 | 0.99914 | 0.99904 | 0.99906 | 0.99898 | 0.999 | 0.99886 | 0.9983 | 0.99884 | 0.99981 | 1.0012 | 1.0027 | 1.0044 | 1.005 | 1.0052 | 1.005 | 1.0043 | 1.0022 | 1.0001 | 0.99793 | 0.99906 | 0.99925 | 0.99929 | 0.9993 | 0.99914
4 | 2040 | Summer | Vang, [º] | 0 | 2 | -0.70005 | -0.2378 | -0.44341 | -0.42701 | -0.29432 | -0.19855 | -0.007471 | 0.8339 | 1.1736 | 1.404 | 1.4676 | 1.4016 | 1.4459 | 1.681 | 1.8253 | 1.8738 | 1.7792 | 1.4413 | 0.56624 | -0.18425 | -0.76038 | -0.96985 | -1.0716 | -0.65484
5 | 2040 | Summer | Vmag, [p.u.] | 0 | 2 | 0.99885 | 0.99893 | 0.99898 | 0.99886 | 0.99897 | 0.99874 | 0.99872 | 1.0006 | 1.0022 | 1.0044 | 1.0068 | 1.0096 | 1.0103 | 1.0104 | 1.0102 | 1.0094 | 1.0061 | 1.0031 | 0.99948 | 0.99934 | 0.99902 | 0.99918 | 0.99922 | 0.99897
5 | 2040 | Summer | Vang, [º] | 0 | 2 | 0.75192 | 1.1976 | 1.1046 | 1.1533 | 1.292 | 1.3975 | 1.7887 | 3.0798 | 3.9693 | 4.6034 | 4.821 | 4.8085 | 4.854 | 5.0895 | 5.2353 | 5.2837 | 5.1122 | 4.4972 | 2.7917 | 1.4418 | 0.57589 | 0.3755 | 0.2657 | 0.74135
6 | 2040 | Summer | Vmag, [p.u.] | 0 | 2 | 0.99894 | 0.99885 | 0.99888 | 0.99879 | 0.99884 | 0.99869 | 0.99811 | 0.99868 | 0.99962 | 1.001 | 1.0025 | 1.0043 | 1.0049 | 1.005 | 1.0048 | 1.0042 | 1.002 | 0.99991 | 0.99774 | 0.99888 | 0.99906 | 0.99908 | 0.99909 | 0.99893
6 | 2040 | Summer | Vang, [º] | 0 | 2 | -0.70549 | -0.2429 | -0.44833 | -0.43224 | -0.29902 | -0.2035 | -0.012976 | 0.8299 | 1.1697 | 1.4005 | 1.4646 | 1.399 | 1.4435 | 1.6787 | 1.8226 | 1.871 | 1.7759 | 1.4375 | 0.562 | -0.18845 | -0.76472 | -0.97421 | -1.0767 | -0.66007
7 | 2040 | Summer | Vmag, [p.u.] | 0 | 2 | 0.99936 | 0.99926 | 0.99923 | 0.9992 | 0.99917 | 0.99908 | 0.99852 | 0.99891 | 0.99972 | 1.0009 | 1.0022 | 1.0039 | 1.0045 | 1.0046 | 1.0045 | 1.0038 | 1.0017 | 0.99987 | 0.99804 | 0.99928 | 0.9995 | 0.99951 | 0.99951 | 0.9994
7 | 2040 | Summer | Vang, [º] | 0 | 2 | -0.73065 | -0.2447 | -0.48216 | -0.46663 | -0.33523 | -0.24081 | -0.042105 | 0.81021 | 1.1388 | 1.356 | 1.4172 | 1.3481 | 1.3906 | 1.6251 | 1.7682 | 1.8172 | 1.7266 | 1.3953 | 0.54757 | -0.19583 | -0.77457 | -0.98371 | -1.086 | -0.66376
8 | 2040 | Summer | Vmag, [p.u.] | 0 | 2 | 1.001 | 1.0004 | 1.0012 | 1.0015 | 1.0013 | 1.0019 | 1.0009 | 1.001 | 1.0026 | 1.0054 | 1.0077 | 1.0093 | 1.0098 | 1.0099 | 1.0097 | 1.0091 | 1.0071 | 1.0029 | 1.0005 | 1.0006 | 1.0007 | 1.0006 | 1.0006 | 1.0005
8 | 2040 | Summer | Vang, [º] | 0 | 2 | 0.22704 | 1.6481 | 0.42515 | 0.43348 | 0.59712 | 0.6964 | 1.4668 | 3.6282 | 4.4028 | 4.7728 | 4.8424 | 4.7684 | 4.8093 | 5.0433 | 5.1874 | 5.2383 | 5.1541 | 4.6827 | 3.4913 | 1.9459 | 0.67647 | 0.42921 | 0.23845 | 1.0109
9 | 2040 | Summer | Vmag, [p.u.] | 0 | 2 | 0.99854 | 0.99846 | 0.99844 | 0.99839 | 0.99839 | 0.99831 | 0.99762 | 0.99783 | 0.99852 | 0.99967 | 1.001 | 1.0027 | 1.0032 | 1.0035 | 1.0034 | 1.0027 | 1.0006 | 0.99866 | 0.99688 | 0.9983 | 0.99862 | 0.99858 | 0.99856 | 0.9985
9 | 2040 | Summer | Vang, [º] | 0 | 2 | -0.79533 | -0.33007 | -0.5412 | -0.52489 | -0.39114 | -0.29071 | -0.10768 | 0.71495 | 1.0288 | 1.2388 | 1.2957 | 1.221 | 1.2632 | 1.5043 | 1.655 | 1.7032 | 1.6112 | 1.2828 | 0.4404 | -0.28697 | -0.8523 | -1.068 | -1.1717 | -0.75245
1 | 2040 | Summer | Vmag, [p.u.] | Expected | - | bar: 0 to 23
1 | 2040 | Summer | Vang, [º] | Expected | - | bar: 0 to 23
2 | 2040 | Summer | Vmag, [p.u.] | Expected | - | 0.9972 | 0.99852 | 0.99707 | 0.99684 | 0.99732 | 0.99887 | 0.99837 | 0.99824 | 1.0033 | 1.0049 | 1.0059 | 1.0056 | 1.0057 | 1.0058 | 1.0062 | 1.006 | 1.0057 | 0.99857 | 0.99864 | 0.99791 | 0.9967 | 0.99724 | 0.9978 | 0.99839
2 | 2040 | Summer | Vang, [º] | Expected | - | 0.99839 | 0.99839 | 0.99839 | 0.99839 | 0.99839 | 0.99839 | 0.99839 | 0.99839 | 0.99839 | 0.99839 | 0.99839 | 0.99839 | 0.99839 | 0.99839 | 0.99839 | 0.99839 | 0.99839 | 0.99839 | 0.99839 | 0.99839 | 0.99839 | 0.99839 | 0.99839 | 0.99839
3 | 2040 | Summer | Vmag, [p.u.] | Expected | - | 0.99871 | 0.99865 | 0.99888 | 0.99905 | 0.99892 | 0.99872 | 0.99853 | 0.99788 | 1.0045 | 1.0072 | 1.0083 | 1.0091 | 1.0094 | 1.0094 | 1.0094 | 1.0089 | 1.008 | 0.99811 | 0.99771 | 0.9984 | 0.99872 | 0.99864 | 0.99852 | 0.99848
3 | 2040 | Summer | Vang, [º] | Expected | - | 0.99848 | 0.99848 | 0.99848 | 0.99848 | 0.99848 | 0.99848 | 0.99848 | 0.99848 | 0.99848 | 0.99848 | 0.99848 | 0.99848 | 0.99848 | 0.99848 | 0.99848 | 0.99848 | 0.99848 | 0.99848 | 0.99848 | 0.99848 | 0.99848 | 0.99848 | 0.99848 | 0.99848
4 | 2040 | Summer | Vmag, [p.u.] | Expected | - | 0.99912 | 0.999 | 0.99915 | 0.99922 | 0.99924 | 0.99896 | 0.99884 | 0.99846 | 1.0051 | 1.0081 | 1.0092 | 1.0102 | 1.0105 | 1.0105 | 1.0104 | 1.0099 | 1.0088 | 0.99904 | 0.9983 | 0.99893 | 0.9992 | 0.99918 | 0.99904 | 0.99893
4 | 2040 | Summer | Vang, [º] | Expected | - | 0.99893 | 0.99893 | 0.99893 | 0.99893 | 0.99893 | 0.99893 | 0.99893 | 0.99893 | 0.99893 | 0.99893 | 0.99893 | 0.99893 | 0.99893 | 0.99893 | 0.99893 | 0.99893 | 0.99893 | 0.99893 | 0.99893 | 0.99893 | 0.99893 | 0.99893 | 0.99893 | 0.99893
5 | 2040 | Summer | Vmag, [p.u.] | Expected | - | 1.0051 | 1.0027 | 1.005 | 1.0045 | 1.0042 | 1.0007 | 1.0005 | 1.001 | 1.0054 | 1.0093 | 1.0111 | 1.0136 | 1.0143 | 1.0143 | 1.0142 | 1.013 | 1.0104 | 1.0025 | 1.0013 | 1.0029 | 1.0051 | 1.0043 | 1.0039 | 1.0028
5 | 2040 | Summer | Vang, [º] | Expected | - | 1.0028 | 1.0028 | 1.0028 | 1.0028 | 1.0028 | 1.0028 | 1.0028 | 1.0028 | 1.0028 | 1.0028 | 1.0028 | 1.0028 | 1.0028 | 1.0028 | 1.0028 | 1.0028 | 1.0028 | 1.0028 | 1.0028 | 1.0028 | 1.0028 | 1.0028 | 1.0028 | 1.0028
6 | 2040 | Summer | Vmag, [p.u.] | Expected | - | 0.99883 | 0.99869 | 0.99892 | 0.99897 | 0.99897 | 0.99866 | 0.99852 | 0.99818 | 1.0048 | 1.0079 | 1.009 | 1.0099 | 1.0103 | 1.0103 | 1.0102 | 1.0097 | 1.0086 | 0.99881 | 0.998 | 0.99863 | 0.99896 | 0.9989 | 0.99874 | 0.99864
6 | 2040 | Summer | Vang, [º] | Expected | - | 0.99864 | 0.99864 | 0.99864 | 0.99864 | 0.99864 | 0.99864 | 0.99864 | 0.99864 | 0.99864 | 0.99864 | 0.99864 | 0.99864 | 0.99864 | 0.99864 | 0.99864 | 0.99864 | 0.99864 | 0.99864 | 0.99864 | 0.99864 | 0.99864 | 0.99864 | 0.99864 | 0.99864
7 | 2040 | Summer | Vmag, [p.u.] | Expected | - | 0.99891 | 0.99884 | 0.99909 | 0.99924 | 0.9991 | 0.99898 | 0.999 | 0.99846 | 1.0049 | 1.0077 | 1.0087 | 1.0095 | 1.0098 | 1.0099 | 1.0098 | 1.0094 | 1.0084 | 0.99874 | 0.99831 | 0.99885 | 0.99902 | 0.99889 | 0.99875 | 0.9987
7 | 2040 | Summer | Vang, [º] | Expected | - | 0.9987 | 0.9987 | 0.9987 | 0.9987 | 0.9987 | 0.9987 | 0.9987 | 0.9987 | 0.9987 | 0.9987 | 0.9987 | 0.9987 | 0.9987 | 0.9987 | 0.9987 | 0.9987 | 0.9987 | 0.9987 | 0.9987 | 0.9987 | 0.9987 | 0.9987 | 0.9987 | 0.9987
8 | 2040 | Summer | Vmag, [p.u.] | Expected | - | 0.99922 | 0.99939 | 0.99942 | 0.99901 | 0.99884 | 0.9997 | 1.0005 | 1.0019 | 1.0099 | 1.0131 | 1.0142 | 1.015 | 1.0153 | 1.0153 | 1.0152 | 1.0148 | 1.0139 | 1.0029 | 1.0011 | 1.0002 | 0.99955 | 0.9996 | 0.99972 | 0.99999
8 | 2040 | Summer | Vang, [º] | Expected | - | 0.99999 | 0.99999 | 0.99999 | 0.99999 | 0.99999 | 0.99999 | 0.99999 | 0.99999 | 0.99999 | 0.99999 | 0.99999 | 0.99999 | 0.99999 | 0.99999 | 0.99999 | 0.99999 | 0.99999 | 0.99999 | 0.99999 | 0.99999 | 0.99999 | 0.99999 | 0.99999 | 0.99999
9 | 2040 | Summer | Vmag, [p.u.] | Expected | - | 0.9981 | 0.99805 | 0.99842 | 0.9986 | 0.99845 | 0.99824 | 0.99797 | 0.99715 | 1.0037 | 1.0064 | 1.0074 | 1.0082 | 1.0085 | 1.0086 | 1.0085 | 1.0081 | 1.0072 | 0.99726 | 0.99684 | 0.99752 | 0.99789 | 0.99777 | 0.99766 | 0.99771
9 | 2040 | Summer | Vang, [º] | Expected | - | 0.99771 | 0.99771 | 0.99771 | 0.99771 | 0.99771 | 0.99771 | 0.99771 | 0.99771 | 0.99771 | 0.99771 | 0.99771 | 0.99771 | 0.99771 | 0.99771 | 0.99771 | 0.99771 | 0.99771 | 0.99771 | 0.99771 | 0.99771 | 0.99771 | 0.99771 | 0.99771 | 0.99771
1 | 2040 | Winter | Vmag, [p.u.] | 0 | 0 | bar: 0 to 23
1 | 2040 | Winter | Vang, [º] | 0 | 0 | 0 | 0 | 0 | 0 | 0 | 0 | 0 | 0 | 0 | 0 | 0 | 0 | 0 | 0 | 0 | 0 | 0 | 0 | 0 | 0 | 0 | 0 | 0 | 0
2 | 2040 | Winter | Vmag, [p.u.] | 0 | 0 | 0.99772 | 0.99766 | 0.99803 | 0.99688 | 0.99633 | 0.99747 | 0.99832 | 1.0066 | 1.007 | 1.0071 | 1.0078 | 1.0079 | 1.0078 | 1.0079 | 1.0079 | 1.0077 | 1.0071 | 1.0068 | 1.0064 | 0.99825 | 0.99711 | 0.99697 | 0.99695 | 0.99733
2 | 2040 | Winter | Vang, [º] | 0 | 0 | -2.4433 | -2.1156 | -1.9696 | -1.4239 | -1.4312 | -1.9666 | -3.2339 | -3.2661 | -3.235 | -2.9871 | -2.3391 | -2.2523 | -2.0433 | -1.975 | -1.7647 | -1.8514 | -2.2025 | -3.2084 | -3.2904 | -3.6342 | -3.6819 | -3.654 | -3.3077 | -2.8833
3 | 2040 | Winter | Vmag, [p.u.] | 0 | 0 | 0.99886 | 0.99886 | 0.99883 | 0.99871 | 0.99867 | 0.99861 | 0.99901 | 1.0093 | 1.0096 | 1.0098 | 1.0117 | 1.0122 | 1.0126 | 1.0126 | 1.0124 | 1.012 | 1.0107 | 1.0094 | 1.0091 | 0.999 | 0.9986 | 0.99863 | 0.99851 | 0.99851
3 | 2040 | Winter | Vang, [º] | 0 | 0 | -0.78679 | -0.66965 | -0.56738 | -0.52155 | -0.488 | -0.32788 | -0.79216 | -0.73441 | -0.55768 | -0.28117 | 0.23802 | 0.36816 | 0.5008 | 0.51875 | 0.56496 | 0.465 | 0.16366 | -0.57009 | -0.83866 | -1.1345 | -1.307 | -1.4074 | -1.3493 | -1.0874
4 | 2040 | Winter | Vmag, [p.u.] | 0 | 0 | 0.9993 | 0.99935 | 0.99931 | 0.99926 | 0.99924 | 0.99909 | 0.99943 | 1.0098 | 1.0102 | 1.0106 | 1.0128 | 1.0133 | 1.0138 | 1.0139 | 1.0136 | 1.013 | 1.0116 | 1.01 | 1.0096 | 0.99954 | 0.99916 | 0.99922 | 0.99911 | 0.99907
4 | 2040 | Winter | Vang, [º] | 0 | 0 | -0.7496 | -0.63449 | -0.52408 | -0.5118 | -0.4865 | -0.29382 | -0.7372 | -0.65729 | -0.46534 | -0.17677 | 0.35745 | 0.49199 | 0.627 | 0.64429 | 0.68975 | 0.58502 | 0.27239 | -0.47998 | -0.76869 | -1.0834 | -1.2806 | -1.3818 | -1.3291 | -1.0633
5 | 2040 | Winter | Vmag, [p.u.] | 0 | 0 | 1.003 | 1.0034 | 1.0027 | 1.0063 | 1.007 | 1.0031 | 1.001 | 1.0076 | 1.0076 | 1.0084 | 1.0117 | 1.0131 | 1.0143 | 1.0145 | 1.0139 | 1.0122 | 1.0101 | 1.0076 | 1.0076 | 1.0024 | 1.0048 | 1.0051 | 1.0061 | 1.0054
5 | 2040 | Winter | Vang, [º] | 0 | 0 | 0.89216 | 0.88569 | 1.1525 | 0.51819 | 0.37485 | 1.2316 | 1.3088 | 1.6971 | 2.1842 | 2.7216 | 3.5502 | 3.7852 | 3.9627 | 3.9829 | 4.0124 | 3.8016 | 3.2846 | 2.1663 | 1.5295 | 0.92065 | 0.32927 | 0.20116 | 0.26684 | 0.5571
6 | 2040 | Winter | Vmag, [p.u.] | 0 | 0 | 0.99904 | 0.99915 | 0.99909 | 0.99907 | 0.99906 | 0.99886 | 0.99914 | 1.0095 | 1.01 | 1.0103 | 1.0126 | 1.0132 | 1.0137 | 1.0137 | 1.0135 | 1.0129 | 1.0114 | 1.0098 | 1.0093 | 0.99924 | 0.99884 | 0.99891 | 0.99876 | 0.99874
6 | 2040 | Winter | Vang, [º] | 0 | 0 | -0.75666 | -0.64072 | -0.53048 | -0.51732 | -0.49168 | -0.30033 | -0.74474 | -0.66278 | -0.46996 | -0.1805 | 0.35523 | 0.49041 | 0.62576 | 0.64292 | 0.68801 | 0.58252 | 0.26887 | -0.48499 | -0.77496 | -1.0897 | -1.2873 | -1.3882 | -1.3369 | -1.0712
7 | 2040 | Winter | Vmag, [p.u.] | 0 | 0 | 0.99903 | 0.99902 | 0.99899 | 0.99887 | 0.9989 | 0.99901 | 0.99952 | 1.0096 | 1.0099 | 1.0101 | 1.0121 | 1.0125 | 1.0129 | 1.0129 | 1.0127 | 1.0123 | 1.0111 | 1.0097 | 1.0095 | 0.99951 | 0.99907 | 0.99897 | 0.99879 | 0.99874
7 | 2040 | Winter | Vang, [º] | 0 | 0 | -0.74416 | -0.62781 | -0.52701 | -0.47585 | -0.43417 | -0.25661 | -0.71674 | -0.65452 | -0.47792 | -0.2013 | 0.31695 | 0.44778 | 0.58013 | 0.59842 | 0.64421 | 0.54299 | 0.24198 | -0.49077 | -0.75954 | -1.0592 | -1.2311 | -1.3453 | -1.2955 | -1.0389
8 | 2040 | Winter | Vmag, [p.u.] | 0 | 0 | 0.99869 | 0.99847 | 0.99848 | 0.99795 | 0.9982 | 0.99964 | 1.0025 | 1.0151 | 1.0154 | 1.0156 | 1.0175 | 1.0179 | 1.0183 | 1.0184 | 1.0182 | 1.0178 | 1.0165 | 1.0152 | 1.0149 | 1.0033 | 1.0006 | 0.99963 | 0.9992 | 0.99894
8 | 2040 | Winter | Vang, [º] | 0 | 0 | 1.0666 | 1.1359 | 1.1861 | 1.4418 | 1.8664 | 2.9061 | 2.7301 | 2.7459 | 2.9214 | 3.1973 | 3.7093 | 3.8387 | 3.9698 | 3.9879 | 4.0343 | 3.9346 | 3.6376 | 2.9091 | 2.6413 | 2.3836 | 2.1925 | 1.3942 | 1.0535 | 1.0622
9 | 2040 | Winter | Vmag, [p.u.] | 0 | 0 | 0.99827 | 0.99826 | 0.99823 | 0.99813 | 0.99811 | 0.998 | 0.99826 | 1.0083 | 1.0087 | 1.0089 | 1.0109 | 1.0113 | 1.0117 | 1.0118 | 1.0116 | 1.0111 | 1.0099 | 1.0085 | 1.0082 | 0.99801 | 0.99765 | 0.99772 | 0.99764 | 0.99774
9 | 2040 | Winter | Vang, [º] | 0 | 0 | -0.8386 | -0.72171 | -0.61997 | -0.57137 | -0.53662 | -0.38084 | -0.85932 | -0.80903 | -0.63124 | -0.35142 | 0.17277 | 0.30495 | 0.43755 | 0.45529 | 0.50015 | 0.40105 | 0.098103 | -0.64413 | -0.91496 | -1.2146 | -1.3834 | -1.4806 | -1.4188 | -1.1466
1 | 2040 | Winter | Vmag, [p.u.] | 0 | 1 | bar: 0 to 23
1 | 2040 | Winter | Vang, [º] | 0 | 1 | 0 | 0 | 0 | 0 | 0 | 0 | 0 | 0 | 0 | 0 | 0 | 0 | 0 | 0 | 0 | 0 | 0 | 0 | 0 | 0 | 0 | 0 | 0 | 0
2 | 2040 | Winter | Vmag, [p.u.] | 0 | 1 | 1.0002 | 1.0004 | 0.9999 | 0.99995 | 0.99903 | 0.99855 | 0.99877 | 1.0002 | 1.0005 | 1.0008 | 1.0005 | 1.0005 | 1.0005 | 1.0007 | 1.0007 | 1.0007 | 1.0006 | 1.0008 | 1.0005 | 0.99868 | 0.99847 | 0.99892 | 0.99929 | 0.99934
2 | 2040 | Winter | Vang, [º] | 0 | 1 | -2.7449 | -2.4639 | -2.18 | -2.0349 | -2.2919 | -2.7659 | -3.0678 | -2.9245 | -2.6138 | -2.626 | -1.9886 | -1.6689 | -1.0421 | -0.80122 | -0.82445 | -1.1655 | -1.6887 | -2.3014 | -2.4917 | -2.5987 | -2.7612 | -2.6706 | -2.6606 | -2.7033
3 | 2040 | Winter | Vmag, [p.u.] | 0 | 1 | 0.99909 | 0.99905 | 0.999 | 0.99896 | 0.99894 | 0.99894 | 0.99941 | 1.0002 | 1.0005 | 1.0009 | 1.0012 | 1.0016 | 1.002 | 1.0021 | 1.0019 | 1.0013 | 1.0008 | 1.0006 | 1.0002 | 0.99905 | 0.99889 | 0.99901 | 0.99904 | 0.99905
3 | 2040 | Winter | Vang, [º] | 0 | 1 | -1.1732 | -1.0032 | -0.79135 | -0.67503 | -0.60909 | -0.83057 | -0.97889 | -0.68271 | -0.44717 | -0.24818 | 0.3239 | 0.56968 | 0.96923 | 1.0802 | 1.0579 | 0.78414 | 0.32312 | -0.25765 | -0.52329 | -0.73096 | -0.99989 | -1.0535 | -1.1427 | -1.1842
4 | 2040 | Winter | Vmag, [p.u.] | 0 | 1 | 0.99894 | 0.99889 | 0.99905 | 0.99901 | 0.99916 | 0.99922 | 0.99975 | 1.0007 | 1.0012 | 1.0017 | 1.0023 | 1.0029 | 1.0034 | 1.0034 | 1.0032 | 1.0025 | 1.0017 | 1.0012 | 1.0007 | 0.99942 | 0.99924 | 0.99927 | 0.99922 | 0.99922
4 | 2040 | Winter | Vang, [º] | 0 | 1 | -1.1447 | -0.97328 | -0.75732 | -0.64135 | -0.57796 | -0.80816 | -0.94873 | -0.63217 | -0.37586 | -0.15582 | 0.43709 | 0.69088 | 1.0926 | 1.2036 | 1.1809 | 0.8971 | 0.41544 | -0.18954 | -0.4735 | -0.69589 | -0.97521 | -1.0211 | -1.1101 | -1.151
5 | 2040 | Winter | Vmag, [p.u.] | 0 | 1 | 0.9986 | 0.99843 | 0.99942 | 0.9994 | 1.0004 | 1.0016 | 1.0017 | 1.0017 | 1.002 | 1.0026 | 1.0049 | 1.0065 | 1.0079 | 1.008 | 1.0076 | 1.0054 | 1.0035 | 1.002 | 1.0018 | 1.0012 | 1.002 | 1.0009 | 1.0004 | 1.0003
5 | 2040 | Winter | Vang, [º] | 0 | 1 | 0.15879 | 0.33131 | 0.5168 | 0.6163 | 0.59392 | 0.32211 | 0.36582 | 1.0342 | 1.7258 | 2.4133 | 3.5093 | 3.9863 | 4.4733 | 4.5879 | 4.5475 | 4.0107 | 3.0977 | 1.9345 | 1.2183 | 0.62562 | 0.16886 | 0.21211 | 0.1632 | 0.14439
6 | 2040 | Winter | Vmag, [p.u.] | 0 | 1 | 0.9986 | 0.99856 | 0.99882 | 0.99878 | 0.99899 | 0.99901 | 0.99954 | 1.0005 | 1.0011 | 1.0016 | 1.0022 | 1.0028 | 1.0033 | 1.0033 | 1.0031 | 1.0024 | 1.0015 | 1.001 | 1.0005 | 0.99924 | 0.99906 | 0.99909 | 0.999 | 0.999
6 | 2040 | Winter | Vang, [º] | 0 | 1 | -1.1528 | -0.98132 | -0.76347 | -0.64742 | -0.58293 | -0.81366 | -0.95414 | -0.63585 | -0.37905 | -0.15864 | 0.43528 | 0.68917 | 1.0906 | 1.2015 | 1.1787 | 0.89478 | 0.41236 | -0.1937 | -0.47759 | -0.70001 | -0.97961 | -1.0256 | -1.1156 | -1.1568
7 | 2040 | Winter | Vmag, [p.u.] | 0 | 1 | 0.99942 | 0.99938 | 0.99932 | 0.99931 | 0.99939 | 0.9995 | 1 | 1.0006 | 1.001 | 1.0013 | 1.0016 | 1.0021 | 1.0025 | 1.0025 | 1.0023 | 1.0017 | 1.0011 | 1.0009 | 1.0006 | 0.99964 | 0.99937 | 0.99935 | 0.99934 | 0.99934
7 | 2040 | Winter | Vang, [º] | 0 | 1 | -1.1357 | -0.96638 | -0.75464 | -0.63212 | -0.55052 | -0.75778 | -0.90603 | -0.60421 | -0.36961 | -0.17011 | 0.40192 | 0.64688 | 1.0463 | 1.1577 | 1.1366 | 0.86364 | 0.4031 | -0.17766 | -0.44372 | -0.65817 | -0.93637 | -1.0131 | -1.1114 | -1.1548
8 | 2040 | Winter | Vmag, [p.u.] | 0 | 1 | 1.001 | 1.0009 | 1.0005 | 1.0006 | 1.0007 | 1.0019 | 1.004 | 1.0068 | 1.0072 | 1.0076 | 1.0079 | 1.0083 | 1.0087 | 1.0087 | 1.0086 | 1.0081 | 1.0076 | 1.0073 | 1.007 | 1.0029 | 1.0009 | 1.0004 | 1.0005 | 1.0005
8 | 2040 | Winter | Vang, [º] | 0 | 1 | 0.65498 | 0.79564 | 0.99378 | 1.3973 | 2.1791 | 2.6439 | 2.5348 | 2.8209 | 3.0542 | 3.2522 | 3.8229 | 4.0669 | 4.4655 | 4.5766 | 4.5555 | 4.2837 | 3.8246 | 3.2451 | 2.9806 | 2.7758 | 2.0241 | 0.90644 | 0.41746 | 0.28636
9 | 2040 | Winter | Vmag, [p.u.] | 0 | 1 | 0.9984 | 0.99841 | 0.99836 | 0.99832 | 0.99829 | 0.99818 | 0.99855 | 0.99935 | 0.99963 | 0.99998 | 1.0003 | 1.0008 | 1.0013 | 1.0013 | 1.0011 | 1.0006 | 1 | 0.99976 | 0.9994 | 0.99821 | 0.99803 | 0.99824 | 0.99829 | 0.99829
9 | 2040 | Winter | Vang, [º] | 0 | 1 | -1.2246 | -1.0499 | -0.83764 | -0.72145 | -0.65651 | -0.88861 | -1.0467 | -0.74706 | -0.51996 | -0.32205 | 0.2543 | 0.50071 | 0.91011 | 1.0227 | 1.0003 | 0.72587 | 0.26408 | -0.32055 | -0.58719 | -0.79751 | -1.0674 | -1.1124 | -1.2003 | -1.2425
1 | 2040 | Winter | Vmag, [p.u.] | 0 | 2 | bar: 0 to 23
1 | 2040 | Winter | Vang, [º] | 0 | 2 | 0 | 0 | 0 | 0 | 0 | 0 | 0 | 0 | 0 | 0 | 0 | 0 | 0 | 0 | 0 | 0 | 0 | 0 | 0 | 0 | 0 | 0 | 0 | 0
2 | 2040 | Winter | Vmag, [p.u.] | 0 | 2 | 0.99937 | 0.99951 | 0.9996 | 0.99962 | 0.99955 | 0.99955 | 0.99947 | 0.99912 | 0.99907 | 1.0003 | 1.0005 | 1.0004 | 1.0005 | 1.0007 | 1.0008 | 1.0007 | 1.0006 | 0.99816 | 0.99894 | 0.99855 | 0.99814 | 0.99839 | 0.99882 | 0.99926
2 | 2040 | Winter | Vang, [º] | 0 | 2 | -2.3454 | -2.1713 | -2.0212 | -1.9861 | -1.9577 | -1.8732 | -1.7417 | -1.2342 | -1.1937 | -1.2284 | -1.1442 | -1.1055 | -1.0275 | -0.69252 | -0.54961 | -0.55881 | -0.92002 | -1.7227 | -2.3005 | -2.7399 | -3.0454 | -2.9641 | -2.9177 | -2.4718
3 | 2040 | Winter | Vmag, [p.u.] | 0 | 2 | 0.99906 | 0.99904 | 0.99901 | 0.99899 | 0.99898 | 0.99893 | 0.9987 | 0.99881 | 0.99937 | 1.0007 | 1.0012 | 1.0016 | 1.002 | 1.0021 | 1.0019 | 1.0014 | 1.0008 | 0.998 | 0.99911 | 0.9989 | 0.99898 | 0.99902 | 0.99906 | 0.99904
3 | 2040 | Winter | Vang, [º] | 0 | 2 | -0.97136 | -0.85471 | -0.74946 | -0.74199 | -0.67412 | -0.55903 | -0.26596 | 0.28864 | 0.48902 | 0.64036 | 0.80679 | 0.90487 | 0.92017 | 1.131 | 1.1791 | 1.1427 | 0.78838 | 0.13337 | -0.38922 | -0.83968 | -1.2362 | -1.2711 | -1.2831 | -1.0582
4 | 2040 | Winter | Vmag, [p.u.] | 0 | 2 | 0.99924 | 0.99921 | 0.99917 | 0.99915 | 0.99916 | 0.9991 | 0.99886 | 0.99916 | 1 | 1.0016 | 1.0023 | 1.0029 | 1.0034 | 1.0034 | 1.0032 | 1.0026 | 1.0018 | 0.99866 | 0.99953 | 0.99925 | 0.99938 | 0.99938 | 0.99931 | 0.99924
4 | 2040 | Winter | Vang, [º] | 0 | 2 | -0.93921 | -0.82165 | -0.71252 | -0.70457 | -0.63578 | -0.52347 | -0.22949 | 0.34339 | 0.56766 | 0.73824 | 0.92085 | 1.0273 | 1.0446 | 1.2555 | 1.3037 | 1.2639 | 0.89214 | 0.21043 | -0.33579 | -0.80735 | -1.2135 | -1.2449 | -1.2556 | -1.0275
5 | 2040 | Winter | Vmag, [p.u.] | 0 | 2 | 1.0003 | 1.0001 | 0.99992 | 0.99989 | 0.99991 | 0.99996 | 0.99958 | 1 | 1.0015 | 1.0035 | 1.0049 | 1.0066 | 1.008 | 1.008 | 1.0077 | 1.0062 | 1.004 | 1.0002 | 1.0006 | 1.0014 | 1.0025 | 1.0021 | 1.0013 | 1.0007
5 | 2040 | Winter | Vang, [º] | 0 | 2 | 0.25736 | 0.37143 | 0.52932 | 0.5503 | 0.6261 | 0.69555 | 1.0959 | 2.0303 | 2.8028 | 3.4553 | 4.0199 | 4.3492 | 4.4326 | 4.648 | 4.6907 | 4.5522 | 3.7527 | 2.4356 | 1.3425 | 0.50051 | -0.11068 | -0.10314 | -0.063629 | 0.16729
6 | 2040 | Winter | Vmag, [p.u.] | 0 | 2 | 0.99906 | 0.99904 | 0.99901 | 0.99899 | 0.99899 | 0.99894 | 0.99865 | 0.99898 | 0.99986 | 1.0015 | 1.0022 | 1.0028 | 1.0033 | 1.0033 | 1.0031 | 1.0025 | 1.0016 | 0.9985 | 0.99936 | 0.99905 | 0.9992 | 0.99921 | 0.99911 | 0.99906
6 | 2040 | Winter | Vang, [º] | 0 | 2 | -0.94444 | -0.82682 | -0.71739 | -0.70947 | -0.64047 | -0.5283 | -0.23522 | 0.33921 | 0.56442 | 0.73559 | 0.91871 | 1.0255 | 1.0428 | 1.2535 | 1.3015 | 1.2614 | 0.88937 | 0.20704 | -0.33957 | -0.8117 | -1.2175 | -1.2488 | -1.2607 | -1.0326
7 | 2040 | Winter | Vmag, [p.u.] | 0 | 2 | 0.9993 | 0.99929 | 0.99927 | 0.99926 | 0.99927 | 0.99929 | 0.99928 | 0.99946 | 1 | 1.0011 | 1.0016 | 1.002 | 1.0025 | 1.0026 | 1.0024 | 1.0019 | 1.0013 | 0.99864 | 0.99975 | 0.99948 | 0.99937 | 0.99933 | 0.99935 | 0.99931
7 | 2040 | Winter | Vang, [º] | 0 | 2 | -0.94461 | -0.82713 | -0.72191 | -0.71609 | -0.64416 | -0.51773 | -0.20118 | 0.35989 | 0.56002 | 0.71704 | 0.88364 | 0.98192 | 0.99693 | 1.2073 | 1.2553 | 1.2188 | 0.86461 | 0.20487 | -0.31765 | -0.77096 | -1.1863 | -1.2295 | -1.2468 | -1.0256
8 | 2040 | Winter | Vmag, [p.u.] | 0 | 2 | 1.0003 | 1.0002 | 1.0003 | 1.0004 | 1.0004 | 1.0004 | 1.0011 | 1.0031 | 1.0046 | 1.0074 | 1.0079 | 1.0083 | 1.0087 | 1.0087 | 1.0085 | 1.008 | 1.0075 | 1.0036 | 1.0035 | 1.0015 | 1.0005 | 1.0003 | 1.0004 | 1.0003
8 | 2040 | Winter | Vang, [º] | 0 | 2 | 0.35144 | 0.50025 | 0.61833 | 0.57852 | 0.82728 | 1.4566 | 2.9063 | 3.8033 | 3.9939 | 4.1403 | 4.3053 | 4.4024 | 4.4163 | 4.6269 | 4.6754 | 4.6406 | 4.2877 | 3.6441 | 3.1209 | 2.4948 | 1.1595 | 0.7098 | 0.4581 | 0.51809
9 | 2040 | Winter | Vmag, [p.u.] | 0 | 2 | 0.99838 | 0.9984 | 0.99838 | 0.99835 | 0.99835 | 0.9983 | 0.99806 | 0.99823 | 0.99871 | 0.99997 | 1.0004 | 1.0008 | 1.0012 | 1.0013 | 1.0012 | 1.0007 | 1 | 0.99722 | 0.99831 | 0.99806 | 0.99813 | 0.99817 | 0.99825 | 0.99829
9 | 2040 | Winter | Vang, [º] | 0 | 2 | -1.0208 | -0.90107 | -0.79489 | -0.78757 | -0.71908 | -0.60448 | -0.3123 | 0.24821 | 0.44083 | 0.5874 | 0.74903 | 0.8446 | 0.85564 | 1.0735 | 1.1216 | 1.0873 | 0.73239 | 0.073963 | -0.45117 | -0.90526 | -1.3024 | -1.337 | -1.3455 | -1.1149
1 | 2040 | Winter | Vmag, [p.u.] | Expected | - | bar: 0 to 23
1 | 2040 | Winter | Vang, [º] | Expected | - | bar: 0 to 23
2 | 2040 | Winter | Vmag, [p.u.] | Expected | - | 0.99831 | 0.99831 | 0.99853 | 0.99771 | 0.99717 | 0.99792 | 0.99855 | 1.0046 | 1.0049 | 1.0052 | 1.0057 | 1.0058 | 1.0057 | 1.0058 | 1.0058 | 1.0057 | 1.0053 | 1.0047 | 1.0045 | 0.99835 | 0.99745 | 0.99745 | 0.99755 | 0.99789
2 | 2040 | Winter | Vang, [º] | Expected | - | 0.99789 | 0.99789 | 0.99789 | 0.99789 | 0.99789 | 0.99789 | 0.99789 | 0.99789 | 0.99789 | 0.99789 | 0.99789 | 0.99789 | 0.99789 | 0.99789 | 0.99789 | 0.99789 | 0.99789 | 0.99789 | 0.99789 | 0.99789 | 0.99789 | 0.99789 | 0.99789 | 0.99789
3 | 2040 | Winter | Vmag, [p.u.] | Expected | - | 0.99892 | 0.99891 | 0.99888 | 0.99878 | 0.99875 | 0.9987 | 0.99902 | 1.0065 | 1.0068 | 1.0072 | 1.0087 | 1.0091 | 1.0096 | 1.0096 | 1.0094 | 1.0089 | 1.0079 | 1.0065 | 1.0064 | 0.99899 | 0.99869 | 0.99874 | 0.99867 | 0.99866
3 | 2040 | Winter | Vang, [º] | Expected | - | 0.99866 | 0.99866 | 0.99866 | 0.99866 | 0.99866 | 0.99866 | 0.99866 | 0.99866 | 0.99866 | 0.99866 | 0.99866 | 0.99866 | 0.99866 | 0.99866 | 0.99866 | 0.99866 | 0.99866 | 0.99866 | 0.99866 | 0.99866 | 0.99866 | 0.99866 | 0.99866 | 0.99866
4 | 2040 | Winter | Vmag, [p.u.] | Expected | - | 0.99924 | 0.99927 | 0.99925 | 0.99921 | 0.99922 | 0.99911 | 0.9994 | 1.007 | 1.0075 | 1.008 | 1.0098 | 1.0104 | 1.0108 | 1.0109 | 1.0107 | 1.01 | 1.0088 | 1.0071 | 1.0069 | 0.99948 | 0.9992 | 0.99925 | 0.99915 | 0.99911
4 | 2040 | Winter | Vang, [º] | Expected | - | 0.99911 | 0.99911 | 0.99911 | 0.99911 | 0.99911 | 0.99911 | 0.99911 | 0.99911 | 0.99911 | 0.99911 | 0.99911 | 0.99911 | 0.99911 | 0.99911 | 0.99911 | 0.99911 | 0.99911 | 0.99911 | 0.99911 | 0.99911 | 0.99911 | 0.99911 | 0.99911 | 0.99911
5 | 2040 | Winter | Vmag, [p.u.] | Expected | - | 1.002 | 1.0022 | 1.0018 | 1.0044 | 1.005 | 1.0025 | 1.0009 | 1.0056 | 1.006 | 1.0069 | 1.0098 | 1.0113 | 1.0125 | 1.0127 | 1.0121 | 1.0104 | 1.0083 | 1.0057 | 1.0058 | 1.0021 | 1.0041 | 1.0041 | 1.0046 | 1.004
5 | 2040 | Winter | Vang, [º] | Expected | - | 1.004 | 1.004 | 1.004 | 1.004 | 1.004 | 1.004 | 1.004 | 1.004 | 1.004 | 1.004 | 1.004 | 1.004 | 1.004 | 1.004 | 1.004 | 1.004 | 1.004 | 1.004 | 1.004 | 1.004 | 1.004 | 1.004 | 1.004 | 1.004
6 | 2040 | Winter | Vmag, [p.u.] | Expected | - | 0.99898 | 0.99905 | 0.99904 | 0.99902 | 0.99904 | 0.9989 | 0.99913 | 1.0067 | 1.0073 | 1.0078 | 1.0096 | 1.0102 | 1.0107 | 1.0108 | 1.0105 | 1.0099 | 1.0086 | 1.0069 | 1.0066 | 0.99921 | 0.99892 | 0.99898 | 0.99884 | 0.99882
6 | 2040 | Winter | Vang, [º] | Expected | - | 0.99882 | 0.99882 | 0.99882 | 0.99882 | 0.99882 | 0.99882 | 0.99882 | 0.99882 | 0.99882 | 0.99882 | 0.99882 | 0.99882 | 0.99882 | 0.99882 | 0.99882 | 0.99882 | 0.99882 | 0.99882 | 0.99882 | 0.99882 | 0.99882 | 0.99882 | 0.99882 | 0.99882
7 | 2040 | Winter | Vmag, [p.u.] | Expected | - | 0.99913 | 0.99911 | 0.99908 | 0.99899 | 0.99902 | 0.99912 | 0.99956 | 1.0068 | 1.0072 | 1.0076 | 1.0091 | 1.0095 | 1.0099 | 1.0099 | 1.0098 | 1.0093 | 1.0083 | 1.0069 | 1.0068 | 0.99952 | 0.99916 | 0.99908 | 0.99895 | 0.99891
7 | 2040 | Winter | Vang, [º] | Expected | - | 0.99891 | 0.99891 | 0.99891 | 0.99891 | 0.99891 | 0.99891 | 0.99891 | 0.99891 | 0.99891 | 0.99891 | 0.99891 | 0.99891 | 0.99891 | 0.99891 | 0.99891 | 0.99891 | 0.99891 | 0.99891 | 0.99891 | 0.99891 | 0.99891 | 0.99891 | 0.99891 | 0.99891
8 | 2040 | Winter | Vmag, [p.u.] | Expected | - | 0.99925 | 0.99907 | 0.99903 | 0.99868 | 0.99887 | 1.0001 | 1.0025 | 1.0122 | 1.0127 | 1.0133 | 1.0148 | 1.0152 | 1.0156 | 1.0156 | 1.0154 | 1.015 | 1.014 | 1.0124 | 1.0122 | 1.003 | 1.0006 | 0.99985 | 0.99956 | 0.99936
8 | 2040 | Winter | Vang, [º] | Expected | - | 0.99936 | 0.99936 | 0.99936 | 0.99936 | 0.99936 | 0.99936 | 0.99936 | 0.99936 | 0.99936 | 0.99936 | 0.99936 | 0.99936 | 0.99936 | 0.99936 | 0.99936 | 0.99936 | 0.99936 | 0.99936 | 0.99936 | 0.99936 | 0.99936 | 0.99936 | 0.99936 | 0.99936
9 | 2040 | Winter | Vmag, [p.u.] | Expected | - | 0.9983 | 0.9983 | 0.99827 | 0.99819 | 0.99817 | 0.99807 | 0.99827 | 1.0056 | 1.0059 | 1.0064 | 1.0079 | 1.0083 | 1.0087 | 1.0088 | 1.0086 | 1.0081 | 1.0071 | 1.0056 | 1.0055 | 0.99804 | 0.99777 | 0.99786 | 0.99782 | 0.9979
9 | 2040 | Winter | Vang, [º] | Expected | - | 0.9979 | 0.9979 | 0.9979 | 0.9979 | 0.9979 | 0.9979 | 0.9979 | 0.9979 | 0.9979 | 0.9979 | 0.9979 | 0.9979 | 0.9979 | 0.9979 | 0.9979 | 0.9979 | 0.9979 | 0.9979 | 0.9979 | 0.9979 | 0.9979 | 0.9979 | 0.9979 | 0.9979
1 | 2050 | Summer | Vmag, [p.u.] | 0 | 0 | bar: 0 to 23
1 | 2050 | Summer | Vang, [º] | 0 | 0 | 0 | 0 | 0 | 0 | 0 | 0 | 0 | 0 | 0 | 0 | 0 | 0 | 0 | 0 | 0 | 0 | 0 | 0 | 0 | 0 | 0 | 0 | 0 | 0
2 | 2050 | Summer | Vmag, [p.u.] | 0 | 0 | 1.0998 | 1.0998 | 1.0998 | 1.0998 | 1.0998 | 1.0998 | 1.0998 | 1.0998 | 1.0998 | 1.0998 | 1.0998 | 1.0998 | 1.0998 | 1.0998 | 1.0998 | 1.0998 | 1.0998 | 1.0998 | 1.0998 | 1.0998 | 1.0998 | 1.0998 | 1.0998 | 1.0998
2 | 2050 | Summer | Vang, [º] | 0 | 0 | -2.9999 | -2.548 | -2.4475 | -2.3793 | -2.2198 | -2.1655 | -2.8382 | -2.7119 | -2.8037 | -2.708 | -1.2997 | -1.5686 | -1.6002 | -1.564 | -1.3964 | -1.4955 | -1.691 | -2.6217 | -2.603 | -3.0839 | -3.4423 | -3.3008 | -3.2897 | -2.793
3 | 2050 | Summer | Vmag, [p.u.] | 0 | 0 | 1.098 | 1.098 | 1.0982 | 1.098 | 1.098 | 1.098 | 1.098 | 1.0981 | 1.0981 | 1.0981 | 1.0981 | 1.0981 | 1.0981 | 1.0981 | 1.0981 | 1.098 | 1.098 | 1.098 | 1.098 | 1.098 | 1.098 | 1.098 | 1.098 | 1.0979
3 | 2050 | Summer | Vang, [º] | 0 | 0 | -1.0438 | -0.73791 | -0.73219 | -0.65463 | -0.44729 | -0.31799 | -0.5377 | -0.34873 | -0.3769 | -0.34034 | 0.51109 | 0.43988 | 0.44454 | 0.4434 | 0.47824 | 0.43506 | 0.30781 | -0.30786 | -0.43443 | -0.793 | -1.0268 | -1.0945 | -1.2089 | -0.88072
4 | 2050 | Summer | Vmag, [p.u.] | 0 | 0 | 1.0984 | 1.0983 | 1.0986 | 1.0985 | 1.0985 | 1.0984 | 1.0986 | 1.0988 | 1.0989 | 1.0989 | 1.099 | 1.099 | 1.099 | 1.099 | 1.0991 | 1.0989 | 1.0989 | 1.0989 | 1.0987 | 1.0987 | 1.0987 | 1.0985 | 1.0983 | 1.0983
4 | 2050 | Summer | Vang, [º] | 0 | 0 | -1.0285 | -0.71413 | -0.71452 | -0.63103 | -0.40668 | -0.2605 | -0.47001 | -0.26702 | -0.28621 | -0.24601 | 0.61281 | 0.54342 | 0.54942 | 0.54848 | 0.58274 | 0.53773 | 0.40731 | -0.21587 | -0.35386 | -0.73303 | -0.9789 | -1.0591 | -1.1829 | -0.84998
5 | 2050 | Summer | Vmag, [p.u.] | 0 | 0 | 1.0997 | 1.0998 | 1.0996 | 1.0998 | 1.0998 | 1.0998 | 1.0998 | 1.0998 | 1.0998 | 1.0998 | 1.0998 | 1.0998 | 1.0998 | 1.0998 | 1.0998 | 1.0998 | 1.0998 | 1.0998 | 1.0998 | 1.0998 | 1.0998 | 1.0998 | 1.0997 | 1.0998
5 | 2050 | Summer | Vang, [º] | 0 | 0 | 0.20596 | 0.63904 | 0.57372 | 0.8947 | 1.5388 | 2.0725 | 2.1551 | 2.6161 | 2.7577 | 2.835 | 3.6455 | 3.5903 | 3.6069 | 3.6078 | 3.6382 | 3.5819 | 3.4217 | 2.8419 | 2.4887 | 1.6907 | 1.123 | 0.61719 | 0.28881 | 0.6831
6 | 2050 | Summer | Vmag, [p.u.] | 0 | 0 | 1.098 | 1.098 | 1.0983 | 1.0981 | 1.0981 | 1.098 | 1.0982 | 1.0984 | 1.0985 | 1.0986 | 1.0987 | 1.0988 | 1.0988 | 1.0988 | 1.0988 | 1.0986 | 1.0986 | 1.0985 | 1.0983 | 1.0983 | 1.0984 | 1.0982 | 1.098 | 1.0979
6 | 2050 | Summer | Vang, [º] | 0 | 0 | -1.0352 | -0.72069 | -0.72163 | -0.63907 | -0.41583 | -0.27094 | -0.48067 | -0.27636 | -0.29473 | -0.25393 | 0.60785 | 0.53924 | 0.54549 | 0.54454 | 0.57841 | 0.5329 | 0.40177 | -0.22458 | -0.36257 | -0.74129 | -0.98628 | -1.0651 | -1.1899 | -0.857
7 | 2050 | Summer | Vmag, [p.u.] | 0 | 0 | 1.0983 | 1.0983 | 1.0983 | 1.0983 | 1.0983 | 1.0983 | 1.0983 | 1.0983 | 1.0983 | 1.0983 | 1.0983 | 1.0983 | 1.0983 | 1.0983 | 1.0983 | 1.0983 | 1.0983 | 1.0983 | 1.0983 | 1.0983 | 1.0983 | 1.0983 | 1.0983 | 1.0983
7 | 2050 | Summer | Vang, [º] | 0 | 0 | -0.97016 | -0.66435 | -0.65439 | -0.58164 | -0.37433 | -0.2454 | -0.46332 | -0.27273 | -0.30063 | -0.26525 | 0.58628 | 0.51523 | 0.5193 | 0.51839 | 0.55524 | 0.50924 | 0.38209 | -0.23349 | -0.36034 | -0.71958 | -0.95308 | -1.0211 | -1.1364 | -0.80922
8 | 2050 | Summer | Vmag, [p.u.] | 0 | 0 | 1.1 | 1.1 | 1.1 | 1.1 | 1.1 | 1.1 | 1.1 | 1.1 | 1.1 | 1.1 | 1.1 | 1.1 | 1.1 | 1.1 | 1.1 | 1.1 | 1.1 | 1.1 | 1.1 | 1.1 | 1.1 | 1.1 | 1.1 | 1.1
8 | 2050 | Summer | Vang, [º] | 0 | 0 | 2.1733 | 2.4791 | 2.4891 | 2.5618 | 2.7691 | 2.898 | 2.6801 | 2.8707 | 2.8428 | 2.8782 | 3.7297 | 3.6587 | 3.6627 | 3.6618 | 3.6987 | 3.6527 | 3.5255 | 2.91 | 2.7831 | 2.4239 | 2.1904 | 2.1223 | 2.0071 | 2.3342
9 | 2050 | Summer | Vmag, [p.u.] | 0 | 0 | 1.0972 | 1.0972 | 1.0975 | 1.0973 | 1.0973 | 1.0973 | 1.0973 | 1.0972 | 1.097 | 1.0969 | 1.0971 | 1.0972 | 1.0971 | 1.0971 | 1.0972 | 1.0971 | 1.0971 | 1.0969 | 1.0969 | 1.0969 | 1.0969 | 1.0969 | 1.0969 | 1.0969
9 | 2050 | Summer | Vang, [º] | 0 | 0 | -1.1019 | -0.79074 | -0.78844 | -0.71295 | -0.50569 | -0.37786 | -0.60159 | -0.40908 | -0.44329 | -0.41003 | 0.45877 | 0.38896 | 0.39359 | 0.3914 | 0.42493 | 0.38301 | 0.25465 | -0.37562 | -0.50338 | -0.86185 | -1.0949 | -1.1606 | -1.275 | -0.9396
1 | 2050 | Summer | Vmag, [p.u.] | 0 | 1 | bar: 0 to 23
1 | 2050 | Summer | Vang, [º] | 0 | 1 | 0 | 0 | 0 | 0 | 0 | 0 | 0 | 0 | 0 | 0 | 0 | 0 | 0 | 0 | 0 | 0 | 0 | 0 | 0 | 0 | 0 | 0 | 0 | 0
2 | 2050 | Summer | Vmag, [p.u.] | 0 | 1 | 1.0996 | 1.0996 | 1.0993 | 1.0994 | 1.0994 | 1.0996 | 1.0993 | 1.0992 | 1.0992 | 1.0989 | 1.0989 | 1.099 | 1.099 | 1.099 | 1.0993 | 1.0991 | 1.0992 | 1.0991 | 1.0986 | 1.0996 | 1.0997 | 1.0996 | 1.0997 | 1.0994
2 | 2050 | Summer | Vang, [º] | 0 | 1 | -2.8348 | -2.623 | -2.3777 | -2.2091 | -2.0268 | -1.9017 | -2.3225 | -1.9495 | -2.0118 | -1.077 | -0.68997 | -0.85949 | -0.79614 | -0.49248 | -0.00088702 | -0.060142 | -0.27769 | -0.55814 | -1.6045 | -2.0317 | -2.3942 | -2.5784 | -2.9645 | -2.5336
3 | 2050 | Summer | Vmag, [p.u.] | 0 | 1 | 1.0979 | 1.0979 | 1.0979 | 1.0979 | 1.098 | 1.0979 | 1.098 | 1.098 | 1.098 | 1.098 | 1.098 | 1.098 | 1.098 | 1.098 | 1.0981 | 1.098 | 1.098 | 1.098 | 1.098 | 1.098 | 1.098 | 1.098 | 1.098 | 1.098
3 | 2050 | Summer | Vang, [º] | 0 | 1 | -0.89687 | -0.77872 | -0.60605 | -0.47373 | -0.30846 | -0.14174 | -0.21039 | 0.051707 | 0.062176 | 0.66614 | 0.91154 | 0.81646 | 0.85478 | 1.031 | 1.2644 | 1.2186 | 1.053 | 0.87368 | 0.18251 | -0.097266 | -0.45099 | -0.62216 | -0.93187 | -0.69153
4 | 2050 | Summer | Vmag, [p.u.] | 0 | 1 | 1.098 | 1.098 | 1.0981 | 1.0981 | 1.0983 | 1.0983 | 1.0985 | 1.0988 | 1.0989 | 1.099 | 1.099 | 1.0991 | 1.0991 | 1.099 | 1.099 | 1.099 | 1.0989 | 1.0988 | 1.0987 | 1.0986 | 1.0984 | 1.0984 | 1.0983 | 1.0982
4 | 2050 | Summer | Vang, [º] | 0 | 1 | -0.8593 | -0.73513 | -0.55637 | -0.41813 | -0.24484 | -0.069727 | -0.12676 | 0.14341 | 0.15764 | 0.76891 | 1.0164 | 0.9236 | 0.96391 | 1.1397 | 1.3736 | 1.327 | 1.1594 | 0.97807 | 0.27641 | -0.011285 | -0.38403 | -0.56939 | -0.8865 | -0.64288
5 | 2050 | Summer | Vmag, [p.u.] | 0 | 1 | 1.0972 | 1.0969 | 1.0967 | 1.0969 | 1.0971 | 1.0972 | 1.0977 | 1.0988 | 1.0991 | 1.0993 | 1.0992 | 1.0992 | 1.0992 | 1.0992 | 1.0992 | 1.0992 | 1.0993 | 1.0993 | 1.0986 | 1.0983 | 1.0977 | 1.0975 | 1.0973 | 1.0969
5 | 2050 | Summer | Vang, [º] | 0 | 1 | 0.77149 | 1.0249 | 1.3066 | 1.5975 | 1.9718 | 2.4568 | 2.7262 | 3.1505 | 3.2313 | 3.8649 | 4.0819 | 3.9993 | 4.0448 | 4.2209 | 4.4522 | 4.3995 | 4.2198 | 4.0696 | 3.3224 | 2.859 | 1.9482 | 1.2944 | 0.802 | 1.0708
6 | 2050 | Summer | Vmag, [p.u.] | 0 | 1 | 1.0977 | 1.0976 | 1.0977 | 1.0978 | 1.0979 | 1.0979 | 1.0981 | 1.0984 | 1.0985 | 1.0987 | 1.0988 | 1.0988 | 1.0988 | 1.0988 | 1.0988 | 1.0987 | 1.0986 | 1.0986 | 1.0983 | 1.0982 | 1.098 | 1.0981 | 1.098 | 1.098
6 | 2050 | Summer | Vang, [º] | 0 | 1 | -0.86764 | -0.74382 | -0.56482 | -0.42667 | -0.25364 | -0.079822 | -0.13701 | 0.13498 | 0.15011 | 0.76366 | 1.0121 | 0.92024 | 0.96097 | 1.1366 | 1.37 | 1.3229 | 1.1549 | 0.97247 | 0.26792 | -0.019957 | -0.39182 | -0.57549 | -0.89329 | -0.64997
7 | 2050 | Summer | Vmag, [p.u.] | 0 | 1 | 1.0983 | 1.0983 | 1.0983 | 1.0983 | 1.0983 | 1.0983 | 1.0983 | 1.0983 | 1.0983 | 1.0983 | 1.0983 | 1.0983 | 1.0983 | 1.0983 | 1.0983 | 1.0983 | 1.0983 | 1.0983 | 1.0983 | 1.0983 | 1.0983 | 1.0983 | 1.0983 | 1.0983
7 | 2050 | Summer | Vang, [º] | 0 | 1 | -0.82621 | -0.70797 | -0.53531 | -0.40198 | -0.23629 | -0.069986 | -0.13815 | 0.12543 | 0.13634 | 0.74005 | 0.98558 | 0.89106 | 0.92949 | 1.1048 | 1.3399 | 1.2922 | 1.126 | 0.94645 | 0.25559 | -0.023598 | -0.37694 | -0.54791 | -0.85775 | -0.61824
8 | 2050 | Summer | Vmag, [p.u.] | 0 | 1 | 1.1 | 1.1 | 1.1 | 1.1 | 1.1 | 1.1 | 1.1 | 1.1 | 1.1 | 1.1 | 1.1 | 1.1 | 1.1 | 1.1 | 1.1 | 1.1 | 1.1 | 1.1 | 1.1 | 1.1 | 1.1 | 1.1 | 1.1 | 1.1
8 | 2050 | Summer | Vang, [º] | 0 | 1 | 2.3172 | 2.4355 | 2.6081 | 2.7415 | 2.9071 | 3.0735 | 3.0053 | 3.2689 | 3.2798 | 3.8835 | 4.129 | 4.0345 | 4.0729 | 4.2482 | 4.4834 | 4.4356 | 4.2695 | 4.0899 | 3.399 | 3.1198 | 2.7665 | 2.5955 | 2.2857 | 2.5252
9 | 2050 | Summer | Vmag, [p.u.] | 0 | 1 | 1.0969 | 1.097 | 1.0971 | 1.0971 | 1.0971 | 1.0972 | 1.0971 | 1.097 | 1.097 | 1.0971 | 1.0972 | 1.0972 | 1.0972 | 1.0972 | 1.0973 | 1.0972 | 1.0971 | 1.0971 | 1.097 | 1.097 | 1.097 | 1.097 | 1.0969 | 1.0971
9 | 2050 | Summer | Vang, [º] | 0 | 1 | -0.95584 | -0.84233 | -0.66968 | -0.53677 | -0.37129 | -0.20111 | -0.27297 | -0.0079724 | 0.0021431 | 0.6181 | 0.86855 | 0.76972 | 0.8079 | 0.98886 | 1.2263 | 1.179 | 1.0098 | 0.82607 | 0.12323 | -0.15873 | -0.512 | -0.6811 | -0.99734 | -0.7575
1 | 2050 | Summer | Vmag, [p.u.] | 0 | 2 | bar: 0 to 23
1 | 2050 | Summer | Vang, [º] | 0 | 2 | 0 | 0 | 0 | 0 | 0 | 0 | 0 | 0 | 0 | 0 | 0 | 0 | 0 | 0 | 0 | 0 | 0 | 0 | 0 | 0 | 0 | 0 | 0 | 0
2 | 2050 | Summer | Vmag, [p.u.] | 0 | 2 | 1.0993 | 1.0995 | 1.0992 | 1.0993 | 1.0988 | 1.099 | 1.0988 | 1.0987 | 1.0987 | 1.0986 | 1.0986 | 1.0986 | 1.0986 | 1.0986 | 1.0986 | 1.0986 | 1.0987 | 1.0988 | 1.099 | 1.0988 | 1.0992 | 1.0994 | 1.0995 | 1.0996
2 | 2050 | Summer | Vang, [º] | 0 | 2 | -2.0374 | -1.4574 | -1.676 | -1.6527 | -1.5586 | -1.3932 | -1.127 | 0.23805 | -0.023206 | 0.01919 | 0.085644 | 0.10258 | 0.098509 | 0.44962 | 0.67183 | 0.64604 | 0.46339 | 0.2051 | -0.2444 | -1.353 | -1.9235 | -2.3119 | -2.6336 | -2.1447
3 | 2050 | Summer | Vmag, [p.u.] | 0 | 2 | 1.098 | 1.0982 | 1.098 | 1.098 | 1.098 | 1.0979 | 1.0979 | 1.0979 | 1.0979 | 1.098 | 1.098 | 1.098 | 1.098 | 1.098 | 1.0979 | 1.0979 | 1.0979 | 1.098 | 1.098 | 1.098 | 1.098 | 1.098 | 1.098 | 1.0981
3 | 2050 | Summer | Vang, [º] | 0 | 2 | -0.32281 | 0.077027 | -0.025241 | 0.040053 | 0.13863 | 0.30648 | 0.51221 | 1.3334 | 1.3054 | 1.3459 | 1.3893 | 1.3788 | 1.6037 | 1.8027 | 1.7181 | 1.6815 | 1.5512 | 1.3931 | 1.138 | 0.40791 | 0.042285 | -0.29692 | -0.63867 | -0.39592
4 | 2050 | Summer | Vmag, [p.u.] | 0 | 2 | 1.0983 | 1.0987 | 1.0984 | 1.0984 | 1.0985 | 1.0985 | 1.0986 | 1.0988 | 1.0989 | 1.099 | 1.099 | 1.099 | 1.0994 | 1.0994 | 1.0989 | 1.0989 | 1.0989 | 1.0989 | 1.099 | 1.0988 | 1.0986 | 1.0986 | 1.0984 | 1.0985
4 | 2050 | Summer | Vang, [º] | 0 | 2 | -0.26185 | 0.14663 | 0.050154 | 0.12414 | 0.2247 | 0.39691 | 0.60697 | 1.4282 | 1.4153 | 1.4566 | 1.5004 | 1.4926 | 1.7505 | 1.9494 | 1.8343 | 1.7964 | 1.6641 | 1.5048 | 1.2465 | 0.50428 | 0.13177 | -0.21764 | -0.57504 | -0.33445
5 | 2050 | Summer | Vmag, [p.u.] | 0 | 2 | 1.097 | 1.0991 | 1.0974 | 1.0977 | 1.098 | 1.098 | 1.0987 | 1.0991 | 1.0993 | 1.0992 | 1.0991 | 1.0991 | 1.0989 | 1.0989 | 1.0991 | 1.0991 | 1.0992 | 1.0993 | 1.0995 | 1.0983 | 1.0975 | 1.0973 | 1.0969 | 1.0972
5 | 2050 | Summer | Vang, [º] | 0 | 2 | 1.7629 | 2.4135 | 2.4783 | 2.8559 | 3.0094 | 3.2937 | 3.6327 | 4.108 | 4.5169 | 4.5651 | 4.5836 | 4.5824 | 4.8368 | 5.0319 | 4.9249 | 4.882 | 4.7391 | 4.6043 | 4.3214 | 3.4389 | 2.9177 | 2.288 | 1.5327 | 1.6898
6 | 2050 | Summer | Vmag, [p.u.] | 0 | 2 | 1.098 | 1.0985 | 1.0981 | 1.0981 | 1.0982 | 1.0982 | 1.0983 | 1.0986 | 1.0987 | 1.0988 | 1.0988 | 1.0988 | 1.0995 | 1.0995 | 1.0987 | 1.0988 | 1.0987 | 1.0987 | 1.0987 | 1.0985 | 1.0983 | 1.0982 | 1.0981 | 1.0982
6 | 2050 | Summer | Vang, [º] | 0 | 2 | -0.26956 | 0.13934 | 0.041286 | 0.11415 | 0.21454 | 0.3866 | 0.59704 | 1.4242 | 1.4109 | 1.4525 | 1.4971 | 1.49 | 1.7586 | 1.957 | 1.8315 | 1.7931 | 1.6603 | 1.5004 | 1.2417 | 0.49694 | 0.12391 | -0.22486 | -0.58232 | -0.34156
7 | 2050 | Summer | Vmag, [p.u.] | 0 | 2 | 1.0983 | 1.0983 | 1.0983 | 1.0983 | 1.0983 | 1.0983 | 1.0983 | 1.0983 | 1.0983 | 1.0983 | 1.0983 | 1.0983 | 1.0983 | 1.0983 | 1.0983 | 1.0983 | 1.0983 | 1.0983 | 1.0983 | 1.0983 | 1.0983 | 1.0983 | 1.0983 | 1.0983
7 | 2050 | Summer | Vang, [º] | 0 | 2 | -0.24984 | 0.15511 | 0.047183 | 0.11217 | 0.21076 | 0.37786 | 0.58255 | 1.4045 | 1.3772 | 1.4181 | 1.4615 | 1.4511 | 1.6759 | 1.8766 | 1.7891 | 1.7533 | 1.6232 | 1.4653 | 1.2108 | 0.48132 | 0.11617 | -0.22223 | -0.56407 | -0.31918
8 | 2050 | Summer | Vmag, [p.u.] | 0 | 2 | 1.1 | 1.1 | 1.1 | 1.1 | 1.1 | 1.1 | 1.1 | 1.1 | 1.1 | 1.1 | 1.1 | 1.1 | 1.1 | 1.1 | 1.1 | 1.1 | 1.1 | 1.1 | 1.1 | 1.1 | 1.1 | 1.1 | 1.1 | 1.1
8 | 2050 | Summer | Vang, [º] | 0 | 2 | 2.8936 | 3.2986 | 3.1906 | 3.2556 | 3.3542 | 3.5213 | 3.726 | 4.5479 | 4.5206 | 4.5616 | 4.605 | 4.5946 | 4.8193 | 5.02 | 4.9326 | 4.8968 | 4.7666 | 4.6088 | 4.3543 | 3.6248 | 3.2596 | 2.9212 | 2.5794 | 2.8243
9 | 2050 | Summer | Vmag, [p.u.] | 0 | 2 | 1.0972 | 1.0974 | 1.0972 | 1.0971 | 1.0971 | 1.0972 | 1.0972 | 1.0974 | 1.0974 | 1.0974 | 1.0974 | 1.0974 | 1.0972 | 1.0974 | 1.0974 | 1.0974 | 1.0974 | 1.0974 | 1.0973 | 1.0972 | 1.0972 | 1.0972 | 1.0971 | 1.0973
9 | 2050 | Summer | Vang, [º] | 0 | 2 | -0.38452 | 0.019202 | -0.086576 | -0.023831 | 0.077187 | 0.24954 | 0.4578 | 1.2988 | 1.2642 | 1.3056 | 1.3495 | 1.3359 | 1.5492 | 1.7545 | 1.684 | 1.6462 | 1.513 | 1.3513 | 1.0918 | 0.35074 | -0.018515 | -0.36363 | -0.70954 | -0.46016
1 | 2050 | Summer | Vmag, [p.u.] | Expected | - | bar: 0 to 23
1 | 2050 | Summer | Vang, [º] | Expected | - | bar: 0 to 23
2 | 2050 | Summer | Vmag, [p.u.] | Expected | - | 1.0997 | 1.0997 | 1.0996 | 1.0997 | 1.0996 | 1.0997 | 1.0996 | 1.0996 | 1.0996 | 1.0995 | 1.0995 | 1.0995 | 1.0995 | 1.0995 | 1.0995 | 1.0995 | 1.0996 | 1.0996 | 1.0995 | 1.0997 | 1.0997 | 1.0997 | 1.0998 | 1.0997
2 | 2050 | Summer | Vang, [º] | Expected | - | 1.0997 | 1.0997 | 1.0997 | 1.0997 | 1.0997 | 1.0997 | 1.0997 | 1.0997 | 1.0997 | 1.0997 | 1.0997 | 1.0997 | 1.0997 | 1.0997 | 1.0997 | 1.0997 | 1.0997 | 1.0997 | 1.0997 | 1.0997 | 1.0997 | 1.0997 | 1.0997 | 1.0997
3 | 2050 | Summer | Vmag, [p.u.] | Expected | - | 1.098 | 1.098 | 1.0981 | 1.098 | 1.098 | 1.098 | 1.098 | 1.0981 | 1.0981 | 1.098 | 1.098 | 1.0981 | 1.098 | 1.0981 | 1.0981 | 1.098 | 1.098 | 1.098 | 1.098 | 1.098 | 1.098 | 1.098 | 1.098 | 1.098
3 | 2050 | Summer | Vang, [º] | Expected | - | 1.098 | 1.098 | 1.098 | 1.098 | 1.098 | 1.098 | 1.098 | 1.098 | 1.098 | 1.098 | 1.098 | 1.098 | 1.098 | 1.098 | 1.098 | 1.098 | 1.098 | 1.098 | 1.098 | 1.098 | 1.098 | 1.098 | 1.098 | 1.098
4 | 2050 | Summer | Vmag, [p.u.] | Expected | - | 1.0983 | 1.0983 | 1.0985 | 1.0984 | 1.0985 | 1.0984 | 1.0986 | 1.0988 | 1.0989 | 1.0989 | 1.099 | 1.099 | 1.0991 | 1.0991 | 1.0991 | 1.0989 | 1.0989 | 1.0989 | 1.0988 | 1.0987 | 1.0987 | 1.0985 | 1.0983 | 1.0983
4 | 2050 | Summer | Vang, [º] | Expected | - | 1.0983 | 1.0983 | 1.0983 | 1.0983 | 1.0983 | 1.0983 | 1.0983 | 1.0983 | 1.0983 | 1.0983 | 1.0983 | 1.0983 | 1.0983 | 1.0983 | 1.0983 | 1.0983 | 1.0983 | 1.0983 | 1.0983 | 1.0983 | 1.0983 | 1.0983 | 1.0983 | 1.0983
5 | 2050 | Summer | Vmag, [p.u.] | Expected | - | 1.099 | 1.0993 | 1.0989 | 1.0991 | 1.0992 | 1.0992 | 1.0994 | 1.0996 | 1.0996 | 1.0997 | 1.0996 | 1.0996 | 1.0996 | 1.0996 | 1.0996 | 1.0996 | 1.0997 | 1.0997 | 1.0996 | 1.0994 | 1.0992 | 1.0991 | 1.099 | 1.099
5 | 2050 | Summer | Vang, [º] | Expected | - | 1.099 | 1.099 | 1.099 | 1.099 | 1.099 | 1.099 | 1.099 | 1.099 | 1.099 | 1.099 | 1.099 | 1.099 | 1.099 | 1.099 | 1.099 | 1.099 | 1.099 | 1.099 | 1.099 | 1.099 | 1.099 | 1.099 | 1.099 | 1.099
6 | 2050 | Summer | Vmag, [p.u.] | Expected | - | 1.098 | 1.098 | 1.0982 | 1.0981 | 1.0981 | 1.098 | 1.0982 | 1.0984 | 1.0986 | 1.0986 | 1.0987 | 1.0988 | 1.0989 | 1.0989 | 1.0988 | 1.0987 | 1.0986 | 1.0985 | 1.0984 | 1.0983 | 1.0983 | 1.0982 | 1.098 | 1.098
6 | 2050 | Summer | Vang, [º] | Expected | - | 1.098 | 1.098 | 1.098 | 1.098 | 1.098 | 1.098 | 1.098 | 1.098 | 1.098 | 1.098 | 1.098 | 1.098 | 1.098 | 1.098 | 1.098 | 1.098 | 1.098 | 1.098 | 1.098 | 1.098 | 1.098 | 1.098 | 1.098 | 1.098
7 | 2050 | Summer | Vmag, [p.u.] | Expected | - | 1.0983 | 1.0983 | 1.0983 | 1.0983 | 1.0983 | 1.0983 | 1.0983 | 1.0983 | 1.0983 | 1.0983 | 1.0983 | 1.0983 | 1.0983 | 1.0983 | 1.0983 | 1.0983 | 1.0983 | 1.0983 | 1.0983 | 1.0983 | 1.0983 | 1.0983 | 1.0983 | 1.0983
7 | 2050 | Summer | Vang, [º] | Expected | - | 1.0983 | 1.0983 | 1.0983 | 1.0983 | 1.0983 | 1.0983 | 1.0983 | 1.0983 | 1.0983 | 1.0983 | 1.0983 | 1.0983 | 1.0983 | 1.0983 | 1.0983 | 1.0983 | 1.0983 | 1.0983 | 1.0983 | 1.0983 | 1.0983 | 1.0983 | 1.0983 | 1.0983
8 | 2050 | Summer | Vmag, [p.u.] | Expected | - | 1.1 | 1.1 | 1.1 | 1.1 | 1.1 | 1.1 | 1.1 | 1.1 | 1.1 | 1.1 | 1.1 | 1.1 | 1.1 | 1.1 | 1.1 | 1.1 | 1.1 | 1.1 | 1.1 | 1.1 | 1.1 | 1.1 | 1.1 | 1.1
8 | 2050 | Summer | Vang, [º] | Expected | - | 1.1 | 1.1 | 1.1 | 1.1 | 1.1 | 1.1 | 1.1 | 1.1 | 1.1 | 1.1 | 1.1 | 1.1 | 1.1 | 1.1 | 1.1 | 1.1 | 1.1 | 1.1 | 1.1 | 1.1 | 1.1 | 1.1 | 1.1 | 1.1
9 | 2050 | Summer | Vmag, [p.u.] | Expected | - | 1.0971 | 1.0972 | 1.0974 | 1.0973 | 1.0973 | 1.0972 | 1.0972 | 1.0972 | 1.0971 | 1.097 | 1.0972 | 1.0972 | 1.0972 | 1.0972 | 1.0972 | 1.0972 | 1.0971 | 1.097 | 1.097 | 1.0969 | 1.097 | 1.097 | 1.0969 | 1.097
9 | 2050 | Summer | Vang, [º] | Expected | - | 1.097 | 1.097 | 1.097 | 1.097 | 1.097 | 1.097 | 1.097 | 1.097 | 1.097 | 1.097 | 1.097 | 1.097 | 1.097 | 1.097 | 1.097 | 1.097 | 1.097 | 1.097 | 1.097 | 1.097 | 1.097 | 1.097 | 1.097 | 1.097
1 | 2050 | Winter | Vmag, [p.u.] | 0 | 0 | bar: 0 to 23
1 | 2050 | Winter | Vang, [º] | 0 | 0 | 0 | 0 | 0 | 0 | 0 | 0 | 0 | 0 | 0 | 0 | 0 | 0 | 0 | 0 | 0 | 0 | 0 | 0 | 0 | 0 | 0 | 0 | 0 | 0
2 | 2050 | Winter | Vmag, [p.u.] | 0 | 0 | 1.0979 | 1.0978 | 1.0977 | 1.0977 | 1.0977 | 1.0978 | 1.0981 | 1.0982 | 1.0981 | 1.098 | 1.0978 | 1.0977 | 1.0976 | 1.0976 | 1.0976 | 1.0976 | 1.0978 | 1.0982 | 1.0981 | 1.0983 | 1.0982 | 1.0982 | 1.0983 | 1.0981
2 | 2050 | Winter | Vang, [º] | 0 | 0 | -3.004 | -2.7322 | -2.5205 | -2.4058 | -2.5513 | -2.763 | -3.7861 | -3.6665 | -3.6199 | -3.3018 | -2.8619 | -2.3915 | -2.0934 | -2.0754 | -1.9706 | -2.1782 | -2.8469 | -3.5738 | -3.7487 | -4.113 | -4.2214 | -4.1287 | -3.9453 | -3.611
3 | 2050 | Winter | Vmag, [p.u.] | 0 | 0 | 1.0981 | 1.0981 | 1.0981 | 1.0981 | 1.0981 | 1.0981 | 1.0982 | 1.0982 | 1.0982 | 1.0982 | 1.0982 | 1.0982 | 1.0982 | 1.0982 | 1.0982 | 1.0981 | 1.0981 | 1.0982 | 1.0982 | 1.0982 | 1.0982 | 1.0982 | 1.0982 | 1.0981
3 | 2050 | Winter | Vang, [º] | 0 | 0 | -0.88273 | -0.72653 | -0.57635 | -0.50535 | -0.54264 | -0.60407 | -1.0912 | -0.94991 | -0.81885 | -0.61616 | -0.34609 | -0.0252 | 0.13875 | 0.13018 | 0.13489 | 0.019985 | -0.36935 | -0.81881 | -1.0512 | -1.3961 | -1.5741 | -1.5841 | -1.5674 | -1.3455
4 | 2050 | Winter | Vmag, [p.u.] | 0 | 0 | 1.0982 | 1.0983 | 1.0983 | 1.0983 | 1.0984 | 1.0984 | 1.0985 | 1.0988 | 1.0988 | 1.0989 | 1.0989 | 1.099 | 1.099 | 1.099 | 1.0989 | 1.0989 | 1.0988 | 1.0988 | 1.0987 | 1.0985 | 1.0983 | 1.0983 | 1.0982 | 1.0981
4 | 2050 | Winter | Vang, [º] | 0 | 0 | -0.83656 | -0.67667 | -0.52061 | -0.44672 | -0.48206 | -0.53917 | -1.0177 | -0.85756 | -0.71745 | -0.51215 | -0.24008 | 0.084225 | 0.25049 | 0.24204 | 0.24607 | 0.12882 | -0.2622 | -0.71955 | -0.96417 | -1.3276 | -1.522 | -1.5398 | -1.5277 | -1.3075
5 | 2050 | Winter | Vmag, [p.u.] | 0 | 0 | 1.0969 | 1.0969 | 1.097 | 1.097 | 1.097 | 1.0969 | 1.0969 | 1.097 | 1.0969 | 1.0969 | 1.097 | 1.0971 | 1.097 | 1.097 | 1.0971 | 1.0971 | 1.0971 | 1.097 | 1.0969 | 1.0968 | 1.0968 | 1.0969 | 1.0969 | 1.0968
5 | 2050 | Winter | Vang, [º] | 0 | 0 | 0.77946 | 0.99099 | 1.2735 | 1.4162 | 1.4436 | 1.5127 | 1.3293 | 1.9134 | 2.2297 | 2.5036 | 2.7445 | 3.0967 | 3.2773 | 3.2688 | 3.2649 | 3.1242 | 2.7883 | 2.2212 | 1.7243 | 0.86677 | 0.27844 | 0.0553 | 0.053 | 0.20654
6 | 2050 | Winter | Vmag, [p.u.] | 0 | 0 | 1.0979 | 1.098 | 1.098 | 1.0981 | 1.0981 | 1.0982 | 1.0982 | 1.0985 | 1.0985 | 1.0986 | 1.0986 | 1.0987 | 1.0988 | 1.0988 | 1.0987 | 1.0986 | 1.0985 | 1.0985 | 1.0983 | 1.0982 | 1.098 | 1.098 | 1.0978 | 1.0978
6 | 2050 | Winter | Vang, [º] | 0 | 0 | -0.84347 | -0.68358 | -0.52752 | -0.45367 | -0.48909 | -0.54647 | -1.0251 | -0.86432 | -0.72358 | -0.51828 | -0.24549 | 0.079684 | 0.24613 | 0.23775 | 0.2416 | 0.12398 | -0.26814 | -0.72587 | -0.9708 | -1.3337 | -1.5277 | -1.5452 | -1.5347 | -1.3146
7 | 2050 | Winter | Vmag, [p.u.] | 0 | 0 | 1.0983 | 1.0983 | 1.0983 | 1.0983 | 1.0983 | 1.0983 | 1.0983 | 1.0983 | 1.0983 | 1.0983 | 1.0983 | 1.0983 | 1.0983 | 1.0983 | 1.0983 | 1.0983 | 1.0983 | 1.0983 | 1.0983 | 1.0983 | 1.0983 | 1.0983 | 1.0983 | 1.0983
7 | 2050 | Winter | Vang, [º] | 0 | 0 | -0.80707 | -0.65114 | -0.50165 | -0.43012 | -0.46696 | -0.52724 | -1.0136 | -0.87163 | -0.7407 | -0.53787 | -0.2687 | 0.052996 | 0.21666 | 0.20848 | 0.2127 | 0.096328 | -0.29275 | -0.74117 | -0.97377 | -1.3171 | -1.4959 | -1.506 | -1.49 | -1.2688
8 | 2050 | Winter | Vmag, [p.u.] | 0 | 0 | 1.1 | 1.1 | 1.1 | 1.1 | 1.1 | 1.1 | 1.1 | 1.1 | 1.1 | 1.1 | 1.1 | 1.1 | 1.1 | 1.1 | 1.1 | 1.1 | 1.1 | 1.1 | 1.1 | 1.1 | 1.1 | 1.1 | 1.1 | 1.1
8 | 2050 | Winter | Vang, [º] | 0 | 0 | 2.3364 | 2.4923 | 2.6418 | 2.7133 | 2.6765 | 2.6162 | 2.1298 | 2.2718 | 2.4027 | 2.6056 | 2.8747 | 3.1964 | 3.3601 | 3.3519 | 3.3561 | 3.2398 | 2.8507 | 2.4023 | 2.1697 | 1.8263 | 1.6476 | 1.6374 | 1.6534 | 1.8747
9 | 2050 | Winter | Vmag, [p.u.] | 0 | 0 | 1.0973 | 1.0973 | 1.0973 | 1.0973 | 1.0973 | 1.0973 | 1.0972 | 1.0971 | 1.0971 | 1.0971 | 1.0972 | 1.0973 | 1.0973 | 1.0973 | 1.0972 | 1.0972 | 1.0971 | 1.097 | 1.097 | 1.0971 | 1.0971 | 1.0971 | 1.0971 | 1.0971
9 | 2050 | Winter | Vang, [º] | 0 | 0 | -0.94534 | -0.7893 | -0.63832 | -0.56751 | -0.6051 | -0.6677 | -1.1681 | -1.0337 | -0.90083 | -0.69409 | -0.41813 | -0.089701 | 0.075572 | 0.06583 | 0.068153 | -0.047743 | -0.44488 | -0.90138 | -1.1359 | -1.4808 | -1.6555 | -1.6633 | -1.6464 | -1.4158
1 | 2050 | Winter | Vmag, [p.u.] | 0 | 1 | bar: 0 to 23
1 | 2050 | Winter | Vang, [º] | 0 | 1 | 0 | 0 | 0 | 0 | 0 | 0 | 0 | 0 | 0 | 0 | 0 | 0 | 0 | 0 | 0 | 0 | 0 | 0 | 0 | 0 | 0 | 0 | 0 | 0
2 | 2050 | Winter | Vmag, [p.u.] | 0 | 1 | 1.0982 | 1.0984 | 1.0979 | 1.0979 | 1.0979 | 1.0981 | 1.0981 | 1.098 | 1.0978 | 1.0977 | 1.0978 | 1.0972 | 1.0971 | 1.0971 | 1.0972 | 1.0973 | 1.0975 | 1.0977 | 1.0978 | 1.0979 | 1.098 | 1.0979 | 1.098 | 1.0981
2 | 2050 | Winter | Vang, [º] | 0 | 1 | -3.0899 | -2.7587 | -2.4357 | -2.352 | -2.8374 | -3.4638 | -3.6007 | -3.1229 | -2.7955 | -2.8311 | -2.0964 | -1.7027 | -0.9725 | -0.64386 | -0.79557 | -1.2604 | -1.7977 | -2.4044 | -2.5336 | -2.8532 | -3.0779 | -2.7416 | -2.9542 | -3.003
3 | 2050 | Winter | Vmag, [p.u.] | 0 | 1 | 1.0981 | 1.0981 | 1.0981 | 1.0981 | 1.0981 | 1.0982 | 1.0982 | 1.0981 | 1.0981 | 1.0981 | 1.0981 | 1.0981 | 1.0981 | 1.0981 | 1.0982 | 1.0982 | 1.0982 | 1.0982 | 1.0982 | 1.0982 | 1.0982 | 1.0981 | 1.098 | 1.098
3 | 2050 | Winter | Vang, [º] | 0 | 1 | -1.0455 | -0.8303 | -0.60348 | -0.54275 | -0.70647 | -1.0568 | -1.053 | -0.5487 | -0.38581 | -0.3614 | 0.085993 | 0.30789 | 0.72047 | 0.87179 | 0.78124 | 0.53195 | 0.24793 | -0.14742 | -0.28136 | -0.66987 | -0.98671 | -0.80531 | -1.0005 | -1.0222
4 | 2050 | Winter | Vmag, [p.u.] | 0 | 1 | 1.0979 | 1.0979 | 1.098 | 1.0981 | 1.0982 | 1.0983 | 1.0985 | 1.0987 | 1.0988 | 1.0989 | 1.099 | 1.0989 | 1.0989 | 1.0989 | 1.099 | 1.099 | 1.099 | 1.0989 | 1.0987 | 1.0985 | 1.0983 | 1.0981 | 1.098 | 1.098
4 | 2050 | Winter | Vang, [º] | 0 | 1 | -0.99966 | -0.78074 | -0.54786 | -0.48413 | -0.64572 | -0.99488 | -0.97548 | -0.44726 | -0.27684 | -0.25108 | 0.19479 | 0.42101 | 0.83502 | 0.98702 | 0.8958 | 0.6439 | 0.35902 | -0.039977 | -0.17902 | -0.5915 | -0.92955 | -0.75167 | -0.95329 | -0.97393
5 | 2050 | Winter | Vmag, [p.u.] | 0 | 1 | 1.0934 | 1.0935 | 1.094 | 1.0941 | 1.0939 | 1.094 | 1.0944 | 1.0944 | 1.095 | 1.0955 | 1.0965 | 1.0962 | 1.0965 | 1.0967 | 1.0966 | 1.0963 | 1.0962 | 1.0954 | 1.0948 | 1.0944 | 1.0942 | 1.0939 | 1.0938 | 1.0939
5 | 2050 | Winter | Vang, [º] | 0 | 1 | 0.51294 | 0.79407 | 1.1018 | 1.239 | 1.1112 | 0.83005 | 1.2939 | 2.354 | 2.6916 | 2.7881 | 3.183 | 3.4358 | 3.8617 | 4.0162 | 3.9175 | 3.6429 | 3.4095 | 2.9397 | 2.6449 | 1.6173 | 0.74605 | 0.80853 | 0.52272 | 0.52538
6 | 2050 | Winter | Vmag, [p.u.] | 0 | 1 | 1.0975 | 1.0976 | 1.0978 | 1.0978 | 1.098 | 1.0981 | 1.0983 | 1.0984 | 1.0986 | 1.0986 | 1.0988 | 1.0987 | 1.0987 | 1.0987 | 1.0988 | 1.0988 | 1.0988 | 1.0986 | 1.0985 | 1.0983 | 1.0981 | 1.0979 | 1.0977 | 1.0977
6 | 2050 | Winter | Vang, [º] | 0 | 1 | -1.0064 | -0.78735 | -0.55398 | -0.49025 | -0.65186 | -1.0007 | -0.98184 | -0.45317 | -0.28217 | -0.25666 | 0.19022 | 0.41704 | 0.83129 | 0.98342 | 0.89201 | 0.63982 | 0.35454 | -0.045349 | -0.18455 | -0.59679 | -0.9345 | -0.75662 | -0.95951 | -0.98008
7 | 2050 | Winter | Vmag, [p.u.] | 0 | 1 | 1.0983 | 1.0983 | 1.0983 | 1.0983 | 1.0983 | 1.0983 | 1.0983 | 1.0983 | 1.0983 | 1.0983 | 1.0983 | 1.0983 | 1.0983 | 1.0983 | 1.0983 | 1.0983 | 1.0983 | 1.0983 | 1.0983 | 1.0983 | 1.0983 | 1.0983 | 1.0983 | 1.0983
7 | 2050 | Winter | Vang, [º] | 0 | 1 | -0.96953 | -0.75452 | -0.52834 | -0.46728 | -0.62995 | -0.97876 | -0.97468 | -0.47166 | -0.30971 | -0.28467 | 0.16277 | 0.38366 | 0.79598 | 0.94783 | 0.85869 | 0.61047 | 0.32695 | -0.068499 | -0.20292 | -0.59184 | -0.90932 | -0.73015 | -0.92618 | -0.94791
8 | 2050 | Winter | Vmag, [p.u.] | 0 | 1 | 1.1 | 1.1 | 1.1 | 1.1 | 1.1 | 1.1 | 1.1 | 1.1 | 1.1 | 1.1 | 1.1 | 1.1 | 1.1 | 1.1 | 1.1 | 1.1 | 1.1 | 1.1 | 1.1 | 1.1 | 1.1 | 1.1 | 1.1 | 1.1
8 | 2050 | Winter | Vang, [º] | 0 | 1 | 2.1739 | 2.3889 | 2.6151 | 2.6762 | 2.5135 | 2.1647 | 2.1688 | 2.6718 | 2.8337 | 2.8588 | 3.3062 | 3.5271 | 3.9394 | 4.0913 | 4.0021 | 3.7539 | 3.4704 | 3.0749 | 2.9405 | 2.5516 | 2.2341 | 2.4133 | 2.2173 | 2.1955
9 | 2050 | Winter | Vmag, [p.u.] | 0 | 1 | 1.0972 | 1.0972 | 1.0972 | 1.0972 | 1.0972 | 1.0972 | 1.0971 | 1.0971 | 1.097 | 1.0971 | 1.0972 | 1.0972 | 1.0973 | 1.0973 | 1.0973 | 1.0973 | 1.0973 | 1.0972 | 1.0972 | 1.0972 | 1.0971 | 1.0971 | 1.0971 | 1.0971
9 | 2050 | Winter | Vang, [º] | 0 | 1 | -1.1087 | -0.88969 | -0.66279 | -0.60267 | -0.76696 | -1.1271 | -1.1328 | -0.62297 | -0.46565 | -0.43979 | 0.019145 | 0.24374 | 0.6653 | 0.81806 | 0.72607 | 0.47353 | 0.18474 | -0.21807 | -0.35343 | -0.74342 | -1.0608 | -0.87147 | -1.0694 | -1.0923
1 | 2050 | Winter | Vmag, [p.u.] | 0 | 2 | bar: 0 to 23
1 | 2050 | Winter | Vang, [º] | 0 | 2 | 0 | 0 | 0 | 0 | 0 | 0 | 0 | 0 | 0 | 0 | 0 | 0 | 0 | 0 | 0 | 0 | 0 | 0 | 0 | 0 | 0 | 0 | 0 | 0
2 | 2050 | Winter | Vmag, [p.u.] | 0 | 2 | 1.098 | 1.0979 | 1.0979 | 1.0979 | 1.0978 | 1.0979 | 1.0979 | 1.0978 | 1.0975 | 1.0973 | 1.0972 | 1.0971 | 1.0971 | 1.097 | 1.097 | 1.0971 | 1.0973 | 1.0981 | 1.0977 | 1.098 | 1.098 | 1.098 | 1.0981 | 1.098
2 | 2050 | Winter | Vang, [º] | 0 | 2 | -2.5408 | -2.326 | -2.1157 | -2.0347 | -2.072 | -2.0862 | -2.0746 | -1.1106 | -1.078 | -1.2635 | -1.1494 | -1.0303 | -0.81031 | -0.48196 | -0.28935 | -0.58113 | -0.98955 | -1.3098 | -2.2471 | -2.9107 | -3.2012 | -3.0773 | -3.2798 | -2.7447
3 | 2050 | Winter | Vmag, [p.u.] | 0 | 2 | 1.098 | 1.098 | 1.098 | 1.098 | 1.098 | 1.098 | 1.098 | 1.0981 | 1.0981 | 1.0981 | 1.0981 | 1.0981 | 1.0981 | 1.0981 | 1.098 | 1.098 | 1.098 | 1.0981 | 1.0981 | 1.0981 | 1.0981 | 1.0981 | 1.0981 | 1.0981
3 | 2050 | Winter | Vang, [º] | 0 | 2 | -0.67902 | -0.5321 | -0.37949 | -0.3102 | -0.27897 | -0.24097 | -0.081712 | 0.64347 | 0.68739 | 0.59407 | 0.63469 | 0.70201 | 0.78113 | 0.9703 | 1.0436 | 0.89699 | 0.68858 | 0.527 | -0.045904 | -0.61511 | -0.98256 | -0.99372 | -1.1519 | -0.85891
4 | 2050 | Winter | Vmag, [p.u.] | 0 | 2 | 1.0981 | 1.0981 | 1.0981 | 1.0981 | 1.0982 | 1.0983 | 1.0984 | 1.0987 | 1.0988 | 1.0989 | 1.0989 | 1.0989 | 1.0989 | 1.0989 | 1.0989 | 1.0988 | 1.0989 | 1.099 | 1.0987 | 1.0985 | 1.0983 | 1.0982 | 1.0981 | 1.0981
4 | 2050 | Winter | Vang, [º] | 0 | 2 | -0.6254 | -0.47558 | -0.31698 | -0.24366 | -0.20711 | -0.1637 | 0.011102 | 0.75303 | 0.80128 | 0.70863 | 0.74826 | 0.81724 | 0.89836 | 1.0875 | 1.1613 | 1.0136 | 0.80497 | 0.63595 | 0.062943 | -0.52926 | -0.92131 | -0.93832 | -1.1024 | -0.80769
5 | 2050 | Winter | Vmag, [p.u.] | 0 | 2 | 1.0939 | 1.094 | 1.0941 | 1.0942 | 1.0942 | 1.0944 | 1.0946 | 1.0954 | 1.096 | 1.0962 | 1.0962 | 1.0964 | 1.0966 | 1.0968 | 1.0968 | 1.0966 | 1.0966 | 1.0974 | 1.0947 | 1.0944 | 1.0941 | 1.0941 | 1.0939 | 1.094
5 | 2050 | Winter | Vang, [º] | 0 | 2 | 0.95162 | 1.1641 | 1.4505 | 1.6257 | 1.7969 | 2.0003 | 2.6122 | 3.6952 | 3.8225 | 3.7676 | 3.759 | 3.8503 | 3.942 | 4.1313 | 4.201 | 4.0374 | 3.8885 | 3.6591 | 2.9794 | 1.8732 | 0.83702 | 0.65745 | 0.40542 | 0.72155
6 | 2050 | Winter | Vmag, [p.u.] | 0 | 2 | 1.0979 | 1.0979 | 1.0979 | 1.0979 | 1.098 | 1.0981 | 1.0982 | 1.0985 | 1.0986 | 1.0987 | 1.0987 | 1.0988 | 1.0988 | 1.0987 | 1.0987 | 1.0987 | 1.0987 | 1.0988 | 1.0985 | 1.0982 | 1.0981 | 1.098 | 1.0979 | 1.0979
6 | 2050 | Winter | Vang, [º] | 0 | 2 | -0.63133 | -0.48153 | -0.32284 | -0.24958 | -0.21317 | -0.17007 | 0.0043439 | 0.74795 | 0.797 | 0.70429 | 0.74444 | 0.81374 | 0.8953 | 1.0843 | 1.1582 | 1.0102 | 0.8009 | 0.63157 | 0.057965 | -0.53449 | -0.92598 | -0.94277 | -1.108 | -0.81338
7 | 2050 | Winter | Vmag, [p.u.] | 0 | 2 | 1.0983 | 1.0983 | 1.0983 | 1.0983 | 1.0983 | 1.0983 | 1.0983 | 1.0983 | 1.0983 | 1.0983 | 1.0983 | 1.0983 | 1.0983 | 1.0983 | 1.0983 | 1.0983 | 1.0983 | 1.0983 | 1.0983 | 1.0983 | 1.0983 | 1.0983 | 1.0983 | 1.0983
7 | 2050 | Winter | Vang, [º] | 0 | 2 | -0.60469 | -0.45767 | -0.30541 | -0.23688 | -0.20545 | -0.16664 | -0.007479 | 0.71831 | 0.76236 | 0.66919 | 0.71001 | 0.77757 | 0.85631 | 1.0449 | 1.118 | 0.97135 | 0.76314 | 0.60257 | 0.029856 | -0.53928 | -0.90659 | -0.91747 | -1.0761 | -0.78362
8 | 2050 | Winter | Vmag, [p.u.] | 0 | 2 | 1.1 | 1.1 | 1.1 | 1.1 | 1.1 | 1.1 | 1.1 | 1.1 | 1.1 | 1.1 | 1.1 | 1.1 | 1.1 | 1.1 | 1.1 | 1.1 | 1.1 | 1.1 | 1.1 | 1.1 | 1.1 | 1.1 | 1.1 | 1.1
8 | 2050 | Winter | Vang, [º] | 0 | 2 | 2.5388 | 2.6858 | 2.838 | 2.9066 | 2.938 | 2.9768 | 3.136 | 3.8618 | 3.9058 | 3.8126 | 3.8535 | 3.921 | 3.9997 | 4.1884 | 4.2614 | 4.1148 | 3.9066 | 3.746 | 3.1733 | 2.6042 | 2.2369 | 2.226 | 2.0673 | 2.3598
9 | 2050 | Winter | Vmag, [p.u.] | 0 | 2 | 1.0971 | 1.0972 | 1.0972 | 1.0971 | 1.0971 | 1.0972 | 1.0971 | 1.0973 | 1.0973 | 1.0973 | 1.0973 | 1.0973 | 1.0972 | 1.0973 | 1.0972 | 1.0972 | 1.0972 | 1.0972 | 1.0971 | 1.0971 | 1.0971 | 1.0971 | 1.0971 | 1.0971
9 | 2050 | Winter | Vang, [º] | 0 | 2 | -0.74134 | -0.59173 | -0.4383 | -0.36962 | -0.33899 | -0.30224 | -0.14352 | 0.59378 | 0.63488 | 0.53865 | 0.57912 | 0.6464 | 0.72309 | 0.9173 | 0.99029 | 0.8428 | 0.63012 | 0.46831 | -0.11428 | -0.68852 | -1.0562 | -1.0672 | -1.2255 | -0.92745
1 | 2050 | Winter | Vmag, [p.u.] | Expected | - | bar: 0 to 23
1 | 2050 | Winter | Vang, [º] | Expected | - | bar: 0 to 23
2 | 2050 | Winter | Vmag, [p.u.] | Expected | - | 1.0979 | 1.0979 | 1.0978 | 1.0977 | 1.0978 | 1.0978 | 1.0981 | 1.0981 | 1.098 | 1.0979 | 1.0977 | 1.0976 | 1.0975 | 1.0975 | 1.0974 | 1.0975 | 1.0977 | 1.0981 | 1.098 | 1.0982 | 1.0981 | 1.0981 | 1.0982 | 1.0981
2 | 2050 | Winter | Vang, [º] | Expected | - | 1.0981 | 1.0981 | 1.0981 | 1.0981 | 1.0981 | 1.0981 | 1.0981 | 1.0981 | 1.0981 | 1.0981 | 1.0981 | 1.0981 | 1.0981 | 1.0981 | 1.0981 | 1.0981 | 1.0981 | 1.0981 | 1.0981 | 1.0981 | 1.0981 | 1.0981 | 1.0981 | 1.0981
3 | 2050 | Winter | Vmag, [p.u.] | Expected | - | 1.0981 | 1.0981 | 1.0981 | 1.0981 | 1.0981 | 1.0981 | 1.0982 | 1.0982 | 1.0982 | 1.0982 | 1.0981 | 1.0982 | 1.0981 | 1.0982 | 1.0982 | 1.0981 | 1.0981 | 1.0982 | 1.0982 | 1.0982 | 1.0982 | 1.0982 | 1.0981 | 1.0981
3 | 2050 | Winter | Vang, [º] | Expected | - | 1.0981 | 1.0981 | 1.0981 | 1.0981 | 1.0981 | 1.0981 | 1.0981 | 1.0981 | 1.0981 | 1.0981 | 1.0981 | 1.0981 | 1.0981 | 1.0981 | 1.0981 | 1.0981 | 1.0981 | 1.0981 | 1.0981 | 1.0981 | 1.0981 | 1.0981 | 1.0981 | 1.0981
4 | 2050 | Winter | Vmag, [p.u.] | Expected | - | 1.0981 | 1.0982 | 1.0982 | 1.0983 | 1.0983 | 1.0984 | 1.0985 | 1.0987 | 1.0988 | 1.0989 | 1.0989 | 1.0989 | 1.099 | 1.099 | 1.0989 | 1.0989 | 1.0989 | 1.0989 | 1.0987 | 1.0985 | 1.0983 | 1.0983 | 1.0981 | 1.0981
4 | 2050 | Winter | Vang, [º] | Expected | - | 1.0981 | 1.0981 | 1.0981 | 1.0981 | 1.0981 | 1.0981 | 1.0981 | 1.0981 | 1.0981 | 1.0981 | 1.0981 | 1.0981 | 1.0981 | 1.0981 | 1.0981 | 1.0981 | 1.0981 | 1.0981 | 1.0981 | 1.0981 | 1.0981 | 1.0981 | 1.0981 | 1.0981
5 | 2050 | Winter | Vmag, [p.u.] | Expected | - | 1.0959 | 1.096 | 1.0961 | 1.0962 | 1.0961 | 1.0962 | 1.0962 | 1.0964 | 1.0965 | 1.0966 | 1.0968 | 1.0969 | 1.0969 | 1.097 | 1.097 | 1.0969 | 1.0969 | 1.0968 | 1.0963 | 1.0961 | 1.0961 | 1.0961 | 1.096 | 1.096
5 | 2050 | Winter | Vang, [º] | Expected | - | 1.096 | 1.096 | 1.096 | 1.096 | 1.096 | 1.096 | 1.096 | 1.096 | 1.096 | 1.096 | 1.096 | 1.096 | 1.096 | 1.096 | 1.096 | 1.096 | 1.096 | 1.096 | 1.096 | 1.096 | 1.096 | 1.096 | 1.096 | 1.096
6 | 2050 | Winter | Vmag, [p.u.] | Expected | - | 1.0979 | 1.0979 | 1.098 | 1.098 | 1.0981 | 1.0981 | 1.0982 | 1.0985 | 1.0985 | 1.0986 | 1.0986 | 1.0987 | 1.0988 | 1.0988 | 1.0987 | 1.0987 | 1.0986 | 1.0986 | 1.0984 | 1.0982 | 1.098 | 1.098 | 1.0978 | 1.0978
6 | 2050 | Winter | Vang, [º] | Expected | - | 1.0978 | 1.0978 | 1.0978 | 1.0978 | 1.0978 | 1.0978 | 1.0978 | 1.0978 | 1.0978 | 1.0978 | 1.0978 | 1.0978 | 1.0978 | 1.0978 | 1.0978 | 1.0978 | 1.0978 | 1.0978 | 1.0978 | 1.0978 | 1.0978 | 1.0978 | 1.0978 | 1.0978
7 | 2050 | Winter | Vmag, [p.u.] | Expected | - | 1.0983 | 1.0983 | 1.0983 | 1.0983 | 1.0983 | 1.0983 | 1.0983 | 1.0983 | 1.0983 | 1.0983 | 1.0983 | 1.0983 | 1.0983 | 1.0983 | 1.0983 | 1.0983 | 1.0983 | 1.0983 | 1.0983 | 1.0983 | 1.0983 | 1.0983 | 1.0983 | 1.0983
7 | 2050 | Winter | Vang, [º] | Expected | - | 1.0983 | 1.0983 | 1.0983 | 1.0983 | 1.0983 | 1.0983 | 1.0983 | 1.0983 | 1.0983 | 1.0983 | 1.0983 | 1.0983 | 1.0983 | 1.0983 | 1.0983 | 1.0983 | 1.0983 | 1.0983 | 1.0983 | 1.0983 | 1.0983 | 1.0983 | 1.0983 | 1.0983
8 | 2050 | Winter | Vmag, [p.u.] | Expected | - | 1.1 | 1.1 | 1.1 | 1.1 | 1.1 | 1.1 | 1.1 | 1.1 | 1.1 | 1.1 | 1.1 | 1.1 | 1.1 | 1.1 | 1.1 | 1.1 | 1.1 | 1.1 | 1.1 | 1.1 | 1.1 | 1.1 | 1.1 | 1.1
8 | 2050 | Winter | Vang, [º] | Expected | - | 1.1 | 1.1 | 1.1 | 1.1 | 1.1 | 1.1 | 1.1 | 1.1 | 1.1 | 1.1 | 1.1 | 1.1 | 1.1 | 1.1 | 1.1 | 1.1 | 1.1 | 1.1 | 1.1 | 1.1 | 1.1 | 1.1 | 1.1 | 1.1
9 | 2050 | Winter | Vmag, [p.u.] | Expected | - | 1.0973 | 1.0973 | 1.0973 | 1.0973 | 1.0973 | 1.0973 | 1.0972 | 1.0971 | 1.0971 | 1.0971 | 1.0972 | 1.0973 | 1.0973 | 1.0973 | 1.0972 | 1.0972 | 1.0971 | 1.0971 | 1.0971 | 1.0971 | 1.0971 | 1.0971 | 1.0971 | 1.0971
9 | 2050 | Winter | Vang, [º] | Expected | - | 1.0971 | 1.0971 | 1.0971 | 1.0971 | 1.0971 | 1.0971 | 1.0971 | 1.0971 | 1.0971 | 1.0971 | 1.0971 | 1.0971 | 1.0971 | 1.0971 | 1.0971 | 1.0971 | 1.0971 | 1.0971 | 1.0971 | 1.0971 | 1.0971 | 1.0971 | 1.0971 | 1.0971

## Sheet1
Node ID | Year | Day | Quantity | Market Scenario | Operation Scenario | 0 | 1 | 2 | 3 | 4 | 5 | 6 | 7 | 8 | 9 | 10 | 11 | 12 | 13 | 14 | 15 | 16 | 17 | 18 | 19 | 20 | 21 | 22 | 23
1 | 2020 | Summer | Vmag, [p.u.] | 0 | 0 | bar: 0 to 23
2 | 2020 | Summer | Vmag, [p.u.] | 0 | 0 | 0.99847 | 0.99786 | 0.99819 | 0.99981 | 0.99865 | 0.99711 | 0.99773 | 0.99725 | 0.99704 | 0.99693 | 0.99727 | 0.99693 | 0.99686 | 0.99692 | 0.99704 | 0.99711 | 0.9971 | 0.99709 | 0.99744 | 0.99748 | 0.99746 | 0.9973 | 0.99708 | 0.99729
3 | 2020 | Summer | Vmag, [p.u.] | 0 | 0 | 0.9985 | 0.99815 | 0.99857 | 0.99897 | 0.99847 | 0.99775 | 0.99835 | 0.99814 | 0.99816 | 0.9982 | 0.9981 | 0.9982 | 0.99821 | 0.99816 | 0.99804 | 0.998 | 0.99798 | 0.99807 | 0.99807 | 0.99835 | 0.99853 | 0.99827 | 0.99776 | 0.99762
4 | 2020 | Summer | Vmag, [p.u.] | 0 | 0 | 0.99857 | 0.99849 | 0.99877 | 0.99874 | 0.99842 | 0.99803 | 0.99856 | 0.99854 | 0.99862 | 0.99869 | 0.99863 | 0.99867 | 0.99866 | 0.99864 | 0.9986 | 0.99848 | 0.99847 | 0.99857 | 0.99849 | 0.9985 | 0.99862 | 0.9985 | 0.99808 | 0.99802
5 | 2020 | Summer | Vmag, [p.u.] | 0 | 0 | 0.99883 | 1.0013 | 1.0013 | 0.99542 | 0.99691 | 0.99915 | 0.99925 | 1.0016 | 1.0022 | 1.0019 | 1.0025 | 1.0019 | 1.0014 | 1.0018 | 1.0032 | 1.0017 | 1.0017 | 1.0018 | 1.0016 | 0.99923 | 0.99856 | 0.9998 | 0.99995 | 1.0001
6 | 2020 | Summer | Vmag, [p.u.] | 0 | 0 | 0.99838 | 0.99831 | 0.99863 | 0.99858 | 0.99826 | 0.99786 | 0.99838 | 0.99834 | 0.99842 | 0.99849 | 0.99844 | 0.99846 | 0.99846 | 0.99843 | 0.9984 | 0.99827 | 0.99826 | 0.9984 | 0.99827 | 0.99827 | 0.99841 | 0.99829 | 0.99788 | 0.99784
7 | 2020 | Summer | Vmag, [p.u.] | 0 | 0 | 0.99848 | 0.99811 | 0.99849 | 0.9989 | 0.99853 | 0.99786 | 0.9983 | 0.99809 | 0.99813 | 0.99819 | 0.99808 | 0.99819 | 0.99822 | 0.99817 | 0.99801 | 0.99801 | 0.99798 | 0.99806 | 0.99808 | 0.99844 | 0.99861 | 0.99836 | 0.9979 | 0.99774
8 | 2020 | Summer | Vmag, [p.u.] | 0 | 0 | 0.99756 | 0.99678 | 0.99553 | 0.99722 | 0.99918 | 1.0012 | 0.99662 | 0.9961 | 0.99631 | 0.99707 | 0.99664 | 0.99704 | 0.99746 | 0.99722 | 0.99607 | 0.99752 | 0.9973 | 0.9971 | 0.99762 | 0.99949 | 0.99909 | 0.99931 | 1.0018 | 1.0014
9 | 2020 | Summer | Vmag, [p.u.] | 0 | 0 | 0.9981 | 0.99778 | 0.99829 | 0.9987 | 0.99821 | 0.99749 | 0.99801 | 0.9976 | 0.99749 | 0.99745 | 0.99737 | 0.99745 | 0.99746 | 0.99741 | 0.99729 | 0.9973 | 0.99729 | 0.99739 | 0.99739 | 0.99767 | 0.99785 | 0.99759 | 0.99714 | 0.99707
1 | 2020 | Summer | Vmag, [p.u.] | 0 | 1 | bar: 0 to 23
2 | 2020 | Summer | Vmag, [p.u.] | 0 | 1 | 0.99967 | 1 | 0.99999 | 1.0003 | 1.0003 | 1.0004 | 0.99987 | 0.99956 | 0.99902 | 0.99884 | 0.99859 | 0.99848 | 0.99873 | 0.999 | 0.99992 | 0.9997 | 0.99993 | 0.99979 | 0.99989 | 0.99983 | 1 | 0.9995 | 0.99939 | 0.99985
3 | 2020 | Summer | Vmag, [p.u.] | 0 | 1 | 0.99849 | 0.99865 | 0.99869 | 0.99872 | 0.99874 | 0.99869 | 0.99891 | 0.99887 | 0.99888 | 0.99889 | 0.99887 | 0.99894 | 0.99894 | 0.99887 | 0.99877 | 0.9987 | 0.99863 | 0.99864 | 0.99869 | 0.99874 | 0.99873 | 0.99878 | 0.99874 | 0.99888
4 | 2020 | Summer | Vmag, [p.u.] | 0 | 1 | 0.99829 | 0.99832 | 0.99838 | 0.99839 | 0.99845 | 0.99831 | 0.99859 | 0.99873 | 0.99887 | 0.99891 | 0.99897 | 0.99905 | 0.99901 | 0.99886 | 0.99869 | 0.99862 | 0.99847 | 0.9985 | 0.99851 | 0.99859 | 0.99856 | 0.99874 | 0.99877 | 0.99874
5 | 2020 | Summer | Vmag, [p.u.] | 0 | 1 | 0.99622 | 0.99487 | 0.9948 | 0.99483 | 0.99505 | 0.99456 | 0.99503 | 0.99732 | 0.99889 | 0.99909 | 0.99983 | 1.0002 | 0.99963 | 0.99878 | 0.998 | 0.99761 | 0.99691 | 0.99706 | 0.99699 | 0.99728 | 0.99705 | 0.99801 | 0.9983 | 0.99607
6 | 2020 | Summer | Vmag, [p.u.] | 0 | 1 | 0.99812 | 0.99815 | 0.99823 | 0.99823 | 0.9983 | 0.99814 | 0.99842 | 0.99855 | 0.99867 | 0.99871 | 0.99879 | 0.99884 | 0.9988 | 0.99865 | 0.9985 | 0.99845 | 0.99828 | 0.99832 | 0.9983 | 0.99839 | 0.99835 | 0.99857 | 0.99864 | 0.99863
7 | 2020 | Summer | Vmag, [p.u.] | 0 | 1 | 0.99874 | 0.99888 | 0.99891 | 0.99894 | 0.99895 | 0.99891 | 0.99913 | 0.99907 | 0.99907 | 0.9991 | 0.99907 | 0.99915 | 0.99915 | 0.99909 | 0.99892 | 0.99889 | 0.99885 | 0.99887 | 0.99892 | 0.99895 | 0.99893 | 0.99896 | 0.9989 | 0.99904
8 | 2020 | Summer | Vmag, [p.u.] | 0 | 1 | 1.0034 | 1.0034 | 1.0033 | 1.0025 | 1.0021 | 1.0026 | 1.002 | 1.0008 | 1.0005 | 1.0007 | 1.0004 | 1.0004 | 1.0005 | 1.0009 | 0.99979 | 1.0009 | 1.0016 | 1.0017 | 1.0015 | 1.001 | 1.0009 | 1.0004 | 1.0002 | 1.0008
9 | 2020 | Summer | Vmag, [p.u.] | 0 | 1 | 0.99801 | 0.99826 | 0.99833 | 0.99836 | 0.99838 | 0.99838 | 0.99855 | 0.99831 | 0.99823 | 0.99822 | 0.9982 | 0.9982 | 0.9982 | 0.9982 | 0.99815 | 0.99809 | 0.99802 | 0.99804 | 0.99808 | 0.99814 | 0.99813 | 0.99818 | 0.99813 | 0.99845
1 | 2020 | Summer | Vmag, [p.u.] | 0 | 2 | bar: 0 to 23
2 | 2020 | Summer | Vmag, [p.u.] | 0 | 2 | 0.99997 | 1.0004 | 0.99991 | 1 | 0.99986 | 0.99971 | 0.99973 | 0.99954 | 0.99958 | 0.99943 | 0.99932 | 0.99932 | 0.99937 | 0.99995 | 0.99955 | 0.99969 | 0.99973 | 0.99977 | 0.99979 | 0.99988 | 0.99989 | 0.99993 | 0.99993 | 1.0005
3 | 2020 | Summer | Vmag, [p.u.] | 0 | 2 | 0.99877 | 0.99835 | 0.99862 | 0.9986 | 0.99857 | 0.99852 | 0.99872 | 0.99876 | 0.99892 | 0.99901 | 0.99906 | 0.99905 | 0.99901 | 0.99899 | 0.99878 | 0.99881 | 0.99881 | 0.99883 | 0.99891 | 0.99899 | 0.99904 | 0.99907 | 0.99904 | 0.9989
4 | 2020 | Summer | Vmag, [p.u.] | 0 | 2 | 0.99859 | 0.9982 | 0.99846 | 0.9984 | 0.9984 | 0.99835 | 0.99853 | 0.99854 | 0.99869 | 0.99882 | 0.99888 | 0.9989 | 0.99886 | 0.99883 | 0.99857 | 0.99863 | 0.99862 | 0.99864 | 0.99871 | 0.99879 | 0.99884 | 0.99889 | 0.99889 | 0.99873
5 | 2020 | Summer | Vmag, [p.u.] | 0 | 2 | 0.99572 | 0.99608 | 0.99573 | 0.99547 | 0.99561 | 0.99543 | 0.99535 | 0.99526 | 0.99547 | 0.99587 | 0.99611 | 0.99629 | 0.99625 | 0.99616 | 0.9954 | 0.99562 | 0.99561 | 0.99565 | 0.99571 | 0.99584 | 0.99593 | 0.9962 | 0.99637 | 0.99628
6 | 2020 | Summer | Vmag, [p.u.] | 0 | 2 | 0.99849 | 0.99811 | 0.99838 | 0.9983 | 0.99832 | 0.99828 | 0.99844 | 0.99844 | 0.99856 | 0.99869 | 0.99874 | 0.99875 | 0.99871 | 0.9987 | 0.99844 | 0.99851 | 0.99851 | 0.99852 | 0.99859 | 0.99867 | 0.99871 | 0.99874 | 0.99877 | 0.99861
7 | 2020 | Summer | Vmag, [p.u.] | 0 | 2 | 0.99895 | 0.99844 | 0.99881 | 0.9988 | 0.99876 | 0.99871 | 0.99889 | 0.99898 | 0.99914 | 0.99922 | 0.99928 | 0.99928 | 0.99923 | 0.99914 | 0.99902 | 0.99902 | 0.99902 | 0.99903 | 0.9991 | 0.99915 | 0.99919 | 0.99921 | 0.99917 | 0.99899
8 | 2020 | Summer | Vmag, [p.u.] | 0 | 2 | 1.0013 | 0.9985 | 1.0018 | 1.0021 | 1.0021 | 1.0028 | 1.0026 | 1.003 | 1.0021 | 1.0017 | 1.0016 | 1.0016 | 1.0017 | 1.0003 | 1.0028 | 1.0021 | 1.002 | 1.0018 | 1.0013 | 1.0007 | 1.0003 | 0.99996 | 0.99982 | 0.99899
9 | 2020 | Summer | Vmag, [p.u.] | 0 | 2 | 0.9984 | 0.998 | 0.99827 | 0.99825 | 0.99824 | 0.99824 | 0.99842 | 0.99841 | 0.99852 | 0.99856 | 0.99858 | 0.99851 | 0.99846 | 0.9985 | 0.99836 | 0.99839 | 0.99839 | 0.99841 | 0.9985 | 0.99857 | 0.99861 | 0.99858 | 0.99855 | 0.99846
1 | 2020 | Winter | Vmag, [p.u.] | 0 | 0 | bar: 0 to 23
2 | 2020 | Winter | Vmag, [p.u.] | 0 | 0 | 0.99802 | 0.99772 | 0.99785 | 0.99773 | 0.99766 | 0.99749 | 0.99773 | 0.99758 | 0.99757 | 0.9976 | 0.99751 | 0.99753 | 0.99745 | 0.99746 | 0.99751 | 0.99773 | 0.99771 | 0.99757 | 0.99826 | 0.9977 | 0.99781 | 0.99792 | 0.9984 | 0.99845
3 | 2020 | Winter | Vmag, [p.u.] | 0 | 0 | 0.99795 | 0.99783 | 0.99783 | 0.99775 | 0.99782 | 0.99779 | 0.99819 | 0.99813 | 0.99826 | 0.9983 | 0.99823 | 0.99825 | 0.99821 | 0.99815 | 0.99809 | 0.99817 | 0.99817 | 0.99833 | 0.99759 | 0.99807 | 0.99802 | 0.99801 | 0.99791 | 0.99783
4 | 2020 | Winter | Vmag, [p.u.] | 0 | 0 | 0.99816 | 0.99813 | 0.99814 | 0.99809 | 0.99812 | 0.99808 | 0.99829 | 0.99831 | 0.9984 | 0.99841 | 0.99841 | 0.99841 | 0.99842 | 0.99837 | 0.99835 | 0.99838 | 0.99834 | 0.99842 | 0.99751 | 0.99822 | 0.99816 | 0.99815 | 0.99806 | 0.99801
5 | 2020 | Winter | Vmag, [p.u.] | 0 | 0 | 0.99808 | 0.99852 | 0.99849 | 0.99889 | 0.99859 | 0.99867 | 0.9969 | 0.99748 | 0.99698 | 0.99684 | 0.99701 | 0.99701 | 0.99718 | 0.99746 | 0.99791 | 0.99706 | 0.99712 | 0.99672 | 0.99424 | 0.99777 | 0.99779 | 0.99787 | 0.99825 | 0.99853
6 | 2020 | Winter | Vmag, [p.u.] | 0 | 0 | 0.99803 | 0.99805 | 0.99806 | 0.99801 | 0.99804 | 0.99798 | 0.99813 | 0.99815 | 0.99822 | 0.99823 | 0.99825 | 0.99826 | 0.99829 | 0.99823 | 0.99821 | 0.99824 | 0.99818 | 0.99824 | 0.9973 | 0.99801 | 0.99794 | 0.99793 | 0.99784 | 0.99781
7 | 2020 | Winter | Vmag, [p.u.] | 0 | 0 | 0.99786 | 0.99773 | 0.99771 | 0.99765 | 0.99772 | 0.99771 | 0.99815 | 0.99811 | 0.99825 | 0.9983 | 0.99821 | 0.99823 | 0.99819 | 0.99814 | 0.99807 | 0.99812 | 0.99813 | 0.99832 | 0.99791 | 0.99807 | 0.99801 | 0.99799 | 0.99788 | 0.99777
8 | 2020 | Winter | Vmag, [p.u.] | 0 | 0 | 0.99524 | 0.99493 | 0.99468 | 0.99482 | 0.99498 | 0.99516 | 0.99598 | 0.99622 | 0.9964 | 0.99646 | 0.99634 | 0.99632 | 0.99621 | 0.99618 | 0.99609 | 0.99616 | 0.99625 | 0.99656 | 0.99836 | 0.99637 | 0.99631 | 0.99624 | 0.996 | 0.99569
9 | 2020 | Winter | Vmag, [p.u.] | 0 | 0 | 0.99759 | 0.99748 | 0.99747 | 0.9974 | 0.99746 | 0.99743 | 0.99771 | 0.99743 | 0.99754 | 0.99759 | 0.99751 | 0.99753 | 0.99749 | 0.99743 | 0.99738 | 0.99748 | 0.99748 | 0.99761 | 0.99687 | 0.99735 | 0.99734 | 0.99734 | 0.9973 | 0.99731
1 | 2020 | Winter | Vmag, [p.u.] | 0 | 1 | bar: 0 to 23
2 | 2020 | Winter | Vmag, [p.u.] | 0 | 1 | 0.99967 | 0.99999 | 0.99942 | 0.9995 | 0.99837 | 0.99808 | 0.99682 | 0.99654 | 0.99638 | 0.99629 | 0.99637 | 0.99636 | 0.99701 | 0.99795 | 0.99789 | 0.99689 | 0.99666 | 0.99688 | 0.99697 | 0.99704 | 0.99809 | 0.99845 | 0.9984 | 0.99837
3 | 2020 | Winter | Vmag, [p.u.] | 0 | 1 | 0.99843 | 0.99836 | 0.99825 | 0.99824 | 0.99834 | 0.99843 | 0.99849 | 0.99858 | 0.99855 | 0.99863 | 0.99863 | 0.99859 | 0.99849 | 0.99842 | 0.99841 | 0.99843 | 0.99842 | 0.99846 | 0.99849 | 0.99846 | 0.99841 | 0.99842 | 0.99831 | 0.99829
4 | 2020 | Winter | Vmag, [p.u.] | 0 | 1 | 0.99821 | 0.99811 | 0.99817 | 0.99816 | 0.99842 | 0.99855 | 0.99885 | 0.99897 | 0.99898 | 0.99908 | 0.99907 | 0.99903 | 0.9988 | 0.99858 | 0.9986 | 0.99879 | 0.99878 | 0.99878 | 0.9988 | 0.99879 | 0.99857 | 0.99848 | 0.9983 | 0.99828
5 | 2020 | Winter | Vmag, [p.u.] | 0 | 1 | 0.99607 | 0.99581 | 0.99657 | 0.99665 | 0.99769 | 0.9985 | 1.0014 | 1.0016 | 1.0021 | 1.0022 | 1.002 | 1.0019 | 1.0006 | 0.99884 | 0.99925 | 1.0017 | 1.0023 | 1.0017 | 1.0013 | 1.0011 | 0.99882 | 0.99773 | 0.99709 | 0.99704
6 | 2020 | Winter | Vmag, [p.u.] | 0 | 1 | 0.99801 | 0.99792 | 0.99805 | 0.99805 | 0.99835 | 0.99845 | 0.99873 | 0.99886 | 0.99887 | 0.99897 | 0.99896 | 0.99891 | 0.99869 | 0.99847 | 0.99849 | 0.99867 | 0.99863 | 0.99863 | 0.99866 | 0.99867 | 0.99845 | 0.99836 | 0.99819 | 0.99816
7 | 2020 | Winter | Vmag, [p.u.] | 0 | 1 | 0.99853 | 0.99844 | 0.99831 | 0.99829 | 0.9984 | 0.99852 | 0.9986 | 0.99871 | 0.99869 | 0.99878 | 0.99879 | 0.99875 | 0.99862 | 0.99854 | 0.99852 | 0.99853 | 0.99853 | 0.99858 | 0.9986 | 0.99856 | 0.99852 | 0.99853 | 0.99846 | 0.99845
8 | 2020 | Winter | Vmag, [p.u.] | 0 | 1 | 0.99836 | 0.99815 | 0.99766 | 0.99752 | 0.99739 | 0.99763 | 0.99761 | 0.99788 | 0.99805 | 0.99809 | 0.99812 | 0.99821 | 0.99811 | 0.99807 | 0.99778 | 0.99753 | 0.9976 | 0.99771 | 0.99771 | 0.99762 | 0.99783 | 0.99826 | 0.99962 | 0.99983
9 | 2020 | Winter | Vmag, [p.u.] | 0 | 1 | 0.99798 | 0.99794 | 0.99783 | 0.99782 | 0.99792 | 0.99792 | 0.99789 | 0.99797 | 0.99785 | 0.9979 | 0.99791 | 0.99787 | 0.99786 | 0.9978 | 0.99779 | 0.99781 | 0.9978 | 0.99784 | 0.99787 | 0.99784 | 0.99779 | 0.99787 | 0.99779 | 0.99777
1 | 2020 | Winter | Vmag, [p.u.] | 0 | 2 | bar: 0 to 23
2 | 2020 | Winter | Vmag, [p.u.] | 0 | 2 | 0.99864 | 0.99883 | 0.99805 | 0.99814 | 0.99803 | 0.99875 | 0.99843 | 0.99858 | 0.99812 | 0.99739 | 0.99666 | 0.99663 | 0.99697 | 0.99793 | 0.998 | 0.99809 | 0.99803 | 0.997 | 0.99707 | 0.99728 | 0.99738 | 0.99803 | 0.99843 | 0.9988
3 | 2020 | Winter | Vmag, [p.u.] | 0 | 2 | 0.99823 | 0.99817 | 0.99797 | 0.99796 | 0.99801 | 0.99815 | 0.99827 | 0.99844 | 0.99847 | 0.99848 | 0.99852 | 0.99854 | 0.99849 | 0.99842 | 0.99839 | 0.99839 | 0.99842 | 0.99849 | 0.99851 | 0.9985 | 0.99847 | 0.99842 | 0.99843 | 0.99834
4 | 2020 | Winter | Vmag, [p.u.] | 0 | 2 | 0.99825 | 0.99819 | 0.99797 | 0.99795 | 0.998 | 0.99816 | 0.99824 | 0.99841 | 0.99854 | 0.99869 | 0.99888 | 0.9989 | 0.99882 | 0.99854 | 0.99849 | 0.99846 | 0.99852 | 0.99879 | 0.99879 | 0.99873 | 0.99871 | 0.99857 | 0.9985 | 0.99839
5 | 2020 | Winter | Vmag, [p.u.] | 0 | 2 | 0.99716 | 0.99704 | 0.9966 | 0.99651 | 0.99658 | 0.99696 | 0.99686 | 0.99728 | 0.99808 | 0.99956 | 1.0013 | 1.0014 | 1.0006 | 0.99831 | 0.99802 | 0.99774 | 0.99815 | 1.0007 | 1.0005 | 1.0001 | 0.99988 | 0.99869 | 0.99791 | 0.9975
6 | 2020 | Winter | Vmag, [p.u.] | 0 | 2 | 0.99817 | 0.99812 | 0.9979 | 0.99788 | 0.99793 | 0.99809 | 0.99814 | 0.9983 | 0.99842 | 0.99858 | 0.99876 | 0.99879 | 0.9987 | 0.99843 | 0.99837 | 0.99835 | 0.9984 | 0.99867 | 0.99867 | 0.99859 | 0.9986 | 0.99846 | 0.99838 | 0.99829
7 | 2020 | Winter | Vmag, [p.u.] | 0 | 2 | 0.9983 | 0.99823 | 0.99814 | 0.99815 | 0.99819 | 0.99821 | 0.99838 | 0.99851 | 0.99857 | 0.9986 | 0.99865 | 0.99867 | 0.99864 | 0.99857 | 0.99855 | 0.99855 | 0.99856 | 0.9986 | 0.99863 | 0.99863 | 0.99859 | 0.99854 | 0.99853 | 0.99842
8 | 2020 | Winter | Vmag, [p.u.] | 0 | 2 | 0.99797 | 0.9975 | 1.0002 | 1.0008 | 1.0007 | 0.99775 | 0.99895 | 0.99792 | 0.99816 | 0.99813 | 0.99806 | 0.9981 | 0.99833 | 0.99879 | 0.99923 | 0.99929 | 0.99869 | 0.99794 | 0.99802 | 0.9982 | 0.99804 | 0.99806 | 0.99807 | 0.99777
9 | 2020 | Winter | Vmag, [p.u.] | 0 | 2 | 0.99779 | 0.99776 | 0.99756 | 0.99755 | 0.99759 | 0.99773 | 0.99785 | 0.99802 | 0.99796 | 0.99792 | 0.9979 | 0.99789 | 0.99781 | 0.99779 | 0.99777 | 0.9978 | 0.99783 | 0.99791 | 0.99791 | 0.99788 | 0.99785 | 0.9978 | 0.99787 | 0.99783
1 | 2030 | Summer | Vmag, [p.u.] | 0 | 0 | bar: 0 to 23
2 | 2030 | Summer | Vmag, [p.u.] | 0 | 0 | 0.99634 | 0.9971 | 0.99607 | 0.99625 | 0.99695 | 0.99695 | 0.99652 | 0.99616 | 0.9971 | 0.99781 | 0.99971 | 0.99934 | 0.99946 | 0.99973 | 1.0003 | 0.99938 | 0.99847 | 0.99748 | 0.99744 | 0.99589 | 0.99527 | 0.99545 | 0.99572 | 0.99618
3 | 2030 | Summer | Vmag, [p.u.] | 0 | 0 | 0.99842 | 0.99804 | 0.99867 | 0.99895 | 0.99867 | 0.99771 | 0.99803 | 0.99642 | 0.99735 | 0.99825 | 0.99907 | 0.99968 | 1.0001 | 1.0002 | 1 | 0.99907 | 0.99835 | 0.99747 | 0.99719 | 0.99804 | 0.99838 | 0.9981 | 0.9976 | 0.99735
4 | 2030 | Summer | Vmag, [p.u.] | 0 | 0 | 0.99897 | 0.99866 | 0.99914 | 0.99927 | 0.99906 | 0.99819 | 0.99855 | 0.99715 | 0.99819 | 0.99918 | 1.0001 | 1.0008 | 1.0013 | 1.0014 | 1.0012 | 1.0001 | 0.99924 | 0.99834 | 0.99788 | 0.99874 | 0.99894 | 0.99877 | 0.99829 | 0.99803
5 | 2030 | Summer | Vmag, [p.u.] | 0 | 0 | 1.0048 | 1.0042 | 1.0063 | 1.0038 | 1.0024 | 1.0011 | 1.0013 | 1.0009 | 1.0017 | 1.0026 | 1.0035 | 1.0047 | 1.0057 | 1.006 | 1.0052 | 1.0037 | 1.0028 | 1.0019 | 1.0016 | 1.0043 | 1.0042 | 1.0047 | 1.004 | 1.003
6 | 2030 | Summer | Vmag, [p.u.] | 0 | 0 | 0.99873 | 0.99842 | 0.99896 | 0.99907 | 0.99883 | 0.99795 | 0.99829 | 0.99689 | 0.99794 | 0.99897 | 0.99987 | 1.0006 | 1.0011 | 1.0012 | 1.001 | 0.99984 | 0.999 | 0.99812 | 0.99761 | 0.99847 | 0.99871 | 0.99852 | 0.99804 | 0.99779
7 | 2030 | Summer | Vmag, [p.u.] | 0 | 0 | 0.99847 | 0.9981 | 0.99874 | 0.999 | 0.99872 | 0.99784 | 0.99818 | 0.99677 | 0.99783 | 0.99879 | 0.99957 | 1.0001 | 1.0006 | 1.0006 | 1.0004 | 0.99959 | 0.9989 | 0.99794 | 0.99752 | 0.99822 | 0.99852 | 0.99826 | 0.99786 | 0.99761
8 | 2030 | Summer | Vmag, [p.u.] | 0 | 0 | 0.99783 | 0.99773 | 0.99743 | 0.99788 | 0.998 | 0.99905 | 0.99809 | 0.99831 | 1.0004 | 1.003 | 1.0039 | 1.0044 | 1.0047 | 1.0048 | 1.0048 | 1.0038 | 1.003 | 0.99978 | 0.99863 | 0.99858 | 0.99906 | 0.99937 | 1.0021 | 1.0037
9 | 2030 | Summer | Vmag, [p.u.] | 0 | 0 | 0.99793 | 0.99757 | 0.99833 | 0.99863 | 0.99832 | 0.99735 | 0.99759 | 0.99576 | 0.99656 | 0.99738 | 0.99823 | 0.99884 | 0.99925 | 0.99934 | 0.99918 | 0.99826 | 0.99755 | 0.99666 | 0.99637 | 0.99723 | 0.99758 | 0.9973 | 0.99686 | 0.99668
1 | 2030 | Summer | Vmag, [p.u.] | 0 | 1 | bar: 0 to 23
2 | 2030 | Summer | Vmag, [p.u.] | 0 | 1 | 0.99908 | 0.99937 | 0.99929 | 0.99962 | 0.99962 | 0.9998 | 0.99938 | 0.99929 | 0.99912 | 0.9983 | 0.99914 | 0.99911 | 0.99922 | 0.99948 | 1 | 0.99994 | 0.99991 | 0.99904 | 0.99973 | 0.99943 | 0.99939 | 0.9989 | 0.99888 | 0.99927
3 | 2030 | Summer | Vmag, [p.u.] | 0 | 1 | 0.99845 | 0.99874 | 0.9988 | 0.9989 | 0.99892 | 0.99886 | 0.9991 | 0.99869 | 0.99836 | 0.99763 | 0.99884 | 0.99915 | 0.99945 | 0.99942 | 0.9994 | 0.99908 | 0.9987 | 0.99769 | 0.99849 | 0.99871 | 0.99877 | 0.99881 | 0.99879 | 0.9991
4 | 2030 | Summer | Vmag, [p.u.] | 0 | 1 | 0.9985 | 0.99862 | 0.9987 | 0.99877 | 0.99884 | 0.99869 | 0.99906 | 0.99892 | 0.99874 | 0.99825 | 0.99962 | 1.0001 | 1.0005 | 1.0004 | 1.0003 | 0.99993 | 0.99936 | 0.99818 | 0.99871 | 0.99887 | 0.99886 | 0.99902 | 0.99905 | 0.99916
5 | 2030 | Summer | Vmag, [p.u.] | 0 | 1 | 0.99912 | 0.99751 | 0.99737 | 0.99744 | 0.99764 | 0.99718 | 0.9981 | 1.0001 | 1.0003 | 1.0008 | 1.0023 | 1.0036 | 1.0046 | 1.0044 | 1.0041 | 1.0033 | 1.0022 | 1.0005 | 1 | 1.0003 | 1 | 1.0009 | 1.0009 | 0.99851
6 | 2030 | Summer | Vmag, [p.u.] | 0 | 1 | 0.99828 | 0.9984 | 0.9985 | 0.99857 | 0.99865 | 0.99847 | 0.99884 | 0.99869 | 0.99851 | 0.99802 | 0.99941 | 0.99982 | 1.0002 | 1.0001 | 1.0001 | 0.99972 | 0.99912 | 0.99795 | 0.99846 | 0.99863 | 0.99861 | 0.99882 | 0.99888 | 0.99902
7 | 2030 | Summer | Vmag, [p.u.] | 0 | 1 | 0.99878 | 0.99905 | 0.99911 | 0.99917 | 0.99918 | 0.99914 | 0.99934 | 0.99904 | 0.99884 | 0.99824 | 0.99946 | 0.99976 | 1 | 1 | 0.99996 | 0.99968 | 0.99928 | 0.99819 | 0.99885 | 0.99898 | 0.99902 | 0.99903 | 0.999 | 0.9993
8 | 2030 | Summer | Vmag, [p.u.] | 0 | 1 | 1.0042 | 1.0042 | 1.0041 | 1.003 | 1.0026 | 1.0031 | 1.0012 | 1.0003 | 1.0006 | 1.0013 | 1.0024 | 1.003 | 1.0032 | 1.003 | 1.003 | 1.0023 | 1.0016 | 1.0005 | 1.0004 | 1.0007 | 1.0013 | 1.0008 | 1.0008 | 1.0011
9 | 2030 | Summer | Vmag, [p.u.] | 0 | 1 | 0.99786 | 0.99826 | 0.99835 | 0.99845 | 0.99847 | 0.99847 | 0.99866 | 0.99802 | 0.9976 | 0.99685 | 0.99807 | 0.9983 | 0.9986 | 0.99863 | 0.99867 | 0.99836 | 0.99798 | 0.99697 | 0.99777 | 0.998 | 0.99806 | 0.9981 | 0.99807 | 0.99857
1 | 2030 | Summer | Vmag, [p.u.] | 0 | 2 | bar: 0 to 23
2 | 2030 | Summer | Vmag, [p.u.] | 0 | 2 | 0.9994 | 1 | 0.99926 | 0.99936 | 0.99916 | 0.99898 | 0.99899 | 0.99794 | 0.99875 | 0.9986 | 0.99858 | 0.99856 | 0.9987 | 0.99897 | 0.99908 | 0.99905 | 0.99902 | 0.99897 | 0.99881 | 0.99935 | 0.99926 | 0.99927 | 0.99931 | 0.99991
3 | 2030 | Summer | Vmag, [p.u.] | 0 | 2 | 0.99898 | 0.9989 | 0.99876 | 0.99873 | 0.99869 | 0.99861 | 0.99861 | 0.99703 | 0.99874 | 0.99898 | 0.99922 | 0.99951 | 0.99967 | 0.99977 | 0.9996 | 0.99942 | 0.99911 | 0.99886 | 0.99814 | 0.99916 | 0.99926 | 0.99928 | 0.99926 | 0.99918
4 | 2030 | Summer | Vmag, [p.u.] | 0 | 2 | 0.99897 | 0.99889 | 0.99878 | 0.99871 | 0.9987 | 0.99862 | 0.99869 | 0.9973 | 0.99921 | 0.99968 | 1.0001 | 1.0005 | 1.0007 | 1.0008 | 1.0006 | 1.0004 | 0.99992 | 0.99943 | 0.99837 | 0.99923 | 0.99925 | 0.99929 | 0.9993 | 0.99916
5 | 2030 | Summer | Vmag, [p.u.] | 0 | 2 | 0.99799 | 0.99826 | 0.99787 | 0.9977 | 0.99774 | 0.99759 | 0.99792 | 0.99793 | 1.0007 | 1.0021 | 1.0033 | 1.0047 | 1.0051 | 1.005 | 1.0047 | 1.0042 | 1.0032 | 1.0015 | 0.99865 | 0.99869 | 0.99832 | 0.9986 | 0.99871 | 0.9985
6 | 2030 | Summer | Vmag, [p.u.] | 0 | 2 | 0.99884 | 0.99877 | 0.99866 | 0.99858 | 0.99859 | 0.99851 | 0.99857 | 0.99717 | 0.99905 | 0.99952 | 0.99991 | 1.0003 | 1.0006 | 1.0006 | 1.0004 | 1.0002 | 0.99977 | 0.99928 | 0.99823 | 0.99909 | 0.9991 | 0.99913 | 0.99915 | 0.99901
7 | 2030 | Summer | Vmag, [p.u.] | 0 | 2 | 0.9992 | 0.99905 | 0.99903 | 0.999 | 0.99896 | 0.99889 | 0.9989 | 0.99734 | 0.99916 | 0.99951 | 0.9998 | 1.0001 | 1.0003 | 1.0003 | 1.0002 | 0.99997 | 0.99963 | 0.99928 | 0.99844 | 0.99936 | 0.99944 | 0.99946 | 0.99943 | 0.99933
8 | 2030 | Summer | Vmag, [p.u.] | 0 | 2 | 1.002 | 0.99956 | 1.0032 | 1.0035 | 1.0037 | 1.0044 | 1.0032 | 0.99933 | 1.0003 | 1.001 | 1.0017 | 1.0021 | 1.0023 | 1.0024 | 1.0017 | 1.0015 | 1.0009 | 1.0004 | 0.99954 | 1.0002 | 1.0007 | 1.0004 | 1.0003 | 0.99981
9 | 2030 | Summer | Vmag, [p.u.] | 0 | 2 | 0.99852 | 0.99847 | 0.99833 | 0.9983 | 0.99829 | 0.99826 | 0.99824 | 0.99661 | 0.99826 | 0.99845 | 0.99866 | 0.99888 | 0.99903 | 0.9992 | 0.99909 | 0.99892 | 0.99861 | 0.99836 | 0.99764 | 0.99867 | 0.99876 | 0.99872 | 0.99869 | 0.99866
1 | 2030 | Winter | Vmag, [p.u.] | 0 | 0 | bar: 0 to 23
2 | 2030 | Winter | Vmag, [p.u.] | 0 | 0 | 0.9974 | 0.99749 | 0.9977 | 0.9977 | 0.99737 | 0.99706 | 0.9971 | 0.99748 | 1.0148 | 1.0146 | 1.0149 | 1.0155 | 1.0154 | 1.0155 | 1.0155 | 1.015 | 1.0142 | 1.0147 | 0.99743 | 0.997 | 0.99655 | 0.99646 | 0.99671 | 0.99705
3 | 2030 | Winter | Vmag, [p.u.] | 0 | 0 | 0.99856 | 0.99854 | 0.9985 | 0.99839 | 0.99848 | 0.99842 | 0.99849 | 0.99809 | 1.0161 | 1.0159 | 1.0172 | 1.0179 | 1.018 | 1.018 | 1.0179 | 1.0173 | 1.0162 | 1.0159 | 0.99812 | 0.99828 | 0.9984 | 0.99838 | 0.99826 | 0.99824
4 | 2030 | Winter | Vmag, [p.u.] | 0 | 0 | 0.99905 | 0.99909 | 0.99903 | 0.99894 | 0.99903 | 0.99898 | 0.99894 | 0.99873 | 1.0167 | 1.0167 | 1.0183 | 1.019 | 1.0192 | 1.0192 | 1.019 | 1.0183 | 1.0171 | 1.0165 | 0.99871 | 0.99887 | 0.99897 | 0.99896 | 0.99887 | 0.99883
5 | 2030 | Winter | Vmag, [p.u.] | 0 | 0 | 1.0021 | 1.0021 | 1.0018 | 1.0021 | 1.0023 | 1.0025 | 1.0008 | 1.0007 | 1.0141 | 1.0146 | 1.0176 | 1.0187 | 1.0193 | 1.0194 | 1.019 | 1.0177 | 1.0165 | 1.0141 | 1.001 | 1.0027 | 1.0037 | 1.004 | 1.0046 | 1.0044
6 | 2030 | Winter | Vmag, [p.u.] | 0 | 0 | 0.99887 | 0.99896 | 0.9989 | 0.99881 | 0.9989 | 0.99884 | 0.99873 | 0.99852 | 1.0165 | 1.0164 | 1.0181 | 1.0189 | 1.0191 | 1.0191 | 1.0189 | 1.0182 | 1.0169 | 1.0163 | 0.99845 | 0.99863 | 0.99871 | 0.99871 | 0.9986 | 0.99858
7 | 2030 | Winter | Vmag, [p.u.] | 0 | 0 | 0.99861 | 0.99857 | 0.99851 | 0.99842 | 0.99853 | 0.99851 | 0.9987 | 0.99852 | 1.0164 | 1.0162 | 1.0176 | 1.0182 | 1.0184 | 1.0183 | 1.0182 | 1.0177 | 1.0166 | 1.0163 | 0.99853 | 0.99855 | 0.99857 | 0.99853 | 0.99839 | 0.99834
8 | 2030 | Winter | Vmag, [p.u.] | 0 | 0 | 0.99733 | 0.99706 | 0.99687 | 0.99693 | 0.99717 | 0.99747 | 0.99846 | 0.99986 | 1.0219 | 1.0217 | 1.0231 | 1.0237 | 1.0238 | 1.0238 | 1.0237 | 1.0231 | 1.022 | 1.0217 | 0.99951 | 0.99881 | 0.99829 | 0.9982 | 0.99797 | 0.99769
9 | 2030 | Winter | Vmag, [p.u.] | 0 | 0 | 0.99808 | 0.99806 | 0.99801 | 0.9979 | 0.99799 | 0.99793 | 0.99785 | 0.99721 | 1.0153 | 1.0151 | 1.0165 | 1.0171 | 1.0172 | 1.0172 | 1.0171 | 1.0165 | 1.0154 | 1.0151 | 0.99724 | 0.9974 | 0.99756 | 0.99756 | 0.9975 | 0.99757
1 | 2030 | Winter | Vmag, [p.u.] | 0 | 1 | bar: 0 to 23
2 | 2030 | Winter | Vmag, [p.u.] | 0 | 1 | 1.0001 | 1.0003 | 0.99988 | 0.99995 | 0.99896 | 0.99829 | 0.99813 | 0.99854 | 0.99875 | 1.002 | 1.0003 | 1.0015 | 1.0017 | 1.0019 | 1.002 | 1.0019 | 1.0008 | 1.002 | 0.99872 | 0.99839 | 0.99835 | 0.99887 | 0.9992 | 0.99924
3 | 2030 | Winter | Vmag, [p.u.] | 0 | 1 | 0.99908 | 0.99904 | 0.99901 | 0.999 | 0.99908 | 0.99903 | 0.99897 | 0.99896 | 0.99883 | 1.0021 | 1.0005 | 1.0024 | 1.0028 | 1.0029 | 1.0028 | 1.0024 | 1.0005 | 1.0018 | 0.9988 | 0.99893 | 0.99904 | 0.99907 | 0.99901 | 0.999
4 | 2030 | Winter | Vmag, [p.u.] | 0 | 1 | 0.99895 | 0.9989 | 0.99905 | 0.99905 | 0.9993 | 0.99936 | 0.99938 | 0.99937 | 0.99935 | 1.0028 | 1.0017 | 1.0037 | 1.0041 | 1.0042 | 1.004 | 1.0034 | 1.0015 | 1.0023 | 0.99915 | 0.99932 | 0.9994 | 0.99929 | 0.99916 | 0.99914
5 | 2030 | Winter | Vmag, [p.u.] | 0 | 1 | 0.99789 | 0.99768 | 0.99857 | 0.99865 | 0.99997 | 1.0016 | 1.0019 | 1.0005 | 1.0003 | 1.0026 | 1.0039 | 1.006 | 1.0072 | 1.0074 | 1.0069 | 1.0051 | 1.0031 | 1.0022 | 1.0002 | 1.0013 | 1.0017 | 1.0001 | 0.99934 | 0.9993
6 | 2030 | Winter | Vmag, [p.u.] | 0 | 1 | 0.99871 | 0.99866 | 0.99889 | 0.99889 | 0.9992 | 0.99922 | 0.99923 | 0.99923 | 0.99922 | 1.0027 | 1.0016 | 1.0036 | 1.004 | 1.0041 | 1.0039 | 1.0033 | 1.0013 | 1.0021 | 0.99898 | 0.99918 | 0.99926 | 0.99915 | 0.99901 | 0.99899
7 | 2030 | Winter | Vmag, [p.u.] | 0 | 1 | 0.99929 | 0.99925 | 0.99919 | 0.99918 | 0.99926 | 0.99925 | 0.9993 | 0.99944 | 0.99945 | 1.0024 | 1.0009 | 1.0028 | 1.0032 | 1.0033 | 1.0031 | 1.0027 | 1.0009 | 1.0021 | 0.99933 | 0.99926 | 0.99924 | 0.99927 | 0.99923 | 0.99922
8 | 2030 | Winter | Vmag, [p.u.] | 0 | 1 | 1.0005 | 1.0004 | 1 | 0.99982 | 0.9994 | 0.99952 | 0.99997 | 1.0007 | 1.0026 | 1.0079 | 1.0064 | 1.0083 | 1.0087 | 1.0088 | 1.0086 | 1.0082 | 1.0064 | 1.0076 | 1.0014 | 1 | 0.99961 | 1 | 1.0006 | 1.0006
9 | 2030 | Winter | Vmag, [p.u.] | 0 | 1 | 0.99851 | 0.99852 | 0.99848 | 0.99848 | 0.99854 | 0.9984 | 0.99824 | 0.99822 | 0.99799 | 1.0012 | 0.99972 | 1.0016 | 1.0021 | 1.0022 | 1.002 | 1.0017 | 0.99985 | 1.001 | 0.99806 | 0.99819 | 0.99829 | 0.9984 | 0.99838 | 0.99836
1 | 2030 | Winter | Vmag, [p.u.] | 0 | 2 | bar: 0 to 23
2 | 2030 | Winter | Vmag, [p.u.] | 0 | 2 | 0.99928 | 0.99944 | 0.9995 | 0.99935 | 0.99934 | 0.99944 | 0.99936 | 0.99866 | 0.99709 | 1.0015 | 1.0016 | 1.0016 | 1.0017 | 1.0019 | 1.002 | 1.002 | 1.0018 | 0.99819 | 0.99864 | 0.99832 | 0.99798 | 0.99826 | 0.99883 | 0.99927
3 | 2030 | Winter | Vmag, [p.u.] | 0 | 2 | 0.99902 | 0.99901 | 0.99895 | 0.99885 | 0.9989 | 0.999 | 0.99896 | 0.99792 | 0.99653 | 1.0017 | 1.0022 | 1.0025 | 1.0028 | 1.0028 | 1.0026 | 1.0023 | 1.0018 | 0.99767 | 0.99887 | 0.99904 | 0.99909 | 0.99907 | 0.99909 | 0.99906
4 | 2030 | Winter | Vmag, [p.u.] | 0 | 2 | 0.99918 | 0.99915 | 0.99908 | 0.99897 | 0.99903 | 0.99914 | 0.99912 | 0.99816 | 0.99713 | 1.0026 | 1.0032 | 1.0038 | 1.0041 | 1.0041 | 1.0039 | 1.0034 | 1.0027 | 0.99816 | 0.99924 | 0.9994 | 0.99949 | 0.99943 | 0.99932 | 0.99924
5 | 2030 | Winter | Vmag, [p.u.] | 0 | 2 | 0.99935 | 0.99918 | 0.99889 | 0.99867 | 0.99877 | 0.99914 | 0.99921 | 0.99857 | 0.99941 | 1.0035 | 1.0046 | 1.006 | 1.0072 | 1.0073 | 1.0068 | 1.0057 | 1.0038 | 0.99931 | 1.0003 | 1.0013 | 1.0021 | 1.0017 | 1.0004 | 0.99977
6 | 2030 | Winter | Vmag, [p.u.] | 0 | 2 | 0.99907 | 0.99905 | 0.99897 | 0.99886 | 0.99892 | 0.99904 | 0.99898 | 0.99801 | 0.99699 | 1.0025 | 1.0031 | 1.0036 | 1.004 | 1.004 | 1.0037 | 1.0033 | 1.0026 | 0.99802 | 0.9991 | 0.99924 | 0.99936 | 0.9993 | 0.99918 | 0.99912
7 | 2030 | Winter | Vmag, [p.u.] | 0 | 2 | 0.99919 | 0.99918 | 0.99914 | 0.99908 | 0.99912 | 0.99917 | 0.99919 | 0.99831 | 0.99717 | 1.0022 | 1.0026 | 1.003 | 1.0032 | 1.0032 | 1.0031 | 1.0028 | 1.0023 | 0.99828 | 0.99929 | 0.99931 | 0.99928 | 0.99926 | 0.99927 | 0.99922
8 | 2030 | Winter | Vmag, [p.u.] | 0 | 2 | 1.0001 | 1 | 1.0004 | 1.0014 | 1.001 | 0.99999 | 0.99986 | 0.99962 | 1.0005 | 1.0076 | 1.0081 | 1.0084 | 1.0087 | 1.0087 | 1.0085 | 1.0083 | 1.0078 | 1.0012 | 1.0003 | 0.99991 | 0.99966 | 0.99964 | 0.99983 | 0.99977
9 | 2030 | Winter | Vmag, [p.u.] | 0 | 2 | 0.99847 | 0.99849 | 0.99843 | 0.99833 | 0.99838 | 0.99848 | 0.99844 | 0.9974 | 0.99593 | 1.0011 | 1.0015 | 1.0018 | 1.002 | 1.0021 | 1.0019 | 1.0017 | 1.0012 | 0.99696 | 0.99815 | 0.99831 | 0.99835 | 0.99833 | 0.99841 | 0.99843
1 | 2040 | Summer | Vmag, [p.u.] | 0 | 0 | bar: 0 to 23
2 | 2040 | Summer | Vmag, [p.u.] | 0 | 0 | 0.9962 | 0.99795 | 0.996 | 0.99561 | 0.9963 | 0.99845 | 0.99795 | 0.99792 | 1.005 | 1.0068 | 1.008 | 1.0074 | 1.0074 | 1.0075 | 1.008 | 1.0078 | 1.0076 | 0.99817 | 0.99857 | 0.99727 | 0.99557 | 0.99645 | 0.99722 | 0.99786
3 | 2040 | Summer | Vmag, [p.u.] | 0 | 0 | 0.99866 | 0.99853 | 0.99884 | 0.99907 | 0.9989 | 0.99867 | 0.99852 | 0.99771 | 1.0068 | 1.01 | 1.011 | 1.0117 | 1.0119 | 1.0119 | 1.0119 | 1.0115 | 1.0108 | 0.99776 | 0.99777 | 0.99828 | 0.99862 | 0.9985 | 0.99833 | 0.9982
4 | 2040 | Summer | Vmag, [p.u.] | 0 | 0 | 0.99922 | 0.99904 | 0.99922 | 0.99932 | 0.99933 | 0.99901 | 0.99891 | 0.99835 | 1.0074 | 1.0109 | 1.012 | 1.0127 | 1.013 | 1.013 | 1.013 | 1.0125 | 1.0116 | 0.99876 | 0.99843 | 0.99894 | 0.99927 | 0.99919 | 0.99898 | 0.99882
5 | 2040 | Summer | Vmag, [p.u.] | 0 | 0 | 1.0074 | 1.0043 | 1.0075 | 1.0069 | 1.0064 | 1.0016 | 1.0012 | 1.0013 | 1.007 | 1.0115 | 1.0131 | 1.0157 | 1.0163 | 1.0163 | 1.0162 | 1.015 | 1.0123 | 1.0025 | 1.0019 | 1.0041 | 1.0072 | 1.0059 | 1.0053 | 1.0043
6 | 2040 | Summer | Vmag, [p.u.] | 0 | 0 | 0.9989 | 0.9987 | 0.99898 | 0.99906 | 0.99904 | 0.99868 | 0.99857 | 0.99805 | 1.0071 | 1.0107 | 1.0117 | 1.0125 | 1.0128 | 1.0128 | 1.0128 | 1.0122 | 1.0114 | 0.99852 | 0.9981 | 0.99861 | 0.99903 | 0.99889 | 0.99865 | 0.9985
7 | 2040 | Summer | Vmag, [p.u.] | 0 | 0 | 0.99881 | 0.99867 | 0.99902 | 0.99922 | 0.99904 | 0.9989 | 0.999 | 0.99829 | 1.0072 | 1.0105 | 1.0114 | 1.0121 | 1.0123 | 1.0123 | 1.0122 | 1.012 | 1.0112 | 0.99838 | 0.99836 | 0.99872 | 0.99891 | 0.99873 | 0.99853 | 0.99842
8 | 2040 | Summer | Vmag, [p.u.] | 0 | 0 | 0.9981 | 0.99851 | 0.99845 | 0.99797 | 0.99784 | 0.99889 | 1.0002 | 1.0021 | 1.0127 | 1.0159 | 1.0169 | 1.0175 | 1.0178 | 1.0178 | 1.0177 | 1.0174 | 1.0166 | 1.0029 | 1.0011 | 0.99989 | 0.99896 | 0.99912 | 0.99928 | 0.9997
9 | 2040 | Summer | Vmag, [p.u.] | 0 | 0 | 0.99806 | 0.99792 | 0.99842 | 0.99867 | 0.99846 | 0.99817 | 0.99795 | 0.99695 | 1.0059 | 1.0091 | 1.0101 | 1.0108 | 1.011 | 1.011 | 1.011 | 1.0106 | 1.0099 | 0.99685 | 0.99683 | 0.99733 | 0.99775 | 0.99757 | 0.99744 | 0.99739
1 | 2040 | Summer | Vmag, [p.u.] | 0 | 1 | bar: 0 to 23
2 | 2040 | Summer | Vmag, [p.u.] | 0 | 1 | 0.99957 | 0.9998 | 0.99973 | 0.99999 | 0.99997 | 1.0003 | 0.9997 | 0.99931 | 0.99929 | 1.0007 | 1.0009 | 1.0011 | 1.0013 | 1.0014 | 1.0018 | 1.0017 | 1.0016 | 0.99998 | 0.99941 | 0.99968 | 0.99962 | 0.99909 | 0.99906 | 0.99948
3 | 2040 | Summer | Vmag, [p.u.] | 0 | 1 | 0.99858 | 0.99891 | 0.99899 | 0.99903 | 0.99904 | 0.99898 | 0.999 | 0.99827 | 0.99833 | 1.0003 | 1.0011 | 1.0018 | 1.0022 | 1.0023 | 1.0021 | 1.0017 | 1.0008 | 0.99871 | 0.99766 | 0.99853 | 0.9987 | 0.99875 | 0.99877 | 0.99917
4 | 2040 | Summer | Vmag, [p.u.] | 0 | 1 | 0.99864 | 0.99881 | 0.99892 | 0.99896 | 0.99901 | 0.99885 | 0.999 | 0.9986 | 0.99889 | 1.0011 | 1.0021 | 1.0029 | 1.0033 | 1.0034 | 1.0032 | 1.0027 | 1.0016 | 0.99938 | 0.99803 | 0.99875 | 0.99882 | 0.99901 | 0.99906 | 0.99925
5 | 2040 | Summer | Vmag, [p.u.] | 0 | 1 | 0.99984 | 0.99837 | 0.99834 | 0.99839 | 0.99861 | 0.99816 | 0.99882 | 1.0002 | 1.0009 | 1.0036 | 1.0053 | 1.0074 | 1.0082 | 1.0082 | 1.0079 | 1.0071 | 1.0048 | 1.002 | 1.0002 | 1.0007 | 1.0006 | 1.0014 | 1.0015 | 0.99921
6 | 2040 | Summer | Vmag, [p.u.] | 0 | 1 | 0.99834 | 0.99851 | 0.99865 | 0.99868 | 0.99876 | 0.99856 | 0.9987 | 0.99833 | 0.99862 | 1.0009 | 1.0019 | 1.0027 | 1.0031 | 1.0031 | 1.003 | 1.0025 | 1.0014 | 0.99913 | 0.99774 | 0.99846 | 0.99852 | 0.99876 | 0.99883 | 0.99905
7 | 2040 | Summer | Vmag, [p.u.] | 0 | 1 | 0.99894 | 0.99925 | 0.99931 | 0.99933 | 0.99933 | 0.99933 | 0.99948 | 0.9989 | 0.99899 | 1.0009 | 1.0016 | 1.0024 | 1.0028 | 1.0028 | 1.0027 | 1.0023 | 1.0013 | 0.9994 | 0.9983 | 0.99902 | 0.99906 | 0.99906 | 0.99906 | 0.99943
8 | 2040 | Summer | Vmag, [p.u.] | 0 | 1 | 1.003 | 1.0028 | 1.0025 | 1.0017 | 1.0013 | 1.0016 | 1.0011 | 1.0018 | 1.0031 | 1.0066 | 1.0074 | 1.0081 | 1.0084 | 1.0085 | 1.0083 | 1.0079 | 1.007 | 1.0032 | 1.0015 | 1.0012 | 1.0013 | 1.001 | 1.001 | 1.0009
9 | 2040 | Summer | Vmag, [p.u.] | 0 | 1 | 0.99786 | 0.99831 | 0.99842 | 0.99847 | 0.99848 | 0.99848 | 0.99844 | 0.99751 | 0.99747 | 0.99943 | 1.0002 | 1.0009 | 1.0013 | 1.0014 | 1.0014 | 1.0009 | 0.99997 | 0.99791 | 0.99684 | 0.99771 | 0.99787 | 0.99793 | 0.99791 | 0.99852
1 | 2040 | Summer | Vmag, [p.u.] | 0 | 2 | bar: 0 to 23
2 | 2040 | Summer | Vmag, [p.u.] | 0 | 2 | 0.99979 | 1.0001 | 0.99979 | 0.99989 | 0.99973 | 0.99959 | 0.99916 | 0.99877 | 0.999 | 0.99938 | 1.0002 | 1.0011 | 1.0015 | 1.0017 | 1.0017 | 1.0014 | 1.0003 | 0.99918 | 0.99823 | 0.99937 | 0.99941 | 0.99938 | 0.99946 | 0.99994
3 | 2040 | Summer | Vmag, [p.u.] | 0 | 2 | 0.99912 | 0.999 | 0.99897 | 0.99893 | 0.9989 | 0.99876 | 0.99811 | 0.99832 | 0.99906 | 1.0003 | 1.0016 | 1.0033 | 1.0039 | 1.0041 | 1.0039 | 1.0032 | 1.0011 | 0.99922 | 0.99746 | 0.99887 | 0.99921 | 0.99924 | 0.99926 | 0.99914
4 | 2040 | Summer | Vmag, [p.u.] | 0 | 2 | 0.99914 | 0.99904 | 0.99906 | 0.99898 | 0.999 | 0.99886 | 0.9983 | 0.99884 | 0.99981 | 1.0012 | 1.0027 | 1.0044 | 1.005 | 1.0052 | 1.005 | 1.0043 | 1.0022 | 1.0001 | 0.99793 | 0.99906 | 0.99925 | 0.99929 | 0.9993 | 0.99914
5 | 2040 | Summer | Vmag, [p.u.] | 0 | 2 | 0.99885 | 0.99893 | 0.99898 | 0.99886 | 0.99897 | 0.99874 | 0.99872 | 1.0006 | 1.0022 | 1.0044 | 1.0068 | 1.0096 | 1.0103 | 1.0104 | 1.0102 | 1.0094 | 1.0061 | 1.0031 | 0.99948 | 0.99934 | 0.99902 | 0.99918 | 0.99922 | 0.99897
6 | 2040 | Summer | Vmag, [p.u.] | 0 | 2 | 0.99894 | 0.99885 | 0.99888 | 0.99879 | 0.99884 | 0.99869 | 0.99811 | 0.99868 | 0.99962 | 1.001 | 1.0025 | 1.0043 | 1.0049 | 1.005 | 1.0048 | 1.0042 | 1.002 | 0.99991 | 0.99774 | 0.99888 | 0.99906 | 0.99908 | 0.99909 | 0.99893
7 | 2040 | Summer | Vmag, [p.u.] | 0 | 2 | 0.99936 | 0.99926 | 0.99923 | 0.9992 | 0.99917 | 0.99908 | 0.99852 | 0.99891 | 0.99972 | 1.0009 | 1.0022 | 1.0039 | 1.0045 | 1.0046 | 1.0045 | 1.0038 | 1.0017 | 0.99987 | 0.99804 | 0.99928 | 0.9995 | 0.99951 | 0.99951 | 0.9994
8 | 2040 | Summer | Vmag, [p.u.] | 0 | 2 | 1.001 | 1.0004 | 1.0012 | 1.0015 | 1.0013 | 1.0019 | 1.0009 | 1.001 | 1.0026 | 1.0054 | 1.0077 | 1.0093 | 1.0098 | 1.0099 | 1.0097 | 1.0091 | 1.0071 | 1.0029 | 1.0005 | 1.0006 | 1.0007 | 1.0006 | 1.0006 | 1.0005
9 | 2040 | Summer | Vmag, [p.u.] | 0 | 2 | 0.99854 | 0.99846 | 0.99844 | 0.99839 | 0.99839 | 0.99831 | 0.99762 | 0.99783 | 0.99852 | 0.99967 | 1.001 | 1.0027 | 1.0032 | 1.0035 | 1.0034 | 1.0027 | 1.0006 | 0.99866 | 0.99688 | 0.9983 | 0.99862 | 0.99858 | 0.99856 | 0.9985
1 | 2040 | Winter | Vmag, [p.u.] | 0 | 0 | bar: 0 to 23
2 | 2040 | Winter | Vmag, [p.u.] | 0 | 0 | 0.99772 | 0.99766 | 0.99803 | 0.99688 | 0.99633 | 0.99747 | 0.99832 | 1.0066 | 1.007 | 1.0071 | 1.0078 | 1.0079 | 1.0078 | 1.0079 | 1.0079 | 1.0077 | 1.0071 | 1.0068 | 1.0064 | 0.99825 | 0.99711 | 0.99697 | 0.99695 | 0.99733
3 | 2040 | Winter | Vmag, [p.u.] | 0 | 0 | 0.99886 | 0.99886 | 0.99883 | 0.99871 | 0.99867 | 0.99861 | 0.99901 | 1.0093 | 1.0096 | 1.0098 | 1.0117 | 1.0122 | 1.0126 | 1.0126 | 1.0124 | 1.012 | 1.0107 | 1.0094 | 1.0091 | 0.999 | 0.9986 | 0.99863 | 0.99851 | 0.99851
4 | 2040 | Winter | Vmag, [p.u.] | 0 | 0 | 0.9993 | 0.99935 | 0.99931 | 0.99926 | 0.99924 | 0.99909 | 0.99943 | 1.0098 | 1.0102 | 1.0106 | 1.0128 | 1.0133 | 1.0138 | 1.0139 | 1.0136 | 1.013 | 1.0116 | 1.01 | 1.0096 | 0.99954 | 0.99916 | 0.99922 | 0.99911 | 0.99907
5 | 2040 | Winter | Vmag, [p.u.] | 0 | 0 | 1.003 | 1.0034 | 1.0027 | 1.0063 | 1.007 | 1.0031 | 1.001 | 1.0076 | 1.0076 | 1.0084 | 1.0117 | 1.0131 | 1.0143 | 1.0145 | 1.0139 | 1.0122 | 1.0101 | 1.0076 | 1.0076 | 1.0024 | 1.0048 | 1.0051 | 1.0061 | 1.0054
6 | 2040 | Winter | Vmag, [p.u.] | 0 | 0 | 0.99904 | 0.99915 | 0.99909 | 0.99907 | 0.99906 | 0.99886 | 0.99914 | 1.0095 | 1.01 | 1.0103 | 1.0126 | 1.0132 | 1.0137 | 1.0137 | 1.0135 | 1.0129 | 1.0114 | 1.0098 | 1.0093 | 0.99924 | 0.99884 | 0.99891 | 0.99876 | 0.99874
7 | 2040 | Winter | Vmag, [p.u.] | 0 | 0 | 0.99903 | 0.99902 | 0.99899 | 0.99887 | 0.9989 | 0.99901 | 0.99952 | 1.0096 | 1.0099 | 1.0101 | 1.0121 | 1.0125 | 1.0129 | 1.0129 | 1.0127 | 1.0123 | 1.0111 | 1.0097 | 1.0095 | 0.99951 | 0.99907 | 0.99897 | 0.99879 | 0.99874
8 | 2040 | Winter | Vmag, [p.u.] | 0 | 0 | 0.99869 | 0.99847 | 0.99848 | 0.99795 | 0.9982 | 0.99964 | 1.0025 | 1.0151 | 1.0154 | 1.0156 | 1.0175 | 1.0179 | 1.0183 | 1.0184 | 1.0182 | 1.0178 | 1.0165 | 1.0152 | 1.0149 | 1.0033 | 1.0006 | 0.99963 | 0.9992 | 0.99894
9 | 2040 | Winter | Vmag, [p.u.] | 0 | 0 | 0.99827 | 0.99826 | 0.99823 | 0.99813 | 0.99811 | 0.998 | 0.99826 | 1.0083 | 1.0087 | 1.0089 | 1.0109 | 1.0113 | 1.0117 | 1.0118 | 1.0116 | 1.0111 | 1.0099 | 1.0085 | 1.0082 | 0.99801 | 0.99765 | 0.99772 | 0.99764 | 0.99774
1 | 2040 | Winter | Vmag, [p.u.] | 0 | 1 | bar: 0 to 23
2 | 2040 | Winter | Vmag, [p.u.] | 0 | 1 | 1.0002 | 1.0004 | 0.9999 | 0.99995 | 0.99903 | 0.99855 | 0.99877 | 1.0002 | 1.0005 | 1.0008 | 1.0005 | 1.0005 | 1.0005 | 1.0007 | 1.0007 | 1.0007 | 1.0006 | 1.0008 | 1.0005 | 0.99868 | 0.99847 | 0.99892 | 0.99929 | 0.99934
3 | 2040 | Winter | Vmag, [p.u.] | 0 | 1 | 0.99909 | 0.99905 | 0.999 | 0.99896 | 0.99894 | 0.99894 | 0.99941 | 1.0002 | 1.0005 | 1.0009 | 1.0012 | 1.0016 | 1.002 | 1.0021 | 1.0019 | 1.0013 | 1.0008 | 1.0006 | 1.0002 | 0.99905 | 0.99889 | 0.99901 | 0.99904 | 0.99905
4 | 2040 | Winter | Vmag, [p.u.] | 0 | 1 | 0.99894 | 0.99889 | 0.99905 | 0.99901 | 0.99916 | 0.99922 | 0.99975 | 1.0007 | 1.0012 | 1.0017 | 1.0023 | 1.0029 | 1.0034 | 1.0034 | 1.0032 | 1.0025 | 1.0017 | 1.0012 | 1.0007 | 0.99942 | 0.99924 | 0.99927 | 0.99922 | 0.99922
5 | 2040 | Winter | Vmag, [p.u.] | 0 | 1 | 0.9986 | 0.99843 | 0.99942 | 0.9994 | 1.0004 | 1.0016 | 1.0017 | 1.0017 | 1.002 | 1.0026 | 1.0049 | 1.0065 | 1.0079 | 1.008 | 1.0076 | 1.0054 | 1.0035 | 1.002 | 1.0018 | 1.0012 | 1.002 | 1.0009 | 1.0004 | 1.0003
6 | 2040 | Winter | Vmag, [p.u.] | 0 | 1 | 0.9986 | 0.99856 | 0.99882 | 0.99878 | 0.99899 | 0.99901 | 0.99954 | 1.0005 | 1.0011 | 1.0016 | 1.0022 | 1.0028 | 1.0033 | 1.0033 | 1.0031 | 1.0024 | 1.0015 | 1.001 | 1.0005 | 0.99924 | 0.99906 | 0.99909 | 0.999 | 0.999
7 | 2040 | Winter | Vmag, [p.u.] | 0 | 1 | 0.99942 | 0.99938 | 0.99932 | 0.99931 | 0.99939 | 0.9995 | 1 | 1.0006 | 1.001 | 1.0013 | 1.0016 | 1.0021 | 1.0025 | 1.0025 | 1.0023 | 1.0017 | 1.0011 | 1.0009 | 1.0006 | 0.99964 | 0.99937 | 0.99935 | 0.99934 | 0.99934
8 | 2040 | Winter | Vmag, [p.u.] | 0 | 1 | 1.001 | 1.0009 | 1.0005 | 1.0006 | 1.0007 | 1.0019 | 1.004 | 1.0068 | 1.0072 | 1.0076 | 1.0079 | 1.0083 | 1.0087 | 1.0087 | 1.0086 | 1.0081 | 1.0076 | 1.0073 | 1.007 | 1.0029 | 1.0009 | 1.0004 | 1.0005 | 1.0005
9 | 2040 | Winter | Vmag, [p.u.] | 0 | 1 | 0.9984 | 0.99841 | 0.99836 | 0.99832 | 0.99829 | 0.99818 | 0.99855 | 0.99935 | 0.99963 | 0.99998 | 1.0003 | 1.0008 | 1.0013 | 1.0013 | 1.0011 | 1.0006 | 1 | 0.99976 | 0.9994 | 0.99821 | 0.99803 | 0.99824 | 0.99829 | 0.99829
1 | 2040 | Winter | Vmag, [p.u.] | 0 | 2 | bar: 0 to 23
2 | 2040 | Winter | Vmag, [p.u.] | 0 | 2 | 0.99937 | 0.99951 | 0.9996 | 0.99962 | 0.99955 | 0.99955 | 0.99947 | 0.99912 | 0.99907 | 1.0003 | 1.0005 | 1.0004 | 1.0005 | 1.0007 | 1.0008 | 1.0007 | 1.0006 | 0.99816 | 0.99894 | 0.99855 | 0.99814 | 0.99839 | 0.99882 | 0.99926
3 | 2040 | Winter | Vmag, [p.u.] | 0 | 2 | 0.99906 | 0.99904 | 0.99901 | 0.99899 | 0.99898 | 0.99893 | 0.9987 | 0.99881 | 0.99937 | 1.0007 | 1.0012 | 1.0016 | 1.002 | 1.0021 | 1.0019 | 1.0014 | 1.0008 | 0.998 | 0.99911 | 0.9989 | 0.99898 | 0.99902 | 0.99906 | 0.99904
4 | 2040 | Winter | Vmag, [p.u.] | 0 | 2 | 0.99924 | 0.99921 | 0.99917 | 0.99915 | 0.99916 | 0.9991 | 0.99886 | 0.99916 | 1 | 1.0016 | 1.0023 | 1.0029 | 1.0034 | 1.0034 | 1.0032 | 1.0026 | 1.0018 | 0.99866 | 0.99953 | 0.99925 | 0.99938 | 0.99938 | 0.99931 | 0.99924
5 | 2040 | Winter | Vmag, [p.u.] | 0 | 2 | 1.0003 | 1.0001 | 0.99992 | 0.99989 | 0.99991 | 0.99996 | 0.99958 | 1 | 1.0015 | 1.0035 | 1.0049 | 1.0066 | 1.008 | 1.008 | 1.0077 | 1.0062 | 1.004 | 1.0002 | 1.0006 | 1.0014 | 1.0025 | 1.0021 | 1.0013 | 1.0007
6 | 2040 | Winter | Vmag, [p.u.] | 0 | 2 | 0.99906 | 0.99904 | 0.99901 | 0.99899 | 0.99899 | 0.99894 | 0.99865 | 0.99898 | 0.99986 | 1.0015 | 1.0022 | 1.0028 | 1.0033 | 1.0033 | 1.0031 | 1.0025 | 1.0016 | 0.9985 | 0.99936 | 0.99905 | 0.9992 | 0.99921 | 0.99911 | 0.99906
7 | 2040 | Winter | Vmag, [p.u.] | 0 | 2 | 0.9993 | 0.99929 | 0.99927 | 0.99926 | 0.99927 | 0.99929 | 0.99928 | 0.99946 | 1 | 1.0011 | 1.0016 | 1.002 | 1.0025 | 1.0026 | 1.0024 | 1.0019 | 1.0013 | 0.99864 | 0.99975 | 0.99948 | 0.99937 | 0.99933 | 0.99935 | 0.99931
8 | 2040 | Winter | Vmag, [p.u.] | 0 | 2 | 1.0003 | 1.0002 | 1.0003 | 1.0004 | 1.0004 | 1.0004 | 1.0011 | 1.0031 | 1.0046 | 1.0074 | 1.0079 | 1.0083 | 1.0087 | 1.0087 | 1.0085 | 1.008 | 1.0075 | 1.0036 | 1.0035 | 1.0015 | 1.0005 | 1.0003 | 1.0004 | 1.0003
9 | 2040 | Winter | Vmag, [p.u.] | 0 | 2 | 0.99838 | 0.9984 | 0.99838 | 0.99835 | 0.99835 | 0.9983 | 0.99806 | 0.99823 | 0.99871 | 0.99997 | 1.0004 | 1.0008 | 1.0012 | 1.0013 | 1.0012 | 1.0007 | 1 | 0.99722 | 0.99831 | 0.99806 | 0.99813 | 0.99817 | 0.99825 | 0.99829
1 | 2050 | Summer | Vmag, [p.u.] | 0 | 0 | bar: 0 to 23
2 | 2050 | Summer | Vmag, [p.u.] | 0 | 0 | 1.0998 | 1.0998 | 1.0998 | 1.0998 | 1.0998 | 1.0998 | 1.0998 | 1.0998 | 1.0998 | 1.0998 | 1.0998 | 1.0998 | 1.0998 | 1.0998 | 1.0998 | 1.0998 | 1.0998 | 1.0998 | 1.0998 | 1.0998 | 1.0998 | 1.0998 | 1.0998 | 1.0998
3 | 2050 | Summer | Vmag, [p.u.] | 0 | 0 | 1.098 | 1.098 | 1.0982 | 1.098 | 1.098 | 1.098 | 1.098 | 1.0981 | 1.0981 | 1.0981 | 1.0981 | 1.0981 | 1.0981 | 1.0981 | 1.0981 | 1.098 | 1.098 | 1.098 | 1.098 | 1.098 | 1.098 | 1.098 | 1.098 | 1.0979
4 | 2050 | Summer | Vmag, [p.u.] | 0 | 0 | 1.0984 | 1.0983 | 1.0986 | 1.0985 | 1.0985 | 1.0984 | 1.0986 | 1.0988 | 1.0989 | 1.0989 | 1.099 | 1.099 | 1.099 | 1.099 | 1.0991 | 1.0989 | 1.0989 | 1.0989 | 1.0987 | 1.0987 | 1.0987 | 1.0985 | 1.0983 | 1.0983
5 | 2050 | Summer | Vmag, [p.u.] | 0 | 0 | 1.0997 | 1.0998 | 1.0996 | 1.0998 | 1.0998 | 1.0998 | 1.0998 | 1.0998 | 1.0998 | 1.0998 | 1.0998 | 1.0998 | 1.0998 | 1.0998 | 1.0998 | 1.0998 | 1.0998 | 1.0998 | 1.0998 | 1.0998 | 1.0998 | 1.0998 | 1.0997 | 1.0998
6 | 2050 | Summer | Vmag, [p.u.] | 0 | 0 | 1.098 | 1.098 | 1.0983 | 1.0981 | 1.0981 | 1.098 | 1.0982 | 1.0984 | 1.0985 | 1.0986 | 1.0987 | 1.0988 | 1.0988 | 1.0988 | 1.0988 | 1.0986 | 1.0986 | 1.0985 | 1.0983 | 1.0983 | 1.0984 | 1.0982 | 1.098 | 1.0979
7 | 2050 | Summer | Vmag, [p.u.] | 0 | 0 | 1.0983 | 1.0983 | 1.0983 | 1.0983 | 1.0983 | 1.0983 | 1.0983 | 1.0983 | 1.0983 | 1.0983 | 1.0983 | 1.0983 | 1.0983 | 1.0983 | 1.0983 | 1.0983 | 1.0983 | 1.0983 | 1.0983 | 1.0983 | 1.0983 | 1.0983 | 1.0983 | 1.0983
8 | 2050 | Summer | Vmag, [p.u.] | 0 | 0 | 1.1 | 1.1 | 1.1 | 1.1 | 1.1 | 1.1 | 1.1 | 1.1 | 1.1 | 1.1 | 1.1 | 1.1 | 1.1 | 1.1 | 1.1 | 1.1 | 1.1 | 1.1 | 1.1 | 1.1 | 1.1 | 1.1 | 1.1 | 1.1
9 | 2050 | Summer | Vmag, [p.u.] | 0 | 0 | 1.0972 | 1.0972 | 1.0975 | 1.0973 | 1.0973 | 1.0973 | 1.0973 | 1.0972 | 1.097 | 1.0969 | 1.0971 | 1.0972 | 1.0971 | 1.0971 | 1.0972 | 1.0971 | 1.0971 | 1.0969 | 1.0969 | 1.0969 | 1.0969 | 1.0969 | 1.0969 | 1.0969
1 | 2050 | Summer | Vmag, [p.u.] | 0 | 1 | bar: 0 to 23
2 | 2050 | Summer | Vmag, [p.u.] | 0 | 1 | 1.0996 | 1.0996 | 1.0993 | 1.0994 | 1.0994 | 1.0996 | 1.0993 | 1.0992 | 1.0992 | 1.0989 | 1.0989 | 1.099 | 1.099 | 1.099 | 1.0993 | 1.0991 | 1.0992 | 1.0991 | 1.0986 | 1.0996 | 1.0997 | 1.0996 | 1.0997 | 1.0994
3 | 2050 | Summer | Vmag, [p.u.] | 0 | 1 | 1.0979 | 1.0979 | 1.0979 | 1.0979 | 1.098 | 1.0979 | 1.098 | 1.098 | 1.098 | 1.098 | 1.098 | 1.098 | 1.098 | 1.098 | 1.0981 | 1.098 | 1.098 | 1.098 | 1.098 | 1.098 | 1.098 | 1.098 | 1.098 | 1.098
4 | 2050 | Summer | Vmag, [p.u.] | 0 | 1 | 1.098 | 1.098 | 1.0981 | 1.0981 | 1.0983 | 1.0983 | 1.0985 | 1.0988 | 1.0989 | 1.099 | 1.099 | 1.0991 | 1.0991 | 1.099 | 1.099 | 1.099 | 1.0989 | 1.0988 | 1.0987 | 1.0986 | 1.0984 | 1.0984 | 1.0983 | 1.0982
5 | 2050 | Summer | Vmag, [p.u.] | 0 | 1 | 1.0972 | 1.0969 | 1.0967 | 1.0969 | 1.0971 | 1.0972 | 1.0977 | 1.0988 | 1.0991 | 1.0993 | 1.0992 | 1.0992 | 1.0992 | 1.0992 | 1.0992 | 1.0992 | 1.0993 | 1.0993 | 1.0986 | 1.0983 | 1.0977 | 1.0975 | 1.0973 | 1.0969
6 | 2050 | Summer | Vmag, [p.u.] | 0 | 1 | 1.0977 | 1.0976 | 1.0977 | 1.0978 | 1.0979 | 1.0979 | 1.0981 | 1.0984 | 1.0985 | 1.0987 | 1.0988 | 1.0988 | 1.0988 | 1.0988 | 1.0988 | 1.0987 | 1.0986 | 1.0986 | 1.0983 | 1.0982 | 1.098 | 1.0981 | 1.098 | 1.098
7 | 2050 | Summer | Vmag, [p.u.] | 0 | 1 | 1.0983 | 1.0983 | 1.0983 | 1.0983 | 1.0983 | 1.0983 | 1.0983 | 1.0983 | 1.0983 | 1.0983 | 1.0983 | 1.0983 | 1.0983 | 1.0983 | 1.0983 | 1.0983 | 1.0983 | 1.0983 | 1.0983 | 1.0983 | 1.0983 | 1.0983 | 1.0983 | 1.0983
8 | 2050 | Summer | Vmag, [p.u.] | 0 | 1 | 1.1 | 1.1 | 1.1 | 1.1 | 1.1 | 1.1 | 1.1 | 1.1 | 1.1 | 1.1 | 1.1 | 1.1 | 1.1 | 1.1 | 1.1 | 1.1 | 1.1 | 1.1 | 1.1 | 1.1 | 1.1 | 1.1 | 1.1 | 1.1
9 | 2050 | Summer | Vmag, [p.u.] | 0 | 1 | 1.0969 | 1.097 | 1.0971 | 1.0971 | 1.0971 | 1.0972 | 1.0971 | 1.097 | 1.097 | 1.0971 | 1.0972 | 1.0972 | 1.0972 | 1.0972 | 1.0973 | 1.0972 | 1.0971 | 1.0971 | 1.097 | 1.097 | 1.097 | 1.097 | 1.0969 | 1.0971
1 | 2050 | Summer | Vmag, [p.u.] | 0 | 2 | bar: 0 to 23
2 | 2050 | Summer | Vmag, [p.u.] | 0 | 2 | 1.0993 | 1.0995 | 1.0992 | 1.0993 | 1.0988 | 1.099 | 1.0988 | 1.0987 | 1.0987 | 1.0986 | 1.0986 | 1.0986 | 1.0986 | 1.0986 | 1.0986 | 1.0986 | 1.0987 | 1.0988 | 1.099 | 1.0988 | 1.0992 | 1.0994 | 1.0995 | 1.0996
3 | 2050 | Summer | Vmag, [p.u.] | 0 | 2 | 1.098 | 1.0982 | 1.098 | 1.098 | 1.098 | 1.0979 | 1.0979 | 1.0979 | 1.0979 | 1.098 | 1.098 | 1.098 | 1.098 | 1.098 | 1.0979 | 1.0979 | 1.0979 | 1.098 | 1.098 | 1.098 | 1.098 | 1.098 | 1.098 | 1.0981
4 | 2050 | Summer | Vmag, [p.u.] | 0 | 2 | 1.0983 | 1.0987 | 1.0984 | 1.0984 | 1.0985 | 1.0985 | 1.0986 | 1.0988 | 1.0989 | 1.099 | 1.099 | 1.099 | 1.0994 | 1.0994 | 1.0989 | 1.0989 | 1.0989 | 1.0989 | 1.099 | 1.0988 | 1.0986 | 1.0986 | 1.0984 | 1.0985
5 | 2050 | Summer | Vmag, [p.u.] | 0 | 2 | 1.097 | 1.0991 | 1.0974 | 1.0977 | 1.098 | 1.098 | 1.0987 | 1.0991 | 1.0993 | 1.0992 | 1.0991 | 1.0991 | 1.0989 | 1.0989 | 1.0991 | 1.0991 | 1.0992 | 1.0993 | 1.0995 | 1.0983 | 1.0975 | 1.0973 | 1.0969 | 1.0972
6 | 2050 | Summer | Vmag, [p.u.] | 0 | 2 | 1.098 | 1.0985 | 1.0981 | 1.0981 | 1.0982 | 1.0982 | 1.0983 | 1.0986 | 1.0987 | 1.0988 | 1.0988 | 1.0988 | 1.0995 | 1.0995 | 1.0987 | 1.0988 | 1.0987 | 1.0987 | 1.0987 | 1.0985 | 1.0983 | 1.0982 | 1.0981 | 1.0982
7 | 2050 | Summer | Vmag, [p.u.] | 0 | 2 | 1.0983 | 1.0983 | 1.0983 | 1.0983 | 1.0983 | 1.0983 | 1.0983 | 1.0983 | 1.0983 | 1.0983 | 1.0983 | 1.0983 | 1.0983 | 1.0983 | 1.0983 | 1.0983 | 1.0983 | 1.0983 | 1.0983 | 1.0983 | 1.0983 | 1.0983 | 1.0983 | 1.0983
8 | 2050 | Summer | Vmag, [p.u.] | 0 | 2 | 1.1 | 1.1 | 1.1 | 1.1 | 1.1 | 1.1 | 1.1 | 1.1 | 1.1 | 1.1 | 1.1 | 1.1 | 1.1 | 1.1 | 1.1 | 1.1 | 1.1 | 1.1 | 1.1 | 1.1 | 1.1 | 1.1 | 1.1 | 1.1
9 | 2050 | Summer | Vmag, [p.u.] | 0 | 2 | 1.0972 | 1.0974 | 1.0972 | 1.0971 | 1.0971 | 1.0972 | 1.0972 | 1.0974 | 1.0974 | 1.0974 | 1.0974 | 1.0974 | 1.0972 | 1.0974 | 1.0974 | 1.0974 | 1.0974 | 1.0974 | 1.0973 | 1.0972 | 1.0972 | 1.0972 | 1.0971 | 1.0973
1 | 2050 | Winter | Vmag, [p.u.] | 0 | 0 | bar: 0 to 23
2 | 2050 | Winter | Vmag, [p.u.] | 0 | 0 | 1.0979 | 1.0978 | 1.0977 | 1.0977 | 1.0977 | 1.0978 | 1.0981 | 1.0982 | 1.0981 | 1.098 | 1.0978 | 1.0977 | 1.0976 | 1.0976 | 1.0976 | 1.0976 | 1.0978 | 1.0982 | 1.0981 | 1.0983 | 1.0982 | 1.0982 | 1.0983 | 1.0981
3 | 2050 | Winter | Vmag, [p.u.] | 0 | 0 | 1.0981 | 1.0981 | 1.0981 | 1.0981 | 1.0981 | 1.0981 | 1.0982 | 1.0982 | 1.0982 | 1.0982 | 1.0982 | 1.0982 | 1.0982 | 1.0982 | 1.0982 | 1.0981 | 1.0981 | 1.0982 | 1.0982 | 1.0982 | 1.0982 | 1.0982 | 1.0982 | 1.0981
4 | 2050 | Winter | Vmag, [p.u.] | 0 | 0 | 1.0982 | 1.0983 | 1.0983 | 1.0983 | 1.0984 | 1.0984 | 1.0985 | 1.0988 | 1.0988 | 1.0989 | 1.0989 | 1.099 | 1.099 | 1.099 | 1.0989 | 1.0989 | 1.0988 | 1.0988 | 1.0987 | 1.0985 | 1.0983 | 1.0983 | 1.0982 | 1.0981
5 | 2050 | Winter | Vmag, [p.u.] | 0 | 0 | 1.0969 | 1.0969 | 1.097 | 1.097 | 1.097 | 1.0969 | 1.0969 | 1.097 | 1.0969 | 1.0969 | 1.097 | 1.0971 | 1.097 | 1.097 | 1.0971 | 1.0971 | 1.0971 | 1.097 | 1.0969 | 1.0968 | 1.0968 | 1.0969 | 1.0969 | 1.0968
6 | 2050 | Winter | Vmag, [p.u.] | 0 | 0 | 1.0979 | 1.098 | 1.098 | 1.0981 | 1.0981 | 1.0982 | 1.0982 | 1.0985 | 1.0985 | 1.0986 | 1.0986 | 1.0987 | 1.0988 | 1.0988 | 1.0987 | 1.0986 | 1.0985 | 1.0985 | 1.0983 | 1.0982 | 1.098 | 1.098 | 1.0978 | 1.0978
7 | 2050 | Winter | Vmag, [p.u.] | 0 | 0 | 1.0983 | 1.0983 | 1.0983 | 1.0983 | 1.0983 | 1.0983 | 1.0983 | 1.0983 | 1.0983 | 1.0983 | 1.0983 | 1.0983 | 1.0983 | 1.0983 | 1.0983 | 1.0983 | 1.0983 | 1.0983 | 1.0983 | 1.0983 | 1.0983 | 1.0983 | 1.0983 | 1.0983
8 | 2050 | Winter | Vmag, [p.u.] | 0 | 0 | 1.1 | 1.1 | 1.1 | 1.1 | 1.1 | 1.1 | 1.1 | 1.1 | 1.1 | 1.1 | 1.1 | 1.1 | 1.1 | 1.1 | 1.1 | 1.1 | 1.1 | 1.1 | 1.1 | 1.1 | 1.1 | 1.1 | 1.1 | 1.1
9 | 2050 | Winter | Vmag, [p.u.] | 0 | 0 | 1.0973 | 1.0973 | 1.0973 | 1.0973 | 1.0973 | 1.0973 | 1.0972 | 1.0971 | 1.0971 | 1.0971 | 1.0972 | 1.0973 | 1.0973 | 1.0973 | 1.0972 | 1.0972 | 1.0971 | 1.097 | 1.097 | 1.0971 | 1.0971 | 1.0971 | 1.0971 | 1.0971
1 | 2050 | Winter | Vmag, [p.u.] | 0 | 1 | bar: 0 to 23
2 | 2050 | Winter | Vmag, [p.u.] | 0 | 1 | 1.0982 | 1.0984 | 1.0979 | 1.0979 | 1.0979 | 1.0981 | 1.0981 | 1.098 | 1.0978 | 1.0977 | 1.0978 | 1.0972 | 1.0971 | 1.0971 | 1.0972 | 1.0973 | 1.0975 | 1.0977 | 1.0978 | 1.0979 | 1.098 | 1.0979 | 1.098 | 1.0981
3 | 2050 | Winter | Vmag, [p.u.] | 0 | 1 | 1.0981 | 1.0981 | 1.0981 | 1.0981 | 1.0981 | 1.0982 | 1.0982 | 1.0981 | 1.0981 | 1.0981 | 1.0981 | 1.0981 | 1.0981 | 1.0981 | 1.0982 | 1.0982 | 1.0982 | 1.0982 | 1.0982 | 1.0982 | 1.0982 | 1.0981 | 1.098 | 1.098
4 | 2050 | Winter | Vmag, [p.u.] | 0 | 1 | 1.0979 | 1.0979 | 1.098 | 1.0981 | 1.0982 | 1.0983 | 1.0985 | 1.0987 | 1.0988 | 1.0989 | 1.099 | 1.0989 | 1.0989 | 1.0989 | 1.099 | 1.099 | 1.099 | 1.0989 | 1.0987 | 1.0985 | 1.0983 | 1.0981 | 1.098 | 1.098
5 | 2050 | Winter | Vmag, [p.u.] | 0 | 1 | 1.0934 | 1.0935 | 1.094 | 1.0941 | 1.0939 | 1.094 | 1.0944 | 1.0944 | 1.095 | 1.0955 | 1.0965 | 1.0962 | 1.0965 | 1.0967 | 1.0966 | 1.0963 | 1.0962 | 1.0954 | 1.0948 | 1.0944 | 1.0942 | 1.0939 | 1.0938 | 1.0939
6 | 2050 | Winter | Vmag, [p.u.] | 0 | 1 | 1.0975 | 1.0976 | 1.0978 | 1.0978 | 1.098 | 1.0981 | 1.0983 | 1.0984 | 1.0986 | 1.0986 | 1.0988 | 1.0987 | 1.0987 | 1.0987 | 1.0988 | 1.0988 | 1.0988 | 1.0986 | 1.0985 | 1.0983 | 1.0981 | 1.0979 | 1.0977 | 1.0977
7 | 2050 | Winter | Vmag, [p.u.] | 0 | 1 | 1.0983 | 1.0983 | 1.0983 | 1.0983 | 1.0983 | 1.0983 | 1.0983 | 1.0983 | 1.0983 | 1.0983 | 1.0983 | 1.0983 | 1.0983 | 1.0983 | 1.0983 | 1.0983 | 1.0983 | 1.0983 | 1.0983 | 1.0983 | 1.0983 | 1.0983 | 1.0983 | 1.0983
8 | 2050 | Winter | Vmag, [p.u.] | 0 | 1 | 1.1 | 1.1 | 1.1 | 1.1 | 1.1 | 1.1 | 1.1 | 1.1 | 1.1 | 1.1 | 1.1 | 1.1 | 1.1 | 1.1 | 1.1 | 1.1 | 1.1 | 1.1 | 1.1 | 1.1 | 1.1 | 1.1 | 1.1 | 1.1
9 | 2050 | Winter | Vmag, [p.u.] | 0 | 1 | 1.0972 | 1.0972 | 1.0972 | 1.0972 | 1.0972 | 1.0972 | 1.0971 | 1.0971 | 1.097 | 1.0971 | 1.0972 | 1.0972 | 1.0973 | 1.0973 | 1.0973 | 1.0973 | 1.0973 | 1.0972 | 1.0972 | 1.0972 | 1.0971 | 1.0971 | 1.0971 | 1.0971
1 | 2050 | Winter | Vmag, [p.u.] | 0 | 2 | bar: 0 to 23
2 | 2050 | Winter | Vmag, [p.u.] | 0 | 2 | 1.098 | 1.0979 | 1.0979 | 1.0979 | 1.0978 | 1.0979 | 1.0979 | 1.0978 | 1.0975 | 1.0973 | 1.0972 | 1.0971 | 1.0971 | 1.097 | 1.097 | 1.0971 | 1.0973 | 1.0981 | 1.0977 | 1.098 | 1.098 | 1.098 | 1.0981 | 1.098
3 | 2050 | Winter | Vmag, [p.u.] | 0 | 2 | 1.098 | 1.098 | 1.098 | 1.098 | 1.098 | 1.098 | 1.098 | 1.0981 | 1.0981 | 1.0981 | 1.0981 | 1.0981 | 1.0981 | 1.0981 | 1.098 | 1.098 | 1.098 | 1.0981 | 1.0981 | 1.0981 | 1.0981 | 1.0981 | 1.0981 | 1.0981
4 | 2050 | Winter | Vmag, [p.u.] | 0 | 2 | 1.0981 | 1.0981 | 1.0981 | 1.0981 | 1.0982 | 1.0983 | 1.0984 | 1.0987 | 1.0988 | 1.0989 | 1.0989 | 1.0989 | 1.0989 | 1.0989 | 1.0989 | 1.0988 | 1.0989 | 1.099 | 1.0987 | 1.0985 | 1.0983 | 1.0982 | 1.0981 | 1.0981
5 | 2050 | Winter | Vmag, [p.u.] | 0 | 2 | 1.0939 | 1.094 | 1.0941 | 1.0942 | 1.0942 | 1.0944 | 1.0946 | 1.0954 | 1.096 | 1.0962 | 1.0962 | 1.0964 | 1.0966 | 1.0968 | 1.0968 | 1.0966 | 1.0966 | 1.0974 | 1.0947 | 1.0944 | 1.0941 | 1.0941 | 1.0939 | 1.094
6 | 2050 | Winter | Vmag, [p.u.] | 0 | 2 | 1.0979 | 1.0979 | 1.0979 | 1.0979 | 1.098 | 1.0981 | 1.0982 | 1.0985 | 1.0986 | 1.0987 | 1.0987 | 1.0988 | 1.0988 | 1.0987 | 1.0987 | 1.0987 | 1.0987 | 1.0988 | 1.0985 | 1.0982 | 1.0981 | 1.098 | 1.0979 | 1.0979
7 | 2050 | Winter | Vmag, [p.u.] | 0 | 2 | 1.0983 | 1.0983 | 1.0983 | 1.0983 | 1.0983 | 1.0983 | 1.0983 | 1.0983 | 1.0983 | 1.0983 | 1.0983 | 1.0983 | 1.0983 | 1.0983 | 1.0983 | 1.0983 | 1.0983 | 1.0983 | 1.0983 | 1.0983 | 1.0983 | 1.0983 | 1.0983 | 1.0983
8 | 2050 | Winter | Vmag, [p.u.] | 0 | 2 | 1.1 | 1.1 | 1.1 | 1.1 | 1.1 | 1.1 | 1.1 | 1.1 | 1.1 | 1.1 | 1.1 | 1.1 | 1.1 | 1.1 | 1.1 | 1.1 | 1.1 | 1.1 | 1.1 | 1.1 | 1.1 | 1.1 | 1.1 | 1.1
9 | 2050 | Winter | Vmag, [p.u.] | 0 | 2 | 1.0971 | 1.0972 | 1.0972 | 1.0971 | 1.0971 | 1.0972 | 1.0971 | 1.0973 | 1.0973 | 1.0973 | 1.0973 | 1.0973 | 1.0972 | 1.0973 | 1.0972 | 1.0972 | 1.0972 | 1.0972 | 1.0971 | 1.0971 | 1.0971 | 1.0971 | 1.0971 | 1.0971

## Consumption
Node ID | Year | Day | Quantity | Market Scenario | Operation Scenario | 0 | 1 | 2 | 3 | 4 | 5 | 6 | 7 | 8 | 9 | 10 | 11 | 12 | 13 | 14 | 15 | 16 | 17 | 18 | 19 | 20 | 21 | 22 | 23
1 | 2020 | Summer | Pc, [MW] | 0 | 0 | 0 | 0 | 0 | 0 | 0 | 0 | 0 | 0 | 0 | 0 | 0 | 0 | 0 | 0 | 0 | 0 | 0 | 0 | 0 | 0 | 0 | 0 | 0 | 0
1 | 2020 | Summer | Flex Up, [MW] | 0 | 0 | -1.4137e-09 | -1.7194e-08 | -2.5493e-08 | 1.7875e-08 | 5.4753e-10 | -1.3637e-10 | 1.7965e-10 | -3.793e-10 | -5.6877e-09 | -8.9156e-09 | 1.1384e-08 | 9.0636e-10 | 6.4785e-10 | 3.6631e-09 | 5.7439e-09 | 2.8718e-09 | 2.2596e-09 | -2.9277e-09 | 5.2214e-10 | 3.6504e-09 | 2.0887e-09 | -5.5972e-09 | -5.5584e-09 | 2.0964e-08
1 | 2020 | Summer | Flex Down, [MW] | 0 | 0 | 1.4137e-09 | 1.7194e-08 | 2.5493e-08 | -1.7875e-08 | -5.4753e-10 | 1.3637e-10 | -1.7965e-10 | 3.793e-10 | 5.6877e-09 | 8.9156e-09 | -1.1384e-08 | -9.0636e-10 | -6.4785e-10 | -3.6631e-09 | -5.7439e-09 | -2.8718e-09 | -2.2596e-09 | 2.9277e-09 | -5.2214e-10 | -3.6504e-09 | -2.0887e-09 | 5.5972e-09 | 5.5584e-09 | -2.0964e-08
1 | 2020 | Summer | Pc_net, [MW] | 0 | 0 | -2.8275e-09 | -3.4388e-08 | -5.0987e-08 | 3.5749e-08 | 1.0951e-09 | -2.7274e-10 | 3.5931e-10 | -7.586e-10 | -1.1375e-08 | -1.7831e-08 | 2.2767e-08 | 1.8127e-09 | 1.2957e-09 | 7.3263e-09 | 1.1488e-08 | 5.7437e-09 | 4.5192e-09 | -5.8553e-09 | 1.0443e-09 | 7.3007e-09 | 4.1774e-09 | -1.1194e-08 | -1.1117e-08 | 4.1929e-08
1 | 2020 | Summer | Qc, [MVAr] | 0 | 0 | 0 | 0 | 0 | 0 | 0 | 0 | 0 | 0 | 0 | 0 | 0 | 0 | 0 | 0 | 0 | 0 | 0 | 0 | 0 | 0 | 0 | 0 | 0 | 0
2 | 2020 | Summer | Pc, [MW] | 0 | 0 | 2.1037 | 1.8563 | 1.7154 | 1.6699 | 1.7164 | 1.7559 | 2.7176 | 3.231 | 3.5721 | 3.682 | 3.0882 | 3.7978 | 3.9075 | 3.7828 | 3.4947 | 3.339 | 3.3357 | 3.2554 | 2.9535 | 3.1963 | 3.4691 | 3.2051 | 2.5811 | 2.1556
2 | 2020 | Summer | Flex Up, [MW] | 0 | 0 | -1.4906e-10 | 4.0237e-10 | 1.3837e-09 | -2.0348e-09 | 1.2832e-09 | 2.4781e-09 | -3.2259e-10 | 9.1123e-11 | -1.5864e-10 | -6.3333e-10 | -9.5692e-10 | -9.4545e-10 | -1.1906e-09 | -1.1629e-09 | -6.9335e-10 | -1.0664e-09 | -1.0206e-09 | -7.8692e-10 | -6.3466e-10 | 8.079e-10 | 1.8124e-10 | 1.0186e-09 | 2.5659e-09 | 1.5442e-09
2 | 2020 | Summer | Flex Down, [MW] | 0 | 0 | 1.4906e-10 | -4.0237e-10 | -1.3837e-09 | 2.0348e-09 | -1.2832e-09 | -2.4781e-09 | 3.2259e-10 | -9.1123e-11 | 1.5864e-10 | 6.3333e-10 | 9.5692e-10 | 9.4545e-10 | 1.1906e-09 | 1.1629e-09 | 6.9335e-10 | 1.0664e-09 | 1.0206e-09 | 7.8692e-10 | 6.3466e-10 | -8.079e-10 | -1.8124e-10 | -1.0186e-09 | -2.5659e-09 | -1.5442e-09
2 | 2020 | Summer | Pc_net, [MW] | 0 | 0 | 2.1037 | 1.8563 | 1.7154 | 1.6699 | 1.7164 | 1.7559 | 2.7176 | 3.231 | 3.5721 | 3.682 | 3.0882 | 3.7978 | 3.9075 | 3.7828 | 3.4947 | 3.339 | 3.3357 | 3.2554 | 2.9535 | 3.1963 | 3.4691 | 3.2051 | 2.5811 | 2.1556
2 | 2020 | Summer | Qc, [MVAr] | 0 | 0 | 0.6311 | 0.5569 | 0.51461 | 0.50097 | 0.51493 | 0.52677 | 0.81529 | 0.9693 | 1.0716 | 1.1046 | 0.92647 | 1.1393 | 1.1723 | 1.1349 | 1.0484 | 1.0017 | 1.0007 | 0.97662 | 0.88606 | 0.95888 | 1.0407 | 0.96152 | 0.77434 | 0.64668
3 | 2020 | Summer | Pc, [MW] | 0 | 0 | 0 | 0 | 0 | 0 | 0 | 0 | 0 | 0 | 0 | 0 | 0 | 0 | 0 | 0 | 0 | 0 | 0 | 0 | 0 | 0 | 0 | 0 | 0 | 0
3 | 2020 | Summer | Flex Up, [MW] | 0 | 0 | -9.7287e-10 | -2.2514e-09 | -1.9787e-09 | 2.5264e-10 | -3.1371e-10 | 2.2008e-09 | -1.0251e-10 | 5.6674e-10 | -5.3109e-10 | -1.7313e-09 | 1.0205e-09 | -4.9486e-10 | -8.9718e-10 | -3.7301e-10 | 5.2719e-10 | -6.5118e-10 | -6.3136e-10 | -1.0995e-09 | -5.5316e-10 | 1.0086e-09 | 2.9753e-10 | -1.3161e-10 | 1.7717e-09 | 5.0678e-09
3 | 2020 | Summer | Flex Down, [MW] | 0 | 0 | 9.7287e-10 | 2.2514e-09 | 1.9787e-09 | -2.5264e-10 | 3.1371e-10 | -2.2008e-09 | 1.0251e-10 | -5.6674e-10 | 5.3109e-10 | 1.7313e-09 | -1.0205e-09 | 4.9486e-10 | 8.9718e-10 | 3.7301e-10 | -5.2719e-10 | 6.5118e-10 | 6.3136e-10 | 1.0995e-09 | 5.5316e-10 | -1.0086e-09 | -2.9753e-10 | 1.3161e-10 | -1.7717e-09 | -5.0678e-09
3 | 2020 | Summer | Pc_net, [MW] | 0 | 0 | -1.9457e-09 | -4.5028e-09 | -3.9574e-09 | 5.0528e-10 | -6.2742e-10 | 4.4015e-09 | -2.0502e-10 | 1.1335e-09 | -1.0622e-09 | -3.4627e-09 | 2.041e-09 | -9.8972e-10 | -1.7944e-09 | -7.4602e-10 | 1.0544e-09 | -1.3024e-09 | -1.2627e-09 | -2.199e-09 | -1.1063e-09 | 2.0171e-09 | 5.9507e-10 | -2.6322e-10 | 3.5434e-09 | 1.0136e-08
3 | 2020 | Summer | Qc, [MVAr] | 0 | 0 | 0 | 0 | 0 | 0 | 0 | 0 | 0 | 0 | 0 | 0 | 0 | 0 | 0 | 0 | 0 | 0 | 0 | 0 | 0 | 0 | 0 | 0 | 0 | 0
4 | 2020 | Summer | Pc, [MW] | 0 | 0 | 0 | 0 | 0 | 0 | 0 | 0 | 0 | 0 | 0 | 0 | 0 | 0 | 0 | 0 | 0 | 0 | 0 | 0 | 0 | 0 | 0 | 0 | 0 | 0
4 | 2020 | Summer | Flex Up, [MW] | 0 | 0 | -1.9269e-09 | -3.4629e-09 | -1.0926e-09 | 7.4509e-10 | 1.8152e-09 | 3.128e-09 | -1.0308e-09 | -7.4725e-10 | -9.8775e-10 | -1.1642e-09 | 8.1413e-10 | -2.0107e-10 | -1.2801e-10 | 1.2994e-10 | 4.7161e-10 | 3.0956e-12 | -1.3223e-10 | -7.473e-10 | -6.779e-10 | 4.1024e-10 | -2.718e-10 | -4.9639e-10 | 1.6423e-09 | 3.9075e-09
4 | 2020 | Summer | Flex Down, [MW] | 0 | 0 | 1.9269e-09 | 3.4629e-09 | 1.0926e-09 | -7.4509e-10 | -1.8152e-09 | -3.128e-09 | 1.0308e-09 | 7.4725e-10 | 9.8775e-10 | 1.1642e-09 | -8.1413e-10 | 2.0107e-10 | 1.2801e-10 | -1.2994e-10 | -4.7161e-10 | -3.0956e-12 | 1.3223e-10 | 7.473e-10 | 6.779e-10 | -4.1024e-10 | 2.718e-10 | 4.9639e-10 | -1.6423e-09 | -3.9075e-09
4 | 2020 | Summer | Pc_net, [MW] | 0 | 0 | -3.8537e-09 | -6.9259e-09 | -2.1852e-09 | 1.4902e-09 | 3.6303e-09 | 6.256e-09 | -2.0616e-09 | -1.4945e-09 | -1.9755e-09 | -2.3284e-09 | 1.6283e-09 | -4.0214e-10 | -2.5603e-10 | 2.5988e-10 | 9.4323e-10 | 6.1912e-12 | -2.6446e-10 | -1.4946e-09 | -1.3558e-09 | 8.2048e-10 | -5.436e-10 | -9.9277e-10 | 3.2847e-09 | 7.815e-09
4 | 2020 | Summer | Qc, [MVAr] | 0 | 0 | 0 | 0 | 0 | 0 | 0 | 0 | 0 | 0 | 0 | 0 | 0 | 0 | 0 | 0 | 0 | 0 | 0 | 0 | 0 | 0 | 0 | 0 | 0 | 0
5 | 2020 | Summer | Pc, [MW] | 0 | 0 | -0.52097 | -1.2221 | -0.2688 | -0.22258 | -0.78987 | -1.8294 | -1.4351 | -1.181 | -1.0463 | -1.0463 | -1.2031 | -1.0466 | -1.0466 | -1.1274 | -1.2475 | -1.3968 | -1.4489 | -1.2252 | -1.0884 | -0.13182 | 0.24652 | -0.3684 | -1.0265 | -1.4331
5 | 2020 | Summer | Flex Up, [MW] | 0 | 0 | -2.3133e-09 | -6.8234e-10 | 2.2993e-09 | -2.2248e-09 | -1.4223e-09 | -3.4144e-10 | -1.2807e-09 | -3.3904e-10 | 4.8464e-10 | 1.1662e-09 | 1.9274e-10 | 9.2414e-10 | 1.1798e-09 | 9.4386e-10 | 4.9108e-10 | 7.7497e-10 | 6.2205e-10 | 6.2798e-10 | 4.9491e-10 | -1.8573e-10 | -1.2676e-09 | 6.7924e-10 | 9.5911e-11 | -9.1959e-10
5 | 2020 | Summer | Flex Down, [MW] | 0 | 0 | 2.3133e-09 | 6.8234e-10 | -2.2993e-09 | 2.2248e-09 | 1.4223e-09 | 3.4144e-10 | 1.2807e-09 | 3.3904e-10 | -4.8464e-10 | -1.1662e-09 | -1.9274e-10 | -9.2414e-10 | -1.1798e-09 | -9.4386e-10 | -4.9108e-10 | -7.7497e-10 | -6.2205e-10 | -6.2798e-10 | -4.9491e-10 | 1.8573e-10 | 1.2676e-09 | -6.7924e-10 | -9.5911e-11 | 9.1959e-10
5 | 2020 | Summer | Pc_net, [MW] | 0 | 0 | -0.52097 | -1.2221 | -0.2688 | -0.22258 | -0.78987 | -1.8294 | -1.4351 | -1.181 | -1.0463 | -1.0463 | -1.2031 | -1.0466 | -1.0466 | -1.1274 | -1.2475 | -1.3968 | -1.4489 | -1.2252 | -1.0884 | -0.13182 | 0.24652 | -0.3684 | -1.0265 | -1.4331
5 | 2020 | Summer | Qc, [MVAr] | 0 | 0 | -0.15629 | -0.36664 | -0.080639 | -0.066774 | -0.23696 | -0.54882 | -0.43053 | -0.35429 | -0.3139 | -0.3139 | -0.36092 | -0.31397 | -0.31397 | -0.33822 | -0.37424 | -0.41904 | -0.43466 | -0.36756 | -0.32652 | -0.039545 | 0.073955 | -0.11052 | -0.30794 | -0.42993
6 | 2020 | Summer | Pc, [MW] | 0 | 0 | 1.1085 | 1.0449 | 0.84663 | 0.97089 | 0.98816 | 0.9673 | 1.0845 | 1.156 | 1.1759 | 1.1299 | 1.1171 | 1.2295 | 1.1963 | 1.2195 | 1.1943 | 1.2136 | 1.1924 | 1.0372 | 1.2893 | 1.3156 | 1.1873 | 1.2541 | 1.2008 | 1.0602
6 | 2020 | Summer | Flex Up, [MW] | 0 | 0 | -1.9218e-09 | -3.4255e-09 | -1.0289e-09 | 6.8902e-10 | 1.8252e-09 | 3.1461e-09 | -1.0323e-09 | -7.4477e-10 | -9.7262e-10 | -1.1496e-09 | 7.7643e-10 | -2.0744e-10 | -1.3802e-10 | 1.1407e-10 | 4.5317e-10 | -1.3977e-11 | -1.4852e-10 | -7.5476e-10 | -6.836e-10 | 4.123e-10 | -2.6601e-10 | -4.778e-10 | 1.6825e-09 | 3.8667e-09
6 | 2020 | Summer | Flex Down, [MW] | 0 | 0 | 1.9218e-09 | 3.4255e-09 | 1.0289e-09 | -6.8902e-10 | -1.8252e-09 | -3.1461e-09 | 1.0323e-09 | 7.4477e-10 | 9.7262e-10 | 1.1496e-09 | -7.7643e-10 | 2.0744e-10 | 1.3802e-10 | -1.1407e-10 | -4.5317e-10 | 1.3977e-11 | 1.4852e-10 | 7.5476e-10 | 6.836e-10 | -4.123e-10 | 2.6601e-10 | 4.778e-10 | -1.6825e-09 | -3.8667e-09
6 | 2020 | Summer | Pc_net, [MW] | 0 | 0 | 1.1085 | 1.0449 | 0.84663 | 0.97089 | 0.98816 | 0.9673 | 1.0845 | 1.156 | 1.1759 | 1.1299 | 1.1171 | 1.2295 | 1.1963 | 1.2195 | 1.1943 | 1.2136 | 1.1924 | 1.0372 | 1.2893 | 1.3156 | 1.1873 | 1.2541 | 1.2008 | 1.0602
6 | 2020 | Summer | Qc, [MVAr] | 0 | 0 | 0.33255 | 0.31346 | 0.25399 | 0.29127 | 0.29645 | 0.29019 | 0.32535 | 0.3468 | 0.35278 | 0.33898 | 0.33513 | 0.36885 | 0.35889 | 0.36585 | 0.3583 | 0.36407 | 0.35771 | 0.31117 | 0.3868 | 0.39467 | 0.35619 | 0.37622 | 0.36023 | 0.31805
7 | 2020 | Summer | Pc, [MW] | 0 | 0 | 0 | 0 | 0 | 0 | 0 | 0 | 0 | 0 | 0 | 0 | 0 | 0 | 0 | 0 | 0 | 0 | 0 | 0 | 0 | 0 | 0 | 0 | 0 | 0
7 | 2020 | Summer | Flex Up, [MW] | 0 | 0 | -9.2414e-10 | -1.8417e-09 | -1.2636e-09 | -4.3776e-10 | -6.7218e-11 | 9.8154e-10 | 2.9874e-10 | 1.0652e-09 | 1.0874e-10 | -1.1514e-09 | 1.4157e-09 | 2.837e-11 | -4.8643e-10 | 6.0949e-11 | 1.191e-09 | -4.6417e-10 | -3.6512e-10 | -6.8947e-10 | -4.0151e-10 | 6.1233e-10 | -8.6704e-11 | -4.5122e-10 | 7.633e-10 | 2.1046e-09
7 | 2020 | Summer | Flex Down, [MW] | 0 | 0 | 9.2414e-10 | 1.8417e-09 | 1.2636e-09 | 4.3776e-10 | 6.7218e-11 | -9.8154e-10 | -2.9874e-10 | -1.0652e-09 | -1.0874e-10 | 1.1514e-09 | -1.4157e-09 | -2.837e-11 | 4.8643e-10 | -6.0949e-11 | -1.191e-09 | 4.6417e-10 | 3.6512e-10 | 6.8947e-10 | 4.0151e-10 | -6.1233e-10 | 8.6704e-11 | 4.5122e-10 | -7.633e-10 | -2.1046e-09
7 | 2020 | Summer | Pc_net, [MW] | 0 | 0 | -1.8483e-09 | -3.6834e-09 | -2.5272e-09 | -8.7552e-10 | -1.3444e-10 | 1.9631e-09 | 5.9749e-10 | 2.1305e-09 | 2.1749e-10 | -2.3028e-09 | 2.8314e-09 | 5.6741e-11 | -9.7287e-10 | 1.219e-10 | 2.382e-09 | -9.2834e-10 | -7.3024e-10 | -1.3789e-09 | -8.0303e-10 | 1.2247e-09 | -1.7341e-10 | -9.0245e-10 | 1.5266e-09 | 4.2091e-09
7 | 2020 | Summer | Qc, [MVAr] | 0 | 0 | 0 | 0 | 0 | 0 | 0 | 0 | 0 | 0 | 0 | 0 | 0 | 0 | 0 | 0 | 0 | 0 | 0 | 0 | 0 | 0 | 0 | 0 | 0 | 0
8 | 2020 | Summer | Pc, [MW] | 0 | 0 | -0.20855 | -0.17296 | -1.2891 | -0.027677 | -0.017931 | 0.078017 | -0.38959 | -0.81673 | -0.88526 | -0.57649 | -0.60259 | -0.6451 | -0.49015 | -0.55056 | -1.0781 | -0.33965 | -0.36532 | -0.38954 | -0.3138 | -0.13714 | -0.21864 | -0.12167 | 0.097264 | 0.36442
8 | 2020 | Summer | Flex Up, [MW] | 0 | 0 | 2.278e-09 | 5.3912e-09 | 2.4159e-09 | 5.218e-09 | -4.2559e-09 | -8.9224e-09 | 2.6562e-09 | 1.3443e-09 | 1.5098e-09 | 2.2173e-09 | 1.3421e-09 | 1.5476e-09 | 1.7228e-09 | 1.5751e-09 | 6.7799e-10 | 2.0133e-09 | 2.2538e-09 | 2.7515e-09 | 2.2619e-09 | -4.0782e-09 | -1.7051e-09 | -3.2186e-09 | -9.027e-09 | -7.9696e-09
8 | 2020 | Summer | Flex Down, [MW] | 0 | 0 | -2.278e-09 | -5.3912e-09 | -2.4159e-09 | -5.218e-09 | 4.2559e-09 | 8.9224e-09 | -2.6562e-09 | -1.3443e-09 | -1.5098e-09 | -2.2173e-09 | -1.3421e-09 | -1.5476e-09 | -1.7228e-09 | -1.5751e-09 | -6.7799e-10 | -2.0133e-09 | -2.2538e-09 | -2.7515e-09 | -2.2619e-09 | 4.0782e-09 | 1.7051e-09 | 3.2186e-09 | 9.027e-09 | 7.9696e-09
8 | 2020 | Summer | Pc_net, [MW] | 0 | 0 | -0.20855 | -0.17296 | -1.2891 | -0.027677 | -0.017931 | 0.078017 | -0.38959 | -0.81673 | -0.88526 | -0.57649 | -0.60259 | -0.6451 | -0.49015 | -0.55056 | -1.0781 | -0.33965 | -0.36532 | -0.38954 | -0.3138 | -0.13714 | -0.21864 | -0.12167 | 0.097263 | 0.36442
8 | 2020 | Summer | Qc, [MVAr] | 0 | 0 | -0.062565 | -0.051887 | -0.38674 | -0.0083031 | -0.0053795 | 0.023405 | -0.11688 | -0.24502 | -0.26558 | -0.17295 | -0.18078 | -0.19353 | -0.14705 | -0.16517 | -0.32342 | -0.10189 | -0.1096 | -0.11686 | -0.094139 | -0.041143 | -0.065593 | -0.036502 | 0.029179 | 0.10932
9 | 2020 | Summer | Pc, [MW] | 0 | 0 | 1.807 | 1.6345 | 1.5454 | 1.5398 | 1.5398 | 1.5398 | 1.9093 | 2.4661 | 3.0825 | 3.5086 | 3.4051 | 3.5086 | 3.5086 | 3.5086 | 3.5086 | 3.2152 | 3.1008 | 3.1008 | 3.1008 | 3.1008 | 3.1008 | 3.1008 | 2.7002 | 2.2711
9 | 2020 | Summer | Flex Up, [MW] | 0 | 0 | -1.008e-09 | -2.1983e-09 | -1.8227e-09 | 6.3451e-11 | -3.1041e-10 | 2.2327e-09 | -1.4127e-10 | 5.5079e-10 | -4.8366e-10 | -1.6387e-09 | 9.3459e-10 | -4.8465e-10 | -8.8217e-10 | -3.8512e-10 | 4.9466e-10 | -6.698e-10 | -6.4894e-10 | -1.0771e-09 | -5.6328e-10 | 1.0035e-09 | 3.0501e-10 | -7.043e-11 | 1.8642e-09 | 4.9357e-09
9 | 2020 | Summer | Flex Down, [MW] | 0 | 0 | 1.008e-09 | 2.1983e-09 | 1.8227e-09 | -6.3451e-11 | 3.1041e-10 | -2.2327e-09 | 1.4127e-10 | -5.5079e-10 | 4.8366e-10 | 1.6387e-09 | -9.3459e-10 | 4.8465e-10 | 8.8217e-10 | 3.8512e-10 | -4.9466e-10 | 6.698e-10 | 6.4894e-10 | 1.0771e-09 | 5.6328e-10 | -1.0035e-09 | -3.0501e-10 | 7.043e-11 | -1.8642e-09 | -4.9357e-09
9 | 2020 | Summer | Pc_net, [MW] | 0 | 0 | 1.807 | 1.6345 | 1.5454 | 1.5398 | 1.5398 | 1.5398 | 1.9093 | 2.4661 | 3.0825 | 3.5086 | 3.4051 | 3.5086 | 3.5086 | 3.5086 | 3.5086 | 3.2152 | 3.1008 | 3.1008 | 3.1008 | 3.1008 | 3.1008 | 3.1008 | 2.7002 | 2.2711
9 | 2020 | Summer | Qc, [MVAr] | 0 | 0 | 0.3375 | 0.3375 | 0.077189 | 0.042188 | 0.042188 | 0.042188 | 0.083758 | 0.45 | 0.55545 | 0.60469 | 0.60469 | 0.60469 | 0.60469 | 0.60469 | 0.60469 | 0.60469 | 0.60469 | 0.60469 | 0.60469 | 0.60469 | 0.60469 | 0.60469 | 0.60469 | 0.60469
1 | 2020 | Summer | Pc, [MW] | 0 | 1 | 0 | 0 | 0 | 0 | 0 | 0 | 0 | 0 | 0 | 0 | 0 | 0 | 0 | 0 | 0 | 0 | 0 | 0 | 0 | 0 | 0 | 0 | 0 | 0
1 | 2020 | Summer | Flex Up, [MW] | 0 | 1 | 4.8349e-09 | 2.3261e-09 | 3.809e-09 | -2.4616e-08 | -2.5359e-08 | -7.8337e-09 | 1.5407e-08 | 1.9009e-08 | 1.8762e-08 | -3.9205e-08 | 3.4621e-08 | -3.2427e-08 | 5.5084e-08 | 2.359e-08 | -5.3494e-08 | -1.6388e-08 | -3.0255e-08 | 6.2986e-08 | -4.2574e-09 | -1.8621e-09 | -4.5434e-09 | -2.3795e-08 | -6.1293e-08 | 8.4901e-08
1 | 2020 | Summer | Flex Down, [MW] | 0 | 1 | -4.8349e-09 | -2.3261e-09 | -3.809e-09 | 2.4616e-08 | 2.5359e-08 | 7.8337e-09 | -1.5407e-08 | -1.9009e-08 | -1.8762e-08 | 3.9205e-08 | -3.4621e-08 | 3.2427e-08 | -5.5084e-08 | -2.359e-08 | 5.3494e-08 | 1.6388e-08 | 3.0255e-08 | -6.2986e-08 | 4.2574e-09 | 1.8621e-09 | 4.5434e-09 | 2.3795e-08 | 6.1293e-08 | -8.4901e-08
1 | 2020 | Summer | Pc_net, [MW] | 0 | 1 | 9.6697e-09 | 4.6523e-09 | 7.618e-09 | -4.9233e-08 | -5.0718e-08 | -1.5667e-08 | 3.0813e-08 | 3.8018e-08 | 3.7524e-08 | -7.8411e-08 | 6.9241e-08 | -6.4853e-08 | 1.1017e-07 | 4.7179e-08 | -1.0699e-07 | -3.2776e-08 | -6.051e-08 | 1.2597e-07 | -8.5147e-09 | -3.7242e-09 | -9.0868e-09 | -4.7589e-08 | -1.2259e-07 | 1.698e-07
1 | 2020 | Summer | Qc, [MVAr] | 0 | 1 | 0 | 0 | 0 | 0 | 0 | 0 | 0 | 0 | 0 | 0 | 0 | 0 | 0 | 0 | 0 | 0 | 0 | 0 | 0 | 0 | 0 | 0 | 0 | 0
2 | 2020 | Summer | Pc, [MW] | 0 | 1 | 1.884 | 1.7161 | 1.6619 | 1.6081 | 1.5698 | 1.4432 | 2.3555 | 2.6729 | 3.0717 | 3.227 | 3.1749 | 3.5493 | 3.5116 | 3.0895 | 2.4052 | 2.2936 | 2.2425 | 2.2565 | 2.3211 | 2.421 | 2.4708 | 2.6494 | 2.4847 | 2.0419
2 | 2020 | Summer | Flex Up, [MW] | 0 | 1 | -6.6084e-10 | -1.2254e-10 | -2.3777e-10 | 1.4457e-09 | 1.4119e-09 | 1.1939e-09 | 2.489e-10 | -8.8118e-10 | -9.0123e-10 | 3.7447e-10 | -3.5596e-10 | 1.0545e-09 | -1.0752e-09 | -1.0637e-09 | 7.6083e-10 | 9.4771e-11 | 5.1781e-10 | -1.432e-09 | -1.2923e-10 | -3.3176e-10 | -1.1775e-10 | 2.4144e-10 | 1.3113e-09 | -1.3463e-09
2 | 2020 | Summer | Flex Down, [MW] | 0 | 1 | 6.6084e-10 | 1.2254e-10 | 2.3777e-10 | -1.4457e-09 | -1.4119e-09 | -1.1939e-09 | -2.489e-10 | 8.8118e-10 | 9.0123e-10 | -3.7447e-10 | 3.5596e-10 | -1.0545e-09 | 1.0752e-09 | 1.0637e-09 | -7.6083e-10 | -9.4771e-11 | -5.1781e-10 | 1.432e-09 | 1.2923e-10 | 3.3176e-10 | 1.1775e-10 | -2.4144e-10 | -1.3113e-09 | 1.3463e-09
2 | 2020 | Summer | Pc_net, [MW] | 0 | 1 | 1.884 | 1.7161 | 1.6619 | 1.6081 | 1.5698 | 1.4432 | 2.3555 | 2.6729 | 3.0717 | 3.227 | 3.1749 | 3.5493 | 3.5116 | 3.0895 | 2.4052 | 2.2936 | 2.2425 | 2.2565 | 2.3211 | 2.421 | 2.4708 | 2.6494 | 2.4847 | 2.0419
2 | 2020 | Summer | Qc, [MVAr] | 0 | 1 | 0.56521 | 0.51482 | 0.49857 | 0.48243 | 0.47093 | 0.43296 | 0.70666 | 0.80187 | 0.9215 | 0.96811 | 0.95248 | 1.0648 | 1.0535 | 0.92684 | 0.72157 | 0.68809 | 0.67274 | 0.67695 | 0.69633 | 0.72631 | 0.74123 | 0.79482 | 0.74542 | 0.61257
3 | 2020 | Summer | Pc, [MW] | 0 | 1 | 0 | 0 | 0 | 0 | 0 | 0 | 0 | 0 | 0 | 0 | 0 | 0 | 0 | 0 | 0 | 0 | 0 | 0 | 0 | 0 | 0 | 0 | 0 | 0
3 | 2020 | Summer | Flex Up, [MW] | 0 | 1 | -6.6766e-11 | 1.6729e-10 | 3.0808e-10 | -2.996e-09 | -3.2204e-09 | -4.9932e-10 | 2.5358e-09 | 2.2281e-09 | 2.4118e-09 | -5.4455e-09 | 5.6586e-09 | -3.4742e-09 | 8.2269e-09 | 2.9944e-09 | -7.7928e-09 | -2.6784e-09 | -4.5611e-09 | 8.4052e-09 | -9.918e-10 | -6.992e-10 | -8.0888e-10 | -3.4404e-09 | -8.4329e-09 | 1.2172e-08
3 | 2020 | Summer | Flex Down, [MW] | 0 | 1 | 6.6766e-11 | -1.6729e-10 | -3.0808e-10 | 2.996e-09 | 3.2204e-09 | 4.9932e-10 | -2.5358e-09 | -2.2281e-09 | -2.4118e-09 | 5.4455e-09 | -5.6586e-09 | 3.4742e-09 | -8.2269e-09 | -2.9944e-09 | 7.7928e-09 | 2.6784e-09 | 4.5611e-09 | -8.4052e-09 | 9.918e-10 | 6.992e-10 | 8.0888e-10 | 3.4404e-09 | 8.4329e-09 | -1.2172e-08
3 | 2020 | Summer | Pc_net, [MW] | 0 | 1 | -1.3353e-10 | 3.3458e-10 | 6.1617e-10 | -5.9921e-09 | -6.4408e-09 | -9.9864e-10 | 5.0715e-09 | 4.4563e-09 | 4.8236e-09 | -1.0891e-08 | 1.1317e-08 | -6.9483e-09 | 1.6454e-08 | 5.9888e-09 | -1.5586e-08 | -5.3569e-09 | -9.1222e-09 | 1.681e-08 | -1.9836e-09 | -1.3984e-09 | -1.6178e-09 | -6.8807e-09 | -1.6866e-08 | 2.4343e-08
3 | 2020 | Summer | Qc, [MVAr] | 0 | 1 | 0 | 0 | 0 | 0 | 0 | 0 | 0 | 0 | 0 | 0 | 0 | 0 | 0 | 0 | 0 | 0 | 0 | 0 | 0 | 0 | 0 | 0 | 0 | 0
4 | 2020 | Summer | Pc, [MW] | 0 | 1 | 0 | 0 | 0 | 0 | 0 | 0 | 0 | 0 | 0 | 0 | 0 | 0 | 0 | 0 | 0 | 0 | 0 | 0 | 0 | 0 | 0 | 0 | 0 | 0
4 | 2020 | Summer | Flex Up, [MW] | 0 | 1 | 9.5264e-10 | 7.6834e-11 | 3.8809e-10 | -2.8596e-09 | -2.7959e-09 | -1.0222e-09 | 1.6456e-09 | 2.6472e-09 | 2.3944e-09 | -4.833e-09 | 2.991e-09 | -5.2537e-09 | 6.0973e-09 | 3.0779e-09 | -6.3054e-09 | -1.7365e-09 | -3.3113e-09 | 8.13e-09 | -1.7033e-10 | 1.1465e-10 | -3.4044e-10 | -2.7303e-09 | -7.7326e-09 | 1.0576e-08
4 | 2020 | Summer | Flex Down, [MW] | 0 | 1 | -9.5264e-10 | -7.6834e-11 | -3.8809e-10 | 2.8596e-09 | 2.7959e-09 | 1.0222e-09 | -1.6456e-09 | -2.6472e-09 | -2.3944e-09 | 4.833e-09 | -2.991e-09 | 5.2537e-09 | -6.0973e-09 | -3.0779e-09 | 6.3054e-09 | 1.7365e-09 | 3.3113e-09 | -8.13e-09 | 1.7033e-10 | -1.1465e-10 | 3.4044e-10 | 2.7303e-09 | 7.7326e-09 | -1.0576e-08
4 | 2020 | Summer | Pc_net, [MW] | 0 | 1 | 1.9053e-09 | 1.5367e-10 | 7.7618e-10 | -5.7193e-09 | -5.5918e-09 | -2.0444e-09 | 3.2911e-09 | 5.2944e-09 | 4.7887e-09 | -9.666e-09 | 5.982e-09 | -1.0507e-08 | 1.2195e-08 | 6.1559e-09 | -1.2611e-08 | -3.473e-09 | -6.6227e-09 | 1.626e-08 | -3.4066e-10 | 2.2931e-10 | -6.8088e-10 | -5.4606e-09 | -1.5465e-08 | 2.1151e-08
4 | 2020 | Summer | Qc, [MVAr] | 0 | 1 | 0 | 0 | 0 | 0 | 0 | 0 | 0 | 0 | 0 | 0 | 0 | 0 | 0 | 0 | 0 | 0 | 0 | 0 | 0 | 0 | 0 | 0 | 0 | 0
5 | 2020 | Summer | Pc, [MW] | 0 | 1 | -1.5095 | -1.7074 | -1.7098 | -1.7098 | -1.7098 | -1.6857 | -1.3827 | -0.93685 | -0.69573 | -0.67039 | -0.59958 | -0.55087 | -0.69921 | -0.74085 | -1.1013 | -1.2636 | -1.4853 | -1.3927 | -1.2297 | -1.1268 | -1.2998 | -1.1473 | -1.3086 | -1.6905
5 | 2020 | Summer | Flex Up, [MW] | 0 | 1 | 6.7894e-10 | 2.5555e-10 | 4.4501e-10 | -8.6187e-12 | 1.4881e-11 | -3.2827e-10 | -1.0671e-09 | 5.5271e-11 | 3.2567e-10 | 1.1607e-09 | -1.5012e-09 | -1.5557e-10 | -9.131e-10 | 3.0435e-10 | 1.3112e-09 | 2.4227e-10 | 5.6271e-10 | -1.0997e-09 | 3.5057e-10 | 4.3826e-10 | 2.9464e-10 | 4.3563e-10 | 4.6626e-10 | -2.2683e-09
5 | 2020 | Summer | Flex Down, [MW] | 0 | 1 | -6.7894e-10 | -2.5555e-10 | -4.4501e-10 | 8.6187e-12 | -1.4881e-11 | 3.2827e-10 | 1.0671e-09 | -5.5271e-11 | -3.2567e-10 | -1.1607e-09 | 1.5012e-09 | 1.5557e-10 | 9.131e-10 | -3.0435e-10 | -1.3112e-09 | -2.4227e-10 | -5.6271e-10 | 1.0997e-09 | -3.5057e-10 | -4.3826e-10 | -2.9464e-10 | -4.3563e-10 | -4.6626e-10 | 2.2683e-09
5 | 2020 | Summer | Pc_net, [MW] | 0 | 1 | -1.5095 | -1.7074 | -1.7098 | -1.7098 | -1.7098 | -1.6857 | -1.3827 | -0.93685 | -0.69573 | -0.67039 | -0.59958 | -0.55087 | -0.69921 | -0.74085 | -1.1013 | -1.2636 | -1.4853 | -1.3927 | -1.2297 | -1.1268 | -1.2998 | -1.1473 | -1.3086 | -1.6905
5 | 2020 | Summer | Qc, [MVAr] | 0 | 1 | -0.45286 | -0.51221 | -0.51294 | -0.51294 | -0.51294 | -0.50571 | -0.4148 | -0.28105 | -0.20872 | -0.20112 | -0.17987 | -0.16526 | -0.20976 | -0.22225 | -0.3304 | -0.37907 | -0.44558 | -0.41782 | -0.36891 | -0.33803 | -0.38995 | -0.34418 | -0.39257 | -0.50715
6 | 2020 | Summer | Pc, [MW] | 0 | 1 | 0.99923 | 1.0003 | 0.89984 | 0.942 | 0.84727 | 1.0024 | 1.0089 | 1.105 | 1.1731 | 1.1838 | 1.0848 | 1.2326 | 1.2348 | 1.2023 | 1.1041 | 0.99485 | 1.1259 | 1.0877 | 1.2209 | 1.198 | 1.2343 | 0.99448 | 0.78247 | 0.62399
6 | 2020 | Summer | Flex Up, [MW] | 0 | 1 | 9.7932e-10 | 1.071e-10 | 4.7966e-10 | -2.7197e-09 | -2.5929e-09 | -9.6176e-10 | 1.6432e-09 | 2.5661e-09 | 2.2658e-09 | -4.8245e-09 | 2.8847e-09 | -5.2884e-09 | 5.8454e-09 | 2.9204e-09 | -6.2129e-09 | -1.6622e-09 | -3.2856e-09 | 7.9544e-09 | -2.6914e-10 | 2.2853e-11 | -4.5111e-10 | -2.6397e-09 | -7.417e-09 | 1.0656e-08
6 | 2020 | Summer | Flex Down, [MW] | 0 | 1 | -9.7932e-10 | -1.071e-10 | -4.7966e-10 | 2.7197e-09 | 2.5929e-09 | 9.6176e-10 | -1.6432e-09 | -2.5661e-09 | -2.2658e-09 | 4.8245e-09 | -2.8847e-09 | 5.2884e-09 | -5.8454e-09 | -2.9204e-09 | 6.2129e-09 | 1.6622e-09 | 3.2856e-09 | -7.9544e-09 | 2.6914e-10 | -2.2853e-11 | 4.5111e-10 | 2.6397e-09 | 7.417e-09 | -1.0656e-08
6 | 2020 | Summer | Pc_net, [MW] | 0 | 1 | 0.99923 | 1.0003 | 0.89984 | 0.942 | 0.84727 | 1.0024 | 1.0089 | 1.105 | 1.1731 | 1.1838 | 1.0848 | 1.2326 | 1.2348 | 1.2023 | 1.1041 | 0.99485 | 1.1259 | 1.0877 | 1.2209 | 1.198 | 1.2343 | 0.99448 | 0.78247 | 0.62399
6 | 2020 | Summer | Qc, [MVAr] | 0 | 1 | 0.29977 | 0.30008 | 0.26995 | 0.2826 | 0.25418 | 0.30072 | 0.30267 | 0.3315 | 0.35192 | 0.35514 | 0.32544 | 0.36977 | 0.37045 | 0.3607 | 0.33123 | 0.29846 | 0.33777 | 0.3263 | 0.36626 | 0.35939 | 0.37028 | 0.29835 | 0.23474 | 0.1872
7 | 2020 | Summer | Pc, [MW] | 0 | 1 | 0 | 0 | 0 | 0 | 0 | 0 | 0 | 0 | 0 | 0 | 0 | 0 | 0 | 0 | 0 | 0 | 0 | 0 | 0 | 0 | 0 | 0 | 0 | 0
7 | 2020 | Summer | Flex Up, [MW] | 0 | 1 | -5.2719e-10 | -3.3357e-10 | -3.0444e-10 | -2.4615e-09 | -2.5441e-09 | -2.2105e-10 | 2.8042e-09 | 1.9121e-09 | 2.1837e-09 | -5.0861e-09 | 5.2844e-09 | -2.8183e-09 | 8.0346e-09 | 2.7321e-09 | -7.2321e-09 | -2.6274e-09 | -4.1318e-09 | 7.9961e-09 | -8.704e-10 | -7.8617e-10 | -9.0515e-10 | -3.3678e-09 | -8.0453e-09 | 1.1315e-08
7 | 2020 | Summer | Flex Down, [MW] | 0 | 1 | 5.2719e-10 | 3.3357e-10 | 3.0444e-10 | 2.4615e-09 | 2.5441e-09 | 2.2105e-10 | -2.8042e-09 | -1.9121e-09 | -2.1837e-09 | 5.0861e-09 | -5.2844e-09 | 2.8183e-09 | -8.0346e-09 | -2.7321e-09 | 7.2321e-09 | 2.6274e-09 | 4.1318e-09 | -7.9961e-09 | 8.704e-10 | 7.8617e-10 | 9.0515e-10 | 3.3678e-09 | 8.0453e-09 | -1.1315e-08
7 | 2020 | Summer | Pc_net, [MW] | 0 | 1 | -1.0544e-09 | -6.6715e-10 | -6.0887e-10 | -4.9231e-09 | -5.0882e-09 | -4.4211e-10 | 5.6085e-09 | 3.8241e-09 | 4.3674e-09 | -1.0172e-08 | 1.0569e-08 | -5.6367e-09 | 1.6069e-08 | 5.4643e-09 | -1.4464e-08 | -5.2548e-09 | -8.2637e-09 | 1.5992e-08 | -1.7408e-09 | -1.5723e-09 | -1.8103e-09 | -6.7356e-09 | -1.6091e-08 | 2.263e-08
7 | 2020 | Summer | Qc, [MVAr] | 0 | 1 | 0 | 0 | 0 | 0 | 0 | 0 | 0 | 0 | 0 | 0 | 0 | 0 | 0 | 0 | 0 | 0 | 0 | 0 | 0 | 0 | 0 | 0 | 0 | 0
8 | 2020 | Summer | Pc, [MW] | 0 | 1 | 0.58403 | 0.5618 | 0.56355 | 0.29918 | 0.18752 | 0.29823 | 0.1688 | -0.2187 | -0.33446 | -0.26746 | -0.30177 | -0.44936 | -0.47955 | -0.22504 | -0.70739 | -0.1795 | -0.027033 | 0.031334 | -0.051386 | -0.20533 | -0.30602 | -0.35765 | -0.32352 | -0.10545
8 | 2020 | Summer | Flex Up, [MW] | 0 | 1 | 1.6244e-10 | 6.37e-10 | 8.5334e-10 | -1.6475e-10 | -3.7506e-10 | -6.433e-10 | -2.2176e-09 | -8.5044e-10 | -6.0195e-10 | 2.533e-09 | -1.0475e-09 | 2.3625e-09 | -2.1799e-09 | -7.4645e-10 | 2.9703e-09 | 8.5912e-10 | 1.3762e-09 | -4.0371e-09 | 1.6382e-10 | 1.7382e-10 | 4.1976e-10 | 1.495e-09 | 3.5184e-09 | -4.6605e-09
8 | 2020 | Summer | Flex Down, [MW] | 0 | 1 | -1.6244e-10 | -6.37e-10 | -8.5334e-10 | 1.6475e-10 | 3.7506e-10 | 6.433e-10 | 2.2176e-09 | 8.5044e-10 | 6.0195e-10 | -2.533e-09 | 1.0475e-09 | -2.3625e-09 | 2.1799e-09 | 7.4645e-10 | -2.9703e-09 | -8.5912e-10 | -1.3762e-09 | 4.0371e-09 | -1.6382e-10 | -1.7382e-10 | -4.1976e-10 | -1.495e-09 | -3.5184e-09 | 4.6605e-09
8 | 2020 | Summer | Pc_net, [MW] | 0 | 1 | 0.58403 | 0.5618 | 0.56355 | 0.29918 | 0.18752 | 0.29823 | 0.1688 | -0.2187 | -0.33446 | -0.26746 | -0.30177 | -0.44936 | -0.47955 | -0.22504 | -0.70739 | -0.1795 | -0.027033 | 0.031334 | -0.051386 | -0.20533 | -0.30602 | -0.35765 | -0.32352 | -0.10545
8 | 2020 | Summer | Qc, [MVAr] | 0 | 1 | 0.17521 | 0.16854 | 0.16906 | 0.089755 | 0.056255 | 0.089468 | 0.050641 | -0.065611 | -0.10034 | -0.080237 | -0.090532 | -0.13481 | -0.14386 | -0.067513 | -0.21222 | -0.05385 | -0.00811 | 0.0094001 | -0.015416 | -0.061599 | -0.091807 | -0.10729 | -0.097056 | -0.031635
9 | 2020 | Summer | Pc, [MW] | 0 | 1 | 1.879 | 1.8633 | 1.8633 | 1.8633 | 1.8633 | 1.564 | 1.8457 | 2.5253 | 2.8924 | 3.0234 | 3.0234 | 3.4357 | 3.4453 | 3.0541 | 2.724 | 2.6297 | 2.6297 | 2.6297 | 2.6297 | 2.6297 | 2.6297 | 2.6297 | 2.6297 | 2.267
9 | 2020 | Summer | Flex Up, [MW] | 0 | 1 | 3.6988e-10 | 6.2495e-10 | 7.5167e-10 | -2.3427e-09 | -2.563e-09 | 2.6274e-10 | 2.9365e-09 | 2.0826e-09 | 1.988e-09 | -5.5276e-09 | 4.9968e-09 | -3.9063e-09 | 7.086e-09 | 2.4142e-09 | -7.5633e-09 | -2.6535e-09 | -4.4272e-09 | 7.8643e-09 | -1.0427e-09 | -7.7159e-10 | -8.661e-10 | -3.366e-09 | -8.0941e-09 | 1.1746e-08
9 | 2020 | Summer | Flex Down, [MW] | 0 | 1 | -3.6988e-10 | -6.2495e-10 | -7.5167e-10 | 2.3427e-09 | 2.563e-09 | -2.6274e-10 | -2.9365e-09 | -2.0826e-09 | -1.988e-09 | 5.5276e-09 | -4.9968e-09 | 3.9063e-09 | -7.086e-09 | -2.4142e-09 | 7.5633e-09 | 2.6535e-09 | 4.4272e-09 | -7.8643e-09 | 1.0427e-09 | 7.7159e-10 | 8.661e-10 | 3.366e-09 | 8.0941e-09 | -1.1746e-08
9 | 2020 | Summer | Pc_net, [MW] | 0 | 1 | 1.879 | 1.8633 | 1.8633 | 1.8633 | 1.8633 | 1.564 | 1.8457 | 2.5253 | 2.8924 | 3.0234 | 3.0234 | 3.4357 | 3.4453 | 3.0541 | 2.724 | 2.6297 | 2.6297 | 2.6297 | 2.6297 | 2.6297 | 2.6297 | 2.6297 | 2.6297 | 2.267
9 | 2020 | Summer | Qc, [MVAr] | 0 | 1 | 0.60469 | 0.27414 | 0.19687 | 0.19687 | 0.19687 | 0.19687 | 0.19687 | 0.50938 | 0.60469 | 0.60469 | 0.60469 | 0.60469 | 0.60469 | 0.60469 | 0.60469 | 0.60469 | 0.60469 | 0.60469 | 0.60469 | 0.60469 | 0.60469 | 0.60469 | 0.60469 | 0.20837
1 | 2020 | Summer | Pc, [MW] | 0 | 2 | 0 | 0 | 0 | 0 | 0 | 0 | 0 | 0 | 0 | 0 | 0 | 0 | 0 | 0 | 0 | 0 | 0 | 0 | 0 | 0 | 0 | 0 | 0 | 0
1 | 2020 | Summer | Flex Up, [MW] | 0 | 2 | -8.1529e-09 | -5.2738e-09 | 3.0364e-10 | 1.0324e-09 | 1.0811e-09 | -2.5067e-09 | -1.1155e-10 | -1.0642e-09 | -3.9959e-10 | 1.915e-10 | -4.8779e-10 | 1.8379e-11 | -4.1512e-10 | -7.3022e-10 | -1.2844e-09 | -1.1611e-09 | -6.8606e-10 | -3.9728e-10 | 9.0136e-10 | 1.6129e-09 | 1.878e-09 | 1.1985e-09 | 1.6973e-09 | 1.2756e-08
1 | 2020 | Summer | Flex Down, [MW] | 0 | 2 | 8.1529e-09 | 5.2738e-09 | -3.0364e-10 | -1.0324e-09 | -1.0811e-09 | 2.5067e-09 | 1.1155e-10 | 1.0642e-09 | 3.9959e-10 | -1.915e-10 | 4.8779e-10 | -1.8379e-11 | 4.1512e-10 | 7.3022e-10 | 1.2844e-09 | 1.1611e-09 | 6.8606e-10 | 3.9728e-10 | -9.0136e-10 | -1.6129e-09 | -1.878e-09 | -1.1985e-09 | -1.6973e-09 | -1.2756e-08
1 | 2020 | Summer | Pc_net, [MW] | 0 | 2 | -1.6306e-08 | -1.0548e-08 | 6.0728e-10 | 2.0648e-09 | 2.1621e-09 | -5.0134e-09 | -2.231e-10 | -2.1284e-09 | -7.9919e-10 | 3.83e-10 | -9.7558e-10 | 3.6759e-11 | -8.3023e-10 | -1.4604e-09 | -2.5689e-09 | -2.3221e-09 | -1.3721e-09 | -7.9457e-10 | 1.8027e-09 | 3.2257e-09 | 3.7561e-09 | 2.3969e-09 | 3.3945e-09 | 2.5511e-08
1 | 2020 | Summer | Qc, [MVAr] | 0 | 2 | 0 | 0 | 0 | 0 | 0 | 0 | 0 | 0 | 0 | 0 | 0 | 0 | 0 | 0 | 0 | 0 | 0 | 0 | 0 | 0 | 0 | 0 | 0 | 0
2 | 2020 | Summer | Pc, [MW] | 0 | 2 | 1.7192 | 1.5254 | 1.4622 | 1.3884 | 1.3779 | 1.3198 | 1.4606 | 1.8389 | 2.2666 | 2.5445 | 2.6768 | 2.7742 | 2.6214 | 2.2739 | 2.1018 | 1.9766 | 1.9302 | 1.9851 | 2.1282 | 2.1922 | 2.4387 | 2.649 | 2.4455 | 1.9413
2 | 2020 | Summer | Flex Up, [MW] | 0 | 2 | 5.5926e-10 | -5.9851e-10 | 3.1205e-10 | 3.4971e-10 | 1.2301e-10 | -1.4647e-09 | -1.5788e-09 | 1.7363e-11 | 3.8671e-10 | 7.3422e-11 | -7.1482e-11 | -1.4271e-10 | -2.7725e-11 | 1.0119e-10 | 2.864e-10 | 5.4263e-10 | 5.5572e-10 | 4.8527e-10 | 2.2857e-10 | 8.1052e-11 | -1.4594e-11 | 2.3484e-11 | 2.5218e-11 | -2.5257e-10
2 | 2020 | Summer | Flex Down, [MW] | 0 | 2 | -5.5926e-10 | 5.9851e-10 | -3.1205e-10 | -3.4971e-10 | -1.2301e-10 | 1.4647e-09 | 1.5788e-09 | -1.7363e-11 | -3.8671e-10 | -7.3422e-11 | 7.1482e-11 | 1.4271e-10 | 2.7725e-11 | -1.0119e-10 | -2.864e-10 | -5.4263e-10 | -5.5572e-10 | -4.8527e-10 | -2.2857e-10 | -8.1052e-11 | 1.4594e-11 | -2.3484e-11 | -2.5218e-11 | 2.5257e-10
2 | 2020 | Summer | Pc_net, [MW] | 0 | 2 | 1.7192 | 1.5254 | 1.4622 | 1.3884 | 1.3779 | 1.3198 | 1.4606 | 1.8389 | 2.2666 | 2.5445 | 2.6768 | 2.7742 | 2.6214 | 2.2739 | 2.1018 | 1.9766 | 1.9302 | 1.9851 | 2.1282 | 2.1922 | 2.4387 | 2.649 | 2.4455 | 1.9413
2 | 2020 | Summer | Qc, [MVAr] | 0 | 2 | 0.51577 | 0.45761 | 0.43866 | 0.41651 | 0.41337 | 0.39594 | 0.43817 | 0.55167 | 0.67997 | 0.76335 | 0.80304 | 0.83227 | 0.78641 | 0.68218 | 0.63054 | 0.59298 | 0.57907 | 0.59554 | 0.63846 | 0.65767 | 0.7316 | 0.79471 | 0.73366 | 0.5824
3 | 2020 | Summer | Pc, [MW] | 0 | 2 | 0 | 0 | 0 | 0 | 0 | 0 | 0 | 0 | 0 | 0 | 0 | 0 | 0 | 0 | 0 | 0 | 0 | 0 | 0 | 0 | 0 | 0 | 0 | 0
3 | 2020 | Summer | Flex Up, [MW] | 0 | 2 | -9.7705e-10 | -1.4082e-09 | 1.4492e-11 | 1.7414e-10 | -1.1656e-11 | -1.8911e-09 | -1.5082e-09 | -1.4755e-10 | 1.6381e-10 | 1.1439e-10 | -5.4499e-11 | 7.2165e-11 | 4.3789e-12 | 2.19e-10 | -1.7301e-11 | 1.1116e-10 | 1.8436e-10 | 2.0376e-10 | 2.7579e-10 | 4.3262e-10 | 6.0428e-10 | 7.2258e-10 | 6.9879e-10 | 2.0198e-09
3 | 2020 | Summer | Flex Down, [MW] | 0 | 2 | 9.7705e-10 | 1.4082e-09 | -1.4492e-11 | -1.7414e-10 | 1.1656e-11 | 1.8911e-09 | 1.5082e-09 | 1.4755e-10 | -1.6381e-10 | -1.1439e-10 | 5.4499e-11 | -7.2165e-11 | -4.3789e-12 | -2.19e-10 | 1.7301e-11 | -1.1116e-10 | -1.8436e-10 | -2.0376e-10 | -2.7579e-10 | -4.3262e-10 | -6.0428e-10 | -7.2258e-10 | -6.9879e-10 | -2.0198e-09
3 | 2020 | Summer | Pc_net, [MW] | 0 | 2 | -1.9541e-09 | -2.8164e-09 | 2.8983e-11 | 3.4827e-10 | -2.3312e-11 | -3.7821e-09 | -3.0164e-09 | -2.9511e-10 | 3.2763e-10 | 2.2877e-10 | -1.09e-10 | 1.4433e-10 | 8.7578e-12 | 4.38e-10 | -3.4603e-11 | 2.2231e-10 | 3.6871e-10 | 4.0752e-10 | 5.5157e-10 | 8.6523e-10 | 1.2086e-09 | 1.4452e-09 | 1.3976e-09 | 4.0396e-09
3 | 2020 | Summer | Qc, [MVAr] | 0 | 2 | 0 | 0 | 0 | 0 | 0 | 0 | 0 | 0 | 0 | 0 | 0 | 0 | 0 | 0 | 0 | 0 | 0 | 0 | 0 | 0 | 0 | 0 | 0 | 0
4 | 2020 | Summer | Pc, [MW] | 0 | 2 | 0 | 0 | 0 | 0 | 0 | 0 | 0 | 0 | 0 | 0 | 0 | 0 | 0 | 0 | 0 | 0 | 0 | 0 | 0 | 0 | 0 | 0 | 0 | 0
4 | 2020 | Summer | Flex Up, [MW] | 0 | 2 | -8.0917e-10 | -1.7305e-09 | 8.0395e-10 | 8.4288e-10 | 1.0642e-09 | 5.1866e-10 | 2.4522e-10 | 4.6023e-11 | -6.0233e-11 | -7.6834e-11 | -2.1972e-10 | -1.3347e-10 | -1.3356e-10 | -6.2411e-10 | 2.3548e-11 | 2.6187e-10 | 3.1677e-10 | 2.2622e-10 | -6.6838e-11 | -2.9525e-10 | -3.6061e-10 | -3.4004e-10 | -3.2633e-10 | 8.2742e-10
4 | 2020 | Summer | Flex Down, [MW] | 0 | 2 | 8.0917e-10 | 1.7305e-09 | -8.0395e-10 | -8.4288e-10 | -1.0642e-09 | -5.1866e-10 | -2.4522e-10 | -4.6023e-11 | 6.0233e-11 | 7.6834e-11 | 2.1972e-10 | 1.3347e-10 | 1.3356e-10 | 6.2411e-10 | -2.3548e-11 | -2.6187e-10 | -3.1677e-10 | -2.2622e-10 | 6.6838e-11 | 2.9525e-10 | 3.6061e-10 | 3.4004e-10 | 3.2633e-10 | -8.2742e-10
4 | 2020 | Summer | Pc_net, [MW] | 0 | 2 | -1.6183e-09 | -3.4611e-09 | 1.6079e-09 | 1.6858e-09 | 2.1284e-09 | 1.0373e-09 | 4.9043e-10 | 9.2047e-11 | -1.2047e-10 | -1.5367e-10 | -4.3943e-10 | -2.6695e-10 | -2.6713e-10 | -1.2482e-09 | 4.7097e-11 | 5.2374e-10 | 6.3353e-10 | 4.5243e-10 | -1.3368e-10 | -5.9051e-10 | -7.2122e-10 | -6.8009e-10 | -6.5267e-10 | 1.6548e-09
4 | 2020 | Summer | Qc, [MVAr] | 0 | 2 | 0 | 0 | 0 | 0 | 0 | 0 | 0 | 0 | 0 | 0 | 0 | 0 | 0 | 0 | 0 | 0 | 0 | 0 | 0 | 0 | 0 | 0 | 0 | 0
5 | 2020 | Summer | Pc, [MW] | 0 | 2 | -1.9001 | -1.9741 | -2.1198 | -2.1198 | -2.1198 | -2.1198 | -1.9292 | -1.5578 | -1.3159 | -1.1409 | -0.91538 | -1.0511 | -1.1876 | -1.4669 | -1.6841 | -1.7315 | -1.7315 | -1.7315 | -1.4841 | -1.3305 | -1.3305 | -1.3305 | -1.4229 | -1.7814
5 | 2020 | Summer | Flex Up, [MW] | 0 | 2 | -1.3222e-10 | -9.1428e-10 | 3.0481e-10 | 4.2522e-10 | 6.7638e-10 | 2.8065e-09 | 2.571e-09 | 2.398e-10 | -3.4308e-10 | -3.1345e-10 | -2.0109e-10 | -1.2369e-10 | -1.7572e-10 | -5.7316e-10 | -8.6286e-11 | -9.2677e-11 | -1.0355e-10 | -1.8338e-10 | -4.8368e-10 | -6.8741e-10 | -6.4435e-10 | -3.6289e-10 | -5.3819e-10 | -1.0646e-09
5 | 2020 | Summer | Flex Down, [MW] | 0 | 2 | 1.3222e-10 | 9.1428e-10 | -3.0481e-10 | -4.2522e-10 | -6.7638e-10 | -2.8065e-09 | -2.571e-09 | -2.398e-10 | 3.4308e-10 | 3.1345e-10 | 2.0109e-10 | 1.2369e-10 | 1.7572e-10 | 5.7316e-10 | 8.6286e-11 | 9.2677e-11 | 1.0355e-10 | 1.8338e-10 | 4.8368e-10 | 6.8741e-10 | 6.4435e-10 | 3.6289e-10 | 5.3819e-10 | 1.0646e-09
5 | 2020 | Summer | Pc_net, [MW] | 0 | 2 | -1.9001 | -1.9741 | -2.1198 | -2.1198 | -2.1198 | -2.1198 | -1.9292 | -1.5578 | -1.3159 | -1.1409 | -0.91538 | -1.0511 | -1.1876 | -1.4669 | -1.6841 | -1.7315 | -1.7315 | -1.7315 | -1.4841 | -1.3305 | -1.3305 | -1.3305 | -1.4229 | -1.7814
5 | 2020 | Summer | Qc, [MVAr] | 0 | 2 | -0.57003 | -0.59224 | -0.63594 | -0.63594 | -0.63594 | -0.63594 | -0.57875 | -0.46733 | -0.39477 | -0.34227 | -0.27461 | -0.31533 | -0.35629 | -0.44008 | -0.50522 | -0.51945 | -0.51945 | -0.51945 | -0.44523 | -0.39916 | -0.39916 | -0.39916 | -0.42687 | -0.53443
6 | 2020 | Summer | Pc, [MW] | 0 | 2 | 0.60189 | 0.54399 | 0.5164 | 0.60443 | 0.48921 | 0.46538 | 0.52416 | 0.63234 | 0.78461 | 0.78256 | 0.84645 | 0.88586 | 0.84177 | 0.7596 | 0.75716 | 0.66267 | 0.66247 | 0.68118 | 0.72181 | 0.73434 | 0.79242 | 0.87524 | 0.75066 | 0.72229
6 | 2020 | Summer | Flex Up, [MW] | 0 | 2 | -7.3022e-10 | -1.6247e-09 | 9.2115e-10 | 9.0212e-10 | 1.1967e-09 | 6.5995e-10 | 3.3912e-10 | 9.3332e-11 | -1.1155e-10 | -1.3092e-10 | -3.1346e-10 | -2.5628e-10 | -2.2648e-10 | -6.6997e-10 | -9.1655e-12 | 2.9037e-10 | 3.4428e-10 | 2.3954e-10 | -8.5792e-11 | -3.2826e-10 | -4.3358e-10 | -4.6517e-10 | -3.7216e-10 | 7.7121e-10
6 | 2020 | Summer | Flex Down, [MW] | 0 | 2 | 7.3022e-10 | 1.6247e-09 | -9.2115e-10 | -9.0212e-10 | -1.1967e-09 | -6.5995e-10 | -3.3912e-10 | -9.3332e-11 | 1.1155e-10 | 1.3092e-10 | 3.1346e-10 | 2.5628e-10 | 2.2648e-10 | 6.6997e-10 | 9.1655e-12 | -2.9037e-10 | -3.4428e-10 | -2.3954e-10 | 8.5792e-11 | 3.2826e-10 | 4.3358e-10 | 4.6517e-10 | 3.7216e-10 | -7.7121e-10
6 | 2020 | Summer | Pc_net, [MW] | 0 | 2 | 0.60189 | 0.54399 | 0.5164 | 0.60443 | 0.48921 | 0.46538 | 0.52416 | 0.63234 | 0.78461 | 0.78256 | 0.84645 | 0.88586 | 0.84177 | 0.7596 | 0.75716 | 0.66267 | 0.66247 | 0.68118 | 0.72181 | 0.73434 | 0.79242 | 0.87524 | 0.75066 | 0.72229
6 | 2020 | Summer | Qc, [MVAr] | 0 | 2 | 0.18057 | 0.1632 | 0.15492 | 0.18133 | 0.14676 | 0.13961 | 0.15725 | 0.1897 | 0.23538 | 0.23477 | 0.25394 | 0.26576 | 0.25253 | 0.22788 | 0.22715 | 0.1988 | 0.19874 | 0.20436 | 0.21654 | 0.2203 | 0.23773 | 0.26257 | 0.2252 | 0.21669
7 | 2020 | Summer | Pc, [MW] | 0 | 2 | 0 | 0 | 0 | 0 | 0 | 0 | 0 | 0 | 0 | 0 | 0 | 0 | 0 | 0 | 0 | 0 | 0 | 0 | 0 | 0 | 0 | 0 | 0 | 0
7 | 2020 | Summer | Flex Up, [MW] | 0 | 2 | -6.8858e-10 | -1.3546e-11 | 3.3404e-10 | 3.6672e-10 | 1.5068e-10 | -2.773e-09 | -3.2173e-09 | -4.1476e-10 | 4.7931e-10 | 3.3146e-10 | 8.6802e-11 | 1.0395e-10 | 1.3887e-10 | -1.418e-10 | 5.7132e-12 | 4.2356e-10 | 5.033e-10 | 5.4198e-10 | 3.735e-10 | 1.3055e-10 | 2.1686e-10 | 4.7904e-10 | 4.1624e-10 | 2.1663e-09
7 | 2020 | Summer | Flex Down, [MW] | 0 | 2 | 6.8858e-10 | 1.3546e-11 | -3.3404e-10 | -3.6672e-10 | -1.5068e-10 | 2.773e-09 | 3.2173e-09 | 4.1476e-10 | -4.7931e-10 | -3.3146e-10 | -8.6802e-11 | -1.0395e-10 | -1.3887e-10 | 1.418e-10 | -5.7132e-12 | -4.2356e-10 | -5.033e-10 | -5.4198e-10 | -3.735e-10 | -1.3055e-10 | -2.1686e-10 | -4.7904e-10 | -4.1624e-10 | -2.1663e-09
7 | 2020 | Summer | Pc_net, [MW] | 0 | 2 | -1.3772e-09 | -2.7093e-11 | 6.6809e-10 | 7.3344e-10 | 3.0136e-10 | -5.5459e-09 | -6.4346e-09 | -8.2952e-10 | 9.5863e-10 | 6.6292e-10 | 1.736e-10 | 2.079e-10 | 2.7775e-10 | -2.8359e-10 | 1.1426e-11 | 8.4711e-10 | 1.0066e-09 | 1.084e-09 | 7.47e-10 | 2.6111e-10 | 4.3372e-10 | 9.5808e-10 | 8.3247e-10 | 4.3327e-09
7 | 2020 | Summer | Qc, [MVAr] | 0 | 2 | 0 | 0 | 0 | 0 | 0 | 0 | 0 | 0 | 0 | 0 | 0 | 0 | 0 | 0 | 0 | 0 | 0 | 0 | 0 | 0 | 0 | 0 | 0 | 0
8 | 2020 | Summer | Pc, [MW] | 0 | 2 | -0.019919 | -1.3646 | 0.12141 | 0.20284 | 0.19826 | 0.39668 | 0.67033 | 0.47769 | 0.29177 | 0.17407 | 0.17407 | 0.14517 | 0.1907 | -0.25933 | 0.48876 | 0.2726 | 0.25365 | 0.16558 | 0.024932 | -0.13721 | -0.26201 | -0.47336 | -0.45049 | -1.0089
8 | 2020 | Summer | Flex Up, [MW] | 0 | 2 | -9.8389e-11 | 4.2463e-09 | -1.206e-09 | -9.7072e-10 | -7.8963e-10 | 1.9726e-09 | 2.1146e-09 | 2.1887e-10 | -1.4959e-09 | -8.6159e-10 | -4.846e-10 | -1.5969e-10 | -3.8841e-10 | 7.0545e-10 | -8.7142e-10 | -1.5221e-09 | -1.533e-09 | -1.3664e-09 | -8.9987e-10 | 1.995e-10 | 5.6472e-10 | 8.301e-10 | 7.9777e-10 | 9.9795e-10
8 | 2020 | Summer | Flex Down, [MW] | 0 | 2 | 9.8389e-11 | -4.2463e-09 | 1.206e-09 | 9.7072e-10 | 7.8963e-10 | -1.9726e-09 | -2.1146e-09 | -2.1887e-10 | 1.4959e-09 | 8.6159e-10 | 4.846e-10 | 1.5969e-10 | 3.8841e-10 | -7.0545e-10 | 8.7142e-10 | 1.5221e-09 | 1.533e-09 | 1.3664e-09 | 8.9987e-10 | -1.995e-10 | -5.6472e-10 | -8.301e-10 | -7.9777e-10 | -9.9795e-10
8 | 2020 | Summer | Pc_net, [MW] | 0 | 2 | -0.019919 | -1.3646 | 0.12141 | 0.20284 | 0.19826 | 0.39668 | 0.67033 | 0.47769 | 0.29177 | 0.17407 | 0.17407 | 0.14517 | 0.1907 | -0.25933 | 0.48876 | 0.2726 | 0.25365 | 0.16558 | 0.024932 | -0.13721 | -0.26201 | -0.47336 | -0.45049 | -1.0089
8 | 2020 | Summer | Qc, [MVAr] | 0 | 2 | -0.0059757 | -0.40937 | 0.036424 | 0.060852 | 0.059477 | 0.119 | 0.2011 | 0.14331 | 0.08753 | 0.05222 | 0.05222 | 0.04355 | 0.057211 | -0.0778 | 0.14663 | 0.081779 | 0.076096 | 0.049675 | 0.0074794 | -0.041163 | -0.078603 | -0.14201 | -0.13515 | -0.30267
9 | 2020 | Summer | Pc, [MW] | 0 | 2 | 1.9385 | 1.7859 | 1.7859 | 1.7859 | 1.6409 | 1.3641 | 1.4751 | 1.7859 | 2.1347 | 2.3974 | 2.6016 | 2.96 | 2.9991 | 2.6016 | 2.2518 | 2.1938 | 2.1938 | 2.1938 | 2.1938 | 2.1938 | 2.2578 | 2.6156 | 2.6156 | 2.2896
9 | 2020 | Summer | Flex Up, [MW] | 0 | 2 | -7.4357e-10 | -1.1068e-09 | 3.097e-10 | 4.6531e-10 | 3.8417e-10 | -1.2988e-09 | -1.0204e-09 | 1.5692e-10 | 2.1647e-10 | -3.8241e-11 | -3.5241e-10 | -4.9578e-10 | -5.9081e-10 | -1.0134e-10 | -4.9466e-11 | 1.2143e-10 | 1.9103e-10 | 2.0567e-10 | 2.622e-10 | 4.0366e-10 | 5.2296e-10 | 3.805e-10 | 3.4924e-10 | 1.8284e-09
9 | 2020 | Summer | Flex Down, [MW] | 0 | 2 | 7.4357e-10 | 1.1068e-09 | -3.097e-10 | -4.6531e-10 | -3.8417e-10 | 1.2988e-09 | 1.0204e-09 | -1.5692e-10 | -2.1647e-10 | 3.8241e-11 | 3.5241e-10 | 4.9578e-10 | 5.9081e-10 | 1.0134e-10 | 4.9466e-11 | -1.2143e-10 | -1.9103e-10 | -2.0567e-10 | -2.622e-10 | -4.0366e-10 | -5.2296e-10 | -3.805e-10 | -3.4924e-10 | -1.8284e-09
9 | 2020 | Summer | Pc_net, [MW] | 0 | 2 | 1.9385 | 1.7859 | 1.7859 | 1.7859 | 1.6409 | 1.3641 | 1.4751 | 1.7859 | 2.1347 | 2.3974 | 2.6016 | 2.96 | 2.9991 | 2.6016 | 2.2518 | 2.1938 | 2.1938 | 2.1938 | 2.1938 | 2.1938 | 2.2578 | 2.6156 | 2.6156 | 2.2896
9 | 2020 | Summer | Qc, [MVAr] | 0 | 2 | 0.19687 | 0.19687 | 0.19687 | 0.19687 | 0.19687 | 0.19687 | 0.19687 | 0.19687 | 0.19687 | 0.19687 | 0.19687 | 0.19687 | 0.19687 | 0.19687 | 0.19687 | 0.19687 | 0.19687 | 0.19687 | 0.19687 | 0.19687 | 0.19687 | 0.19687 | 0.19687 | 0.19687
1 | 2020 | Summer | Pc, [MW] | Expected | - | 0 | 0 | 0 | 0 | 0 | 0 | 0 | 0 | 0 | 0 | 0 | 0 | 0 | 0 | 0 | 0 | 0 | 0 | 0 | 0 | 0 | 0 | 0 | 0
1 | 2020 | Summer | Flex Up, [MW] | Expected | - | -1.4838e-09 | -1.2703e-08 | -1.7622e-08 | 9.3984e-09 | -3.0772e-09 | -1.5746e-09 | 2.3133e-09 | 2.2926e-09 | -1.4395e-09 | -1.1942e-08 | 1.3007e-08 | -3.9824e-09 | 8.2726e-09 | 5.8822e-09 | -3.7228e-09 | -4.557e-10 | -2.8062e-09 | 6.8501e-09 | -1.0647e-10 | 2.5718e-09 | 1.1111e-09 | -7.226e-09 | -1.2484e-08 | 2.8925e-08
1 | 2020 | Summer | Flex Down, [MW] | Expected | - | 1.4838e-09 | 1.2703e-08 | 1.7622e-08 | -9.3984e-09 | 3.0772e-09 | 1.5746e-09 | -2.3133e-09 | -2.2926e-09 | 1.4395e-09 | 1.1942e-08 | -1.3007e-08 | 3.9824e-09 | -8.2726e-09 | -5.8822e-09 | 3.7228e-09 | 4.557e-10 | 2.8062e-09 | -6.8501e-09 | 1.0647e-10 | -2.5718e-09 | -1.1111e-09 | 7.226e-09 | 1.2484e-08 | -2.8925e-08
1 | 2020 | Summer | Pc_net, [MW] | Expected | - | -2.9676e-09 | -2.5405e-08 | -3.5244e-08 | 1.8797e-08 | -6.1544e-09 | -3.1492e-09 | 4.6266e-09 | 4.5853e-09 | -2.8789e-09 | -2.3883e-08 | 2.6014e-08 | -7.9647e-09 | 1.6545e-08 | 1.1764e-08 | -7.4455e-09 | -9.1139e-10 | -5.6123e-09 | 1.37e-08 | -2.1294e-10 | 5.1436e-09 | 2.2223e-09 | -1.4452e-08 | -2.4968e-08 | 5.7851e-08
1 | 2020 | Summer | Qc, [MVAr] | Expected | - | 0 | 0 | 0 | 0 | 0 | 0 | 0 | 0 | 0 | 0 | 0 | 0 | 0 | 0 | 0 | 0 | 0 | 0 | 0 | 0 | 0 | 0 | 0 | 0
2 | 2020 | Summer | Pc, [MW] | Expected | - | 2.0174 | 1.789 | 1.6716 | 1.6208 | 1.6471 | 1.6489 | 2.4863 | 2.9524 | 3.3141 | 3.4545 | 3.0418 | 3.6161 | 3.6672 | 3.4682 | 3.1401 | 2.995 | 2.9787 | 2.9312 | 2.7453 | 2.9421 | 3.1793 | 3.0463 | 2.548 | 2.1087
2 | 2020 | Summer | Flex Up, [MW] | Expected | - | -1.2098e-10 | 1.844e-10 | 9.9897e-10 | -1.1969e-09 | 1.1359e-09 | 1.7314e-09 | -4.2041e-10 | -5.8315e-11 | -1.8682e-10 | -3.884e-10 | -7.4458e-10 | -5.4506e-10 | -1.008e-09 | -9.6816e-10 | -3.4565e-10 | -6.7063e-10 | -5.7566e-10 | -6.9734e-10 | -4.3914e-10 | 5.4125e-10 | 1.1055e-10 | 7.6543e-10 | 2.0237e-09 | 8.7456e-10
2 | 2020 | Summer | Flex Down, [MW] | Expected | - | 1.2098e-10 | -1.844e-10 | -9.9897e-10 | 1.1969e-09 | -1.1359e-09 | -1.7314e-09 | 4.2041e-10 | 5.8315e-11 | 1.8682e-10 | 3.884e-10 | 7.4458e-10 | 5.4506e-10 | 1.008e-09 | 9.6816e-10 | 3.4565e-10 | 6.7063e-10 | 5.7566e-10 | 6.9734e-10 | 4.3914e-10 | -5.4125e-10 | -1.1055e-10 | -7.6543e-10 | -2.0237e-09 | -8.7456e-10
2 | 2020 | Summer | Pc_net, [MW] | Expected | - | 2.0174 | 1.789 | 1.6716 | 1.6208 | 1.6471 | 1.6489 | 2.4863 | 2.9524 | 3.3141 | 3.4545 | 3.0418 | 3.6161 | 3.6672 | 3.4682 | 3.1401 | 2.995 | 2.9787 | 2.9312 | 2.7453 | 2.9421 | 3.1793 | 3.0463 | 2.548 | 2.1087
2 | 2020 | Summer | Qc, [MVAr] | Expected | - | 0.60521 | 0.53671 | 0.50147 | 0.48625 | 0.49414 | 0.49468 | 0.74589 | 0.88572 | 0.99423 | 1.0363 | 0.91255 | 1.0848 | 1.1002 | 1.0405 | 0.94202 | 0.89851 | 0.89362 | 0.87937 | 0.82358 | 0.88262 | 0.95378 | 0.91388 | 0.7644 | 0.63262
3 | 2020 | Summer | Pc, [MW] | Expected | - | 0 | 0 | 0 | 0 | 0 | 0 | 0 | 0 | 0 | 0 | 0 | 0 | 0 | 0 | 0 | 0 | 0 | 0 | 0 | 0 | 0 | 0 | 0 | 0
3 | 2020 | Summer | Flex Up, [MW] | Expected | - | -8.4403e-10 | -1.7854e-09 | -1.3673e-09 | -2.2267e-10 | -6.858e-10 | 1.2305e-09 | 7.3578e-11 | 7.0204e-10 | -1.14e-11 | -1.9982e-09 | 1.5295e-09 | -8.3947e-10 | 5.3505e-10 | 1.9262e-10 | -7.3917e-10 | -8.3188e-10 | -1.0762e-09 | 4.4449e-10 | -4.974e-10 | 6.8233e-10 | 1.833e-10 | -4.8226e-10 | 1.6063e-10 | 5.6472e-09
3 | 2020 | Summer | Flex Down, [MW] | Expected | - | 8.4403e-10 | 1.7854e-09 | 1.3673e-09 | 2.2267e-10 | 6.858e-10 | -1.2305e-09 | -7.3578e-11 | -7.0204e-10 | 1.14e-11 | 1.9982e-09 | -1.5295e-09 | 8.3947e-10 | -5.3505e-10 | -1.9262e-10 | 7.3917e-10 | 8.3188e-10 | 1.0762e-09 | -4.4449e-10 | 4.974e-10 | -6.8233e-10 | -1.833e-10 | 4.8226e-10 | -1.6063e-10 | -5.6472e-09
3 | 2020 | Summer | Pc_net, [MW] | Expected | - | -1.6881e-09 | -3.5708e-09 | -2.7345e-09 | -4.4534e-10 | -1.3716e-09 | 2.461e-09 | 1.4716e-10 | 1.4041e-09 | -2.28e-11 | -3.9965e-09 | 3.059e-09 | -1.6789e-09 | 1.0701e-09 | 3.8524e-10 | -1.4783e-09 | -1.6638e-09 | -2.1524e-09 | 8.8899e-10 | -9.948e-10 | 1.3647e-09 | 3.6659e-10 | -9.6453e-10 | 3.2126e-10 | 1.1294e-08
3 | 2020 | Summer | Qc, [MVAr] | Expected | - | 0 | 0 | 0 | 0 | 0 | 0 | 0 | 0 | 0 | 0 | 0 | 0 | 0 | 0 | 0 | 0 | 0 | 0 | 0 | 0 | 0 | 0 | 0 | 0
4 | 2020 | Summer | Pc, [MW] | Expected | - | 0 | 0 | 0 | 0 | 0 | 0 | 0 | 0 | 0 | 0 | 0 | 0 | 0 | 0 | 0 | 0 | 0 | 0 | 0 | 0 | 0 | 0 | 0 | 0
4 | 2020 | Summer | Flex Up, [MW] | Expected | - | -1.3558e-09 | -2.7098e-09 | -6.1014e-10 | 2.441e-10 | 1.0491e-09 | 2.1623e-09 | -4.6616e-10 | -1.49e-10 | -3.7209e-10 | -1.533e-09 | 9.7742e-10 | -9.1322e-10 | 7.6053e-10 | 4.4336e-10 | -5.6053e-10 | -2.0845e-10 | -5.2224e-10 | 6.5995e-10 | -5.1809e-10 | 2.6723e-10 | -2.9429e-10 | -7.9318e-10 | 2.182e-11 | 4.4201e-09
4 | 2020 | Summer | Flex Down, [MW] | Expected | - | 1.3558e-09 | 2.7098e-09 | 6.1014e-10 | -2.441e-10 | -1.0491e-09 | -2.1623e-09 | 4.6616e-10 | 1.49e-10 | 3.7209e-10 | 1.533e-09 | -9.7742e-10 | 9.1322e-10 | -7.6053e-10 | -4.4336e-10 | 5.6053e-10 | 2.0845e-10 | 5.2224e-10 | -6.5995e-10 | 5.1809e-10 | -2.6723e-10 | 2.9429e-10 | 7.9318e-10 | -2.182e-11 | -4.4201e-09
4 | 2020 | Summer | Pc_net, [MW] | Expected | - | -2.7117e-09 | -5.4195e-09 | -1.2203e-09 | 4.8819e-10 | 2.0983e-09 | 4.3247e-09 | -9.3231e-10 | -2.9801e-10 | -7.4417e-10 | -3.0659e-09 | 1.9548e-09 | -1.8264e-09 | 1.5211e-09 | 8.8672e-10 | -1.1211e-09 | -4.169e-10 | -1.0445e-09 | 1.3199e-09 | -1.0362e-09 | 5.3446e-10 | -5.8859e-10 | -1.5864e-09 | 4.364e-11 | 8.8402e-09
4 | 2020 | Summer | Qc, [MVAr] | Expected | - | 0 | 0 | 0 | 0 | 0 | 0 | 0 | 0 | 0 | 0 | 0 | 0 | 0 | 0 | 0 | 0 | 0 | 0 | 0 | 0 | 0 | 0 | 0 | 0
5 | 2020 | Summer | Pc, [MW] | Expected | - | -0.85921 | -1.3989 | -0.73908 | -0.70607 | -1.1113 | -1.8504 | -1.4982 | -1.1999 | -1.0348 | -1.0061 | -1.0757 | -0.97641 | -1.0171 | -1.1207 | -1.289 | -1.4256 | -1.4944 | -1.3215 | -1.1651 | -0.4452 | -0.19968 | -0.61712 | -1.1234 | -1.5196
5 | 2020 | Summer | Flex Up, [MW] | Expected | - | -1.5743e-09 | -5.8149e-10 | 1.7495e-09 | -1.5296e-09 | -9.1719e-10 | 1.1015e-10 | -6.9994e-10 | -2.0002e-10 | 3.4368e-10 | 9.5406e-10 | -1.0552e-10 | 6.202e-10 | 6.8717e-10 | 6.3578e-10 | 5.2575e-10 | 5.7492e-10 | 5.0992e-10 | 2.6527e-10 | 3.3449e-10 | -1.6826e-10 | -9.5538e-10 | 4.9556e-10 | 5.8232e-11 | -1.133e-09
5 | 2020 | Summer | Flex Down, [MW] | Expected | - | 1.5743e-09 | 5.8149e-10 | -1.7495e-09 | 1.5296e-09 | 9.1719e-10 | -1.1015e-10 | 6.9994e-10 | 2.0002e-10 | -3.4368e-10 | -9.5406e-10 | 1.0552e-10 | -6.202e-10 | -6.8717e-10 | -6.3578e-10 | -5.2575e-10 | -5.7492e-10 | -5.0992e-10 | -2.6527e-10 | -3.3449e-10 | 1.6826e-10 | 9.5538e-10 | -4.9556e-10 | -5.8232e-11 | 1.133e-09
5 | 2020 | Summer | Pc_net, [MW] | Expected | - | -0.85921 | -1.3989 | -0.73908 | -0.70607 | -1.1113 | -1.8504 | -1.4982 | -1.1999 | -1.0348 | -1.0061 | -1.0757 | -0.97641 | -1.0171 | -1.1207 | -1.289 | -1.4256 | -1.4944 | -1.3215 | -1.1651 | -0.4452 | -0.19968 | -0.61712 | -1.1234 | -1.5196
5 | 2020 | Summer | Qc, [MVAr] | Expected | - | -0.25776 | -0.41967 | -0.22172 | -0.21182 | -0.33338 | -0.55511 | -0.44946 | -0.35998 | -0.31043 | -0.30184 | -0.32272 | -0.29292 | -0.30513 | -0.3362 | -0.38669 | -0.42768 | -0.44833 | -0.39644 | -0.34953 | -0.13356 | -0.059905 | -0.18513 | -0.33702 | -0.45589
6 | 2020 | Summer | Pc, [MW] | Expected | - | 1.0205 | 0.96694 | 0.80705 | 0.91441 | 0.89675 | 0.90061 | 0.99364 | 1.0739 | 1.1196 | 1.088 | 1.0738 | 1.1809 | 1.1512 | 1.1514 | 1.119 | 1.1036 | 1.1072 | 0.99357 | 1.1985 | 1.2157 | 1.1376 | 1.1629 | 1.0767 | 0.94959
6 | 2020 | Summer | Flex Up, [MW] | Expected | - | -1.3371e-09 | -2.6636e-09 | -5.348e-10 | 2.3251e-10 | 1.1043e-09 | 2.2041e-09 | -4.5415e-10 | -1.5206e-10 | -3.8699e-10 | -1.529e-09 | 9.219e-10 | -9.4027e-10 | 7.0412e-10 | 4.0296e-10 | -5.6517e-10 | -2.0596e-10 | -5.2627e-10 | 6.3145e-10 | -5.3899e-10 | 2.5087e-10 | -3.1639e-10 | -7.8484e-10 | 8.9037e-11 | 4.3944e-09
6 | 2020 | Summer | Flex Down, [MW] | Expected | - | 1.3371e-09 | 2.6636e-09 | 5.348e-10 | -2.3251e-10 | -1.1043e-09 | -2.2041e-09 | 4.5415e-10 | 1.5206e-10 | 3.8699e-10 | 1.529e-09 | -9.219e-10 | 9.4027e-10 | -7.0412e-10 | -4.0296e-10 | 5.6517e-10 | 2.0596e-10 | 5.2627e-10 | -6.3145e-10 | 5.3899e-10 | -2.5087e-10 | 3.1639e-10 | 7.8484e-10 | -8.9037e-11 | -4.3944e-09
6 | 2020 | Summer | Pc_net, [MW] | Expected | - | 1.0205 | 0.96694 | 0.80705 | 0.91441 | 0.89675 | 0.90061 | 0.99364 | 1.0739 | 1.1196 | 1.088 | 1.0738 | 1.1809 | 1.1512 | 1.1514 | 1.119 | 1.1036 | 1.1072 | 0.99357 | 1.1985 | 1.2157 | 1.1376 | 1.1629 | 1.0767 | 0.94959
6 | 2020 | Summer | Qc, [MVAr] | Expected | - | 0.30616 | 0.29008 | 0.24212 | 0.27432 | 0.26903 | 0.27018 | 0.29809 | 0.32217 | 0.33589 | 0.3264 | 0.32215 | 0.35426 | 0.34535 | 0.34541 | 0.3357 | 0.33109 | 0.33215 | 0.29807 | 0.35954 | 0.36472 | 0.34128 | 0.34886 | 0.32302 | 0.28488
7 | 2020 | Summer | Pc, [MW] | Expected | - | 0 | 0 | 0 | 0 | 0 | 0 | 0 | 0 | 0 | 0 | 0 | 0 | 0 | 0 | 0 | 0 | 0 | 0 | 0 | 0 | 0 | 0 | 0 | 0
7 | 2020 | Summer | Flex Up, [MW] | Expected | - | -8.3378e-10 | -1.3651e-09 | -8.9833e-10 | -6.1195e-10 | -3.8993e-10 | 2.7339e-10 | 1.5438e-10 | 9.7478e-10 | 4.581e-10 | -1.5016e-09 | 1.7785e-09 | -3.6751e-10 | 8.2018e-10 | 4.1358e-10 | -1.8164e-10 | -6.4638e-10 | -7.7916e-10 | 7.2724e-10 | -3.5778e-10 | 3.4372e-10 | -1.6026e-10 | -7.3498e-10 | -5.4465e-10 | 3.4292e-09
7 | 2020 | Summer | Flex Down, [MW] | Expected | - | 8.3378e-10 | 1.3651e-09 | 8.9833e-10 | 6.1195e-10 | 3.8993e-10 | -2.7339e-10 | -1.5438e-10 | -9.7478e-10 | -4.581e-10 | 1.5016e-09 | -1.7785e-09 | 3.6751e-10 | -8.2018e-10 | -4.1358e-10 | 1.8164e-10 | 6.4638e-10 | 7.7916e-10 | -7.2724e-10 | 3.5778e-10 | -3.4372e-10 | 1.6026e-10 | 7.3498e-10 | 5.4465e-10 | -3.4292e-09
7 | 2020 | Summer | Pc_net, [MW] | Expected | - | -1.6676e-09 | -2.7302e-09 | -1.7967e-09 | -1.2239e-09 | -7.7985e-10 | 5.4677e-10 | 3.0876e-10 | 1.9496e-09 | 9.162e-10 | -3.0033e-09 | 3.5571e-09 | -7.3501e-10 | 1.6404e-09 | 8.2717e-10 | -3.6327e-10 | -1.2928e-09 | -1.5583e-09 | 1.4545e-09 | -7.1556e-10 | 6.8743e-10 | -3.2052e-10 | -1.47e-09 | -1.0893e-09 | 6.8584e-09
7 | 2020 | Summer | Qc, [MVAr] | Expected | - | 0 | 0 | 0 | 0 | 0 | 0 | 0 | 0 | 0 | 0 | 0 | 0 | 0 | 0 | 0 | 0 | 0 | 0 | 0 | 0 | 0 | 0 | 0 | 0
8 | 2020 | Summer | Pc, [MW] | Expected | - | -0.068377 | -0.23822 | -0.82297 | 0.051948 | 0.042302 | 0.155 | -0.1584 | -0.54638 | -0.63843 | -0.42512 | -0.44866 | -0.50424 | -0.39137 | -0.46245 | -0.80129 | -0.22931 | -0.22857 | -0.25011 | -0.22792 | -0.14689 | -0.23732 | -0.20563 | -0.041098 | 0.1011
8 | 2020 | Summer | Flex Up, [MW] | Expected | - | 1.6363e-09 | 4.5485e-09 | 1.6752e-09 | 3.565e-09 | -3.2063e-09 | -6.1832e-09 | 1.8826e-09 | 8.7002e-10 | 7.7877e-10 | 1.8226e-09 | 7.3978e-10 | 1.4201e-09 | 8.6363e-10 | 1.1192e-09 | 7.8411e-10 | 1.3433e-09 | 1.5875e-09 | 1.1934e-09 | 1.5105e-09 | -2.8597e-09 | -1.0773e-09 | -1.9669e-09 | -5.8312e-09 | -6.2158e-09
8 | 2020 | Summer | Flex Down, [MW] | Expected | - | -1.6363e-09 | -4.5485e-09 | -1.6752e-09 | -3.565e-09 | 3.2063e-09 | 6.1832e-09 | -1.8826e-09 | -8.7002e-10 | -7.7877e-10 | -1.8226e-09 | -7.3978e-10 | -1.4201e-09 | -8.6363e-10 | -1.1192e-09 | -7.8411e-10 | -1.3433e-09 | -1.5875e-09 | -1.1934e-09 | -1.5105e-09 | 2.8597e-09 | 1.0773e-09 | 1.9669e-09 | 5.8312e-09 | 6.2158e-09
8 | 2020 | Summer | Pc_net, [MW] | Expected | - | -0.068377 | -0.23822 | -0.82297 | 0.051948 | 0.042302 | 0.155 | -0.1584 | -0.54638 | -0.63843 | -0.42512 | -0.44866 | -0.50424 | -0.39137 | -0.46245 | -0.80129 | -0.22931 | -0.22857 | -0.25011 | -0.22792 | -0.14689 | -0.23732 | -0.20563 | -0.041098 | 0.1011
8 | 2020 | Summer | Qc, [MVAr] | Expected | - | -0.020513 | -0.071466 | -0.24689 | 0.015584 | 0.012691 | 0.0465 | -0.047521 | -0.16391 | -0.19153 | -0.12754 | -0.1346 | -0.15127 | -0.11741 | -0.13874 | -0.24039 | -0.068792 | -0.068571 | -0.075033 | -0.068376 | -0.044068 | -0.071197 | -0.061688 | -0.012329 | 0.030331
9 | 2020 | Summer | Pc, [MW] | Expected | - | 1.8361 | 1.6888 | 1.6252 | 1.6212 | 1.6005 | 1.5182 | 1.8382 | 2.3774 | 2.9199 | 3.2805 | 3.2358 | 3.4198 | 3.4268 | 3.3141 | 3.217 | 2.9856 | 2.9039 | 2.9039 | 2.9039 | 2.9039 | 2.9131 | 2.9642 | 2.678 | 2.2732
9 | 2020 | Summer | Flex Up, [MW] | Expected | - | -7.7336e-10 | -1.6391e-09 | -1.1503e-09 | -2.2288e-10 | -5.3299e-10 | 1.4467e-09 | 1.7281e-10 | 7.1335e-10 | -3.0541e-11 | -1.9656e-09 | 1.331e-09 | -9.7505e-10 | 2.9777e-10 | 5.5333e-11 | -7.3421e-10 | -8.4016e-10 | -1.0687e-09 | 3.8347e-10 | -5.1384e-10 | 6.6423e-10 | 1.6884e-10 | -4.7681e-10 | 2.2518e-10 | 5.4648e-09
9 | 2020 | Summer | Flex Down, [MW] | Expected | - | 7.7336e-10 | 1.6391e-09 | 1.1503e-09 | 2.2288e-10 | 5.3299e-10 | -1.4467e-09 | -1.7281e-10 | -7.1335e-10 | 3.0541e-11 | 1.9656e-09 | -1.331e-09 | 9.7505e-10 | -2.9777e-10 | -5.5333e-11 | 7.3421e-10 | 8.4016e-10 | 1.0687e-09 | -3.8347e-10 | 5.1384e-10 | -6.6423e-10 | -1.6884e-10 | 4.7681e-10 | -2.2518e-10 | -5.4648e-09
9 | 2020 | Summer | Pc_net, [MW] | Expected | - | 1.8361 | 1.6888 | 1.6252 | 1.6212 | 1.6005 | 1.5182 | 1.8382 | 2.3774 | 2.9199 | 3.2805 | 3.2358 | 3.4198 | 3.4268 | 3.3141 | 3.217 | 2.9856 | 2.9039 | 2.9039 | 2.9039 | 2.9039 | 2.9131 | 2.9642 | 2.678 | 2.2732
9 | 2020 | Summer | Qc, [MVAr] | Expected | - | 0.35558 | 0.30836 | 0.11139 | 0.086384 | 0.086384 | 0.086384 | 0.11608 | 0.42232 | 0.51126 | 0.54643 | 0.54643 | 0.54643 | 0.54643 | 0.54643 | 0.54643 | 0.54643 | 0.54643 | 0.54643 | 0.54643 | 0.54643 | 0.54643 | 0.54643 | 0.54643 | 0.48981
1 | 2020 | Winter | Pc, [MW] | 0 | 0 | 0 | 0 | 0 | 0 | 0 | 0 | 0 | 0 | 0 | 0 | 0 | 0 | 0 | 0 | 0 | 0 | 0 | 0 | 0 | 0 | 0 | 0 | 0 | 0
1 | 2020 | Winter | Flex Up, [MW] | 0 | 0 | 5.1039e-09 | 5.0784e-09 | 5.0708e-09 | 5.0626e-09 | 5.0769e-09 | 5.0699e-09 | 4.8046e-09 | 4.6135e-09 | 4.8826e-09 | 4.9066e-09 | 4.8308e-09 | 4.8084e-09 | 4.6479e-09 | 4.6279e-09 | 4.8077e-09 | 4.6911e-09 | 4.692e-09 | 4.9334e-09 | 4.4564e-09 | 4.6311e-09 | 4.732e-09 | 4.8846e-09 | 4.8261e-09 | 5.0753e-09
1 | 2020 | Winter | Flex Down, [MW] | 0 | 0 | -5.1039e-09 | -5.0784e-09 | -5.0708e-09 | -5.0626e-09 | -5.0769e-09 | -5.0699e-09 | -4.8046e-09 | -4.6135e-09 | -4.8826e-09 | -4.9066e-09 | -4.8308e-09 | -4.8084e-09 | -4.6479e-09 | -4.6279e-09 | -4.8077e-09 | -4.6911e-09 | -4.692e-09 | -4.9334e-09 | -4.4564e-09 | -4.6311e-09 | -4.732e-09 | -4.8846e-09 | -4.8261e-09 | -5.0753e-09
1 | 2020 | Winter | Pc_net, [MW] | 0 | 0 | 1.0208e-08 | 1.0157e-08 | 1.0142e-08 | 1.0125e-08 | 1.0154e-08 | 1.014e-08 | 9.6093e-09 | 9.2269e-09 | 9.7652e-09 | 9.8132e-09 | 9.6617e-09 | 9.6169e-09 | 9.2958e-09 | 9.2558e-09 | 9.6155e-09 | 9.3822e-09 | 9.3839e-09 | 9.8669e-09 | 8.9129e-09 | 9.2623e-09 | 9.464e-09 | 9.7691e-09 | 9.6523e-09 | 1.0151e-08
1 | 2020 | Winter | Qc, [MVAr] | 0 | 0 | 0 | 0 | 0 | 0 | 0 | 0 | 0 | 0 | 0 | 0 | 0 | 0 | 0 | 0 | 0 | 0 | 0 | 0 | 0 | 0 | 0 | 0 | 0 | 0
2 | 2020 | Winter | Pc, [MW] | 0 | 0 | 2.1837 | 1.9661 | 1.8964 | 1.8196 | 1.987 | 2.2239 | 3.4741 | 3.9888 | 4.381 | 4.4186 | 4.2618 | 4.3774 | 4.1605 | 4.0546 | 3.7034 | 3.6471 | 3.7538 | 4.2527 | 3.9402 | 3.9905 | 3.8218 | 3.5997 | 2.9171 | 2.5346
2 | 2020 | Winter | Flex Up, [MW] | 0 | 0 | -5.1091e-09 | -5.1342e-09 | -5.1396e-09 | -5.1349e-09 | -5.1331e-09 | -5.1129e-09 | -4.8403e-09 | -4.8719e-09 | -5.0199e-09 | -5.0404e-09 | -4.9568e-09 | -5.0054e-09 | -4.9277e-09 | -4.8926e-09 | -4.8236e-09 | -4.8296e-09 | -4.8489e-09 | -5.0122e-09 | -4.9713e-09 | -4.8575e-09 | -4.8237e-09 | -4.7966e-09 | -4.8678e-09 | -4.9856e-09
2 | 2020 | Winter | Flex Down, [MW] | 0 | 0 | 5.1091e-09 | 5.1342e-09 | 5.1396e-09 | 5.1349e-09 | 5.1331e-09 | 5.1129e-09 | 4.8403e-09 | 4.8719e-09 | 5.0199e-09 | 5.0404e-09 | 4.9568e-09 | 5.0054e-09 | 4.9277e-09 | 4.8926e-09 | 4.8236e-09 | 4.8296e-09 | 4.8489e-09 | 5.0122e-09 | 4.9713e-09 | 4.8575e-09 | 4.8237e-09 | 4.7966e-09 | 4.8678e-09 | 4.9856e-09
2 | 2020 | Winter | Pc_net, [MW] | 0 | 0 | 2.1837 | 1.9661 | 1.8964 | 1.8196 | 1.987 | 2.2239 | 3.4741 | 3.9888 | 4.381 | 4.4186 | 4.2618 | 4.3774 | 4.1605 | 4.0546 | 3.7034 | 3.6471 | 3.7538 | 4.2527 | 3.9402 | 3.9905 | 3.8218 | 3.5997 | 2.9171 | 2.5346
2 | 2020 | Winter | Qc, [MVAr] | 0 | 0 | 0.65512 | 0.58984 | 0.56891 | 0.54587 | 0.59611 | 0.66718 | 1.0422 | 1.1966 | 1.3143 | 1.3256 | 1.2785 | 1.3132 | 1.2482 | 1.2164 | 1.111 | 1.0941 | 1.1261 | 1.2758 | 1.1821 | 1.1972 | 1.1465 | 1.0799 | 0.87514 | 0.76038
3 | 2020 | Winter | Pc, [MW] | 0 | 0 | 0 | 0 | 0 | 0 | 0 | 0 | 0 | 0 | 0 | 0 | 0 | 0 | 0 | 0 | 0 | 0 | 0 | 0 | 0 | 0 | 0 | 0 | 0 | 0
3 | 2020 | Winter | Flex Up, [MW] | 0 | 0 | -5.2108e-09 | -5.0849e-09 | -5.0895e-09 | -5.1006e-09 | -5.0823e-09 | -5.0532e-09 | -4.7743e-09 | -1.6252e-09 | -1.9201e-09 | -1.9147e-09 | -1.9105e-09 | -1.9608e-09 | -1.8105e-09 | -1.6295e-09 | -2.8861e-09 | -1.7589e-09 | -1.678e-09 | -1.8889e-09 | -5.1739e-09 | -2.817e-09 | -2.8994e-09 | -2.8836e-09 | -3.4087e-09 | -5.2442e-09
3 | 2020 | Winter | Flex Down, [MW] | 0 | 0 | 5.2108e-09 | 5.0849e-09 | 5.0895e-09 | 5.1006e-09 | 5.0823e-09 | 5.0532e-09 | 4.7743e-09 | 1.6252e-09 | 1.9201e-09 | 1.9147e-09 | 1.9105e-09 | 1.9608e-09 | 1.8105e-09 | 1.6295e-09 | 2.8861e-09 | 1.7589e-09 | 1.678e-09 | 1.8889e-09 | 5.1739e-09 | 2.817e-09 | 2.8994e-09 | 2.8836e-09 | 3.4087e-09 | 5.2442e-09
3 | 2020 | Winter | Pc_net, [MW] | 0 | 0 | -1.0422e-08 | -1.017e-08 | -1.0179e-08 | -1.0201e-08 | -1.0165e-08 | -1.0106e-08 | -9.5487e-09 | -3.2504e-09 | -3.8403e-09 | -3.8295e-09 | -3.821e-09 | -3.9215e-09 | -3.621e-09 | -3.259e-09 | -5.7722e-09 | -3.5178e-09 | -3.3559e-09 | -3.7778e-09 | -1.0348e-08 | -5.634e-09 | -5.7988e-09 | -5.7672e-09 | -6.8174e-09 | -1.0488e-08
3 | 2020 | Winter | Qc, [MVAr] | 0 | 0 | 0 | 0 | 0 | 0 | 0 | 0 | 0 | 0 | 0 | 0 | 0 | 0 | 0 | 0 | 0 | 0 | 0 | 0 | 0 | 0 | 0 | 0 | 0 | 0
4 | 2020 | Winter | Pc, [MW] | 0 | 0 | 0 | 0 | 0 | 0 | 0 | 0 | 0 | 0 | 0 | 0 | 0 | 0 | 0 | 0 | 0 | 0 | 0 | 0 | 0 | 0 | 0 | 0 | 0 | 0
4 | 2020 | Winter | Flex Up, [MW] | 0 | 0 | -5.006e-09 | -4.957e-09 | -4.9184e-09 | -4.8418e-09 | -4.9533e-09 | -4.9301e-09 | -4.964e-09 | -4.6732e-10 | -1.1468e-09 | -1.2344e-09 | -1.0367e-09 | -1.0887e-09 | -8.1848e-10 | -5.09e-10 | -4.1059e-09 | -7.1417e-10 | -5.4392e-10 | -1.1289e-09 | -4.7903e-09 | -3.8172e-09 | -4.2389e-09 | -4.4543e-09 | -4.6766e-09 | -5.0617e-09
4 | 2020 | Winter | Flex Down, [MW] | 0 | 0 | 5.006e-09 | 4.957e-09 | 4.9184e-09 | 4.8418e-09 | 4.9533e-09 | 4.9301e-09 | 4.964e-09 | 4.6732e-10 | 1.1468e-09 | 1.2344e-09 | 1.0367e-09 | 1.0887e-09 | 8.1848e-10 | 5.09e-10 | 4.1059e-09 | 7.1417e-10 | 5.4392e-10 | 1.1289e-09 | 4.7903e-09 | 3.8172e-09 | 4.2389e-09 | 4.4543e-09 | 4.6766e-09 | 5.0617e-09
4 | 2020 | Winter | Pc_net, [MW] | 0 | 0 | -1.0012e-08 | -9.914e-09 | -9.8368e-09 | -9.6837e-09 | -9.9066e-09 | -9.8603e-09 | -9.9281e-09 | -9.3464e-10 | -2.2936e-09 | -2.4688e-09 | -2.0733e-09 | -2.1775e-09 | -1.637e-09 | -1.018e-09 | -8.2119e-09 | -1.4283e-09 | -1.0878e-09 | -2.2578e-09 | -9.5806e-09 | -7.6344e-09 | -8.4777e-09 | -8.9086e-09 | -9.3532e-09 | -1.0123e-08
4 | 2020 | Winter | Qc, [MVAr] | 0 | 0 | 0 | 0 | 0 | 0 | 0 | 0 | 0 | 0 | 0 | 0 | 0 | 0 | 0 | 0 | 0 | 0 | 0 | 0 | 0 | 0 | 0 | 0 | 0 | 0
5 | 2020 | Winter | Pc, [MW] | 0 | 0 | -1.1338 | -1.1986 | -1.3436 | -1.3436 | -1.18 | -1.1211 | -0.56517 | -0.17437 | -0.02748 | 0.061159 | -0.17703 | -0.06139 | -0.069067 | -0.086292 | -0.24587 | -0.24563 | -0.24366 | 0.12245 | -0.010545 | -0.28157 | -0.45613 | -0.46098 | -0.71519 | -0.91541
5 | 2020 | Winter | Flex Up, [MW] | 0 | 0 | 4.2979e-09 | 4.1227e-09 | 4.2059e-09 | 4.1899e-09 | 4.1124e-09 | 4.1183e-09 | 4.843e-09 | 5.2122e-09 | 5.1729e-09 | -6.0878e-09 | 5.1723e-09 | 5.1959e-09 | 5.2224e-09 | 5.2405e-09 | 5.1064e-09 | 5.1353e-09 | 5.1425e-09 | -6.0106e-09 | 5.1794e-09 | 5.0479e-09 | 4.8482e-09 | 4.8639e-09 | 4.7295e-09 | 4.5688e-09
5 | 2020 | Winter | Flex Down, [MW] | 0 | 0 | -4.2979e-09 | -4.1227e-09 | -4.2059e-09 | -4.1899e-09 | -4.1124e-09 | -4.1183e-09 | -4.843e-09 | -5.2122e-09 | -5.1729e-09 | 6.0878e-09 | -5.1723e-09 | -5.1959e-09 | -5.2224e-09 | -5.2405e-09 | -5.1064e-09 | -5.1353e-09 | -5.1425e-09 | 6.0106e-09 | -5.1794e-09 | -5.0479e-09 | -4.8482e-09 | -4.8639e-09 | -4.7295e-09 | -4.5688e-09
5 | 2020 | Winter | Pc_net, [MW] | 0 | 0 | -1.1338 | -1.1986 | -1.3436 | -1.3436 | -1.18 | -1.1211 | -0.56517 | -0.17437 | -0.02748 | 0.061159 | -0.17703 | -0.06139 | -0.069067 | -0.086292 | -0.24587 | -0.24563 | -0.24366 | 0.12245 | -0.010545 | -0.28157 | -0.45613 | -0.46098 | -0.71519 | -0.91541
5 | 2020 | Winter | Qc, [MVAr] | 0 | 0 | -0.34014 | -0.35958 | -0.40307 | -0.40307 | -0.35399 | -0.33632 | -0.16955 | -0.05231 | -0.0082439 | 0.018348 | -0.053109 | -0.018417 | -0.02072 | -0.025888 | -0.073761 | -0.07369 | -0.073098 | 0.036736 | -0.0031636 | -0.084471 | -0.13684 | -0.13829 | -0.21456 | -0.27462
6 | 2020 | Winter | Pc, [MW] | 0 | 0 | 0.74442 | 0.51293 | 0.51293 | 0.51293 | 0.51293 | 0.57411 | 0.94655 | 0.96695 | 1.0221 | 1.0492 | 0.94348 | 0.91956 | 0.77518 | 0.80869 | 0.81579 | 0.82718 | 0.96161 | 1.0702 | 1.2281 | 1.2136 | 1.3205 | 1.2926 | 1.3135 | 1.1753
6 | 2020 | Winter | Flex Up, [MW] | 0 | 0 | -5.0535e-09 | -5.0096e-09 | -4.9583e-09 | -4.9063e-09 | -5.0135e-09 | -4.9962e-09 | -5.0643e-09 | -1.0848e-09 | -1.8684e-09 | -1.8911e-09 | -1.769e-09 | -1.8403e-09 | -1.5262e-09 | -1.1124e-09 | -4.6642e-09 | -1.4191e-09 | -1.2281e-09 | -1.7922e-09 | -4.5207e-09 | -4.3426e-09 | -4.7361e-09 | -4.9444e-09 | -5.0226e-09 | -5.0871e-09
6 | 2020 | Winter | Flex Down, [MW] | 0 | 0 | 5.0535e-09 | 5.0096e-09 | 4.9583e-09 | 4.9063e-09 | 5.0135e-09 | 4.9962e-09 | 5.0643e-09 | 1.0848e-09 | 1.8684e-09 | 1.8911e-09 | 1.769e-09 | 1.8403e-09 | 1.5262e-09 | 1.1124e-09 | 4.6642e-09 | 1.4191e-09 | 1.2281e-09 | 1.7922e-09 | 4.5207e-09 | 4.3426e-09 | 4.7361e-09 | 4.9444e-09 | 5.0226e-09 | 5.0871e-09
6 | 2020 | Winter | Pc_net, [MW] | 0 | 0 | 0.74442 | 0.51293 | 0.51293 | 0.51293 | 0.51293 | 0.57411 | 0.94655 | 0.96695 | 1.0221 | 1.0492 | 0.94348 | 0.91956 | 0.77518 | 0.80869 | 0.81579 | 0.82718 | 0.96161 | 1.0702 | 1.2281 | 1.2136 | 1.3205 | 1.2926 | 1.3135 | 1.1753
6 | 2020 | Winter | Qc, [MVAr] | 0 | 0 | 0.22333 | 0.15388 | 0.15388 | 0.15388 | 0.15388 | 0.17223 | 0.28397 | 0.29008 | 0.30664 | 0.31476 | 0.28305 | 0.27587 | 0.23256 | 0.24261 | 0.24474 | 0.24815 | 0.28848 | 0.32106 | 0.36842 | 0.36408 | 0.39616 | 0.38779 | 0.39404 | 0.35258
7 | 2020 | Winter | Pc, [MW] | 0 | 0 | 0 | 0 | 0 | 0 | 0 | 0 | 0 | 0 | 0 | 0 | 0 | 0 | 0 | 0 | 0 | 0 | 0 | 0 | 0 | 0 | 0 | 0 | 0 | 0
7 | 2020 | Winter | Flex Up, [MW] | 0 | 0 | -5.3972e-09 | -5.3204e-09 | -5.4107e-09 | -5.3058e-09 | -5.2706e-09 | -5.1793e-09 | -4.2078e-09 | 1.144e-09 | 9.732e-10 | 1.0487e-09 | 9.0564e-10 | 9.391e-10 | 9.4765e-10 | 1.0943e-09 | 7.9735e-10 | 1.0445e-09 | 1.0469e-09 | 1.0146e-09 | -5.4379e-09 | 8.3971e-10 | 8.1021e-10 | 9.9839e-10 | -4.994e-10 | -5.4575e-09
7 | 2020 | Winter | Flex Down, [MW] | 0 | 0 | 5.3972e-09 | 5.3204e-09 | 5.4107e-09 | 5.3058e-09 | 5.2706e-09 | 5.1793e-09 | 4.2078e-09 | -1.144e-09 | -9.732e-10 | -1.0487e-09 | -9.0564e-10 | -9.391e-10 | -9.4765e-10 | -1.0943e-09 | -7.9735e-10 | -1.0445e-09 | -1.0469e-09 | -1.0146e-09 | 5.4379e-09 | -8.3971e-10 | -8.1021e-10 | -9.9839e-10 | 4.994e-10 | 5.4575e-09
7 | 2020 | Winter | Pc_net, [MW] | 0 | 0 | -1.0794e-08 | -1.0641e-08 | -1.0821e-08 | -1.0612e-08 | -1.0541e-08 | -1.0359e-08 | -8.4157e-09 | 2.288e-09 | 1.9464e-09 | 2.0975e-09 | 1.8113e-09 | 1.8782e-09 | 1.8953e-09 | 2.1886e-09 | 1.5947e-09 | 2.089e-09 | 2.0937e-09 | 2.0291e-09 | -1.0876e-08 | 1.6794e-09 | 1.6204e-09 | 1.9968e-09 | -9.9879e-10 | -1.0915e-08
7 | 2020 | Winter | Qc, [MVAr] | 0 | 0 | 0 | 0 | 0 | 0 | 0 | 0 | 0 | 0 | 0 | 0 | 0 | 0 | 0 | 0 | 0 | 0 | 0 | 0 | 0 | 0 | 0 | 0 | 0 | 0
8 | 2020 | Winter | Pc, [MW] | 0 | 0 | -0.72574 | -0.6557 | -0.4758 | -0.61148 | -0.73066 | -1.0342 | -1.2233 | -1.413 | -1.3798 | -1.4169 | -1.1797 | -1.3915 | -1.3168 | -1.4181 | -1.2907 | -0.90516 | -0.97424 | -1.245 | -1.1805 | -1.5994 | -1.3942 | -1.3547 | -1.1738 | -1.0114
8 | 2020 | Winter | Flex Up, [MW] | 0 | 0 | 5.1523e-09 | 5.1836e-09 | 5.2501e-09 | 5.218e-09 | 5.1649e-09 | 5.1137e-09 | 5.1538e-09 | 5.1491e-09 | 5.1397e-09 | 5.126e-09 | 5.1843e-09 | 5.1409e-09 | 5.1521e-09 | 5.1367e-09 | 5.1944e-09 | 5.2283e-09 | 5.2198e-09 | 5.1422e-09 | 5.0006e-09 | 5.1412e-09 | 5.1886e-09 | 5.1983e-09 | 5.2088e-09 | 5.1529e-09
8 | 2020 | Winter | Flex Down, [MW] | 0 | 0 | -5.1523e-09 | -5.1836e-09 | -5.2501e-09 | -5.218e-09 | -5.1649e-09 | -5.1137e-09 | -5.1538e-09 | -5.1491e-09 | -5.1397e-09 | -5.126e-09 | -5.1843e-09 | -5.1409e-09 | -5.1521e-09 | -5.1367e-09 | -5.1944e-09 | -5.2283e-09 | -5.2198e-09 | -5.1422e-09 | -5.0006e-09 | -5.1412e-09 | -5.1886e-09 | -5.1983e-09 | -5.2088e-09 | -5.1529e-09
8 | 2020 | Winter | Pc_net, [MW] | 0 | 0 | -0.72574 | -0.6557 | -0.4758 | -0.61148 | -0.73066 | -1.0342 | -1.2233 | -1.413 | -1.3798 | -1.4169 | -1.1797 | -1.3915 | -1.3168 | -1.4181 | -1.2907 | -0.90516 | -0.97424 | -1.245 | -1.1805 | -1.5994 | -1.3942 | -1.3547 | -1.1738 | -1.0114
8 | 2020 | Winter | Qc, [MVAr] | 0 | 0 | -0.21772 | -0.19671 | -0.14274 | -0.18345 | -0.2192 | -0.31025 | -0.36698 | -0.42389 | -0.41393 | -0.42508 | -0.35391 | -0.41745 | -0.39503 | -0.42544 | -0.3872 | -0.27155 | -0.29227 | -0.3735 | -0.35414 | -0.47983 | -0.41825 | -0.40641 | -0.35213 | -0.30341
9 | 2020 | Winter | Pc, [MW] | 0 | 0 | 1.9301 | 1.9301 | 1.9301 | 1.9301 | 1.9301 | 1.9525 | 2.6962 | 3.6511 | 3.7723 | 3.7696 | 3.7723 | 3.7723 | 3.7723 | 3.7723 | 3.7723 | 3.594 | 3.5684 | 3.7625 | 3.7723 | 3.7723 | 3.5936 | 3.4668 | 3.1121 | 2.5372
9 | 2020 | Winter | Flex Up, [MW] | 0 | 0 | -5.2164e-09 | -5.1686e-09 | -5.1627e-09 | -5.1611e-09 | -5.1668e-09 | -5.1512e-09 | -4.8835e-09 | -3.4212e-09 | -3.5879e-09 | -3.5661e-09 | -3.5537e-09 | -3.5893e-09 | -3.5211e-09 | -3.4327e-09 | -3.9138e-09 | -3.4685e-09 | -3.4452e-09 | -3.5622e-09 | -4.9789e-09 | -3.8899e-09 | -3.917e-09 | -3.9017e-09 | -4.1498e-09 | -5.1088e-09
9 | 2020 | Winter | Flex Down, [MW] | 0 | 0 | 5.2164e-09 | 5.1686e-09 | 5.1627e-09 | 5.1611e-09 | 5.1668e-09 | 5.1512e-09 | 4.8835e-09 | 3.4212e-09 | 3.5879e-09 | 3.5661e-09 | 3.5537e-09 | 3.5893e-09 | 3.5211e-09 | 3.4327e-09 | 3.9138e-09 | 3.4685e-09 | 3.4452e-09 | 3.5622e-09 | 4.9789e-09 | 3.8899e-09 | 3.917e-09 | 3.9017e-09 | 4.1498e-09 | 5.1088e-09
9 | 2020 | Winter | Pc_net, [MW] | 0 | 0 | 1.9301 | 1.9301 | 1.9301 | 1.9301 | 1.9301 | 1.9525 | 2.6962 | 3.6511 | 3.7723 | 3.7696 | 3.7723 | 3.7723 | 3.7723 | 3.7723 | 3.7723 | 3.594 | 3.5684 | 3.7625 | 3.7723 | 3.7723 | 3.5936 | 3.4668 | 3.1121 | 2.5372
9 | 2020 | Winter | Qc, [MVAr] | 0 | 0 | 0.13008 | 0.13008 | 0.13008 | 0.13008 | 0.13008 | 0.13008 | 0.13259 | 0.3375 | 0.3375 | 0.33727 | 0.3375 | 0.3375 | 0.3375 | 0.3375 | 0.3375 | 0.33729 | 0.3375 | 0.3375 | 0.3375 | 0.3375 | 0.3375 | 0.3375 | 0.3375 | 0.3375
1 | 2020 | Winter | Pc, [MW] | 0 | 1 | 0 | 0 | 0 | 0 | 0 | 0 | 0 | 0 | 0 | 0 | 0 | 0 | 0 | 0 | 0 | 0 | 0 | 0 | 0 | 0 | 0 | 0 | 0 | 0
1 | 2020 | Winter | Flex Up, [MW] | 0 | 1 | 5.0682e-09 | 5.108e-09 | 5.1514e-09 | 5.1548e-09 | 5.0939e-09 | 5.1512e-09 | 5.0058e-09 | 5.0319e-09 | 4.9844e-09 | 5.0283e-09 | 5.0139e-09 | 4.9941e-09 | 5.046e-09 | 5.138e-09 | 5.1053e-09 | 4.9744e-09 | 5.0291e-09 | 5.0044e-09 | 5.0156e-09 | 4.9858e-09 | 5.1152e-09 | 5.2073e-09 | 5.1497e-09 | 5.1391e-09
1 | 2020 | Winter | Flex Down, [MW] | 0 | 1 | -5.0682e-09 | -5.108e-09 | -5.1514e-09 | -5.1548e-09 | -5.0939e-09 | -5.1512e-09 | -5.0058e-09 | -5.0319e-09 | -4.9844e-09 | -5.0283e-09 | -5.0139e-09 | -4.9941e-09 | -5.046e-09 | -5.138e-09 | -5.1053e-09 | -4.9744e-09 | -5.0291e-09 | -5.0044e-09 | -5.0156e-09 | -4.9858e-09 | -5.1152e-09 | -5.2073e-09 | -5.1497e-09 | -5.1391e-09
1 | 2020 | Winter | Pc_net, [MW] | 0 | 1 | 1.0136e-08 | 1.0216e-08 | 1.0303e-08 | 1.031e-08 | 1.0188e-08 | 1.0302e-08 | 1.0012e-08 | 1.0064e-08 | 9.9688e-09 | 1.0057e-08 | 1.0028e-08 | 9.9883e-09 | 1.0092e-08 | 1.0276e-08 | 1.0211e-08 | 9.9488e-09 | 1.0058e-08 | 1.0009e-08 | 1.0031e-08 | 9.9716e-09 | 1.023e-08 | 1.0415e-08 | 1.0299e-08 | 1.0278e-08
1 | 2020 | Winter | Qc, [MVAr] | 0 | 1 | 0 | 0 | 0 | 0 | 0 | 0 | 0 | 0 | 0 | 0 | 0 | 0 | 0 | 0 | 0 | 0 | 0 | 0 | 0 | 0 | 0 | 0 | 0 | 0
2 | 2020 | Winter | Pc, [MW] | 0 | 1 | 2.186 | 1.9175 | 1.7578 | 1.6796 | 2.3676 | 2.9914 | 3.344 | 3.7911 | 3.6213 | 4.0587 | 4.0353 | 3.7988 | 3.1258 | 2.8087 | 2.8337 | 3.0531 | 3.3042 | 3.2987 | 3.1947 | 2.9999 | 2.8004 | 2.4932 | 2.1468 | 2.1255
2 | 2020 | Winter | Flex Up, [MW] | 0 | 1 | -5.0058e-09 | -5.0081e-09 | -5.0035e-09 | -5.0012e-09 | -4.9815e-09 | -4.8791e-09 | -4.8771e-09 | -4.9359e-09 | -4.9064e-09 | -5.0391e-09 | -5.0172e-09 | -4.9187e-09 | -4.7607e-09 | -4.9518e-09 | -4.9318e-09 | -4.9249e-09 | -4.9475e-09 | -4.9468e-09 | -4.883e-09 | -4.8525e-09 | -4.9434e-09 | -4.9759e-09 | -4.9757e-09 | -4.972e-09
2 | 2020 | Winter | Flex Down, [MW] | 0 | 1 | 5.0058e-09 | 5.0081e-09 | 5.0035e-09 | 5.0012e-09 | 4.9815e-09 | 4.8791e-09 | 4.8771e-09 | 4.9359e-09 | 4.9064e-09 | 5.0391e-09 | 5.0172e-09 | 4.9187e-09 | 4.7607e-09 | 4.9518e-09 | 4.9318e-09 | 4.9249e-09 | 4.9475e-09 | 4.9468e-09 | 4.883e-09 | 4.8525e-09 | 4.9434e-09 | 4.9759e-09 | 4.9757e-09 | 4.972e-09
2 | 2020 | Winter | Pc_net, [MW] | 0 | 1 | 2.186 | 1.9175 | 1.7578 | 1.6796 | 2.3676 | 2.9914 | 3.344 | 3.7911 | 3.6213 | 4.0587 | 4.0353 | 3.7988 | 3.1258 | 2.8087 | 2.8337 | 3.0531 | 3.3042 | 3.2987 | 3.1947 | 2.9999 | 2.8004 | 2.4932 | 2.1468 | 2.1255
2 | 2020 | Winter | Qc, [MVAr] | 0 | 1 | 0.65581 | 0.57525 | 0.52733 | 0.50388 | 0.71027 | 0.89742 | 1.0032 | 1.1373 | 1.0864 | 1.2176 | 1.2106 | 1.1396 | 0.93774 | 0.84261 | 0.85011 | 0.91593 | 0.99126 | 0.98961 | 0.95842 | 0.89998 | 0.84011 | 0.74797 | 0.64405 | 0.63765
3 | 2020 | Winter | Pc, [MW] | 0 | 1 | 0 | 0 | 0 | 0 | 0 | 0 | 0 | 0 | 0 | 0 | 0 | 0 | 0 | 0 | 0 | 0 | 0 | 0 | 0 | 0 | 0 | 0 | 0 | 0
3 | 2020 | Winter | Flex Up, [MW] | 0 | 1 | -5.1218e-09 | -5.1305e-09 | -5.0972e-09 | -5.1025e-09 | -5.2111e-09 | -4.6581e-09 | -3.7838e-09 | -3.7069e-09 | -3.3098e-09 | -2.7952e-09 | -2.961e-09 | -2.8341e-09 | -3.5031e-09 | -4.1293e-09 | -4.1022e-09 | -3.7712e-09 | -3.784e-09 | -3.788e-09 | -3.7715e-09 | -3.7514e-09 | -4.3339e-09 | -4.9266e-09 | -3.1173e-09 | -2.9744e-09
3 | 2020 | Winter | Flex Down, [MW] | 0 | 1 | 5.1218e-09 | 5.1305e-09 | 5.0972e-09 | 5.1025e-09 | 5.2111e-09 | 4.6581e-09 | 3.7838e-09 | 3.7069e-09 | 3.3098e-09 | 2.7952e-09 | 2.961e-09 | 2.8341e-09 | 3.5031e-09 | 4.1293e-09 | 4.1022e-09 | 3.7712e-09 | 3.784e-09 | 3.788e-09 | 3.7715e-09 | 3.7514e-09 | 4.3339e-09 | 4.9266e-09 | 3.1173e-09 | 2.9744e-09
3 | 2020 | Winter | Pc_net, [MW] | 0 | 1 | -1.0244e-08 | -1.0261e-08 | -1.0194e-08 | -1.0205e-08 | -1.0422e-08 | -9.3162e-09 | -7.5677e-09 | -7.4138e-09 | -6.6196e-09 | -5.5904e-09 | -5.9219e-09 | -5.6682e-09 | -7.0062e-09 | -8.2587e-09 | -8.2044e-09 | -7.5424e-09 | -7.568e-09 | -7.5759e-09 | -7.5431e-09 | -7.5028e-09 | -8.6678e-09 | -9.8532e-09 | -6.2346e-09 | -5.9488e-09
3 | 2020 | Winter | Qc, [MVAr] | 0 | 1 | 0 | 0 | 0 | 0 | 0 | 0 | 0 | 0 | 0 | 0 | 0 | 0 | 0 | 0 | 0 | 0 | 0 | 0 | 0 | 0 | 0 | 0 | 0 | 0
4 | 2020 | Winter | Pc, [MW] | 0 | 1 | 0 | 0 | 0 | 0 | 0 | 0 | 0 | 0 | 0 | 0 | 0 | 0 | 0 | 0 | 0 | 0 | 0 | 0 | 0 | 0 | 0 | 0 | 0 | 0
4 | 2020 | Winter | Flex Up, [MW] | 0 | 1 | -5.1147e-09 | -5.1202e-09 | -5.0358e-09 | -5.0266e-09 | -5.1029e-09 | -3.6232e-09 | -8.8659e-10 | -9.2044e-10 | -9.0589e-10 | -1.3689e-09 | -1.0234e-09 | -7.9227e-10 | -8.6671e-10 | -2.2988e-09 | -1.8622e-09 | -8.6219e-10 | -1.1226e-09 | -9.0646e-10 | -9.1653e-10 | -9.0386e-10 | -2.6588e-09 | -5.0338e-09 | -4.6318e-09 | -4.6179e-09
4 | 2020 | Winter | Flex Down, [MW] | 0 | 1 | 5.1147e-09 | 5.1202e-09 | 5.0358e-09 | 5.0266e-09 | 5.1029e-09 | 3.6232e-09 | 8.8659e-10 | 9.2044e-10 | 9.0589e-10 | 1.3689e-09 | 1.0234e-09 | 7.9227e-10 | 8.6671e-10 | 2.2988e-09 | 1.8622e-09 | 8.6219e-10 | 1.1226e-09 | 9.0646e-10 | 9.1653e-10 | 9.0386e-10 | 2.6588e-09 | 5.0338e-09 | 4.6318e-09 | 4.6179e-09
4 | 2020 | Winter | Pc_net, [MW] | 0 | 1 | -1.0229e-08 | -1.024e-08 | -1.0072e-08 | -1.0053e-08 | -1.0206e-08 | -7.2464e-09 | -1.7732e-09 | -1.8409e-09 | -1.8118e-09 | -2.7378e-09 | -2.0468e-09 | -1.5845e-09 | -1.7334e-09 | -4.5975e-09 | -3.7244e-09 | -1.7244e-09 | -2.2452e-09 | -1.8129e-09 | -1.8331e-09 | -1.8077e-09 | -5.3176e-09 | -1.0068e-08 | -9.2636e-09 | -9.2358e-09
4 | 2020 | Winter | Qc, [MVAr] | 0 | 1 | 0 | 0 | 0 | 0 | 0 | 0 | 0 | 0 | 0 | 0 | 0 | 0 | 0 | 0 | 0 | 0 | 0 | 0 | 0 | 0 | 0 | 0 | 0 | 0
5 | 2020 | Winter | Pc, [MW] | 0 | 1 | -1.1204 | -1.2589 | -1.2589 | -1.2589 | -0.94637 | -0.51688 | -0.18083 | -0.04773 | 0.018018 | 0.093588 | -0.0062043 | -0.044719 | -0.30949 | -0.45739 | -0.45739 | -0.11748 | 0.14618 | -0.014608 | -0.15389 | -0.29067 | -0.49543 | -0.78903 | -0.99516 | -1.0376
5 | 2020 | Winter | Flex Up, [MW] | 0 | 1 | 4.8998e-09 | 4.8441e-09 | 4.8092e-09 | 4.7901e-09 | 4.8013e-09 | 4.9802e-09 | 5.2308e-09 | 5.2204e-09 | 5.2031e-09 | -6.0737e-09 | 5.2242e-09 | 5.2056e-09 | 5.2652e-09 | 5.0628e-09 | 5.0634e-09 | 5.199e-09 | -6.0173e-09 | 5.2462e-09 | 5.2148e-09 | 5.2818e-09 | 4.9975e-09 | 4.976e-09 | 4.9446e-09 | 4.9406e-09
5 | 2020 | Winter | Flex Down, [MW] | 0 | 1 | -4.8998e-09 | -4.8441e-09 | -4.8092e-09 | -4.7901e-09 | -4.8013e-09 | -4.9802e-09 | -5.2308e-09 | -5.2204e-09 | -5.2031e-09 | 6.0737e-09 | -5.2242e-09 | -5.2056e-09 | -5.2652e-09 | -5.0628e-09 | -5.0634e-09 | -5.199e-09 | 6.0173e-09 | -5.2462e-09 | -5.2148e-09 | -5.2818e-09 | -4.9975e-09 | -4.976e-09 | -4.9446e-09 | -4.9406e-09
5 | 2020 | Winter | Pc_net, [MW] | 0 | 1 | -1.1204 | -1.2589 | -1.2589 | -1.2589 | -0.94637 | -0.51688 | -0.18083 | -0.04773 | 0.018018 | 0.093588 | -0.0062043 | -0.044719 | -0.30949 | -0.45739 | -0.45739 | -0.11748 | 0.14618 | -0.014608 | -0.15389 | -0.29067 | -0.49543 | -0.78903 | -0.99516 | -1.0376
5 | 2020 | Winter | Qc, [MVAr] | 0 | 1 | -0.33611 | -0.37766 | -0.37766 | -0.37766 | -0.28391 | -0.15506 | -0.05425 | -0.014319 | 0.0054052 | 0.028076 | -0.0018613 | -0.013416 | -0.092847 | -0.13722 | -0.13722 | -0.035245 | 0.043854 | -0.0043824 | -0.046168 | -0.087202 | -0.14863 | -0.23671 | -0.29855 | -0.31127
6 | 2020 | Winter | Pc, [MW] | 0 | 1 | 1.1502 | 1.1045 | 0.69845 | 0.67322 | 0.44519 | 0.63154 | 0.68019 | 0.68019 | 0.68019 | 0.68019 | 0.68019 | 0.68019 | 0.68019 | 0.68019 | 0.68019 | 0.72025 | 0.92149 | 0.92149 | 0.8356 | 0.68944 | 0.68944 | 0.68944 | 0.68944 | 0.68944
6 | 2020 | Winter | Flex Up, [MW] | 0 | 1 | -4.9252e-09 | -4.9278e-09 | -4.8848e-09 | -4.8734e-09 | -5.0927e-09 | -3.7626e-09 | -9.6613e-10 | -1.0379e-09 | -1.0409e-09 | -1.5345e-09 | -1.2087e-09 | -1.0605e-09 | -9.8939e-10 | -2.4793e-09 | -1.9655e-09 | -9.5728e-10 | -1.038e-09 | -9.5347e-10 | -9.4084e-10 | -9.3952e-10 | -2.8096e-09 | -5.0468e-09 | -4.9642e-09 | -4.964e-09
6 | 2020 | Winter | Flex Down, [MW] | 0 | 1 | 4.9252e-09 | 4.9278e-09 | 4.8848e-09 | 4.8734e-09 | 5.0927e-09 | 3.7626e-09 | 9.6613e-10 | 1.0379e-09 | 1.0409e-09 | 1.5345e-09 | 1.2087e-09 | 1.0605e-09 | 9.8939e-10 | 2.4793e-09 | 1.9655e-09 | 9.5728e-10 | 1.038e-09 | 9.5347e-10 | 9.4084e-10 | 9.3952e-10 | 2.8096e-09 | 5.0468e-09 | 4.9642e-09 | 4.964e-09
6 | 2020 | Winter | Pc_net, [MW] | 0 | 1 | 1.1502 | 1.1045 | 0.69845 | 0.67322 | 0.44519 | 0.63154 | 0.68019 | 0.68019 | 0.68019 | 0.68019 | 0.68019 | 0.68019 | 0.68019 | 0.68019 | 0.68019 | 0.72025 | 0.92149 | 0.92149 | 0.8356 | 0.68944 | 0.68944 | 0.68944 | 0.68944 | 0.68944
6 | 2020 | Winter | Qc, [MVAr] | 0 | 1 | 0.34506 | 0.33134 | 0.20954 | 0.20197 | 0.13356 | 0.18946 | 0.20406 | 0.20406 | 0.20406 | 0.20406 | 0.20406 | 0.20406 | 0.20406 | 0.20406 | 0.20406 | 0.21608 | 0.27645 | 0.27645 | 0.25068 | 0.20683 | 0.20683 | 0.20683 | 0.20683 | 0.20683
7 | 2020 | Winter | Pc, [MW] | 0 | 1 | 0 | 0 | 0 | 0 | 0 | 0 | 0 | 0 | 0 | 0 | 0 | 0 | 0 | 0 | 0 | 0 | 0 | 0 | 0 | 0 | 0 | 0 | 0 | 0
7 | 2020 | Winter | Flex Up, [MW] | 0 | 1 | -5.0068e-09 | -5.0984e-09 | -5.098e-09 | -5.1638e-09 | -5.1678e-09 | -4.8862e-09 | -4.7145e-09 | -4.3652e-09 | -3.2572e-09 | -1.4471e-09 | -2.1351e-09 | -1.9541e-09 | -3.8958e-09 | -4.6319e-09 | -4.8329e-09 | -4.6729e-09 | -4.6676e-09 | -4.7182e-09 | -4.7211e-09 | -4.6924e-09 | -4.9025e-09 | -4.3331e-09 | 2.8771e-10 | 6.4423e-10
7 | 2020 | Winter | Flex Down, [MW] | 0 | 1 | 5.0068e-09 | 5.0984e-09 | 5.098e-09 | 5.1638e-09 | 5.1678e-09 | 4.8862e-09 | 4.7145e-09 | 4.3652e-09 | 3.2572e-09 | 1.4471e-09 | 2.1351e-09 | 1.9541e-09 | 3.8958e-09 | 4.6319e-09 | 4.8329e-09 | 4.6729e-09 | 4.6676e-09 | 4.7182e-09 | 4.7211e-09 | 4.6924e-09 | 4.9025e-09 | 4.3331e-09 | -2.8771e-10 | -6.4423e-10
7 | 2020 | Winter | Pc_net, [MW] | 0 | 1 | -1.0014e-08 | -1.0197e-08 | -1.0196e-08 | -1.0328e-08 | -1.0336e-08 | -9.7724e-09 | -9.429e-09 | -8.7304e-09 | -6.5143e-09 | -2.8941e-09 | -4.2701e-09 | -3.9083e-09 | -7.7916e-09 | -9.2639e-09 | -9.6659e-09 | -9.3458e-09 | -9.3352e-09 | -9.4364e-09 | -9.4422e-09 | -9.3848e-09 | -9.805e-09 | -8.6661e-09 | 5.7541e-10 | 1.2885e-09
7 | 2020 | Winter | Qc, [MVAr] | 0 | 1 | 0 | 0 | 0 | 0 | 0 | 0 | 0 | 0 | 0 | 0 | 0 | 0 | 0 | 0 | 0 | 0 | 0 | 0 | 0 | 0 | 0 | 0 | 0 | 0
8 | 2020 | Winter | Pc, [MW] | 0 | 1 | -0.81634 | -0.757 | -0.59024 | -0.67857 | -0.95254 | -1.3425 | -1.4244 | -1.0875 | -0.84147 | -1.0077 | -1.0193 | -0.75599 | -0.68653 | -0.82517 | -1.1962 | -1.4782 | -1.6075 | -1.5818 | -1.4576 | -1.3489 | -1.1809 | -0.59562 | -0.37203 | -0.36489
8 | 2020 | Winter | Flex Up, [MW] | 0 | 1 | 4.7938e-09 | 4.7199e-09 | 4.5329e-09 | 4.6429e-09 | 4.8764e-09 | 5.1371e-09 | 5.1605e-09 | 4.8596e-09 | 4.6925e-09 | 4.7339e-09 | 4.7672e-09 | 4.6988e-09 | 4.7724e-09 | 4.7997e-09 | 5.0465e-09 | 5.1892e-09 | 5.2293e-09 | 5.2379e-09 | 5.188e-09 | 5.1409e-09 | 5.024e-09 | 4.6496e-09 | 4.8376e-09 | 4.8559e-09
8 | 2020 | Winter | Flex Down, [MW] | 0 | 1 | -4.7938e-09 | -4.7199e-09 | -4.5329e-09 | -4.6429e-09 | -4.8764e-09 | -5.1371e-09 | -5.1605e-09 | -4.8596e-09 | -4.6925e-09 | -4.7339e-09 | -4.7672e-09 | -4.6988e-09 | -4.7724e-09 | -4.7997e-09 | -5.0465e-09 | -5.1892e-09 | -5.2293e-09 | -5.2379e-09 | -5.188e-09 | -5.1409e-09 | -5.024e-09 | -4.6496e-09 | -4.8376e-09 | -4.8559e-09
8 | 2020 | Winter | Pc_net, [MW] | 0 | 1 | -0.81634 | -0.757 | -0.59024 | -0.67857 | -0.95254 | -1.3425 | -1.4244 | -1.0875 | -0.84147 | -1.0077 | -1.0193 | -0.75599 | -0.68653 | -0.82517 | -1.1962 | -1.4782 | -1.6075 | -1.5818 | -1.4576 | -1.3489 | -1.1809 | -0.59562 | -0.37203 | -0.36489
8 | 2020 | Winter | Qc, [MVAr] | 0 | 1 | -0.2449 | -0.2271 | -0.17707 | -0.20357 | -0.28576 | -0.40275 | -0.42733 | -0.32624 | -0.25244 | -0.30232 | -0.3058 | -0.2268 | -0.20596 | -0.24755 | -0.35885 | -0.44346 | -0.48224 | -0.47453 | -0.43727 | -0.40467 | -0.35426 | -0.17868 | -0.11161 | -0.10947
9 | 2020 | Winter | Pc, [MW] | 0 | 1 | 2.1757 | 1.9371 | 1.9371 | 1.9371 | 2.0085 | 2.5282 | 3.0399 | 3.1605 | 3.6553 | 3.7934 | 3.7934 | 3.7934 | 3.2791 | 3.1816 | 3.1816 | 3.1816 | 3.1816 | 3.1816 | 3.1816 | 3.1816 | 3.1816 | 2.7735 | 2.5559 | 2.5559
9 | 2020 | Winter | Flex Up, [MW] | 0 | 1 | -5.1494e-09 | -5.1937e-09 | -5.1818e-09 | -5.1849e-09 | -5.2001e-09 | -4.9047e-09 | -4.5053e-09 | -4.4883e-09 | -4.2695e-09 | -4.0021e-09 | -4.111e-09 | -4.0633e-09 | -4.3501e-09 | -4.5831e-09 | -4.5489e-09 | -4.4965e-09 | -4.4772e-09 | -4.5136e-09 | -4.4844e-09 | -4.4758e-09 | -4.6188e-09 | -4.9344e-09 | -4.1411e-09 | -4.0769e-09
9 | 2020 | Winter | Flex Down, [MW] | 0 | 1 | 5.1494e-09 | 5.1937e-09 | 5.1818e-09 | 5.1849e-09 | 5.2001e-09 | 4.9047e-09 | 4.5053e-09 | 4.4883e-09 | 4.2695e-09 | 4.0021e-09 | 4.111e-09 | 4.0633e-09 | 4.3501e-09 | 4.5831e-09 | 4.5489e-09 | 4.4965e-09 | 4.4772e-09 | 4.5136e-09 | 4.4844e-09 | 4.4758e-09 | 4.6188e-09 | 4.9344e-09 | 4.1411e-09 | 4.0769e-09
9 | 2020 | Winter | Pc_net, [MW] | 0 | 1 | 2.1757 | 1.9371 | 1.9371 | 1.9371 | 2.0085 | 2.5282 | 3.0399 | 3.1605 | 3.6553 | 3.7934 | 3.7934 | 3.7934 | 3.2791 | 3.1816 | 3.1816 | 3.1816 | 3.1816 | 3.1816 | 3.1816 | 3.1816 | 3.1816 | 2.7735 | 2.5559 | 2.5559
9 | 2020 | Winter | Qc, [MVAr] | 0 | 1 | 0.3375 | 0.3375 | 0.3375 | 0.3375 | 0.3375 | 0.3375 | 0.3375 | 0.3375 | 0.3375 | 0.3375 | 0.3375 | 0.3375 | 0.3375 | 0.3375 | 0.3375 | 0.3375 | 0.3375 | 0.3375 | 0.3375 | 0.3375 | 0.3375 | 0.3375 | 0.3375 | 0.3375
1 | 2020 | Winter | Pc, [MW] | 0 | 2 | 0 | 0 | 0 | 0 | 0 | 0 | 0 | 0 | 0 | 0 | 0 | 0 | 0 | 0 | 0 | 0 | 0 | 0 | 0 | 0 | 0 | 0 | 0 | 0
1 | 2020 | Winter | Flex Up, [MW] | 0 | 2 | 5.129e-09 | 5.166e-09 | 5.1167e-09 | 4.9945e-09 | 5.0291e-09 | 5.1641e-09 | 5.128e-09 | 5.1625e-09 | 5.2271e-09 | 5.1067e-09 | 5.0143e-09 | 5.0252e-09 | 5.0498e-09 | 5.1613e-09 | 5.1666e-09 | 5.1701e-09 | 5.1843e-09 | 5.0315e-09 | 5.0503e-09 | 5.0707e-09 | 5.0902e-09 | 5.1367e-09 | 5.1973e-09 | 5.1036e-09
1 | 2020 | Winter | Flex Down, [MW] | 0 | 2 | -5.129e-09 | -5.166e-09 | -5.1167e-09 | -4.9945e-09 | -5.0291e-09 | -5.1641e-09 | -5.128e-09 | -5.1625e-09 | -5.2271e-09 | -5.1067e-09 | -5.0143e-09 | -5.0252e-09 | -5.0498e-09 | -5.1613e-09 | -5.1666e-09 | -5.1701e-09 | -5.1843e-09 | -5.0315e-09 | -5.0503e-09 | -5.0707e-09 | -5.0902e-09 | -5.1367e-09 | -5.1973e-09 | -5.1036e-09
1 | 2020 | Winter | Pc_net, [MW] | 0 | 2 | 1.0258e-08 | 1.0332e-08 | 1.0233e-08 | 9.9891e-09 | 1.0058e-08 | 1.0328e-08 | 1.0256e-08 | 1.0325e-08 | 1.0454e-08 | 1.0213e-08 | 1.0029e-08 | 1.005e-08 | 1.01e-08 | 1.0323e-08 | 1.0333e-08 | 1.034e-08 | 1.0369e-08 | 1.0063e-08 | 1.0101e-08 | 1.0141e-08 | 1.018e-08 | 1.0273e-08 | 1.0395e-08 | 1.0207e-08
1 | 2020 | Winter | Qc, [MVAr] | 0 | 2 | 0 | 0 | 0 | 0 | 0 | 0 | 0 | 0 | 0 | 0 | 0 | 0 | 0 | 0 | 0 | 0 | 0 | 0 | 0 | 0 | 0 | 0 | 0 | 0
2 | 2020 | Winter | Pc, [MW] | 0 | 2 | 1.8775 | 1.7337 | 1.6705 | 1.6139 | 1.7155 | 1.7515 | 2.0082 | 2.2347 | 2.6662 | 3.062 | 3.2428 | 3.3517 | 3.1932 | 2.8349 | 2.6412 | 2.5973 | 2.6832 | 3.015 | 3.1641 | 3.2184 | 3.072 | 2.847 | 2.5678 | 2.0405
2 | 2020 | Winter | Flex Up, [MW] | 0 | 2 | -5.0338e-09 | -5.0333e-09 | -4.9921e-09 | -5.034e-09 | -5.0259e-09 | -5.0348e-09 | -5.0103e-09 | -5.0103e-09 | -4.9665e-09 | -4.8862e-09 | -4.8233e-09 | -4.8219e-09 | -4.7918e-09 | -4.9895e-09 | -5.0021e-09 | -4.9919e-09 | -4.9939e-09 | -4.7929e-09 | -4.8055e-09 | -4.8694e-09 | -4.8881e-09 | -4.9829e-09 | -5.004e-09 | -5.0475e-09
2 | 2020 | Winter | Flex Down, [MW] | 0 | 2 | 5.0338e-09 | 5.0333e-09 | 4.9921e-09 | 5.034e-09 | 5.0259e-09 | 5.0348e-09 | 5.0103e-09 | 5.0103e-09 | 4.9665e-09 | 4.8862e-09 | 4.8233e-09 | 4.8219e-09 | 4.7918e-09 | 4.9895e-09 | 5.0021e-09 | 4.9919e-09 | 4.9939e-09 | 4.7929e-09 | 4.8055e-09 | 4.8694e-09 | 4.8881e-09 | 4.9829e-09 | 5.004e-09 | 5.0475e-09
2 | 2020 | Winter | Pc_net, [MW] | 0 | 2 | 1.8775 | 1.7337 | 1.6705 | 1.6139 | 1.7155 | 1.7515 | 2.0082 | 2.2347 | 2.6662 | 3.062 | 3.2428 | 3.3517 | 3.1932 | 2.8349 | 2.6412 | 2.5973 | 2.6832 | 3.015 | 3.1641 | 3.2184 | 3.072 | 2.847 | 2.5678 | 2.0405
2 | 2020 | Winter | Qc, [MVAr] | 0 | 2 | 0.56324 | 0.5201 | 0.50115 | 0.48418 | 0.51464 | 0.52546 | 0.60246 | 0.67042 | 0.79986 | 0.91859 | 0.97284 | 1.0055 | 0.95796 | 0.85046 | 0.79236 | 0.7792 | 0.80497 | 0.9045 | 0.94924 | 0.96551 | 0.9216 | 0.85411 | 0.77035 | 0.61215
3 | 2020 | Winter | Pc, [MW] | 0 | 2 | 0 | 0 | 0 | 0 | 0 | 0 | 0 | 0 | 0 | 0 | 0 | 0 | 0 | 0 | 0 | 0 | 0 | 0 | 0 | 0 | 0 | 0 | 0 | 0
3 | 2020 | Winter | Flex Up, [MW] | 0 | 2 | -5.0457e-09 | -5.0755e-09 | -2.9032e-09 | -2.6861e-09 | -2.7702e-09 | -5.0544e-09 | -4.293e-09 | -5.0532e-09 | -4.8016e-09 | -3.4035e-09 | -3.3851e-09 | -3.3898e-09 | -3.1916e-09 | -3.2273e-09 | -3.0782e-09 | -3.1651e-09 | -3.6684e-09 | -3.6308e-09 | -3.5988e-09 | -3.4379e-09 | -3.683e-09 | -4.2951e-09 | -5.1795e-09 | -5.1881e-09
3 | 2020 | Winter | Flex Down, [MW] | 0 | 2 | 5.0457e-09 | 5.0755e-09 | 2.9032e-09 | 2.6861e-09 | 2.7702e-09 | 5.0544e-09 | 4.293e-09 | 5.0532e-09 | 4.8016e-09 | 3.4035e-09 | 3.3851e-09 | 3.3898e-09 | 3.1916e-09 | 3.2273e-09 | 3.0782e-09 | 3.1651e-09 | 3.6684e-09 | 3.6308e-09 | 3.5988e-09 | 3.4379e-09 | 3.683e-09 | 4.2951e-09 | 5.1795e-09 | 5.1881e-09
3 | 2020 | Winter | Pc_net, [MW] | 0 | 2 | -1.0091e-08 | -1.0151e-08 | -5.8064e-09 | -5.3722e-09 | -5.5404e-09 | -1.0109e-08 | -8.5861e-09 | -1.0106e-08 | -9.6032e-09 | -6.807e-09 | -6.7702e-09 | -6.7796e-09 | -6.3833e-09 | -6.4546e-09 | -6.1564e-09 | -6.3303e-09 | -7.3369e-09 | -7.2615e-09 | -7.1976e-09 | -6.8758e-09 | -7.3659e-09 | -8.5901e-09 | -1.0359e-08 | -1.0376e-08
3 | 2020 | Winter | Qc, [MVAr] | 0 | 2 | 0 | 0 | 0 | 0 | 0 | 0 | 0 | 0 | 0 | 0 | 0 | 0 | 0 | 0 | 0 | 0 | 0 | 0 | 0 | 0 | 0 | 0 | 0 | 0
4 | 2020 | Winter | Pc, [MW] | 0 | 2 | 0 | 0 | 0 | 0 | 0 | 0 | 0 | 0 | 0 | 0 | 0 | 0 | 0 | 0 | 0 | 0 | 0 | 0 | 0 | 0 | 0 | 0 | 0 | 0
4 | 2020 | Winter | Flex Up, [MW] | 0 | 2 | -5.0276e-09 | -5.0207e-09 | -4.5071e-09 | -4.5094e-09 | -4.532e-09 | -5.0111e-09 | -4.8387e-09 | -5.0588e-09 | -4.8195e-09 | -1.0651e-09 | -8.1453e-10 | -8.3627e-10 | -7.9106e-10 | -3.5752e-09 | -4.4351e-09 | -4.571e-09 | -4.4213e-09 | -8.2705e-10 | -8.3665e-10 | -1.0076e-09 | -1.0881e-09 | -2.6726e-09 | -5.0271e-09 | -5.0592e-09
4 | 2020 | Winter | Flex Down, [MW] | 0 | 2 | 5.0276e-09 | 5.0207e-09 | 4.5071e-09 | 4.5094e-09 | 4.532e-09 | 5.0111e-09 | 4.8387e-09 | 5.0588e-09 | 4.8195e-09 | 1.0651e-09 | 8.1453e-10 | 8.3627e-10 | 7.9106e-10 | 3.5752e-09 | 4.4351e-09 | 4.571e-09 | 4.4213e-09 | 8.2705e-10 | 8.3665e-10 | 1.0076e-09 | 1.0881e-09 | 2.6726e-09 | 5.0271e-09 | 5.0592e-09
4 | 2020 | Winter | Pc_net, [MW] | 0 | 2 | -1.0055e-08 | -1.0041e-08 | -9.0141e-09 | -9.0187e-09 | -9.064e-09 | -1.0022e-08 | -9.6773e-09 | -1.0118e-08 | -9.6389e-09 | -2.1301e-09 | -1.6291e-09 | -1.6725e-09 | -1.5821e-09 | -7.1503e-09 | -8.8701e-09 | -9.1419e-09 | -8.8426e-09 | -1.6541e-09 | -1.6733e-09 | -2.0151e-09 | -2.1763e-09 | -5.3452e-09 | -1.0054e-08 | -1.0118e-08
4 | 2020 | Winter | Qc, [MVAr] | 0 | 2 | 0 | 0 | 0 | 0 | 0 | 0 | 0 | 0 | 0 | 0 | 0 | 0 | 0 | 0 | 0 | 0 | 0 | 0 | 0 | 0 | 0 | 0 | 0 | 0
5 | 2020 | Winter | Pc, [MW] | 0 | 2 | -1.069 | -1.1338 | -1.2743 | -1.2743 | -1.2743 | -1.1666 | -0.94092 | -0.65712 | -0.45794 | -0.27487 | -0.14509 | -0.17012 | -0.35305 | -0.5295 | -0.66842 | -0.78613 | -0.53468 | -0.24943 | -0.24882 | -0.24882 | -0.36226 | -0.49176 | -0.77166 | -0.97547
5 | 2020 | Winter | Flex Up, [MW] | 0 | 2 | 4.7728e-09 | 4.7015e-09 | 4.7579e-09 | 4.5931e-09 | 4.6426e-09 | 4.7126e-09 | 4.8095e-09 | 4.8891e-09 | 5.0108e-09 | 5.1421e-09 | 5.1496e-09 | 5.1532e-09 | 5.1268e-09 | 4.9549e-09 | 4.9187e-09 | 4.8858e-09 | 4.9711e-09 | 5.1825e-09 | 5.1785e-09 | 5.1626e-09 | 5.1067e-09 | 4.9289e-09 | 4.8608e-09 | 4.7845e-09
5 | 2020 | Winter | Flex Down, [MW] | 0 | 2 | -4.7728e-09 | -4.7015e-09 | -4.7579e-09 | -4.5931e-09 | -4.6426e-09 | -4.7126e-09 | -4.8095e-09 | -4.8891e-09 | -5.0108e-09 | -5.1421e-09 | -5.1496e-09 | -5.1532e-09 | -5.1268e-09 | -4.9549e-09 | -4.9187e-09 | -4.8858e-09 | -4.9711e-09 | -5.1825e-09 | -5.1785e-09 | -5.1626e-09 | -5.1067e-09 | -4.9289e-09 | -4.8608e-09 | -4.7845e-09
5 | 2020 | Winter | Pc_net, [MW] | 0 | 2 | -1.069 | -1.1338 | -1.2743 | -1.2743 | -1.2743 | -1.1666 | -0.94092 | -0.65712 | -0.45794 | -0.27487 | -0.14509 | -0.17012 | -0.35305 | -0.5295 | -0.66842 | -0.78613 | -0.53468 | -0.24943 | -0.24881 | -0.24881 | -0.36226 | -0.49176 | -0.77166 | -0.97547
5 | 2020 | Winter | Qc, [MVAr] | 0 | 2 | -0.32069 | -0.34013 | -0.38228 | -0.38228 | -0.38228 | -0.34998 | -0.28228 | -0.19713 | -0.13738 | -0.08246 | -0.043526 | -0.051036 | -0.10592 | -0.15885 | -0.20053 | -0.23584 | -0.1604 | -0.074829 | -0.074645 | -0.074645 | -0.10868 | -0.14753 | -0.2315 | -0.29264
6 | 2020 | Winter | Pc, [MW] | 0 | 2 | 0.4718 | 0.44338 | 0.44338 | 0.44338 | 0.44338 | 0.44338 | 0.59846 | 0.68359 | 0.68359 | 0.68359 | 0.68359 | 0.68359 | 0.68359 | 0.68359 | 0.68359 | 0.68359 | 0.68359 | 0.68359 | 0.71502 | 0.81574 | 0.68266 | 0.68266 | 0.68266 | 0.56942
6 | 2020 | Winter | Flex Up, [MW] | 0 | 2 | -5.0233e-09 | -4.9805e-09 | -4.9009e-09 | -4.9482e-09 | -4.9515e-09 | -4.9755e-09 | -4.9875e-09 | -4.9894e-09 | -4.9389e-09 | -1.2117e-09 | -9.9895e-10 | -1.0069e-09 | -1.0068e-09 | -4.0849e-09 | -4.958e-09 | -5.0289e-09 | -4.8284e-09 | -9.3875e-10 | -9.6071e-10 | -1.123e-09 | -1.175e-09 | -2.875e-09 | -5.0437e-09 | -5.0201e-09
6 | 2020 | Winter | Flex Down, [MW] | 0 | 2 | 5.0233e-09 | 4.9805e-09 | 4.9009e-09 | 4.9482e-09 | 4.9515e-09 | 4.9755e-09 | 4.9875e-09 | 4.9894e-09 | 4.9389e-09 | 1.2117e-09 | 9.9895e-10 | 1.0069e-09 | 1.0068e-09 | 4.0849e-09 | 4.958e-09 | 5.0289e-09 | 4.8284e-09 | 9.3875e-10 | 9.6071e-10 | 1.123e-09 | 1.175e-09 | 2.875e-09 | 5.0437e-09 | 5.0201e-09
6 | 2020 | Winter | Pc_net, [MW] | 0 | 2 | 0.4718 | 0.44338 | 0.44338 | 0.44338 | 0.44338 | 0.44338 | 0.59846 | 0.68359 | 0.68359 | 0.68359 | 0.68359 | 0.68359 | 0.68359 | 0.68359 | 0.68359 | 0.68359 | 0.68359 | 0.68359 | 0.71502 | 0.81574 | 0.68266 | 0.68266 | 0.68266 | 0.56942
6 | 2020 | Winter | Qc, [MVAr] | 0 | 2 | 0.14154 | 0.13301 | 0.13301 | 0.13301 | 0.13301 | 0.13301 | 0.17954 | 0.20508 | 0.20508 | 0.20508 | 0.20508 | 0.20508 | 0.20508 | 0.20508 | 0.20508 | 0.20508 | 0.20508 | 0.20508 | 0.21451 | 0.24472 | 0.2048 | 0.2048 | 0.2048 | 0.17083
7 | 2020 | Winter | Pc, [MW] | 0 | 2 | 0 | 0 | 0 | 0 | 0 | 0 | 0 | 0 | 0 | 0 | 0 | 0 | 0 | 0 | 0 | 0 | 0 | 0 | 0 | 0 | 0 | 0 | 0 | 0
7 | 2020 | Winter | Flex Up, [MW] | 0 | 2 | -4.815e-09 | -5.0531e-09 | 7.4289e-10 | 1.2671e-09 | 1.1417e-09 | -4.9739e-09 | -2.8405e-09 | -4.7438e-09 | -4.1055e-09 | -3.6547e-09 | -3.6011e-09 | -3.6265e-09 | -3.0473e-09 | -9.9001e-10 | 1.9136e-10 | 1.4739e-10 | -1.5338e-09 | -4.3139e-09 | -4.2159e-09 | -3.8032e-09 | -4.4821e-09 | -4.824e-09 | -5.076e-09 | -5.1417e-09
7 | 2020 | Winter | Flex Down, [MW] | 0 | 2 | 4.815e-09 | 5.0531e-09 | -7.4289e-10 | -1.2671e-09 | -1.1417e-09 | 4.9739e-09 | 2.8405e-09 | 4.7438e-09 | 4.1055e-09 | 3.6547e-09 | 3.6011e-09 | 3.6265e-09 | 3.0473e-09 | 9.9001e-10 | -1.9136e-10 | -1.4739e-10 | 1.5338e-09 | 4.3139e-09 | 4.2159e-09 | 3.8032e-09 | 4.4821e-09 | 4.824e-09 | 5.076e-09 | 5.1417e-09
7 | 2020 | Winter | Pc_net, [MW] | 0 | 2 | -9.63e-09 | -1.0106e-08 | 1.4858e-09 | 2.5342e-09 | 2.2834e-09 | -9.9479e-09 | -5.6809e-09 | -9.4877e-09 | -8.211e-09 | -7.3095e-09 | -7.2023e-09 | -7.253e-09 | -6.0946e-09 | -1.98e-09 | 3.8273e-10 | 2.9478e-10 | -3.0677e-09 | -8.6278e-09 | -8.4318e-09 | -7.6063e-09 | -8.9642e-09 | -9.648e-09 | -1.0152e-08 | -1.0283e-08
7 | 2020 | Winter | Qc, [MVAr] | 0 | 2 | 0 | 0 | 0 | 0 | 0 | 0 | 0 | 0 | 0 | 0 | 0 | 0 | 0 | 0 | 0 | 0 | 0 | 0 | 0 | 0 | 0 | 0 | 0 | 0
8 | 2020 | Winter | Pc, [MW] | 0 | 2 | -0.37951 | -0.40327 | -0.30982 | -0.11033 | -0.1654 | -0.37784 | -0.35223 | -0.50999 | -0.54615 | -0.58607 | -0.63791 | -0.69909 | -0.6007 | -0.4561 | -0.38505 | -0.38505 | -0.44006 | -0.7014 | -0.75309 | -0.77011 | -0.8091 | -0.88042 | -0.77232 | -0.63013
8 | 2020 | Winter | Flex Up, [MW] | 0 | 2 | 4.6237e-09 | 4.5288e-09 | 5.0268e-09 | 4.9357e-09 | 4.9661e-09 | 4.5433e-09 | 4.8888e-09 | 4.7778e-09 | 4.8542e-09 | 4.9435e-09 | 4.9271e-09 | 4.9449e-09 | 4.9771e-09 | 4.9725e-09 | 5.0503e-09 | 5.0464e-09 | 4.9336e-09 | 4.9848e-09 | 5.0093e-09 | 5.0141e-09 | 5.0271e-09 | 5.0335e-09 | 4.9656e-09 | 4.8526e-09
8 | 2020 | Winter | Flex Down, [MW] | 0 | 2 | -4.6237e-09 | -4.5288e-09 | -5.0268e-09 | -4.9357e-09 | -4.9661e-09 | -4.5433e-09 | -4.8888e-09 | -4.7778e-09 | -4.8542e-09 | -4.9435e-09 | -4.9271e-09 | -4.9449e-09 | -4.9771e-09 | -4.9725e-09 | -5.0503e-09 | -5.0464e-09 | -4.9336e-09 | -4.9848e-09 | -5.0093e-09 | -5.0141e-09 | -5.0271e-09 | -5.0335e-09 | -4.9656e-09 | -4.8526e-09
8 | 2020 | Winter | Pc_net, [MW] | 0 | 2 | -0.37951 | -0.40327 | -0.30982 | -0.11033 | -0.1654 | -0.37784 | -0.35223 | -0.50999 | -0.54615 | -0.58607 | -0.63791 | -0.69909 | -0.6007 | -0.4561 | -0.38505 | -0.38505 | -0.44006 | -0.7014 | -0.75309 | -0.77011 | -0.8091 | -0.88042 | -0.77232 | -0.63013
8 | 2020 | Winter | Qc, [MVAr] | 0 | 2 | -0.11385 | -0.12098 | -0.092946 | -0.033099 | -0.049621 | -0.11335 | -0.10567 | -0.153 | -0.16385 | -0.17582 | -0.19137 | -0.20973 | -0.18021 | -0.13683 | -0.11552 | -0.11552 | -0.13202 | -0.21042 | -0.22593 | -0.23103 | -0.24273 | -0.26413 | -0.2317 | -0.18904
9 | 2020 | Winter | Pc, [MW] | 0 | 2 | 2.0917 | 1.9371 | 1.9371 | 1.9371 | 1.9371 | 1.9371 | 1.9371 | 1.9373 | 2.4712 | 2.8339 | 3.1676 | 3.35 | 3.5754 | 3.1907 | 3.1676 | 3.0024 | 2.9637 | 2.9637 | 3.0365 | 3.1676 | 3.1676 | 3.1676 | 2.831 | 2.5042
9 | 2020 | Winter | Flex Up, [MW] | 0 | 2 | -5.1308e-09 | -5.1698e-09 | -4.1191e-09 | -4.054e-09 | -4.0896e-09 | -5.1618e-09 | -4.789e-09 | -5.1488e-09 | -4.9473e-09 | -4.3696e-09 | -4.3239e-09 | -4.3113e-09 | -4.1994e-09 | -4.1093e-09 | -4.0492e-09 | -4.0796e-09 | -4.3232e-09 | -4.4441e-09 | -4.4318e-09 | -4.3553e-09 | -4.4466e-09 | -4.658e-09 | -5.0389e-09 | -5.1198e-09
9 | 2020 | Winter | Flex Down, [MW] | 0 | 2 | 5.1308e-09 | 5.1698e-09 | 4.1191e-09 | 4.054e-09 | 4.0896e-09 | 5.1618e-09 | 4.789e-09 | 5.1488e-09 | 4.9473e-09 | 4.3696e-09 | 4.3239e-09 | 4.3113e-09 | 4.1994e-09 | 4.1093e-09 | 4.0492e-09 | 4.0796e-09 | 4.3232e-09 | 4.4441e-09 | 4.4318e-09 | 4.3553e-09 | 4.4466e-09 | 4.658e-09 | 5.0389e-09 | 5.1198e-09
9 | 2020 | Winter | Pc_net, [MW] | 0 | 2 | 2.0917 | 1.9371 | 1.9371 | 1.9371 | 1.9371 | 1.9371 | 1.9371 | 1.9373 | 2.4712 | 2.8339 | 3.1676 | 3.35 | 3.5754 | 3.1907 | 3.1676 | 3.0024 | 2.9637 | 2.9637 | 3.0365 | 3.1676 | 3.1676 | 3.1676 | 2.831 | 2.5042
9 | 2020 | Winter | Qc, [MVAr] | 0 | 2 | 0.3375 | 0.3375 | 0.3375 | 0.3375 | 0.3375 | 0.3375 | 0.3375 | 0.3375 | 0.3375 | 0.3375 | 0.3375 | 0.3375 | 0.3375 | 0.3375 | 0.3375 | 0.3375 | 0.3375 | 0.3375 | 0.3375 | 0.3375 | 0.3375 | 0.3375 | 0.3375 | 0.3375
1 | 2020 | Winter | Pc, [MW] | Expected | - | 0 | 0 | 0 | 0 | 0 | 0 | 0 | 0 | 0 | 0 | 0 | 0 | 0 | 0 | 0 | 0 | 0 | 0 | 0 | 0 | 0 | 0 | 0 | 0
1 | 2020 | Winter | Flex Up, [MW] | Expected | - | 5.1024e-09 | 5.0951e-09 | 5.0888e-09 | 5.0661e-09 | 5.0725e-09 | 5.095e-09 | 4.8796e-09 | 4.7517e-09 | 4.9464e-09 | 4.9526e-09 | 4.8832e-09 | 4.8659e-09 | 4.7622e-09 | 4.777e-09 | 4.9015e-09 | 4.8e-09 | 4.8105e-09 | 4.9576e-09 | 4.6212e-09 | 4.7446e-09 | 4.8379e-09 | 4.9667e-09 | 4.9254e-09 | 5.0884e-09
1 | 2020 | Winter | Flex Down, [MW] | Expected | - | -5.1024e-09 | -5.0951e-09 | -5.0888e-09 | -5.0661e-09 | -5.0725e-09 | -5.095e-09 | -4.8796e-09 | -4.7517e-09 | -4.9464e-09 | -4.9526e-09 | -4.8832e-09 | -4.8659e-09 | -4.7622e-09 | -4.777e-09 | -4.9015e-09 | -4.8e-09 | -4.8105e-09 | -4.9576e-09 | -4.6212e-09 | -4.7446e-09 | -4.8379e-09 | -4.9667e-09 | -4.9254e-09 | -5.0884e-09
1 | 2020 | Winter | Pc_net, [MW] | Expected | - | 1.0205e-08 | 1.019e-08 | 1.0178e-08 | 1.0132e-08 | 1.0145e-08 | 1.019e-08 | 9.7592e-09 | 9.5033e-09 | 9.8927e-09 | 9.9051e-09 | 9.7664e-09 | 9.7319e-09 | 9.5243e-09 | 9.5539e-09 | 9.803e-09 | 9.6e-09 | 9.6209e-09 | 9.9152e-09 | 9.2423e-09 | 9.4892e-09 | 9.6758e-09 | 9.9334e-09 | 9.8508e-09 | 1.0177e-08
1 | 2020 | Winter | Qc, [MVAr] | Expected | - | 0 | 0 | 0 | 0 | 0 | 0 | 0 | 0 | 0 | 0 | 0 | 0 | 0 | 0 | 0 | 0 | 0 | 0 | 0 | 0 | 0 | 0 | 0 | 0
2 | 2020 | Winter | Pc, [MW] | Expected | - | 2.1403 | 1.926 | 1.8443 | 1.7702 | 2.0026 | 2.2661 | 3.2461 | 3.71 | 4.0275 | 4.1734 | 4.0838 | 4.1482 | 3.8745 | 3.7024 | 3.4274 | 3.4123 | 3.5366 | 3.9396 | 3.7228 | 3.7387 | 3.5687 | 3.3341 | 2.7572 | 2.4056
2 | 2020 | Winter | Flex Up, [MW] | Expected | - | -5.0836e-09 | -5.1018e-09 | -5.099e-09 | -5.1014e-09 | -5.0961e-09 | -5.0683e-09 | -4.8699e-09 | -4.9008e-09 | -4.996e-09 | -5.0182e-09 | -4.9463e-09 | -4.9668e-09 | -4.8844e-09 | -4.9149e-09 | -4.8645e-09 | -4.8664e-09 | -4.8837e-09 | -4.9715e-09 | -4.935e-09 | -4.8585e-09 | -4.85e-09 | -4.8488e-09 | -4.9027e-09 | -4.9925e-09
2 | 2020 | Winter | Flex Down, [MW] | Expected | - | 5.0836e-09 | 5.1018e-09 | 5.099e-09 | 5.1014e-09 | 5.0961e-09 | 5.0683e-09 | 4.8699e-09 | 4.9008e-09 | 4.996e-09 | 5.0182e-09 | 4.9463e-09 | 4.9668e-09 | 4.8844e-09 | 4.9149e-09 | 4.8645e-09 | 4.8664e-09 | 4.8837e-09 | 4.9715e-09 | 4.935e-09 | 4.8585e-09 | 4.85e-09 | 4.8488e-09 | 4.9027e-09 | 4.9925e-09
2 | 2020 | Winter | Pc_net, [MW] | Expected | - | 2.1403 | 1.926 | 1.8443 | 1.7702 | 2.0026 | 2.2661 | 3.2461 | 3.71 | 4.0275 | 4.1734 | 4.0838 | 4.1482 | 3.8745 | 3.7024 | 3.4274 | 3.4123 | 3.5366 | 3.9396 | 3.7228 | 3.7387 | 3.5687 | 3.3341 | 2.7572 | 2.4056
2 | 2020 | Winter | Qc, [MVAr] | Expected | - | 0.64209 | 0.57779 | 0.55329 | 0.53106 | 0.60078 | 0.67983 | 0.97382 | 1.113 | 1.2083 | 1.252 | 1.2252 | 1.2445 | 1.1624 | 1.1107 | 1.0282 | 1.0237 | 1.061 | 1.1819 | 1.1168 | 1.1216 | 1.0706 | 1.0002 | 0.82716 | 0.72167
3 | 2020 | Winter | Pc, [MW] | Expected | - | 0 | 0 | 0 | 0 | 0 | 0 | 0 | 0 | 0 | 0 | 0 | 0 | 0 | 0 | 0 | 0 | 0 | 0 | 0 | 0 | 0 | 0 | 0 | 0
3 | 2020 | Winter | Flex Up, [MW] | Expected | - | -5.1745e-09 | -5.0901e-09 | -4.7783e-09 | -4.7559e-09 | -4.7704e-09 | -4.9969e-09 | -4.5641e-09 | -2.4123e-09 | -2.5303e-09 | -2.2532e-09 | -2.2712e-09 | -2.2897e-09 | -2.2496e-09 | -2.2149e-09 | -3.0873e-09 | -2.2473e-09 | -2.2632e-09 | -2.409e-09 | -4.7485e-09 | -3.0392e-09 | -3.2163e-09 | -3.3771e-09 | -3.62e-09 | -4.9119e-09
3 | 2020 | Winter | Flex Down, [MW] | Expected | - | 5.1745e-09 | 5.0901e-09 | 4.7783e-09 | 4.7559e-09 | 4.7704e-09 | 4.9969e-09 | 4.5641e-09 | 2.4123e-09 | 2.5303e-09 | 2.2532e-09 | 2.2712e-09 | 2.2897e-09 | 2.2496e-09 | 2.2149e-09 | 3.0873e-09 | 2.2473e-09 | 2.2632e-09 | 2.409e-09 | 4.7485e-09 | 3.0392e-09 | 3.2163e-09 | 3.3771e-09 | 3.62e-09 | 4.9119e-09
3 | 2020 | Winter | Pc_net, [MW] | Expected | - | -1.0349e-08 | -1.018e-08 | -9.5566e-09 | -9.5119e-09 | -9.5408e-09 | -9.9939e-09 | -9.1282e-09 | -4.8246e-09 | -5.0606e-09 | -4.5064e-09 | -4.5424e-09 | -4.5794e-09 | -4.4992e-09 | -4.4297e-09 | -6.1746e-09 | -4.4945e-09 | -4.5264e-09 | -4.8181e-09 | -9.497e-09 | -6.0784e-09 | -6.4325e-09 | -6.7542e-09 | -7.2401e-09 | -9.8238e-09
3 | 2020 | Winter | Qc, [MVAr] | Expected | - | 0 | 0 | 0 | 0 | 0 | 0 | 0 | 0 | 0 | 0 | 0 | 0 | 0 | 0 | 0 | 0 | 0 | 0 | 0 | 0 | 0 | 0 | 0 | 0
4 | 2020 | Winter | Pc, [MW] | Expected | - | 0 | 0 | 0 | 0 | 0 | 0 | 0 | 0 | 0 | 0 | 0 | 0 | 0 | 0 | 0 | 0 | 0 | 0 | 0 | 0 | 0 | 0 | 0 | 0
4 | 2020 | Winter | Flex Up, [MW] | Expected | - | -5.0246e-09 | -4.9894e-09 | -4.8764e-09 | -4.8207e-09 | -4.9145e-09 | -4.755e-09 | -4.3636e-09 | -1.188e-09 | -1.637e-09 | -1.2294e-09 | -1.003e-09 | -1.0103e-09 | -8.2145e-10 | -1.2027e-09 | -3.8324e-09 | -1.2863e-09 | -1.1805e-09 | -1.054e-09 | -3.6721e-09 | -2.9996e-09 | -3.563e-09 | -4.2826e-09 | -4.7203e-09 | -4.9979e-09
4 | 2020 | Winter | Flex Down, [MW] | Expected | - | 5.0246e-09 | 4.9894e-09 | 4.8764e-09 | 4.8207e-09 | 4.9145e-09 | 4.755e-09 | 4.3636e-09 | 1.188e-09 | 1.637e-09 | 1.2294e-09 | 1.003e-09 | 1.0103e-09 | 8.2145e-10 | 1.2027e-09 | 3.8324e-09 | 1.2863e-09 | 1.1805e-09 | 1.054e-09 | 3.6721e-09 | 2.9996e-09 | 3.563e-09 | 4.2826e-09 | 4.7203e-09 | 4.9979e-09
4 | 2020 | Winter | Pc_net, [MW] | Expected | - | -1.0049e-08 | -9.9788e-09 | -9.7528e-09 | -9.6415e-09 | -9.829e-09 | -9.51e-09 | -8.7273e-09 | -2.3759e-09 | -3.2741e-09 | -2.4589e-09 | -2.0061e-09 | -2.0206e-09 | -1.6429e-09 | -2.4054e-09 | -7.6648e-09 | -2.5726e-09 | -2.361e-09 | -2.108e-09 | -7.3442e-09 | -5.9992e-09 | -7.1261e-09 | -8.5651e-09 | -9.4405e-09 | -9.9958e-09
4 | 2020 | Winter | Qc, [MVAr] | Expected | - | 0 | 0 | 0 | 0 | 0 | 0 | 0 | 0 | 0 | 0 | 0 | 0 | 0 | 0 | 0 | 0 | 0 | 0 | 0 | 0 | 0 | 0 | 0 | 0
5 | 2020 | Winter | Pc, [MW] | Expected | - | -1.1226 | -1.198 | -1.3216 | -1.3216 | -1.1601 | -1.0412 | -0.56394 | -0.22524 | -0.082474 | 0.017788 | -0.14806 | -0.074541 | -0.14398 | -0.20262 | -0.33645 | -0.30454 | -0.22954 | 0.049747 | -0.065062 | -0.27819 | -0.44833 | -0.51224 | -0.76325 | -0.94144
5 | 2020 | Winter | Flex Up, [MW] | Expected | - | 4.4517e-09 | 4.3085e-09 | 4.3709e-09 | 4.3333e-09 | 4.2866e-09 | 4.3263e-09 | 4.8936e-09 | 5.1672e-09 | 5.1541e-09 | -4.4815e-09 | 5.1765e-09 | 5.1911e-09 | 5.2148e-09 | 5.1743e-09 | 5.0734e-09 | 5.1087e-09 | 3.5238e-09 | -2.8035e-09 | 5.1843e-09 | 5.0977e-09 | 4.9064e-09 | 4.8892e-09 | 4.779e-09 | 4.6528e-09
5 | 2020 | Winter | Flex Down, [MW] | Expected | - | -4.4517e-09 | -4.3085e-09 | -4.3709e-09 | -4.3333e-09 | -4.2866e-09 | -4.3263e-09 | -4.8936e-09 | -5.1672e-09 | -5.1541e-09 | 4.4815e-09 | -5.1765e-09 | -5.1911e-09 | -5.2148e-09 | -5.1743e-09 | -5.0734e-09 | -5.1087e-09 | -3.5238e-09 | 2.8035e-09 | -5.1843e-09 | -5.0977e-09 | -4.9064e-09 | -4.8892e-09 | -4.779e-09 | -4.6528e-09
5 | 2020 | Winter | Pc_net, [MW] | Expected | - | -1.1226 | -1.198 | -1.3216 | -1.3216 | -1.1601 | -1.0412 | -0.56394 | -0.22524 | -0.082474 | 0.017788 | -0.14806 | -0.074541 | -0.14398 | -0.20262 | -0.33645 | -0.30454 | -0.22954 | 0.049747 | -0.065062 | -0.27819 | -0.44833 | -0.51224 | -0.76325 | -0.94144
5 | 2020 | Winter | Qc, [MVAr] | Expected | - | -0.33679 | -0.35939 | -0.39647 | -0.39647 | -0.34802 | -0.31237 | -0.16918 | -0.067572 | -0.024742 | 0.0053365 | -0.044419 | -0.022362 | -0.043195 | -0.060787 | -0.10094 | -0.091362 | -0.068863 | 0.014924 | -0.019519 | -0.083457 | -0.1345 | -0.15367 | -0.22898 | -0.28243
6 | 2020 | Winter | Pc, [MW] | Expected | - | 0.76344 | 0.5875 | 0.5295 | 0.52589 | 0.49332 | 0.56364 | 0.85877 | 0.8855 | 0.92492 | 0.94425 | 0.86874 | 0.85166 | 0.74853 | 0.77246 | 0.77754 | 0.79139 | 0.91616 | 0.99374 | 1.0987 | 1.0819 | 1.1392 | 1.1193 | 1.1342 | 1.0193
6 | 2020 | Winter | Flex Up, [MW] | Expected | - | -5.0309e-09 | -4.9938e-09 | -4.9396e-09 | -4.9076e-09 | -5.0159e-09 | -4.817e-09 | -4.4679e-09 | -1.6359e-09 | -2.1888e-09 | -1.7431e-09 | -1.579e-09 | -1.6098e-09 | -1.3753e-09 | -1.7323e-09 | -4.3207e-09 | -1.8688e-09 | -1.7153e-09 | -1.5505e-09 | -3.5007e-09 | -3.3965e-09 | -3.9522e-09 | -4.6634e-09 | -5.0173e-09 | -5.06e-09
6 | 2020 | Winter | Flex Down, [MW] | Expected | - | 5.0309e-09 | 4.9938e-09 | 4.9396e-09 | 4.9076e-09 | 5.0159e-09 | 4.817e-09 | 4.4679e-09 | 1.6359e-09 | 2.1888e-09 | 1.7431e-09 | 1.579e-09 | 1.6098e-09 | 1.3753e-09 | 1.7323e-09 | 4.3207e-09 | 1.8688e-09 | 1.7153e-09 | 1.5505e-09 | 3.5007e-09 | 3.3965e-09 | 3.9522e-09 | 4.6634e-09 | 5.0173e-09 | 5.06e-09
6 | 2020 | Winter | Pc_net, [MW] | Expected | - | 0.76344 | 0.5875 | 0.5295 | 0.52589 | 0.49332 | 0.56364 | 0.85877 | 0.8855 | 0.92492 | 0.94425 | 0.86874 | 0.85166 | 0.74853 | 0.77246 | 0.77754 | 0.79139 | 0.91616 | 0.99374 | 1.0987 | 1.0819 | 1.1392 | 1.1193 | 1.1342 | 1.0193
6 | 2020 | Winter | Qc, [MVAr] | Expected | - | 0.22903 | 0.17625 | 0.15885 | 0.15777 | 0.148 | 0.16909 | 0.25763 | 0.26565 | 0.27748 | 0.28327 | 0.26062 | 0.2555 | 0.22456 | 0.23174 | 0.23326 | 0.23742 | 0.27485 | 0.29812 | 0.32962 | 0.32456 | 0.34177 | 0.33579 | 0.34026 | 0.3058
7 | 2020 | Winter | Pc, [MW] | Expected | - | 0 | 0 | 0 | 0 | 0 | 0 | 0 | 0 | 0 | 0 | 0 | 0 | 0 | 0 | 0 | 0 | 0 | 0 | 0 | 0 | 0 | 0 | 0 | 0
7 | 2020 | Winter | Flex Up, [MW] | Expected | - | -5.2583e-09 | -5.2505e-09 | -4.487e-09 | -4.3465e-09 | -4.3398e-09 | -5.1081e-09 | -4.0849e-09 | -4.8417e-10 | -3.5667e-10 | 2.027e-11 | -1.7257e-10 | -1.2645e-10 | -3.1498e-10 | -2.1484e-11 | -9.3543e-11 | 9.9551e-11 | -1.3816e-10 | -5.6562e-10 | -5.1609e-09 | -6.1386e-10 | -7.6193e-10 | -5.9501e-10 | -1.0408e-09 | -4.5407e-09
7 | 2020 | Winter | Flex Down, [MW] | Expected | - | 5.2583e-09 | 5.2505e-09 | 4.487e-09 | 4.3465e-09 | 4.3398e-09 | 5.1081e-09 | 4.0849e-09 | 4.8417e-10 | 3.5667e-10 | -2.027e-11 | 1.7257e-10 | 1.2645e-10 | 3.1498e-10 | 2.1484e-11 | 9.3543e-11 | -9.9551e-11 | 1.3816e-10 | 5.6562e-10 | 5.1609e-09 | 6.1386e-10 | 7.6193e-10 | 5.9501e-10 | 1.0408e-09 | 4.5407e-09
7 | 2020 | Winter | Pc_net, [MW] | Expected | - | -1.0517e-08 | -1.0501e-08 | -8.9739e-09 | -8.693e-09 | -8.6797e-09 | -1.0216e-08 | -8.1698e-09 | -9.6833e-10 | -7.1334e-10 | 4.054e-11 | -3.4514e-10 | -2.529e-10 | -6.2995e-10 | -4.2968e-11 | -1.8709e-10 | 1.991e-10 | -2.7631e-10 | -1.1312e-09 | -1.0322e-08 | -1.2277e-09 | -1.5239e-09 | -1.19e-09 | -2.0815e-09 | -9.0814e-09
7 | 2020 | Winter | Qc, [MVAr] | Expected | - | 0 | 0 | 0 | 0 | 0 | 0 | 0 | 0 | 0 | 0 | 0 | 0 | 0 | 0 | 0 | 0 | 0 | 0 | 0 | 0 | 0 | 0 | 0 | 0
8 | 2020 | Winter | Pc, [MW] | Expected | - | -0.68922 | -0.63411 | -0.46844 | -0.54947 | -0.68161 | -0.98445 | -1.1276 | -1.2375 | -1.1838 | -1.2398 | -1.0794 | -1.2018 | -1.1244 | -1.196 | -1.1478 | -0.91272 | -0.98839 | -1.2154 | -1.159 | -1.4452 | -1.2801 | -1.1785 | -1.0019 | -0.86455
8 | 2020 | Winter | Flex Up, [MW] | Expected | - | 5.0255e-09 | 5.0238e-09 | 5.1157e-09 | 5.0955e-09 | 5.0953e-09 | 5.0356e-09 | 5.1169e-09 | 5.0547e-09 | 5.035e-09 | 5.0439e-09 | 5.088e-09 | 5.0498e-09 | 5.0728e-09 | 5.0651e-09 | 5.1527e-09 | 5.1968e-09 | 5.1803e-09 | 5.1334e-09 | 5.0286e-09 | 5.123e-09 | 5.142e-09 | 5.0964e-09 | 5.1211e-09 | 5.0676e-09
8 | 2020 | Winter | Flex Down, [MW] | Expected | - | -5.0255e-09 | -5.0238e-09 | -5.1157e-09 | -5.0955e-09 | -5.0953e-09 | -5.0356e-09 | -5.1169e-09 | -5.0547e-09 | -5.035e-09 | -5.0439e-09 | -5.088e-09 | -5.0498e-09 | -5.0728e-09 | -5.0651e-09 | -5.1527e-09 | -5.1968e-09 | -5.1803e-09 | -5.1334e-09 | -5.0286e-09 | -5.123e-09 | -5.142e-09 | -5.0964e-09 | -5.1211e-09 | -5.0676e-09
8 | 2020 | Winter | Pc_net, [MW] | Expected | - | -0.68922 | -0.63411 | -0.46844 | -0.54947 | -0.68161 | -0.98445 | -1.1276 | -1.2375 | -1.1838 | -1.2398 | -1.0794 | -1.2018 | -1.1244 | -1.196 | -1.1478 | -0.91272 | -0.98839 | -1.2154 | -1.159 | -1.4452 | -1.2801 | -1.1785 | -1.0019 | -0.86455
8 | 2020 | Winter | Qc, [MVAr] | Expected | - | -0.20677 | -0.19023 | -0.14053 | -0.16484 | -0.20448 | -0.29534 | -0.33827 | -0.37124 | -0.35514 | -0.37194 | -0.32382 | -0.36054 | -0.33733 | -0.3588 | -0.34434 | -0.27382 | -0.29652 | -0.36463 | -0.3477 | -0.43355 | -0.38404 | -0.35355 | -0.30056 | -0.25937
9 | 2020 | Winter | Pc, [MW] | Expected | - | 1.9882 | 1.9321 | 1.9321 | 1.9321 | 1.9423 | 2.0325 | 2.6369 | 3.3362 | 3.5697 | 3.6394 | 3.6889 | 3.715 | 3.6737 | 3.6048 | 3.6015 | 3.4506 | 3.4267 | 3.5654 | 3.5828 | 3.6015 | 3.4739 | 3.325 | 2.9925 | 2.5351
9 | 2020 | Winter | Flex Up, [MW] | Expected | - | -5.1946e-09 | -5.1724e-09 | -5.0163e-09 | -5.0063e-09 | -5.0177e-09 | -5.1175e-09 | -4.816e-09 | -3.8204e-09 | -3.8795e-09 | -3.7432e-09 | -3.7434e-09 | -3.7602e-09 | -3.7364e-09 | -3.6937e-09 | -4.0239e-09 | -3.7026e-09 | -3.718e-09 | -3.8241e-09 | -4.8301e-09 | -4.0401e-09 | -4.0929e-09 | -4.1573e-09 | -4.2756e-09 | -4.963e-09
9 | 2020 | Winter | Flex Down, [MW] | Expected | - | 5.1946e-09 | 5.1724e-09 | 5.0163e-09 | 5.0063e-09 | 5.0177e-09 | 5.1175e-09 | 4.816e-09 | 3.8204e-09 | 3.8795e-09 | 3.7432e-09 | 3.7434e-09 | 3.7602e-09 | 3.7364e-09 | 3.6937e-09 | 4.0239e-09 | 3.7026e-09 | 3.718e-09 | 3.8241e-09 | 4.8301e-09 | 4.0401e-09 | 4.0929e-09 | 4.1573e-09 | 4.2756e-09 | 4.963e-09
9 | 2020 | Winter | Pc_net, [MW] | Expected | - | 1.9882 | 1.9321 | 1.9321 | 1.9321 | 1.9423 | 2.0325 | 2.6369 | 3.3362 | 3.5697 | 3.6394 | 3.6889 | 3.715 | 3.6737 | 3.6048 | 3.6015 | 3.4506 | 3.4267 | 3.5654 | 3.5828 | 3.6015 | 3.4739 | 3.325 | 2.9925 | 2.5351
9 | 2020 | Winter | Qc, [MVAr] | Expected | - | 0.18934 | 0.18934 | 0.18934 | 0.18934 | 0.18934 | 0.18934 | 0.19114 | 0.3375 | 0.3375 | 0.33733 | 0.3375 | 0.3375 | 0.3375 | 0.3375 | 0.3375 | 0.33735 | 0.3375 | 0.3375 | 0.3375 | 0.3375 | 0.3375 | 0.3375 | 0.3375 | 0.3375
1 | 2030 | Summer | Pc, [MW] | 0 | 0 | 0 | 0 | 0 | 0 | 0 | 0 | 0 | 0 | 0 | 0 | 0 | 0 | 0 | 0 | 0 | 0 | 0 | 0 | 0 | 0 | 0 | 0 | 0 | 0
1 | 2030 | Summer | Flex Up, [MW] | 0 | 0 | -4.1236e-09 | 5.5989e-09 | 6.0924e-09 | -1.5612e-08 | 5.2219e-09 | 2.5664e-09 | 8.0341e-09 | 9.0053e-09 | -1.0997e-08 | -2.1364e-08 | -2.191e-08 | -2.1364e-08 | -2.2316e-08 | -2.2334e-08 | -2.2311e-08 | -2.3135e-08 | -2.2945e-08 | -2.8456e-09 | 7.5396e-09 | 3.7171e-09 | -1.0188e-08 | -7.7258e-09 | -1.6706e-08 | 1.0159e-08
1 | 2030 | Summer | Flex Down, [MW] | 0 | 0 | 4.1236e-09 | -5.5989e-09 | -6.0924e-09 | 1.5612e-08 | -5.2219e-09 | -2.5664e-09 | -8.0341e-09 | -9.0053e-09 | 1.0997e-08 | 2.1364e-08 | 2.191e-08 | 2.1364e-08 | 2.2316e-08 | 2.2334e-08 | 2.2311e-08 | 2.3135e-08 | 2.2945e-08 | 2.8456e-09 | -7.5396e-09 | -3.7171e-09 | 1.0188e-08 | 7.7258e-09 | 1.6706e-08 | -1.0159e-08
1 | 2030 | Summer | Pc_net, [MW] | 0 | 0 | -8.2472e-09 | 1.1198e-08 | 1.2185e-08 | -3.1224e-08 | 1.0444e-08 | 5.1328e-09 | 1.6068e-08 | 1.8011e-08 | -2.1995e-08 | -4.2727e-08 | -4.382e-08 | -4.2728e-08 | -4.4633e-08 | -4.4668e-08 | -4.4622e-08 | -4.627e-08 | -4.5891e-08 | -5.6911e-09 | 1.5079e-08 | 7.4342e-09 | -2.0376e-08 | -1.5452e-08 | -3.3411e-08 | 2.0319e-08
1 | 2030 | Summer | Qc, [MVAr] | 0 | 0 | 0 | 0 | 0 | 0 | 0 | 0 | 0 | 0 | 0 | 0 | 0 | 0 | 0 | 0 | 0 | 0 | 0 | 0 | 0 | 0 | 0 | 0 | 0 | 0
2 | 2030 | Summer | Pc, [MW] | 0 | 0 | 2.5672 | 2.2797 | 2.1038 | 2.0458 | 2.0855 | 2.1216 | 3.2649 | 3.81 | 4.2095 | 4.3436 | 3.6392 | 4.4756 | 4.6114 | 4.4804 | 4.1439 | 3.9603 | 3.9408 | 3.8671 | 3.4955 | 3.7738 | 4.1031 | 3.7831 | 3.1058 | 2.6204
2 | 2030 | Summer | Flex Up, [MW] | 0 | 0 | 0.070276 | 0.12845 | 0.055246 | 0.051305 | 0.094405 | 0.19116 | 0.24178 | 0.23391 | 0.12877 | 0.11423 | 0.1401 | 0.082437 | 0.075937 | 0.080099 | 0.077076 | 0.11196 | 0.13128 | 0.14502 | 0.11111 | 0.04853 | 0.037142 | 0.043237 | 0.059223 | 0.084291
2 | 2030 | Summer | Flex Down, [MW] | 0 | 0 | 0.11577 | 0.059079 | 0.27423 | 0.29849 | 0.10961 | 0.051162 | 0.049035 | 0.04867 | 0.068188 | 0.10555 | 0.081665 | 0.12331 | 0.12712 | 0.11794 | 0.11092 | 0.078297 | 0.066244 | 0.061432 | 0.041222 | 0.089839 | 0.16744 | 0.13104 | 0.090479 | 0.070227
2 | 2030 | Summer | Pc_net, [MW] | 0 | 0 | 2.5217 | 2.3491 | 1.8848 | 1.7986 | 2.0703 | 2.2616 | 3.4576 | 3.9953 | 4.2701 | 4.3523 | 3.6977 | 4.4347 | 4.5602 | 4.4425 | 4.1101 | 3.994 | 4.0058 | 3.9507 | 3.5654 | 3.7324 | 3.9728 | 3.6953 | 3.0746 | 2.6345
2 | 2030 | Summer | Qc, [MVAr] | 0 | 0 | 0.74181 | 0.6546 | 0.60489 | 0.58885 | 0.60526 | 0.61918 | 0.95831 | 1.1393 | 1.2596 | 1.2984 | 1.089 | 1.3392 | 1.3779 | 1.3339 | 1.2323 | 1.1774 | 1.1763 | 1.1479 | 1.0415 | 1.1271 | 1.2233 | 1.1302 | 0.91018 | 0.76012
3 | 2030 | Summer | Pc, [MW] | 0 | 0 | 0 | 0 | 0 | 0 | 0 | 0 | 0 | 0 | 0 | 0 | 0 | 0 | 0 | 0 | 0 | 0 | 0 | 0 | 0 | 0 | 0 | 0 | 0 | 0
3 | 2030 | Summer | Flex Up, [MW] | 0 | 0 | 1.9784e-07 | 2.0231e-07 | 1.9681e-07 | 1.963e-07 | 1.9902e-07 | 2.0072e-07 | 1.9928e-07 | 2.0348e-07 | 1.9484e-07 | 2.0112e-07 | 1.9532e-07 | 1.9544e-07 | 1.9748e-07 | 1.9677e-07 | 1.9455e-07 | 1.9454e-07 | 2.0135e-07 | 1.9459e-07 | 2.0134e-07 | 2.0354e-07 | 1.9467e-07 | 1.9658e-07 | 2.0059e-07 | 2.0203e-07
3 | 2030 | Summer | Flex Down, [MW] | 0 | 0 | -1.9784e-07 | -2.0231e-07 | -1.9681e-07 | -1.963e-07 | -1.9902e-07 | -2.0072e-07 | -1.9928e-07 | -2.0348e-07 | -1.9484e-07 | -2.0112e-07 | -1.9532e-07 | -1.9544e-07 | -1.9748e-07 | -1.9677e-07 | -1.9455e-07 | -1.9454e-07 | -2.0135e-07 | -1.9459e-07 | -2.0134e-07 | -2.0354e-07 | -1.9467e-07 | -1.9658e-07 | -2.0059e-07 | -2.0203e-07
3 | 2030 | Summer | Pc_net, [MW] | 0 | 0 | 3.9568e-07 | 4.0461e-07 | 3.9363e-07 | 3.926e-07 | 3.9805e-07 | 4.0144e-07 | 3.9855e-07 | 4.0695e-07 | 3.8969e-07 | 4.0223e-07 | 3.9064e-07 | 3.9088e-07 | 3.9497e-07 | 3.9353e-07 | 3.891e-07 | 3.8907e-07 | 4.0269e-07 | 3.8919e-07 | 4.0269e-07 | 4.0708e-07 | 3.8935e-07 | 3.9315e-07 | 4.0118e-07 | 4.0406e-07
3 | 2030 | Summer | Qc, [MVAr] | 0 | 0 | 0 | 0 | 0 | 0 | 0 | 0 | 0 | 0 | 0 | 0 | 0 | 0 | 0 | 0 | 0 | 0 | 0 | 0 | 0 | 0 | 0 | 0 | 0 | 0
4 | 2030 | Summer | Pc, [MW] | 0 | 0 | 0 | 0 | 0 | 0 | 0 | 0 | 0 | 0 | 0 | 0 | 0 | 0 | 0 | 0 | 0 | 0 | 0 | 0 | 0 | 0 | 0 | 0 | 0 | 0
4 | 2030 | Summer | Flex Up, [MW] | 0 | 0 | 2.0034e-07 | 2.042e-07 | 1.9867e-07 | 2.0012e-07 | 1.9948e-07 | 2.0099e-07 | 2.0246e-07 | 2.0349e-07 | 1.9634e-07 | 1.9813e-07 | 1.9677e-07 | 1.9732e-07 | 1.9837e-07 | 1.9827e-07 | 1.9666e-07 | 1.9684e-07 | 1.9467e-07 | 1.9633e-07 | 2.0425e-07 | 2.0315e-07 | 1.9686e-07 | 1.9835e-07 | 2.0367e-07 | 2.0434e-07
4 | 2030 | Summer | Flex Down, [MW] | 0 | 0 | -2.0034e-07 | -2.042e-07 | -1.9867e-07 | -2.0012e-07 | -1.9948e-07 | -2.0099e-07 | -2.0246e-07 | -2.0349e-07 | -1.9634e-07 | -1.9813e-07 | -1.9677e-07 | -1.9732e-07 | -1.9837e-07 | -1.9827e-07 | -1.9666e-07 | -1.9684e-07 | -1.9467e-07 | -1.9633e-07 | -2.0425e-07 | -2.0315e-07 | -1.9686e-07 | -1.9835e-07 | -2.0367e-07 | -2.0434e-07
4 | 2030 | Summer | Pc_net, [MW] | 0 | 0 | 4.0068e-07 | 4.084e-07 | 3.9733e-07 | 4.0023e-07 | 3.9897e-07 | 4.0198e-07 | 4.0493e-07 | 4.0698e-07 | 3.9267e-07 | 3.9626e-07 | 3.9354e-07 | 3.9464e-07 | 3.9674e-07 | 3.9654e-07 | 3.9332e-07 | 3.9369e-07 | 3.8933e-07 | 3.9267e-07 | 4.085e-07 | 4.0629e-07 | 3.9371e-07 | 3.9671e-07 | 4.0734e-07 | 4.0869e-07
4 | 2030 | Summer | Qc, [MVAr] | 0 | 0 | 0 | 0 | 0 | 0 | 0 | 0 | 0 | 0 | 0 | 0 | 0 | 0 | 0 | 0 | 0 | 0 | 0 | 0 | 0 | 0 | 0 | 0 | 0 | 0
5 | 2030 | Summer | Pc, [MW] | 0 | 0 | -0.51782 | -1.3388 | -0.22847 | -0.1787 | -0.8605 | -2.0927 | -1.6164 | -1.3759 | -1.2191 | -1.2142 | -1.4049 | -1.2186 | -1.2118 | -1.2912 | -1.4301 | -1.6063 | -1.6831 | -1.3995 | -1.2555 | -0.13816 | 0.31524 | -0.41728 | -1.1347 | -1.5979
5 | 2030 | Summer | Flex Up, [MW] | 0 | 0 | 0.035947 | 0.040317 | 0.096086 | 0.047062 | 0.041084 | 0.046607 | 0.044887 | 0.05409 | 0.073907 | 0.18097 | 0.31557 | 0.35712 | 0.38982 | 0.3987 | 0.35759 | 0.28595 | 0.1913 | 0.091912 | 0.042342 | 0.028888 | 0.026396 | 0.027515 | 0.030383 | 0.033602
5 | 2030 | Summer | Flex Down, [MW] | 0 | 0 | 0.22745 | 0.22717 | 0.10672 | 0.17007 | 0.23416 | 0.23708 | 0.254 | 0.17884 | 0.099802 | 0.071591 | 0.047628 | 0.034484 | 0.018976 | 0.015179 | 0.02617 | 0.039024 | 0.051296 | 0.079785 | 0.10237 | 0.17734 | 0.20399 | 0.20743 | 0.20866 | 0.21883
5 | 2030 | Summer | Pc_net, [MW] | 0 | 0 | -0.70932 | -1.5257 | -0.2391 | -0.30171 | -1.0536 | -2.2832 | -1.8255 | -1.5006 | -1.245 | -1.1048 | -1.1369 | -0.89599 | -0.84093 | -0.90773 | -1.0987 | -1.3593 | -1.5431 | -1.3873 | -1.3155 | -0.28662 | 0.13764 | -0.59719 | -1.3129 | -1.7831
5 | 2030 | Summer | Qc, [MVAr] | 0 | 0 | -0.18371 | -0.43096 | -0.094785 | -0.078488 | -0.27853 | -0.6451 | -0.50606 | -0.41644 | -0.36897 | -0.36897 | -0.42423 | -0.36905 | -0.36905 | -0.39755 | -0.43989 | -0.49255 | -0.51091 | -0.43204 | -0.3838 | -0.046482 | 0.086928 | -0.12991 | -0.36196 | -0.50535
6 | 2030 | Summer | Pc, [MW] | 0 | 0 | 1.3975 | 1.3259 | 1.0826 | 1.2241 | 1.2295 | 1.1947 | 1.3452 | 1.371 | 1.393 | 1.3438 | 1.3223 | 1.4568 | 1.4246 | 1.4674 | 1.44 | 1.4621 | 1.4215 | 1.2599 | 1.5394 | 1.5631 | 1.4211 | 1.4898 | 1.4833 | 1.3328
6 | 2030 | Summer | Flex Up, [MW] | 0 | 0 | 0.12266 | 0.21046 | 0.095096 | 0.08963 | 0.19252 | 0.28351 | 0.26398 | 0.21829 | 0.10965 | 0.073432 | 0.063871 | 0.051005 | 0.048608 | 0.048424 | 0.047716 | 0.053622 | 0.076665 | 0.12032 | 0.12169 | 0.067869 | 0.044892 | 0.055468 | 0.091593 | 0.14384
6 | 2030 | Summer | Flex Down, [MW] | 0 | 0 | 0.055919 | 0.04717 | 0.10454 | 0.12331 | 0.051881 | 0.04492 | 0.04387 | 0.046661 | 0.06568 | 0.16006 | 0.16604 | 0.26057 | 0.27629 | 0.27095 | 0.24884 | 0.15311 | 0.09524 | 0.062677 | 0.037589 | 0.060414 | 0.12008 | 0.085742 | 0.060436 | 0.052818
6 | 2030 | Summer | Pc_net, [MW] | 0 | 0 | 1.4643 | 1.4891 | 1.0732 | 1.1904 | 1.3701 | 1.4332 | 1.5654 | 1.5427 | 1.437 | 1.2572 | 1.2202 | 1.2472 | 1.1969 | 1.2448 | 1.2389 | 1.3626 | 1.4029 | 1.3175 | 1.6235 | 1.5706 | 1.3459 | 1.4595 | 1.5145 | 1.4238
6 | 2030 | Summer | Qc, [MVAr] | 0 | 0 | 0.39089 | 0.36845 | 0.29855 | 0.34236 | 0.34845 | 0.3411 | 0.38242 | 0.40764 | 0.41467 | 0.39844 | 0.39393 | 0.43356 | 0.42185 | 0.43004 | 0.42116 | 0.42794 | 0.42046 | 0.36576 | 0.45465 | 0.4639 | 0.41868 | 0.44222 | 0.42343 | 0.37384
7 | 2030 | Summer | Pc, [MW] | 0 | 0 | 0 | 0 | 0 | 0 | 0 | 0 | 0 | 0 | 0 | 0 | 0 | 0 | 0 | 0 | 0 | 0 | 0 | 0 | 0 | 0 | 0 | 0 | 0 | 0
7 | 2030 | Summer | Flex Up, [MW] | 0 | 0 | 1.7925e-07 | 1.8235e-07 | 1.7747e-07 | 1.7868e-07 | 1.8208e-07 | 1.8212e-07 | 1.8149e-07 | 1.83e-07 | 1.7747e-07 | 1.7749e-07 | 1.7913e-07 | 1.8209e-07 | 1.832e-07 | 1.8336e-07 | 1.7805e-07 | 1.7891e-07 | 1.7867e-07 | 1.7657e-07 | 1.8405e-07 | 1.8079e-07 | 1.7672e-07 | 1.781e-07 | 1.8395e-07 | 1.8368e-07
7 | 2030 | Summer | Flex Down, [MW] | 0 | 0 | -1.7925e-07 | -1.8235e-07 | -1.7747e-07 | -1.7868e-07 | -1.8208e-07 | -1.8212e-07 | -1.8149e-07 | -1.83e-07 | -1.7747e-07 | -1.7749e-07 | -1.7913e-07 | -1.8209e-07 | -1.832e-07 | -1.8336e-07 | -1.7805e-07 | -1.7891e-07 | -1.7867e-07 | -1.7657e-07 | -1.8405e-07 | -1.8079e-07 | -1.7672e-07 | -1.781e-07 | -1.8395e-07 | -1.8368e-07
7 | 2030 | Summer | Pc_net, [MW] | 0 | 0 | 3.5851e-07 | 3.647e-07 | 3.5493e-07 | 3.5735e-07 | 3.6417e-07 | 3.6425e-07 | 3.6299e-07 | 3.6601e-07 | 3.5493e-07 | 3.5498e-07 | 3.5826e-07 | 3.6418e-07 | 3.664e-07 | 3.6673e-07 | 3.5611e-07 | 3.5782e-07 | 3.5734e-07 | 3.5314e-07 | 3.681e-07 | 3.6157e-07 | 3.5343e-07 | 3.562e-07 | 3.679e-07 | 3.6736e-07
7 | 2030 | Summer | Qc, [MVAr] | 0 | 0 | 0 | 0 | 0 | 0 | 0 | 0 | 0 | 0 | 0 | 0 | 0 | 0 | 0 | 0 | 0 | 0 | 0 | 0 | 0 | 0 | 0 | 0 | 0 | 0
8 | 2030 | Summer | Pc, [MW] | 0 | 0 | -0.15059 | -0.1056 | -1.4278 | 0.050391 | 0.046861 | 0.14936 | -0.38742 | -0.94776 | -1.0298 | -0.66192 | -0.69905 | -0.74671 | -0.55773 | -0.61323 | -1.231 | -0.36365 | -0.40945 | -0.41721 | -0.34498 | -0.14442 | -0.23152 | -0.12727 | 0.1862 | 0.51498
8 | 2030 | Summer | Flex Up, [MW] | 0 | 0 | 0.0026768 | 0.0031584 | 0.0036642 | 0.0030363 | 0.0039622 | 0.0045544 | 0.0099018 | 0.069661 | 0.32427 | 0.47633 | 0.46516 | 0.42833 | 0.41792 | 0.41964 | 0.39976 | 0.36643 | 0.32932 | 0.22127 | 0.020201 | 0.0037889 | 0.0023363 | 0.0023605 | 0.0025392 | 0.003495
8 | 2030 | Summer | Flex Down, [MW] | 0 | 0 | 0.30527 | 0.32283 | 0.34025 | 0.35677 | 0.36 | 0.37612 | 0.36881 | 0.14458 | 0.00010058 | 2.5732e-06 | 8.0257e-07 | -5.6373e-09 | 1.9565e-08 | -2.6242e-07 | -2.5233e-07 | 5.973e-07 | 1.0758e-06 | 0.061981 | 0.15271 | 0.20922 | 0.23082 | 0.2364 | 0.24649 | 0.2714
8 | 2030 | Summer | Pc_net, [MW] | 0 | 0 | -0.45318 | -0.42527 | -1.7644 | -0.30334 | -0.30918 | -0.2222 | -0.74633 | -1.0227 | -0.70562 | -0.18559 | -0.2339 | -0.31838 | -0.13981 | -0.19359 | -0.83126 | 0.0027846 | -0.080126 | -0.25792 | -0.47749 | -0.34985 | -0.46 | -0.36131 | -0.057757 | 0.24707
8 | 2030 | Summer | Qc, [MVAr] | 0 | 0 | -0.07354 | -0.060989 | -0.45459 | -0.0097598 | -0.0063232 | 0.027511 | -0.13738 | -0.288 | -0.31217 | -0.20329 | -0.21249 | -0.22748 | -0.17284 | -0.19414 | -0.38016 | -0.11977 | -0.12882 | -0.13736 | -0.11065 | -0.048361 | -0.0771 | -0.042906 | 0.034298 | 0.1285
9 | 2030 | Summer | Pc, [MW] | 0 | 0 | 2.2186 | 2.0189 | 1.904 | 1.8929 | 1.8779 | 1.8676 | 2.3148 | 2.911 | 3.634 | 4.1398 | 4.0117 | 4.1357 | 4.1425 | 4.158 | 4.1603 | 3.8148 | 3.6647 | 3.6854 | 3.6686 | 3.6615 | 3.6702 | 3.6605 | 3.2457 | 2.7561
9 | 2030 | Summer | Flex Up, [MW] | 0 | 0 | 0.12849 | 0.21487 | 0.090684 | 0.090915 | 0.20029 | 0.28699 | 0.26599 | 0.22317 | 0.1108 | 0.073441 | 0.06145 | 0.048732 | 0.046621 | 0.04663 | 0.045979 | 0.052615 | 0.076263 | 0.12112 | 0.12374 | 0.071896 | 0.048197 | 0.060176 | 0.098633 | 0.15038
9 | 2030 | Summer | Flex Down, [MW] | 0 | 0 | 0.053345 | 0.045022 | 0.10592 | 0.11987 | 0.049116 | 0.042629 | 0.045101 | 0.045986 | 0.066055 | 0.16007 | 0.17581 | 0.27464 | 0.29121 | 0.28688 | 0.26329 | 0.16102 | 0.096167 | 0.064277 | 0.038374 | 0.057511 | 0.1101 | 0.078203 | 0.056852 | 0.050617
9 | 2030 | Summer | Pc_net, [MW] | 0 | 0 | 2.2937 | 2.1888 | 1.8887 | 1.8639 | 2.0291 | 2.112 | 2.5357 | 3.0882 | 3.6788 | 4.0532 | 3.8973 | 3.9097 | 3.8979 | 3.9178 | 3.943 | 3.7064 | 3.6448 | 3.7423 | 3.754 | 3.6759 | 3.6083 | 3.6425 | 3.2875 | 2.8559
9 | 2030 | Summer | Qc, [MVAr] | 0 | 0 | 0.39671 | 0.39671 | 0.090731 | 0.049588 | 0.049588 | 0.049588 | 0.098451 | 0.52894 | 0.6529 | 0.71077 | 0.71077 | 0.71077 | 0.71077 | 0.71077 | 0.71077 | 0.71077 | 0.71077 | 0.71077 | 0.71077 | 0.71077 | 0.71077 | 0.71077 | 0.71077 | 0.71077
1 | 2030 | Summer | Pc, [MW] | 0 | 1 | 0 | 0 | 0 | 0 | 0 | 0 | 0 | 0 | 0 | 0 | 0 | 0 | 0 | 0 | 0 | 0 | 0 | 0 | 0 | 0 | 0 | 0 | 0 | 0
1 | 2030 | Summer | Flex Up, [MW] | 0 | 1 | -1.8731e-09 | -1.2801e-08 | -1.5259e-08 | -1.1606e-08 | -2.9027e-09 | -1.0404e-08 | -1.4482e-09 | -7.4547e-09 | -1.4775e-08 | -4.4688e-08 | -4.4674e-08 | -4.7393e-08 | -5.593e-08 | -5.612e-08 | -5.5717e-08 | -4.8298e-08 | -4.4951e-08 | -3.9492e-08 | -6.2542e-09 | -1.2615e-09 | 2.0706e-09 | 2.7166e-09 | 2.9616e-09 | 2.12e-09
1 | 2030 | Summer | Flex Down, [MW] | 0 | 1 | 1.8731e-09 | 1.2801e-08 | 1.5259e-08 | 1.1606e-08 | 2.9027e-09 | 1.0404e-08 | 1.4482e-09 | 7.4547e-09 | 1.4775e-08 | 4.4688e-08 | 4.4674e-08 | 4.7393e-08 | 5.593e-08 | 5.612e-08 | 5.5717e-08 | 4.8298e-08 | 4.4951e-08 | 3.9492e-08 | 6.2542e-09 | 1.2615e-09 | -2.0706e-09 | -2.7166e-09 | -2.9616e-09 | -2.12e-09
1 | 2030 | Summer | Pc_net, [MW] | 0 | 1 | -3.7462e-09 | -2.5602e-08 | -3.0518e-08 | -2.3212e-08 | -5.8053e-09 | -2.0808e-08 | -2.8964e-09 | -1.4909e-08 | -2.9549e-08 | -8.9376e-08 | -8.9348e-08 | -9.4786e-08 | -1.1186e-07 | -1.1224e-07 | -1.1143e-07 | -9.6595e-08 | -8.9903e-08 | -7.8984e-08 | -1.2508e-08 | -2.523e-09 | 4.1412e-09 | 5.4332e-09 | 5.9232e-09 | 4.24e-09
1 | 2030 | Summer | Qc, [MVAr] | 0 | 1 | 0 | 0 | 0 | 0 | 0 | 0 | 0 | 0 | 0 | 0 | 0 | 0 | 0 | 0 | 0 | 0 | 0 | 0 | 0 | 0 | 0 | 0 | 0 | 0
2 | 2030 | Summer | Pc, [MW] | 0 | 1 | 2.3091 | 2.1148 | 2.0409 | 1.9731 | 1.9131 | 1.7541 | 2.8393 | 3.1541 | 3.6213 | 3.8088 | 3.7412 | 4.1835 | 4.1461 | 3.6654 | 2.8633 | 2.7316 | 2.6558 | 2.693 | 2.7521 | 2.8625 | 2.9297 | 3.1299 | 2.9925 | 2.4867
2 | 2030 | Summer | Flex Up, [MW] | 0 | 1 | 0.10111 | 0.12509 | 0.14222 | 0.1559 | 0.17207 | 0.2037 | 0.090252 | 0.075645 | 0.059303 | 0.057843 | 0.068021 | 0.048735 | 0.056212 | 0.089344 | 0.19936 | 0.20028 | 0.16097 | 0.11148 | 0.065128 | 0.051029 | 0.047551 | 0.045632 | 0.050858 | 0.085728
2 | 2030 | Summer | Flex Down, [MW] | 0 | 1 | 0.069205 | 0.062642 | 0.060357 | 0.058758 | 0.05554 | 0.051642 | 0.097075 | 0.11451 | 0.15223 | 0.21704 | 0.16542 | 0.2334 | 0.20286 | 0.11126 | 0.054339 | 0.05015 | 0.05534 | 0.068271 | 0.059682 | 0.091123 | 0.11738 | 0.12902 | 0.11609 | 0.070088
2 | 2030 | Summer | Pc_net, [MW] | 0 | 1 | 2.341 | 2.1773 | 2.1228 | 2.0703 | 2.0296 | 1.9061 | 2.8325 | 3.1152 | 3.5284 | 3.6496 | 3.6438 | 3.9988 | 3.9994 | 3.6434 | 3.0084 | 2.8817 | 2.7614 | 2.7362 | 2.7576 | 2.8224 | 2.8599 | 3.0465 | 2.9273 | 2.5024
2 | 2030 | Summer | Qc, [MVAr] | 0 | 1 | 0.66436 | 0.60513 | 0.58603 | 0.56706 | 0.55354 | 0.50892 | 0.83063 | 0.94254 | 1.0832 | 1.1379 | 1.1196 | 1.2516 | 1.2383 | 1.0894 | 0.84815 | 0.8088 | 0.79075 | 0.79571 | 0.81848 | 0.85373 | 0.87126 | 0.93425 | 0.87619 | 0.72003
3 | 2030 | Summer | Pc, [MW] | 0 | 1 | 0 | 0 | 0 | 0 | 0 | 0 | 0 | 0 | 0 | 0 | 0 | 0 | 0 | 0 | 0 | 0 | 0 | 0 | 0 | 0 | 0 | 0 | 0 | 0
3 | 2030 | Summer | Flex Up, [MW] | 0 | 1 | 1.7759e-07 | 1.7748e-07 | 1.7759e-07 | 1.7756e-07 | 1.78e-07 | 1.7913e-07 | 1.836e-07 | 1.9078e-07 | 1.926e-07 | 1.9981e-07 | 2.019e-07 | 2.0884e-07 | 2.4811e-07 | 2.5109e-07 | 2.4954e-07 | 2.1906e-07 | 2.0221e-07 | 1.9176e-07 | 1.9092e-07 | 1.8163e-07 | 1.7654e-07 | 1.7497e-07 | 1.7484e-07 | 1.7592e-07
3 | 2030 | Summer | Flex Down, [MW] | 0 | 1 | -1.7759e-07 | -1.7748e-07 | -1.7759e-07 | -1.7756e-07 | -1.78e-07 | -1.7913e-07 | -1.836e-07 | -1.9078e-07 | -1.926e-07 | -1.9981e-07 | -2.019e-07 | -2.0884e-07 | -2.4811e-07 | -2.5109e-07 | -2.4954e-07 | -2.1906e-07 | -2.0221e-07 | -1.9176e-07 | -1.9092e-07 | -1.8163e-07 | -1.7654e-07 | -1.7497e-07 | -1.7484e-07 | -1.7592e-07
3 | 2030 | Summer | Pc_net, [MW] | 0 | 1 | 3.5517e-07 | 3.5496e-07 | 3.5518e-07 | 3.5511e-07 | 3.56e-07 | 3.5826e-07 | 3.672e-07 | 3.8155e-07 | 3.852e-07 | 3.9962e-07 | 4.038e-07 | 4.1769e-07 | 4.9621e-07 | 5.0218e-07 | 4.9908e-07 | 4.3813e-07 | 4.0442e-07 | 3.8351e-07 | 3.8183e-07 | 3.6327e-07 | 3.5307e-07 | 3.4995e-07 | 3.4967e-07 | 3.5184e-07
3 | 2030 | Summer | Qc, [MVAr] | 0 | 1 | 0 | 0 | 0 | 0 | 0 | 0 | 0 | 0 | 0 | 0 | 0 | 0 | 0 | 0 | 0 | 0 | 0 | 0 | 0 | 0 | 0 | 0 | 0 | 0
4 | 2030 | Summer | Pc, [MW] | 0 | 1 | 0 | 0 | 0 | 0 | 0 | 0 | 0 | 0 | 0 | 0 | 0 | 0 | 0 | 0 | 0 | 0 | 0 | 0 | 0 | 0 | 0 | 0 | 0 | 0
4 | 2030 | Summer | Flex Up, [MW] | 0 | 1 | 1.7228e-07 | 1.721e-07 | 1.7244e-07 | 1.7187e-07 | 1.726e-07 | 1.7338e-07 | 1.7884e-07 | 1.8392e-07 | 1.8533e-07 | 1.9107e-07 | 1.9569e-07 | 2.0087e-07 | 2.4799e-07 | 2.5354e-07 | 2.5171e-07 | 2.1334e-07 | 1.9553e-07 | 1.8442e-07 | 1.8277e-07 | 1.7731e-07 | 1.716e-07 | 1.7159e-07 | 1.7176e-07 | 1.7189e-07
4 | 2030 | Summer | Flex Down, [MW] | 0 | 1 | -1.7228e-07 | -1.721e-07 | -1.7244e-07 | -1.7187e-07 | -1.726e-07 | -1.7338e-07 | -1.7884e-07 | -1.8392e-07 | -1.8533e-07 | -1.9107e-07 | -1.9569e-07 | -2.0087e-07 | -2.4799e-07 | -2.5354e-07 | -2.5171e-07 | -2.1334e-07 | -1.9553e-07 | -1.8442e-07 | -1.8277e-07 | -1.7731e-07 | -1.716e-07 | -1.7159e-07 | -1.7176e-07 | -1.7189e-07
4 | 2030 | Summer | Pc_net, [MW] | 0 | 1 | 3.4457e-07 | 3.442e-07 | 3.4487e-07 | 3.4374e-07 | 3.452e-07 | 3.4675e-07 | 3.5767e-07 | 3.6784e-07 | 3.7066e-07 | 3.8213e-07 | 3.9138e-07 | 4.0175e-07 | 4.9599e-07 | 5.0708e-07 | 5.0342e-07 | 4.2667e-07 | 3.9106e-07 | 3.6885e-07 | 3.6554e-07 | 3.5462e-07 | 3.4319e-07 | 3.4317e-07 | 3.4352e-07 | 3.4377e-07
4 | 2030 | Summer | Qc, [MVAr] | 0 | 1 | 0 | 0 | 0 | 0 | 0 | 0 | 0 | 0 | 0 | 0 | 0 | 0 | 0 | 0 | 0 | 0 | 0 | 0 | 0 | 0 | 0 | 0 | 0 | 0
5 | 2030 | Summer | Pc, [MW] | 0 | 1 | -1.6798 | -1.9092 | -1.9222 | -1.9268 | -1.9418 | -1.9238 | -1.5547 | -1.0889 | -0.80701 | -0.7723 | -0.69552 | -0.63596 | -0.80346 | -0.8369 | -1.2583 | -1.4496 | -1.7259 | -1.5964 | -1.4216 | -1.3077 | -1.5024 | -1.3328 | -1.4662 | -1.9004
5 | 2030 | Summer | Flex Up, [MW] | 0 | 1 | 0.030395 | 0.033072 | 0.034664 | 0.035942 | 0.036986 | 0.039317 | 0.039321 | 0.045543 | 0.056091 | 0.11809 | 0.27862 | 0.3535 | 0.41788 | 0.41951 | 0.39966 | 0.36599 | 0.25578 | 0.099859 | 0.037626 | 0.028289 | 0.024547 | 0.02397 | 0.025571 | 0.030373
5 | 2030 | Summer | Flex Down, [MW] | 0 | 1 | 0.22104 | 0.22001 | 0.22591 | 0.23145 | 0.22727 | 0.22761 | 0.23604 | 0.19456 | 0.13593 | 0.099795 | 0.054881 | 0.026414 | 0.00017938 | 0.00013206 | 0.00010289 | 0.00013081 | 0.033954 | 0.077351 | 0.10224 | 0.15333 | 0.18459 | 0.1914 | 0.19502 | 0.19124
5 | 2030 | Summer | Pc_net, [MW] | 0 | 1 | -1.8704 | -2.0961 | -2.1135 | -2.1223 | -2.1321 | -2.1121 | -1.7514 | -1.238 | -0.88685 | -0.75401 | -0.47178 | -0.30887 | -0.38576 | -0.41752 | -0.85878 | -1.0838 | -1.504 | -1.5739 | -1.4862 | -1.4327 | -1.6624 | -1.5002 | -1.6357 | -2.0613
5 | 2030 | Summer | Qc, [MVAr] | 0 | 1 | -0.5323 | -0.60207 | -0.60292 | -0.60292 | -0.60292 | -0.59443 | -0.48757 | -0.33036 | -0.24533 | -0.2364 | -0.21143 | -0.19425 | -0.24656 | -0.26124 | -0.38836 | -0.44557 | -0.52375 | -0.49111 | -0.43363 | -0.39733 | -0.45836 | -0.40456 | -0.46143 | -0.59612
6 | 2030 | Summer | Pc, [MW] | 0 | 1 | 1.2691 | 1.2734 | 1.1452 | 1.1902 | 1.0638 | 1.2359 | 1.2564 | 1.3111 | 1.3896 | 1.4072 | 1.2843 | 1.4603 | 1.4699 | 1.4472 | 1.334 | 1.205 | 1.3434 | 1.3191 | 1.4589 | 1.4249 | 1.4763 | 1.1847 | 0.99161 | 0.82009
6 | 2030 | Summer | Flex Up, [MW] | 0 | 1 | 0.10171 | 0.1131 | 0.12195 | 0.12534 | 0.13071 | 0.14534 | 0.11838 | 0.10224 | 0.077576 | 0.072225 | 0.077646 | 0.065057 | 0.081063 | 0.09633 | 0.11177 | 0.11886 | 0.098813 | 0.083722 | 0.066925 | 0.05766 | 0.056211 | 0.057864 | 0.064174 | 0.087944
6 | 2030 | Summer | Flex Down, [MW] | 0 | 1 | 0.074151 | 0.073268 | 0.073142 | 0.074244 | 0.072695 | 0.070807 | 0.077889 | 0.080334 | 0.097785 | 0.16076 | 0.15152 | 0.1831 | 0.16281 | 0.12002 | 0.082501 | 0.065559 | 0.075277 | 0.085468 | 0.058155 | 0.073266 | 0.083239 | 0.08373 | 0.080883 | 0.072003
6 | 2030 | Summer | Pc_net, [MW] | 0 | 1 | 1.2966 | 1.3133 | 1.194 | 1.2413 | 1.1219 | 1.3104 | 1.2969 | 1.333 | 1.3694 | 1.3186 | 1.2105 | 1.3423 | 1.3881 | 1.4235 | 1.3632 | 1.2583 | 1.3669 | 1.3174 | 1.4677 | 1.4093 | 1.4492 | 1.1588 | 0.9749 | 0.83604
6 | 2030 | Summer | Qc, [MVAr] | 0 | 1 | 0.35236 | 0.35272 | 0.31731 | 0.33218 | 0.29877 | 0.35348 | 0.35577 | 0.38966 | 0.41366 | 0.41744 | 0.38253 | 0.43464 | 0.43544 | 0.42397 | 0.38933 | 0.35081 | 0.39702 | 0.38355 | 0.43052 | 0.42244 | 0.43524 | 0.35068 | 0.27592 | 0.22004
7 | 2030 | Summer | Pc, [MW] | 0 | 1 | 0 | 0 | 0 | 0 | 0 | 0 | 0 | 0 | 0 | 0 | 0 | 0 | 0 | 0 | 0 | 0 | 0 | 0 | 0 | 0 | 0 | 0 | 0 | 0
7 | 2030 | Summer | Flex Up, [MW] | 0 | 1 | 1.7042e-07 | 1.7003e-07 | 1.7024e-07 | 1.7074e-07 | 1.7162e-07 | 1.7286e-07 | 1.8026e-07 | 1.8723e-07 | 1.9183e-07 | 2.0226e-07 | 2.0347e-07 | 2.1365e-07 | 2.5451e-07 | 2.5439e-07 | 2.5155e-07 | 2.2064e-07 | 2.0335e-07 | 1.9253e-07 | 1.8668e-07 | 1.7776e-07 | 1.7112e-07 | 1.7019e-07 | 1.6978e-07 | 1.6991e-07
7 | 2030 | Summer | Flex Down, [MW] | 0 | 1 | -1.7042e-07 | -1.7003e-07 | -1.7024e-07 | -1.7074e-07 | -1.7162e-07 | -1.7286e-07 | -1.8026e-07 | -1.8723e-07 | -1.9183e-07 | -2.0226e-07 | -2.0347e-07 | -2.1365e-07 | -2.5451e-07 | -2.5439e-07 | -2.5155e-07 | -2.2064e-07 | -2.0335e-07 | -1.9253e-07 | -1.8668e-07 | -1.7776e-07 | -1.7112e-07 | -1.7019e-07 | -1.6978e-07 | -1.6991e-07
7 | 2030 | Summer | Pc_net, [MW] | 0 | 1 | 3.4084e-07 | 3.4006e-07 | 3.4048e-07 | 3.4148e-07 | 3.4325e-07 | 3.4572e-07 | 3.6052e-07 | 3.7445e-07 | 3.8366e-07 | 4.0452e-07 | 4.0695e-07 | 4.273e-07 | 5.0901e-07 | 5.0879e-07 | 5.0309e-07 | 4.4127e-07 | 4.0669e-07 | 3.8505e-07 | 3.7335e-07 | 3.5551e-07 | 3.4224e-07 | 3.4039e-07 | 3.3956e-07 | 3.3981e-07
7 | 2030 | Summer | Qc, [MVAr] | 0 | 1 | 0 | 0 | 0 | 0 | 0 | 0 | 0 | 0 | 0 | 0 | 0 | 0 | 0 | 0 | 0 | 0 | 0 | 0 | 0 | 0 | 0 | 0 | 0 | 0
8 | 2030 | Summer | Pc, [MW] | 0 | 1 | 0.78103 | 0.75805 | 0.74989 | 0.43459 | 0.28835 | 0.40821 | 0.26893 | -0.24482 | -0.38236 | -0.29868 | -0.34547 | -0.51663 | -0.54527 | -0.23061 | -0.79531 | -0.1754 | -0.011814 | 0.077492 | -0.036539 | -0.22458 | -0.33423 | -0.40464 | -0.3084 | -0.037312
8 | 2030 | Summer | Flex Up, [MW] | 0 | 1 | 0.00023943 | 0.00024173 | 0.0002462 | 0.00025441 | 0.00026181 | 0.00026977 | 0.00033463 | 0.073939 | 0.24342 | 0.47633 | 0.46515 | 0.42825 | 0.41785 | 0.41956 | 0.39968 | 0.36642 | 0.32933 | 0.21157 | 0.052663 | 0.00037027 | 0.00027015 | 0.00025764 | 0.00025233 | 0.00025177
8 | 2030 | Summer | Flex Down, [MW] | 0 | 1 | 0.30777 | 0.32572 | 0.34396 | 0.3596 | 0.36371 | 0.38047 | 0.37875 | 0.12098 | 0.0019864 | 0.000106 | 5.2657e-05 | 7.3573e-05 | 6.8289e-05 | 7.0429e-05 | 7.4998e-05 | 4.3661e-05 | 0.00010385 | 0.015424 | 0.079447 | 0.21344 | 0.23311 | 0.23869 | 0.24894 | 0.27481
8 | 2030 | Summer | Pc_net, [MW] | 0 | 1 | 0.4735 | 0.43258 | 0.40618 | 0.075242 | -0.075098 | 0.028012 | -0.10949 | -0.29187 | -0.14093 | 0.17755 | 0.11963 | -0.088457 | -0.12749 | 0.18889 | -0.3957 | 0.19097 | 0.31741 | 0.27364 | -0.063323 | -0.43764 | -0.56708 | -0.64307 | -0.55709 | -0.31187
8 | 2030 | Summer | Qc, [MVAr] | 0 | 1 | 0.20594 | 0.19811 | 0.19872 | 0.1055 | 0.066124 | 0.10516 | 0.059525 | -0.077121 | -0.11794 | -0.094313 | -0.10641 | -0.15846 | -0.1691 | -0.079357 | -0.24945 | -0.063297 | -0.0095327 | 0.011049 | -0.01812 | -0.072406 | -0.10791 | -0.12612 | -0.11408 | -0.037185
9 | 2030 | Summer | Pc, [MW] | 0 | 1 | 2.3032 | 2.2879 | 2.2776 | 2.2731 | 2.2581 | 1.8961 | 2.24 | 2.9806 | 3.4106 | 3.5695 | 3.5631 | 4.0499 | 4.0681 | 3.6238 | 3.238 | 3.1266 | 3.111 | 3.1317 | 3.1149 | 3.1078 | 3.1165 | 3.1068 | 3.1629 | 2.7513
9 | 2030 | Summer | Flex Up, [MW] | 0 | 1 | 0.11073 | 0.1211 | 0.1305 | 0.13343 | 0.13903 | 0.15132 | 0.12645 | 0.10831 | 0.080638 | 0.075323 | 0.072123 | 0.061423 | 0.073642 | 0.086374 | 0.098495 | 0.10701 | 0.0928 | 0.085564 | 0.068299 | 0.061709 | 0.062166 | 0.063032 | 0.069617 | 0.09433
9 | 2030 | Summer | Flex Down, [MW] | 0 | 1 | 0.069153 | 0.069167 | 0.069199 | 0.070316 | 0.069009 | 0.067556 | 0.073322 | 0.076546 | 0.093442 | 0.15726 | 0.16272 | 0.19812 | 0.18594 | 0.14355 | 0.1029 | 0.075913 | 0.079929 | 0.083658 | 0.057405 | 0.06902 | 0.076626 | 0.077912 | 0.075898 | 0.06885
9 | 2030 | Summer | Pc_net, [MW] | 0 | 1 | 2.3448 | 2.3398 | 2.3389 | 2.3362 | 2.3281 | 1.9798 | 2.2931 | 3.0124 | 3.3978 | 3.4876 | 3.4725 | 3.9132 | 3.9558 | 3.5667 | 3.2336 | 3.1577 | 3.1238 | 3.1336 | 3.1258 | 3.1005 | 3.102 | 3.0919 | 3.1566 | 2.7768
9 | 2030 | Summer | Qc, [MVAr] | 0 | 1 | 0.71077 | 0.32224 | 0.23141 | 0.23141 | 0.23141 | 0.23141 | 0.23141 | 0.59874 | 0.71077 | 0.71077 | 0.71077 | 0.71077 | 0.71077 | 0.71077 | 0.71077 | 0.71077 | 0.71077 | 0.71077 | 0.71077 | 0.71077 | 0.71077 | 0.71077 | 0.71077 | 0.24492
1 | 2030 | Summer | Pc, [MW] | 0 | 2 | 0 | 0 | 0 | 0 | 0 | 0 | 0 | 0 | 0 | 0 | 0 | 0 | 0 | 0 | 0 | 0 | 0 | 0 | 0 | 0 | 0 | 0 | 0 | 0
1 | 2030 | Summer | Flex Up, [MW] | 0 | 2 | 1.4991e-08 | 1.2686e-08 | -1.0953e-10 | -1.9963e-08 | 2.0759e-09 | 1.982e-08 | 1.805e-08 | 1.1837e-08 | -9.14e-09 | -1.4439e-08 | -1.7495e-08 | -2.4863e-08 | -2.8679e-08 | -2.9781e-08 | -3.3036e-08 | -3.0655e-08 | -2.3751e-08 | -1.2052e-08 | 1.0243e-08 | 1.2505e-08 | 2.0882e-08 | 2.149e-08 | 2.1135e-08 | 1.4889e-08
1 | 2030 | Summer | Flex Down, [MW] | 0 | 2 | -1.4991e-08 | -1.2686e-08 | 1.0953e-10 | 1.9963e-08 | -2.0759e-09 | -1.982e-08 | -1.805e-08 | -1.1837e-08 | 9.14e-09 | 1.4439e-08 | 1.7495e-08 | 2.4863e-08 | 2.8679e-08 | 2.9781e-08 | 3.3036e-08 | 3.0655e-08 | 2.3751e-08 | 1.2052e-08 | -1.0243e-08 | -1.2505e-08 | -2.0882e-08 | -2.149e-08 | -2.1135e-08 | -1.4889e-08
1 | 2030 | Summer | Pc_net, [MW] | 0 | 2 | 2.9982e-08 | 2.5372e-08 | -2.1907e-10 | -3.9927e-08 | 4.1518e-09 | 3.9639e-08 | 3.6101e-08 | 2.3674e-08 | -1.828e-08 | -2.8878e-08 | -3.499e-08 | -4.9726e-08 | -5.7358e-08 | -5.9561e-08 | -6.6071e-08 | -6.131e-08 | -4.7503e-08 | -2.4103e-08 | 2.0487e-08 | 2.501e-08 | 4.1765e-08 | 4.298e-08 | 4.2269e-08 | 2.9777e-08
1 | 2030 | Summer | Qc, [MVAr] | 0 | 2 | 0 | 0 | 0 | 0 | 0 | 0 | 0 | 0 | 0 | 0 | 0 | 0 | 0 | 0 | 0 | 0 | 0 | 0 | 0 | 0 | 0 | 0 | 0 | 0
2 | 2030 | Summer | Pc, [MW] | 0 | 2 | 2.1154 | 1.8907 | 1.8062 | 1.7148 | 1.6876 | 1.609 | 1.7873 | 2.1737 | 2.6749 | 3.0066 | 3.1556 | 3.2725 | 3.0996 | 2.7068 | 2.5067 | 2.3589 | 2.2888 | 2.3741 | 2.5254 | 2.5936 | 2.8919 | 3.1295 | 2.9464 | 2.3685
2 | 2030 | Summer | Flex Up, [MW] | 0 | 2 | 0.066697 | 0.11749 | 0.10234 | 0.10937 | 0.1269 | 0.15261 | 0.14018 | 0.12705 | 0.07371 | 0.077819 | 0.076435 | 0.072624 | 0.087527 | 0.15059 | 0.18644 | 0.18824 | 0.15863 | 0.10791 | 0.05868 | 0.043733 | 0.036403 | 0.033052 | 0.035685 | 0.054494
2 | 2030 | Summer | Flex Down, [MW] | 0 | 2 | 0.106 | 0.06469 | 0.077174 | 0.076466 | 0.068866 | 0.063286 | 0.066034 | 0.066975 | 0.098605 | 0.14317 | 0.14545 | 0.14696 | 0.11319 | 0.069216 | 0.057542 | 0.053508 | 0.055173 | 0.070882 | 0.068494 | 0.11363 | 0.16535 | 0.18705 | 0.18588 | 0.12099
2 | 2030 | Summer | Pc_net, [MW] | 0 | 2 | 2.0761 | 1.9435 | 1.8314 | 1.7477 | 1.7456 | 1.6983 | 1.8615 | 2.2338 | 2.65 | 2.9412 | 3.0866 | 3.1981 | 3.074 | 2.7882 | 2.6356 | 2.4937 | 2.3923 | 2.4111 | 2.5156 | 2.5237 | 2.763 | 2.9755 | 2.7962 | 2.3021
2 | 2030 | Summer | Qc, [MVAr] | 0 | 2 | 0.60625 | 0.53789 | 0.51562 | 0.48958 | 0.48589 | 0.4654 | 0.51504 | 0.64845 | 0.79925 | 0.89727 | 0.94392 | 0.97828 | 0.92437 | 0.80186 | 0.74115 | 0.69701 | 0.68066 | 0.70002 | 0.75046 | 0.77304 | 0.85994 | 0.93413 | 0.86236 | 0.68457
3 | 2030 | Summer | Pc, [MW] | 0 | 2 | 0 | 0 | 0 | 0 | 0 | 0 | 0 | 0 | 0 | 0 | 0 | 0 | 0 | 0 | 0 | 0 | 0 | 0 | 0 | 0 | 0 | 0 | 0 | 0
3 | 2030 | Summer | Flex Up, [MW] | 0 | 2 | 1.8893e-07 | 1.9223e-07 | 1.8768e-07 | 1.872e-07 | 1.8784e-07 | 1.8344e-07 | 1.8754e-07 | 1.9998e-07 | 2.0036e-07 | 2.1097e-07 | 2.2371e-07 | 2.5415e-07 | 2.5884e-07 | 2.628e-07 | 2.5917e-07 | 2.5569e-07 | 2.4051e-07 | 2.0975e-07 | 2.0082e-07 | 2.0113e-07 | 1.8601e-07 | 1.8441e-07 | 1.8545e-07 | 1.9749e-07
3 | 2030 | Summer | Flex Down, [MW] | 0 | 2 | -1.8893e-07 | -1.9223e-07 | -1.8768e-07 | -1.872e-07 | -1.8784e-07 | -1.8344e-07 | -1.8754e-07 | -1.9998e-07 | -2.0036e-07 | -2.1097e-07 | -2.2371e-07 | -2.5415e-07 | -2.5884e-07 | -2.628e-07 | -2.5917e-07 | -2.5569e-07 | -2.4051e-07 | -2.0975e-07 | -2.0082e-07 | -2.0113e-07 | -1.8601e-07 | -1.8441e-07 | -1.8545e-07 | -1.9749e-07
3 | 2030 | Summer | Pc_net, [MW] | 0 | 2 | 3.7786e-07 | 3.8446e-07 | 3.7537e-07 | 3.744e-07 | 3.7568e-07 | 3.6689e-07 | 3.7508e-07 | 3.9997e-07 | 4.0072e-07 | 4.2194e-07 | 4.4742e-07 | 5.083e-07 | 5.1769e-07 | 5.2559e-07 | 5.1833e-07 | 5.1137e-07 | 4.8101e-07 | 4.195e-07 | 4.0163e-07 | 4.0225e-07 | 3.7201e-07 | 3.6882e-07 | 3.709e-07 | 3.9497e-07
3 | 2030 | Summer | Qc, [MVAr] | 0 | 2 | 0 | 0 | 0 | 0 | 0 | 0 | 0 | 0 | 0 | 0 | 0 | 0 | 0 | 0 | 0 | 0 | 0 | 0 | 0 | 0 | 0 | 0 | 0 | 0
4 | 2030 | Summer | Pc, [MW] | 0 | 2 | 0 | 0 | 0 | 0 | 0 | 0 | 0 | 0 | 0 | 0 | 0 | 0 | 0 | 0 | 0 | 0 | 0 | 0 | 0 | 0 | 0 | 0 | 0 | 0
4 | 2030 | Summer | Flex Up, [MW] | 0 | 2 | 1.6009e-07 | 1.6296e-07 | 1.594e-07 | 1.5907e-07 | 1.5929e-07 | 1.5534e-07 | 1.5851e-07 | 1.668e-07 | 1.7173e-07 | 1.875e-07 | 1.9467e-07 | 2.3726e-07 | 2.4938e-07 | 2.4634e-07 | 2.4601e-07 | 2.4436e-07 | 2.1736e-07 | 1.8373e-07 | 1.6948e-07 | 1.6984e-07 | 1.6009e-07 | 1.5853e-07 | 1.6e-07 | 1.6488e-07
4 | 2030 | Summer | Flex Down, [MW] | 0 | 2 | -1.6009e-07 | -1.6296e-07 | -1.594e-07 | -1.5907e-07 | -1.5929e-07 | -1.5534e-07 | -1.5851e-07 | -1.668e-07 | -1.7173e-07 | -1.875e-07 | -1.9467e-07 | -2.3726e-07 | -2.4938e-07 | -2.4634e-07 | -2.4601e-07 | -2.4436e-07 | -2.1736e-07 | -1.8373e-07 | -1.6948e-07 | -1.6984e-07 | -1.6009e-07 | -1.5853e-07 | -1.6e-07 | -1.6488e-07
4 | 2030 | Summer | Pc_net, [MW] | 0 | 2 | 3.2018e-07 | 3.2591e-07 | 3.1879e-07 | 3.1815e-07 | 3.1859e-07 | 3.1067e-07 | 3.1703e-07 | 3.3361e-07 | 3.4345e-07 | 3.75e-07 | 3.8933e-07 | 4.7452e-07 | 4.9876e-07 | 4.9268e-07 | 4.9202e-07 | 4.8872e-07 | 4.3471e-07 | 3.6746e-07 | 3.3896e-07 | 3.3969e-07 | 3.2018e-07 | 3.1706e-07 | 3.2001e-07 | 3.2975e-07
4 | 2030 | Summer | Qc, [MVAr] | 0 | 2 | 0 | 0 | 0 | 0 | 0 | 0 | 0 | 0 | 0 | 0 | 0 | 0 | 0 | 0 | 0 | 0 | 0 | 0 | 0 | 0 | 0 | 0 | 0 | 0
5 | 2030 | Summer | Pc, [MW] | 0 | 2 | -2.1389 | -2.2228 | -2.4042 | -2.4088 | -2.4237 | -2.434 | -2.1971 | -1.8188 | -1.536 | -1.3254 | -1.0667 | -1.2239 | -1.3776 | -1.6903 | -1.9433 | -1.9997 | -2.0153 | -1.9946 | -1.7206 | -1.5472 | -1.5385 | -1.5482 | -1.6007 | -2.0073
5 | 2030 | Summer | Flex Up, [MW] | 0 | 2 | 0.017806 | 0.022157 | 0.02224 | 0.0212 | 0.023464 | 0.025544 | 0.031826 | 0.047529 | 0.070562 | 0.20626 | 0.33957 | 0.42832 | 0.41791 | 0.41958 | 0.39968 | 0.3664 | 0.30856 | 0.13606 | 0.032036 | 0.015838 | 0.012033 | 0.010506 | 0.012171 | 0.015262
5 | 2030 | Summer | Flex Down, [MW] | 0 | 2 | 0.25897 | 0.24452 | 0.26546 | 0.27798 | 0.26869 | 0.26631 | 0.23906 | 0.15718 | 0.10232 | 0.06097 | 0.016748 | 0.00010451 | 0.00011257 | 4.6665e-05 | 5.1943e-05 | 7.784e-05 | 0.00018117 | 0.060058 | 0.11444 | 0.17843 | 0.21001 | 0.21865 | 0.22605 | 0.23609
5 | 2030 | Summer | Pc_net, [MW] | 0 | 2 | -2.3801 | -2.4451 | -2.6474 | -2.6655 | -2.669 | -2.6748 | -2.4043 | -1.9284 | -1.5677 | -1.1801 | -0.7439 | -0.79571 | -0.95978 | -1.2708 | -1.5437 | -1.6334 | -1.7069 | -1.9186 | -1.803 | -1.7098 | -1.7364 | -1.7563 | -1.8145 | -2.2281
5 | 2030 | Summer | Qc, [MVAr] | 0 | 2 | -0.67004 | -0.69614 | -0.7475 | -0.7475 | -0.7475 | -0.7475 | -0.68028 | -0.54931 | -0.46402 | -0.40232 | -0.32279 | -0.37064 | -0.4188 | -0.51728 | -0.59385 | -0.61058 | -0.61058 | -0.61058 | -0.52334 | -0.46918 | -0.46918 | -0.46918 | -0.50176 | -0.62819
6 | 2030 | Summer | Pc, [MW] | 0 | 2 | 0.80203 | 0.73712 | 0.69448 | 0.79339 | 0.64296 | 0.60468 | 0.68663 | 0.75552 | 0.93302 | 0.93554 | 1.0042 | 1.0528 | 1.0078 | 0.92677 | 0.92617 | 0.8145 | 0.79864 | 0.84134 | 0.8723 | 0.87994 | 0.95691 | 1.0445 | 0.95422 | 0.93564
6 | 2030 | Summer | Flex Up, [MW] | 0 | 2 | 0.07487 | 0.10509 | 0.095403 | 0.09614 | 0.10866 | 0.12492 | 0.12255 | 0.12803 | 0.085402 | 0.093252 | 0.090881 | 0.090695 | 0.093769 | 0.10259 | 0.12108 | 0.12559 | 0.11852 | 0.098529 | 0.066048 | 0.050986 | 0.042697 | 0.037975 | 0.042131 | 0.063567
6 | 2030 | Summer | Flex Down, [MW] | 0 | 2 | 0.090958 | 0.074833 | 0.085323 | 0.089016 | 0.082571 | 0.078576 | 0.077903 | 0.068013 | 0.086847 | 0.11948 | 0.12587 | 0.12851 | 0.12141 | 0.10242 | 0.071517 | 0.06096 | 0.059741 | 0.074533 | 0.059136 | 0.082192 | 0.10638 | 0.12271 | 0.1183 | 0.092175
6 | 2030 | Summer | Pc_net, [MW] | 0 | 2 | 0.78594 | 0.76738 | 0.70456 | 0.80051 | 0.66905 | 0.65102 | 0.73128 | 0.81554 | 0.93158 | 0.90932 | 0.9692 | 1.015 | 0.9802 | 0.92694 | 0.97573 | 0.87913 | 0.85743 | 0.86534 | 0.87921 | 0.84873 | 0.89323 | 0.95979 | 0.87805 | 0.90703
6 | 2030 | Summer | Qc, [MVAr] | 0 | 2 | 0.21225 | 0.19183 | 0.1821 | 0.21314 | 0.17251 | 0.16411 | 0.18483 | 0.22298 | 0.27668 | 0.27595 | 0.29848 | 0.31238 | 0.29683 | 0.26786 | 0.26699 | 0.23367 | 0.2336 | 0.2402 | 0.25453 | 0.25895 | 0.27943 | 0.30863 | 0.2647 | 0.2547
7 | 2030 | Summer | Pc, [MW] | 0 | 2 | 0 | 0 | 0 | 0 | 0 | 0 | 0 | 0 | 0 | 0 | 0 | 0 | 0 | 0 | 0 | 0 | 0 | 0 | 0 | 0 | 0 | 0 | 0 | 0
7 | 2030 | Summer | Flex Up, [MW] | 0 | 2 | 1.8374e-07 | 1.9031e-07 | 1.805e-07 | 1.7877e-07 | 1.7821e-07 | 1.7889e-07 | 1.8577e-07 | 1.9554e-07 | 2.0118e-07 | 2.1503e-07 | 2.2566e-07 | 2.5519e-07 | 2.6086e-07 | 2.6161e-07 | 2.6126e-07 | 2.5819e-07 | 2.4555e-07 | 2.1135e-07 | 1.9734e-07 | 2.0062e-07 | 1.8341e-07 | 1.8191e-07 | 1.8325e-07 | 1.9533e-07
7 | 2030 | Summer | Flex Down, [MW] | 0 | 2 | -1.8374e-07 | -1.9031e-07 | -1.805e-07 | -1.7877e-07 | -1.7821e-07 | -1.7889e-07 | -1.8577e-07 | -1.9554e-07 | -2.0118e-07 | -2.1503e-07 | -2.2566e-07 | -2.5519e-07 | -2.6086e-07 | -2.6161e-07 | -2.6126e-07 | -2.5819e-07 | -2.4555e-07 | -2.1135e-07 | -1.9734e-07 | -2.0062e-07 | -1.8341e-07 | -1.8191e-07 | -1.8325e-07 | -1.9533e-07
7 | 2030 | Summer | Pc_net, [MW] | 0 | 2 | 3.6747e-07 | 3.8062e-07 | 3.61e-07 | 3.5754e-07 | 3.5643e-07 | 3.5779e-07 | 3.7155e-07 | 3.9109e-07 | 4.0236e-07 | 4.3007e-07 | 4.5133e-07 | 5.1037e-07 | 5.2172e-07 | 5.2323e-07 | 5.2252e-07 | 5.1637e-07 | 4.911e-07 | 4.2269e-07 | 3.9468e-07 | 4.0124e-07 | 3.6683e-07 | 3.6382e-07 | 3.6649e-07 | 3.9066e-07
7 | 2030 | Summer | Qc, [MVAr] | 0 | 2 | 0 | 0 | 0 | 0 | 0 | 0 | 0 | 0 | 0 | 0 | 0 | 0 | 0 | 0 | 0 | 0 | 0 | 0 | 0 | 0 | 0 | 0 | 0 | 0
8 | 2030 | Summer | Pc, [MW] | 0 | 2 | 0.071133 | -1.5062 | 0.2302 | 0.32135 | 0.30097 | 0.52393 | 0.85844 | 0.57374 | 0.35372 | 0.2203 | 0.21385 | 0.18219 | 0.24257 | -0.27091 | 0.61068 | 0.356 | 0.31811 | 0.23529 | 0.053167 | -0.1445 | -0.2825 | -0.54066 | -0.45764 | -1.0993
8 | 2030 | Summer | Flex Up, [MW] | 0 | 2 | 0.00023322 | 0.032329 | 0.00022732 | 0.00023014 | 0.00023042 | 0.00021272 | 0.00023329 | 0.050536 | 0.14916 | 0.42861 | 0.46501 | 0.42827 | 0.41783 | 0.41955 | 0.39971 | 0.36639 | 0.3291 | 0.19298 | 0.069267 | 0.00091938 | 0.00023946 | 0.00023208 | 0.00023917 | 0.00061193
8 | 2030 | Summer | Flex Down, [MW] | 0 | 2 | 0.30782 | 0.13964 | 0.34403 | 0.35964 | 0.36374 | 0.38054 | 0.37865 | 0.19374 | 0.040507 | 9.9276e-05 | 9.8347e-05 | 7.4773e-05 | 8.6628e-05 | 8.9305e-05 | 7.4124e-05 | 6.6183e-05 | 8.8155e-05 | 0.016229 | 0.062423 | 0.20286 | 0.23314 | 0.23871 | 0.24895 | 0.24106
8 | 2030 | Summer | Pc_net, [MW] | 0 | 2 | -0.23646 | -1.6136 | -0.1136 | -0.038063 | -0.062538 | 0.1436 | 0.48002 | 0.43054 | 0.46237 | 0.64881 | 0.67876 | 0.61038 | 0.66031 | 0.14855 | 1.0103 | 0.72233 | 0.64712 | 0.41205 | 0.060011 | -0.34644 | -0.5154 | -0.77913 | -0.70636 | -1.3397
8 | 2030 | Summer | Qc, [MVAr] | 0 | 2 | -0.007024 | -0.48118 | 0.042814 | 0.071527 | 0.069911 | 0.13988 | 0.23638 | 0.16845 | 0.10289 | 0.061381 | 0.061381 | 0.05119 | 0.067247 | -0.091448 | 0.17235 | 0.096125 | 0.089445 | 0.058389 | 0.0087916 | -0.048384 | -0.092392 | -0.16692 | -0.15885 | -0.35577
9 | 2030 | Summer | Pc, [MW] | 0 | 2 | 2.3731 | 2.1969 | 2.1867 | 2.1822 | 1.9967 | 1.661 | 1.8044 | 2.1115 | 2.5199 | 2.8337 | 3.0672 | 3.4908 | 3.5436 | 3.0919 | 2.6831 | 2.6142 | 2.5986 | 2.6193 | 2.6025 | 2.5954 | 2.6794 | 3.0902 | 3.1463 | 2.7779
9 | 2030 | Summer | Flex Up, [MW] | 0 | 2 | 0.082271 | 0.11225 | 0.1025 | 0.10479 | 0.115 | 0.12979 | 0.12943 | 0.13365 | 0.087436 | 0.091698 | 0.087103 | 0.085599 | 0.087405 | 0.093847 | 0.10684 | 0.11123 | 0.10997 | 0.097988 | 0.070067 | 0.054517 | 0.047098 | 0.041832 | 0.046364 | 0.069552
9 | 2030 | Summer | Flex Down, [MW] | 0 | 2 | 0.084574 | 0.071122 | 0.081206 | 0.083699 | 0.079604 | 0.076738 | 0.074695 | 0.06618 | 0.084939 | 0.12146 | 0.13336 | 0.14284 | 0.14008 | 0.12372 | 0.086545 | 0.072135 | 0.065435 | 0.074823 | 0.055829 | 0.077014 | 0.097358 | 0.11194 | 0.10743 | 0.085494
9 | 2030 | Summer | Pc_net, [MW] | 0 | 2 | 2.3708 | 2.2381 | 2.208 | 2.2033 | 2.0321 | 1.7141 | 1.8592 | 2.179 | 2.5224 | 2.8039 | 3.0209 | 3.4336 | 3.4909 | 3.062 | 2.7034 | 2.6533 | 2.6431 | 2.6424 | 2.6167 | 2.5729 | 2.6291 | 3.0201 | 3.0853 | 2.762
9 | 2030 | Summer | Qc, [MVAr] | 0 | 2 | 0.23141 | 0.23141 | 0.23141 | 0.23141 | 0.23141 | 0.23141 | 0.23141 | 0.23141 | 0.23141 | 0.23141 | 0.23141 | 0.23141 | 0.23141 | 0.23141 | 0.23141 | 0.23141 | 0.23141 | 0.23141 | 0.23141 | 0.23141 | 0.23141 | 0.23141 | 0.23141 | 0.23141
1 | 2030 | Summer | Pc, [MW] | Expected | - | 0 | 0 | 0 | 0 | 0 | 0 | 0 | 0 | 0 | 0 | 0 | 0 | 0 | 0 | 0 | 0 | 0 | 0 | 0 | 0 | 0 | 0 | 0 | 0
1 | 2030 | Summer | Flex Up, [MW] | Expected | - | -1.0714e-09 | 3.9828e-09 | 2.1562e-09 | -1.5661e-08 | 3.6118e-09 | 3.1782e-09 | 8.1104e-09 | 7.0584e-09 | -1.1272e-08 | -2.3706e-08 | -2.4531e-08 | -2.5582e-08 | -2.8027e-08 | -2.8224e-08 | -2.8615e-08 | -2.7804e-08 | -2.6204e-08 | -9.3959e-09 | 5.9553e-09 | 4.2613e-09 | -3.998e-09 | -2.0604e-09 | -8.4902e-09 | 9.6865e-09
1 | 2030 | Summer | Flex Down, [MW] | Expected | - | 1.0714e-09 | -3.9828e-09 | -2.1562e-09 | 1.5661e-08 | -3.6118e-09 | -3.1782e-09 | -8.1104e-09 | -7.0584e-09 | 1.1272e-08 | 2.3706e-08 | 2.4531e-08 | 2.5582e-08 | 2.8027e-08 | 2.8224e-08 | 2.8615e-08 | 2.7804e-08 | 2.6204e-08 | 9.3959e-09 | -5.9553e-09 | -4.2613e-09 | 3.998e-09 | 2.0604e-09 | 8.4902e-09 | -9.6865e-09
1 | 2030 | Summer | Pc_net, [MW] | Expected | - | -2.1428e-09 | 7.9656e-09 | 4.3124e-09 | -3.1323e-08 | 7.2237e-09 | 6.3565e-09 | 1.6221e-08 | 1.4117e-08 | -2.2543e-08 | -4.7413e-08 | -4.9063e-08 | -5.1165e-08 | -5.6055e-08 | -5.6449e-08 | -5.723e-08 | -5.5608e-08 | -5.2409e-08 | -1.8792e-08 | 1.1911e-08 | 8.5225e-09 | -7.996e-09 | -4.1207e-09 | -1.698e-08 | 1.9373e-08
1 | 2030 | Summer | Qc, [MVAr] | Expected | - | 0 | 0 | 0 | 0 | 0 | 0 | 0 | 0 | 0 | 0 | 0 | 0 | 0 | 0 | 0 | 0 | 0 | 0 | 0 | 0 | 0 | 0 | 0 | 0
2 | 2030 | Summer | Pc, [MW] | Expected | - | 2.4658 | 2.2006 | 2.0523 | 1.9881 | 2.004 | 1.9959 | 2.993 | 3.4826 | 3.9062 | 4.0762 | 3.5847 | 4.262 | 4.329 | 4.1106 | 3.7271 | 3.556 | 3.5212 | 3.4861 | 3.2507 | 3.475 | 3.7625 | 3.5964 | 3.0669 | 2.5653
2 | 2030 | Summer | Flex Up, [MW] | Expected | - | 0.074169 | 0.12641 | 0.074399 | 0.074541 | 0.11014 | 0.18744 | 0.20562 | 0.19604 | 0.11098 | 0.10097 | 0.12071 | 0.07622 | 0.074775 | 0.09149 | 0.11017 | 0.13547 | 0.13943 | 0.13492 | 0.097048 | 0.048201 | 0.038523 | 0.042124 | 0.054665 | 0.080239
2 | 2030 | Summer | Flex Down, [MW] | Expected | - | 0.10772 | 0.060389 | 0.21553 | 0.23252 | 0.096067 | 0.052963 | 0.058326 | 0.060692 | 0.084539 | 0.12685 | 0.10274 | 0.14241 | 0.13595 | 0.11002 | 0.095209 | 0.070735 | 0.063105 | 0.063759 | 0.047755 | 0.093422 | 0.15999 | 0.13875 | 0.10777 | 0.077459
2 | 2030 | Summer | Pc_net, [MW] | Expected | - | 2.4323 | 2.2666 | 1.9112 | 1.8301 | 2.0181 | 2.1303 | 3.1403 | 3.6179 | 3.9327 | 4.0503 | 3.6027 | 4.1958 | 4.2678 | 4.092 | 3.7421 | 3.6208 | 3.5976 | 3.5573 | 3.3 | 3.4298 | 3.641 | 3.4998 | 3.0138 | 2.5681
2 | 2030 | Summer | Qc, [MVAr] | Expected | - | 0.71138 | 0.63086 | 0.58944 | 0.57156 | 0.58082 | 0.58146 | 0.87675 | 1.0411 | 1.1686 | 1.2181 | 1.0726 | 1.2751 | 1.2932 | 1.223 | 1.1073 | 1.0561 | 1.0504 | 1.0336 | 0.96806 | 1.0375 | 1.1211 | 1.0742 | 0.8985 | 0.7436
3 | 2030 | Summer | Pc, [MW] | Expected | - | 0 | 0 | 0 | 0 | 0 | 0 | 0 | 0 | 0 | 0 | 0 | 0 | 0 | 0 | 0 | 0 | 0 | 0 | 0 | 0 | 0 | 0 | 0 | 0
3 | 2030 | Summer | Flex Up, [MW] | Expected | - | 1.9367e-07 | 1.9732e-07 | 1.9276e-07 | 1.9232e-07 | 1.9442e-07 | 1.9517e-07 | 1.9536e-07 | 2.0116e-07 | 1.9531e-07 | 2.0234e-07 | 2.0032e-07 | 2.0574e-07 | 2.1348e-07 | 2.1396e-07 | 2.1164e-07 | 2.0678e-07 | 2.0706e-07 | 1.9635e-07 | 1.9978e-07 | 2.0007e-07 | 1.9084e-07 | 1.9175e-07 | 1.9475e-07 | 1.9765e-07
3 | 2030 | Summer | Flex Down, [MW] | Expected | - | -1.9367e-07 | -1.9732e-07 | -1.9276e-07 | -1.9232e-07 | -1.9442e-07 | -1.9517e-07 | -1.9536e-07 | -2.0116e-07 | -1.9531e-07 | -2.0234e-07 | -2.0032e-07 | -2.0574e-07 | -2.1348e-07 | -2.1396e-07 | -2.1164e-07 | -2.0678e-07 | -2.0706e-07 | -1.9635e-07 | -1.9978e-07 | -2.0007e-07 | -1.9084e-07 | -1.9175e-07 | -1.9475e-07 | -1.9765e-07
3 | 2030 | Summer | Pc_net, [MW] | Expected | - | 3.8734e-07 | 3.9464e-07 | 3.8553e-07 | 3.8464e-07 | 3.8884e-07 | 3.9034e-07 | 3.9072e-07 | 4.0233e-07 | 3.9062e-07 | 4.0467e-07 | 4.0063e-07 | 4.1148e-07 | 4.2696e-07 | 4.2792e-07 | 4.2328e-07 | 4.1355e-07 | 4.1413e-07 | 3.9271e-07 | 3.9956e-07 | 4.0013e-07 | 3.8169e-07 | 3.835e-07 | 3.895e-07 | 3.953e-07
3 | 2030 | Summer | Qc, [MVAr] | Expected | - | 0 | 0 | 0 | 0 | 0 | 0 | 0 | 0 | 0 | 0 | 0 | 0 | 0 | 0 | 0 | 0 | 0 | 0 | 0 | 0 | 0 | 0 | 0 | 0
4 | 2030 | Summer | Pc, [MW] | Expected | - | 0 | 0 | 0 | 0 | 0 | 0 | 0 | 0 | 0 | 0 | 0 | 0 | 0 | 0 | 0 | 0 | 0 | 0 | 0 | 0 | 0 | 0 | 0 | 0
4 | 2030 | Summer | Flex Up, [MW] | Expected | - | 1.9058e-07 | 1.9372e-07 | 1.8931e-07 | 1.9022e-07 | 1.899e-07 | 1.9052e-07 | 1.9281e-07 | 1.9545e-07 | 1.9125e-07 | 1.956e-07 | 1.9631e-07 | 2.0354e-07 | 2.1275e-07 | 2.1303e-07 | 2.1158e-07 | 2.0599e-07 | 1.9803e-07 | 1.9283e-07 | 1.9621e-07 | 1.947e-07 | 1.88e-07 | 1.8884e-07 | 1.9287e-07 | 1.9407e-07
4 | 2030 | Summer | Flex Down, [MW] | Expected | - | -1.9058e-07 | -1.9372e-07 | -1.8931e-07 | -1.9022e-07 | -1.899e-07 | -1.9052e-07 | -1.9281e-07 | -1.9545e-07 | -1.9125e-07 | -1.956e-07 | -1.9631e-07 | -2.0354e-07 | -2.1275e-07 | -2.1303e-07 | -2.1158e-07 | -2.0599e-07 | -1.9803e-07 | -1.9283e-07 | -1.9621e-07 | -1.947e-07 | -1.88e-07 | -1.8884e-07 | -1.9287e-07 | -1.9407e-07
4 | 2030 | Summer | Pc_net, [MW] | Expected | - | 3.8117e-07 | 3.8745e-07 | 3.7862e-07 | 3.8044e-07 | 3.798e-07 | 3.8105e-07 | 3.8562e-07 | 3.9091e-07 | 3.825e-07 | 3.9121e-07 | 3.9263e-07 | 4.0707e-07 | 4.255e-07 | 4.2606e-07 | 4.2315e-07 | 4.1198e-07 | 3.9606e-07 | 3.8566e-07 | 3.9243e-07 | 3.8939e-07 | 3.7599e-07 | 3.7768e-07 | 3.8575e-07 | 3.8814e-07
4 | 2030 | Summer | Qc, [MVAr] | Expected | - | 0 | 0 | 0 | 0 | 0 | 0 | 0 | 0 | 0 | 0 | 0 | 0 | 0 | 0 | 0 | 0 | 0 | 0 | 0 | 0 | 0 | 0 | 0 | 0
5 | 2030 | Summer | Pc, [MW] | Expected | - | -0.9154 | -1.5466 | -0.78125 | -0.74701 | -1.2383 | -2.1173 | -1.6905 | -1.3982 | -1.2055 | -1.167 | -1.2552 | -1.1361 | -1.1771 | -1.2834 | -1.4789 | -1.6401 | -1.7366 | -1.5126 | -1.3456 | -0.50652 | -0.20924 | -0.70963 | -1.2486 | -1.6996
5 | 2030 | Summer | Flex Up, [MW] | Expected | - | 0.032563 | 0.036687 | 0.076762 | 0.041779 | 0.037982 | 0.042556 | 0.042226 | 0.051932 | 0.070884 | 0.1756 | 0.31372 | 0.36677 | 0.39784 | 0.40465 | 0.36961 | 0.30887 | 0.21726 | 0.099354 | 0.040196 | 0.026938 | 0.02408 | 0.024579 | 0.027094 | 0.03052
5 | 2030 | Summer | Flex Down, [MW] | Expected | - | 0.23104 | 0.22863 | 0.14643 | 0.19425 | 0.23811 | 0.2399 | 0.2493 | 0.17799 | 0.10532 | 0.074103 | 0.044253 | 0.02842 | 0.013596 | 0.010868 | 0.018715 | 0.027904 | 0.041517 | 0.076619 | 0.10408 | 0.17407 | 0.20208 | 0.20674 | 0.20919 | 0.21735
5 | 2030 | Summer | Pc_net, [MW] | Expected | - | -1.1139 | -1.7385 | -0.85092 | -0.89948 | -1.4384 | -2.3147 | -1.8976 | -1.5242 | -1.24 | -1.0655 | -0.98574 | -0.79779 | -0.79288 | -0.88957 | -1.128 | -1.3591 | -1.5609 | -1.4899 | -1.4095 | -0.65365 | -0.38724 | -0.89179 | -1.4307 | -1.8864
5 | 2030 | Summer | Qc, [MVAr] | Expected | - | -0.30298 | -0.49329 | -0.26062 | -0.24898 | -0.39187 | -0.65249 | -0.52831 | -0.42313 | -0.36489 | -0.3548 | -0.37934 | -0.34431 | -0.35866 | -0.39518 | -0.45453 | -0.5027 | -0.52698 | -0.46598 | -0.41085 | -0.15699 | -0.070414 | -0.21761 | -0.39614 | -0.53586
6 | 2030 | Summer | Pc, [MW] | Expected | - | 1.2941 | 1.2343 | 1.0361 | 1.1577 | 1.122 | 1.1163 | 1.2385 | 1.2746 | 1.3268 | 1.2946 | 1.2715 | 1.3996 | 1.3715 | 1.3873 | 1.3515 | 1.3328 | 1.3213 | 1.2085 | 1.4326 | 1.4458 | 1.3626 | 1.3826 | 1.3375 | 1.2028
6 | 2030 | Summer | Flex Up, [MW] | Expected | - | 0.11284 | 0.1815 | 0.098976 | 0.095661 | 0.17171 | 0.24111 | 0.22298 | 0.18882 | 0.1016 | 0.076091 | 0.069697 | 0.058682 | 0.059696 | 0.063005 | 0.067347 | 0.073224 | 0.085809 | 0.11198 | 0.10592 | 0.063999 | 0.046195 | 0.053311 | 0.08061 | 0.12439
6 | 2030 | Summer | Flex Down, [MW] | Expected | - | 0.063529 | 0.05485 | 0.097308 | 0.1114 | 0.059238 | 0.053426 | 0.053592 | 0.054522 | 0.07329 | 0.15436 | 0.15823 | 0.23064 | 0.23796 | 0.22531 | 0.19974 | 0.12744 | 0.087317 | 0.067626 | 0.043605 | 0.065361 | 0.11286 | 0.090736 | 0.071624 | 0.061181
6 | 2030 | Summer | Pc_net, [MW] | Expected | - | 1.3434 | 1.3609 | 1.0378 | 1.142 | 1.2345 | 1.304 | 1.4079 | 1.4088 | 1.3551 | 1.2163 | 1.1829 | 1.2276 | 1.1933 | 1.2249 | 1.2191 | 1.2786 | 1.3198 | 1.2529 | 1.4949 | 1.4444 | 1.296 | 1.3452 | 1.3465 | 1.266
6 | 2030 | Summer | Qc, [MVAr] | Expected | - | 0.35987 | 0.34097 | 0.28459 | 0.32245 | 0.31622 | 0.31758 | 0.35039 | 0.37869 | 0.39481 | 0.38366 | 0.37866 | 0.4164 | 0.40593 | 0.406 | 0.39459 | 0.38917 | 0.39042 | 0.35036 | 0.42262 | 0.4287 | 0.40115 | 0.41006 | 0.37968 | 0.33485
7 | 2030 | Summer | Pc, [MW] | Expected | - | 0 | 0 | 0 | 0 | 0 | 0 | 0 | 0 | 0 | 0 | 0 | 0 | 0 | 0 | 0 | 0 | 0 | 0 | 0 | 0 | 0 | 0 | 0 | 0
7 | 2030 | Summer | Flex Up, [MW] | Expected | - | 1.7863e-07 | 1.8173e-07 | 1.7687e-07 | 1.7756e-07 | 1.8004e-07 | 1.8034e-07 | 1.8193e-07 | 1.854e-07 | 1.8291e-07 | 1.8639e-07 | 1.8925e-07 | 1.9704e-07 | 2.0448e-07 | 2.0469e-07 | 2.0044e-07 | 1.962e-07 | 1.9175e-07 | 1.8382e-07 | 1.8632e-07 | 1.8319e-07 | 1.7687e-07 | 1.7751e-07 | 1.8183e-07 | 1.8338e-07
7 | 2030 | Summer | Flex Down, [MW] | Expected | - | -1.7863e-07 | -1.8173e-07 | -1.7687e-07 | -1.7756e-07 | -1.8004e-07 | -1.8034e-07 | -1.8193e-07 | -1.854e-07 | -1.8291e-07 | -1.8639e-07 | -1.8925e-07 | -1.9704e-07 | -2.0448e-07 | -2.0469e-07 | -2.0044e-07 | -1.962e-07 | -1.9175e-07 | -1.8382e-07 | -1.8632e-07 | -1.8319e-07 | -1.7687e-07 | -1.7751e-07 | -1.8183e-07 | -1.8338e-07
7 | 2030 | Summer | Pc_net, [MW] | Expected | - | 3.5726e-07 | 3.6346e-07 | 3.5373e-07 | 3.5511e-07 | 3.6007e-07 | 3.6068e-07 | 3.6386e-07 | 3.708e-07 | 3.6581e-07 | 3.7279e-07 | 3.7851e-07 | 3.9408e-07 | 4.0896e-07 | 4.0938e-07 | 4.0088e-07 | 3.924e-07 | 3.835e-07 | 3.6764e-07 | 3.7265e-07 | 3.6637e-07 | 3.5375e-07 | 3.5503e-07 | 3.6365e-07 | 3.6675e-07
7 | 2030 | Summer | Qc, [MVAr] | Expected | - | 0 | 0 | 0 | 0 | 0 | 0 | 0 | 0 | 0 | 0 | 0 | 0 | 0 | 0 | 0 | 0 | 0 | 0 | 0 | 0 | 0 | 0 | 0 | 0
8 | 2030 | Summer | Pc, [MW] | Expected | - | 0.014174 | -0.18231 | -0.87985 | 0.14398 | 0.11766 | 0.23985 | -0.11568 | -0.62999 | -0.73966 | -0.484 | -0.51813 | -0.58114 | -0.44162 | -0.50967 | -0.90567 | -0.23395 | -0.24871 | -0.25332 | -0.24404 | -0.15589 | -0.25348 | -0.22595 | 0.023561 | 0.20548
8 | 2030 | Summer | Flex Up, [MW] | Expected | - | 0.0019796 | 0.006909 | 0.002685 | 0.002238 | 0.0029005 | 0.003322 | 0.0071538 | 0.06754 | 0.28771 | 0.46951 | 0.46513 | 0.42831 | 0.4179 | 0.41961 | 0.39974 | 0.36643 | 0.32929 | 0.21584 | 0.031848 | 0.0028906 | 0.0017416 | 0.001756 | 0.0018839 | 0.0026198
8 | 2030 | Summer | Flex Down, [MW] | Expected | - | 0.30599 | 0.29708 | 0.34132 | 0.35759 | 0.36107 | 0.37737 | 0.37164 | 0.14823 | 0.0061423 | 3.1164e-05 | 2.2145e-05 | 2.1188e-05 | 2.2145e-05 | 2.2632e-05 | 2.1123e-05 | 1.6119e-05 | 2.8198e-05 | 0.048794 | 0.12935 | 0.20891 | 0.23148 | 0.23706 | 0.24719 | 0.26756
8 | 2030 | Summer | Pc_net, [MW] | Expected | - | -0.28984 | -0.47248 | -1.2185 | -0.21136 | -0.2405 | -0.1342 | -0.48016 | -0.71068 | -0.45809 | -0.014514 | -0.053015 | -0.15286 | -0.023747 | -0.090075 | -0.50596 | 0.13246 | 0.080557 | -0.086274 | -0.34154 | -0.36191 | -0.48321 | -0.46125 | -0.22175 | -0.059458
8 | 2030 | Summer | Qc, [MVAr] | Expected | - | -0.024112 | -0.084003 | -0.2902 | 0.018318 | 0.014917 | 0.054657 | -0.055858 | -0.19267 | -0.22513 | -0.14991 | -0.15821 | -0.17781 | -0.13801 | -0.16307 | -0.28256 | -0.08086 | -0.0806 | -0.088196 | -0.080371 | -0.051799 | -0.083687 | -0.072509 | -0.014492 | 0.035652
9 | 2030 | Summer | Pc, [MW] | Expected | - | 2.2527 | 2.0828 | 1.9977 | 1.9885 | 1.9492 | 1.8422 | 2.2312 | 2.8067 | 3.443 | 3.8717 | 3.8127 | 4.0313 | 4.0463 | 3.9294 | 3.8175 | 3.545 | 3.4333 | 3.454 | 3.4372 | 3.4301 | 3.4496 | 3.4999 | 3.2197 | 2.7586
9 | 2030 | Summer | Flex Up, [MW] | Expected | - | 0.11935 | 0.18681 | 0.09806 | 0.098971 | 0.17936 | 0.24515 | 0.22654 | 0.19397 | 0.10315 | 0.076318 | 0.066639 | 0.055812 | 0.056308 | 0.059053 | 0.062176 | 0.06876 | 0.083441 | 0.11274 | 0.10815 | 0.067958 | 0.050036 | 0.057964 | 0.087021 | 0.13083
9 | 2030 | Summer | Flex Down, [MW] | Expected | - | 0.060065 | 0.0522 | 0.097144 | 0.10762 | 0.056313 | 0.051063 | 0.05336 | 0.053236 | 0.072665 | 0.15415 | 0.16788 | 0.24488 | 0.25458 | 0.2431 | 0.21513 | 0.13617 | 0.089457 | 0.068552 | 0.043586 | 0.061941 | 0.1035 | 0.082981 | 0.066799 | 0.058204
9 | 2030 | Summer | Pc_net, [MW] | Expected | - | 2.312 | 2.2174 | 1.9986 | 1.9799 | 2.0722 | 2.0363 | 2.4044 | 2.9475 | 3.4734 | 3.7939 | 3.7114 | 3.8422 | 3.8481 | 3.7454 | 3.6645 | 3.4776 | 3.4273 | 3.4982 | 3.5018 | 3.4361 | 3.3961 | 3.4749 | 3.2399 | 2.8312
9 | 2030 | Summer | Qc, [MVAr] | Expected | - | 0.41796 | 0.36245 | 0.13093 | 0.10154 | 0.10154 | 0.10154 | 0.13644 | 0.49641 | 0.60095 | 0.64229 | 0.64229 | 0.64229 | 0.64229 | 0.64229 | 0.64229 | 0.64229 | 0.64229 | 0.64229 | 0.64229 | 0.64229 | 0.64229 | 0.64229 | 0.64229 | 0.57574
1 | 2030 | Winter | Pc, [MW] | 0 | 0 | 0 | 0 | 0 | 0 | 0 | 0 | 0 | 0 | 0 | 0 | 0 | 0 | 0 | 0 | 0 | 0 | 0 | 0 | 0 | 0 | 0 | 0 | 0 | 0
1 | 2030 | Winter | Flex Up, [MW] | 0 | 0 | -1.0285e-10 | -1.0362e-10 | -1.0158e-10 | -1.0262e-10 | -1.0896e-10 | -1.1183e-10 | -1.1314e-10 | -1.1342e-10 | 9.9552e-11 | 1.2697e-10 | 1.5674e-10 | 1.6135e-10 | 1.731e-10 | 1.7503e-10 | 1.783e-10 | 1.72e-10 | 1.5886e-10 | 1.0212e-10 | -9.9394e-11 | -1.0285e-10 | -1.1216e-10 | -1.1198e-10 | -1.1075e-10 | -1.0891e-10
1 | 2030 | Winter | Flex Down, [MW] | 0 | 0 | 1.0285e-10 | 1.0362e-10 | 1.0158e-10 | 1.0262e-10 | 1.0896e-10 | 1.1183e-10 | 1.1314e-10 | 1.1342e-10 | -9.9552e-11 | -1.2697e-10 | -1.5674e-10 | -1.6135e-10 | -1.731e-10 | -1.7503e-10 | -1.783e-10 | -1.72e-10 | -1.5886e-10 | -1.0212e-10 | 9.9394e-11 | 1.0285e-10 | 1.1216e-10 | 1.1198e-10 | 1.1075e-10 | 1.0891e-10
1 | 2030 | Winter | Pc_net, [MW] | 0 | 0 | -2.0571e-10 | -2.0724e-10 | -2.0316e-10 | -2.0523e-10 | -2.1792e-10 | -2.2367e-10 | -2.2628e-10 | -2.2683e-10 | 1.991e-10 | 2.5393e-10 | 3.1349e-10 | 3.227e-10 | 3.462e-10 | 3.5007e-10 | 3.566e-10 | 3.4401e-10 | 3.1773e-10 | 2.0425e-10 | -1.9879e-10 | -2.0569e-10 | -2.2433e-10 | -2.2396e-10 | -2.215e-10 | -2.1783e-10
1 | 2030 | Winter | Qc, [MVAr] | 0 | 0 | 0 | 0 | 0 | 0 | 0 | 0 | 0 | 0 | 0 | 0 | 0 | 0 | 0 | 0 | 0 | 0 | 0 | 0 | 0 | 0 | 0 | 0 | 0 | 0
2 | 2030 | Winter | Pc, [MW] | 0 | 0 | 2.6614 | 2.4087 | 2.3165 | 2.2217 | 2.4035 | 2.6717 | 4.154 | 4.7008 | 5.1603 | 5.2095 | 5.0186 | 5.1569 | 4.9088 | 4.7999 | 4.3892 | 4.3225 | 4.4322 | 5.0394 | 4.6553 | 4.7074 | 4.5177 | 4.247 | 3.5007 | 3.0659
2 | 2030 | Winter | Flex Up, [MW] | 0 | 0 | 0.16207 | 0.17022 | 0.18446 | 0.18823 | 0.18214 | 0.19397 | 0.18862 | 0.17998 | 0.094333 | 0.10681 | 0.069915 | 0.049948 | 0.052883 | 0.050775 | 0.068449 | 0.090545 | 0.091201 | 0.095468 | 0.10877 | 0.089998 | 0.077681 | 0.081688 | 0.095164 | 0.11977
2 | 2030 | Winter | Flex Down, [MW] | 0 | 0 | 0.063083 | 0.066881 | 0.064138 | 0.068769 | 0.074377 | 0.070533 | 0.066718 | 0.067372 | 0.12365 | 0.16581 | 0.20915 | 0.24016 | 0.2133 | 0.20974 | 0.17427 | 0.14009 | 0.12937 | 0.11966 | 0.049592 | 0.075154 | 0.11876 | 0.11282 | 0.093251 | 0.076432
2 | 2030 | Winter | Pc_net, [MW] | 0 | 0 | 2.7604 | 2.5121 | 2.4368 | 2.3411 | 2.5113 | 2.7952 | 4.2759 | 4.8134 | 5.131 | 5.1505 | 4.8794 | 4.9666 | 4.7484 | 4.6409 | 4.2834 | 4.273 | 4.3941 | 5.0152 | 4.7145 | 4.7222 | 4.4766 | 4.2159 | 3.5027 | 3.1092
2 | 2030 | Winter | Qc, [MVAr] | 0 | 0 | 0.77005 | 0.69331 | 0.66871 | 0.64163 | 0.70068 | 0.78422 | 1.2251 | 1.4066 | 1.5449 | 1.5581 | 1.5028 | 1.5436 | 1.4671 | 1.4298 | 1.3059 | 1.2861 | 1.3237 | 1.4996 | 1.3894 | 1.4072 | 1.3477 | 1.2694 | 1.0287 | 0.89377
3 | 2030 | Winter | Pc, [MW] | 0 | 0 | 0 | 0 | 0 | 0 | 0 | 0 | 0 | 0 | 0 | 0 | 0 | 0 | 0 | 0 | 0 | 0 | 0 | 0 | 0 | 0 | 0 | 0 | 0 | 0
3 | 2030 | Winter | Flex Up, [MW] | 0 | 0 | 5.8485e-10 | 5.8447e-10 | 5.8669e-10 | 5.8586e-10 | 5.7963e-10 | 5.7712e-10 | 5.7543e-10 | 5.7792e-10 | -8.2283e-10 | -8.17e-10 | -8.0894e-10 | -8.0353e-10 | -8.0202e-10 | -8.0082e-10 | -7.992e-10 | -8e-10 | -8.0664e-10 | -8.2341e-10 | 5.8909e-10 | 5.7722e-10 | 5.6097e-10 | 5.6188e-10 | 5.6869e-10 | 5.7454e-10
3 | 2030 | Winter | Flex Down, [MW] | 0 | 0 | -5.8485e-10 | -5.8447e-10 | -5.8669e-10 | -5.8586e-10 | -5.7963e-10 | -5.7712e-10 | -5.7543e-10 | -5.7792e-10 | 8.2283e-10 | 8.17e-10 | 8.0894e-10 | 8.0353e-10 | 8.0202e-10 | 8.0082e-10 | 7.992e-10 | 8e-10 | 8.0664e-10 | 8.2341e-10 | -5.8909e-10 | -5.7722e-10 | -5.6097e-10 | -5.6188e-10 | -5.6869e-10 | -5.7454e-10
3 | 2030 | Winter | Pc_net, [MW] | 0 | 0 | 1.1697e-09 | 1.1689e-09 | 1.1734e-09 | 1.1717e-09 | 1.1593e-09 | 1.1542e-09 | 1.1509e-09 | 1.1558e-09 | -1.6457e-09 | -1.634e-09 | -1.6179e-09 | -1.6071e-09 | -1.604e-09 | -1.6016e-09 | -1.5984e-09 | -1.6e-09 | -1.6133e-09 | -1.6468e-09 | 1.1782e-09 | 1.1544e-09 | 1.1219e-09 | 1.1238e-09 | 1.1374e-09 | 1.1491e-09
3 | 2030 | Winter | Qc, [MVAr] | 0 | 0 | 0 | 0 | 0 | 0 | 0 | 0 | 0 | 0 | 0 | 0 | 0 | 0 | 0 | 0 | 0 | 0 | 0 | 0 | 0 | 0 | 0 | 0 | 0 | 0
4 | 2030 | Winter | Pc, [MW] | 0 | 0 | 0 | 0 | 0 | 0 | 0 | 0 | 0 | 0 | 0 | 0 | 0 | 0 | 0 | 0 | 0 | 0 | 0 | 0 | 0 | 0 | 0 | 0 | 0 | 0
4 | 2030 | Winter | Flex Up, [MW] | 0 | 0 | 1.739e-10 | 1.7365e-10 | 1.7586e-10 | 1.7507e-10 | 1.6911e-10 | 1.6671e-10 | 1.6514e-10 | 1.6825e-10 | -2.466e-10 | -2.4023e-10 | -2.3417e-10 | -2.2781e-10 | -2.2692e-10 | -2.251e-10 | -2.2432e-10 | -2.2655e-10 | -2.3176e-10 | -2.4789e-10 | 1.7818e-10 | 1.6561e-10 | 1.4908e-10 | 1.5003e-10 | 1.573e-10 | 1.6344e-10
4 | 2030 | Winter | Flex Down, [MW] | 0 | 0 | -1.739e-10 | -1.7365e-10 | -1.7586e-10 | -1.7507e-10 | -1.6911e-10 | -1.6671e-10 | -1.6514e-10 | -1.6825e-10 | 2.466e-10 | 2.4023e-10 | 2.3417e-10 | 2.2781e-10 | 2.2692e-10 | 2.251e-10 | 2.2432e-10 | 2.2655e-10 | 2.3176e-10 | 2.4789e-10 | -1.7818e-10 | -1.6561e-10 | -1.4908e-10 | -1.5003e-10 | -1.573e-10 | -1.6344e-10
4 | 2030 | Winter | Pc_net, [MW] | 0 | 0 | 3.478e-10 | 3.4729e-10 | 3.5171e-10 | 3.5013e-10 | 3.3822e-10 | 3.3342e-10 | 3.3027e-10 | 3.3649e-10 | -4.932e-10 | -4.8046e-10 | -4.6835e-10 | -4.5562e-10 | -4.5384e-10 | -4.502e-10 | -4.4865e-10 | -4.5311e-10 | -4.6351e-10 | -4.9578e-10 | 3.5637e-10 | 3.3123e-10 | 2.9817e-10 | 3.0006e-10 | 3.1459e-10 | 3.2688e-10
4 | 2030 | Winter | Qc, [MVAr] | 0 | 0 | 0 | 0 | 0 | 0 | 0 | 0 | 0 | 0 | 0 | 0 | 0 | 0 | 0 | 0 | 0 | 0 | 0 | 0 | 0 | 0 | 0 | 0 | 0 | 0
5 | 2030 | Winter | Pc, [MW] | 0 | 0 | -1.2382 | -1.3112 | -1.4918 | -1.4963 | -1.319 | -1.2601 | -0.5938 | -0.19271 | -0.021531 | 0.087589 | -0.19884 | -0.060606 | -0.062776 | -0.067515 | -0.25282 | -0.25314 | -0.26644 | 0.1846 | 0.011466 | -0.31419 | -0.51067 | -0.52611 | -0.76878 | -0.98936
5 | 2030 | Winter | Flex Up, [MW] | 0 | 0 | 0.017806 | 0.021133 | 0.026665 | 0.0284 | 0.030855 | 0.028146 | 0.016312 | 0.022485 | 0.18146 | 0.26654 | 0.34696 | 0.37726 | 0.39361 | 0.39868 | 0.3747 | 0.31972 | 0.24951 | 0.17795 | 0.0092742 | 0.0048214 | 0.0035822 | 0.0036935 | 0.0047376 | 0.0065904
5 | 2030 | Winter | Flex Down, [MW] | 0 | 0 | 0.21245 | 0.20675 | 0.20766 | 0.20688 | 0.2064 | 0.21715 | 0.29659 | 0.27732 | 0.048869 | 0.012386 | 0.0093109 | 0.004926 | 0.0050516 | 0.0044936 | 0.0044705 | 0.004694 | 0.0052125 | 0.052678 | 0.17873 | 0.20661 | 0.22957 | 0.23476 | 0.23876 | 0.23916
5 | 2030 | Winter | Pc_net, [MW] | 0 | 0 | -1.4328 | -1.4968 | -1.6728 | -1.6748 | -1.4946 | -1.4491 | -0.87407 | -0.44755 | 0.11106 | 0.34174 | 0.13881 | 0.31173 | 0.32578 | 0.32667 | 0.11741 | 0.061888 | -0.022149 | 0.30987 | -0.15799 | -0.51598 | -0.73665 | -0.75717 | -1.0028 | -1.2219
5 | 2030 | Winter | Qc, [MVAr] | 0 | 0 | -0.39982 | -0.42266 | -0.47378 | -0.47378 | -0.41609 | -0.39531 | -0.19929 | -0.061487 | -0.0096901 | 0.021567 | -0.062426 | -0.021648 | -0.024355 | -0.030429 | -0.086701 | -0.086617 | -0.085921 | 0.043181 | -0.0037186 | -0.09929 | -0.16084 | -0.16256 | -0.2522 | -0.3228
6 | 2030 | Winter | Pc, [MW] | 0 | 0 | 0.96956 | 0.70061 | 0.6904 | 0.68584 | 0.67085 | 0.73249 | 1.1831 | 1.1488 | 1.2122 | 1.2489 | 1.1182 | 1.0924 | 0.92958 | 0.98447 | 0.99509 | 1.0079 | 1.1503 | 1.2986 | 1.4674 | 1.4433 | 1.5777 | 1.5351 | 1.6157 | 1.4681
6 | 2030 | Winter | Flex Up, [MW] | 0 | 0 | 0.16546 | 0.18475 | 0.20976 | 0.22122 | 0.20872 | 0.21036 | 0.18651 | 0.17553 | 0.13949 | 0.14135 | 0.096345 | 0.076664 | 0.077939 | 0.078704 | 0.08658 | 0.10429 | 0.11364 | 0.13794 | 0.097927 | 0.076251 | 0.056366 | 0.061129 | 0.081369 | 0.11433
6 | 2030 | Winter | Flex Down, [MW] | 0 | 0 | 0.081552 | 0.080563 | 0.078105 | 0.079825 | 0.082322 | 0.085872 | 0.091038 | 0.085732 | 0.075283 | 0.14575 | 0.24453 | 0.28888 | 0.27495 | 0.27356 | 0.22627 | 0.1446 | 0.10453 | 0.07512 | 0.067333 | 0.088065 | 0.12098 | 0.11587 | 0.099763 | 0.092144
6 | 2030 | Winter | Pc_net, [MW] | 0 | 0 | 1.0535 | 0.8048 | 0.82205 | 0.82724 | 0.79725 | 0.85697 | 1.2786 | 1.2386 | 1.2764 | 1.2445 | 0.97006 | 0.88022 | 0.73257 | 0.78961 | 0.8554 | 0.96756 | 1.1594 | 1.3614 | 1.498 | 1.4315 | 1.513 | 1.4804 | 1.5973 | 1.4903
6 | 2030 | Winter | Qc, [MVAr] | 0 | 0 | 0.26251 | 0.18087 | 0.18087 | 0.18087 | 0.18087 | 0.20245 | 0.33378 | 0.34097 | 0.36043 | 0.36997 | 0.3327 | 0.32426 | 0.27335 | 0.28517 | 0.28767 | 0.29169 | 0.33909 | 0.37739 | 0.43306 | 0.42795 | 0.46566 | 0.45581 | 0.46316 | 0.41444
7 | 2030 | Winter | Pc, [MW] | 0 | 0 | 0 | 0 | 0 | 0 | 0 | 0 | 0 | 0 | 0 | 0 | 0 | 0 | 0 | 0 | 0 | 0 | 0 | 0 | 0 | 0 | 0 | 0 | 0 | 0
7 | 2030 | Winter | Flex Up, [MW] | 0 | 0 | 1.6662e-09 | 1.6658e-09 | 1.6679e-09 | 1.6672e-09 | 1.661e-09 | 1.6587e-09 | 1.6573e-09 | 1.6603e-09 | -2.3382e-09 | -2.3362e-09 | -2.3224e-09 | -2.3183e-09 | -2.3157e-09 | -2.3159e-09 | -2.3129e-09 | -2.3099e-09 | -2.32e-09 | -2.3387e-09 | 1.6713e-09 | 1.6594e-09 | 1.643e-09 | 1.6438e-09 | 1.6504e-09 | 1.6561e-09
7 | 2030 | Winter | Flex Down, [MW] | 0 | 0 | -1.6662e-09 | -1.6658e-09 | -1.6679e-09 | -1.6672e-09 | -1.661e-09 | -1.6587e-09 | -1.6573e-09 | -1.6603e-09 | 2.3382e-09 | 2.3362e-09 | 2.3224e-09 | 2.3183e-09 | 2.3157e-09 | 2.3159e-09 | 2.3129e-09 | 2.3099e-09 | 2.32e-09 | 2.3387e-09 | -1.6713e-09 | -1.6594e-09 | -1.643e-09 | -1.6438e-09 | -1.6504e-09 | -1.6561e-09
7 | 2030 | Winter | Pc_net, [MW] | 0 | 0 | 3.3324e-09 | 3.3316e-09 | 3.3358e-09 | 3.3343e-09 | 3.322e-09 | 3.3174e-09 | 3.3146e-09 | 3.3206e-09 | -4.6764e-09 | -4.6724e-09 | -4.6449e-09 | -4.6367e-09 | -4.6314e-09 | -4.6317e-09 | -4.6258e-09 | -4.6199e-09 | -4.64e-09 | -4.6774e-09 | 3.3426e-09 | 3.3188e-09 | 3.2859e-09 | 3.2877e-09 | 3.3008e-09 | 3.3122e-09
7 | 2030 | Winter | Qc, [MVAr] | 0 | 0 | 0 | 0 | 0 | 0 | 0 | 0 | 0 | 0 | 0 | 0 | 0 | 0 | 0 | 0 | 0 | 0 | 0 | 0 | 0 | 0 | 0 | 0 | 0 | 0
8 | 2030 | Winter | Pc, [MW] | 0 | 0 | -0.75851 | -0.67302 | -0.47179 | -0.63583 | -0.7909 | -1.1579 | -1.3674 | -1.6486 | -1.6111 | -1.6498 | -1.3774 | -1.624 | -1.5294 | -1.633 | -1.4809 | -1.0284 | -1.1252 | -1.4227 | -1.3637 | -1.8632 | -1.6133 | -1.5766 | -1.3078 | -1.1022
8 | 2030 | Winter | Flex Up, [MW] | 0 | 0 | 0.0099854 | 0.0099618 | 0.0099599 | 0.01005 | 0.0098175 | 0.0099475 | 0.010204 | 0.013005 | 0.32437 | 0.47633 | 0.46516 | 0.42833 | 0.41792 | 0.41964 | 0.39976 | 0.36644 | 0.32933 | 0.31751 | 0.011247 | 0.01015 | 0.008809 | 0.0090678 | 0.0093038 | 0.0095347
8 | 2030 | Winter | Flex Down, [MW] | 0 | 0 | 0.29802 | 0.316 | 0.33425 | 0.3498 | 0.35412 | 0.37075 | 0.36855 | 0.34306 | -8.7272e-07 | -8.7272e-07 | -8.7272e-07 | -8.7273e-07 | -8.7272e-07 | -8.7272e-07 | -8.7272e-07 | -8.7272e-07 | -8.7272e-07 | -8.7272e-07 | 0.18819 | 0.20328 | 0.22455 | 0.22986 | 0.23988 | 0.26552
8 | 2030 | Winter | Pc_net, [MW] | 0 | 0 | -1.0465 | -0.97906 | -0.79608 | -0.97559 | -1.1352 | -1.5187 | -1.7257 | -1.9786 | -1.2867 | -1.1735 | -0.91225 | -1.1957 | -1.1114 | -1.2134 | -1.0812 | -0.66193 | -0.79586 | -1.1052 | -1.5406 | -2.0564 | -1.829 | -1.7974 | -1.5384 | -1.3581
8 | 2030 | Winter | Qc, [MVAr] | 0 | 0 | -0.25592 | -0.23122 | -0.16778 | -0.21563 | -0.25765 | -0.36467 | -0.43136 | -0.49825 | -0.48655 | -0.49965 | -0.416 | -0.49068 | -0.46433 | -0.50008 | -0.45513 | -0.31919 | -0.34355 | -0.43902 | -0.41627 | -0.564 | -0.49163 | -0.4777 | -0.4139 | -0.35664
9 | 2030 | Winter | Pc, [MW] | 0 | 0 | 2.3632 | 2.3664 | 2.3562 | 2.3516 | 2.3366 | 2.3527 | 3.2397 | 4.3039 | 4.4448 | 4.4466 | 4.4433 | 4.4456 | 4.4524 | 4.4679 | 4.4702 | 4.2601 | 4.2143 | 4.4632 | 4.4579 | 4.4508 | 4.2494 | 4.0907 | 3.7299 | 3.0689
9 | 2030 | Winter | Flex Up, [MW] | 0 | 0 | 0.30215 | 0.31977 | 0.33889 | 0.35412 | 0.35254 | 0.36002 | 0.34471 | 0.32868 | 0.00045877 | 0.0004615 | 0.0004642 | 0.00046646 | 0.00046699 | 0.00046754 | 0.00046813 | 0.00046793 | 0.00046517 | 0.00045816 | 0.19509 | 0.20749 | 0.20236 | 0.20818 | 0.22968 | 0.26251
9 | 2030 | Winter | Flex Down, [MW] | 0 | 0 | 0.0047637 | 0.0047885 | 0.0046918 | 0.0047372 | 0.0049884 | 0.0050833 | 0.0051573 | 0.005079 | 0.32391 | 0.47588 | 0.46469 | 0.42786 | 0.41745 | 0.41917 | 0.39929 | 0.36597 | 0.32886 | 0.31705 | 0.0044996 | 0.0049696 | 0.0057497 | 0.0056616 | 0.0053658 | 0.0051497
9 | 2030 | Winter | Pc_net, [MW] | 0 | 0 | 2.6606 | 2.6813 | 2.6903 | 2.701 | 2.6842 | 2.7076 | 3.5793 | 4.6275 | 4.1213 | 3.9712 | 3.979 | 4.0182 | 4.0355 | 4.0492 | 4.0714 | 3.8946 | 3.8859 | 4.1466 | 4.6485 | 4.6533 | 4.446 | 4.2932 | 3.9542 | 3.3263
9 | 2030 | Winter | Qc, [MVAr] | 0 | 0 | 0.1529 | 0.1529 | 0.1529 | 0.1529 | 0.1529 | 0.1529 | 0.15585 | 0.39671 | 0.39671 | 0.39643 | 0.39671 | 0.39671 | 0.39671 | 0.39671 | 0.39671 | 0.39646 | 0.39671 | 0.39671 | 0.39671 | 0.39671 | 0.39671 | 0.39671 | 0.39671 | 0.39671
1 | 2030 | Winter | Pc, [MW] | 0 | 1 | 0 | 0 | 0 | 0 | 0 | 0 | 0 | 0 | 0 | 0 | 0 | 0 | 0 | 0 | 0 | 0 | 0 | 0 | 0 | 0 | 0 | 0 | 0 | 0
1 | 2030 | Winter | Flex Up, [MW] | 0 | 1 | -3.2165e-11 | -3.2152e-11 | -3.1991e-11 | -3.2066e-11 | -3.249e-11 | -3.2797e-11 | -3.3188e-11 | -3.3706e-11 | -2.7727e-11 | 4.451e-11 | 5.2395e-11 | 5.4452e-11 | 5.8152e-11 | 5.9993e-11 | 6.0751e-11 | 5.7184e-11 | 5.218e-11 | 4.3489e-11 | -3.2575e-11 | -3.2216e-11 | -3.2771e-11 | -3.2578e-11 | -3.2401e-11 | -3.2372e-11
1 | 2030 | Winter | Flex Down, [MW] | 0 | 1 | 3.2165e-11 | 3.2152e-11 | 3.1991e-11 | 3.2066e-11 | 3.249e-11 | 3.2797e-11 | 3.3188e-11 | 3.3706e-11 | 2.7727e-11 | -4.451e-11 | -5.2395e-11 | -5.4452e-11 | -5.8152e-11 | -5.9993e-11 | -6.0751e-11 | -5.7184e-11 | -5.218e-11 | -4.3489e-11 | 3.2575e-11 | 3.2216e-11 | 3.2771e-11 | 3.2578e-11 | 3.2401e-11 | 3.2372e-11
1 | 2030 | Winter | Pc_net, [MW] | 0 | 1 | -6.4331e-11 | -6.4304e-11 | -6.3982e-11 | -6.4132e-11 | -6.498e-11 | -6.5594e-11 | -6.6376e-11 | -6.7412e-11 | -5.5454e-11 | 8.902e-11 | 1.0479e-10 | 1.089e-10 | 1.163e-10 | 1.1999e-10 | 1.215e-10 | 1.1437e-10 | 1.0436e-10 | 8.6978e-11 | -6.515e-11 | -6.4433e-11 | -6.5542e-11 | -6.5155e-11 | -6.4802e-11 | -6.4744e-11
1 | 2030 | Winter | Qc, [MVAr] | 0 | 1 | 0 | 0 | 0 | 0 | 0 | 0 | 0 | 0 | 0 | 0 | 0 | 0 | 0 | 0 | 0 | 0 | 0 | 0 | 0 | 0 | 0 | 0 | 0 | 0
2 | 2030 | Winter | Pc, [MW] | 0 | 1 | 2.6641 | 2.3516 | 2.1536 | 2.0572 | 2.8508 | 3.5739 | 4.0011 | 4.4685 | 4.2673 | 4.7864 | 4.7524 | 4.4767 | 3.6926 | 3.3353 | 3.367 | 3.6243 | 3.9038 | 3.9181 | 3.779 | 3.543 | 3.3171 | 2.9464 | 2.5953 | 2.585
2 | 2030 | Winter | Flex Up, [MW] | 0 | 1 | 0.14195 | 0.18761 | 0.22707 | 0.24718 | 0.18459 | 0.10879 | 0.089867 | 0.084315 | 0.085351 | 0.087052 | 0.07241 | 0.076951 | 0.16032 | 0.21566 | 0.18917 | 0.11466 | 0.081177 | 0.092533 | 0.074425 | 0.076684 | 0.077 | 0.095505 | 0.12057 | 0.13122
2 | 2030 | Winter | Flex Down, [MW] | 0 | 1 | 0.08054 | 0.072814 | 0.068207 | 0.067488 | 0.079221 | 0.12599 | 0.17818 | 0.19703 | 0.16486 | 0.27342 | 0.29228 | 0.22702 | 0.10308 | 0.088405 | 0.092659 | 0.11657 | 0.14747 | 0.12936 | 0.088537 | 0.092061 | 0.10379 | 0.08282 | 0.073615 | 0.076628
2 | 2030 | Winter | Pc_net, [MW] | 0 | 1 | 2.7255 | 2.4664 | 2.3125 | 2.2369 | 2.9562 | 3.5567 | 3.9128 | 4.3557 | 4.1878 | 4.6 | 4.5326 | 4.3267 | 3.7498 | 3.4626 | 3.4635 | 3.6224 | 3.8375 | 3.8812 | 3.7649 | 3.5276 | 3.2903 | 2.9591 | 2.6423 | 2.6396
2 | 2030 | Winter | Qc, [MVAr] | 0 | 1 | 0.77086 | 0.67616 | 0.61984 | 0.59227 | 0.83487 | 1.0549 | 1.1792 | 1.3369 | 1.277 | 1.4312 | 1.423 | 1.3396 | 1.1022 | 0.99042 | 0.99925 | 1.0766 | 1.1652 | 1.1632 | 1.1266 | 1.0579 | 0.98749 | 0.87919 | 0.75704 | 0.74951
3 | 2030 | Winter | Pc, [MW] | 0 | 1 | 0 | 0 | 0 | 0 | 0 | 0 | 0 | 0 | 0 | 0 | 0 | 0 | 0 | 0 | 0 | 0 | 0 | 0 | 0 | 0 | 0 | 0 | 0 | 0
3 | 2030 | Winter | Flex Up, [MW] | 0 | 1 | 7.3319e-11 | 7.3602e-11 | 7.4124e-11 | 7.417e-11 | 7.3782e-11 | 7.3261e-11 | 7.3084e-11 | 7.3499e-11 | 6.978e-11 | -1.2463e-10 | -1.2809e-10 | -1.2494e-10 | -1.115e-10 | -1.0965e-10 | -1.1714e-10 | -1.2555e-10 | -1.3015e-10 | -1.2736e-10 | 7.496e-11 | 7.3629e-11 | 7.246e-11 | 7.2793e-11 | 7.3111e-11 | 7.3135e-11
3 | 2030 | Winter | Flex Down, [MW] | 0 | 1 | -7.3319e-11 | -7.3602e-11 | -7.4124e-11 | -7.417e-11 | -7.3782e-11 | -7.3261e-11 | -7.3084e-11 | -7.3499e-11 | -6.978e-11 | 1.2463e-10 | 1.2809e-10 | 1.2494e-10 | 1.115e-10 | 1.0965e-10 | 1.1714e-10 | 1.2555e-10 | 1.3015e-10 | 1.2736e-10 | -7.496e-11 | -7.3629e-11 | -7.246e-11 | -7.2793e-11 | -7.3111e-11 | -7.3135e-11
3 | 2030 | Winter | Pc_net, [MW] | 0 | 1 | 1.4664e-10 | 1.472e-10 | 1.4825e-10 | 1.4834e-10 | 1.4756e-10 | 1.4652e-10 | 1.4617e-10 | 1.47e-10 | 1.3956e-10 | -2.4926e-10 | -2.5618e-10 | -2.4987e-10 | -2.23e-10 | -2.1929e-10 | -2.3428e-10 | -2.511e-10 | -2.6031e-10 | -2.5472e-10 | 1.4992e-10 | 1.4726e-10 | 1.4492e-10 | 1.4559e-10 | 1.4622e-10 | 1.4627e-10
3 | 2030 | Winter | Qc, [MVAr] | 0 | 1 | 0 | 0 | 0 | 0 | 0 | 0 | 0 | 0 | 0 | 0 | 0 | 0 | 0 | 0 | 0 | 0 | 0 | 0 | 0 | 0 | 0 | 0 | 0 | 0
4 | 2030 | Winter | Pc, [MW] | 0 | 1 | 0 | 0 | 0 | 0 | 0 | 0 | 0 | 0 | 0 | 0 | 0 | 0 | 0 | 0 | 0 | 0 | 0 | 0 | 0 | 0 | 0 | 0 | 0 | 0
4 | 2030 | Winter | Flex Up, [MW] | 0 | 1 | -2.2382e-13 | 7.9798e-14 | 5.8947e-13 | 6.1565e-13 | 1.9209e-13 | -4.6996e-13 | -5.1703e-13 | 1.9691e-13 | -5.4226e-12 | -2.5895e-12 | -4.442e-12 | -3.0387e-12 | 1.0053e-11 | 1.199e-11 | 4.9062e-12 | -2.2919e-12 | -5.006e-12 | -3.7943e-12 | 1.6139e-12 | 7.9828e-14 | -1.1915e-12 | -7.8548e-13 | -4.5722e-13 | -4.0637e-13
4 | 2030 | Winter | Flex Down, [MW] | 0 | 1 | 2.2382e-13 | -7.9798e-14 | -5.8947e-13 | -6.1565e-13 | -1.9209e-13 | 4.6996e-13 | 5.1703e-13 | -1.9691e-13 | 5.4226e-12 | 2.5895e-12 | 4.442e-12 | 3.0387e-12 | -1.0053e-11 | -1.199e-11 | -4.9062e-12 | 2.2919e-12 | 5.006e-12 | 3.7943e-12 | -1.6139e-12 | -7.9828e-14 | 1.1915e-12 | 7.8548e-13 | 4.5722e-13 | 4.0637e-13
4 | 2030 | Winter | Pc_net, [MW] | 0 | 1 | -4.4764e-13 | 1.596e-13 | 1.1789e-12 | 1.2313e-12 | 3.8418e-13 | -9.3993e-13 | -1.0341e-12 | 3.9381e-13 | -1.0845e-11 | -5.179e-12 | -8.884e-12 | -6.0775e-12 | 2.0107e-11 | 2.3979e-11 | 9.8124e-12 | -4.5837e-12 | -1.0012e-11 | -7.5885e-12 | 3.2278e-12 | 1.5966e-13 | -2.383e-12 | -1.571e-12 | -9.1444e-13 | -8.1275e-13
4 | 2030 | Winter | Qc, [MVAr] | 0 | 1 | 0 | 0 | 0 | 0 | 0 | 0 | 0 | 0 | 0 | 0 | 0 | 0 | 0 | 0 | 0 | 0 | 0 | 0 | 0 | 0 | 0 | 0 | 0 | 0
5 | 2030 | Winter | Pc, [MW] | 0 | 1 | -1.2224 | -1.382 | -1.3922 | -1.3968 | -1.0445 | -0.54989 | -0.14204 | -0.043857 | 0.031948 | 0.12571 | 0.0019534 | -0.04101 | -0.34537 | -0.50371 | -0.50144 | -0.10251 | 0.19179 | 0.023491 | -0.15703 | -0.32489 | -0.55687 | -0.9117 | -1.0979 | -1.133
5 | 2030 | Winter | Flex Up, [MW] | 0 | 1 | 0.06066 | 0.063221 | 0.070985 | 0.07057 | 0.065094 | 0.060514 | 0.060667 | 0.065811 | 0.081228 | 0.16668 | 0.23206 | 0.31811 | 0.37761 | 0.38698 | 0.3545 | 0.25214 | 0.14094 | 0.11889 | 0.052015 | 0.049347 | 0.046803 | 0.048966 | 0.050314 | 0.055436
5 | 2030 | Winter | Flex Down, [MW] | 0 | 1 | 0.18528 | 0.17956 | 0.17243 | 0.17685 | 0.2002 | 0.25263 | 0.25625 | 0.20355 | 0.14005 | 0.094963 | 0.076888 | 0.056032 | 0.036223 | 0.030625 | 0.039223 | 0.05579 | 0.078543 | 0.094553 | 0.11617 | 0.13997 | 0.16758 | 0.16146 | 0.16132 | 0.1734
5 | 2030 | Winter | Pc_net, [MW] | 0 | 1 | -1.347 | -1.4984 | -1.4937 | -1.5031 | -1.1796 | -0.74201 | -0.33763 | -0.18159 | -0.026877 | 0.19742 | 0.15712 | 0.22107 | -0.0039879 | -0.14736 | -0.18617 | 0.093845 | 0.25418 | 0.047829 | -0.22119 | -0.41551 | -0.67765 | -1.0242 | -1.2089 | -1.2509
5 | 2030 | Winter | Qc, [MVAr] | 0 | 1 | -0.39507 | -0.44392 | -0.44392 | -0.44392 | -0.33372 | -0.18227 | -0.063767 | -0.016831 | 0.0063535 | 0.033002 | -0.0021878 | -0.015769 | -0.10913 | -0.16129 | -0.16129 | -0.041428 | 0.051547 | -0.0051512 | -0.054267 | -0.1025 | -0.1747 | -0.27823 | -0.35092 | -0.36588
6 | 2030 | Winter | Pc, [MW] | 0 | 1 | 1.4465 | 1.3959 | 0.90847 | 0.87425 | 0.59122 | 0.79999 | 0.87004 | 0.81177 | 0.81029 | 0.81522 | 0.80877 | 0.81107 | 0.81793 | 0.83344 | 0.83571 | 0.88219 | 1.1031 | 1.1238 | 1.0061 | 0.82716 | 0.83586 | 0.82613 | 0.88226 | 0.89703
6 | 2030 | Winter | Flex Up, [MW] | 0 | 1 | 0.1199 | 0.136 | 0.15604 | 0.16606 | 0.16653 | 0.14301 | 0.12433 | 0.11687 | 0.096169 | 0.12012 | 0.096758 | 0.098297 | 0.12426 | 0.13321 | 0.12141 | 0.098982 | 0.087983 | 0.10416 | 0.07663 | 0.081805 | 0.080648 | 0.089388 | 0.098578 | 0.10763
6 | 2030 | Winter | Flex Down, [MW] | 0 | 1 | 0.095894 | 0.09419 | 0.089718 | 0.090163 | 0.089474 | 0.10146 | 0.10942 | 0.10846 | 0.11848 | 0.15599 | 0.2094 | 0.19252 | 0.12371 | 0.11152 | 0.12004 | 0.14785 | 0.14721 | 0.10929 | 0.081539 | 0.083928 | 0.094256 | 0.08991 | 0.088518 | 0.091858
6 | 2030 | Winter | Pc_net, [MW] | 0 | 1 | 1.4705 | 1.4377 | 0.9748 | 0.95014 | 0.66828 | 0.84154 | 0.88495 | 0.82018 | 0.78798 | 0.77936 | 0.69612 | 0.71685 | 0.81848 | 0.85513 | 0.83708 | 0.83332 | 1.0439 | 1.1187 | 1.0011 | 0.82504 | 0.82226 | 0.82561 | 0.89232 | 0.9128
6 | 2030 | Winter | Qc, [MVAr] | 0 | 1 | 0.40559 | 0.38947 | 0.2463 | 0.2374 | 0.15699 | 0.2227 | 0.23986 | 0.23986 | 0.23986 | 0.23986 | 0.23986 | 0.23986 | 0.23986 | 0.23986 | 0.23986 | 0.25398 | 0.32494 | 0.32494 | 0.29466 | 0.24312 | 0.24312 | 0.24312 | 0.24312 | 0.24312
7 | 2030 | Winter | Pc, [MW] | 0 | 1 | 0 | 0 | 0 | 0 | 0 | 0 | 0 | 0 | 0 | 0 | 0 | 0 | 0 | 0 | 0 | 0 | 0 | 0 | 0 | 0 | 0 | 0 | 0 | 0
7 | 2030 | Winter | Flex Up, [MW] | 0 | 1 | 2.6761e-10 | 2.6785e-10 | 2.6828e-10 | 2.684e-10 | 2.6822e-10 | 2.6789e-10 | 2.6792e-10 | 2.6857e-10 | 2.6255e-10 | -4.4735e-10 | -4.544e-10 | -4.4757e-10 | -4.3094e-10 | -4.2948e-10 | -4.3999e-10 | -4.517e-10 | -4.595e-10 | -4.5346e-10 | 2.7003e-10 | 2.6839e-10 | 2.6697e-10 | 2.6704e-10 | 2.672e-10 | 2.6721e-10
7 | 2030 | Winter | Flex Down, [MW] | 0 | 1 | -2.6761e-10 | -2.6785e-10 | -2.6828e-10 | -2.684e-10 | -2.6822e-10 | -2.6789e-10 | -2.6792e-10 | -2.6857e-10 | -2.6255e-10 | 4.4735e-10 | 4.544e-10 | 4.4757e-10 | 4.3094e-10 | 4.2948e-10 | 4.3999e-10 | 4.517e-10 | 4.595e-10 | 4.5346e-10 | -2.7003e-10 | -2.6839e-10 | -2.6697e-10 | -2.6704e-10 | -2.672e-10 | -2.6721e-10
7 | 2030 | Winter | Pc_net, [MW] | 0 | 1 | 5.3522e-10 | 5.357e-10 | 5.3656e-10 | 5.368e-10 | 5.3643e-10 | 5.3578e-10 | 5.3583e-10 | 5.3714e-10 | 5.2509e-10 | -8.9471e-10 | -9.0881e-10 | -8.9513e-10 | -8.6189e-10 | -8.5895e-10 | -8.7998e-10 | -9.034e-10 | -9.19e-10 | -9.0691e-10 | 5.4005e-10 | 5.3678e-10 | 5.3395e-10 | 5.3408e-10 | 5.344e-10 | 5.3443e-10
7 | 2030 | Winter | Qc, [MVAr] | 0 | 1 | 0 | 0 | 0 | 0 | 0 | 0 | 0 | 0 | 0 | 0 | 0 | 0 | 0 | 0 | 0 | 0 | 0 | 0 | 0 | 0 | 0 | 0 | 0 | 0
8 | 2030 | Winter | Pc, [MW] | 0 | 1 | -0.865 | -0.7921 | -0.6063 | -0.71469 | -1.0517 | -1.5204 | -1.6038 | -1.266 | -0.97832 | -1.1688 | -1.1889 | -0.87706 | -0.78856 | -0.93602 | -1.3698 | -1.7019 | -1.8695 | -1.8186 | -1.6894 | -1.5688 | -1.3625 | -0.68436 | -0.36542 | -0.34227
8 | 2030 | Winter | Flex Up, [MW] | 0 | 1 | 0.014751 | 0.014604 | 0.014988 | 0.015219 | 0.015904 | 0.016883 | 0.018781 | 0.024264 | 0.17547 | 0.47633 | 0.46516 | 0.42833 | 0.41792 | 0.41964 | 0.39976 | 0.36644 | 0.32933 | 0.31751 | 0.026774 | 0.016464 | 0.014706 | 0.014081 | 0.013969 | 0.013989
8 | 2030 | Winter | Flex Down, [MW] | 0 | 1 | 0.29324 | 0.31134 | 0.3292 | 0.3446 | 0.3479 | 0.3633 | 0.35767 | 0.31904 | 0.068293 | -3.636e-07 | -3.636e-07 | -3.636e-07 | -3.636e-07 | -3.636e-07 | -3.636e-07 | -3.636e-07 | -3.636e-07 | -3.636e-07 | 0.16054 | 0.1964 | 0.21862 | 0.22484 | 0.23521 | 0.26106
8 | 2030 | Winter | Pc_net, [MW] | 0 | 1 | -1.1435 | -1.0888 | -0.92051 | -1.0441 | -1.3837 | -1.8668 | -1.9427 | -1.5608 | -0.87114 | -0.6925 | -0.72377 | -0.44873 | -0.37064 | -0.51638 | -0.97007 | -1.3355 | -1.5402 | -1.5011 | -1.8232 | -1.7487 | -1.5665 | -0.89511 | -0.58666 | -0.58934
8 | 2030 | Winter | Qc, [MVAr] | 0 | 1 | -0.28786 | -0.26694 | -0.20813 | -0.23928 | -0.33589 | -0.47341 | -0.5023 | -0.38347 | -0.29673 | -0.35536 | -0.35945 | -0.26658 | -0.24209 | -0.29098 | -0.4218 | -0.52125 | -0.56683 | -0.55777 | -0.51398 | -0.47566 | -0.41641 | -0.21003 | -0.13119 | -0.12867
9 | 2030 | Winter | Pc, [MW] | 0 | 1 | 2.6519 | 2.3746 | 2.3644 | 2.3599 | 2.4288 | 3.0294 | 3.6437 | 3.7272 | 4.3074 | 4.4745 | 4.4681 | 4.4704 | 3.8727 | 3.7737 | 3.776 | 3.7754 | 3.7598 | 3.7805 | 3.7637 | 3.7566 | 3.7653 | 3.2758 | 3.0761 | 3.0909
9 | 2030 | Winter | Flex Up, [MW] | 0 | 1 | 0.17115 | 0.1871 | 0.20764 | 0.21806 | 0.21454 | 0.19986 | 0.17956 | 0.16658 | 0.14038 | 0.049403 | 0.021958 | 0.024089 | 0.044076 | 0.050642 | 0.041857 | 0.026173 | 0.019292 | 0.040297 | 0.12141 | 0.12751 | 0.12769 | 0.13692 | 0.14709 | 0.15745
9 | 2030 | Winter | Flex Down, [MW] | 0 | 1 | 0.04864 | 0.047267 | 0.044316 | 0.044743 | 0.046724 | 0.053581 | 0.06027 | 0.061532 | 0.073618 | 0.22724 | 0.30277 | 0.28738 | 0.21728 | 0.20408 | 0.21096 | 0.23182 | 0.22123 | 0.17399 | 0.038188 | 0.040518 | 0.048805 | 0.045331 | 0.043858 | 0.046585
9 | 2030 | Winter | Pc_net, [MW] | 0 | 1 | 2.7744 | 2.5145 | 2.5277 | 2.5332 | 2.5966 | 3.1757 | 3.763 | 3.8323 | 4.3741 | 4.2967 | 4.1873 | 4.2071 | 3.6995 | 3.6203 | 3.6069 | 3.5697 | 3.5578 | 3.6468 | 3.8469 | 3.8436 | 3.8442 | 3.3674 | 3.1793 | 3.2017
9 | 2030 | Winter | Qc, [MVAr] | 0 | 1 | 0.39671 | 0.39671 | 0.39671 | 0.39671 | 0.39671 | 0.39671 | 0.39671 | 0.39671 | 0.39671 | 0.39671 | 0.39671 | 0.39671 | 0.39671 | 0.39671 | 0.39671 | 0.39671 | 0.39671 | 0.39671 | 0.39671 | 0.39671 | 0.39671 | 0.39671 | 0.39671 | 0.39671
1 | 2030 | Winter | Pc, [MW] | 0 | 2 | 0 | 0 | 0 | 0 | 0 | 0 | 0 | 0 | 0 | 0 | 0 | 0 | 0 | 0 | 0 | 0 | 0 | 0 | 0 | 0 | 0 | 0 | 0 | 0
1 | 2030 | Winter | Flex Up, [MW] | 0 | 2 | -2.9334e-11 | -2.934e-11 | -2.9272e-11 | -2.9322e-11 | -2.9673e-11 | -2.9865e-11 | -3.0057e-11 | -3.055e-11 | -2.7774e-11 | 5.4336e-11 | 5.5952e-11 | 5.7311e-11 | 5.9691e-11 | 6.2479e-11 | 6.2653e-11 | 6.13e-11 | 5.7738e-11 | -2.6113e-11 | -2.9843e-11 | -2.994e-11 | -3.0378e-11 | -3.0259e-11 | -3.0042e-11 | -2.9766e-11
1 | 2030 | Winter | Flex Down, [MW] | 0 | 2 | 2.9334e-11 | 2.934e-11 | 2.9272e-11 | 2.9322e-11 | 2.9673e-11 | 2.9865e-11 | 3.0057e-11 | 3.055e-11 | 2.7774e-11 | -5.4336e-11 | -5.5952e-11 | -5.7311e-11 | -5.9691e-11 | -6.2479e-11 | -6.2653e-11 | -6.13e-11 | -5.7738e-11 | 2.6113e-11 | 2.9843e-11 | 2.994e-11 | 3.0378e-11 | 3.0259e-11 | 3.0042e-11 | 2.9766e-11
1 | 2030 | Winter | Pc_net, [MW] | 0 | 2 | -5.8668e-11 | -5.868e-11 | -5.8544e-11 | -5.8643e-11 | -5.9345e-11 | -5.973e-11 | -6.0113e-11 | -6.1099e-11 | -5.5548e-11 | 1.0867e-10 | 1.119e-10 | 1.1462e-10 | 1.1938e-10 | 1.2496e-10 | 1.2531e-10 | 1.226e-10 | 1.1548e-10 | -5.2227e-11 | -5.9686e-11 | -5.988e-11 | -6.0756e-11 | -6.0519e-11 | -6.0084e-11 | -5.9533e-11
1 | 2030 | Winter | Qc, [MVAr] | 0 | 2 | 0 | 0 | 0 | 0 | 0 | 0 | 0 | 0 | 0 | 0 | 0 | 0 | 0 | 0 | 0 | 0 | 0 | 0 | 0 | 0 | 0 | 0 | 0 | 0
2 | 2030 | Winter | Pc, [MW] | 0 | 2 | 2.3014 | 2.1355 | 2.0511 | 1.98 | 2.0843 | 2.1165 | 2.431 | 2.639 | 3.1447 | 3.6148 | 3.8209 | 3.9513 | 3.7718 | 3.3661 | 3.1407 | 3.0886 | 3.1739 | 3.5846 | 3.7431 | 3.7997 | 3.6364 | 3.3622 | 3.0902 | 2.4851
2 | 2030 | Winter | Flex Up, [MW] | 0 | 2 | 0.12912 | 0.15618 | 0.17305 | 0.18378 | 0.177 | 0.18251 | 0.16376 | 0.17453 | 0.10833 | 0.094643 | 0.087675 | 0.085449 | 0.095391 | 0.14568 | 0.16104 | 0.1487 | 0.10446 | 0.092118 | 0.061985 | 0.055769 | 0.05646 | 0.060824 | 0.068601 | 0.096429
2 | 2030 | Winter | Flex Down, [MW] | 0 | 2 | 0.086106 | 0.080894 | 0.079991 | 0.079978 | 0.082398 | 0.083443 | 0.087427 | 0.078435 | 0.10443 | 0.18475 | 0.20194 | 0.19146 | 0.15919 | 0.10803 | 0.097789 | 0.095479 | 0.11035 | 0.13656 | 0.11666 | 0.14579 | 0.1635 | 0.15457 | 0.13729 | 0.09699
2 | 2030 | Winter | Pc_net, [MW] | 0 | 2 | 2.3444 | 2.2108 | 2.1441 | 2.0838 | 2.1789 | 2.2155 | 2.5073 | 2.7351 | 3.1486 | 3.5247 | 3.7067 | 3.8452 | 3.708 | 3.4037 | 3.204 | 3.1418 | 3.168 | 3.5402 | 3.6884 | 3.7097 | 3.5294 | 3.2685 | 3.0215 | 2.4845
2 | 2030 | Winter | Qc, [MVAr] | 0 | 2 | 0.66205 | 0.61134 | 0.58907 | 0.56912 | 0.60492 | 0.61764 | 0.70815 | 0.78803 | 0.94018 | 1.0797 | 1.1435 | 1.1819 | 1.126 | 0.99966 | 0.93136 | 0.9159 | 0.94619 | 1.0632 | 1.1158 | 1.1349 | 1.0833 | 1.004 | 0.9055 | 0.71954
3 | 2030 | Winter | Pc, [MW] | 0 | 2 | 0 | 0 | 0 | 0 | 0 | 0 | 0 | 0 | 0 | 0 | 0 | 0 | 0 | 0 | 0 | 0 | 0 | 0 | 0 | 0 | 0 | 0 | 0 | 0
3 | 2030 | Winter | Flex Up, [MW] | 0 | 2 | 6.2427e-11 | 6.2545e-11 | 6.2648e-11 | 6.2783e-11 | 6.2582e-11 | 6.2791e-11 | 6.3199e-11 | 6.4354e-11 | 6.1032e-11 | -1.3166e-10 | -1.2705e-10 | -1.2406e-10 | -1.2122e-10 | -1.1711e-10 | -1.1803e-10 | -1.2173e-10 | -1.3027e-10 | 6.0734e-11 | 6.2515e-11 | 6.0633e-11 | 5.9922e-11 | 6.0259e-11 | 6.0831e-11 | 6.1642e-11
3 | 2030 | Winter | Flex Down, [MW] | 0 | 2 | -6.2427e-11 | -6.2545e-11 | -6.2648e-11 | -6.2783e-11 | -6.2582e-11 | -6.2791e-11 | -6.3199e-11 | -6.4354e-11 | -6.1032e-11 | 1.3166e-10 | 1.2705e-10 | 1.2406e-10 | 1.2122e-10 | 1.1711e-10 | 1.1803e-10 | 1.2173e-10 | 1.3027e-10 | -6.0734e-11 | -6.2515e-11 | -6.0633e-11 | -5.9922e-11 | -6.0259e-11 | -6.0831e-11 | -6.1642e-11
3 | 2030 | Winter | Pc_net, [MW] | 0 | 2 | 1.2485e-10 | 1.2509e-10 | 1.253e-10 | 1.2557e-10 | 1.2516e-10 | 1.2558e-10 | 1.264e-10 | 1.2871e-10 | 1.2206e-10 | -2.6333e-10 | -2.5411e-10 | -2.4812e-10 | -2.4244e-10 | -2.3421e-10 | -2.3606e-10 | -2.4346e-10 | -2.6053e-10 | 1.2147e-10 | 1.2503e-10 | 1.2127e-10 | 1.1984e-10 | 1.2052e-10 | 1.2166e-10 | 1.2328e-10
3 | 2030 | Winter | Qc, [MVAr] | 0 | 2 | 0 | 0 | 0 | 0 | 0 | 0 | 0 | 0 | 0 | 0 | 0 | 0 | 0 | 0 | 0 | 0 | 0 | 0 | 0 | 0 | 0 | 0 | 0 | 0
4 | 2030 | Winter | Pc, [MW] | 0 | 2 | 0 | 0 | 0 | 0 | 0 | 0 | 0 | 0 | 0 | 0 | 0 | 0 | 0 | 0 | 0 | 0 | 0 | 0 | 0 | 0 | 0 | 0 | 0 | 0
4 | 2030 | Winter | Flex Up, [MW] | 0 | 2 | -2.3302e-12 | -2.2098e-12 | -2.0507e-12 | -1.8942e-12 | -2.0903e-12 | -1.9119e-12 | -1.4789e-12 | -2.2773e-13 | -5.3616e-12 | -1.1979e-12 | 3.3595e-12 | 6.3455e-12 | 8.7806e-12 | 1.2315e-11 | 1.1166e-11 | 7.5319e-12 | -2.5504e-13 | -5.9824e-12 | -1.9951e-12 | -4.1277e-12 | -4.912e-12 | -4.5775e-12 | -3.9895e-12 | -3.1536e-12
4 | 2030 | Winter | Flex Down, [MW] | 0 | 2 | 2.3302e-12 | 2.2098e-12 | 2.0507e-12 | 1.8942e-12 | 2.0903e-12 | 1.9119e-12 | 1.4789e-12 | 2.2773e-13 | 5.3616e-12 | 1.1979e-12 | -3.3595e-12 | -6.3455e-12 | -8.7806e-12 | -1.2315e-11 | -1.1166e-11 | -7.5319e-12 | 2.5504e-13 | 5.9824e-12 | 1.9951e-12 | 4.1277e-12 | 4.912e-12 | 4.5775e-12 | 3.9895e-12 | 3.1536e-12
4 | 2030 | Winter | Pc_net, [MW] | 0 | 2 | -4.6605e-12 | -4.4196e-12 | -4.1014e-12 | -3.7883e-12 | -4.1806e-12 | -3.8238e-12 | -2.9578e-12 | -4.5545e-13 | -1.0723e-11 | -2.3958e-12 | 6.7191e-12 | 1.2691e-11 | 1.7561e-11 | 2.4629e-11 | 2.2332e-11 | 1.5064e-11 | -5.1008e-13 | -1.1965e-11 | -3.9901e-12 | -8.2554e-12 | -9.8241e-12 | -9.155e-12 | -7.9791e-12 | -6.3072e-12
4 | 2030 | Winter | Qc, [MVAr] | 0 | 2 | 0 | 0 | 0 | 0 | 0 | 0 | 0 | 0 | 0 | 0 | 0 | 0 | 0 | 0 | 0 | 0 | 0 | 0 | 0 | 0 | 0 | 0 | 0 | 0
5 | 2030 | Winter | Pc, [MW] | 0 | 2 | -1.1619 | -1.2349 | -1.4103 | -1.4149 | -1.4299 | -1.3136 | -1.0355 | -0.76015 | -0.5275 | -0.30739 | -0.16129 | -0.18841 | -0.39658 | -0.58848 | -0.74949 | -0.88846 | -0.60852 | -0.25252 | -0.2686 | -0.27569 | -0.40034 | -0.56228 | -0.83517 | -1.06
5 | 2030 | Winter | Flex Up, [MW] | 0 | 2 | 0.05593 | 0.057611 | 0.059802 | 0.063696 | 0.061026 | 0.06429 | 0.06868 | 0.082005 | 0.088407 | 0.17424 | 0.27221 | 0.34852 | 0.37512 | 0.38914 | 0.36368 | 0.31121 | 0.19057 | 0.080985 | 0.047951 | 0.041937 | 0.040584 | 0.041381 | 0.045132 | 0.047663
5 | 2030 | Winter | Flex Down, [MW] | 0 | 2 | 0.20615 | 0.2092 | 0.21128 | 0.2162 | 0.22118 | 0.22967 | 0.21148 | 0.1528 | 0.12577 | 0.095668 | 0.065145 | 0.04665 | 0.035611 | 0.027789 | 0.031667 | 0.041213 | 0.056493 | 0.13608 | 0.12941 | 0.16132 | 0.18514 | 0.18769 | 0.18913 | 0.19904
5 | 2030 | Winter | Pc_net, [MW] | 0 | 2 | -1.3121 | -1.3865 | -1.5618 | -1.5674 | -1.59 | -1.479 | -1.1783 | -0.83094 | -0.56487 | -0.22882 | 0.045777 | 0.11346 | -0.057067 | -0.22712 | -0.41748 | -0.61846 | -0.47444 | -0.30762 | -0.35006 | -0.39507 | -0.54489 | -0.70859 | -0.97916 | -1.2113
5 | 2030 | Winter | Qc, [MVAr] | 0 | 2 | -0.37694 | -0.39979 | -0.44935 | -0.44935 | -0.44935 | -0.41138 | -0.33179 | -0.23172 | -0.16148 | -0.096926 | -0.051161 | -0.059989 | -0.1245 | -0.18672 | -0.2357 | -0.27721 | -0.18854 | -0.087956 | -0.087739 | -0.087739 | -0.12774 | -0.17341 | -0.27211 | -0.34398
6 | 2030 | Winter | Pc, [MW] | 0 | 2 | 0.64911 | 0.61886 | 0.60865 | 0.60409 | 0.5891 | 0.57882 | 0.77396 | 0.81575 | 0.81428 | 0.81921 | 0.81275 | 0.81506 | 0.82191 | 0.83742 | 0.83969 | 0.83909 | 0.82347 | 0.84417 | 0.86432 | 0.97562 | 0.82789 | 0.81816 | 0.87428 | 0.75595
6 | 2030 | Winter | Flex Up, [MW] | 0 | 2 | 0.11945 | 0.13149 | 0.1404 | 0.14765 | 0.14749 | 0.15405 | 0.14853 | 0.14663 | 0.099516 | 0.11335 | 0.1093 | 0.10802 | 0.11208 | 0.12903 | 0.13163 | 0.12724 | 0.10915 | 0.095706 | 0.069002 | 0.062077 | 0.063494 | 0.067276 | 0.074562 | 0.093229
6 | 2030 | Winter | Flex Down, [MW] | 0 | 2 | 0.094915 | 0.094212 | 0.094723 | 0.094867 | 0.096098 | 0.09633 | 0.098171 | 0.091761 | 0.11329 | 0.15629 | 0.16979 | 0.16214 | 0.14977 | 0.11778 | 0.10648 | 0.099807 | 0.10774 | 0.11654 | 0.089933 | 0.10769 | 0.11805 | 0.11414 | 0.1087 | 0.10115
6 | 2030 | Winter | Pc_net, [MW] | 0 | 2 | 0.67364 | 0.65614 | 0.65432 | 0.65687 | 0.6405 | 0.63654 | 0.82431 | 0.87062 | 0.8005 | 0.77626 | 0.75227 | 0.76094 | 0.78423 | 0.84867 | 0.86485 | 0.86653 | 0.82488 | 0.82333 | 0.84339 | 0.93 | 0.77334 | 0.7713 | 0.84014 | 0.74803
6 | 2030 | Winter | Qc, [MVAr] | 0 | 2 | 0.16637 | 0.15635 | 0.15635 | 0.15635 | 0.15635 | 0.15635 | 0.21103 | 0.24105 | 0.24105 | 0.24105 | 0.24105 | 0.24105 | 0.24105 | 0.24105 | 0.24105 | 0.24105 | 0.24105 | 0.24105 | 0.25214 | 0.28765 | 0.24072 | 0.24072 | 0.24072 | 0.20079
7 | 2030 | Winter | Pc, [MW] | 0 | 2 | 0 | 0 | 0 | 0 | 0 | 0 | 0 | 0 | 0 | 0 | 0 | 0 | 0 | 0 | 0 | 0 | 0 | 0 | 0 | 0 | 0 | 0 | 0 | 0
7 | 2030 | Winter | Flex Up, [MW] | 0 | 2 | 2.3348e-10 | 2.3359e-10 | 2.3365e-10 | 2.3374e-10 | 2.3356e-10 | 2.339e-10 | 2.3466e-10 | 2.3625e-10 | 2.3124e-10 | -4.7572e-10 | -4.7038e-10 | -4.6689e-10 | -4.6312e-10 | -4.5801e-10 | -4.5886e-10 | -4.6327e-10 | -4.7374e-10 | 2.3079e-10 | 2.3447e-10 | 2.3229e-10 | 2.3137e-10 | 2.3172e-10 | 2.3219e-10 | 2.3289e-10
7 | 2030 | Winter | Flex Down, [MW] | 0 | 2 | -2.3348e-10 | -2.3359e-10 | -2.3365e-10 | -2.3374e-10 | -2.3356e-10 | -2.339e-10 | -2.3466e-10 | -2.3625e-10 | -2.3124e-10 | 4.7572e-10 | 4.7038e-10 | 4.6689e-10 | 4.6312e-10 | 4.5801e-10 | 4.5886e-10 | 4.6327e-10 | 4.7374e-10 | -2.3079e-10 | -2.3447e-10 | -2.3229e-10 | -2.3137e-10 | -2.3172e-10 | -2.3219e-10 | -2.3289e-10
7 | 2030 | Winter | Pc_net, [MW] | 0 | 2 | 4.6697e-10 | 4.6718e-10 | 4.6729e-10 | 4.6747e-10 | 4.6711e-10 | 4.678e-10 | 4.6932e-10 | 4.725e-10 | 4.6248e-10 | -9.5144e-10 | -9.4077e-10 | -9.3377e-10 | -9.2623e-10 | -9.1601e-10 | -9.1773e-10 | -9.2654e-10 | -9.4748e-10 | 4.6158e-10 | 4.6893e-10 | 4.6458e-10 | 4.6275e-10 | 4.6343e-10 | 4.6439e-10 | 4.6577e-10
7 | 2030 | Winter | Qc, [MVAr] | 0 | 2 | 0 | 0 | 0 | 0 | 0 | 0 | 0 | 0 | 0 | 0 | 0 | 0 | 0 | 0 | 0 | 0 | 0 | 0 | 0 | 0 | 0 | 0 | 0 | 0
8 | 2030 | Winter | Pc, [MW] | 0 | 2 | -0.35154 | -0.37631 | -0.27669 | -0.046762 | -0.12648 | -0.38646 | -0.3435 | -0.58721 | -0.6312 | -0.67319 | -0.74057 | -0.81018 | -0.68767 | -0.5022 | -0.41642 | -0.41702 | -0.4973 | -0.78379 | -0.86135 | -0.88843 | -0.92556 | -1.0191 | -0.83594 | -0.65403
8 | 2030 | Winter | Flex Up, [MW] | 0 | 2 | 0.021591 | 0.02097 | 0.021552 | 0.021599 | 0.02174 | 0.022684 | 0.02639 | 0.043467 | 0.13189 | 0.47633 | 0.46516 | 0.42833 | 0.41792 | 0.41964 | 0.39976 | 0.36644 | 0.32933 | 0.20585 | 0.033455 | 0.023245 | 0.020774 | 0.021108 | 0.021 | 0.021104
8 | 2030 | Winter | Flex Down, [MW] | 0 | 2 | 0.28627 | 0.3048 | 0.32248 | 0.33817 | 0.34208 | 0.35767 | 0.34925 | 0.2488 | 0.11372 | -3.6361e-07 | -3.6361e-07 | -3.6361e-07 | -3.6361e-07 | -3.6361e-07 | -3.6361e-07 | -3.6361e-07 | -3.6361e-07 | 0.06713 | 0.14986 | 0.18927 | 0.21243 | 0.21761 | 0.228 | 0.25375
8 | 2030 | Winter | Pc_net, [MW] | 0 | 2 | -0.61622 | -0.66014 | -0.57762 | -0.36333 | -0.44682 | -0.72145 | -0.66637 | -0.79254 | -0.61303 | -0.19686 | -0.27542 | -0.38185 | -0.26975 | -0.082564 | -0.016664 | -0.050584 | -0.16797 | -0.64507 | -0.97775 | -1.0545 | -1.1172 | -1.2156 | -1.0429 | -0.88668
8 | 2030 | Winter | Qc, [MVAr] | 0 | 2 | -0.13383 | -0.1422 | -0.10925 | -0.038905 | -0.058326 | -0.13324 | -0.12421 | -0.17984 | -0.19259 | -0.20667 | -0.22495 | -0.24652 | -0.21182 | -0.16083 | -0.13578 | -0.13578 | -0.15518 | -0.24733 | -0.26556 | -0.27156 | -0.28531 | -0.31046 | -0.27234 | -0.2222
9 | 2030 | Winter | Pc, [MW] | 0 | 2 | 2.5532 | 2.3746 | 2.3644 | 2.3599 | 2.3449 | 2.3346 | 2.3474 | 2.2894 | 2.9155 | 3.3468 | 3.7325 | 3.9492 | 4.221 | 3.7843 | 3.7594 | 3.5647 | 3.5035 | 3.5242 | 3.5931 | 3.74 | 3.7487 | 3.739 | 3.3995 | 3.0302
9 | 2030 | Winter | Flex Up, [MW] | 0 | 2 | 0.16281 | 0.17436 | 0.18306 | 0.19074 | 0.19009 | 0.19694 | 0.19692 | 0.1935 | 0.1395 | 0.038773 | 0.031957 | 0.029172 | 0.031723 | 0.045513 | 0.048852 | 0.047824 | 0.035373 | 0.13746 | 0.10812 | 0.10275 | 0.10402 | 0.10842 | 0.11737 | 0.13682
9 | 2030 | Winter | Flex Down, [MW] | 0 | 2 | 0.055627 | 0.055443 | 0.056268 | 0.056434 | 0.057819 | 0.057961 | 0.056415 | 0.050798 | 0.073557 | 0.23482 | 0.25817 | 0.2572 | 0.24848 | 0.21248 | 0.19544 | 0.18194 | 0.18443 | 0.074785 | 0.050627 | 0.064395 | 0.073757 | 0.070314 | 0.065056 | 0.059845
9 | 2030 | Winter | Pc_net, [MW] | 0 | 2 | 2.6604 | 2.4935 | 2.4912 | 2.4942 | 2.4771 | 2.4736 | 2.488 | 2.4321 | 2.9815 | 3.1507 | 3.5063 | 3.7212 | 4.0043 | 3.6174 | 3.6129 | 3.4305 | 3.3545 | 3.5869 | 3.6506 | 3.7784 | 3.779 | 3.7771 | 3.4518 | 3.1071
9 | 2030 | Winter | Qc, [MVAr] | 0 | 2 | 0.39671 | 0.39671 | 0.39671 | 0.39671 | 0.39671 | 0.39671 | 0.39671 | 0.39671 | 0.39671 | 0.39671 | 0.39671 | 0.39671 | 0.39671 | 0.39671 | 0.39671 | 0.39671 | 0.39671 | 0.39671 | 0.39671 | 0.39671 | 0.39671 | 0.39671 | 0.39671 | 0.39671
1 | 2030 | Winter | Pc, [MW] | Expected | - | 0 | 0 | 0 | 0 | 0 | 0 | 0 | 0 | 0 | 0 | 0 | 0 | 0 | 0 | 0 | 0 | 0 | 0 | 0 | 0 | 0 | 0 | 0 | 0
1 | 2030 | Winter | Flex Up, [MW] | Expected | - | -8.2253e-11 | -8.2798e-11 | -8.1309e-11 | -8.2067e-11 | -8.6709e-11 | -8.8833e-11 | -8.9848e-11 | -9.0191e-11 | 6.318e-11 | 1.0481e-10 | 1.2744e-10 | 1.3121e-10 | 1.4048e-10 | 1.4252e-10 | 1.4499e-10 | 1.3979e-10 | 1.2918e-10 | 7.5428e-11 | -7.9912e-11 | -8.2342e-11 | -8.9138e-11 | -8.8964e-11 | -8.8028e-11 | -8.6673e-11
1 | 2030 | Winter | Flex Down, [MW] | Expected | - | 8.2253e-11 | 8.2798e-11 | 8.1309e-11 | 8.2067e-11 | 8.6709e-11 | 8.8833e-11 | 8.9848e-11 | 9.0191e-11 | -6.318e-11 | -1.0481e-10 | -1.2744e-10 | -1.3121e-10 | -1.4048e-10 | -1.4252e-10 | -1.4499e-10 | -1.3979e-10 | -1.2918e-10 | -7.5428e-11 | 7.9912e-11 | 8.2342e-11 | 8.9138e-11 | 8.8964e-11 | 8.8028e-11 | 8.6673e-11
1 | 2030 | Winter | Pc_net, [MW] | Expected | - | -1.6451e-10 | -1.656e-10 | -1.6262e-10 | -1.6413e-10 | -1.7342e-10 | -1.7767e-10 | -1.797e-10 | -1.8038e-10 | 1.2636e-10 | 2.0962e-10 | 2.5488e-10 | 2.6243e-10 | 2.8095e-10 | 2.8504e-10 | 2.8998e-10 | 2.7957e-10 | 2.5835e-10 | 1.5086e-10 | -1.5982e-10 | -1.6468e-10 | -1.7828e-10 | -1.7793e-10 | -1.7606e-10 | -1.7335e-10
1 | 2030 | Winter | Qc, [MVAr] | Expected | - | 0 | 0 | 0 | 0 | 0 | 0 | 0 | 0 | 0 | 0 | 0 | 0 | 0 | 0 | 0 | 0 | 0 | 0 | 0 | 0 | 0 | 0 | 0 | 0
2 | 2030 | Winter | Pc, [MW] | Expected | - | 2.6103 | 2.3615 | 2.2553 | 2.1637 | 2.4218 | 2.7213 | 3.886 | 4.373 | 4.7448 | 4.9212 | 4.8095 | 4.8875 | 4.5726 | 4.3858 | 4.0648 | 4.0465 | 4.177 | 4.6713 | 4.3998 | 4.4114 | 4.2203 | 3.9348 | 3.3127 | 2.9142
2 | 2030 | Winter | Flex Up, [MW] | Expected | - | 0.15449 | 0.1707 | 0.18892 | 0.19601 | 0.18175 | 0.18017 | 0.17096 | 0.16554 | 0.095049 | 0.10225 | 0.072808 | 0.058877 | 0.074303 | 0.087887 | 0.098922 | 0.1023 | 0.091664 | 0.09457 | 0.097179 | 0.083206 | 0.074552 | 0.080682 | 0.094998 | 0.11807
2 | 2030 | Winter | Flex Down, [MW] | Expected | - | 0.068865 | 0.069731 | 0.066984 | 0.070187 | 0.076215 | 0.080299 | 0.0856 | 0.087475 | 0.12679 | 0.18389 | 0.22 | 0.23132 | 0.18983 | 0.17788 | 0.15169 | 0.13036 | 0.12924 | 0.12346 | 0.064737 | 0.08766 | 0.12302 | 0.1145 | 0.096738 | 0.079397
2 | 2030 | Winter | Pc_net, [MW] | Expected | - | 2.696 | 2.4625 | 2.3773 | 2.2895 | 2.5274 | 2.8211 | 3.9714 | 4.4511 | 4.7131 | 4.8396 | 4.6623 | 4.715 | 4.4571 | 4.2958 | 4.0121 | 4.0184 | 4.1394 | 4.6425 | 4.4322 | 4.4069 | 4.1718 | 3.901 | 3.311 | 2.9529
2 | 2030 | Winter | Qc, [MVAr] | Expected | - | 0.75474 | 0.67915 | 0.65035 | 0.62422 | 0.70617 | 0.79909 | 1.1447 | 1.3082 | 1.4202 | 1.4717 | 1.4401 | 1.4628 | 1.3663 | 1.3056 | 1.2086 | 1.2033 | 1.2471 | 1.3892 | 1.3128 | 1.3184 | 1.2584 | 1.1757 | 0.97226 | 0.84827
3 | 2030 | Winter | Pc, [MW] | Expected | - | 0 | 0 | 0 | 0 | 0 | 0 | 0 | 0 | 0 | 0 | 0 | 0 | 0 | 0 | 0 | 0 | 0 | 0 | 0 | 0 | 0 | 0 | 0 | 0
3 | 2030 | Winter | Flex Up, [MW] | Expected | - | 4.3714e-10 | 4.3693e-10 | 4.3861e-10 | 4.3803e-10 | 4.335e-10 | 4.3167e-10 | 4.3049e-10 | 4.3249e-10 | -5.6905e-10 | -6.2018e-10 | -6.1426e-10 | -6.0952e-10 | -6.0612e-10 | -6.0441e-10 | -6.0445e-10 | -6.0675e-10 | -6.1337e-10 | -5.9767e-10 | 4.4042e-10 | 4.3148e-10 | 4.1961e-10 | 4.2035e-10 | 4.2534e-10 | 4.2964e-10
3 | 2030 | Winter | Flex Down, [MW] | Expected | - | -4.3714e-10 | -4.3693e-10 | -4.3861e-10 | -4.3803e-10 | -4.335e-10 | -4.3167e-10 | -4.3049e-10 | -4.3249e-10 | 5.6905e-10 | 6.2018e-10 | 6.1426e-10 | 6.0952e-10 | 6.0612e-10 | 6.0441e-10 | 6.0445e-10 | 6.0675e-10 | 6.1337e-10 | 5.9767e-10 | -4.4042e-10 | -4.3148e-10 | -4.1961e-10 | -4.2035e-10 | -4.2534e-10 | -4.2964e-10
3 | 2030 | Winter | Pc_net, [MW] | Expected | - | 8.7428e-10 | 8.7385e-10 | 8.7721e-10 | 8.7607e-10 | 8.67e-10 | 8.6333e-10 | 8.6098e-10 | 8.6499e-10 | -1.1381e-09 | -1.2404e-09 | -1.2285e-09 | -1.219e-09 | -1.2122e-09 | -1.2088e-09 | -1.2089e-09 | -1.2135e-09 | -1.2267e-09 | -1.1953e-09 | 8.8083e-10 | 8.6297e-10 | 8.3922e-10 | 8.407e-10 | 8.5068e-10 | 8.5928e-10
3 | 2030 | Winter | Qc, [MVAr] | Expected | - | 0 | 0 | 0 | 0 | 0 | 0 | 0 | 0 | 0 | 0 | 0 | 0 | 0 | 0 | 0 | 0 | 0 | 0 | 0 | 0 | 0 | 0 | 0 | 0
4 | 2030 | Winter | Pc, [MW] | Expected | - | 0 | 0 | 0 | 0 | 0 | 0 | 0 | 0 | 0 | 0 | 0 | 0 | 0 | 0 | 0 | 0 | 0 | 0 | 0 | 0 | 0 | 0 | 0 | 0
4 | 2030 | Winter | Flex Up, [MW] | Expected | - | 1.2385e-10 | 1.2373e-10 | 1.254e-10 | 1.2486e-10 | 1.2052e-10 | 1.1874e-10 | 1.1767e-10 | 1.2017e-10 | -1.7768e-10 | -1.7213e-10 | -1.6742e-10 | -1.6225e-10 | -1.594e-10 | -1.5731e-10 | -1.5793e-10 | -1.6107e-10 | -1.6629e-10 | -1.7846e-10 | 1.2722e-10 | 1.1772e-10 | 1.0562e-10 | 1.064e-10 | 1.1172e-10 | 1.1623e-10
4 | 2030 | Winter | Flex Down, [MW] | Expected | - | -1.2385e-10 | -1.2373e-10 | -1.254e-10 | -1.2486e-10 | -1.2052e-10 | -1.1874e-10 | -1.1767e-10 | -1.2017e-10 | 1.7768e-10 | 1.7213e-10 | 1.6742e-10 | 1.6225e-10 | 1.594e-10 | 1.5731e-10 | 1.5793e-10 | 1.6107e-10 | 1.6629e-10 | 1.7846e-10 | -1.2722e-10 | -1.1772e-10 | -1.0562e-10 | -1.064e-10 | -1.1172e-10 | -1.1623e-10
4 | 2030 | Winter | Pc_net, [MW] | Expected | - | 2.477e-10 | 2.4746e-10 | 2.5081e-10 | 2.4973e-10 | 2.4105e-10 | 2.3748e-10 | 2.3534e-10 | 2.4034e-10 | -3.5537e-10 | -3.4427e-10 | -3.3484e-10 | -3.245e-10 | -3.1879e-10 | -3.1463e-10 | -3.1587e-10 | -3.2215e-10 | -3.3258e-10 | -3.5692e-10 | 2.5444e-10 | 2.3544e-10 | 2.1123e-10 | 2.1279e-10 | 2.2344e-10 | 2.3247e-10
4 | 2030 | Winter | Qc, [MVAr] | Expected | - | 0 | 0 | 0 | 0 | 0 | 0 | 0 | 0 | 0 | 0 | 0 | 0 | 0 | 0 | 0 | 0 | 0 | 0 | 0 | 0 | 0 | 0 | 0 | 0
5 | 2030 | Winter | Pc, [MW] | Expected | - | -1.225 | -1.3104 | -1.4659 | -1.4705 | -1.2956 | -1.1663 | -0.59236 | -0.25251 | -0.086173 | 0.036609 | -0.16479 | -0.076064 | -0.15083 | -0.20425 | -0.35929 | -0.32238 | -0.24985 | 0.099136 | -0.052614 | -0.31022 | -0.50151 | -0.58636 | -0.82528 | -1.02
5 | 2030 | Winter | Flex Up, [MW] | Expected | - | 0.029374 | 0.032357 | 0.03773 | 0.039466 | 0.040056 | 0.037934 | 0.030129 | 0.037177 | 0.15385 | 0.23909 | 0.31987 | 0.36471 | 0.38868 | 0.39564 | 0.37024 | 0.30885 | 0.22558 | 0.15566 | 0.020905 | 0.016484 | 0.015043 | 0.015545 | 0.017019 | 0.019436
5 | 2030 | Winter | Flex Down, [MW] | Expected | - | 0.20767 | 0.20321 | 0.20314 | 0.20392 | 0.20763 | 0.22401 | 0.27867 | 0.24899 | 0.072882 | 0.03608 | 0.026941 | 0.018187 | 0.01387 | 0.011554 | 0.01332 | 0.017211 | 0.023014 | 0.070575 | 0.16275 | 0.19062 | 0.21437 | 0.21756 | 0.22061 | 0.22403
5 | 2030 | Winter | Pc_net, [MW] | Expected | - | -1.4033 | -1.4813 | -1.6313 | -1.6349 | -1.4632 | -1.3523 | -0.8409 | -0.46432 | -0.0052073 | 0.23961 | 0.12814 | 0.27045 | 0.22398 | 0.17984 | -0.00237 | -0.030739 | -0.047287 | 0.18422 | -0.19446 | -0.48435 | -0.70083 | -0.78838 | -1.0289 | -1.2246
5 | 2030 | Winter | Qc, [MVAr] | Expected | - | -0.39587 | -0.42243 | -0.46602 | -0.46602 | -0.40907 | -0.36717 | -0.19886 | -0.079426 | -0.029083 | 0.0062726 | -0.052211 | -0.026285 | -0.050772 | -0.07145 | -0.11864 | -0.10739 | -0.080943 | 0.017542 | -0.022943 | -0.098098 | -0.15809 | -0.18063 | -0.26914 | -0.33198
6 | 2030 | Winter | Pc, [MW] | Expected | - | 0.99192 | 0.78827 | 0.70987 | 0.70107 | 0.6478 | 0.72018 | 1.0799 | 1.0531 | 1.0979 | 1.1256 | 1.0304 | 1.0126 | 0.89825 | 0.94189 | 0.95012 | 0.96581 | 1.0968 | 1.2087 | 1.3153 | 1.2885 | 1.3646 | 1.3314 | 1.405 | 1.2848
6 | 2030 | Winter | Flex Up, [MW] | Expected | - | 0.15238 | 0.17018 | 0.19218 | 0.20283 | 0.19394 | 0.19269 | 0.1722 | 0.16303 | 0.12759 | 0.13432 | 0.098255 | 0.084233 | 0.089433 | 0.09368 | 0.097992 | 0.10681 | 0.10934 | 0.12708 | 0.090752 | 0.075019 | 0.060853 | 0.066044 | 0.082855 | 0.11036
6 | 2030 | Winter | Flex Down, [MW] | Expected | - | 0.08551 | 0.08446 | 0.082138 | 0.083451 | 0.085311 | 0.089593 | 0.094683 | 0.08984 | 0.086883 | 0.14872 | 0.22884 | 0.25701 | 0.23546 | 0.22816 | 0.19398 | 0.13867 | 0.11108 | 0.08592 | 0.072591 | 0.090279 | 0.11675 | 0.11192 | 0.099434 | 0.09339
6 | 2030 | Winter | Pc_net, [MW] | Expected | - | 1.0588 | 0.87398 | 0.81991 | 0.82046 | 0.75643 | 0.82328 | 1.1575 | 1.1263 | 1.1387 | 1.1112 | 0.89981 | 0.83984 | 0.75222 | 0.80741 | 0.85414 | 0.93395 | 1.0951 | 1.2499 | 1.3335 | 1.2732 | 1.3087 | 1.2855 | 1.3885 | 1.3017
6 | 2030 | Winter | Qc, [MVAr] | Expected | - | 0.26921 | 0.20717 | 0.18672 | 0.18545 | 0.17396 | 0.19876 | 0.30283 | 0.31225 | 0.32615 | 0.33297 | 0.30634 | 0.30032 | 0.26395 | 0.27239 | 0.27418 | 0.27907 | 0.32307 | 0.35042 | 0.38744 | 0.3815 | 0.40173 | 0.3947 | 0.39995 | 0.35944
7 | 2030 | Winter | Pc, [MW] | Expected | - | 0 | 0 | 0 | 0 | 0 | 0 | 0 | 0 | 0 | 0 | 0 | 0 | 0 | 0 | 0 | 0 | 0 | 0 | 0 | 0 | 0 | 0 | 0 | 0
7 | 2030 | Winter | Flex Up, [MW] | Expected | - | 1.2617e-09 | 1.2615e-09 | 1.2631e-09 | 1.2626e-09 | 1.2581e-09 | 1.2565e-09 | 1.2556e-09 | 1.2581e-09 | -1.5996e-09 | -1.8006e-09 | -1.791e-09 | -1.7866e-09 | -1.7818e-09 | -1.781e-09 | -1.7805e-09 | -1.7807e-09 | -1.7905e-09 | -1.7023e-09 | 1.2658e-09 | 1.2568e-09 | 1.2447e-09 | 1.2454e-09 | 1.2502e-09 | 1.2544e-09
7 | 2030 | Winter | Flex Down, [MW] | Expected | - | -1.2617e-09 | -1.2615e-09 | -1.2631e-09 | -1.2626e-09 | -1.2581e-09 | -1.2565e-09 | -1.2556e-09 | -1.2581e-09 | 1.5996e-09 | 1.8006e-09 | 1.791e-09 | 1.7866e-09 | 1.7818e-09 | 1.781e-09 | 1.7805e-09 | 1.7807e-09 | 1.7905e-09 | 1.7023e-09 | -1.2658e-09 | -1.2568e-09 | -1.2447e-09 | -1.2454e-09 | -1.2502e-09 | -1.2544e-09
7 | 2030 | Winter | Pc_net, [MW] | Expected | - | 2.5234e-09 | 2.5229e-09 | 2.5261e-09 | 2.5251e-09 | 2.5162e-09 | 2.5129e-09 | 2.5112e-09 | 2.5161e-09 | -3.1992e-09 | -3.6012e-09 | -3.582e-09 | -3.5732e-09 | -3.5636e-09 | -3.562e-09 | -3.561e-09 | -3.5613e-09 | -3.5809e-09 | -3.4046e-09 | 2.5317e-09 | 2.5136e-09 | 2.4895e-09 | 2.4908e-09 | 2.5004e-09 | 2.5087e-09
7 | 2030 | Winter | Qc, [MVAr] | Expected | - | 0 | 0 | 0 | 0 | 0 | 0 | 0 | 0 | 0 | 0 | 0 | 0 | 0 | 0 | 0 | 0 | 0 | 0 | 0 | 0 | 0 | 0 | 0 | 0
8 | 2030 | Winter | Pc, [MW] | Expected | - | -0.71559 | -0.64765 | -0.46313 | -0.56295 | -0.73324 | -1.0995 | -1.2549 | -1.4423 | -1.3807 | -1.4416 | -1.2595 | -1.4011 | -1.3033 | -1.3719 | -1.313 | -1.0373 | -1.1418 | -1.388 | -1.3385 | -1.6819 | -1.4792 | -1.3695 | -1.1058 | -0.92958
8 | 2030 | Winter | Flex Up, [MW] | Expected | - | 0.012324 | 0.012198 | 0.012334 | 0.012438 | 0.01239 | 0.012758 | 0.013742 | 0.018965 | 0.2756 | 0.47633 | 0.46516 | 0.42833 | 0.41792 | 0.41964 | 0.39976 | 0.36644 | 0.32933 | 0.30156 | 0.016638 | 0.012923 | 0.011361 | 0.011504 | 0.011641 | 0.011824
8 | 2030 | Winter | Flex Down, [MW] | Expected | - | 0.29566 | 0.31373 | 0.33185 | 0.3474 | 0.35151 | 0.36782 | 0.36424 | 0.32616 | 0.026002 | -7.2726e-07 | -7.2726e-07 | -7.2726e-07 | -7.2726e-07 | -7.2726e-07 | -7.2726e-07 | -7.2726e-07 | -7.2726e-07 | 0.0095893 | 0.17876 | 0.2003 | 0.22197 | 0.22739 | 0.23752 | 0.2632
8 | 2030 | Winter | Pc_net, [MW] | Expected | - | -0.99892 | -0.94918 | -0.78264 | -0.8979 | -1.0724 | -1.4546 | -1.6054 | -1.7495 | -1.1311 | -0.96525 | -0.79435 | -0.97273 | -0.88536 | -0.95226 | -0.91322 | -0.67082 | -0.81249 | -1.096 | -1.5006 | -1.8693 | -1.6898 | -1.5854 | -1.3316 | -1.181
8 | 2030 | Winter | Qc, [MVAr] | Expected | - | -0.24304 | -0.2236 | -0.16518 | -0.19376 | -0.24035 | -0.34715 | -0.39762 | -0.43636 | -0.41744 | -0.43718 | -0.38062 | -0.42378 | -0.39651 | -0.42174 | -0.40475 | -0.32185 | -0.34853 | -0.4286 | -0.4087 | -0.50961 | -0.45141 | -0.41557 | -0.35329 | -0.30487
9 | 2030 | Winter | Pc, [MW] | Expected | - | 2.4316 | 2.3687 | 2.3585 | 2.354 | 2.351 | 2.4468 | 3.1699 | 3.9337 | 4.2067 | 4.2935 | 4.3453 | 4.3782 | 4.3366 | 4.2711 | 4.2695 | 4.0915 | 4.0478 | 4.2316 | 4.2352 | 4.2501 | 4.1087 | 3.924 | 3.5893 | 3.0665
9 | 2030 | Winter | Flex Up, [MW] | Expected | - | 0.26353 | 0.28004 | 0.29788 | 0.31134 | 0.30962 | 0.31384 | 0.3 | 0.28621 | 0.04031 | 0.012926 | 0.0080337 | 0.007942 | 0.011162 | 0.01407 | 0.013293 | 0.010905 | 0.0081416 | 0.025721 | 0.17214 | 0.1811 | 0.17764 | 0.18375 | 0.20184 | 0.22954
9 | 2030 | Winter | Flex Down, [MW] | Expected | - | 0.018298 | 0.018093 | 0.01772 | 0.017838 | 0.018498 | 0.019566 | 0.020353 | 0.019675 | 0.25239 | 0.40592 | 0.41206 | 0.38341 | 0.36472 | 0.35891 | 0.34326 | 0.32052 | 0.29285 | 0.26201 | 0.015902 | 0.018537 | 0.021616 | 0.020565 | 0.019392 | 0.018883
9 | 2030 | Winter | Pc_net, [MW] | Expected | - | 2.6768 | 2.6307 | 2.6387 | 2.6475 | 2.6421 | 2.741 | 3.4496 | 4.2002 | 3.9946 | 3.9005 | 3.9413 | 4.0027 | 3.983 | 3.9263 | 3.9395 | 3.7819 | 3.7631 | 3.9953 | 4.3914 | 4.4127 | 4.2648 | 4.0872 | 3.7718 | 3.2772
9 | 2030 | Winter | Qc, [MVAr] | Expected | - | 0.22256 | 0.22256 | 0.22256 | 0.22256 | 0.22256 | 0.22256 | 0.22467 | 0.39671 | 0.39671 | 0.39651 | 0.39671 | 0.39671 | 0.39671 | 0.39671 | 0.39671 | 0.39653 | 0.39671 | 0.39671 | 0.39671 | 0.39671 | 0.39671 | 0.39671 | 0.39671 | 0.39671
1 | 2040 | Summer | Pc, [MW] | 0 | 0 | 0 | 0 | 0 | 0 | 0 | 0 | 0 | 0 | 0 | 0 | 0 | 0 | 0 | 0 | 0 | 0 | 0 | 0 | 0 | 0 | 0 | 0 | 0 | 0
1 | 2040 | Summer | Flex Up, [MW] | 0 | 0 | -1.8725e-10 | -1.8608e-10 | -1.8834e-10 | -1.8777e-10 | -1.8645e-10 | -1.8711e-10 | -1.8856e-10 | -1.9145e-10 | 2.4753e-10 | 3.0403e-10 | 3.3481e-10 | 3.197e-10 | 3.162e-10 | 3.181e-10 | 3.2905e-10 | 3.2812e-10 | 3.2624e-10 | -1.9449e-10 | -1.8943e-10 | -1.8715e-10 | -1.8983e-10 | -1.8752e-10 | -1.8792e-10 | -1.8513e-10
1 | 2040 | Summer | Flex Down, [MW] | 0 | 0 | 1.8725e-10 | 1.8608e-10 | 1.8834e-10 | 1.8777e-10 | 1.8645e-10 | 1.8711e-10 | 1.8856e-10 | 1.9145e-10 | -2.4753e-10 | -3.0403e-10 | -3.3481e-10 | -3.197e-10 | -3.162e-10 | -3.181e-10 | -3.2905e-10 | -3.2812e-10 | -3.2624e-10 | 1.9449e-10 | 1.8943e-10 | 1.8715e-10 | 1.8983e-10 | 1.8752e-10 | 1.8792e-10 | 1.8513e-10
1 | 2040 | Summer | Pc_net, [MW] | 0 | 0 | -3.7449e-10 | -3.7217e-10 | -3.7667e-10 | -3.7553e-10 | -3.7291e-10 | -3.7421e-10 | -3.7713e-10 | -3.829e-10 | 4.9506e-10 | 6.0805e-10 | 6.6961e-10 | 6.3941e-10 | 6.324e-10 | 6.3621e-10 | 6.5811e-10 | 6.5624e-10 | 6.5248e-10 | -3.8898e-10 | -3.7886e-10 | -3.7429e-10 | -3.7966e-10 | -3.7505e-10 | -3.7584e-10 | -3.7025e-10
1 | 2040 | Summer | Qc, [MVAr] | 0 | 0 | 0 | 0 | 0 | 0 | 0 | 0 | 0 | 0 | 0 | 0 | 0 | 0 | 0 | 0 | 0 | 0 | 0 | 0 | 0 | 0 | 0 | 0 | 0 | 0
2 | 2040 | Summer | Pc, [MW] | 0 | 0 | 3.1233 | 2.7935 | 2.5367 | 2.4662 | 2.4781 | 2.5411 | 3.8508 | 4.2881 | 4.7279 | 4.8883 | 4.0868 | 5.0111 | 5.1656 | 5.0076 | 4.626 | 4.4327 | 4.4314 | 4.356 | 3.9268 | 4.2398 | 4.6108 | 4.2621 | 3.662 | 3.1446
2 | 2040 | Summer | Flex Up, [MW] | 0 | 0 | 0.095453 | 0.32915 | 0.10906 | 0.091544 | 0.13678 | 0.46544 | 0.49413 | 0.45494 | 0.32801 | 0.24753 | 0.35455 | 0.2531 | 0.23413 | 0.24354 | 0.28025 | 0.29902 | 0.28393 | 0.29691 | 0.28605 | 0.17845 | 0.053482 | 0.077101 | 0.15434 | 0.24581
2 | 2040 | Summer | Flex Down, [MW] | 0 | 0 | 0.35301 | 0.062404 | 0.99662 | 1.2223 | 0.75604 | 0.051403 | 0.059666 | 0.068275 | 0.081177 | 0.18791 | 0.094735 | 0.18259 | 0.19562 | 0.17537 | 0.13049 | 0.10438 | 0.10573 | 0.10506 | 0.065406 | 0.11288 | 0.48478 | 0.1986 | 0.12032 | 0.077955
2 | 2040 | Summer | Pc_net, [MW] | 0 | 0 | 2.8657 | 3.0602 | 1.6492 | 1.3355 | 1.8588 | 2.9551 | 4.2853 | 4.6748 | 4.9748 | 4.9479 | 4.3466 | 5.0816 | 5.2041 | 5.0757 | 4.7757 | 4.6273 | 4.6096 | 4.5478 | 4.1474 | 4.3054 | 4.1795 | 4.1406 | 3.696 | 3.3124
2 | 2040 | Summer | Qc, [MVAr] | 0 | 0 | 0.82382 | 0.72697 | 0.67176 | 0.65395 | 0.67218 | 0.68763 | 1.0643 | 1.2653 | 1.3989 | 1.4419 | 1.2094 | 1.4873 | 1.5302 | 1.4814 | 1.3686 | 1.3076 | 1.3063 | 1.2749 | 1.1566 | 1.2517 | 1.3585 | 1.2551 | 1.0108 | 0.84416
3 | 2040 | Summer | Pc, [MW] | 0 | 0 | 0 | 0 | 0 | 0 | 0 | 0 | 0 | 0 | 0 | 0 | 0 | 0 | 0 | 0 | 0 | 0 | 0 | 0 | 0 | 0 | 0 | 0 | 0 | 0
3 | 2040 | Summer | Flex Up, [MW] | 0 | 0 | 3.2393e-10 | 3.2493e-10 | 3.2516e-10 | 3.2263e-10 | 3.2667e-10 | 3.2702e-10 | 3.2922e-10 | 3.3238e-10 | -5.3271e-10 | -5.6419e-10 | -5.5234e-10 | -5.4611e-10 | -5.3425e-10 | -5.3014e-10 | -5.4102e-10 | -5.4514e-10 | -5.5531e-10 | 3.3062e-10 | 3.3015e-10 | 3.2669e-10 | 3.2336e-10 | 3.2594e-10 | 3.3108e-10 | 3.2029e-10
3 | 2040 | Summer | Flex Down, [MW] | 0 | 0 | -3.2393e-10 | -3.2493e-10 | -3.2516e-10 | -3.2263e-10 | -3.2667e-10 | -3.2702e-10 | -3.2922e-10 | -3.3238e-10 | 5.3271e-10 | 5.6419e-10 | 5.5234e-10 | 5.4611e-10 | 5.3425e-10 | 5.3014e-10 | 5.4102e-10 | 5.4514e-10 | 5.5531e-10 | -3.3062e-10 | -3.3015e-10 | -3.2669e-10 | -3.2336e-10 | -3.2594e-10 | -3.3108e-10 | -3.2029e-10
3 | 2040 | Summer | Pc_net, [MW] | 0 | 0 | 6.4787e-10 | 6.4987e-10 | 6.5031e-10 | 6.4526e-10 | 6.5334e-10 | 6.5404e-10 | 6.5843e-10 | 6.6477e-10 | -1.0654e-09 | -1.1284e-09 | -1.1047e-09 | -1.0922e-09 | -1.0685e-09 | -1.0603e-09 | -1.082e-09 | -1.0903e-09 | -1.1106e-09 | 6.6123e-10 | 6.603e-10 | 6.5338e-10 | 6.4673e-10 | 6.5189e-10 | 6.6215e-10 | 6.4058e-10
3 | 2040 | Summer | Qc, [MVAr] | 0 | 0 | 0 | 0 | 0 | 0 | 0 | 0 | 0 | 0 | 0 | 0 | 0 | 0 | 0 | 0 | 0 | 0 | 0 | 0 | 0 | 0 | 0 | 0 | 0 | 0
4 | 2040 | Summer | Pc, [MW] | 0 | 0 | 0 | 0 | 0 | 0 | 0 | 0 | 0 | 0 | 0 | 0 | 0 | 0 | 0 | 0 | 0 | 0 | 0 | 0 | 0 | 0 | 0 | 0 | 0 | 0
4 | 2040 | Summer | Flex Up, [MW] | 0 | 0 | -3.0093e-11 | -2.8174e-11 | -2.8595e-11 | -3.0711e-11 | -2.7406e-11 | -2.5209e-11 | -2.2578e-11 | -1.7267e-11 | 2.1291e-11 | 2.5483e-11 | 3.4489e-11 | 4.7571e-11 | 6.0104e-11 | 6.4961e-11 | 5.7364e-11 | 4.106e-11 | 2.7835e-11 | -1.4454e-11 | -2.0065e-11 | -2.5896e-11 | -3.0535e-11 | -2.7009e-11 | -2.0719e-11 | -3.2489e-11
4 | 2040 | Summer | Flex Down, [MW] | 0 | 0 | 3.0093e-11 | 2.8174e-11 | 2.8595e-11 | 3.0711e-11 | 2.7406e-11 | 2.5209e-11 | 2.2578e-11 | 1.7267e-11 | -2.1291e-11 | -2.5483e-11 | -3.4489e-11 | -4.7571e-11 | -6.0104e-11 | -6.4961e-11 | -5.7364e-11 | -4.106e-11 | -2.7835e-11 | 1.4454e-11 | 2.0065e-11 | 2.5896e-11 | 3.0535e-11 | 2.7009e-11 | 2.0719e-11 | 3.2489e-11
4 | 2040 | Summer | Pc_net, [MW] | 0 | 0 | -6.0187e-11 | -5.6349e-11 | -5.7189e-11 | -6.1422e-11 | -5.4812e-11 | -5.0418e-11 | -4.5156e-11 | -3.4535e-11 | 4.2582e-11 | 5.0965e-11 | 6.8977e-11 | 9.5142e-11 | 1.2021e-10 | 1.2992e-10 | 1.1473e-10 | 8.2119e-11 | 5.567e-11 | -2.8908e-11 | -4.013e-11 | -5.1793e-11 | -6.107e-11 | -5.4018e-11 | -4.1437e-11 | -6.4978e-11
4 | 2040 | Summer | Qc, [MVAr] | 0 | 0 | 0 | 0 | 0 | 0 | 0 | 0 | 0 | 0 | 0 | 0 | 0 | 0 | 0 | 0 | 0 | 0 | 0 | 0 | 0 | 0 | 0 | 0 | 0 | 0
5 | 2040 | Summer | Pc, [MW] | 0 | 0 | -0.30282 | -1.2251 | -0.053356 | -0.0041815 | -0.7936 | -2.139 | -1.57 | -1.4712 | -1.3008 | -1.2839 | -1.515 | -1.3127 | -1.3014 | -1.4021 | -1.5643 | -1.7493 | -1.8142 | -1.4928 | -1.3495 | -0.10458 | 0.40417 | -0.4026 | -1.0472 | -1.54
5 | 2040 | Summer | Flex Up, [MW] | 0 | 0 | 0.027622 | 0.028558 | 0.27108 | 0.39847 | 0.030607 | 0.033212 | 0.03567 | 0.043197 | 0.078157 | 0.44728 | 1.387 | 1.5894 | 1.5585 | 1.4927 | 1.4547 | 1.3 | 0.76009 | 0.08595 | 0.038403 | 0.027942 | 0.025593 | 0.025602 | 0.027144 | 0.02667
5 | 2040 | Summer | Flex Down, [MW] | 0 | 0 | 0.75778 | 0.90973 | 0.47776 | 0.49159 | 0.64263 | 0.96022 | 0.94418 | 0.69809 | 0.3268 | 0.067783 | 0.017323 | 0.0053894 | 0.0035818 | 0.0033034 | 0.0039476 | 0.0078271 | 0.026256 | 0.32595 | 0.49869 | 0.75686 | 0.70137 | 0.83362 | 0.86077 | 0.8721
5 | 2040 | Summer | Pc_net, [MW] | 0 | 0 | -1.033 | -2.1063 | -0.26004 | -0.097304 | -1.4056 | -3.066 | -2.4785 | -2.1261 | -1.5495 | -0.90439 | -0.14524 | 0.27133 | 0.25352 | 0.087313 | -0.11353 | -0.45718 | -1.0804 | -1.7329 | -1.8097 | -0.8335 | -0.2716 | -1.2106 | -1.8809 | -2.3855
5 | 2040 | Summer | Qc, [MVAr] | 0 | 0 | -0.20402 | -0.47861 | -0.10526 | -0.087165 | -0.30932 | -0.71642 | -0.56201 | -0.46248 | -0.40976 | -0.40976 | -0.47113 | -0.40985 | -0.40985 | -0.4415 | -0.48852 | -0.54701 | -0.56739 | -0.4798 | -0.42623 | -0.051621 | 0.096539 | -0.14427 | -0.40198 | -0.56122
6 | 2040 | Summer | Pc, [MW] | 0 | 0 | 1.8243 | 1.7342 | 1.4027 | 1.5537 | 1.5274 | 1.5117 | 1.719 | 1.5795 | 1.6001 | 1.557 | 1.5137 | 1.6585 | 1.6265 | 1.6615 | 1.6232 | 1.6582 | 1.6336 | 1.4605 | 1.7544 | 1.7848 | 1.6323 | 1.7153 | 1.8601 | 1.7146
6 | 2040 | Summer | Flex Up, [MW] | 0 | 0 | 0.19297 | 0.42326 | 0.20789 | 0.19539 | 0.35268 | 0.59225 | 0.47457 | 0.32735 | 0.1691 | 0.077087 | 0.071189 | 0.057927 | 0.058208 | 0.056911 | 0.059029 | 0.068595 | 0.084166 | 0.13998 | 0.25264 | 0.2696 | 0.089385 | 0.16643 | 0.23926 | 0.32207
6 | 2040 | Summer | Flex Down, [MW] | 0 | 0 | 0.10231 | 0.067623 | 0.11344 | 0.13359 | 0.064966 | 0.057017 | 0.055995 | 0.070192 | 0.10588 | 0.32693 | 0.34635 | 0.50221 | 0.53193 | 0.52877 | 0.48294 | 0.33244 | 0.24783 | 0.15143 | 0.067733 | 0.067969 | 0.32545 | 0.09915 | 0.086615 | 0.079173
6 | 2040 | Summer | Pc_net, [MW] | 0 | 0 | 1.9149 | 2.0898 | 1.4971 | 1.6155 | 1.8151 | 2.047 | 2.1376 | 1.8366 | 1.6633 | 1.3071 | 1.2386 | 1.2142 | 1.1527 | 1.1896 | 1.1993 | 1.3944 | 1.4699 | 1.449 | 1.9393 | 1.9864 | 1.3962 | 1.7826 | 2.0128 | 1.9575
6 | 2040 | Summer | Qc, [MVAr] | 0 | 0 | 0.43411 | 0.40918 | 0.33155 | 0.38021 | 0.38698 | 0.37881 | 0.4247 | 0.45271 | 0.46051 | 0.44249 | 0.43748 | 0.48149 | 0.46849 | 0.47758 | 0.46772 | 0.47525 | 0.46694 | 0.40619 | 0.50492 | 0.51519 | 0.46496 | 0.49111 | 0.47024 | 0.41517
7 | 2040 | Summer | Pc, [MW] | 0 | 0 | 0 | 0 | 0 | 0 | 0 | 0 | 0 | 0 | 0 | 0 | 0 | 0 | 0 | 0 | 0 | 0 | 0 | 0 | 0 | 0 | 0 | 0 | 0 | 0
7 | 2040 | Summer | Flex Up, [MW] | 0 | 0 | 1.2769e-09 | 1.2778e-09 | 1.2788e-09 | 1.2757e-09 | 1.2797e-09 | 1.2805e-09 | 1.2834e-09 | 1.2873e-09 | -2.0229e-09 | -2.172e-09 | -2.1567e-09 | -2.1487e-09 | -2.1317e-09 | -2.129e-09 | -2.1541e-09 | -2.1357e-09 | -2.1521e-09 | 1.2859e-09 | 1.2847e-09 | 1.2803e-09 | 1.2766e-09 | 1.2789e-09 | 1.2837e-09 | 1.273e-09
7 | 2040 | Summer | Flex Down, [MW] | 0 | 0 | -1.2769e-09 | -1.2778e-09 | -1.2788e-09 | -1.2757e-09 | -1.2797e-09 | -1.2805e-09 | -1.2834e-09 | -1.2873e-09 | 2.0229e-09 | 2.172e-09 | 2.1567e-09 | 2.1487e-09 | 2.1317e-09 | 2.129e-09 | 2.1541e-09 | 2.1357e-09 | 2.1521e-09 | -1.2859e-09 | -1.2847e-09 | -1.2803e-09 | -1.2766e-09 | -1.2789e-09 | -1.2837e-09 | -1.273e-09
7 | 2040 | Summer | Pc_net, [MW] | 0 | 0 | 2.5538e-09 | 2.5557e-09 | 2.5576e-09 | 2.5513e-09 | 2.5594e-09 | 2.561e-09 | 2.5668e-09 | 2.5746e-09 | -4.0458e-09 | -4.344e-09 | -4.3135e-09 | -4.2975e-09 | -4.2635e-09 | -4.258e-09 | -4.3081e-09 | -4.2713e-09 | -4.3042e-09 | 2.5719e-09 | 2.5694e-09 | 2.5605e-09 | 2.5532e-09 | 2.5578e-09 | 2.5673e-09 | 2.546e-09
7 | 2040 | Summer | Qc, [MVAr] | 0 | 0 | 0 | 0 | 0 | 0 | 0 | 0 | 0 | 0 | 0 | 0 | 0 | 0 | 0 | 0 | 0 | 0 | 0 | 0 | 0 | 0 | 0 | 0 | 0 | 0
8 | 2040 | Summer | Pc, [MW] | 0 | 0 | 0.10501 | 0.1445 | -1.3853 | 0.25024 | 0.21408 | 0.35086 | -0.20524 | -0.9957 | -1.0905 | -0.67055 | -0.73114 | -0.78856 | -0.57502 | -0.64914 | -1.3432 | -0.36933 | -0.3998 | -0.40201 | -0.33831 | -0.11153 | -0.20304 | -0.080522 | 0.41964 | 0.80639
8 | 2040 | Summer | Flex Up, [MW] | 0 | 0 | 0.0048215 | 0.0051333 | 0.0051754 | 0.0048592 | 0.0050542 | 0.0053655 | 0.0070071 | 0.10584 | 1.1631 | 1.7374 | 1.7315 | 1.649 | 1.5738 | 1.5001 | 1.4755 | 1.3799 | 1.3119 | 0.97552 | 0.014318 | 0.0054886 | 0.004745 | 0.0047828 | 0.0047519 | 0.0048582
8 | 2040 | Summer | Flex Down, [MW] | 0 | 0 | 1.1364 | 1.1741 | 1.2195 | 1.325 | 1.3671 | 1.4367 | 1.3455 | 0.41877 | -8.655e-07 | -8.7275e-07 | -8.7272e-07 | -8.7272e-07 | -8.7272e-07 | -8.7272e-07 | -8.7272e-07 | -8.7272e-07 | -8.7274e-07 | 0.019345 | 0.67752 | 0.81764 | 0.87126 | 0.89689 | 0.94511 | 1.0291
8 | 2040 | Summer | Pc_net, [MW] | 0 | 0 | -1.0265 | -1.0245 | -2.5996 | -1.0699 | -1.1479 | -1.0805 | -1.5437 | -1.3086 | 0.072571 | 1.0669 | 1.0003 | 0.86045 | 0.99877 | 0.85095 | 0.13233 | 1.0106 | 0.91208 | 0.55416 | -1.0015 | -0.92368 | -1.0696 | -0.97263 | -0.52072 | -0.21789
8 | 2040 | Summer | Qc, [MVAr] | 0 | 0 | -0.081671 | -0.067732 | -0.50485 | -0.010839 | -0.0070222 | 0.030552 | -0.15257 | -0.31984 | -0.34668 | -0.22576 | -0.23598 | -0.25263 | -0.19195 | -0.21561 | -0.42219 | -0.13301 | -0.14306 | -0.15255 | -0.12289 | -0.053707 | -0.085624 | -0.047649 | 0.03809 | 0.14271
9 | 2040 | Summer | Pc, [MW] | 0 | 0 | 2.7361 | 2.5039 | 2.3148 | 2.2964 | 2.2476 | 2.2591 | 2.7957 | 3.2897 | 4.0889 | 4.662 | 4.5004 | 4.6336 | 4.6448 | 4.6496 | 4.6441 | 4.271 | 4.1248 | 4.1542 | 4.119 | 4.1152 | 4.1301 | 4.126 | 3.8174 | 3.2953
9 | 2040 | Summer | Flex Up, [MW] | 0 | 0 | 0.21911 | 0.48877 | 0.19715 | 0.18045 | 0.38492 | 0.66598 | 0.54587 | 0.37186 | 0.15728 | 0.05999 | 0.052643 | 0.043597 | 0.04288 | 0.042265 | 0.043341 | 0.052068 | 0.065121 | 0.14664 | 0.28659 | 0.32423 | 0.10811 | 0.2119 | 0.29181 | 0.37877
9 | 2040 | Summer | Flex Down, [MW] | 0 | 0 | 0.085436 | 0.053475 | 0.11065 | 0.13336 | 0.054919 | 0.046024 | 0.044874 | 0.058296 | 0.11449 | 0.38038 | 0.42001 | 0.59586 | 0.63426 | 0.62547 | 0.57823 | 0.39656 | 0.28914 | 0.14644 | 0.055547 | 0.053499 | 0.27925 | 0.075229 | 0.066976 | 0.062952
9 | 2040 | Summer | Pc_net, [MW] | 0 | 0 | 2.8698 | 2.9392 | 2.4013 | 2.3435 | 2.5776 | 2.8791 | 3.2967 | 3.6032 | 4.1317 | 4.3416 | 4.133 | 4.0813 | 4.0535 | 4.0664 | 4.1092 | 3.9266 | 3.9007 | 4.1544 | 4.35 | 4.3859 | 3.9589 | 4.2627 | 4.0422 | 3.6111
9 | 2040 | Summer | Qc, [MVAr] | 0 | 0 | 0.44056 | 0.44056 | 0.10076 | 0.055071 | 0.055071 | 0.055071 | 0.10934 | 0.58742 | 0.72508 | 0.78934 | 0.78934 | 0.78934 | 0.78934 | 0.78934 | 0.78934 | 0.78934 | 0.78934 | 0.78934 | 0.78934 | 0.78934 | 0.78934 | 0.78934 | 0.78934 | 0.78934
1 | 2040 | Summer | Pc, [MW] | 0 | 1 | 0 | 0 | 0 | 0 | 0 | 0 | 0 | 0 | 0 | 0 | 0 | 0 | 0 | 0 | 0 | 0 | 0 | 0 | 0 | 0 | 0 | 0 | 0 | 0
1 | 2040 | Summer | Flex Up, [MW] | 0 | 1 | -6.3225e-11 | -6.3721e-11 | -6.4109e-11 | -6.4445e-11 | -6.4226e-11 | -6.4213e-11 | -6.4636e-11 | -6.6165e-11 | -5.1062e-11 | 1.1672e-10 | 1.2653e-10 | 1.228e-10 | 1.2302e-10 | 1.2684e-10 | 1.3597e-10 | 1.3483e-10 | 1.3099e-10 | -6.7522e-11 | -6.5383e-11 | -6.4451e-11 | -6.407e-11 | -6.3864e-11 | -6.3646e-11 | -6.4411e-11
1 | 2040 | Summer | Flex Down, [MW] | 0 | 1 | 6.3225e-11 | 6.3721e-11 | 6.4109e-11 | 6.4445e-11 | 6.4226e-11 | 6.4213e-11 | 6.4636e-11 | 6.6165e-11 | 5.1062e-11 | -1.1672e-10 | -1.2653e-10 | -1.228e-10 | -1.2302e-10 | -1.2684e-10 | -1.3597e-10 | -1.3483e-10 | -1.3099e-10 | 6.7522e-11 | 6.5383e-11 | 6.4451e-11 | 6.407e-11 | 6.3864e-11 | 6.3646e-11 | 6.4411e-11
1 | 2040 | Summer | Pc_net, [MW] | 0 | 1 | -1.2645e-10 | -1.2744e-10 | -1.2822e-10 | -1.2889e-10 | -1.2845e-10 | -1.2843e-10 | -1.2927e-10 | -1.3233e-10 | -1.0212e-10 | 2.3344e-10 | 2.5305e-10 | 2.456e-10 | 2.4603e-10 | 2.5368e-10 | 2.7194e-10 | 2.6967e-10 | 2.6198e-10 | -1.3504e-10 | -1.3077e-10 | -1.289e-10 | -1.2814e-10 | -1.2773e-10 | -1.2729e-10 | -1.2882e-10
1 | 2040 | Summer | Qc, [MVAr] | 0 | 1 | 0 | 0 | 0 | 0 | 0 | 0 | 0 | 0 | 0 | 0 | 0 | 0 | 0 | 0 | 0 | 0 | 0 | 0 | 0 | 0 | 0 | 0 | 0 | 0
2 | 2040 | Summer | Pc, [MW] | 0 | 1 | 2.8366 | 2.6104 | 2.4669 | 2.3855 | 2.2866 | 2.133 | 3.3782 | 3.5596 | 4.0747 | 4.2945 | 4.1999 | 4.6867 | 4.6488 | 4.1024 | 3.2038 | 3.0681 | 3.0043 | 3.0521 | 3.1012 | 3.2279 | 3.3077 | 3.5368 | 3.5362 | 2.9961
2 | 2040 | Summer | Flex Up, [MW] | 0 | 1 | 0.13609 | 0.17179 | 0.21628 | 0.24216 | 0.28672 | 0.34572 | 0.13982 | 0.14184 | 0.089529 | 0.076479 | 0.10215 | 0.058102 | 0.062205 | 0.13484 | 0.34242 | 0.34603 | 0.29647 | 0.22487 | 0.15272 | 0.10932 | 0.084933 | 0.075333 | 0.073076 | 0.12607
2 | 2040 | Summer | Flex Down, [MW] | 0 | 1 | 0.14222 | 0.11221 | 0.089676 | 0.082703 | 0.070721 | 0.061015 | 0.16825 | 0.15999 | 0.23482 | 0.31535 | 0.24536 | 0.38943 | 0.36416 | 0.18923 | 0.083704 | 0.073164 | 0.074644 | 0.093947 | 0.094581 | 0.14621 | 0.20305 | 0.23876 | 0.25864 | 0.14311
2 | 2040 | Summer | Pc_net, [MW] | 0 | 1 | 2.8305 | 2.67 | 2.5935 | 2.545 | 2.5026 | 2.4177 | 3.3497 | 3.5414 | 3.9294 | 4.0556 | 4.0567 | 4.3554 | 4.3468 | 4.0481 | 3.4625 | 3.341 | 3.2261 | 3.183 | 3.1593 | 3.191 | 3.1895 | 3.3733 | 3.3506 | 2.9791
2 | 2040 | Summer | Qc, [MVAr] | 0 | 1 | 0.73781 | 0.67203 | 0.65082 | 0.62975 | 0.61474 | 0.56518 | 0.92246 | 1.0467 | 1.2029 | 1.2637 | 1.2433 | 1.39 | 1.3752 | 1.2099 | 0.94191 | 0.89822 | 0.87817 | 0.88367 | 0.90897 | 0.94811 | 0.96758 | 1.0375 | 0.97306 | 0.79963
3 | 2040 | Summer | Pc, [MW] | 0 | 1 | 0 | 0 | 0 | 0 | 0 | 0 | 0 | 0 | 0 | 0 | 0 | 0 | 0 | 0 | 0 | 0 | 0 | 0 | 0 | 0 | 0 | 0 | 0 | 0
3 | 2040 | Summer | Flex Up, [MW] | 0 | 1 | 1.0004e-10 | 1.0194e-10 | 1.0286e-10 | 1.0273e-10 | 1.0239e-10 | 1.0227e-10 | 1.0209e-10 | 1.0361e-10 | 1.0449e-10 | -2.0787e-10 | -2.1089e-10 | -2.098e-10 | -2.0678e-10 | -2.0223e-10 | -2.024e-10 | -2.0271e-10 | -2.0404e-10 | 1.0463e-10 | 1.0331e-10 | 1.0204e-10 | 1.008e-10 | 1.004e-10 | 9.9543e-11 | 1.0385e-10
3 | 2040 | Summer | Flex Down, [MW] | 0 | 1 | -1.0004e-10 | -1.0194e-10 | -1.0286e-10 | -1.0273e-10 | -1.0239e-10 | -1.0227e-10 | -1.0209e-10 | -1.0361e-10 | -1.0449e-10 | 2.0787e-10 | 2.1089e-10 | 2.098e-10 | 2.0678e-10 | 2.0223e-10 | 2.024e-10 | 2.0271e-10 | 2.0404e-10 | -1.0463e-10 | -1.0331e-10 | -1.0204e-10 | -1.008e-10 | -1.004e-10 | -9.9543e-11 | -1.0385e-10
3 | 2040 | Summer | Pc_net, [MW] | 0 | 1 | 2.0008e-10 | 2.0388e-10 | 2.0571e-10 | 2.0545e-10 | 2.0478e-10 | 2.0454e-10 | 2.0419e-10 | 2.0722e-10 | 2.0899e-10 | -4.1574e-10 | -4.2178e-10 | -4.196e-10 | -4.1356e-10 | -4.0445e-10 | -4.0479e-10 | -4.0541e-10 | -4.0807e-10 | 2.0927e-10 | 2.0662e-10 | 2.0409e-10 | 2.0161e-10 | 2.008e-10 | 1.9909e-10 | 2.0771e-10
3 | 2040 | Summer | Qc, [MVAr] | 0 | 1 | 0 | 0 | 0 | 0 | 0 | 0 | 0 | 0 | 0 | 0 | 0 | 0 | 0 | 0 | 0 | 0 | 0 | 0 | 0 | 0 | 0 | 0 | 0 | 0
4 | 2040 | Summer | Pc, [MW] | 0 | 1 | 0 | 0 | 0 | 0 | 0 | 0 | 0 | 0 | 0 | 0 | 0 | 0 | 0 | 0 | 0 | 0 | 0 | 0 | 0 | 0 | 0 | 0 | 0 | 0
4 | 2040 | Summer | Flex Up, [MW] | 0 | 1 | 6.0629e-11 | 6.2875e-11 | 6.3856e-11 | 6.3492e-11 | 6.3145e-11 | 6.2913e-11 | 6.2789e-11 | 6.4491e-11 | 6.3394e-11 | -1.3459e-10 | -1.3069e-10 | -1.2603e-10 | -1.2324e-10 | -1.2178e-10 | -1.2224e-10 | -1.2576e-10 | -1.331e-10 | 6.6506e-11 | 6.4343e-11 | 6.2693e-11 | 6.131e-11 | 6.0918e-11 | 6.0054e-11 | 6.5014e-11
4 | 2040 | Summer | Flex Down, [MW] | 0 | 1 | -6.0629e-11 | -6.2875e-11 | -6.3856e-11 | -6.3492e-11 | -6.3145e-11 | -6.2913e-11 | -6.2789e-11 | -6.4491e-11 | -6.3394e-11 | 1.3459e-10 | 1.3069e-10 | 1.2603e-10 | 1.2324e-10 | 1.2178e-10 | 1.2224e-10 | 1.2576e-10 | 1.331e-10 | -6.6506e-11 | -6.4343e-11 | -6.2693e-11 | -6.131e-11 | -6.0918e-11 | -6.0054e-11 | -6.5014e-11
4 | 2040 | Summer | Pc_net, [MW] | 0 | 1 | 1.2126e-10 | 1.2575e-10 | 1.2771e-10 | 1.2698e-10 | 1.2629e-10 | 1.2583e-10 | 1.2558e-10 | 1.2898e-10 | 1.2679e-10 | -2.6918e-10 | -2.6138e-10 | -2.5206e-10 | -2.4648e-10 | -2.4355e-10 | -2.4448e-10 | -2.5151e-10 | -2.6619e-10 | 1.3301e-10 | 1.2869e-10 | 1.2539e-10 | 1.2262e-10 | 1.2184e-10 | 1.2011e-10 | 1.3003e-10
4 | 2040 | Summer | Qc, [MVAr] | 0 | 1 | 0 | 0 | 0 | 0 | 0 | 0 | 0 | 0 | 0 | 0 | 0 | 0 | 0 | 0 | 0 | 0 | 0 | 0 | 0 | 0 | 0 | 0 | 0 | 0
5 | 2040 | Summer | Pc, [MW] | 0 | 1 | -1.5933 | -1.8585 | -1.9344 | -1.9455 | -1.9944 | -1.9515 | -1.5016 | -1.1525 | -0.84314 | -0.79313 | -0.72721 | -0.66556 | -0.84792 | -0.89754 | -1.3735 | -1.5754 | -1.8617 | -1.7115 | -1.5339 | -1.4034 | -1.6144 | -1.4193 | -1.4155 | -1.876
5 | 2040 | Summer | Flex Up, [MW] | 0 | 1 | 0.030753 | 0.032416 | 0.03334 | 0.033912 | 0.034873 | 0.036156 | 0.038257 | 0.04862 | 0.084955 | 0.37275 | 1.0792 | 1.5271 | 1.5143 | 1.459 | 1.4371 | 1.2965 | 0.83167 | 0.22875 | 0.050754 | 0.034782 | 0.030528 | 0.029732 | 0.029592 | 0.032248
5 | 2040 | Summer | Flex Down, [MW] | 0 | 1 | 0.8041 | 0.7871 | 0.79041 | 0.81528 | 0.80459 | 0.808 | 0.76672 | 0.51308 | 0.25482 | 0.080046 | 0.032775 | 0.01036 | 0.0071971 | 0.0064547 | 0.0066826 | 0.010272 | 0.035884 | 0.10189 | 0.31611 | 0.55362 | 0.66969 | 0.69996 | 0.73559 | 0.71667
5 | 2040 | Summer | Pc_net, [MW] | 0 | 1 | -2.3666 | -2.6132 | -2.6915 | -2.7269 | -2.7641 | -2.7233 | -2.2301 | -1.617 | -1.013 | -0.50043 | 0.31926 | 0.85117 | 0.65916 | 0.55501 | 0.056865 | -0.28911 | -1.066 | -1.5847 | -1.7993 | -1.9222 | -2.2536 | -2.0896 | -2.1215 | -2.5604
5 | 2040 | Summer | Qc, [MVAr] | 0 | 1 | -0.59115 | -0.66863 | -0.66957 | -0.66957 | -0.66957 | -0.66015 | -0.54147 | -0.36688 | -0.27246 | -0.26253 | -0.2348 | -0.21573 | -0.27382 | -0.29012 | -0.43129 | -0.49482 | -0.58165 | -0.54541 | -0.48157 | -0.44126 | -0.50903 | -0.44929 | -0.51245 | -0.66202
6 | 2040 | Summer | Pc, [MW] | 0 | 1 | 1.6816 | 1.676 | 1.4721 | 1.516 | 1.3435 | 1.5575 | 1.6203 | 1.5129 | 1.5963 | 1.6273 | 1.4715 | 1.6625 | 1.6767 | 1.639 | 1.5053 | 1.3727 | 1.5468 | 1.5263 | 1.665 | 1.6313 | 1.6936 | 1.3765 | 1.3141 | 1.1452
6 | 2040 | Summer | Flex Up, [MW] | 0 | 1 | 0.22398 | 0.24065 | 0.25967 | 0.26395 | 0.2792 | 0.3129 | 0.27762 | 0.2088 | 0.12773 | 0.090699 | 0.072487 | 0.053098 | 0.048622 | 0.055948 | 0.065874 | 0.086628 | 0.10697 | 0.13906 | 0.15105 | 0.17688 | 0.17529 | 0.17292 | 0.17512 | 0.21525
6 | 2040 | Summer | Flex Down, [MW] | 0 | 1 | 0.080395 | 0.076663 | 0.073154 | 0.074194 | 0.07129 | 0.065825 | 0.073312 | 0.1042 | 0.16057 | 0.26186 | 0.30585 | 0.41008 | 0.44263 | 0.36948 | 0.30324 | 0.23255 | 0.19289 | 0.15315 | 0.094234 | 0.083736 | 0.087606 | 0.09067 | 0.092419 | 0.080396
6 | 2040 | Summer | Pc_net, [MW] | 0 | 1 | 1.8252 | 1.84 | 1.6587 | 1.7058 | 1.5514 | 1.8046 | 1.8246 | 1.6175 | 1.5635 | 1.4561 | 1.2382 | 1.3055 | 1.2827 | 1.3255 | 1.268 | 1.2268 | 1.4609 | 1.5122 | 1.7218 | 1.7244 | 1.7812 | 1.4587 | 1.3968 | 1.2801
6 | 2040 | Summer | Qc, [MVAr] | 0 | 1 | 0.39131 | 0.39171 | 0.35239 | 0.3689 | 0.3318 | 0.39255 | 0.3951 | 0.43274 | 0.45939 | 0.46359 | 0.42482 | 0.48269 | 0.48357 | 0.47085 | 0.43237 | 0.3896 | 0.44091 | 0.42595 | 0.47811 | 0.46914 | 0.48335 | 0.38945 | 0.30643 | 0.24436
7 | 2040 | Summer | Pc, [MW] | 0 | 1 | 0 | 0 | 0 | 0 | 0 | 0 | 0 | 0 | 0 | 0 | 0 | 0 | 0 | 0 | 0 | 0 | 0 | 0 | 0 | 0 | 0 | 0 | 0 | 0
7 | 2040 | Summer | Flex Up, [MW] | 0 | 1 | 2.2495e-10 | 2.2677e-10 | 2.277e-10 | 2.2782e-10 | 2.2754e-10 | 2.2761e-10 | 2.2814e-10 | 2.3049e-10 | 2.3024e-10 | -4.6328e-10 | -4.6936e-10 | -4.6383e-10 | -4.5791e-10 | -4.4841e-10 | -4.4965e-10 | -4.4869e-10 | -4.5701e-10 | 2.3189e-10 | 2.301e-10 | 2.2812e-10 | 2.2632e-10 | 2.2578e-10 | 2.2479e-10 | 2.2885e-10
7 | 2040 | Summer | Flex Down, [MW] | 0 | 1 | -2.2495e-10 | -2.2677e-10 | -2.277e-10 | -2.2782e-10 | -2.2754e-10 | -2.2761e-10 | -2.2814e-10 | -2.3049e-10 | -2.3024e-10 | 4.6328e-10 | 4.6936e-10 | 4.6383e-10 | 4.5791e-10 | 4.4841e-10 | 4.4965e-10 | 4.4869e-10 | 4.5701e-10 | -2.3189e-10 | -2.301e-10 | -2.2812e-10 | -2.2632e-10 | -2.2578e-10 | -2.2479e-10 | -2.2885e-10
7 | 2040 | Summer | Pc_net, [MW] | 0 | 1 | 4.4991e-10 | 4.5353e-10 | 4.554e-10 | 4.5564e-10 | 4.5509e-10 | 4.5523e-10 | 4.5628e-10 | 4.6099e-10 | 4.6047e-10 | -9.2656e-10 | -9.3872e-10 | -9.2766e-10 | -9.1581e-10 | -8.9683e-10 | -8.9931e-10 | -8.9738e-10 | -9.1402e-10 | 4.6378e-10 | 4.602e-10 | 4.5624e-10 | 4.5264e-10 | 4.5156e-10 | 4.4959e-10 | 4.5771e-10
7 | 2040 | Summer | Qc, [MVAr] | 0 | 1 | 0 | 0 | 0 | 0 | 0 | 0 | 0 | 0 | 0 | 0 | 0 | 0 | 0 | 0 | 0 | 0 | 0 | 0 | 0 | 0 | 0 | 0 | 0 | 0
8 | 2040 | Summer | Pc, [MW] | 0 | 1 | 1.1396 | 1.1036 | 1.0332 | 0.67692 | 0.48226 | 0.63832 | 0.52367 | -0.21504 | -0.37155 | -0.26715 | -0.33846 | -0.53305 | -0.56117 | -0.22422 | -0.85932 | -0.16028 | 0.041796 | 0.14739 | 0.0042298 | -0.20054 | -0.3171 | -0.38856 | -0.12964 | 0.19304
8 | 2040 | Summer | Flex Up, [MW] | 0 | 1 | 0.0080184 | 0.0080983 | 0.008261 | 0.0089405 | 0.008914 | 0.0089167 | 0.010854 | 0.053561 | 0.9792 | 1.7374 | 1.7315 | 1.649 | 1.5738 | 1.5001 | 1.4755 | 1.3799 | 1.3119 | 0.84767 | 0.039418 | 0.01146 | 0.0089573 | 0.00896 | 0.0086058 | 0.0085986
8 | 2040 | Summer | Flex Down, [MW] | 0 | 1 | 1.1324 | 1.1696 | 1.2295 | 1.2964 | 1.3158 | 1.3805 | 1.2891 | 0.64101 | 0.013359 | -3.626e-07 | -3.6319e-07 | -3.6324e-07 | -3.6327e-07 | -3.6328e-07 | -3.6329e-07 | -3.633e-07 | -3.633e-07 | 0.025146 | 0.48651 | 0.74402 | 0.84867 | 0.87348 | 0.93004 | 1.012
8 | 2040 | Summer | Pc_net, [MW] | 0 | 1 | 0.01528 | -0.05783 | -0.18809 | -0.61056 | -0.82461 | -0.73321 | -0.75457 | -0.8025 | 0.59429 | 1.4703 | 1.393 | 1.116 | 1.0126 | 1.2759 | 0.61621 | 1.2196 | 1.3537 | 0.96991 | -0.44287 | -0.93311 | -1.1568 | -1.2531 | -1.0511 | -0.8104
8 | 2040 | Summer | Qc, [MVAr] | 0 | 1 | 0.22871 | 0.22001 | 0.22069 | 0.11716 | 0.073434 | 0.11679 | 0.066105 | -0.085647 | -0.13098 | -0.10474 | -0.11818 | -0.17597 | -0.1878 | -0.08813 | -0.27702 | -0.070294 | -0.010587 | 0.012271 | -0.020123 | -0.08041 | -0.11984 | -0.14006 | -0.12669 | -0.041296
9 | 2040 | Summer | Pc, [MW] | 0 | 1 | 2.8301 | 2.8026 | 2.7298 | 2.7187 | 2.6698 | 2.2907 | 2.7126 | 3.367 | 3.8408 | 4.0287 | 4.0022 | 4.5384 | 4.5622 | 4.0563 | 3.6199 | 3.5068 | 3.5098 | 3.5392 | 3.504 | 3.5002 | 3.5151 | 3.511 | 3.7254 | 3.29
9 | 2040 | Summer | Flex Up, [MW] | 0 | 1 | 0.26316 | 0.2744 | 0.29452 | 0.29819 | 0.31413 | 0.34891 | 0.31682 | 0.23531 | 0.13378 | 0.08206 | 0.060798 | 0.046434 | 0.042534 | 0.047758 | 0.053549 | 0.067456 | 0.088421 | 0.13282 | 0.16504 | 0.20546 | 0.20847 | 0.208 | 0.21096 | 0.24576
9 | 2040 | Summer | Flex Down, [MW] | 0 | 1 | 0.068513 | 0.06786 | 0.065491 | 0.066411 | 0.064292 | 0.059885 | 0.064291 | 0.092114 | 0.15327 | 0.28928 | 0.36452 | 0.49033 | 0.53255 | 0.45072 | 0.38286 | 0.29283 | 0.22607 | 0.16055 | 0.086258 | 0.071578 | 0.072844 | 0.074959 | 0.076105 | 0.071143
9 | 2040 | Summer | Pc_net, [MW] | 0 | 1 | 3.0247 | 3.0091 | 2.9588 | 2.9504 | 2.9196 | 2.5797 | 2.9652 | 3.5102 | 3.8213 | 3.8215 | 3.6985 | 4.0945 | 4.0722 | 3.6534 | 3.2906 | 3.2814 | 3.3722 | 3.5115 | 3.5828 | 3.6341 | 3.6507 | 3.6441 | 3.8603 | 3.4646
9 | 2040 | Summer | Qc, [MVAr] | 0 | 1 | 0.78934 | 0.35786 | 0.257 | 0.257 | 0.257 | 0.257 | 0.257 | 0.66493 | 0.78934 | 0.78934 | 0.78934 | 0.78934 | 0.78934 | 0.78934 | 0.78934 | 0.78934 | 0.78934 | 0.78934 | 0.78934 | 0.78934 | 0.78934 | 0.78934 | 0.78934 | 0.272
1 | 2040 | Summer | Pc, [MW] | 0 | 2 | 0 | 0 | 0 | 0 | 0 | 0 | 0 | 0 | 0 | 0 | 0 | 0 | 0 | 0 | 0 | 0 | 0 | 0 | 0 | 0 | 0 | 0 | 0 | 0
1 | 2040 | Summer | Flex Up, [MW] | 0 | 2 | -5.589e-11 | -5.6965e-11 | -5.6418e-11 | -5.6108e-11 | -5.6116e-11 | -5.6081e-11 | -5.6292e-11 | -5.6997e-11 | -4.5209e-11 | -5.0369e-11 | 1.3709e-10 | 1.2956e-10 | 1.2849e-10 | 1.3441e-10 | 1.3454e-10 | 1.3745e-10 | 1.4086e-10 | -5.8995e-11 | -5.6775e-11 | -5.6549e-11 | -5.6192e-11 | -5.6263e-11 | -5.6232e-11 | -5.6606e-11
1 | 2040 | Summer | Flex Down, [MW] | 0 | 2 | 5.589e-11 | 5.6965e-11 | 5.6418e-11 | 5.6108e-11 | 5.6116e-11 | 5.6081e-11 | 5.6292e-11 | 5.6997e-11 | 4.5209e-11 | 5.0369e-11 | -1.3709e-10 | -1.2956e-10 | -1.2849e-10 | -1.3441e-10 | -1.3454e-10 | -1.3745e-10 | -1.4086e-10 | 5.8995e-11 | 5.6775e-11 | 5.6549e-11 | 5.6192e-11 | 5.6263e-11 | 5.6232e-11 | 5.6606e-11
1 | 2040 | Summer | Pc_net, [MW] | 0 | 2 | -1.1178e-10 | -1.1393e-10 | -1.1284e-10 | -1.1222e-10 | -1.1223e-10 | -1.1216e-10 | -1.1258e-10 | -1.1399e-10 | -9.0418e-11 | -1.0074e-10 | 2.7419e-10 | 2.5913e-10 | 2.5698e-10 | 2.6883e-10 | 2.6908e-10 | 2.749e-10 | 2.8172e-10 | -1.1799e-10 | -1.1355e-10 | -1.131e-10 | -1.1238e-10 | -1.1253e-10 | -1.1246e-10 | -1.1321e-10
1 | 2040 | Summer | Qc, [MVAr] | 0 | 2 | 0 | 0 | 0 | 0 | 0 | 0 | 0 | 0 | 0 | 0 | 0 | 0 | 0 | 0 | 0 | 0 | 0 | 0 | 0 | 0 | 0 | 0 | 0 | 0
2 | 2040 | Summer | Pc, [MW] | 0 | 2 | 2.6215 | 2.3615 | 2.2063 | 2.0987 | 2.0362 | 1.9719 | 2.2099 | 2.4709 | 3.0237 | 3.4035 | 3.5497 | 3.675 | 3.4867 | 3.0379 | 2.8077 | 2.6543 | 2.5968 | 2.6978 | 2.8494 | 2.9292 | 3.2657 | 3.5363 | 3.485 | 2.8649
2 | 2040 | Summer | Flex Up, [MW] | 0 | 2 | 0.091677 | 0.15098 | 0.16774 | 0.18475 | 0.22952 | 0.2777 | 0.25787 | 0.21515 | 0.13422 | 0.12698 | 0.12239 | 0.10258 | 0.1354 | 0.2579 | 0.31813 | 0.33054 | 0.29379 | 0.20467 | 0.14057 | 0.091438 | 0.06103 | 0.053474 | 0.053103 | 0.072205
2 | 2040 | Summer | Flex Down, [MW] | 0 | 2 | 0.21384 | 0.1317 | 0.12124 | 0.11443 | 0.091625 | 0.076887 | 0.08485 | 0.10241 | 0.14516 | 0.19905 | 0.20795 | 0.23937 | 0.18895 | 0.10096 | 0.080749 | 0.073377 | 0.073835 | 0.10067 | 0.10551 | 0.17886 | 0.31803 | 0.41774 | 0.4416 | 0.26502
2 | 2040 | Summer | Pc_net, [MW] | 0 | 2 | 2.4993 | 2.3807 | 2.2527 | 2.169 | 2.1741 | 2.1727 | 2.3829 | 2.5836 | 3.0128 | 3.3314 | 3.4642 | 3.5382 | 3.4331 | 3.1948 | 3.0451 | 2.9114 | 2.8167 | 2.8018 | 2.8845 | 2.8417 | 3.0087 | 3.172 | 3.0965 | 2.6721
2 | 2040 | Summer | Qc, [MVAr] | 0 | 2 | 0.67327 | 0.59735 | 0.57262 | 0.5437 | 0.53961 | 0.51686 | 0.57198 | 0.72014 | 0.88761 | 0.99646 | 1.0483 | 1.0864 | 1.0266 | 0.89051 | 0.82309 | 0.77406 | 0.7559 | 0.77741 | 0.83343 | 0.8585 | 0.95501 | 1.0374 | 0.9577 | 0.76025
3 | 2040 | Summer | Pc, [MW] | 0 | 2 | 0 | 0 | 0 | 0 | 0 | 0 | 0 | 0 | 0 | 0 | 0 | 0 | 0 | 0 | 0 | 0 | 0 | 0 | 0 | 0 | 0 | 0 | 0 | 0
3 | 2040 | Summer | Flex Up, [MW] | 0 | 2 | 7.6648e-11 | 7.9325e-11 | 7.9248e-11 | 7.8077e-11 | 7.8552e-11 | 7.8753e-11 | 7.9534e-11 | 7.9214e-11 | 8.055e-11 | 9.3931e-11 | -2.1686e-10 | -1.9638e-10 | -1.869e-10 | -1.8244e-10 | -1.7869e-10 | -1.8848e-10 | -2.1033e-10 | 8.1542e-11 | 8.0173e-11 | 7.8342e-11 | 7.6551e-11 | 7.5957e-11 | 7.5552e-11 | 7.8327e-11
3 | 2040 | Summer | Flex Down, [MW] | 0 | 2 | -7.6648e-11 | -7.9325e-11 | -7.9248e-11 | -7.8077e-11 | -7.8552e-11 | -7.8753e-11 | -7.9534e-11 | -7.9214e-11 | -8.055e-11 | -9.3931e-11 | 2.1686e-10 | 1.9638e-10 | 1.869e-10 | 1.8244e-10 | 1.7869e-10 | 1.8848e-10 | 2.1033e-10 | -8.1542e-11 | -8.0173e-11 | -7.8342e-11 | -7.6551e-11 | -7.5957e-11 | -7.5552e-11 | -7.8327e-11
3 | 2040 | Summer | Pc_net, [MW] | 0 | 2 | 1.533e-10 | 1.5865e-10 | 1.585e-10 | 1.5615e-10 | 1.571e-10 | 1.5751e-10 | 1.5907e-10 | 1.5843e-10 | 1.611e-10 | 1.8786e-10 | -4.3372e-10 | -3.9275e-10 | -3.7381e-10 | -3.6488e-10 | -3.5738e-10 | -3.7696e-10 | -4.2066e-10 | 1.6308e-10 | 1.6035e-10 | 1.5668e-10 | 1.531e-10 | 1.5191e-10 | 1.511e-10 | 1.5665e-10
3 | 2040 | Summer | Qc, [MVAr] | 0 | 2 | 0 | 0 | 0 | 0 | 0 | 0 | 0 | 0 | 0 | 0 | 0 | 0 | 0 | 0 | 0 | 0 | 0 | 0 | 0 | 0 | 0 | 0 | 0 | 0
4 | 2040 | Summer | Pc, [MW] | 0 | 2 | 0 | 0 | 0 | 0 | 0 | 0 | 0 | 0 | 0 | 0 | 0 | 0 | 0 | 0 | 0 | 0 | 0 | 0 | 0 | 0 | 0 | 0 | 0 | 0
4 | 2040 | Summer | Flex Up, [MW] | 0 | 2 | 4.583e-11 | 4.8706e-11 | 4.8758e-11 | 4.7414e-11 | 4.7926e-11 | 4.8094e-11 | 4.8971e-11 | 4.9112e-11 | 4.839e-11 | 6.0562e-11 | -1.3654e-10 | -1.187e-10 | -1.1141e-10 | -1.0659e-10 | -1.0886e-10 | -1.16e-10 | -1.3796e-10 | 5.2433e-11 | 5.0094e-11 | 4.7692e-11 | 4.5677e-11 | 4.5032e-11 | 4.4553e-11 | 4.7724e-11
4 | 2040 | Summer | Flex Down, [MW] | 0 | 2 | -4.583e-11 | -4.8706e-11 | -4.8758e-11 | -4.7414e-11 | -4.7926e-11 | -4.8094e-11 | -4.8971e-11 | -4.9112e-11 | -4.839e-11 | -6.0562e-11 | 1.3654e-10 | 1.187e-10 | 1.1141e-10 | 1.0659e-10 | 1.0886e-10 | 1.16e-10 | 1.3796e-10 | -5.2433e-11 | -5.0094e-11 | -4.7692e-11 | -4.5677e-11 | -4.5032e-11 | -4.4553e-11 | -4.7724e-11
4 | 2040 | Summer | Pc_net, [MW] | 0 | 2 | 9.166e-11 | 9.7412e-11 | 9.7515e-11 | 9.4828e-11 | 9.5851e-11 | 9.6188e-11 | 9.7941e-11 | 9.8224e-11 | 9.678e-11 | 1.2112e-10 | -2.7308e-10 | -2.374e-10 | -2.2282e-10 | -2.1317e-10 | -2.1771e-10 | -2.3199e-10 | -2.7593e-10 | 1.0487e-10 | 1.0019e-10 | 9.5384e-11 | 9.1355e-11 | 9.0063e-11 | 8.9105e-11 | 9.5447e-11
4 | 2040 | Summer | Qc, [MVAr] | 0 | 2 | 0 | 0 | 0 | 0 | 0 | 0 | 0 | 0 | 0 | 0 | 0 | 0 | 0 | 0 | 0 | 0 | 0 | 0 | 0 | 0 | 0 | 0 | 0 | 0
5 | 2040 | Summer | Pc, [MW] | 0 | 2 | -2.1031 | -2.2067 | -2.4696 | -2.4808 | -2.5297 | -2.5181 | -2.215 | -1.963 | -1.6527 | -1.4073 | -1.1394 | -1.3185 | -1.4855 | -1.8453 | -2.1343 | -2.1862 | -2.1832 | -2.1538 | -1.866 | -1.6693 | -1.6545 | -1.6585 | -1.5648 | -1.9948
5 | 2040 | Summer | Flex Up, [MW] | 0 | 2 | 0.023485 | 0.025781 | 0.025743 | 0.025864 | 0.027079 | 0.028376 | 0.032416 | 0.046441 | 0.12236 | 0.62285 | 1.4971 | 1.6297 | 1.565 | 1.4955 | 1.4701 | 1.3686 | 1.1006 | 0.26815 | 0.045194 | 0.026724 | 0.022291 | 0.021633 | 0.021351 | 0.02349
5 | 2040 | Summer | Flex Down, [MW] | 0 | 2 | 0.91053 | 0.88124 | 0.90504 | 0.94874 | 0.9343 | 0.93828 | 0.81918 | 0.55173 | 0.18972 | 0.047147 | 0.012015 | 0.0026327 | 0.0020949 | 0.0019183 | 0.0019538 | 0.0024056 | 0.015097 | 0.083979 | 0.34025 | 0.63846 | 0.77517 | 0.81255 | 0.85931 | 0.86213
5 | 2040 | Summer | Pc_net, [MW] | 0 | 2 | -2.9902 | -3.0622 | -3.3489 | -3.4036 | -3.4369 | -3.428 | -3.0017 | -2.4683 | -1.7201 | -0.83163 | 0.34566 | 0.30851 | 0.077409 | -0.35178 | -0.66613 | -0.82 | -1.0976 | -1.9696 | -2.1611 | -2.2811 | -2.4073 | -2.4494 | -2.4027 | -2.8334
5 | 2040 | Summer | Qc, [MVAr] | 0 | 2 | -0.74411 | -0.7731 | -0.83014 | -0.83014 | -0.83014 | -0.83014 | -0.75548 | -0.61004 | -0.51532 | -0.4468 | -0.35847 | -0.41162 | -0.4651 | -0.57446 | -0.65951 | -0.67808 | -0.67808 | -0.67808 | -0.58119 | -0.52105 | -0.52105 | -0.52105 | -0.55723 | -0.69764
6 | 2040 | Summer | Pc, [MW] | 0 | 2 | 1.1629 | 1.0804 | 0.97162 | 1.0754 | 0.87608 | 0.85652 | 0.98755 | 0.89589 | 1.0893 | 1.1035 | 1.1604 | 1.2099 | 1.1636 | 1.0611 | 1.0525 | 0.93907 | 0.94185 | 0.99568 | 1.0135 | 1.0261 | 1.1168 | 1.2208 | 1.2726 | 1.2736
6 | 2040 | Summer | Flex Up, [MW] | 0 | 2 | 0.18986 | 0.18492 | 0.22677 | 0.23022 | 0.26105 | 0.30211 | 0.302 | 0.21959 | 0.14148 | 0.11956 | 0.083986 | 0.062033 | 0.058773 | 0.062782 | 0.07716 | 0.095349 | 0.1273 | 0.15144 | 0.17779 | 0.17191 | 0.15494 | 0.12885 | 0.12923 | 0.142
6 | 2040 | Summer | Flex Down, [MW] | 0 | 2 | 0.096388 | 0.10382 | 0.085019 | 0.086721 | 0.077771 | 0.069085 | 0.067515 | 0.097806 | 0.13792 | 0.20761 | 0.27143 | 0.35578 | 0.37139 | 0.33263 | 0.26649 | 0.2137 | 0.16495 | 0.13905 | 0.081131 | 0.086825 | 0.10133 | 0.12746 | 0.13273 | 0.12657
6 | 2040 | Summer | Pc_net, [MW] | 0 | 2 | 1.2564 | 1.1615 | 1.1134 | 1.2189 | 1.0594 | 1.0895 | 1.222 | 1.0177 | 1.0928 | 1.0155 | 0.97297 | 0.91616 | 0.85102 | 0.79126 | 0.86314 | 0.82072 | 0.9042 | 1.0081 | 1.1102 | 1.1112 | 1.1704 | 1.2222 | 1.2691 | 1.289
6 | 2040 | Summer | Qc, [MVAr] | 0 | 2 | 0.23571 | 0.21303 | 0.20223 | 0.2367 | 0.19158 | 0.18225 | 0.20527 | 0.24763 | 0.30726 | 0.30646 | 0.33148 | 0.34691 | 0.32965 | 0.29747 | 0.29651 | 0.25951 | 0.25943 | 0.26676 | 0.28267 | 0.28758 | 0.31032 | 0.34275 | 0.29397 | 0.28286
7 | 2040 | Summer | Pc, [MW] | 0 | 2 | 0 | 0 | 0 | 0 | 0 | 0 | 0 | 0 | 0 | 0 | 0 | 0 | 0 | 0 | 0 | 0 | 0 | 0 | 0 | 0 | 0 | 0 | 0 | 0
7 | 2040 | Summer | Flex Up, [MW] | 0 | 2 | 1.737e-10 | 1.7704e-10 | 1.7624e-10 | 1.7512e-10 | 1.7563e-10 | 1.759e-10 | 1.7709e-10 | 1.7758e-10 | 1.7789e-10 | 1.9409e-10 | -4.7507e-10 | -4.355e-10 | -4.186e-10 | -4.1354e-10 | -4.0331e-10 | -4.1952e-10 | -4.5714e-10 | 1.8044e-10 | 1.7861e-10 | 1.7624e-10 | 1.7403e-10 | 1.7345e-10 | 1.73e-10 | 1.7587e-10
7 | 2040 | Summer | Flex Down, [MW] | 0 | 2 | -1.737e-10 | -1.7704e-10 | -1.7624e-10 | -1.7512e-10 | -1.7563e-10 | -1.759e-10 | -1.7709e-10 | -1.7758e-10 | -1.7789e-10 | -1.9409e-10 | 4.7507e-10 | 4.355e-10 | 4.186e-10 | 4.1354e-10 | 4.0331e-10 | 4.1952e-10 | 4.5714e-10 | -1.8044e-10 | -1.7861e-10 | -1.7624e-10 | -1.7403e-10 | -1.7345e-10 | -1.73e-10 | -1.7587e-10
7 | 2040 | Summer | Pc_net, [MW] | 0 | 2 | 3.4741e-10 | 3.5409e-10 | 3.5249e-10 | 3.5025e-10 | 3.5127e-10 | 3.5179e-10 | 3.5419e-10 | 3.5517e-10 | 3.5578e-10 | 3.8818e-10 | -9.5014e-10 | -8.7101e-10 | -8.3721e-10 | -8.2708e-10 | -8.0662e-10 | -8.3904e-10 | -9.1428e-10 | 3.6088e-10 | 3.5722e-10 | 3.5248e-10 | 3.4806e-10 | 3.4691e-10 | 3.4601e-10 | 3.5173e-10
7 | 2040 | Summer | Qc, [MVAr] | 0 | 2 | 0 | 0 | 0 | 0 | 0 | 0 | 0 | 0 | 0 | 0 | 0 | 0 | 0 | 0 | 0 | 0 | 0 | 0 | 0 | 0 | 0 | 0 | 0 | 0
8 | 2040 | Summer | Pc, [MW] | 0 | 2 | 0.35124 | -1.411 | 0.45601 | 0.55115 | 0.49628 | 0.76683 | 1.1784 | 0.69401 | 0.44591 | 0.30921 | 0.28269 | 0.24303 | 0.31375 | -0.26898 | 0.70211 | 0.42988 | 0.4082 | 0.32263 | 0.10385 | -0.11162 | -0.25964 | -0.53961 | -0.29538 | -0.98631
8 | 2040 | Summer | Flex Up, [MW] | 0 | 2 | 0.011466 | 0.014636 | 0.011746 | 0.011652 | 0.011949 | 0.01193 | 0.013667 | 0.024858 | 0.55639 | 1.7227 | 1.7315 | 1.649 | 1.5738 | 1.5001 | 1.4755 | 1.3799 | 1.3119 | 0.83276 | 0.042259 | 0.015856 | 0.012263 | 0.012565 | 0.012434 | 0.012352
8 | 2040 | Summer | Flex Down, [MW] | 0 | 2 | 1.1017 | 0.96292 | 1.1805 | 1.2617 | 1.2818 | 1.3535 | 1.2767 | 0.87653 | 0.033416 | 0.0016508 | -3.6329e-07 | -3.6329e-07 | -3.6328e-07 | -3.6328e-07 | -3.6328e-07 | -3.6328e-07 | -3.6328e-07 | 0.024014 | 0.37827 | 0.71393 | 0.83354 | 0.85046 | 0.91104 | 0.91148
8 | 2040 | Summer | Pc_net, [MW] | 0 | 2 | -0.73896 | -2.3593 | -0.71273 | -0.69885 | -0.77358 | -0.57478 | -0.084709 | -0.15767 | 0.96889 | 2.0303 | 2.0141 | 1.892 | 1.8875 | 1.2311 | 2.1776 | 1.8098 | 1.7201 | 1.1314 | -0.23215 | -0.8097 | -1.0809 | -1.3775 | -1.194 | -1.8854
8 | 2040 | Summer | Qc, [MVAr] | 0 | 2 | -0.0078006 | -0.53438 | 0.047547 | 0.079434 | 0.077639 | 0.15534 | 0.26251 | 0.18707 | 0.11426 | 0.068166 | 0.068166 | 0.056849 | 0.074682 | -0.10156 | 0.1914 | 0.10675 | 0.099334 | 0.064844 | 0.0097635 | -0.053733 | -0.10261 | -0.18538 | -0.17642 | -0.3951
9 | 2040 | Summer | Pc, [MW] | 0 | 2 | 2.9077 | 2.7016 | 2.6288 | 2.6177 | 2.3795 | 2.0296 | 2.2289 | 2.4018 | 2.8516 | 3.2115 | 3.4515 | 3.9174 | 3.9797 | 3.4656 | 3.0036 | 2.9377 | 2.9408 | 2.9702 | 2.935 | 2.9312 | 3.0297 | 3.4927 | 3.707 | 3.3195
9 | 2040 | Summer | Flex Up, [MW] | 0 | 2 | 0.2297 | 0.21738 | 0.26566 | 0.27238 | 0.30005 | 0.34575 | 0.3487 | 0.22845 | 0.13946 | 0.10615 | 0.069402 | 0.053155 | 0.049884 | 0.051128 | 0.060453 | 0.071022 | 0.099822 | 0.13968 | 0.19144 | 0.2018 | 0.19006 | 0.16311 | 0.16509 | 0.17527
9 | 2040 | Summer | Flex Down, [MW] | 0 | 2 | 0.078968 | 0.088316 | 0.073345 | 0.073986 | 0.068675 | 0.06192 | 0.059879 | 0.094346 | 0.13948 | 0.23294 | 0.32353 | 0.43294 | 0.46383 | 0.43336 | 0.34566 | 0.28012 | 0.20346 | 0.15045 | 0.074857 | 0.073666 | 0.081416 | 0.097937 | 0.10009 | 0.10183
9 | 2040 | Summer | Pc_net, [MW] | 0 | 2 | 3.0585 | 2.8307 | 2.8212 | 2.8161 | 2.6108 | 2.3135 | 2.5177 | 2.5359 | 2.8516 | 3.0847 | 3.1974 | 3.5376 | 3.5658 | 3.0833 | 2.7184 | 2.7286 | 2.8371 | 2.9594 | 3.0516 | 3.0593 | 3.1383 | 3.5579 | 3.772 | 3.3929
9 | 2040 | Summer | Qc, [MVAr] | 0 | 2 | 0.257 | 0.257 | 0.257 | 0.257 | 0.257 | 0.257 | 0.257 | 0.257 | 0.257 | 0.257 | 0.257 | 0.257 | 0.257 | 0.257 | 0.257 | 0.257 | 0.257 | 0.257 | 0.257 | 0.257 | 0.257 | 0.257 | 0.257 | 0.257
1 | 2040 | Summer | Pc, [MW] | Expected | - | 0 | 0 | 0 | 0 | 0 | 0 | 0 | 0 | 0 | 0 | 0 | 0 | 0 | 0 | 0 | 0 | 0 | 0 | 0 | 0 | 0 | 0 | 0 | 0
1 | 2040 | Summer | Flex Up, [MW] | Expected | - | -1.5076e-10 | -1.5016e-10 | -1.5174e-10 | -1.5134e-10 | -1.5037e-10 | -1.5083e-10 | -1.5196e-10 | -1.5434e-10 | 1.6306e-10 | 2.2664e-10 | 2.7681e-10 | 2.6441e-10 | 2.6179e-10 | 2.6454e-10 | 2.7368e-10 | 2.7327e-10 | 2.7187e-10 | -1.57e-10 | -1.5276e-10 | -1.5096e-10 | -1.5277e-10 | -1.5111e-10 | -1.5135e-10 | -1.4952e-10
1 | 2040 | Summer | Flex Down, [MW] | Expected | - | 1.5076e-10 | 1.5016e-10 | 1.5174e-10 | 1.5134e-10 | 1.5037e-10 | 1.5083e-10 | 1.5196e-10 | 1.5434e-10 | -1.6306e-10 | -2.2664e-10 | -2.7681e-10 | -2.6441e-10 | -2.6179e-10 | -2.6454e-10 | -2.7368e-10 | -2.7327e-10 | -2.7187e-10 | 1.57e-10 | 1.5276e-10 | 1.5096e-10 | 1.5277e-10 | 1.5111e-10 | 1.5135e-10 | 1.4952e-10
1 | 2040 | Summer | Pc_net, [MW] | Expected | - | -3.0153e-10 | -3.0032e-10 | -3.0349e-10 | -3.0268e-10 | -3.0074e-10 | -3.0166e-10 | -3.0393e-10 | -3.0869e-10 | 3.2611e-10 | 4.5328e-10 | 5.5362e-10 | 5.2883e-10 | 5.2357e-10 | 5.2908e-10 | 5.4736e-10 | 5.4654e-10 | 5.4373e-10 | -3.1399e-10 | -3.0551e-10 | -3.0192e-10 | -3.0555e-10 | -3.0221e-10 | -3.0271e-10 | -2.9904e-10
1 | 2040 | Summer | Qc, [MVAr] | Expected | - | 0 | 0 | 0 | 0 | 0 | 0 | 0 | 0 | 0 | 0 | 0 | 0 | 0 | 0 | 0 | 0 | 0 | 0 | 0 | 0 | 0 | 0 | 0 | 0
2 | 2040 | Summer | Pc, [MW] | Expected | - | 3.0107 | 2.7056 | 2.4796 | 2.4022 | 2.3876 | 2.4015 | 3.5489 | 3.9244 | 4.3912 | 4.5914 | 4.0262 | 4.7739 | 4.8519 | 4.5969 | 4.163 | 3.9837 | 3.9654 | 3.9328 | 3.6549 | 3.908 | 4.2325 | 4.0548 | 3.6188 | 3.0834
2 | 2040 | Summer | Flex Up, [MW] | Expected | - | 0.10072 | 0.28121 | 0.13276 | 0.12637 | 0.17145 | 0.42152 | 0.40976 | 0.37596 | 0.26625 | 0.20587 | 0.28533 | 0.20374 | 0.19547 | 0.23006 | 0.29454 | 0.31024 | 0.28713 | 0.27344 | 0.24622 | 0.15614 | 0.059053 | 0.073473 | 0.12827 | 0.2039
2 | 2040 | Summer | Flex Down, [MW] | Expected | - | 0.30302 | 0.079418 | 0.742 | 0.90121 | 0.56322 | 0.056417 | 0.078776 | 0.086253 | 0.11227 | 0.20771 | 0.13243 | 0.22025 | 0.21874 | 0.16672 | 0.1167 | 0.095491 | 0.096731 | 0.10285 | 0.075303 | 0.12707 | 0.42071 | 0.23564 | 0.18598 | 0.11399
2 | 2040 | Summer | Pc_net, [MW] | Expected | - | 2.8084 | 2.9074 | 1.8703 | 1.6274 | 1.9958 | 2.7666 | 3.8799 | 4.2141 | 4.5452 | 4.5895 | 4.1791 | 4.7574 | 4.8286 | 4.6602 | 4.3409 | 4.1984 | 4.1558 | 4.1034 | 3.8258 | 3.9371 | 3.8708 | 3.8926 | 3.5611 | 3.1733
2 | 2040 | Summer | Qc, [MVAr] | Expected | - | 0.79002 | 0.7006 | 0.65461 | 0.63474 | 0.64503 | 0.64574 | 0.97367 | 1.1562 | 1.2978 | 1.3528 | 1.1912 | 1.4161 | 1.4361 | 1.3582 | 1.2297 | 1.1729 | 1.1665 | 1.1479 | 1.0751 | 1.1522 | 1.245 | 1.193 | 0.99783 | 0.82581
3 | 2040 | Summer | Pc, [MW] | Expected | - | 0 | 0 | 0 | 0 | 0 | 0 | 0 | 0 | 0 | 0 | 0 | 0 | 0 | 0 | 0 | 0 | 0 | 0 | 0 | 0 | 0 | 0 | 0 | 0
3 | 2040 | Summer | Flex Up, [MW] | Expected | - | 2.5662e-10 | 2.5799e-10 | 2.5827e-10 | 2.5628e-10 | 2.5919e-10 | 2.5945e-10 | 2.611e-10 | 2.6353e-10 | -3.5407e-10 | -4.1927e-10 | -4.5564e-10 | -4.481e-10 | -4.3785e-10 | -4.3362e-10 | -4.4088e-10 | -4.4527e-10 | -4.5584e-10 | 2.6275e-10 | 2.6203e-10 | 2.5912e-10 | 2.5631e-10 | 2.5801e-10 | 2.615e-10 | 2.548e-10
3 | 2040 | Summer | Flex Down, [MW] | Expected | - | -2.5662e-10 | -2.5799e-10 | -2.5827e-10 | -2.5628e-10 | -2.5919e-10 | -2.5945e-10 | -2.611e-10 | -2.6353e-10 | 3.5407e-10 | 4.1927e-10 | 4.5564e-10 | 4.481e-10 | 4.3785e-10 | 4.3362e-10 | 4.4088e-10 | 4.4527e-10 | 4.5584e-10 | -2.6275e-10 | -2.6203e-10 | -2.5912e-10 | -2.5631e-10 | -2.5801e-10 | -2.615e-10 | -2.548e-10
3 | 2040 | Summer | Pc_net, [MW] | Expected | - | 5.1325e-10 | 5.1598e-10 | 5.1654e-10 | 5.1255e-10 | 5.1837e-10 | 5.1889e-10 | 5.222e-10 | 5.2707e-10 | -7.0815e-10 | -8.3854e-10 | -9.1128e-10 | -8.962e-10 | -8.7569e-10 | -8.6724e-10 | -8.8177e-10 | -8.9054e-10 | -9.1168e-10 | 5.255e-10 | 5.2406e-10 | 5.1824e-10 | 5.1262e-10 | 5.1602e-10 | 5.2299e-10 | 5.0961e-10
3 | 2040 | Summer | Qc, [MVAr] | Expected | - | 0 | 0 | 0 | 0 | 0 | 0 | 0 | 0 | 0 | 0 | 0 | 0 | 0 | 0 | 0 | 0 | 0 | 0 | 0 | 0 | 0 | 0 | 0 | 0
4 | 2040 | Summer | Pc, [MW] | Expected | - | 0 | 0 | 0 | 0 | 0 | 0 | 0 | 0 | 0 | 0 | 0 | 0 | 0 | 0 | 0 | 0 | 0 | 0 | 0 | 0 | 0 | 0 | 0 | 0
4 | 2040 | Summer | Flex Up, [MW] | Expected | - | -6.2867e-12 | -4.1846e-12 | -4.3372e-12 | -6.0927e-12 | -3.7084e-12 | -2.1483e-12 | -1.6162e-13 | 3.8951e-12 | 3.1177e-11 | 7.6261e-12 | -1.354e-11 | -9.8261e-13 | 9.4098e-12 | 1.3778e-11 | 7.9608e-12 | -5.2079e-12 | -1.884e-11 | 6.6669e-12 | 2.0158e-12 | -2.7282e-12 | -6.5266e-12 | -4.1566e-12 | 1.447e-13 | -7.1011e-12
4 | 2040 | Summer | Flex Down, [MW] | Expected | - | 6.2867e-12 | 4.1846e-12 | 4.3372e-12 | 6.0927e-12 | 3.7084e-12 | 2.1483e-12 | 1.6162e-13 | -3.8951e-12 | -3.1177e-11 | -7.6261e-12 | 1.354e-11 | 9.8261e-13 | -9.4098e-12 | -1.3778e-11 | -7.9608e-12 | 5.2079e-12 | 1.884e-11 | -6.6669e-12 | -2.0158e-12 | 2.7282e-12 | 6.5266e-12 | 4.1566e-12 | -1.447e-13 | 7.1011e-12
4 | 2040 | Summer | Pc_net, [MW] | Expected | - | -1.2573e-11 | -8.3691e-12 | -8.6743e-12 | -1.2185e-11 | -7.4168e-12 | -4.2965e-12 | -3.2324e-13 | 7.7903e-12 | 6.2354e-11 | 1.5252e-11 | -2.7081e-11 | -1.9652e-12 | 1.882e-11 | 2.7555e-11 | 1.5922e-11 | -1.0416e-11 | -3.7681e-11 | 1.3334e-11 | 4.0316e-12 | -5.4564e-12 | -1.3053e-11 | -8.3132e-12 | 2.894e-13 | -1.4202e-11
4 | 2040 | Summer | Qc, [MVAr] | Expected | - | 0 | 0 | 0 | 0 | 0 | 0 | 0 | 0 | 0 | 0 | 0 | 0 | 0 | 0 | 0 | 0 | 0 | 0 | 0 | 0 | 0 | 0 | 0 | 0
5 | 2040 | Summer | Pc, [MW] | Expected | - | -0.74435 | -1.4558 | -0.66725 | -0.63532 | -1.2132 | -2.1664 | -1.6524 | -1.4959 | -1.2857 | -1.2314 | -1.3488 | -1.2211 | -1.2629 | -1.3933 | -1.6185 | -1.7869 | -1.8737 | -1.6185 | -1.4496 | -0.51366 | -0.17829 | -0.72726 | -1.1738 | -1.653
5 | 2040 | Summer | Flex Up, [MW] | Expected | - | 0.027479 | 0.028713 | 0.20207 | 0.29316 | 0.030712 | 0.032941 | 0.035575 | 0.044435 | 0.085443 | 0.46172 | 1.3588 | 1.5862 | 1.5531 | 1.4883 | 1.4544 | 1.3093 | 0.81896 | 0.13238 | 0.041138 | 0.028745 | 0.025827 | 0.025625 | 0.026666 | 0.027013
5 | 2040 | Summer | Flex Down, [MW] | Expected | - | 0.78622 | 0.88814 | 0.58346 | 0.60314 | 0.70744 | 0.93534 | 0.90097 | 0.65075 | 0.29694 | 0.066587 | 0.018772 | 0.0057056 | 0.0038859 | 0.0035557 | 0.0040535 | 0.0074019 | 0.026037 | 0.25938 | 0.44997 | 0.71091 | 0.70739 | 0.81151 | 0.84268 | 0.84847
5 | 2040 | Summer | Pc_net, [MW] | Expected | - | -1.5031 | -2.3152 | -1.0487 | -0.9453 | -1.8899 | -3.0688 | -2.5178 | -2.1022 | -1.4972 | -0.83629 | -0.0087567 | 0.35948 | 0.28631 | 0.091399 | -0.16813 | -0.485 | -1.0808 | -1.7455 | -1.8584 | -1.1958 | -0.85985 | -1.5132 | -1.9898 | -2.4745
5 | 2040 | Summer | Qc, [MVAr] | Expected | - | -0.33648 | -0.54782 | -0.28943 | -0.27651 | -0.43519 | -0.72463 | -0.58671 | -0.4699 | -0.40523 | -0.39402 | -0.42128 | -0.38237 | -0.39831 | -0.43887 | -0.50477 | -0.55828 | -0.58524 | -0.5175 | -0.45627 | -0.17434 | -0.078199 | -0.24167 | -0.43994 | -0.59511
6 | 2040 | Summer | Pc, [MW] | Expected | - | 1.7094 | 1.6325 | 1.351 | 1.48 | 1.4081 | 1.4247 | 1.6004 | 1.4723 | 1.5266 | 1.5022 | 1.4572 | 1.595 | 1.5675 | 1.5725 | 1.5248 | 1.5147 | 1.5223 | 1.4035 | 1.6358 | 1.6545 | 1.5674 | 1.5963 | 1.6982 | 1.5703
6 | 2040 | Summer | Flex Up, [MW] | Expected | - | 0.19696 | 0.36312 | 0.21798 | 0.21016 | 0.3291 | 0.5109 | 0.42178 | 0.29502 | 0.15924 | 0.085099 | 0.073203 | 0.057824 | 0.056919 | 0.057612 | 0.062597 | 0.074993 | 0.093585 | 0.14149 | 0.22743 | 0.2424 | 0.11102 | 0.16199 | 0.21438 | 0.28109
6 | 2040 | Summer | Flex Down, [MW] | Expected | - | 0.09833 | 0.074085 | 0.10363 | 0.11841 | 0.067699 | 0.059999 | 0.060114 | 0.078995 | 0.11827 | 0.30059 | 0.32986 | 0.46813 | 0.49624 | 0.478 | 0.42634 | 0.3012 | 0.22814 | 0.14991 | 0.073433 | 0.072916 | 0.25945 | 0.10198 | 0.094033 | 0.086119
6 | 2040 | Summer | Pc_net, [MW] | Expected | - | 1.808 | 1.9215 | 1.4654 | 1.5718 | 1.6695 | 1.8756 | 1.9621 | 1.6883 | 1.5676 | 1.2867 | 1.2006 | 1.1847 | 1.1282 | 1.1521 | 1.1611 | 1.2885 | 1.3878 | 1.3951 | 1.7898 | 1.824 | 1.4189 | 1.6563 | 1.8185 | 1.7652
6 | 2040 | Summer | Qc, [MVAr] | Expected | - | 0.39965 | 0.37866 | 0.31605 | 0.35809 | 0.35118 | 0.35269 | 0.38912 | 0.42056 | 0.43846 | 0.42607 | 0.42053 | 0.46244 | 0.45081 | 0.45089 | 0.43821 | 0.43219 | 0.43358 | 0.3891 | 0.46934 | 0.47609 | 0.4455 | 0.45539 | 0.42166 | 0.37187
7 | 2040 | Summer | Pc, [MW] | Expected | - | 0 | 0 | 0 | 0 | 0 | 0 | 0 | 0 | 0 | 0 | 0 | 0 | 0 | 0 | 0 | 0 | 0 | 0 | 0 | 0 | 0 | 0 | 0 | 0
7 | 2040 | Summer | Flex Up, [MW] | Expected | - | 9.6901e-10 | 9.7043e-10 | 9.7113e-10 | 9.6875e-10 | 9.7166e-10 | 9.7228e-10 | 9.746e-10 | 9.7778e-10 | -1.3866e-09 | -1.5899e-09 | -1.6754e-09 | -1.6633e-09 | -1.6479e-09 | -1.6438e-09 | -1.6605e-09 | -1.6495e-09 | -1.6678e-09 | 9.7743e-10 | 9.7603e-10 | 9.7224e-10 | 9.6905e-10 | 9.7053e-10 | 9.7374e-10 | 9.6712e-10
7 | 2040 | Summer | Flex Down, [MW] | Expected | - | -9.6901e-10 | -9.7043e-10 | -9.7113e-10 | -9.6875e-10 | -9.7166e-10 | -9.7228e-10 | -9.746e-10 | -9.7778e-10 | 1.3866e-09 | 1.5899e-09 | 1.6754e-09 | 1.6633e-09 | 1.6479e-09 | 1.6438e-09 | 1.6605e-09 | 1.6495e-09 | 1.6678e-09 | -9.7743e-10 | -9.7603e-10 | -9.7224e-10 | -9.6905e-10 | -9.7053e-10 | -9.7374e-10 | -9.6712e-10
7 | 2040 | Summer | Pc_net, [MW] | Expected | - | 1.938e-09 | 1.9409e-09 | 1.9423e-09 | 1.9375e-09 | 1.9433e-09 | 1.9446e-09 | 1.9492e-09 | 1.9556e-09 | -2.7732e-09 | -3.1798e-09 | -3.3509e-09 | -3.3266e-09 | -3.2958e-09 | -3.2877e-09 | -3.3209e-09 | -3.299e-09 | -3.3356e-09 | 1.9549e-09 | 1.9521e-09 | 1.9445e-09 | 1.9381e-09 | 1.9411e-09 | 1.9475e-09 | 1.9342e-09
7 | 2040 | Summer | Qc, [MVAr] | Expected | - | 0 | 0 | 0 | 0 | 0 | 0 | 0 | 0 | 0 | 0 | 0 | 0 | 0 | 0 | 0 | 0 | 0 | 0 | 0 | 0 | 0 | 0 | 0 | 0
8 | 2040 | Summer | Pc, [MW] | Expected | - | 0.28799 | 0.059309 | -0.77676 | 0.35418 | 0.2927 | 0.45135 | 0.096545 | -0.64279 | -0.76834 | -0.47295 | -0.53021 | -0.60469 | -0.44607 | -0.53413 | -0.98188 | -0.22529 | -0.22129 | -0.22 | -0.22621 | -0.12426 | -0.22742 | -0.19011 | 0.23903 | 0.46267
8 | 2040 | Summer | Flex Up, [MW] | Expected | - | 0.0062275 | 0.0069144 | 0.0065548 | 0.0064126 | 0.0065905 | 0.0068105 | 0.008508 | 0.086801 | 1.0502 | 1.7353 | 1.7315 | 1.649 | 1.5738 | 1.5001 | 1.4755 | 1.3799 | 1.3119 | 0.93686 | 0.021895 | 0.0078228 | 0.0064207 | 0.0064913 | 0.0063999 | 0.006463
8 | 2040 | Summer | Flex Down, [MW] | Expected | - | 1.1308 | 1.1433 | 1.2154 | 1.3119 | 1.3476 | 1.4168 | 1.3276 | 0.51591 | 0.0066816 | 0.00023516 | -7.2716e-07 | -7.2716e-07 | -7.2717e-07 | -7.2717e-07 | -7.2717e-07 | -7.2717e-07 | -7.2718e-07 | 0.020841 | 0.60749 | 0.79231 | 0.86265 | 0.88691 | 0.93809 | 1.0099
8 | 2040 | Summer | Pc_net, [MW] | Expected | - | -0.83661 | -1.0771 | -1.9856 | -0.95127 | -1.0483 | -0.95861 | -1.2226 | -1.0719 | 0.27515 | 1.2621 | 1.2013 | 1.0443 | 1.1277 | 0.96596 | 0.49364 | 1.1546 | 1.0906 | 0.69602 | -0.8118 | -0.90874 | -1.0836 | -1.0705 | -0.69267 | -0.54075
8 | 2040 | Summer | Qc, [MVAr] | Expected | - | -0.026777 | -0.09329 | -0.32228 | 0.020344 | 0.016566 | 0.060699 | -0.062033 | -0.21397 | -0.25002 | -0.16648 | -0.1757 | -0.19747 | -0.15327 | -0.1811 | -0.3138 | -0.0898 | -0.089511 | -0.097946 | -0.089256 | -0.057525 | -0.092939 | -0.080526 | -0.016095 | 0.039593
9 | 2040 | Summer | Pc, [MW] | Expected | - | 2.774 | 2.5748 | 2.419 | 2.4027 | 2.3267 | 2.2308 | 2.7029 | 3.1739 | 3.8767 | 4.3643 | 4.2794 | 4.5177 | 4.538 | 4.3957 | 4.2634 | 3.9714 | 3.8678 | 3.8972 | 3.862 | 3.8582 | 3.885 | 3.9477 | 3.7885 | 3.298
9 | 2040 | Summer | Flex Up, [MW] | Expected | - | 0.22692 | 0.41937 | 0.22084 | 0.2104 | 0.36268 | 0.57493 | 0.48498 | 0.33186 | 0.15138 | 0.069738 | 0.056202 | 0.045368 | 0.043831 | 0.044316 | 0.047244 | 0.056974 | 0.073407 | 0.14367 | 0.25563 | 0.28977 | 0.13416 | 0.20437 | 0.26216 | 0.3307
9 | 2040 | Summer | Flex Down, [MW] | Expected | - | 0.082094 | 0.060507 | 0.09887 | 0.11531 | 0.058223 | 0.050275 | 0.049792 | 0.068277 | 0.1236 | 0.3463 | 0.3983 | 0.55751 | 0.59538 | 0.57306 | 0.5171 | 0.36511 | 0.26789 | 0.14903 | 0.062693 | 0.058963 | 0.2215 | 0.078434 | 0.07301 | 0.069676
9 | 2040 | Summer | Pc_net, [MW] | Expected | - | 2.9189 | 2.9337 | 2.5409 | 2.4977 | 2.6312 | 2.7555 | 3.1381 | 3.4375 | 3.9044 | 4.0878 | 3.9373 | 4.0055 | 3.9865 | 3.8669 | 3.7936 | 3.6633 | 3.6733 | 3.8918 | 4.0549 | 4.089 | 3.7977 | 4.0736 | 3.9777 | 3.559
9 | 2040 | Summer | Qc, [MVAr] | Expected | - | 0.46417 | 0.40253 | 0.1454 | 0.11276 | 0.11276 | 0.11276 | 0.15152 | 0.55129 | 0.66739 | 0.71329 | 0.71329 | 0.71329 | 0.71329 | 0.71329 | 0.71329 | 0.71329 | 0.71329 | 0.71329 | 0.71329 | 0.71329 | 0.71329 | 0.71329 | 0.71329 | 0.63939
1 | 2040 | Winter | Pc, [MW] | 0 | 0 | 0 | 0 | 0 | 0 | 0 | 0 | 0 | 0 | 0 | 0 | 0 | 0 | 0 | 0 | 0 | 0 | 0 | 0 | 0 | 0 | 0 | 0 | 0 | 0
1 | 2040 | Winter | Flex Up, [MW] | 0 | 0 | -2.1368e-10 | -2.1377e-10 | -2.1386e-10 | -2.1405e-10 | -2.1469e-10 | -2.1492e-10 | -2.0642e-10 | 1.1639e-10 | 1.2706e-10 | 1.5193e-10 | 2.6496e-10 | 2.7323e-10 | 2.7887e-10 | 2.7956e-10 | 2.8488e-10 | 2.7812e-10 | 2.6013e-10 | 1.2713e-10 | 1.1065e-10 | -2.0724e-10 | -2.1323e-10 | -2.1359e-10 | -2.1342e-10 | -2.1374e-10
1 | 2040 | Winter | Flex Down, [MW] | 0 | 0 | 2.1368e-10 | 2.1377e-10 | 2.1386e-10 | 2.1405e-10 | 2.1469e-10 | 2.1492e-10 | 2.0642e-10 | -1.1639e-10 | -1.2706e-10 | -1.5193e-10 | -2.6496e-10 | -2.7323e-10 | -2.7887e-10 | -2.7956e-10 | -2.8488e-10 | -2.7812e-10 | -2.6013e-10 | -1.2713e-10 | -1.1065e-10 | 2.0724e-10 | 2.1323e-10 | 2.1359e-10 | 2.1342e-10 | 2.1374e-10
1 | 2040 | Winter | Pc_net, [MW] | 0 | 0 | -4.2735e-10 | -4.2753e-10 | -4.2771e-10 | -4.281e-10 | -4.2939e-10 | -4.2984e-10 | -4.1285e-10 | 2.3279e-10 | 2.5413e-10 | 3.0387e-10 | 5.2992e-10 | 5.4646e-10 | 5.5774e-10 | 5.5912e-10 | 5.6977e-10 | 5.5625e-10 | 5.2025e-10 | 2.5425e-10 | 2.2131e-10 | -4.1448e-10 | -4.2647e-10 | -4.2718e-10 | -4.2685e-10 | -4.2749e-10
1 | 2040 | Winter | Qc, [MVAr] | 0 | 0 | 0 | 0 | 0 | 0 | 0 | 0 | 0 | 0 | 0 | 0 | 0 | 0 | 0 | 0 | 0 | 0 | 0 | 0 | 0 | 0 | 0 | 0 | 0 | 0
2 | 2040 | Winter | Pc, [MW] | 0 | 0 | 3.2278 | 2.9368 | 2.773 | 2.6616 | 2.8313 | 3.1521 | 4.8383 | 5.2773 | 5.7839 | 5.8499 | 5.6187 | 5.7677 | 5.4958 | 5.3624 | 4.8984 | 4.8349 | 4.9771 | 5.6578 | 5.2147 | 5.2767 | 5.0712 | 4.7773 | 4.1006 | 3.6393
2 | 2040 | Winter | Flex Up, [MW] | 0 | 0 | 0.31761 | 0.2837 | 0.32039 | 0.2059 | 0.2052 | 0.38581 | 0.4095 | 0.30586 | 0.18533 | 0.21627 | 0.20753 | 0.17771 | 0.2151 | 0.21954 | 0.26417 | 0.27834 | 0.25865 | 0.21336 | 0.18875 | 0.16787 | 0.11362 | 0.1196 | 0.14545 | 0.22205
2 | 2040 | Winter | Flex Down, [MW] | 0 | 0 | 0.077715 | 0.1956 | 0.1588 | 0.97106 | 1.0533 | 0.10728 | 0.096931 | 0.13785 | 0.19352 | 0.22703 | 0.2602 | 0.28106 | 0.2189 | 0.20083 | 0.14421 | 0.12675 | 0.14537 | 0.18584 | 0.13153 | 0.15264 | 0.17142 | 0.16033 | 0.13338 | 0.095729
2 | 2040 | Winter | Pc_net, [MW] | 0 | 0 | 3.4677 | 3.0249 | 2.9346 | 1.8964 | 1.9832 | 3.4306 | 5.1508 | 5.4453 | 5.7757 | 5.8392 | 5.566 | 5.6643 | 5.492 | 5.3811 | 5.0183 | 4.9865 | 5.0904 | 5.6853 | 5.272 | 5.2919 | 5.0134 | 4.7366 | 4.1127 | 3.7656
2 | 2040 | Winter | Qc, [MVAr] | 0 | 0 | 0.85518 | 0.76996 | 0.74264 | 0.71256 | 0.77814 | 0.87092 | 1.3605 | 1.5621 | 1.7157 | 1.7304 | 1.669 | 1.7142 | 1.6293 | 1.5878 | 1.4503 | 1.4283 | 1.47 | 1.6654 | 1.543 | 1.5627 | 1.4967 | 1.4097 | 1.1424 | 0.99258
3 | 2040 | Winter | Pc, [MW] | 0 | 0 | 0 | 0 | 0 | 0 | 0 | 0 | 0 | 0 | 0 | 0 | 0 | 0 | 0 | 0 | 0 | 0 | 0 | 0 | 0 | 0 | 0 | 0 | 0 | 0
3 | 2040 | Winter | Flex Up, [MW] | 0 | 0 | 4.1296e-10 | 4.1299e-10 | 4.1313e-10 | 4.1414e-10 | 4.1481e-10 | 4.1677e-10 | 4.0775e-10 | -3.3005e-10 | -3.2468e-10 | -3.2105e-10 | -4.7903e-10 | -4.7956e-10 | -4.7073e-10 | -4.7009e-10 | -4.7211e-10 | -4.7342e-10 | -4.8097e-10 | -3.2399e-10 | -3.2969e-10 | 4.0844e-10 | 4.1526e-10 | 4.1405e-10 | 4.1354e-10 | 4.1271e-10
3 | 2040 | Winter | Flex Down, [MW] | 0 | 0 | -4.1296e-10 | -4.1299e-10 | -4.1313e-10 | -4.1414e-10 | -4.1481e-10 | -4.1677e-10 | -4.0775e-10 | 3.3005e-10 | 3.2468e-10 | 3.2105e-10 | 4.7903e-10 | 4.7956e-10 | 4.7073e-10 | 4.7009e-10 | 4.7211e-10 | 4.7342e-10 | 4.8097e-10 | 3.2399e-10 | 3.2969e-10 | -4.0844e-10 | -4.1526e-10 | -4.1405e-10 | -4.1354e-10 | -4.1271e-10
3 | 2040 | Winter | Pc_net, [MW] | 0 | 0 | 8.2593e-10 | 8.2597e-10 | 8.2626e-10 | 8.2828e-10 | 8.2961e-10 | 8.3354e-10 | 8.1549e-10 | -6.6009e-10 | -6.4936e-10 | -6.421e-10 | -9.5807e-10 | -9.5911e-10 | -9.4146e-10 | -9.4018e-10 | -9.4421e-10 | -9.4685e-10 | -9.6194e-10 | -6.4797e-10 | -6.5938e-10 | 8.1688e-10 | 8.3051e-10 | 8.281e-10 | 8.2708e-10 | 8.2541e-10
3 | 2040 | Winter | Qc, [MVAr] | 0 | 0 | 0 | 0 | 0 | 0 | 0 | 0 | 0 | 0 | 0 | 0 | 0 | 0 | 0 | 0 | 0 | 0 | 0 | 0 | 0 | 0 | 0 | 0 | 0 | 0
4 | 2040 | Winter | Pc, [MW] | 0 | 0 | 0 | 0 | 0 | 0 | 0 | 0 | 0 | 0 | 0 | 0 | 0 | 0 | 0 | 0 | 0 | 0 | 0 | 0 | 0 | 0 | 0 | 0 | 0 | 0
4 | 2040 | Winter | Flex Up, [MW] | 0 | 0 | -2.4044e-11 | -2.3972e-11 | -2.326e-11 | -2.3962e-11 | -2.3434e-11 | -2.0329e-11 | -2.687e-11 | 1.3576e-11 | 1.4174e-11 | 1.4601e-11 | 2.5145e-11 | 2.658e-11 | 3.725e-11 | 3.9157e-11 | 3.3803e-11 | 2.8586e-11 | 2.5343e-11 | 1.5225e-11 | 1.4198e-11 | -2.6221e-11 | -2.2147e-11 | -2.3388e-11 | -2.4171e-11 | -2.4917e-11
4 | 2040 | Winter | Flex Down, [MW] | 0 | 0 | 2.4044e-11 | 2.3972e-11 | 2.326e-11 | 2.3962e-11 | 2.3434e-11 | 2.0329e-11 | 2.687e-11 | -1.3576e-11 | -1.4174e-11 | -1.4601e-11 | -2.5145e-11 | -2.658e-11 | -3.725e-11 | -3.9157e-11 | -3.3803e-11 | -2.8586e-11 | -2.5343e-11 | -1.5225e-11 | -1.4198e-11 | 2.6221e-11 | 2.2147e-11 | 2.3388e-11 | 2.4171e-11 | 2.4917e-11
4 | 2040 | Winter | Pc_net, [MW] | 0 | 0 | -4.8089e-11 | -4.7944e-11 | -4.6521e-11 | -4.7925e-11 | -4.6867e-11 | -4.0657e-11 | -5.3741e-11 | 2.7152e-11 | 2.8347e-11 | 2.9202e-11 | 5.0291e-11 | 5.3161e-11 | 7.4499e-11 | 7.8313e-11 | 6.7606e-11 | 5.7172e-11 | 5.0685e-11 | 3.045e-11 | 2.8396e-11 | -5.2442e-11 | -4.4295e-11 | -4.6777e-11 | -4.8341e-11 | -4.9835e-11
4 | 2040 | Winter | Qc, [MVAr] | 0 | 0 | 0 | 0 | 0 | 0 | 0 | 0 | 0 | 0 | 0 | 0 | 0 | 0 | 0 | 0 | 0 | 0 | 0 | 0 | 0 | 0 | 0 | 0 | 0 | 0
5 | 2040 | Winter | Pc, [MW] | 0 | 0 | -1.1028 | -1.1944 | -1.4563 | -1.4675 | -1.3028 | -1.2144 | -0.43443 | -0.15717 | 0.029175 | 0.16182 | -0.17562 | -0.026607 | -0.025344 | -0.043098 | -0.25685 | -0.2466 | -0.24098 | 0.26633 | 0.057542 | -0.30006 | -0.51304 | -0.52345 | -0.64091 | -0.86426
5 | 2040 | Winter | Flex Up, [MW] | 0 | 0 | 0.046925 | 0.051155 | 0.05545 | 0.20998 | 0.31547 | 0.063115 | 0.052134 | 0.079448 | 0.11075 | 0.24668 | 0.6903 | 1.174 | 1.3865 | 1.3459 | 1.2273 | 0.72937 | 0.29422 | 0.10951 | 0.072765 | 0.044234 | 0.043054 | 0.041641 | 0.043857 | 0.038217
5 | 2040 | Winter | Flex Down, [MW] | 0 | 0 | 0.56481 | 0.47442 | 0.47703 | 0.20853 | 0.20494 | 0.47343 | 0.80441 | 0.58202 | 0.27493 | 0.11157 | 0.05784 | 0.042393 | 0.021866 | 0.020146 | 0.02881 | 0.051781 | 0.084983 | 0.30847 | 0.43532 | 0.62429 | 0.66421 | 0.66152 | 0.65557 | 0.63869
5 | 2040 | Winter | Pc_net, [MW] | 0 | 0 | -1.6207 | -1.6176 | -1.8779 | -1.466 | -1.1923 | -1.6247 | -1.1867 | -0.65974 | -0.135 | 0.29692 | 0.45684 | 1.105 | 1.3393 | 1.2826 | 0.94168 | 0.43098 | -0.031749 | 0.067372 | -0.30501 | -0.88012 | -1.1342 | -1.1433 | -1.2526 | -1.4647
5 | 2040 | Winter | Qc, [MVAr] | 0 | 0 | -0.44402 | -0.46939 | -0.52615 | -0.52615 | -0.46209 | -0.43902 | -0.22133 | -0.068285 | -0.010761 | 0.023951 | -0.069327 | -0.024041 | -0.027048 | -0.033793 | -0.096286 | -0.096193 | -0.09542 | 0.047954 | -0.0041297 | -0.11027 | -0.17862 | -0.18053 | -0.28008 | -0.35849
6 | 2040 | Winter | Pc, [MW] | 0 | 0 | 1.349 | 1.0398 | 0.96709 | 0.95594 | 0.90705 | 0.99845 | 1.5389 | 1.3327 | 1.3993 | 1.4516 | 1.2871 | 1.2539 | 1.0767 | 1.1252 | 1.129 | 1.1538 | 1.3324 | 1.5035 | 1.6744 | 1.6517 | 1.8062 | 1.7657 | 2.0072 | 1.8649
6 | 2040 | Winter | Flex Up, [MW] | 0 | 0 | 0.36399 | 0.39059 | 0.49065 | 0.34649 | 0.33712 | 0.50677 | 0.3786 | 0.25634 | 0.13756 | 0.10823 | 0.086459 | 0.08098 | 0.084915 | 0.083379 | 0.084517 | 0.090234 | 0.096751 | 0.14125 | 0.19775 | 0.20703 | 0.18743 | 0.17463 | 0.19243 | 0.25341
6 | 2040 | Winter | Flex Down, [MW] | 0 | 0 | 0.08659 | 0.084872 | 0.082096 | 0.081687 | 0.083389 | 0.075301 | 0.087376 | 0.094077 | 0.16895 | 0.33656 | 0.48414 | 0.57561 | 0.54741 | 0.55051 | 0.48389 | 0.37003 | 0.29311 | 0.17694 | 0.085222 | 0.099307 | 0.10176 | 0.1123 | 0.11142 | 0.10491
6 | 2040 | Winter | Pc_net, [MW] | 0 | 0 | 1.6264 | 1.3456 | 1.3756 | 1.2207 | 1.1608 | 1.4299 | 1.8301 | 1.4949 | 1.3679 | 1.2232 | 0.88938 | 0.75927 | 0.61423 | 0.65805 | 0.72964 | 0.87402 | 1.136 | 1.4678 | 1.7869 | 1.7594 | 1.8918 | 1.828 | 2.0882 | 2.0134
6 | 2040 | Winter | Qc, [MVAr] | 0 | 0 | 0.29153 | 0.20087 | 0.20087 | 0.20087 | 0.20087 | 0.22483 | 0.37068 | 0.37867 | 0.40028 | 0.41087 | 0.36948 | 0.36011 | 0.30357 | 0.31669 | 0.31947 | 0.32393 | 0.37658 | 0.41911 | 0.48093 | 0.47526 | 0.51714 | 0.50621 | 0.51436 | 0.46025
7 | 2040 | Winter | Pc, [MW] | 0 | 0 | 0 | 0 | 0 | 0 | 0 | 0 | 0 | 0 | 0 | 0 | 0 | 0 | 0 | 0 | 0 | 0 | 0 | 0 | 0 | 0 | 0 | 0 | 0 | 0
7 | 2040 | Winter | Flex Up, [MW] | 0 | 0 | 1.5861e-09 | 1.5862e-09 | 1.5863e-09 | 1.5874e-09 | 1.5883e-09 | 1.5906e-09 | 1.5792e-09 | -1.2349e-09 | -1.2265e-09 | -1.2248e-09 | -1.8461e-09 | -1.8493e-09 | -1.8375e-09 | -1.8385e-09 | -1.8382e-09 | -1.8331e-09 | -1.8464e-09 | -1.2245e-09 | -1.2316e-09 | 1.5801e-09 | 1.589e-09 | 1.5877e-09 | 1.5869e-09 | 1.586e-09
7 | 2040 | Winter | Flex Down, [MW] | 0 | 0 | -1.5861e-09 | -1.5862e-09 | -1.5863e-09 | -1.5874e-09 | -1.5883e-09 | -1.5906e-09 | -1.5792e-09 | 1.2349e-09 | 1.2265e-09 | 1.2248e-09 | 1.8461e-09 | 1.8493e-09 | 1.8375e-09 | 1.8385e-09 | 1.8382e-09 | 1.8331e-09 | 1.8464e-09 | 1.2245e-09 | 1.2316e-09 | -1.5801e-09 | -1.589e-09 | -1.5877e-09 | -1.5869e-09 | -1.586e-09
7 | 2040 | Winter | Pc_net, [MW] | 0 | 0 | 3.1723e-09 | 3.1723e-09 | 3.1726e-09 | 3.1748e-09 | 3.1765e-09 | 3.1813e-09 | 3.1584e-09 | -2.4698e-09 | -2.4531e-09 | -2.4495e-09 | -3.6921e-09 | -3.6986e-09 | -3.6749e-09 | -3.6769e-09 | -3.6764e-09 | -3.6663e-09 | -3.6928e-09 | -2.449e-09 | -2.4633e-09 | 3.1602e-09 | 3.178e-09 | 3.1753e-09 | 3.1739e-09 | 3.172e-09
7 | 2040 | Winter | Qc, [MVAr] | 0 | 0 | 0 | 0 | 0 | 0 | 0 | 0 | 0 | 0 | 0 | 0 | 0 | 0 | 0 | 0 | 0 | 0 | 0 | 0 | 0 | 0 | 0 | 0 | 0 | 0
8 | 2040 | Winter | Pc, [MW] | 0 | 0 | -0.57012 | -0.48565 | -0.32358 | -0.51185 | -0.7163 | -1.1009 | -1.2935 | -1.774 | -1.7361 | -1.7676 | -1.4845 | -1.7629 | -1.6541 | -1.7817 | -1.6207 | -1.1075 | -1.1947 | -1.5187 | -1.4696 | -2.0204 | -1.7375 | -1.6901 | -1.2395 | -0.98953
8 | 2040 | Winter | Flex Up, [MW] | 0 | 0 | -8.4285e-07 | -8.4285e-07 | -8.4285e-07 | -8.4285e-07 | -8.4285e-07 | -8.4285e-07 | -8.4285e-07 | 0.2023 | 0.90999 | 1.5904 | 1.7315 | 1.649 | 1.5738 | 1.5001 | 1.4755 | 1.3799 | 1.3119 | 0.72123 | 0.1347 | -8.4285e-07 | -8.4285e-07 | -8.4285e-07 | -8.4285e-07 | -8.4285e-07
8 | 2040 | Winter | Flex Down, [MW] | 0 | 0 | 1.1412 | 1.1792 | 1.2424 | 1.3298 | 1.3725 | 1.4495 | 1.427 | 0.09565 | 0.052414 | 0.046346 | -3.3039e-07 | -3.3049e-07 | -3.3049e-07 | -3.3049e-07 | -3.3049e-07 | -3.3049e-07 | -3.304e-07 | 0.089453 | 0.16847 | 0.82482 | 0.87599 | 0.90167 | 0.94985 | 1.034
8 | 2040 | Winter | Pc_net, [MW] | 0 | 0 | -1.7113 | -1.6648 | -1.566 | -1.8416 | -2.0888 | -2.5505 | -2.7205 | -1.6673 | -0.87851 | -0.22363 | 0.24698 | -0.11387 | -0.080266 | -0.28158 | -0.1452 | 0.27236 | 0.11721 | -0.88692 | -1.5034 | -2.8452 | -2.6135 | -2.5917 | -2.1894 | -2.0235
8 | 2040 | Winter | Qc, [MVAr] | 0 | 0 | -0.28421 | -0.25678 | -0.18633 | -0.23946 | -0.28614 | -0.40499 | -0.47905 | -0.55333 | -0.54034 | -0.55489 | -0.46199 | -0.54492 | -0.51566 | -0.55536 | -0.50545 | -0.35447 | -0.38152 | -0.48755 | -0.46229 | -0.62636 | -0.54598 | -0.53052 | -0.45966 | -0.39607
9 | 2040 | Winter | Pc, [MW] | 0 | 0 | 2.8967 | 2.8898 | 2.817 | 2.8058 | 2.757 | 2.7978 | 3.8229 | 4.8365 | 4.9893 | 5.0028 | 4.9797 | 4.9778 | 4.989 | 4.9938 | 4.9883 | 4.7656 | 4.7351 | 5.018 | 4.9955 | 4.9917 | 4.7733 | 4.6038 | 4.3551 | 3.6427
9 | 2040 | Winter | Flex Up, [MW] | 0 | 0 | 0.45461 | 0.47706 | 0.58091 | 0.42091 | 0.39753 | 0.61449 | 0.48308 | 0.2542 | 0.11495 | 0.076985 | 0.037531 | 0.032069 | 0.032534 | 0.031991 | 0.033636 | 0.039725 | 0.048118 | 0.12108 | 0.19166 | 0.28297 | 0.26533 | 0.24851 | 0.26537 | 0.33346
9 | 2040 | Winter | Flex Down, [MW] | 0 | 0 | 0.041901 | 0.04215 | 0.040236 | 0.041699 | 0.04428 | 0.033454 | 0.043083 | 0.11377 | 0.19159 | 0.37434 | 0.612 | 0.73079 | 0.7367 | 0.72754 | 0.63956 | 0.48095 | 0.36656 | 0.1973 | 0.10496 | 0.050951 | 0.050423 | 0.059236 | 0.05969 | 0.055565
9 | 2040 | Winter | Pc_net, [MW] | 0 | 0 | 3.3094 | 3.3247 | 3.3577 | 3.1851 | 3.1102 | 3.3788 | 4.2629 | 4.9769 | 4.9126 | 4.7054 | 4.4052 | 4.279 | 4.2849 | 4.2982 | 4.3824 | 4.3244 | 4.4167 | 4.9418 | 5.0822 | 5.2237 | 4.9882 | 4.793 | 4.5608 | 3.9206
9 | 2040 | Winter | Qc, [MVAr] | 0 | 0 | 0.1698 | 0.1698 | 0.1698 | 0.1698 | 0.1698 | 0.1698 | 0.17308 | 0.44056 | 0.44056 | 0.44026 | 0.44056 | 0.44056 | 0.44056 | 0.44056 | 0.44056 | 0.44029 | 0.44056 | 0.44056 | 0.44056 | 0.44056 | 0.44056 | 0.44056 | 0.44056 | 0.44056
1 | 2040 | Winter | Pc, [MW] | 0 | 1 | 0 | 0 | 0 | 0 | 0 | 0 | 0 | 0 | 0 | 0 | 0 | 0 | 0 | 0 | 0 | 0 | 0 | 0 | 0 | 0 | 0 | 0 | 0 | 0
1 | 2040 | Winter | Flex Up, [MW] | 0 | 1 | -9.1013e-11 | -9.1263e-11 | -9.1407e-11 | -9.1657e-11 | -9.175e-11 | -9.222e-11 | -7.6898e-11 | 6.565e-11 | 6.9623e-11 | 7.7506e-11 | 9.6252e-11 | 9.7271e-11 | 1.0027e-10 | 1.0547e-10 | 1.1198e-10 | 1.088e-10 | 9.8968e-11 | 7.7129e-11 | 7.101e-11 | -9.0062e-11 | -9.0416e-11 | -9.0661e-11 | -9.0643e-11 | -9.0659e-11
1 | 2040 | Winter | Flex Down, [MW] | 0 | 1 | 9.1013e-11 | 9.1263e-11 | 9.1407e-11 | 9.1657e-11 | 9.175e-11 | 9.222e-11 | 7.6898e-11 | -6.565e-11 | -6.9623e-11 | -7.7506e-11 | -9.6252e-11 | -9.7271e-11 | -1.0027e-10 | -1.0547e-10 | -1.1198e-10 | -1.088e-10 | -9.8968e-11 | -7.7129e-11 | -7.101e-11 | 9.0062e-11 | 9.0416e-11 | 9.0661e-11 | 9.0643e-11 | 9.0659e-11
1 | 2040 | Winter | Pc_net, [MW] | 0 | 1 | -1.8203e-10 | -1.8253e-10 | -1.8281e-10 | -1.8331e-10 | -1.835e-10 | -1.8444e-10 | -1.538e-10 | 1.313e-10 | 1.3925e-10 | 1.5501e-10 | 1.925e-10 | 1.9454e-10 | 2.0055e-10 | 2.1093e-10 | 2.2396e-10 | 2.1761e-10 | 1.9794e-10 | 1.5426e-10 | 1.4202e-10 | -1.8012e-10 | -1.8083e-10 | -1.8132e-10 | -1.8129e-10 | -1.8132e-10
1 | 2040 | Winter | Qc, [MVAr] | 0 | 1 | 0 | 0 | 0 | 0 | 0 | 0 | 0 | 0 | 0 | 0 | 0 | 0 | 0 | 0 | 0 | 0 | 0 | 0 | 0 | 0 | 0 | 0 | 0 | 0
2 | 2040 | Winter | Pc, [MW] | 0 | 1 | 3.2309 | 2.8733 | 2.5921 | 2.4789 | 3.328 | 4.1539 | 4.6684 | 5.0193 | 4.7921 | 5.3801 | 5.323 | 5.0124 | 4.1451 | 3.7359 | 3.7632 | 4.0595 | 4.3903 | 4.4125 | 4.2416 | 3.9835 | 3.7379 | 3.3329 | 3.0951 | 3.1053
2 | 2040 | Winter | Flex Up, [MW] | 0 | 1 | 0.19309 | 0.27863 | 0.3885 | 0.43693 | 0.29393 | 0.13813 | 0.093958 | 0.08985 | 0.090734 | 0.08977 | 0.06381 | 0.083048 | 0.24708 | 0.34807 | 0.32475 | 0.2079 | 0.11035 | 0.12539 | 0.10371 | 0.11894 | 0.12828 | 0.17835 | 0.19542 | 0.19417
2 | 2040 | Winter | Flex Down, [MW] | 0 | 1 | 0.11534 | 0.081581 | 0.067933 | 0.065064 | 0.084489 | 0.21156 | 0.34751 | 0.34521 | 0.27996 | 0.40472 | 0.46287 | 0.33575 | 0.13245 | 0.10588 | 0.10673 | 0.13784 | 0.23239 | 0.20175 | 0.17315 | 0.16124 | 0.15472 | 0.1065 | 0.1006 | 0.10753
2 | 2040 | Winter | Pc_net, [MW] | 0 | 1 | 3.3086 | 3.0704 | 2.9126 | 2.8507 | 3.5375 | 4.0805 | 4.4149 | 4.7639 | 4.6029 | 5.0651 | 4.924 | 4.7597 | 4.2598 | 3.9781 | 3.9812 | 4.1295 | 4.2683 | 4.3362 | 4.1722 | 3.9412 | 3.7114 | 3.4048 | 3.1899 | 3.1919
2 | 2040 | Winter | Qc, [MVAr] | 0 | 1 | 0.85608 | 0.75091 | 0.68836 | 0.65775 | 0.92717 | 1.1715 | 1.3095 | 1.4847 | 1.4181 | 1.5894 | 1.5803 | 1.4876 | 1.2241 | 1.0999 | 1.1097 | 1.1956 | 1.294 | 1.2918 | 1.2511 | 1.1748 | 1.0967 | 0.97639 | 0.84073 | 0.83237
3 | 2040 | Winter | Pc, [MW] | 0 | 1 | 0 | 0 | 0 | 0 | 0 | 0 | 0 | 0 | 0 | 0 | 0 | 0 | 0 | 0 | 0 | 0 | 0 | 0 | 0 | 0 | 0 | 0 | 0 | 0
3 | 2040 | Winter | Flex Up, [MW] | 0 | 1 | 1.7312e-10 | 1.7331e-10 | 1.7417e-10 | 1.7457e-10 | 1.7493e-10 | 1.7673e-10 | 1.5194e-10 | -1.7124e-10 | -1.6643e-10 | -1.6816e-10 | -1.7746e-10 | -1.708e-10 | -1.599e-10 | -1.6397e-10 | -1.7563e-10 | -1.8007e-10 | -1.8096e-10 | -1.7339e-10 | -1.7569e-10 | 1.7341e-10 | 1.7433e-10 | 1.7353e-10 | 1.7313e-10 | 1.7295e-10
3 | 2040 | Winter | Flex Down, [MW] | 0 | 1 | -1.7312e-10 | -1.7331e-10 | -1.7417e-10 | -1.7457e-10 | -1.7493e-10 | -1.7673e-10 | -1.5194e-10 | 1.7124e-10 | 1.6643e-10 | 1.6816e-10 | 1.7746e-10 | 1.708e-10 | 1.599e-10 | 1.6397e-10 | 1.7563e-10 | 1.8007e-10 | 1.8096e-10 | 1.7339e-10 | 1.7569e-10 | -1.7341e-10 | -1.7433e-10 | -1.7353e-10 | -1.7313e-10 | -1.7295e-10
3 | 2040 | Winter | Pc_net, [MW] | 0 | 1 | 3.4624e-10 | 3.4663e-10 | 3.4834e-10 | 3.4914e-10 | 3.4987e-10 | 3.5346e-10 | 3.0389e-10 | -3.4249e-10 | -3.3285e-10 | -3.3633e-10 | -3.5492e-10 | -3.416e-10 | -3.1981e-10 | -3.2794e-10 | -3.5125e-10 | -3.6013e-10 | -3.6193e-10 | -3.4677e-10 | -3.5137e-10 | 3.4682e-10 | 3.4867e-10 | 3.4706e-10 | 3.4625e-10 | 3.4589e-10
3 | 2040 | Winter | Qc, [MVAr] | 0 | 1 | 0 | 0 | 0 | 0 | 0 | 0 | 0 | 0 | 0 | 0 | 0 | 0 | 0 | 0 | 0 | 0 | 0 | 0 | 0 | 0 | 0 | 0 | 0 | 0
4 | 2040 | Winter | Pc, [MW] | 0 | 1 | 0 | 0 | 0 | 0 | 0 | 0 | 0 | 0 | 0 | 0 | 0 | 0 | 0 | 0 | 0 | 0 | 0 | 0 | 0 | 0 | 0 | 0 | 0 | 0
4 | 2040 | Winter | Flex Up, [MW] | 0 | 1 | 9.0733e-11 | 9.0935e-11 | 9.1871e-11 | 9.2237e-11 | 9.2522e-11 | 9.4028e-11 | 7.1699e-11 | -1.0917e-10 | -9.659e-11 | -9.2705e-11 | -8.8334e-11 | -7.6567e-11 | -6.3702e-11 | -6.9723e-11 | -8.1962e-11 | -8.9572e-11 | -9.6585e-11 | -1.0055e-10 | -1.1066e-10 | 9.1531e-11 | 9.1996e-11 | 9.1295e-11 | 9.0828e-11 | 9.0664e-11
4 | 2040 | Winter | Flex Down, [MW] | 0 | 1 | -9.0733e-11 | -9.0935e-11 | -9.1871e-11 | -9.2237e-11 | -9.2522e-11 | -9.4028e-11 | -7.1699e-11 | 1.0917e-10 | 9.659e-11 | 9.2705e-11 | 8.8334e-11 | 7.6567e-11 | 6.3702e-11 | 6.9723e-11 | 8.1962e-11 | 8.9572e-11 | 9.6585e-11 | 1.0055e-10 | 1.1066e-10 | -9.1531e-11 | -9.1996e-11 | -9.1295e-11 | -9.0828e-11 | -9.0664e-11
4 | 2040 | Winter | Pc_net, [MW] | 0 | 1 | 1.8147e-10 | 1.8187e-10 | 1.8374e-10 | 1.8447e-10 | 1.8504e-10 | 1.8806e-10 | 1.434e-10 | -2.1833e-10 | -1.9318e-10 | -1.8541e-10 | -1.7667e-10 | -1.5313e-10 | -1.274e-10 | -1.3945e-10 | -1.6392e-10 | -1.7914e-10 | -1.9317e-10 | -2.0109e-10 | -2.2132e-10 | 1.8306e-10 | 1.8399e-10 | 1.8259e-10 | 1.8166e-10 | 1.8133e-10
4 | 2040 | Winter | Qc, [MVAr] | 0 | 1 | 0 | 0 | 0 | 0 | 0 | 0 | 0 | 0 | 0 | 0 | 0 | 0 | 0 | 0 | 0 | 0 | 0 | 0 | 0 | 0 | 0 | 0 | 0 | 0
5 | 2040 | Winter | Pc, [MW] | 0 | 1 | -1.0852 | -1.273 | -1.3458 | -1.3569 | -0.99788 | -0.42569 | 0.067266 | 0.0081412 | 0.088566 | 0.20415 | 0.04737 | -0.0048447 | -0.33918 | -0.52752 | -0.53297 | -0.079321 | 0.2679 | 0.087416 | -0.12958 | -0.31194 | -0.56435 | -0.95167 | -1.0064 | -1.0237
5 | 2040 | Winter | Flex Up, [MW] | 0 | 1 | 0.054468 | 0.057579 | 0.056895 | 0.055699 | 0.062964 | 0.057727 | 0.055846 | 0.073982 | 0.11125 | 0.30014 | 0.73926 | 1.2666 | 1.4787 | 1.4382 | 1.3593 | 0.82245 | 0.27463 | 0.13648 | 0.072208 | 0.056457 | 0.051693 | 0.051777 | 0.051052 | 0.051164
5 | 2040 | Winter | Flex Down, [MW] | 0 | 1 | 0.61114 | 0.56523 | 0.53548 | 0.53848 | 0.58831 | 0.75668 | 0.75893 | 0.47189 | 0.22537 | 0.10019 | 0.076836 | 0.043478 | 0.017778 | 0.016761 | 0.022634 | 0.062814 | 0.11756 | 0.19372 | 0.3076 | 0.46604 | 0.56562 | 0.53575 | 0.56182 | 0.59641
5 | 2040 | Winter | Pc_net, [MW] | 0 | 1 | -1.6419 | -1.7807 | -1.8244 | -1.8397 | -1.5232 | -1.1246 | -0.63582 | -0.38977 | -0.025563 | 0.4041 | 0.70979 | 1.2183 | 1.1217 | 0.89393 | 0.80371 | 0.68031 | 0.42497 | 0.030174 | -0.36497 | -0.72152 | -1.0783 | -1.4356 | -1.5172 | -1.569
5 | 2040 | Winter | Qc, [MVAr] | 0 | 1 | -0.43875 | -0.49299 | -0.49299 | -0.49299 | -0.37061 | -0.20242 | -0.070817 | -0.018692 | 0.0070559 | 0.03665 | -0.0024297 | -0.017513 | -0.1212 | -0.17912 | -0.17912 | -0.046008 | 0.057246 | -0.0057206 | -0.060266 | -0.11383 | -0.19402 | -0.30899 | -0.38972 | -0.40633
6 | 2040 | Winter | Pc, [MW] | 0 | 1 | 1.8787 | 1.812 | 1.2093 | 1.1652 | 0.81862 | 1.0734 | 1.1912 | 0.95836 | 0.95296 | 0.96989 | 0.94338 | 0.94144 | 0.95272 | 0.95746 | 0.95201 | 1.0142 | 1.28 | 1.3094 | 1.1621 | 0.96747 | 0.98235 | 0.97829 | 1.1927 | 1.2307
6 | 2040 | Winter | Flex Up, [MW] | 0 | 1 | 0.25045 | 0.27216 | 0.30396 | 0.31905 | 0.33113 | 0.28862 | 0.21991 | 0.17816 | 0.12987 | 0.1279 | 0.068908 | 0.065814 | 0.072943 | 0.075098 | 0.073671 | 0.072502 | 0.066903 | 0.11663 | 0.12536 | 0.19234 | 0.21881 | 0.22732 | 0.22152 | 0.22429
6 | 2040 | Winter | Flex Down, [MW] | 0 | 1 | 0.083373 | 0.078761 | 0.074596 | 0.074068 | 0.068157 | 0.077521 | 0.11378 | 0.14627 | 0.17946 | 0.26055 | 0.35424 | 0.3672 | 0.33163 | 0.31589 | 0.31028 | 0.31483 | 0.32446 | 0.21015 | 0.13599 | 0.08725 | 0.078351 | 0.079864 | 0.086171 | 0.090479
6 | 2040 | Winter | Pc_net, [MW] | 0 | 1 | 2.0457 | 2.0054 | 1.4386 | 1.4102 | 1.0816 | 1.2845 | 1.2974 | 0.99025 | 0.90336 | 0.83724 | 0.65805 | 0.64005 | 0.69404 | 0.71667 | 0.7154 | 0.77191 | 1.0224 | 1.2159 | 1.1515 | 1.0726 | 1.1228 | 1.1257 | 1.328 | 1.3645
6 | 2040 | Winter | Qc, [MVAr] | 0 | 1 | 0.45043 | 0.43253 | 0.27352 | 0.26364 | 0.17434 | 0.24732 | 0.26637 | 0.26637 | 0.26637 | 0.26637 | 0.26637 | 0.26637 | 0.26637 | 0.26637 | 0.26637 | 0.28206 | 0.36087 | 0.36087 | 0.32723 | 0.26999 | 0.26999 | 0.26999 | 0.26999 | 0.26999
7 | 2040 | Winter | Pc, [MW] | 0 | 1 | 0 | 0 | 0 | 0 | 0 | 0 | 0 | 0 | 0 | 0 | 0 | 0 | 0 | 0 | 0 | 0 | 0 | 0 | 0 | 0 | 0 | 0 | 0 | 0
7 | 2040 | Winter | Flex Up, [MW] | 0 | 1 | 4.0797e-10 | 4.0815e-10 | 4.0901e-10 | 4.0966e-10 | 4.1067e-10 | 4.1341e-10 | 3.8229e-10 | -3.885e-10 | -3.9329e-10 | -3.9995e-10 | -4.1901e-10 | -4.0942e-10 | -3.9734e-10 | -3.9792e-10 | -4.1078e-10 | -4.2415e-10 | -4.3088e-10 | -4.1176e-10 | -4.0217e-10 | 4.0919e-10 | 4.1003e-10 | 4.0846e-10 | 4.0775e-10 | 4.075e-10
7 | 2040 | Winter | Flex Down, [MW] | 0 | 1 | -4.0797e-10 | -4.0815e-10 | -4.0901e-10 | -4.0966e-10 | -4.1067e-10 | -4.1341e-10 | -3.8229e-10 | 3.885e-10 | 3.9329e-10 | 3.9995e-10 | 4.1901e-10 | 4.0942e-10 | 3.9734e-10 | 3.9792e-10 | 4.1078e-10 | 4.2415e-10 | 4.3088e-10 | 4.1176e-10 | 4.0217e-10 | -4.0919e-10 | -4.1003e-10 | -4.0846e-10 | -4.0775e-10 | -4.075e-10
7 | 2040 | Winter | Pc_net, [MW] | 0 | 1 | 8.1594e-10 | 8.163e-10 | 8.1801e-10 | 8.1931e-10 | 8.2133e-10 | 8.2681e-10 | 7.6458e-10 | -7.77e-10 | -7.8657e-10 | -7.999e-10 | -8.3802e-10 | -8.1884e-10 | -7.9468e-10 | -7.9583e-10 | -8.2156e-10 | -8.4831e-10 | -8.6177e-10 | -8.2351e-10 | -8.0434e-10 | 8.1838e-10 | 8.2006e-10 | 8.1692e-10 | 8.1549e-10 | 8.1499e-10
7 | 2040 | Winter | Qc, [MVAr] | 0 | 1 | 0 | 0 | 0 | 0 | 0 | 0 | 0 | 0 | 0 | 0 | 0 | 0 | 0 | 0 | 0 | 0 | 0 | 0 | 0 | 0 | 0 | 0 | 0 | 0
8 | 2040 | Winter | Pc, [MW] | 0 | 1 | -0.68838 | -0.6179 | -0.47296 | -0.59942 | -1.0059 | -1.5035 | -1.5561 | -1.3491 | -1.0334 | -1.2335 | -1.2752 | -0.93332 | -0.83136 | -1.0076 | -1.4974 | -1.8556 | -2.0212 | -1.9583 | -1.8314 | -1.6933 | -1.4591 | -0.69919 | -0.19296 | -0.14563
8 | 2040 | Winter | Flex Up, [MW] | 0 | 1 | -3.6336e-07 | -3.6336e-07 | -3.6336e-07 | -3.6336e-07 | -3.6335e-07 | -3.6333e-07 | -3.6323e-07 | 0.050168 | 0.94809 | 1.6197 | 1.6742 | 1.6385 | 1.5683 | 1.4944 | 1.4695 | 1.3731 | 1.2695 | 1.1888 | 0.20808 | -3.6334e-07 | -3.6336e-07 | -3.6336e-07 | -3.6336e-07 | -3.6336e-07
8 | 2040 | Winter | Flex Down, [MW] | 0 | 1 | 1.1412 | 1.1792 | 1.2424 | 1.3298 | 1.3725 | 1.4495 | 1.427 | 0.6118 | 0.017549 | 0.0086606 | 0.0075485 | 0.0072081 | 0.0055495 | 0.0056973 | 0.0059971 | 0.006446 | 0.0084432 | 0.010118 | 0.07934 | 0.82482 | 0.87599 | 0.90167 | 0.94985 | 1.034
8 | 2040 | Winter | Pc_net, [MW] | 0 | 1 | -1.8295 | -1.797 | -1.7154 | -1.9292 | -2.3785 | -2.953 | -2.9831 | -1.9107 | -0.10285 | 0.3775 | 0.39146 | 0.69794 | 0.73135 | 0.48109 | -0.033822 | -0.4889 | -0.7602 | -0.77961 | -1.7026 | -2.5182 | -2.3351 | -1.6009 | -1.1428 | -1.1796
8 | 2040 | Winter | Qc, [MVAr] | 0 | 1 | -0.31969 | -0.29645 | -0.23114 | -0.26574 | -0.37302 | -0.52574 | -0.55783 | -0.42587 | -0.32953 | -0.39465 | -0.39919 | -0.29606 | -0.26885 | -0.32315 | -0.46844 | -0.57888 | -0.6295 | -0.61944 | -0.5708 | -0.52825 | -0.46244 | -0.23325 | -0.14569 | -0.1429
9 | 2040 | Winter | Pc, [MW] | 0 | 1 | 3.2173 | 2.8989 | 2.8262 | 2.815 | 2.8593 | 3.5493 | 4.2715 | 4.1961 | 4.8366 | 5.0337 | 5.0072 | 5.0053 | 4.3453 | 4.2228 | 4.2173 | 4.2273 | 4.2303 | 4.2597 | 4.2245 | 4.2207 | 4.2356 | 3.6988 | 3.629 | 3.667
9 | 2040 | Winter | Flex Up, [MW] | 0 | 1 | 0.29437 | 0.31604 | 0.35916 | 0.37779 | 0.39076 | 0.36009 | 0.27547 | 0.1956 | 0.12578 | 0.10216 | 0.050248 | 0.046495 | 0.051237 | 0.052227 | 0.051054 | 0.052685 | 0.054717 | 0.11694 | 0.13348 | 0.22874 | 0.26528 | 0.27218 | 0.26838 | 0.27305
9 | 2040 | Winter | Flex Down, [MW] | 0 | 1 | 0.064075 | 0.061353 | 0.058154 | 0.057764 | 0.053365 | 0.055149 | 0.082274 | 0.13646 | 0.18061 | 0.28265 | 0.4679 | 0.49755 | 0.45279 | 0.43139 | 0.41948 | 0.3938 | 0.35502 | 0.20861 | 0.13029 | 0.067483 | 0.059511 | 0.062455 | 0.066335 | 0.069457
9 | 2040 | Winter | Pc_net, [MW] | 0 | 1 | 3.4476 | 3.1536 | 3.1272 | 3.1351 | 3.1967 | 3.8543 | 4.4647 | 4.2553 | 4.7818 | 4.8532 | 4.5896 | 4.5542 | 3.9437 | 3.8436 | 3.8489 | 3.8862 | 3.93 | 4.168 | 4.2277 | 4.382 | 4.4414 | 3.9085 | 3.8311 | 3.8706
9 | 2040 | Winter | Qc, [MVAr] | 0 | 1 | 0.44056 | 0.44056 | 0.44056 | 0.44056 | 0.44056 | 0.44056 | 0.44056 | 0.44056 | 0.44056 | 0.44056 | 0.44056 | 0.44056 | 0.44056 | 0.44056 | 0.44056 | 0.44056 | 0.44056 | 0.44056 | 0.44056 | 0.44056 | 0.44056 | 0.44056 | 0.44056 | 0.44056
1 | 2040 | Winter | Pc, [MW] | 0 | 2 | 0 | 0 | 0 | 0 | 0 | 0 | 0 | 0 | 0 | 0 | 0 | 0 | 0 | 0 | 0 | 0 | 0 | 0 | 0 | 0 | 0 | 0 | 0 | 0
1 | 2040 | Winter | Flex Up, [MW] | 0 | 2 | -6.0026e-11 | -6.058e-11 | -6.0851e-11 | -6.0523e-11 | -6.0909e-11 | -6.1264e-11 | -6.13e-11 | -4.3476e-11 | -4.9056e-11 | 1.198e-10 | 1.2466e-10 | 1.2534e-10 | 1.1904e-10 | 9.6905e-11 | 9.8405e-11 | 1.0159e-10 | 1.2433e-10 | -4.2122e-11 | -4.7003e-11 | -6.0989e-11 | -5.981e-11 | -6.0138e-11 | -5.9764e-11 | -6.0174e-11
1 | 2040 | Winter | Flex Down, [MW] | 0 | 2 | 6.0026e-11 | 6.058e-11 | 6.0851e-11 | 6.0523e-11 | 6.0909e-11 | 6.1264e-11 | 6.13e-11 | 4.3476e-11 | 4.9056e-11 | -1.198e-10 | -1.2466e-10 | -1.2534e-10 | -1.1904e-10 | -9.6905e-11 | -9.8405e-11 | -1.0159e-10 | -1.2433e-10 | 4.2122e-11 | 4.7003e-11 | 6.0989e-11 | 5.981e-11 | 6.0138e-11 | 5.9764e-11 | 6.0174e-11
1 | 2040 | Winter | Pc_net, [MW] | 0 | 2 | -1.2005e-10 | -1.2116e-10 | -1.217e-10 | -1.2105e-10 | -1.2182e-10 | -1.2253e-10 | -1.226e-10 | -8.6952e-11 | -9.8113e-11 | 2.396e-10 | 2.4931e-10 | 2.5069e-10 | 2.3808e-10 | 1.9381e-10 | 1.9681e-10 | 2.0317e-10 | 2.4865e-10 | -8.4244e-11 | -9.4007e-11 | -1.2198e-10 | -1.1962e-10 | -1.2028e-10 | -1.1953e-10 | -1.2035e-10
1 | 2040 | Winter | Qc, [MVAr] | 0 | 2 | 0 | 0 | 0 | 0 | 0 | 0 | 0 | 0 | 0 | 0 | 0 | 0 | 0 | 0 | 0 | 0 | 0 | 0 | 0 | 0 | 0 | 0 | 0 | 0
2 | 2040 | Winter | Pc, [MW] | 0 | 2 | 2.828 | 2.6333 | 2.4782 | 2.3932 | 2.4768 | 2.5354 | 2.9248 | 2.9876 | 3.5454 | 4.079 | 4.2885 | 4.4288 | 4.2331 | 3.7701 | 3.5119 | 3.4646 | 3.5797 | 4.0422 | 4.2017 | 4.2687 | 4.0925 | 3.7948 | 3.6447 | 2.9943
2 | 2040 | Winter | Flex Up, [MW] | 0 | 2 | 0.18054 | 0.22711 | 0.27411 | 0.29688 | 0.2985 | 0.30493 | 0.27259 | 0.29737 | 0.15664 | 0.12528 | 0.11403 | 0.1075 | 0.12851 | 0.22365 | 0.25921 | 0.24624 | 0.17894 | 0.10572 | 0.086804 | 0.08041 | 0.075959 | 0.07869 | 0.082342 | 0.13537
2 | 2040 | Winter | Flex Down, [MW] | 0 | 2 | 0.12538 | 0.09988 | 0.086127 | 0.082796 | 0.083549 | 0.084078 | 0.098592 | 0.083223 | 0.15403 | 0.24583 | 0.26514 | 0.27109 | 0.23226 | 0.13539 | 0.1164 | 0.1146 | 0.14597 | 0.23429 | 0.2486 | 0.33341 | 0.35045 | 0.30262 | 0.28392 | 0.15969
2 | 2040 | Winter | Pc_net, [MW] | 0 | 2 | 2.8832 | 2.7606 | 2.6662 | 2.6072 | 2.6917 | 2.7563 | 3.0988 | 3.2018 | 3.548 | 3.9584 | 4.1374 | 4.2652 | 4.1294 | 3.8584 | 3.6547 | 3.5962 | 3.6127 | 3.9136 | 4.0399 | 4.0157 | 3.818 | 3.5708 | 3.4431 | 2.97
2 | 2040 | Winter | Qc, [MVAr] | 0 | 2 | 0.73524 | 0.67892 | 0.65419 | 0.63204 | 0.67179 | 0.68593 | 0.78643 | 0.87515 | 1.0441 | 1.1991 | 1.2699 | 1.3126 | 1.2505 | 1.1102 | 1.0343 | 1.0172 | 1.0508 | 1.1807 | 1.2391 | 1.2603 | 1.203 | 1.1149 | 1.0056 | 0.79909
3 | 2040 | Winter | Pc, [MW] | 0 | 2 | 0 | 0 | 0 | 0 | 0 | 0 | 0 | 0 | 0 | 0 | 0 | 0 | 0 | 0 | 0 | 0 | 0 | 0 | 0 | 0 | 0 | 0 | 0 | 0
3 | 2040 | Winter | Flex Up, [MW] | 0 | 2 | 1.0133e-10 | 1.0222e-10 | 1.0261e-10 | 1.0227e-10 | 1.0285e-10 | 1.036e-10 | 1.0464e-10 | 9.2792e-11 | 9.9787e-11 | -2.2635e-10 | -2.2262e-10 | -2.2199e-10 | -2.0923e-10 | -1.6519e-10 | -1.6512e-10 | -1.7238e-10 | -2.1999e-10 | 9.0556e-11 | 9.969e-11 | 1.0307e-10 | 1.0113e-10 | 1.0123e-10 | 1.0049e-10 | 1.012e-10
3 | 2040 | Winter | Flex Down, [MW] | 0 | 2 | -1.0133e-10 | -1.0222e-10 | -1.0261e-10 | -1.0227e-10 | -1.0285e-10 | -1.036e-10 | -1.0464e-10 | -9.2792e-11 | -9.9787e-11 | 2.2635e-10 | 2.2262e-10 | 2.2199e-10 | 2.0923e-10 | 1.6519e-10 | 1.6512e-10 | 1.7238e-10 | 2.1999e-10 | -9.0556e-11 | -9.969e-11 | -1.0307e-10 | -1.0113e-10 | -1.0123e-10 | -1.0049e-10 | -1.012e-10
3 | 2040 | Winter | Pc_net, [MW] | 0 | 2 | 2.0266e-10 | 2.0445e-10 | 2.0522e-10 | 2.0453e-10 | 2.057e-10 | 2.072e-10 | 2.0928e-10 | 1.8558e-10 | 1.9957e-10 | -4.527e-10 | -4.4524e-10 | -4.4398e-10 | -4.1845e-10 | -3.3039e-10 | -3.3023e-10 | -3.4477e-10 | -4.3997e-10 | 1.8111e-10 | 1.9938e-10 | 2.0613e-10 | 2.0226e-10 | 2.0247e-10 | 2.0098e-10 | 2.0239e-10
3 | 2040 | Winter | Qc, [MVAr] | 0 | 2 | 0 | 0 | 0 | 0 | 0 | 0 | 0 | 0 | 0 | 0 | 0 | 0 | 0 | 0 | 0 | 0 | 0 | 0 | 0 | 0 | 0 | 0 | 0 | 0
4 | 2040 | Winter | Pc, [MW] | 0 | 2 | 0 | 0 | 0 | 0 | 0 | 0 | 0 | 0 | 0 | 0 | 0 | 0 | 0 | 0 | 0 | 0 | 0 | 0 | 0 | 0 | 0 | 0 | 0 | 0
4 | 2040 | Winter | Flex Up, [MW] | 0 | 2 | 4.2233e-11 | 4.3077e-11 | 4.3527e-11 | 4.3235e-11 | 4.3801e-11 | 4.4446e-11 | 4.5439e-11 | 3.2906e-11 | 4.0116e-11 | -1.2735e-10 | -1.1502e-10 | -1.086e-10 | -9.0216e-11 | -2.6279e-11 | -2.746e-11 | -3.8831e-11 | -1.192e-10 | 3.187e-11 | 3.9095e-11 | 4.3923e-11 | 4.1988e-11 | 4.2097e-11 | 4.1335e-11 | 4.2058e-11
4 | 2040 | Winter | Flex Down, [MW] | 0 | 2 | -4.2233e-11 | -4.3077e-11 | -4.3527e-11 | -4.3235e-11 | -4.3801e-11 | -4.4446e-11 | -4.5439e-11 | -3.2906e-11 | -4.0116e-11 | 1.2735e-10 | 1.1502e-10 | 1.086e-10 | 9.0216e-11 | 2.6279e-11 | 2.746e-11 | 3.8831e-11 | 1.192e-10 | -3.187e-11 | -3.9095e-11 | -4.3923e-11 | -4.1988e-11 | -4.2097e-11 | -4.1335e-11 | -4.2058e-11
4 | 2040 | Winter | Pc_net, [MW] | 0 | 2 | 8.4466e-11 | 8.6155e-11 | 8.7054e-11 | 8.6471e-11 | 8.7603e-11 | 8.8893e-11 | 9.0878e-11 | 6.5812e-11 | 8.0231e-11 | -2.547e-10 | -2.3005e-10 | -2.172e-10 | -1.8043e-10 | -5.2559e-11 | -5.4921e-11 | -7.7662e-11 | -2.384e-10 | 6.3741e-11 | 7.819e-11 | 8.7846e-11 | 8.3976e-11 | 8.4193e-11 | 8.2669e-11 | 8.4116e-11
4 | 2040 | Winter | Qc, [MVAr] | 0 | 2 | 0 | 0 | 0 | 0 | 0 | 0 | 0 | 0 | 0 | 0 | 0 | 0 | 0 | 0 | 0 | 0 | 0 | 0 | 0 | 0 | 0 | 0 | 0 | 0
5 | 2040 | Winter | Pc, [MW] | 0 | 2 | -1.0181 | -1.1097 | -1.3659 | -1.377 | -1.4259 | -1.2738 | -0.92493 | -0.78734 | -0.53273 | -0.27682 | -0.13392 | -0.16854 | -0.39605 | -0.62165 | -0.80843 | -0.95216 | -0.62087 | -0.21911 | -0.25349 | -0.2573 | -0.39051 | -0.56362 | -0.71463 | -0.94266
5 | 2040 | Winter | Flex Up, [MW] | 0 | 2 | 0.048959 | 0.050621 | 0.05095 | 0.053643 | 0.054728 | 0.055767 | 0.064844 | 0.084198 | 0.12934 | 0.3562 | 0.81832 | 1.3303 | 1.4896 | 1.4476 | 1.3966 | 1.0825 | 0.46393 | 0.11773 | 0.061046 | 0.050713 | 0.045579 | 0.045453 | 0.04569 | 0.047454
5 | 2040 | Winter | Flex Down, [MW] | 0 | 2 | 0.69239 | 0.67503 | 0.65124 | 0.67046 | 0.66432 | 0.68712 | 0.57431 | 0.32688 | 0.18857 | 0.10568 | 0.066556 | 0.034881 | 0.013015 | 0.011833 | 0.014 | 0.040909 | 0.082353 | 0.2234 | 0.36917 | 0.57016 | 0.67746 | 0.67797 | 0.69368 | 0.68029
5 | 2040 | Winter | Pc_net, [MW] | 0 | 2 | -1.6616 | -1.7341 | -1.9662 | -1.9939 | -2.0355 | -1.9052 | -1.4344 | -1.03 | -0.59197 | -0.026297 | 0.61784 | 1.1268 | 1.0805 | 0.81412 | 0.57418 | 0.089412 | -0.23929 | -0.32478 | -0.56161 | -0.77675 | -1.0224 | -1.1961 | -1.3626 | -1.5755
5 | 2040 | Winter | Qc, [MVAr] | 0 | 2 | -0.41861 | -0.44399 | -0.49902 | -0.49902 | -0.49902 | -0.45686 | -0.36848 | -0.25733 | -0.17933 | -0.10764 | -0.056817 | -0.066621 | -0.13826 | -0.20736 | -0.26176 | -0.30786 | -0.20939 | -0.09768 | -0.097439 | -0.097439 | -0.14187 | -0.19258 | -0.30219 | -0.38201
6 | 2040 | Winter | Pc, [MW] | 0 | 2 | 0.99312 | 0.94906 | 0.8763 | 0.86515 | 0.81626 | 0.8278 | 1.0845 | 0.96278 | 0.95738 | 0.97432 | 0.94781 | 0.94587 | 0.95715 | 0.96188 | 0.95644 | 0.96637 | 0.96942 | 0.99882 | 1.0047 | 1.1323 | 0.9735 | 0.96943 | 1.1838 | 1.074
6 | 2040 | Winter | Flex Up, [MW] | 0 | 2 | 0.24024 | 0.25424 | 0.27109 | 0.28637 | 0.29605 | 0.30769 | 0.29991 | 0.22452 | 0.13263 | 0.10334 | 0.082323 | 0.070326 | 0.066718 | 0.072701 | 0.077354 | 0.084944 | 0.098378 | 0.13306 | 0.14322 | 0.16324 | 0.17713 | 0.172 | 0.17588 | 0.20393
6 | 2040 | Winter | Flex Down, [MW] | 0 | 2 | 0.088469 | 0.085626 | 0.08394 | 0.08186 | 0.080148 | 0.078519 | 0.080219 | 0.10757 | 0.17768 | 0.26692 | 0.3115 | 0.3467 | 0.3643 | 0.32752 | 0.3036 | 0.26836 | 0.23709 | 0.19323 | 0.12068 | 0.10931 | 0.1021 | 0.10848 | 0.11136 | 0.10209
6 | 2040 | Winter | Pc_net, [MW] | 0 | 2 | 1.1449 | 1.1177 | 1.0635 | 1.0697 | 1.0322 | 1.057 | 1.3042 | 1.0797 | 0.91234 | 0.81073 | 0.71863 | 0.6695 | 0.65957 | 0.70706 | 0.73019 | 0.78296 | 0.83071 | 0.93865 | 1.0272 | 1.1863 | 1.0485 | 1.0329 | 1.2483 | 1.1758
6 | 2040 | Winter | Qc, [MVAr] | 0 | 2 | 0.18476 | 0.17363 | 0.17363 | 0.17363 | 0.17363 | 0.17363 | 0.23436 | 0.2677 | 0.2677 | 0.2677 | 0.2677 | 0.2677 | 0.2677 | 0.2677 | 0.2677 | 0.2677 | 0.2677 | 0.2677 | 0.28001 | 0.31945 | 0.26734 | 0.26734 | 0.26734 | 0.22299
7 | 2040 | Winter | Pc, [MW] | 0 | 2 | 0 | 0 | 0 | 0 | 0 | 0 | 0 | 0 | 0 | 0 | 0 | 0 | 0 | 0 | 0 | 0 | 0 | 0 | 0 | 0 | 0 | 0 | 0 | 0
7 | 2040 | Winter | Flex Up, [MW] | 0 | 2 | 2.6501e-10 | 2.6608e-10 | 2.6655e-10 | 2.6607e-10 | 2.6688e-10 | 2.6801e-10 | 2.6973e-10 | 2.538e-10 | 2.6281e-10 | -5.286e-10 | -5.3056e-10 | -5.2929e-10 | -5.218e-10 | -5.2772e-10 | -5.2735e-10 | -5.335e-10 | -5.2493e-10 | 2.512e-10 | 2.6263e-10 | 2.6819e-10 | 2.654e-10 | 2.6539e-10 | 2.6438e-10 | 2.6507e-10
7 | 2040 | Winter | Flex Down, [MW] | 0 | 2 | -2.6501e-10 | -2.6608e-10 | -2.6655e-10 | -2.6607e-10 | -2.6688e-10 | -2.6801e-10 | -2.6973e-10 | -2.538e-10 | -2.6281e-10 | 5.286e-10 | 5.3056e-10 | 5.2929e-10 | 5.218e-10 | 5.2772e-10 | 5.2735e-10 | 5.335e-10 | 5.2493e-10 | -2.512e-10 | -2.6263e-10 | -2.6819e-10 | -2.654e-10 | -2.6539e-10 | -2.6438e-10 | -2.6507e-10
7 | 2040 | Winter | Pc_net, [MW] | 0 | 2 | 5.3003e-10 | 5.3217e-10 | 5.3309e-10 | 5.3214e-10 | 5.3376e-10 | 5.3602e-10 | 5.3946e-10 | 5.076e-10 | 5.2561e-10 | -1.0572e-09 | -1.0611e-09 | -1.0586e-09 | -1.0436e-09 | -1.0554e-09 | -1.0547e-09 | -1.067e-09 | -1.0499e-09 | 5.0241e-10 | 5.2526e-10 | 5.3638e-10 | 5.3079e-10 | 5.3079e-10 | 5.2875e-10 | 5.3015e-10
7 | 2040 | Winter | Qc, [MVAr] | 0 | 2 | 0 | 0 | 0 | 0 | 0 | 0 | 0 | 0 | 0 | 0 | 0 | 0 | 0 | 0 | 0 | 0 | 0 | 0 | 0 | 0 | 0 | 0 | 0 | 0
8 | 2040 | Winter | Pc, [MW] | 0 | 2 | -0.11816 | -0.15614 | -0.10691 | 0.14235 | 0.021572 | -0.24419 | -0.15647 | -0.59528 | -0.64789 | -0.68306 | -0.77725 | -0.85905 | -0.71932 | -0.52584 | -0.43854 | -0.4286 | -0.49736 | -0.80911 | -0.91176 | -0.93779 | -0.9738 | -1.071 | -0.7155 | -0.49186
8 | 2040 | Winter | Flex Up, [MW] | 0 | 2 | 0.0055803 | 0.0064423 | 0.0066327 | 0.0056155 | 0.0059432 | 0.0062667 | 0.007147 | 0.046432 | 1.0162 | 1.7374 | 1.7315 | 1.649 | 1.5738 | 1.5001 | 1.4755 | 1.3799 | 1.3119 | 1.252 | 0.062125 | 0.0071226 | 0.0054659 | 0.0058615 | 0.0053354 | 0.0056738
8 | 2040 | Winter | Flex Down, [MW] | 0 | 2 | 1.1345 | 1.1701 | 1.2312 | 1.3205 | 1.3591 | 1.4268 | 1.3822 | 0.865 | 0.015635 | -3.6333e-07 | -3.6334e-07 | -3.6335e-07 | -3.6338e-07 | -3.6345e-07 | -3.6345e-07 | -3.6344e-07 | -3.6337e-07 | 0.0060001 | 0.36225 | 0.80318 | 0.86899 | 0.89306 | 0.94362 | 1.0266
8 | 2040 | Winter | Pc_net, [MW] | 0 | 2 | -1.2471 | -1.3198 | -1.3315 | -1.1725 | -1.3316 | -1.6648 | -1.5315 | -1.4138 | 0.35266 | 1.0543 | 0.95421 | 0.78997 | 0.85447 | 0.97425 | 1.037 | 0.9513 | 0.81451 | 0.4369 | -1.2119 | -1.7338 | -1.8373 | -1.9582 | -1.6538 | -1.5128
8 | 2040 | Winter | Qc, [MVAr] | 0 | 2 | -0.14862 | -0.15792 | -0.12133 | -0.043206 | -0.064774 | -0.14797 | -0.13794 | -0.19972 | -0.21388 | -0.22951 | -0.24981 | -0.27377 | -0.23524 | -0.17862 | -0.15079 | -0.15079 | -0.17233 | -0.27468 | -0.29492 | -0.30158 | -0.31685 | -0.34478 | -0.30245 | -0.24677
9 | 2040 | Winter | Pc, [MW] | 0 | 2 | 3.1077 | 2.8989 | 2.8262 | 2.815 | 2.7661 | 2.7777 | 2.832 | 2.5993 | 3.2909 | 3.7813 | 4.1903 | 4.4265 | 4.732 | 4.2346 | 4.199 | 3.9933 | 3.9458 | 3.9752 | 4.0351 | 4.2024 | 4.2173 | 4.2132 | 3.9882 | 3.5996
9 | 2040 | Winter | Flex Up, [MW] | 0 | 2 | 0.28864 | 0.30211 | 0.31752 | 0.33586 | 0.34523 | 0.362 | 0.36083 | 0.25891 | 0.13438 | 0.080979 | 0.05803 | 0.047879 | 0.045344 | 0.049765 | 0.053267 | 0.059321 | 0.075418 | 0.13999 | 0.16496 | 0.20185 | 0.2194 | 0.21224 | 0.21989 | 0.24879
9 | 2040 | Winter | Flex Down, [MW] | 0 | 2 | 0.071154 | 0.069789 | 0.069981 | 0.068257 | 0.067248 | 0.064953 | 0.063972 | 0.095404 | 0.17855 | 0.31117 | 0.39533 | 0.46175 | 0.49614 | 0.44318 | 0.40704 | 0.34513 | 0.28067 | 0.18304 | 0.10195 | 0.082797 | 0.077391 | 0.083173 | 0.08394 | 0.080578
9 | 2040 | Winter | Pc_net, [MW] | 0 | 2 | 3.3252 | 3.1312 | 3.0737 | 3.0826 | 3.0441 | 3.0747 | 3.1288 | 2.7628 | 3.2468 | 3.5511 | 3.853 | 4.0126 | 4.2812 | 3.8412 | 3.8452 | 3.7075 | 3.7405 | 3.9321 | 4.0981 | 4.3214 | 4.3593 | 4.3423 | 4.1241 | 3.7678
9 | 2040 | Winter | Qc, [MVAr] | 0 | 2 | 0.44056 | 0.44056 | 0.44056 | 0.44056 | 0.44056 | 0.44056 | 0.44056 | 0.44056 | 0.44056 | 0.44056 | 0.44056 | 0.44056 | 0.44056 | 0.44056 | 0.44056 | 0.44056 | 0.44056 | 0.44056 | 0.44056 | 0.44056 | 0.44056 | 0.44056 | 0.44056 | 0.44056
1 | 2040 | Winter | Pc, [MW] | Expected | - | 0 | 0 | 0 | 0 | 0 | 0 | 0 | 0 | 0 | 0 | 0 | 0 | 0 | 0 | 0 | 0 | 0 | 0 | 0 | 0 | 0 | 0 | 0 | 0
1 | 2040 | Winter | Flex Up, [MW] | Expected | - | -1.742e-10 | -1.7438e-10 | -1.7451e-10 | -1.7463e-10 | -1.7516e-10 | -1.7544e-10 | -1.6719e-10 | 8.6307e-11 | 9.3698e-11 | 1.3671e-10 | 2.2081e-10 | 2.2697e-10 | 2.3052e-10 | 2.2859e-10 | 2.3354e-10 | 2.2872e-10 | 2.177e-10 | 9.5805e-11 | 8.2467e-11 | -1.6961e-10 | -1.7377e-10 | -1.7411e-10 | -1.7393e-10 | -1.7422e-10
1 | 2040 | Winter | Flex Down, [MW] | Expected | - | 1.742e-10 | 1.7438e-10 | 1.7451e-10 | 1.7463e-10 | 1.7516e-10 | 1.7544e-10 | 1.6719e-10 | -8.6307e-11 | -9.3698e-11 | -1.3671e-10 | -2.2081e-10 | -2.2697e-10 | -2.3052e-10 | -2.2859e-10 | -2.3354e-10 | -2.2872e-10 | -2.177e-10 | -9.5805e-11 | -8.2467e-11 | 1.6961e-10 | 1.7377e-10 | 1.7411e-10 | 1.7393e-10 | 1.7422e-10
1 | 2040 | Winter | Pc_net, [MW] | Expected | - | -3.4841e-10 | -3.4876e-10 | -3.4901e-10 | -3.4927e-10 | -3.5032e-10 | -3.5088e-10 | -3.3438e-10 | 1.7261e-10 | 1.874e-10 | 2.7342e-10 | 4.4163e-10 | 4.5393e-10 | 4.6105e-10 | 4.5719e-10 | 4.6709e-10 | 4.5743e-10 | 4.3541e-10 | 1.9161e-10 | 1.6493e-10 | -3.3921e-10 | -3.4754e-10 | -3.4822e-10 | -3.4787e-10 | -3.4844e-10
1 | 2040 | Winter | Qc, [MVAr] | Expected | - | 0 | 0 | 0 | 0 | 0 | 0 | 0 | 0 | 0 | 0 | 0 | 0 | 0 | 0 | 0 | 0 | 0 | 0 | 0 | 0 | 0 | 0 | 0 | 0
2 | 2040 | Winter | Pc, [MW] | Expected | - | 3.1712 | 2.8844 | 2.705 | 2.5971 | 2.8516 | 3.2071 | 4.5407 | 4.9133 | 5.3225 | 5.5298 | 5.3864 | 5.4685 | 5.1225 | 4.9026 | 4.5381 | 4.5284 | 4.6937 | 5.2491 | 4.931 | 4.9479 | 4.7409 | 4.4306 | 3.8918 | 3.4709
2 | 2040 | Winter | Flex Up, [MW] | Expected | - | 0.28024 | 0.27489 | 0.32351 | 0.2519 | 0.23121 | 0.33887 | 0.34486 | 0.27379 | 0.16772 | 0.1852 | 0.17364 | 0.15415 | 0.2073 | 0.23849 | 0.27212 | 0.26369 | 0.22608 | 0.18541 | 0.16204 | 0.14839 | 0.11033 | 0.12215 | 0.14357 | 0.20568
2 | 2040 | Winter | Flex Down, [MW] | Expected | - | 0.089899 | 0.16564 | 0.13544 | 0.71474 | 0.77638 | 0.11887 | 0.13297 | 0.15967 | 0.20023 | 0.2551 | 0.28986 | 0.28745 | 0.20846 | 0.17792 | 0.13488 | 0.1266 | 0.15788 | 0.19504 | 0.1542 | 0.17969 | 0.19461 | 0.17297 | 0.1502 | 0.10655
2 | 2040 | Winter | Pc_net, [MW] | Expected | - | 3.3615 | 2.9936 | 2.8931 | 2.1343 | 2.3064 | 3.4271 | 4.7526 | 5.0275 | 5.2899 | 5.4599 | 5.2702 | 5.3352 | 5.1213 | 4.9631 | 4.6754 | 4.6655 | 4.7619 | 5.2395 | 4.9388 | 4.9166 | 4.6567 | 4.3798 | 3.8852 | 3.57
2 | 2040 | Winter | Qc, [MVAr] | Expected | - | 0.83817 | 0.75424 | 0.72225 | 0.69323 | 0.78424 | 0.88743 | 1.2712 | 1.4529 | 1.5772 | 1.6343 | 1.5993 | 1.6245 | 1.5173 | 1.4499 | 1.3422 | 1.3363 | 1.385 | 1.5428 | 1.4579 | 1.4641 | 1.3976 | 1.3057 | 1.0797 | 0.94205
3 | 2040 | Winter | Pc, [MW] | Expected | - | 0 | 0 | 0 | 0 | 0 | 0 | 0 | 0 | 0 | 0 | 0 | 0 | 0 | 0 | 0 | 0 | 0 | 0 | 0 | 0 | 0 | 0 | 0 | 0
3 | 2040 | Winter | Flex Up, [MW] | Expected | - | 3.3418e-10 | 3.3435e-10 | 3.3463e-10 | 3.3536e-10 | 3.3597e-10 | 3.3774e-10 | 3.279e-10 | -2.4695e-10 | -2.4144e-10 | -2.8568e-10 | -3.9932e-10 | -3.9865e-10 | -3.8897e-10 | -3.828e-10 | -3.859e-10 | -3.8851e-10 | -4.0083e-10 | -2.4325e-10 | -2.4635e-10 | 3.3124e-10 | 3.3596e-10 | 3.35e-10 | 3.3447e-10 | 3.3395e-10
3 | 2040 | Winter | Flex Down, [MW] | Expected | - | -3.3418e-10 | -3.3435e-10 | -3.3463e-10 | -3.3536e-10 | -3.3597e-10 | -3.3774e-10 | -3.279e-10 | 2.4695e-10 | 2.4144e-10 | 2.8568e-10 | 3.9932e-10 | 3.9865e-10 | 3.8897e-10 | 3.828e-10 | 3.859e-10 | 3.8851e-10 | 4.0083e-10 | 2.4325e-10 | 2.4635e-10 | -3.3124e-10 | -3.3596e-10 | -3.35e-10 | -3.3447e-10 | -3.3395e-10
3 | 2040 | Winter | Pc_net, [MW] | Expected | - | 6.6836e-10 | 6.6871e-10 | 6.6927e-10 | 6.7072e-10 | 6.7195e-10 | 6.7548e-10 | 6.558e-10 | -4.9391e-10 | -4.8287e-10 | -5.7136e-10 | -7.9864e-10 | -7.973e-10 | -7.7794e-10 | -7.6561e-10 | -7.7179e-10 | -7.7702e-10 | -8.0166e-10 | -4.865e-10 | -4.927e-10 | 6.6248e-10 | 6.7193e-10 | 6.7001e-10 | 6.6895e-10 | 6.6791e-10
3 | 2040 | Winter | Qc, [MVAr] | Expected | - | 0 | 0 | 0 | 0 | 0 | 0 | 0 | 0 | 0 | 0 | 0 | 0 | 0 | 0 | 0 | 0 | 0 | 0 | 0 | 0 | 0 | 0 | 0 | 0
4 | 2040 | Winter | Pc, [MW] | Expected | - | 0 | 0 | 0 | 0 | 0 | 0 | 0 | 0 | 0 | 0 | 0 | 0 | 0 | 0 | 0 | 0 | 0 | 0 | 0 | 0 | 0 | 0 | 0 | 0
4 | 2040 | Winter | Flex Up, [MW] | Expected | - | 1.8205e-12 | 2.0216e-12 | 2.7279e-12 | 2.2371e-12 | 2.7365e-12 | 5.2617e-12 | -2.4591e-12 | -1.1973e-12 | 2.0562e-12 | -2.1007e-11 | -1.109e-11 | -7.4666e-12 | 4.6186e-12 | 1.4255e-11 | 8.5133e-12 | 2.0753e-12 | -1.2724e-11 | 1.0641e-12 | -8.2024e-14 | 6.2124e-13 | 3.3211e-12 | 2.3499e-12 | 1.6157e-12 | 1.1621e-12
4 | 2040 | Winter | Flex Down, [MW] | Expected | - | -1.8205e-12 | -2.0216e-12 | -2.7279e-12 | -2.2371e-12 | -2.7365e-12 | -5.2617e-12 | 2.4591e-12 | 1.1973e-12 | -2.0562e-12 | 2.1007e-11 | 1.109e-11 | 7.4666e-12 | -4.6186e-12 | -1.4255e-11 | -8.5133e-12 | -2.0753e-12 | 1.2724e-11 | -1.0641e-12 | 8.2024e-14 | -6.2124e-13 | -3.3211e-12 | -2.3499e-12 | -1.6157e-12 | -1.1621e-12
4 | 2040 | Winter | Pc_net, [MW] | Expected | - | 3.641e-12 | 4.0432e-12 | 5.4559e-12 | 4.4743e-12 | 5.4731e-12 | 1.0523e-11 | -4.9182e-12 | -2.3947e-12 | 4.1123e-12 | -4.2014e-11 | -2.218e-11 | -1.4933e-11 | 9.2373e-12 | 2.8509e-11 | 1.7027e-11 | 4.1505e-12 | -2.5448e-11 | 2.1282e-12 | -1.6405e-13 | 1.2425e-12 | 6.6422e-12 | 4.6997e-12 | 3.2315e-12 | 2.3241e-12
4 | 2040 | Winter | Qc, [MVAr] | Expected | - | 0 | 0 | 0 | 0 | 0 | 0 | 0 | 0 | 0 | 0 | 0 | 0 | 0 | 0 | 0 | 0 | 0 | 0 | 0 | 0 | 0 | 0 | 0 | 0
5 | 2040 | Winter | Pc, [MW] | Expected | - | -1.0882 | -1.1935 | -1.4276 | -1.4388 | -1.2768 | -1.1102 | -0.43283 | -0.22358 | -0.042613 | 0.1052 | -0.13781 | -0.043774 | -0.12314 | -0.19495 | -0.3751 | -0.3235 | -0.22255 | 0.17142 | -0.013623 | -0.29565 | -0.50286 | -0.59036 | -0.70365 | -0.89824
5 | 2040 | Winter | Flex Up, [MW] | Expected | - | 0.048293 | 0.051997 | 0.055013 | 0.16561 | 0.24215 | 0.061296 | 0.05448 | 0.079346 | 0.11348 | 0.26996 | 0.71558 | 1.2095 | 1.4144 | 1.3736 | 1.2704 | 0.79311 | 0.31566 | 0.11454 | 0.071011 | 0.046906 | 0.044649 | 0.043634 | 0.045147 | 0.041386
5 | 2040 | Winter | Flex Down, [MW] | Expected | - | 0.58965 | 0.51605 | 0.51026 | 0.32166 | 0.32533 | 0.54442 | 0.76504 | 0.52984 | 0.25551 | 0.10911 | 0.061799 | 0.041475 | 0.020018 | 0.018475 | 0.025812 | 0.051804 | 0.089261 | 0.27992 | 0.40762 | 0.59395 | 0.65202 | 0.6459 | 0.64762 | 0.63859
5 | 2040 | Winter | Pc_net, [MW] | Expected | - | -1.6296 | -1.6576 | -1.8829 | -1.5948 | -1.36 | -1.5933 | -1.1434 | -0.67407 | -0.18465 | 0.26606 | 0.51598 | 1.1243 | 1.2712 | 1.1602 | 0.86947 | 0.4178 | 0.0038471 | 0.0060365 | -0.35023 | -0.8427 | -1.1102 | -1.1926 | -1.3061 | -1.4954
5 | 2040 | Winter | Qc, [MVAr] | Expected | - | -0.43963 | -0.46913 | -0.51754 | -0.51754 | -0.4543 | -0.40777 | -0.22085 | -0.088207 | -0.032298 | 0.0069661 | -0.057983 | -0.029191 | -0.056385 | -0.079349 | -0.13176 | -0.11926 | -0.089892 | 0.019482 | -0.025479 | -0.10894 | -0.17557 | -0.2006 | -0.2989 | -0.36868
6 | 2040 | Winter | Pc, [MW] | Expected | - | 1.3738 | 1.1372 | 0.98872 | 0.97286 | 0.88145 | 0.98478 | 1.4243 | 1.2264 | 1.2724 | 1.3146 | 1.1895 | 1.1653 | 1.0419 | 1.0779 | 1.0791 | 1.1071 | 1.273 | 1.4037 | 1.5055 | 1.4798 | 1.5695 | 1.5394 | 1.7732 | 1.6613
6 | 2040 | Winter | Flex Up, [MW] | Expected | - | 0.33009 | 0.3542 | 0.43261 | 0.33398 | 0.3304 | 0.44717 | 0.34469 | 0.24063 | 0.13575 | 0.11034 | 0.083361 | 0.077291 | 0.080605 | 0.08067 | 0.081944 | 0.086945 | 0.092719 | 0.13656 | 0.17962 | 0.19868 | 0.19044 | 0.18178 | 0.19422 | 0.24218
6 | 2040 | Winter | Flex Down, [MW] | Expected | - | 0.086399 | 0.084107 | 0.081288 | 0.080623 | 0.08075 | 0.076078 | 0.090125 | 0.10346 | 0.1717 | 0.31576 | 0.44092 | 0.51314 | 0.49042 | 0.48514 | 0.43334 | 0.34762 | 0.28958 | 0.18401 | 0.09754 | 0.099013 | 0.098468 | 0.10712 | 0.10781 | 0.10245
6 | 2040 | Winter | Pc_net, [MW] | Expected | - | 1.6175 | 1.4073 | 1.34 | 1.2262 | 1.1311 | 1.3559 | 1.6789 | 1.3635 | 1.2365 | 1.1092 | 0.83194 | 0.72941 | 0.63211 | 0.67343 | 0.72768 | 0.84643 | 1.0762 | 1.3562 | 1.5876 | 1.5794 | 1.6615 | 1.6141 | 1.8596 | 1.801
6 | 2040 | Winter | Qc, [MVAr] | Expected | - | 0.29897 | 0.23007 | 0.20736 | 0.20595 | 0.19319 | 0.22073 | 0.33631 | 0.34677 | 0.36221 | 0.36978 | 0.34021 | 0.33352 | 0.29313 | 0.3025 | 0.30449 | 0.30992 | 0.35878 | 0.38916 | 0.43027 | 0.42368 | 0.44614 | 0.43834 | 0.44416 | 0.39918
7 | 2040 | Winter | Pc, [MW] | Expected | - | 0 | 0 | 0 | 0 | 0 | 0 | 0 | 0 | 0 | 0 | 0 | 0 | 0 | 0 | 0 | 0 | 0 | 0 | 0 | 0 | 0 | 0 | 0 | 0
7 | 2040 | Winter | Flex Up, [MW] | Expected | - | 1.2291e-09 | 1.2293e-09 | 1.2296e-09 | 1.2304e-09 | 1.2313e-09 | 1.2335e-09 | 1.2211e-09 | -9.0131e-10 | -8.9475e-10 | -1.0075e-09 | -1.4543e-09 | -1.455e-09 | -1.4438e-09 | -1.4454e-09 | -1.447e-09 | -1.4462e-09 | -1.4554e-09 | -8.9758e-10 | -8.9967e-10 | 1.2254e-09 | 1.2315e-09 | 1.2303e-09 | 1.2295e-09 | 1.229e-09
7 | 2040 | Winter | Flex Down, [MW] | Expected | - | -1.2291e-09 | -1.2293e-09 | -1.2296e-09 | -1.2304e-09 | -1.2313e-09 | -1.2335e-09 | -1.2211e-09 | 9.0131e-10 | 8.9475e-10 | 1.0075e-09 | 1.4543e-09 | 1.455e-09 | 1.4438e-09 | 1.4454e-09 | 1.447e-09 | 1.4462e-09 | 1.4554e-09 | 8.9758e-10 | 8.9967e-10 | -1.2254e-09 | -1.2315e-09 | -1.2303e-09 | -1.2295e-09 | -1.229e-09
7 | 2040 | Winter | Pc_net, [MW] | Expected | - | 2.4582e-09 | 2.4586e-09 | 2.4592e-09 | 2.4608e-09 | 2.4625e-09 | 2.467e-09 | 2.4423e-09 | -1.8026e-09 | -1.7895e-09 | -2.015e-09 | -2.9085e-09 | -2.91e-09 | -2.8876e-09 | -2.8908e-09 | -2.894e-09 | -2.8924e-09 | -2.9108e-09 | -1.7952e-09 | -1.7993e-09 | 2.4508e-09 | 2.463e-09 | 2.4606e-09 | 2.4591e-09 | 2.4579e-09
7 | 2040 | Winter | Qc, [MVAr] | Expected | - | 0 | 0 | 0 | 0 | 0 | 0 | 0 | 0 | 0 | 0 | 0 | 0 | 0 | 0 | 0 | 0 | 0 | 0 | 0 | 0 | 0 | 0 | 0 | 0
8 | 2040 | Winter | Pc, [MW] | Expected | - | -0.52245 | -0.45747 | -0.31397 | -0.4309 | -0.65227 | -1.0361 | -1.1686 | -1.5449 | -1.4802 | -1.5364 | -1.3535 | -1.5153 | -1.403 | -1.4917 | -1.4342 | -1.1174 | -1.2131 | -1.4801 | -1.4416 | -1.819 | -1.5887 | -1.4601 | -1.0151 | -0.79788
8 | 2040 | Winter | Flex Up, [MW] | Expected | - | 0.00079652 | 0.00091967 | 0.00094688 | 0.00080156 | 0.00084837 | 0.00089459 | 0.0010204 | 0.1583 | 0.9306 | 1.6156 | 1.7233 | 1.6475 | 1.573 | 1.4993 | 1.4747 | 1.3789 | 1.3058 | 0.86385 | 0.13481 | 0.0010169 | 0.00078019 | 0.0008367 | 0.00076154 | 0.00080989
8 | 2040 | Winter | Flex Down, [MW] | Expected | - | 1.1402 | 1.1779 | 1.2408 | 1.3284 | 1.3706 | 1.4463 | 1.4206 | 0.27929 | 0.042179 | 0.034342 | 0.0010781 | 0.0010294 | 0.00079249 | 0.00081362 | 0.00085644 | 0.00092057 | 0.0012059 | 0.066198 | 0.18342 | 0.82173 | 0.87499 | 0.90044 | 0.94896 | 1.0329
8 | 2040 | Winter | Pc_net, [MW] | Expected | - | -1.6619 | -1.6344 | -1.5539 | -1.7585 | -2.022 | -2.4814 | -2.5882 | -1.6659 | -0.59182 | 0.044815 | 0.36865 | 0.13122 | 0.16921 | 0.0067782 | 0.039596 | 0.2606 | 0.091479 | -0.68247 | -1.4902 | -2.6397 | -2.4629 | -2.3597 | -1.9633 | -1.83
8 | 2040 | Winter | Qc, [MVAr] | Expected | - | -0.26991 | -0.24832 | -0.18345 | -0.21518 | -0.26693 | -0.38552 | -0.44158 | -0.4846 | -0.46359 | -0.48552 | -0.4227 | -0.47064 | -0.44034 | -0.46837 | -0.44949 | -0.35743 | -0.38707 | -0.47598 | -0.45388 | -0.56595 | -0.50131 | -0.46152 | -0.39235 | -0.33857
9 | 2040 | Winter | Pc, [MW] | Expected | - | 2.9727 | 2.8924 | 2.8196 | 2.8085 | 2.7729 | 2.9023 | 3.7454 | 4.4254 | 4.7248 | 4.8327 | 4.8709 | 4.9029 | 4.8604 | 4.7752 | 4.7654 | 4.5784 | 4.5503 | 4.7607 | 4.7482 | 4.7688 | 4.6171 | 4.4187 | 4.199 | 3.64
9 | 2040 | Winter | Flex Up, [MW] | Expected | - | 0.40801 | 0.42907 | 0.51161 | 0.4026 | 0.38909 | 0.54208 | 0.43596 | 0.2465 | 0.11927 | 0.081152 | 0.042276 | 0.036388 | 0.037036 | 0.037421 | 0.038929 | 0.044376 | 0.052961 | 0.12319 | 0.17953 | 0.26364 | 0.25876 | 0.24671 | 0.2593 | 0.31273
9 | 2040 | Winter | Flex Down, [MW] | Expected | - | 0.049248 | 0.048842 | 0.047045 | 0.047788 | 0.048859 | 0.041053 | 0.051666 | 0.11439 | 0.18816 | 0.35222 | 0.56046 | 0.65904 | 0.66177 | 0.64461 | 0.5749 | 0.44909 | 0.35264 | 0.19688 | 0.10815 | 0.057862 | 0.055574 | 0.063116 | 0.064104 | 0.061123
9 | 2040 | Winter | Pc_net, [MW] | Expected | - | 3.3314 | 3.2726 | 3.2842 | 3.1633 | 3.1131 | 3.4033 | 4.1297 | 4.5575 | 4.656 | 4.5616 | 4.3527 | 4.2803 | 4.2356 | 4.168 | 4.2294 | 4.1737 | 4.2506 | 4.687 | 4.8196 | 4.9746 | 4.8202 | 4.6023 | 4.3942 | 3.8916
9 | 2040 | Winter | Qc, [MVAr] | Expected | - | 0.24716 | 0.24716 | 0.24716 | 0.24716 | 0.24716 | 0.24716 | 0.2495 | 0.44056 | 0.44056 | 0.44035 | 0.44056 | 0.44056 | 0.44056 | 0.44056 | 0.44056 | 0.44037 | 0.44056 | 0.44056 | 0.44056 | 0.44056 | 0.44056 | 0.44056 | 0.44056 | 0.44056
1 | 2050 | Summer | Pc, [MW] | 0 | 0 | 0 | 0 | 0 | 0 | 0 | 0 | 0 | 0 | 0 | 0 | 0 | 0 | 0 | 0 | 0 | 0 | 0 | 0 | 0 | 0 | 0 | 0 | 0 | 0
1 | 2050 | Summer | Flex Up, [MW] | 0 | 0 | 1.0699e-14 | 1.0092e-13 | -6.9345e-14 | 6.8035e-14 | 8.2676e-14 | 1.2845e-13 | 5.7085e-14 | 4.8836e-14 | -1.2608e-14 | -6.044e-14 | -6.7079e-14 | -1.0761e-13 | -1.1828e-13 | -1.1836e-13 | -1.0781e-13 | -8.6665e-14 | -6.6357e-14 | 4.1095e-17 | 1.0496e-13 | 8.1224e-14 | 5.6405e-14 | 1.0654e-14 | 6.9555e-15 | 5.7618e-14
1 | 2050 | Summer | Flex Down, [MW] | 0 | 0 | -1.0699e-14 | -1.0092e-13 | 6.9345e-14 | -6.8035e-14 | -8.2676e-14 | -1.2845e-13 | -5.7085e-14 | -4.8836e-14 | 1.2608e-14 | 6.044e-14 | 6.7079e-14 | 1.0761e-13 | 1.1828e-13 | 1.1836e-13 | 1.0781e-13 | 8.6665e-14 | 6.6357e-14 | -4.1095e-17 | -1.0496e-13 | -8.1224e-14 | -5.6405e-14 | -1.0654e-14 | -6.9555e-15 | -5.7618e-14
1 | 2050 | Summer | Pc_net, [MW] | 0 | 0 | 2.1398e-14 | 2.0185e-13 | -1.3869e-13 | 1.3607e-13 | 1.6535e-13 | 2.569e-13 | 1.1417e-13 | 9.7673e-14 | -2.5216e-14 | -1.2088e-13 | -1.3416e-13 | -2.1522e-13 | -2.3656e-13 | -2.3673e-13 | -2.1562e-13 | -1.7333e-13 | -1.3271e-13 | 8.219e-17 | 2.0992e-13 | 1.6245e-13 | 1.1281e-13 | 2.1307e-14 | 1.3911e-14 | 1.1524e-13
1 | 2050 | Summer | Qc, [MVAr] | 0 | 0 | 0 | 0 | 0 | 0 | 0 | 0 | 0 | 0 | 0 | 0 | 0 | 0 | 0 | 0 | 0 | 0 | 0 | 0 | 0 | 0 | 0 | 0 | 0 | 0
2 | 2050 | Summer | Pc, [MW] | 0 | 0 | 4.4093 | 3.9632 | 3.6042 | 3.4785 | 3.5076 | 3.5775 | 5.2434 | 5.584 | 6.1509 | 6.3788 | 5.341 | 6.5228 | 6.7254 | 6.528 | 6.0386 | 5.7839 | 5.806 | 5.6756 | 5.1334 | 5.5674 | 6.0397 | 5.5907 | 5.1248 | 4.4653
2 | 2050 | Summer | Flex Up, [MW] | 0 | 0 | 1.4763 | 1.5643 | 1.6691 | 1.8169 | 1.9175 | 2.0212 | 1.6814 | 1.5469 | 1.2494 | 1.3896 | 1.214 | 0.98071 | 0.89763 | 0.88669 | 0.89576 | 0.98581 | 1.0175 | 1.4003 | 1.0967 | 1.0749 | 1.0413 | 1.031 | 1.1416 | 1.3303
2 | 2050 | Summer | Flex Down, [MW] | 0 | 0 | 0.91656 | 0.93688 | 0.92734 | 0.92787 | 0.93537 | 0.91888 | 1.058 | 1.08 | 1.171 | 1.6834 | 1.9067 | 2.3224 | 2.345 | 2.237 | 2.1061 | 1.8072 | 1.6888 | 1.1487 | 0.68473 | 0.77595 | 0.88558 | 0.96869 | 0.96052 | 0.93416
2 | 2050 | Summer | Pc_net, [MW] | 0 | 0 | 4.9691 | 4.5906 | 4.3459 | 4.3676 | 4.4898 | 4.6799 | 5.8668 | 6.051 | 6.2293 | 6.0849 | 4.6483 | 5.1811 | 5.278 | 5.1776 | 4.8282 | 4.9624 | 5.1347 | 5.9273 | 5.5453 | 5.8664 | 6.1955 | 5.653 | 5.3059 | 4.8615
2 | 2050 | Summer | Qc, [MVAr] | 0 | 0 | 1.0624 | 0.93749 | 0.8663 | 0.84333 | 0.86684 | 0.88676 | 1.3725 | 1.6317 | 1.804 | 1.8595 | 1.5596 | 1.918 | 1.9734 | 1.9104 | 1.7649 | 1.6863 | 1.6846 | 1.644 | 1.4916 | 1.6142 | 1.7519 | 1.6186 | 1.3035 | 1.0886
3 | 2050 | Summer | Pc, [MW] | 0 | 0 | 0 | 0 | 0 | 0 | 0 | 0 | 0 | 0 | 0 | 0 | 0 | 0 | 0 | 0 | 0 | 0 | 0 | 0 | 0 | 0 | 0 | 0 | 0 | 0
3 | 2050 | Summer | Flex Up, [MW] | 0 | 0 | 3.056e-13 | -3.0751e-14 | 4.2868e-13 | 2.5244e-13 | 2.1099e-13 | 1.9313e-13 | 1.7967e-13 | 1.2217e-13 | 1.4682e-14 | -7.2816e-14 | -2.9676e-13 | -3.5074e-13 | -3.8819e-13 | -3.9609e-13 | -3.9686e-13 | -3.1452e-13 | -2.6402e-13 | 2.5537e-14 | 2.3686e-13 | 1.9272e-13 | 1.1668e-13 | 4.301e-14 | 1.1142e-13 | 7.8402e-14
3 | 2050 | Summer | Flex Down, [MW] | 0 | 0 | -3.056e-13 | 3.0751e-14 | -4.2868e-13 | -2.5244e-13 | -2.1099e-13 | -1.9313e-13 | -1.7967e-13 | -1.2217e-13 | -1.4682e-14 | 7.2816e-14 | 2.9676e-13 | 3.5074e-13 | 3.8819e-13 | 3.9609e-13 | 3.9686e-13 | 3.1452e-13 | 2.6402e-13 | -2.5537e-14 | -2.3686e-13 | -1.9272e-13 | -1.1668e-13 | -4.301e-14 | -1.1142e-13 | -7.8402e-14
3 | 2050 | Summer | Pc_net, [MW] | 0 | 0 | 6.112e-13 | -6.1502e-14 | 8.5736e-13 | 5.0488e-13 | 4.2198e-13 | 3.8626e-13 | 3.5933e-13 | 2.4434e-13 | 2.9364e-14 | -1.4563e-13 | -5.9352e-13 | -7.0147e-13 | -7.7638e-13 | -7.9217e-13 | -7.9372e-13 | -6.2903e-13 | -5.2805e-13 | 5.1073e-14 | 4.7373e-13 | 3.8543e-13 | 2.3337e-13 | 8.602e-14 | 2.2284e-13 | 1.568e-13
3 | 2050 | Summer | Qc, [MVAr] | 0 | 0 | 0 | 0 | 0 | 0 | 0 | 0 | 0 | 0 | 0 | 0 | 0 | 0 | 0 | 0 | 0 | 0 | 0 | 0 | 0 | 0 | 0 | 0 | 0 | 0
4 | 2050 | Summer | Pc, [MW] | 0 | 0 | 0 | 0 | 0 | 0 | 0 | 0 | 0 | 0 | 0 | 0 | 0 | 0 | 0 | 0 | 0 | 0 | 0 | 0 | 0 | 0 | 0 | 0 | 0 | 0
4 | 2050 | Summer | Flex Up, [MW] | 0 | 0 | -1.4839e-13 | -3.8537e-13 | 4.7036e-14 | -6.4108e-15 | 9.3276e-14 | 1.8874e-13 | 2.2416e-13 | 2.6281e-13 | 1.5932e-13 | 7.4406e-14 | -1.0845e-13 | -1.4952e-13 | -1.8422e-13 | -1.9345e-13 | -1.7948e-13 | -1.4158e-13 | -9.8466e-14 | 1.6647e-13 | 3.716e-13 | 2.546e-13 | 1.3866e-13 | -6.285e-14 | -1.8053e-13 | -1.4141e-13
4 | 2050 | Summer | Flex Down, [MW] | 0 | 0 | 1.4839e-13 | 3.8537e-13 | -4.7036e-14 | 6.4108e-15 | -9.3276e-14 | -1.8874e-13 | -2.2416e-13 | -2.6281e-13 | -1.5932e-13 | -7.4406e-14 | 1.0845e-13 | 1.4952e-13 | 1.8422e-13 | 1.9345e-13 | 1.7948e-13 | 1.4158e-13 | 9.8466e-14 | -1.6647e-13 | -3.716e-13 | -2.546e-13 | -1.3866e-13 | 6.285e-14 | 1.8053e-13 | 1.4141e-13
4 | 2050 | Summer | Pc_net, [MW] | 0 | 0 | -2.9678e-13 | -7.7074e-13 | 9.4072e-14 | -1.2822e-14 | 1.8655e-13 | 3.7748e-13 | 4.4832e-13 | 5.2562e-13 | 3.1863e-13 | 1.4881e-13 | -2.1691e-13 | -2.9904e-13 | -3.6845e-13 | -3.869e-13 | -3.5897e-13 | -2.8316e-13 | -1.9693e-13 | 3.3293e-13 | 7.432e-13 | 5.0921e-13 | 2.7732e-13 | -1.257e-13 | -3.6107e-13 | -2.8282e-13
4 | 2050 | Summer | Qc, [MVAr] | 0 | 0 | 0 | 0 | 0 | 0 | 0 | 0 | 0 | 0 | 0 | 0 | 0 | 0 | 0 | 0 | 0 | 0 | 0 | 0 | 0 | 0 | 0 | 0 | 0 | 0
5 | 2050 | Summer | Pc, [MW] | 0 | 0 | -0.0090186 | -1.2191 | 0.26399 | 0.29275 | -0.71149 | -2.458 | -1.7473 | -1.8431 | -1.6237 | -1.5809 | -1.8829 | -1.6322 | -1.6144 | -1.7379 | -1.9443 | -2.1884 | -2.2482 | -1.867 | -1.6709 | -0.035069 | 0.6149 | -0.42488 | -0.94824 | -1.5759
5 | 2050 | Summer | Flex Up, [MW] | 0 | 0 | 0.34268 | 0.30564 | 0.39484 | 0.37323 | 0.42294 | 0.52596 | 0.64648 | 1.0686 | 2.1897 | 3.962 | 3.3016 | 3.3181 | 3.168 | 3.0145 | 2.865 | 2.5675 | 2.127 | 2.5846 | 0.81126 | 0.50579 | 0.41496 | 0.35022 | 0.32147 | 0.33119
5 | 2050 | Summer | Flex Down, [MW] | 0 | 0 | 2.2884 | 2.4591 | 2.4961 | 2.6917 | 2.8016 | 2.8199 | 2.6201 | 1.6921 | 0.54552 | 0.28052 | 0.85757 | 0.68012 | 0.55774 | 0.53586 | 0.57308 | 0.67471 | 1.0068 | 0.42401 | 0.99167 | 1.4219 | 1.6178 | 1.7851 | 1.9494 | 2.1427
5 | 2050 | Summer | Pc_net, [MW] | 0 | 0 | -1.9547 | -3.3726 | -1.8372 | -2.0258 | -3.0901 | -4.7519 | -3.7209 | -2.4666 | 0.020462 | 2.1006 | 0.56114 | 1.0058 | 0.99595 | 0.74073 | 0.34762 | -0.29552 | -1.128 | 0.29364 | -1.8513 | -0.95117 | -0.58797 | -1.8597 | -2.5761 | -3.3874
5 | 2050 | Summer | Qc, [MVAr] | 0 | 0 | -0.2631 | -0.61721 | -0.13575 | -0.11241 | -0.3989 | -0.92389 | -0.72476 | -0.59641 | -0.52843 | -0.52843 | -0.60757 | -0.52855 | -0.52855 | -0.56935 | -0.63 | -0.70542 | -0.7317 | -0.61875 | -0.54967 | -0.06657 | 0.1245 | -0.18605 | -0.51839 | -0.72374
6 | 2050 | Summer | Pc, [MW] | 0 | 0 | 2.7341 | 2.5971 | 2.1417 | 2.3018 | 2.2817 | 2.25 | 2.4942 | 2.091 | 2.1173 | 2.0827 | 2.0228 | 2.1994 | 2.1613 | 2.2129 | 2.1662 | 2.206 | 2.198 | 1.9416 | 2.3318 | 2.4014 | 2.1986 | 2.3064 | 2.8011 | 2.6213
6 | 2050 | Summer | Flex Up, [MW] | 0 | 0 | 0.94422 | 1.012 | 1.2814 | 1.4201 | 1.6007 | 1.7871 | 1.6438 | 1.6879 | 1.4944 | 1.7804 | 1.489 | 1.4106 | 1.3579 | 1.303 | 1.3099 | 1.2396 | 1.234 | 1.6274 | 1.1066 | 1.0727 | 1.0796 | 0.9287 | 0.83126 | 0.94342
6 | 2050 | Summer | Flex Down, [MW] | 0 | 0 | 1.4887 | 1.4948 | 1.3367 | 1.3438 | 1.2525 | 1.1463 | 1.1121 | 0.98244 | 0.97505 | 1.3913 | 1.685 | 1.8697 | 1.856 | 1.8321 | 1.7296 | 1.5761 | 1.4235 | 0.99479 | 0.67834 | 0.7916 | 0.88053 | 1.0963 | 1.3102 | 1.3383
6 | 2050 | Summer | Pc_net, [MW] | 0 | 0 | 2.1896 | 2.1144 | 2.0864 | 2.3781 | 2.6298 | 2.8908 | 3.0259 | 2.7965 | 2.6366 | 2.4717 | 1.8268 | 1.7402 | 1.6633 | 1.6838 | 1.7465 | 1.8695 | 2.0085 | 2.5741 | 2.7601 | 2.6826 | 2.3977 | 2.1388 | 2.3222 | 2.2264
6 | 2050 | Summer | Qc, [MVAr] | 0 | 0 | 0.55982 | 0.52768 | 0.42756 | 0.49032 | 0.49904 | 0.48851 | 0.54769 | 0.58381 | 0.59387 | 0.57063 | 0.56417 | 0.62093 | 0.60416 | 0.61588 | 0.60317 | 0.61288 | 0.60216 | 0.52382 | 0.65114 | 0.66438 | 0.59961 | 0.63333 | 0.60642 | 0.53541
7 | 2050 | Summer | Pc, [MW] | 0 | 0 | 0 | 0 | 0 | 0 | 0 | 0 | 0 | 0 | 0 | 0 | 0 | 0 | 0 | 0 | 0 | 0 | 0 | 0 | 0 | 0 | 0 | 0 | 0 | 0
7 | 2050 | Summer | Flex Up, [MW] | 0 | 0 | 3.7205e-13 | -5.3979e-14 | 7.2365e-13 | 3.2339e-13 | 2.6227e-13 | 1.6168e-13 | 1.9394e-13 | 7.0896e-14 | 4.735e-14 | -2.4552e-14 | -3.1086e-13 | -3.6748e-13 | -4.0521e-13 | -4.1252e-13 | -4.3415e-13 | -3.0654e-13 | -2.624e-13 | 5.5882e-14 | 1.7405e-13 | 1.2641e-13 | 2.5467e-14 | -3.2365e-14 | 7.4161e-14 | 1.2121e-15
7 | 2050 | Summer | Flex Down, [MW] | 0 | 0 | -3.7205e-13 | 5.3979e-14 | -7.2365e-13 | -3.2339e-13 | -2.6227e-13 | -1.6168e-13 | -1.9394e-13 | -7.0896e-14 | -4.735e-14 | 2.4552e-14 | 3.1086e-13 | 3.6748e-13 | 4.0521e-13 | 4.1252e-13 | 4.3415e-13 | 3.0654e-13 | 2.624e-13 | -5.5882e-14 | -1.7405e-13 | -1.2641e-13 | -2.5467e-14 | 3.2365e-14 | -7.4161e-14 | -1.2121e-15
7 | 2050 | Summer | Pc_net, [MW] | 0 | 0 | 7.4409e-13 | -1.0796e-13 | 1.4473e-12 | 6.4678e-13 | 5.2454e-13 | 3.2337e-13 | 3.8789e-13 | 1.4179e-13 | 9.47e-14 | -4.9105e-14 | -6.2172e-13 | -7.3495e-13 | -8.1043e-13 | -8.2504e-13 | -8.683e-13 | -6.1308e-13 | -5.248e-13 | 1.1176e-13 | 3.481e-13 | 2.5282e-13 | 5.0933e-14 | -6.473e-14 | 1.4832e-13 | 2.4242e-15
7 | 2050 | Summer | Qc, [MVAr] | 0 | 0 | 0 | 0 | 0 | 0 | 0 | 0 | 0 | 0 | 0 | 0 | 0 | 0 | 0 | 0 | 0 | 0 | 0 | 0 | 0 | 0 | 0 | 0 | 0 | 0
8 | 2050 | Summer | Pc, [MW] | 0 | 0 | 0.51691 | 0.54708 | -1.4537 | 0.62085 | 0.588 | 0.75296 | 0.012713 | -1.2299 | -1.3526 | -0.78992 | -0.87211 | -0.95634 | -0.67765 | -0.76685 | -1.6592 | -0.40874 | -0.42422 | -0.46026 | -0.36688 | -0.044036 | -0.16815 | -0.0095333 | 0.94346 | 1.45
8 | 2050 | Summer | Flex Up, [MW] | 0 | 0 | 0.21433 | 0.23062 | 1.7387e-06 | 0.33473 | 0.5891 | 1.493 | 2.8058 | 0.39133 | 0.49386 | 2.4037 | 3.6618 | 3.6321 | 3.3844 | 3.2075 | 3.0663 | 2.7362 | 1.4389 | 0.28075 | 0.76516 | 1.5796 | 1.4511 | 0.77136 | 0.45581 | 0.38835
8 | 2050 | Summer | Flex Down, [MW] | 0 | 0 | 2.4168 | 2.5342 | 2.8909 | 2.7297 | 2.6257 | 1.7042 | 0.48744 | 2.7352 | 2.2827 | 1.4354 | 0.48547 | 0.36593 | 0.3414 | 0.34285 | 0.37176 | 0.50302 | 1.521 | 2.7408 | 1.0679 | 0.34824 | 0.58096 | 1.3638 | 1.815 | 2.0856
8 | 2050 | Summer | Pc_net, [MW] | 0 | 0 | -1.6855 | -1.7565 | -4.3446 | -1.7741 | -1.4486 | 0.54181 | 2.3311 | -3.5737 | -3.1414 | 0.17836 | 2.3043 | 2.3099 | 2.3653 | 2.0978 | 1.0354 | 1.8245 | -0.50639 | -2.9203 | -0.66966 | 1.1873 | 0.70199 | -0.60201 | -0.41573 | -0.24718
8 | 2050 | Summer | Qc, [MVAr] | 0 | 0 | -0.10532 | -0.087347 | -0.65104 | -0.013978 | -0.0090558 | 0.0394 | -0.19675 | -0.41247 | -0.44707 | -0.29114 | -0.30432 | -0.32579 | -0.24754 | -0.27804 | -0.54445 | -0.17153 | -0.1845 | -0.19672 | -0.15847 | -0.06926 | -0.11042 | -0.061448 | 0.04912 | 0.18404
9 | 2050 | Summer | Pc, [MW] | 0 | 0 | 3.9099 | 3.5897 | 3.318 | 3.2596 | 3.2104 | 3.2138 | 3.8828 | 4.2965 | 5.3268 | 6.0869 | 5.8745 | 6.036 | 6.0538 | 6.0663 | 6.062 | 5.5755 | 5.4106 | 5.4153 | 5.3812 | 5.4067 | 5.4198 | 5.4152 | 5.3252 | 4.6597
9 | 2050 | Summer | Flex Up, [MW] | 0 | 0 | 1.6177 | 1.6299 | 1.8427 | 2.0108 | 2.0962 | 2.1933 | 1.9213 | 1.6678 | 1.3169 | 1.4542 | 1.0427 | 0.9607 | 0.8999 | 0.87516 | 0.8729 | 0.9368 | 0.97332 | 1.4157 | 1.0793 | 1.107 | 1.1193 | 1.0758 | 1.1729 | 1.3182
9 | 2050 | Summer | Flex Down, [MW] | 0 | 0 | 0.85144 | 0.93129 | 0.87229 | 0.86308 | 0.89284 | 0.88383 | 0.93843 | 1.0021 | 1.1251 | 1.728 | 2.4027 | 2.5879 | 2.5423 | 2.4517 | 2.3465 | 2.0189 | 1.8073 | 1.1625 | 0.70288 | 0.76328 | 0.84566 | 0.95009 | 0.95627 | 0.97421
9 | 2050 | Summer | Pc_net, [MW] | 0 | 0 | 4.6762 | 4.2883 | 4.2884 | 4.4073 | 4.4138 | 4.5233 | 4.8656 | 4.9622 | 5.5187 | 5.8132 | 4.5145 | 4.4088 | 4.4115 | 4.4898 | 4.5884 | 4.4934 | 4.5767 | 5.6685 | 5.7577 | 5.7504 | 5.6935 | 5.5409 | 5.5418 | 5.0037
9 | 2050 | Summer | Qc, [MVAr] | 0 | 0 | 0.56815 | 0.56815 | 0.12994 | 0.071019 | 0.071019 | 0.071019 | 0.141 | 0.75753 | 0.93505 | 1.0179 | 1.0179 | 1.0179 | 1.0179 | 1.0179 | 1.0179 | 1.0179 | 1.0179 | 1.0179 | 1.0179 | 1.0179 | 1.0179 | 1.0179 | 1.0179 | 1.0179
1 | 2050 | Summer | Pc, [MW] | 0 | 1 | 0 | 0 | 0 | 0 | 0 | 0 | 0 | 0 | 0 | 0 | 0 | 0 | 0 | 0 | 0 | 0 | 0 | 0 | 0 | 0 | 0 | 0 | 0 | 0
1 | 2050 | Summer | Flex Up, [MW] | 0 | 1 | 6.2185e-14 | 4.5078e-14 | 6.533e-15 | 2.4148e-14 | 2.9021e-14 | 8.3251e-14 | 1.2582e-14 | 5.7213e-15 | -1.4496e-14 | -5.0562e-14 | -6.5677e-14 | -9.5372e-14 | -1.064e-13 | -8.7038e-14 | -3.1807e-14 | -3.6383e-14 | -1.4704e-14 | 2.8454e-15 | 5.2228e-14 | 1.2175e-13 | 8.6953e-14 | 4.4449e-15 | -2.4297e-15 | -3.1848e-14
1 | 2050 | Summer | Flex Down, [MW] | 0 | 1 | -6.2185e-14 | -4.5078e-14 | -6.533e-15 | -2.4148e-14 | -2.9021e-14 | -8.3251e-14 | -1.2582e-14 | -5.7213e-15 | 1.4496e-14 | 5.0562e-14 | 6.5677e-14 | 9.5372e-14 | 1.064e-13 | 8.7038e-14 | 3.1807e-14 | 3.6383e-14 | 1.4704e-14 | -2.8454e-15 | -5.2228e-14 | -1.2175e-13 | -8.6953e-14 | -4.4449e-15 | 2.4297e-15 | 3.1848e-14
1 | 2050 | Summer | Pc_net, [MW] | 0 | 1 | 1.2437e-13 | 9.0156e-14 | 1.3066e-14 | 4.8296e-14 | 5.8042e-14 | 1.665e-13 | 2.5163e-14 | 1.1443e-14 | -2.8992e-14 | -1.0112e-13 | -1.3135e-13 | -1.9074e-13 | -2.128e-13 | -1.7408e-13 | -6.3613e-14 | -7.2766e-14 | -2.9408e-14 | 5.6907e-15 | 1.0446e-13 | 2.435e-13 | 1.7391e-13 | 8.8898e-15 | -4.8593e-15 | -6.3695e-14
1 | 2050 | Summer | Qc, [MVAr] | 0 | 1 | 0 | 0 | 0 | 0 | 0 | 0 | 0 | 0 | 0 | 0 | 0 | 0 | 0 | 0 | 0 | 0 | 0 | 0 | 0 | 0 | 0 | 0 | 0 | 0
2 | 2050 | Summer | Pc, [MW] | 0 | 1 | 4.0396 | 3.727 | 3.5141 | 3.3745 | 3.2607 | 3.0511 | 4.6339 | 4.6446 | 5.3085 | 5.6129 | 5.487 | 6.1045 | 6.0589 | 5.3608 | 4.2046 | 4.0242 | 3.9657 | 3.9941 | 4.0687 | 4.2624 | 4.3592 | 4.6553 | 4.9626 | 4.2739
2 | 2050 | Summer | Flex Up, [MW] | 0 | 1 | 1.6487 | 1.7322 | 1.7882 | 1.8701 | 1.962 | 2.201 | 1.7498 | 1.5469 | 1.2083 | 1.0576 | 0.965 | 0.83303 | 0.77089 | 0.82641 | 0.95502 | 0.99262 | 1.0448 | 1.1181 | 1.1321 | 1.2761 | 1.2779 | 1.1767 | 1.1624 | 1.3298
2 | 2050 | Summer | Flex Down, [MW] | 0 | 1 | 0.7768 | 0.79145 | 0.8212 | 0.85602 | 0.87844 | 0.80787 | 1.0148 | 1.0876 | 1.2109 | 2.1934 | 2.3337 | 2.6149 | 2.5717 | 2.2686 | 1.9173 | 1.7459 | 1.611 | 1.4587 | 0.65659 | 0.61079 | 0.68444 | 0.83912 | 0.94663 | 0.92787
2 | 2050 | Summer | Pc_net, [MW] | 0 | 1 | 4.9114 | 4.6678 | 4.4811 | 4.3886 | 4.3443 | 4.4442 | 5.3689 | 5.1039 | 5.306 | 4.4772 | 4.1183 | 4.3226 | 4.2581 | 3.9186 | 3.2423 | 3.2709 | 3.3995 | 3.6535 | 4.5442 | 4.9277 | 4.9527 | 4.9929 | 5.1783 | 4.6759
2 | 2050 | Summer | Qc, [MVAr] | 0 | 1 | 0.95147 | 0.86665 | 0.83929 | 0.81212 | 0.79276 | 0.72885 | 1.1896 | 1.3499 | 1.5513 | 1.6297 | 1.6034 | 1.7925 | 1.7734 | 1.5602 | 1.2147 | 1.1583 | 1.1325 | 1.1396 | 1.1722 | 1.2227 | 1.2478 | 1.338 | 1.2548 | 1.0312
3 | 2050 | Summer | Pc, [MW] | 0 | 1 | 0 | 0 | 0 | 0 | 0 | 0 | 0 | 0 | 0 | 0 | 0 | 0 | 0 | 0 | 0 | 0 | 0 | 0 | 0 | 0 | 0 | 0 | 0 | 0
3 | 2050 | Summer | Flex Up, [MW] | 0 | 1 | 3.1664e-13 | 3.1403e-13 | 3.2197e-13 | 2.7214e-13 | 2.5151e-13 | 2.538e-13 | 2.2964e-13 | 9.3908e-14 | -5.1875e-14 | -2.7352e-13 | -3.3541e-13 | -4.0642e-13 | -4.6158e-13 | -4.3441e-13 | -4.316e-13 | -3.7481e-13 | -3.2415e-13 | -2.4991e-13 | 2.2188e-13 | 2.9444e-13 | 2.5355e-13 | 1.916e-13 | 1.3596e-13 | 1.9296e-13
3 | 2050 | Summer | Flex Down, [MW] | 0 | 1 | -3.1664e-13 | -3.1403e-13 | -3.2197e-13 | -2.7214e-13 | -2.5151e-13 | -2.538e-13 | -2.2964e-13 | -9.3908e-14 | 5.1875e-14 | 2.7352e-13 | 3.3541e-13 | 4.0642e-13 | 4.6158e-13 | 4.3441e-13 | 4.316e-13 | 3.7481e-13 | 3.2415e-13 | 2.4991e-13 | -2.2188e-13 | -2.9444e-13 | -2.5355e-13 | -1.916e-13 | -1.3596e-13 | -1.9296e-13
3 | 2050 | Summer | Pc_net, [MW] | 0 | 1 | 6.3328e-13 | 6.2807e-13 | 6.4394e-13 | 5.4427e-13 | 5.0303e-13 | 5.0761e-13 | 4.5928e-13 | 1.8782e-13 | -1.0375e-13 | -5.4705e-13 | -6.7082e-13 | -8.1284e-13 | -9.2315e-13 | -8.6881e-13 | -8.6321e-13 | -7.4961e-13 | -6.483e-13 | -4.9982e-13 | 4.4375e-13 | 5.8887e-13 | 5.071e-13 | 3.832e-13 | 2.7193e-13 | 3.8593e-13
3 | 2050 | Summer | Qc, [MVAr] | 0 | 1 | 0 | 0 | 0 | 0 | 0 | 0 | 0 | 0 | 0 | 0 | 0 | 0 | 0 | 0 | 0 | 0 | 0 | 0 | 0 | 0 | 0 | 0 | 0 | 0
4 | 2050 | Summer | Pc, [MW] | 0 | 1 | 0 | 0 | 0 | 0 | 0 | 0 | 0 | 0 | 0 | 0 | 0 | 0 | 0 | 0 | 0 | 0 | 0 | 0 | 0 | 0 | 0 | 0 | 0 | 0
4 | 2050 | Summer | Flex Up, [MW] | 0 | 1 | 6.3873e-14 | 1.0722e-13 | 1.3772e-13 | 1.4074e-13 | 1.6999e-13 | 2.2387e-13 | 2.2382e-13 | 1.5298e-13 | 3.4136e-14 | -1.6161e-13 | -2.1122e-13 | -2.681e-13 | -3.1981e-13 | -3.0966e-13 | -2.9068e-13 | -2.5978e-13 | -2.2252e-13 | -1.4987e-13 | 2.5049e-13 | 3.6035e-13 | 2.4044e-13 | 8.6366e-14 | -2.0116e-14 | 2.1632e-14
4 | 2050 | Summer | Flex Down, [MW] | 0 | 1 | -6.3873e-14 | -1.0722e-13 | -1.3772e-13 | -1.4074e-13 | -1.6999e-13 | -2.2387e-13 | -2.2382e-13 | -1.5298e-13 | -3.4136e-14 | 1.6161e-13 | 2.1122e-13 | 2.681e-13 | 3.1981e-13 | 3.0966e-13 | 2.9068e-13 | 2.5978e-13 | 2.2252e-13 | 1.4987e-13 | -2.5049e-13 | -3.6035e-13 | -2.4044e-13 | -8.6366e-14 | 2.0116e-14 | -2.1632e-14
4 | 2050 | Summer | Pc_net, [MW] | 0 | 1 | 1.2775e-13 | 2.1445e-13 | 2.7543e-13 | 2.8148e-13 | 3.3999e-13 | 4.4773e-13 | 4.4763e-13 | 3.0596e-13 | 6.8273e-14 | -3.2321e-13 | -4.2244e-13 | -5.3619e-13 | -6.3962e-13 | -6.1932e-13 | -5.8137e-13 | -5.1956e-13 | -4.4504e-13 | -2.9974e-13 | 5.0097e-13 | 7.2071e-13 | 4.8088e-13 | 1.7273e-13 | -4.0233e-14 | 4.3265e-14
4 | 2050 | Summer | Qc, [MVAr] | 0 | 1 | 0 | 0 | 0 | 0 | 0 | 0 | 0 | 0 | 0 | 0 | 0 | 0 | 0 | 0 | 0 | 0 | 0 | 0 | 0 | 0 | 0 | 0 | 0 | 0
5 | 2050 | Summer | Pc, [MW] | 0 | 1 | -1.6732 | -2.036 | -2.1618 | -2.2108 | -2.2601 | -2.2161 | -1.6591 | -1.4321 | -1.0335 | -0.948 | -0.86704 | -0.79772 | -1.0296 | -1.0872 | -1.6983 | -1.964 | -2.3095 | -2.149 | -1.9087 | -1.71 | -1.9882 | -1.736 | -1.4231 | -2.0092
5 | 2050 | Summer | Flex Up, [MW] | 0 | 1 | 0.31708 | 0.32641 | 0.33365 | 0.34541 | 0.3673 | 0.41909 | 0.52542 | 0.89079 | 2.2559 | 3.9781 | 3.3085 | 3.3732 | 3.1929 | 3.0373 | 2.8995 | 2.597 | 2.2305 | 2.7284 | 1.0178 | 0.55717 | 0.3834 | 0.32066 | 0.29829 | 0.30012
5 | 2050 | Summer | Flex Down, [MW] | 0 | 1 | 2.314 | 2.4384 | 2.5573 | 2.7196 | 2.8574 | 2.9294 | 2.7678 | 2.0233 | 0.48579 | 0.26465 | 0.85084 | 0.62506 | 0.5329 | 0.51306 | 0.53857 | 0.64522 | 0.90462 | 0.29319 | 0.76182 | 1.3706 | 1.6494 | 1.8146 | 1.9725 | 2.1738
5 | 2050 | Summer | Pc_net, [MW] | 0 | 1 | -3.6701 | -4.1479 | -4.3854 | -4.585 | -4.7502 | -4.7265 | -3.9015 | -2.5646 | 0.73662 | 2.7655 | 1.5906 | 1.9504 | 1.6304 | 1.437 | 0.66267 | -0.012213 | -0.98365 | 0.28617 | -1.6527 | -2.5234 | -3.2542 | -3.23 | -3.0973 | -3.8829
5 | 2050 | Summer | Qc, [MVAr] | 0 | 1 | -0.76234 | -0.86226 | -0.86348 | -0.86348 | -0.86348 | -0.85132 | -0.69828 | -0.47313 | -0.35136 | -0.33856 | -0.3028 | -0.2782 | -0.35312 | -0.37414 | -0.55619 | -0.63812 | -0.75009 | -0.70335 | -0.62102 | -0.56904 | -0.65645 | -0.5794 | -0.66085 | -0.85373
6 | 2050 | Summer | Pc, [MW] | 0 | 1 | 2.5501 | 2.5221 | 2.2313 | 2.2532 | 2.0445 | 2.3091 | 2.3669 | 2.0052 | 2.1124 | 2.1733 | 1.9684 | 2.2045 | 2.2262 | 2.184 | 2.0143 | 1.8378 | 2.0861 | 2.0265 | 2.2166 | 2.2035 | 2.2777 | 1.8694 | 2.0969 | 1.887
6 | 2050 | Summer | Flex Up, [MW] | 0 | 1 | 1.1251 | 1.2156 | 1.3425 | 1.4099 | 1.5659 | 1.6794 | 1.6489 | 1.6085 | 1.3683 | 1.4073 | 1.3818 | 1.2713 | 1.1971 | 1.1674 | 1.2006 | 1.2134 | 1.1442 | 1.2309 | 1.1161 | 1.1786 | 1.093 | 1.0614 | 0.99196 | 1.1397
6 | 2050 | Summer | Flex Down, [MW] | 0 | 1 | 1.2139 | 1.1995 | 1.159 | 1.1992 | 1.1615 | 1.1456 | 1.1331 | 1.0514 | 1.06 | 1.6426 | 1.6936 | 1.9077 | 1.943 | 1.8471 | 1.6942 | 1.503 | 1.4859 | 1.3173 | 0.67117 | 0.69874 | 0.85066 | 0.95203 | 1.118 | 1.1108
6 | 2050 | Summer | Pc_net, [MW] | 0 | 1 | 2.4613 | 2.5381 | 2.4148 | 2.4639 | 2.4489 | 2.8428 | 2.8828 | 2.5623 | 2.4207 | 1.9381 | 1.6566 | 1.5681 | 1.4803 | 1.5043 | 1.5207 | 1.5482 | 1.7444 | 1.9401 | 2.6616 | 2.6833 | 2.5201 | 1.9788 | 1.9709 | 1.916
6 | 2050 | Summer | Qc, [MVAr] | 0 | 1 | 0.50463 | 0.50515 | 0.45444 | 0.47573 | 0.42789 | 0.50624 | 0.50952 | 0.55805 | 0.59242 | 0.59784 | 0.54785 | 0.62247 | 0.62361 | 0.6072 | 0.55759 | 0.50242 | 0.5686 | 0.5493 | 0.61657 | 0.60499 | 0.62333 | 0.50223 | 0.39516 | 0.31513
7 | 2050 | Summer | Pc, [MW] | 0 | 1 | 0 | 0 | 0 | 0 | 0 | 0 | 0 | 0 | 0 | 0 | 0 | 0 | 0 | 0 | 0 | 0 | 0 | 0 | 0 | 0 | 0 | 0 | 0 | 0
7 | 2050 | Summer | Flex Up, [MW] | 0 | 1 | 3.4109e-13 | 3.8565e-13 | 4.654e-13 | 3.6141e-13 | 3.1853e-13 | 2.4546e-13 | 3.099e-13 | 1.143e-13 | -6.5232e-14 | -3.0737e-13 | -3.7713e-13 | -4.5837e-13 | -5.1786e-13 | -4.7796e-13 | -5.3271e-13 | -4.3054e-13 | -3.8263e-13 | -3.0507e-13 | 3.1391e-13 | 2.0719e-13 | 1.7526e-13 | 2.0136e-13 | 1.2276e-13 | 2.9327e-13
7 | 2050 | Summer | Flex Down, [MW] | 0 | 1 | -3.4109e-13 | -3.8565e-13 | -4.654e-13 | -3.6141e-13 | -3.1853e-13 | -2.4546e-13 | -3.099e-13 | -1.143e-13 | 6.5232e-14 | 3.0737e-13 | 3.7713e-13 | 4.5837e-13 | 5.1786e-13 | 4.7796e-13 | 5.3271e-13 | 4.3054e-13 | 3.8263e-13 | 3.0507e-13 | -3.1391e-13 | -2.0719e-13 | -1.7526e-13 | -2.0136e-13 | -1.2276e-13 | -2.9327e-13
7 | 2050 | Summer | Pc_net, [MW] | 0 | 1 | 6.8218e-13 | 7.713e-13 | 9.3081e-13 | 7.2283e-13 | 6.3706e-13 | 4.9093e-13 | 6.198e-13 | 2.2859e-13 | -1.3046e-13 | -6.1474e-13 | -7.5426e-13 | -9.1675e-13 | -1.0357e-12 | -9.5592e-13 | -1.0654e-12 | -8.6107e-13 | -7.6525e-13 | -6.1014e-13 | 6.2782e-13 | 4.1438e-13 | 3.5052e-13 | 4.0271e-13 | 2.4552e-13 | 5.8655e-13
7 | 2050 | Summer | Qc, [MVAr] | 0 | 1 | 0 | 0 | 0 | 0 | 0 | 0 | 0 | 0 | 0 | 0 | 0 | 0 | 0 | 0 | 0 | 0 | 0 | 0 | 0 | 0 | 0 | 0 | 0 | 0
8 | 2050 | Summer | Pc, [MW] | 0 | 1 | 1.8511 | 1.784 | 1.6652 | 1.1711 | 0.93385 | 1.1237 | 0.95272 | -0.22318 | -0.42535 | -0.2697 | -0.36571 | -0.62684 | -0.6598 | -0.21888 | -1.0352 | -0.13914 | 0.14525 | 0.24823 | 0.074858 | -0.15882 | -0.31525 | -0.40677 | 0.23511 | 0.65906
8 | 2050 | Summer | Flex Up, [MW] | 0 | 1 | 0.090242 | 0.09349 | 0.10043 | 0.11224 | 0.13467 | 0.18938 | 1.3322 | 0.44238 | 0.58683 | 3.0923 | 3.8873 | 3.8506 | 3.5953 | 3.4201 | 3.2977 | 2.9786 | 1.9221 | 0.62304 | 0.36501 | 1.6038 | 1.6438 | 1.4327 | 0.76438 | 0.54869
8 | 2050 | Summer | Flex Down, [MW] | 0 | 1 | 2.5408 | 2.6713 | 2.7905 | 2.9528 | 3.09 | 3.1591 | 1.9542 | 2.6843 | 2.1893 | 1.0988 | 0.27198 | 0.14762 | 0.13049 | 0.13021 | 0.14036 | 0.26364 | 1.1802 | 2.3963 | 1.4681 | 0.324 | 0.38902 | 0.7026 | 1.5064 | 1.9252
8 | 2050 | Summer | Pc_net, [MW] | 0 | 1 | -0.59947 | -0.79385 | -1.0249 | -1.6695 | -2.0215 | -1.8461 | 0.33067 | -2.4651 | -2.0278 | 1.7238 | 3.2496 | 3.0762 | 2.805 | 3.071 | 2.1222 | 2.5758 | 0.88715 | -1.525 | -1.0283 | 1.121 | 0.93952 | 0.3233 | -0.50691 | -0.71743
8 | 2050 | Summer | Qc, [MVAr] | 0 | 1 | 0.29495 | 0.28372 | 0.2846 | 0.15109 | 0.0947 | 0.15061 | 0.085249 | -0.11045 | -0.16891 | -0.13507 | -0.1524 | -0.22694 | -0.24218 | -0.11365 | -0.35725 | -0.090651 | -0.013652 | 0.015824 | -0.025951 | -0.1037 | -0.15455 | -0.18062 | -0.16338 | -0.053255
9 | 2050 | Summer | Pc, [MW] | 0 | 1 | 4.0311 | 3.9749 | 3.8531 | 3.8041 | 3.7548 | 3.2545 | 3.7756 | 4.3961 | 5.0068 | 5.2702 | 5.232 | 5.9132 | 5.9473 | 5.3013 | 4.7412 | 4.5899 | 4.6176 | 4.6223 | 4.5882 | 4.6137 | 4.6267 | 4.6221 | 5.2065 | 4.6528
9 | 2050 | Summer | Flex Up, [MW] | 0 | 1 | 1.7208 | 1.81 | 1.8815 | 1.9423 | 2.0159 | 2.2097 | 2.0099 | 1.6237 | 1.2516 | 1.0826 | 0.98115 | 0.8655 | 0.80587 | 0.85052 | 0.89544 | 0.92096 | 0.96748 | 1.062 | 1.1211 | 1.2362 | 1.2522 | 1.2095 | 1.206 | 1.3885
9 | 2050 | Summer | Flex Down, [MW] | 0 | 1 | 0.74218 | 0.75358 | 0.77816 | 0.83372 | 0.87358 | 0.82571 | 0.90699 | 1.0498 | 1.1679 | 2.1598 | 2.3983 | 2.6826 | 2.6466 | 2.3982 | 2.1923 | 1.9476 | 1.7512 | 1.5235 | 0.67489 | 0.65216 | 0.71562 | 0.82284 | 0.9152 | 0.89804
9 | 2050 | Summer | Pc_net, [MW] | 0 | 1 | 5.0097 | 5.0313 | 4.9564 | 4.9127 | 4.8972 | 4.6385 | 4.8785 | 4.97 | 5.0906 | 4.193 | 3.8148 | 4.0961 | 4.1065 | 3.7536 | 3.4444 | 3.5632 | 3.8339 | 4.1608 | 5.0344 | 5.1977 | 5.1634 | 5.0087 | 5.4974 | 5.1433
9 | 2050 | Summer | Qc, [MVAr] | 0 | 1 | 1.0179 | 0.46149 | 0.33142 | 0.33142 | 0.33142 | 0.33142 | 0.33142 | 0.85749 | 1.0179 | 1.0179 | 1.0179 | 1.0179 | 1.0179 | 1.0179 | 1.0179 | 1.0179 | 1.0179 | 1.0179 | 1.0179 | 1.0179 | 1.0179 | 1.0179 | 1.0179 | 0.35076
1 | 2050 | Summer | Pc, [MW] | 0 | 2 | 0 | 0 | 0 | 0 | 0 | 0 | 0 | 0 | 0 | 0 | 0 | 0 | 0 | 0 | 0 | 0 | 0 | 0 | 0 | 0 | 0 | 0 | 0 | 0
1 | 2050 | Summer | Flex Up, [MW] | 0 | 2 | 5.0337e-15 | 5.4073e-14 | 3.8085e-14 | 7.8954e-14 | 5.3041e-14 | 6.8293e-14 | 5.9719e-14 | -5.0411e-14 | -3.1509e-14 | -4.7624e-14 | -7.9041e-14 | -1.0266e-13 | 9.5882e-15 | 1.7219e-14 | -1.0236e-13 | -8.6708e-14 | -6.1921e-14 | -2.4887e-14 | 2.4872e-14 | 7.0893e-14 | 8.2742e-14 | 3.1516e-14 | -2.153e-14 | 1.465e-14
1 | 2050 | Summer | Flex Down, [MW] | 0 | 2 | -5.0337e-15 | -5.4073e-14 | -3.8085e-14 | -7.8954e-14 | -5.3041e-14 | -6.8293e-14 | -5.9719e-14 | 5.0411e-14 | 3.1509e-14 | 4.7624e-14 | 7.9041e-14 | 1.0266e-13 | -9.5882e-15 | -1.7219e-14 | 1.0236e-13 | 8.6708e-14 | 6.1921e-14 | 2.4887e-14 | -2.4872e-14 | -7.0893e-14 | -8.2742e-14 | -3.1516e-14 | 2.153e-14 | -1.465e-14
1 | 2050 | Summer | Pc_net, [MW] | 0 | 2 | 1.0067e-14 | 1.0815e-13 | 7.617e-14 | 1.5791e-13 | 1.0608e-13 | 1.3659e-13 | 1.1944e-13 | -1.0082e-13 | -6.3018e-14 | -9.5249e-14 | -1.5808e-13 | -2.0531e-13 | 1.9176e-14 | 3.4437e-14 | -2.0471e-13 | -1.7342e-13 | -1.2384e-13 | -4.9774e-14 | 4.9744e-14 | 1.4179e-13 | 1.6548e-13 | 6.3033e-14 | -4.3059e-14 | 2.9301e-14
1 | 2050 | Summer | Qc, [MVAr] | 0 | 2 | 0 | 0 | 0 | 0 | 0 | 0 | 0 | 0 | 0 | 0 | 0 | 0 | 0 | 0 | 0 | 0 | 0 | 0 | 0 | 0 | 0 | 0 | 0 | 0
2 | 2050 | Summer | Pc, [MW] | 0 | 2 | 3.7621 | 3.406 | 3.178 | 3.0046 | 2.9378 | 2.8434 | 3.1273 | 3.2406 | 3.9532 | 4.464 | 4.6484 | 4.7998 | 4.5603 | 3.9879 | 3.6938 | 3.4905 | 3.4401 | 3.5373 | 3.744 | 3.8772 | 4.3052 | 4.6547 | 4.8965 | 4.1046
2 | 2050 | Summer | Flex Up, [MW] | 0 | 2 | 1.4776 | 1.4611 | 1.802 | 2.0264 | 2.1216 | 2.2306 | 1.9245 | 1.0909 | 0.95016 | 1.0696 | 0.97748 | 0.88879 | 1.1304 | 1.1567 | 0.9329 | 0.95386 | 0.99925 | 1.0378 | 0.77523 | 1.2377 | 1.3354 | 1.2584 | 1.1535 | 1.2938
2 | 2050 | Summer | Flex Down, [MW] | 0 | 2 | 0.89911 | 0.98554 | 0.81163 | 0.75991 | 0.78155 | 0.79152 | 0.91517 | 1.5409 | 1.5113 | 2.135 | 2.28 | 2.4076 | 1.8413 | 1.6912 | 1.9488 | 1.7982 | 1.6637 | 1.5462 | 0.9956 | 0.64054 | 0.6365 | 0.77427 | 0.97042 | 0.95977
2 | 2050 | Summer | Pc_net, [MW] | 0 | 2 | 4.3406 | 3.8816 | 4.1683 | 4.2711 | 4.2779 | 4.2825 | 4.1366 | 2.7906 | 3.3921 | 3.3986 | 3.3459 | 3.281 | 3.8494 | 3.4535 | 2.6779 | 2.6461 | 2.7757 | 3.0289 | 3.5236 | 4.4743 | 5.0041 | 5.1389 | 5.0796 | 4.4387
2 | 2050 | Summer | Qc, [MVAr] | 0 | 2 | 0.86825 | 0.77034 | 0.73844 | 0.70115 | 0.69587 | 0.66653 | 0.73762 | 0.92868 | 1.1447 | 1.285 | 1.3518 | 1.4011 | 1.3238 | 1.1484 | 1.0615 | 0.99823 | 0.97481 | 1.0025 | 1.0748 | 1.1071 | 1.2316 | 1.3378 | 1.235 | 0.98042
3 | 2050 | Summer | Pc, [MW] | 0 | 2 | 0 | 0 | 0 | 0 | 0 | 0 | 0 | 0 | 0 | 0 | 0 | 0 | 0 | 0 | 0 | 0 | 0 | 0 | 0 | 0 | 0 | 0 | 0 | 0
3 | 2050 | Summer | Flex Up, [MW] | 0 | 2 | 2.6765e-13 | 6.3134e-14 | 3.4109e-13 | 3.668e-13 | 4.0481e-13 | 3.8279e-13 | 2.1992e-13 | -1.9511e-13 | -2.7369e-13 | -3.0737e-13 | -3.3006e-13 | -4.0159e-13 | -2.0397e-13 | -1.6063e-13 | -4.1993e-13 | -3.9516e-13 | -3.3282e-13 | -2.8999e-13 | -2.9935e-13 | 3.8554e-13 | 4.4506e-13 | 3.4681e-13 | 2.2922e-13 | 1.5719e-13
3 | 2050 | Summer | Flex Down, [MW] | 0 | 2 | -2.6765e-13 | -6.3134e-14 | -3.4109e-13 | -3.668e-13 | -4.0481e-13 | -3.8279e-13 | -2.1992e-13 | 1.9511e-13 | 2.7369e-13 | 3.0737e-13 | 3.3006e-13 | 4.0159e-13 | 2.0397e-13 | 1.6063e-13 | 4.1993e-13 | 3.9516e-13 | 3.3282e-13 | 2.8999e-13 | 2.9935e-13 | -3.8554e-13 | -4.4506e-13 | -3.4681e-13 | -2.2922e-13 | -1.5719e-13
3 | 2050 | Summer | Pc_net, [MW] | 0 | 2 | 5.353e-13 | 1.2627e-13 | 6.8218e-13 | 7.3361e-13 | 8.0962e-13 | 7.6557e-13 | 4.3985e-13 | -3.9023e-13 | -5.4738e-13 | -6.1474e-13 | -6.6012e-13 | -8.0319e-13 | -4.0793e-13 | -3.2126e-13 | -8.3985e-13 | -7.9031e-13 | -6.6564e-13 | -5.7999e-13 | -5.9871e-13 | 7.7109e-13 | 8.9012e-13 | 6.9362e-13 | 4.5844e-13 | 3.1437e-13
3 | 2050 | Summer | Qc, [MVAr] | 0 | 2 | 0 | 0 | 0 | 0 | 0 | 0 | 0 | 0 | 0 | 0 | 0 | 0 | 0 | 0 | 0 | 0 | 0 | 0 | 0 | 0 | 0 | 0 | 0 | 0
4 | 2050 | Summer | Pc, [MW] | 0 | 2 | 0 | 0 | 0 | 0 | 0 | 0 | 0 | 0 | 0 | 0 | 0 | 0 | 0 | 0 | 0 | 0 | 0 | 0 | 0 | 0 | 0 | 0 | 0 | 0
4 | 2050 | Summer | Flex Up, [MW] | 0 | 2 | 1.0753e-13 | 1.8603e-16 | 2.4084e-13 | 3.044e-13 | 3.4081e-13 | 3.3363e-13 | 1.8605e-13 | -2.144e-13 | -2.4396e-13 | -2.7431e-13 | -2.9229e-13 | -3.6361e-13 | 8.3402e-14 | 1.4112e-13 | -4.1251e-13 | -3.7867e-13 | -3.1036e-13 | -2.6169e-13 | -2.3852e-13 | 3.8963e-13 | 4.2294e-13 | 2.8959e-13 | 1.0088e-13 | 4.96e-14
4 | 2050 | Summer | Flex Down, [MW] | 0 | 2 | -1.0753e-13 | -1.8603e-16 | -2.4084e-13 | -3.044e-13 | -3.4081e-13 | -3.3363e-13 | -1.8605e-13 | 2.144e-13 | 2.4396e-13 | 2.7431e-13 | 2.9229e-13 | 3.6361e-13 | -8.3402e-14 | -1.4112e-13 | 4.1251e-13 | 3.7867e-13 | 3.1036e-13 | 2.6169e-13 | 2.3852e-13 | -3.8963e-13 | -4.2294e-13 | -2.8959e-13 | -1.0088e-13 | -4.96e-14
4 | 2050 | Summer | Pc_net, [MW] | 0 | 2 | 2.1505e-13 | 3.7206e-16 | 4.8168e-13 | 6.0879e-13 | 6.8162e-13 | 6.6725e-13 | 3.721e-13 | -4.288e-13 | -4.8793e-13 | -5.4861e-13 | -5.8458e-13 | -7.2723e-13 | 1.668e-13 | 2.8224e-13 | -8.2502e-13 | -7.5735e-13 | -6.2071e-13 | -5.2338e-13 | -4.7704e-13 | 7.7925e-13 | 8.4588e-13 | 5.7918e-13 | 2.0175e-13 | 9.92e-14
4 | 2050 | Summer | Qc, [MVAr] | 0 | 2 | 0 | 0 | 0 | 0 | 0 | 0 | 0 | 0 | 0 | 0 | 0 | 0 | 0 | 0 | 0 | 0 | 0 | 0 | 0 | 0 | 0 | 0 | 0 | 0
5 | 2050 | Summer | Pc, [MW] | 0 | 2 | -2.3307 | -2.485 | -2.852 | -2.901 | -2.9503 | -2.9469 | -2.579 | -2.4773 | -2.0775 | -1.7401 | -1.3987 | -1.6398 | -1.8518 | -2.3095 | -2.6793 | -2.7518 | -2.7241 | -2.7193 | -2.337 | -2.053 | -2.0399 | -2.0445 | -1.6156 | -2.1623
5 | 2050 | Summer | Flex Up, [MW] | 0 | 2 | 0.27351 | 0.22324 | 0.31775 | 0.37666 | 0.41892 | 0.49489 | 0.71443 | 0.25276 | 2.5273 | 4.053 | 3.5146 | 3.4785 | 3.2532 | 3.0899 | 2.9347 | 2.6237 | 2.237 | 2.7376 | 0.86193 | 0.48949 | 0.40064 | 0.32276 | 0.27565 | 0.26832
5 | 2050 | Summer | Flex Down, [MW] | 0 | 2 | 2.3576 | 2.5415 | 2.5732 | 2.6884 | 2.8058 | 2.8536 | 2.5785 | 2.8738 | 0.24921 | 0.18975 | 0.64469 | 0.5197 | 0.4726 | 0.46044 | 0.50339 | 0.61856 | 0.89806 | 0.28395 | 0.94416 | 1.4383 | 1.6322 | 1.8125 | 1.9952 | 2.2056
5 | 2050 | Summer | Pc_net, [MW] | 0 | 2 | -4.4147 | -4.8033 | -5.1074 | -5.2128 | -5.3372 | -5.3056 | -4.4431 | -5.0984 | 0.20059 | 2.1232 | 1.4713 | 1.3191 | 0.92878 | 0.32 | -0.24798 | -0.74665 | -1.3851 | -0.26566 | -2.4192 | -3.0018 | -3.2714 | -3.5343 | -3.3351 | -4.0996
5 | 2050 | Summer | Qc, [MVAr] | 0 | 2 | -0.9596 | -0.99698 | -1.0705 | -1.0705 | -1.0705 | -1.0705 | -0.97427 | -0.7867 | -0.66456 | -0.57618 | -0.46229 | -0.53082 | -0.59978 | -0.74082 | -0.85049 | -0.87445 | -0.87445 | -0.87445 | -0.7495 | -0.67194 | -0.67194 | -0.67194 | -0.7186 | -0.89967
6 | 2050 | Summer | Pc, [MW] | 0 | 2 | 1.8812 | 1.754 | 1.5858 | 1.6849 | 1.4417 | 1.4051 | 1.5509 | 1.2095 | 1.4585 | 1.4979 | 1.5672 | 1.6209 | 1.5645 | 1.4387 | 1.4303 | 1.2786 | 1.306 | 1.3422 | 1.3765 | 1.423 | 1.5339 | 1.6687 | 2.0434 | 2.0525
6 | 2050 | Summer | Flex Up, [MW] | 0 | 2 | 1.2488 | 1.2851 | 1.5958 | 1.7761 | 1.9495 | 2.0297 | 1.8772 | 1.3326 | 1.211 | 1.4709 | 1.3895 | 1.3384 | 0.46719 | 0.46763 | 1.266 | 1.2888 | 1.2746 | 1.3 | 0.93925 | 1.2613 | 1.3267 | 1.2452 | 1.0561 | 1.0899
6 | 2050 | Summer | Flex Down, [MW] | 0 | 2 | 1.0946 | 1.136 | 0.96174 | 0.93301 | 0.9135 | 0.94222 | 0.97472 | 1.2816 | 1.2074 | 1.5721 | 1.6911 | 1.8106 | 3.2128 | 3.0429 | 1.6091 | 1.4294 | 1.3363 | 1.2447 | 0.83319 | 0.63102 | 0.65207 | 0.78146 | 1.0472 | 1.1487
6 | 2050 | Summer | Pc_net, [MW] | 0 | 2 | 2.0355 | 1.9031 | 2.2199 | 2.528 | 2.4778 | 2.4925 | 2.4534 | 1.2605 | 1.4621 | 1.3967 | 1.2656 | 1.1487 | -1.1811 | -1.1366 | 1.0872 | 1.1379 | 1.2442 | 1.3975 | 1.4825 | 2.0533 | 2.2085 | 2.1324 | 2.0523 | 1.9937
6 | 2050 | Summer | Qc, [MVAr] | 0 | 2 | 0.30397 | 0.27473 | 0.26079 | 0.30525 | 0.24706 | 0.23503 | 0.26471 | 0.31935 | 0.39625 | 0.39521 | 0.42748 | 0.44738 | 0.42511 | 0.38361 | 0.38238 | 0.33466 | 0.33456 | 0.34401 | 0.36453 | 0.37086 | 0.40019 | 0.44201 | 0.3791 | 0.36477
7 | 2050 | Summer | Pc, [MW] | 0 | 2 | 0 | 0 | 0 | 0 | 0 | 0 | 0 | 0 | 0 | 0 | 0 | 0 | 0 | 0 | 0 | 0 | 0 | 0 | 0 | 0 | 0 | 0 | 0 | 0
7 | 2050 | Summer | Flex Up, [MW] | 0 | 2 | 3.4089e-13 | 1.1015e-14 | 4.2011e-13 | 4.0785e-13 | 5.0004e-13 | 4.5792e-13 | 2.727e-13 | -1.706e-13 | -2.8769e-13 | -3.1855e-13 | -3.3299e-13 | -3.996e-13 | -3.9847e-13 | -3.6031e-13 | -3.8259e-13 | -3.7319e-13 | -3.278e-13 | -3.0608e-13 | -4.131e-13 | 4.2424e-13 | 4.7627e-13 | 3.8163e-13 | 2.7219e-13 | 1.0672e-13
7 | 2050 | Summer | Flex Down, [MW] | 0 | 2 | -3.4089e-13 | -1.1015e-14 | -4.2011e-13 | -4.0785e-13 | -5.0004e-13 | -4.5792e-13 | -2.727e-13 | 1.706e-13 | 2.8769e-13 | 3.1855e-13 | 3.3299e-13 | 3.996e-13 | 3.9847e-13 | 3.6031e-13 | 3.8259e-13 | 3.7319e-13 | 3.278e-13 | 3.0608e-13 | 4.131e-13 | -4.2424e-13 | -4.7627e-13 | -3.8163e-13 | -2.7219e-13 | -1.0672e-13
7 | 2050 | Summer | Pc_net, [MW] | 0 | 2 | 6.8178e-13 | 2.2029e-14 | 8.4021e-13 | 8.157e-13 | 1.0001e-12 | 9.1584e-13 | 5.4541e-13 | -3.412e-13 | -5.7538e-13 | -6.371e-13 | -6.6597e-13 | -7.992e-13 | -7.9693e-13 | -7.2063e-13 | -7.6518e-13 | -7.4639e-13 | -6.556e-13 | -6.1216e-13 | -8.2619e-13 | 8.4848e-13 | 9.5253e-13 | 7.6325e-13 | 5.4438e-13 | 2.1344e-13
7 | 2050 | Summer | Qc, [MVAr] | 0 | 2 | 0 | 0 | 0 | 0 | 0 | 0 | 0 | 0 | 0 | 0 | 0 | 0 | 0 | 0 | 0 | 0 | 0 | 0 | 0 | 0 | 0 | 0 | 0 | 0
8 | 2050 | Summer | Pc, [MW] | 0 | 2 | 0.83445 | -1.4589 | 0.92087 | 1.0089 | 0.95193 | 1.2894 | 1.797 | 0.94913 | 0.62884 | 0.47356 | 0.43532 | 0.37399 | 0.4685 | -0.2766 | 0.97844 | 0.62192 | 0.61776 | 0.47423 | 0.20333 | -0.044149 | -0.24115 | -0.60157 | 0.021376 | -0.86182
8 | 2050 | Summer | Flex Up, [MW] | 0 | 2 | 0.12556 | 0.032027 | 0.14998 | 0.18518 | 0.27636 | 0.9477 | 2.3882 | 0.34575 | 0.4748 | 2.2203 | 3.7552 | 3.7218 | 3.5611 | 3.392 | 3.1561 | 2.5503 | 0.843 | 2.9212 | 2.3493e-06 | 1.6983 | 1.6486 | 0.8933 | 0.4874 | 0.38057
8 | 2050 | Summer | Flex Down, [MW] | 0 | 2 | 2.5055 | 2.7328 | 2.741 | 2.8799 | 2.9484 | 2.3976 | 0.9054 | 2.7806 | 2.3016 | 2.0257 | 0.40411 | 0.27641 | 0.16474 | 0.15833 | 0.28196 | 0.69395 | 2.2921 | 0.10041 | 1.8331 | 0.22952 | 0.38366 | 1.2414 | 1.7833 | 2.0933
8 | 2050 | Summer | Pc_net, [MW] | 0 | 2 | -1.5455 | -4.1596 | -1.6701 | -1.6858 | -1.7201 | -0.16048 | 3.2798 | -1.4858 | -1.198 | 0.66818 | 3.7864 | 3.8194 | 3.8648 | 2.9571 | 3.8526 | 2.4783 | -0.83134 | 3.295 | -1.6298 | 1.4246 | 1.0238 | -0.94965 | -1.2746 | -2.5746
8 | 2050 | Summer | Qc, [MVAr] | 0 | 2 | -0.01006 | -0.68913 | 0.061317 | 0.10244 | 0.10012 | 0.20033 | 0.33853 | 0.24124 | 0.14735 | 0.087907 | 0.087907 | 0.073312 | 0.096309 | -0.13097 | 0.24683 | 0.13767 | 0.1281 | 0.083623 | 0.012591 | -0.069294 | -0.13232 | -0.23906 | -0.2275 | -0.50952
9 | 2050 | Summer | Pc, [MW] | 0 | 2 | 4.1313 | 3.8447 | 3.7229 | 3.6739 | 3.3805 | 2.9179 | 3.1518 | 3.1514 | 3.7312 | 4.2163 | 4.5218 | 5.1125 | 5.1961 | 4.5394 | 3.9464 | 3.856 | 3.8837 | 3.8884 | 3.8543 | 3.8798 | 4.0007 | 4.5984 | 5.1829 | 4.6909
9 | 2050 | Summer | Flex Up, [MW] | 0 | 2 | 1.547 | 1.557 | 1.8671 | 2.0794 | 2.2158 | 2.3364 | 2.031 | 1.1295 | 0.9967 | 1.1055 | 1.0005 | 0.89347 | 1.1464 | 1.1685 | 0.92627 | 0.92222 | 0.9502 | 1.0155 | 0.78309 | 1.2454 | 1.3685 | 1.3179 | 1.2157 | 1.2845
9 | 2050 | Summer | Flex Down, [MW] | 0 | 2 | 0.86455 | 0.87727 | 0.80464 | 0.77734 | 0.8027 | 0.79785 | 0.91581 | 1.4989 | 1.4539 | 2.112 | 2.3466 | 2.5983 | 2.0633 | 1.9038 | 2.1239 | 1.9467 | 1.7749 | 1.5861 | 0.98157 | 0.65161 | 0.62338 | 0.72848 | 0.89904 | 0.97084
9 | 2050 | Summer | Pc_net, [MW] | 0 | 2 | 4.8137 | 4.5244 | 4.7854 | 4.9759 | 4.7936 | 4.4565 | 4.267 | 2.782 | 3.2739 | 3.2098 | 3.1758 | 3.4076 | 4.2792 | 3.8041 | 2.7488 | 2.8315 | 3.059 | 3.3178 | 3.6558 | 4.4736 | 4.7458 | 5.1879 | 5.4995 | 5.0045
9 | 2050 | Summer | Qc, [MVAr] | 0 | 2 | 0.33142 | 0.33142 | 0.33142 | 0.33142 | 0.33142 | 0.33142 | 0.33142 | 0.33142 | 0.33142 | 0.33142 | 0.33142 | 0.33142 | 0.33142 | 0.33142 | 0.33142 | 0.33142 | 0.33142 | 0.33142 | 0.33142 | 0.33142 | 0.33142 | 0.33142 | 0.33142 | 0.33142
1 | 2050 | Summer | Pc, [MW] | Expected | - | 0 | 0 | 0 | 0 | 0 | 0 | 0 | 0 | 0 | 0 | 0 | 0 | 0 | 0 | 0 | 0 | 0 | 0 | 0 | 0 | 0 | 0 | 0 | 0
1 | 2050 | Summer | Flex Up, [MW] | Expected | - | 1.7245e-14 | 8.6253e-14 | -4.3158e-14 | 6.3326e-14 | 7.0777e-14 | 1.134e-13 | 5.1104e-14 | 2.8499e-14 | -1.5578e-14 | -5.7198e-14 | -6.8588e-14 | -1.0515e-13 | -9.8315e-14 | -9.4519e-14 | -9.6172e-14 | -7.9488e-14 | -5.8344e-14 | -3.1194e-15 | 8.5986e-14 | 8.5538e-14 | 6.4531e-14 | 1.2747e-14 | 1.5454e-15 | 3.8699e-14
1 | 2050 | Summer | Flex Down, [MW] | Expected | - | -1.7245e-14 | -8.6253e-14 | 4.3158e-14 | -6.3326e-14 | -7.0777e-14 | -1.134e-13 | -5.1104e-14 | -2.8499e-14 | 1.5578e-14 | 5.7198e-14 | 6.8588e-14 | 1.0515e-13 | 9.8315e-14 | 9.4519e-14 | 9.6172e-14 | 7.9488e-14 | 5.8344e-14 | 3.1194e-15 | -8.5986e-14 | -8.5538e-14 | -6.4531e-14 | -1.2747e-14 | -1.5454e-15 | -3.8699e-14
1 | 2050 | Summer | Pc_net, [MW] | Expected | - | 3.449e-14 | 1.7251e-13 | -8.6316e-14 | 1.2665e-13 | 1.4155e-13 | 2.268e-13 | 1.0221e-13 | 5.6998e-14 | -3.1156e-14 | -1.144e-13 | -1.3718e-13 | -2.1031e-13 | -1.9663e-13 | -1.8904e-13 | -1.9234e-13 | -1.5898e-13 | -1.1669e-13 | -6.2389e-15 | 1.7197e-13 | 1.7108e-13 | 1.2906e-13 | 2.5494e-14 | 3.0909e-15 | 7.7398e-14
1 | 2050 | Summer | Qc, [MVAr] | Expected | - | 0 | 0 | 0 | 0 | 0 | 0 | 0 | 0 | 0 | 0 | 0 | 0 | 0 | 0 | 0 | 0 | 0 | 0 | 0 | 0 | 0 | 0 | 0 | 0
2 | 2050 | Summer | Pc, [MW] | Expected | - | 4.264 | 3.8499 | 3.5304 | 3.396 | 3.391 | 3.3974 | 4.854 | 5.115 | 5.7166 | 5.9958 | 5.2629 | 6.2169 | 6.3209 | 5.9984 | 5.4416 | 5.2049 | 5.2051 | 5.1299 | 4.7828 | 5.1395 | 5.5519 | 5.3234 | 5.069 | 4.3864
2 | 2050 | Summer | Flex Up, [MW] | Expected | - | 1.5011 | 1.5735 | 1.7051 | 1.8544 | 1.953 | 2.0768 | 1.7259 | 1.4818 | 1.2008 | 1.2965 | 1.1446 | 0.94648 | 0.91278 | 0.91665 | 0.90953 | 0.98222 | 1.0188 | 1.3082 | 1.0558 | 1.1269 | 1.1171 | 1.0843 | 1.1462 | 1.325
2 | 2050 | Summer | Flex Down, [MW] | Expected | - | 0.8941 | 0.92305 | 0.89564 | 0.89361 | 0.90526 | 0.88482 | 1.0314 | 1.1469 | 1.2253 | 1.8208 | 2.021 | 2.3764 | 2.3054 | 2.1636 | 2.0567 | 1.7972 | 1.6741 | 1.2498 | 0.72512 | 0.73301 | 0.82127 | 0.9224 | 0.95995 | 0.93692
2 | 2050 | Summer | Pc_net, [MW] | Expected | - | 4.8711 | 4.5004 | 4.3399 | 4.3568 | 4.4387 | 4.5894 | 5.5485 | 5.4499 | 5.6921 | 5.4715 | 4.3865 | 4.787 | 4.9282 | 4.7515 | 4.2945 | 4.3899 | 4.5498 | 5.1884 | 5.1135 | 5.5334 | 5.8477 | 5.4852 | 5.2553 | 4.7745
2 | 2050 | Summer | Qc, [MVAr] | Expected | - | 1.0188 | 0.90349 | 0.84418 | 0.81856 | 0.83183 | 0.83274 | 1.2556 | 1.491 | 1.6737 | 1.7446 | 1.5362 | 1.8262 | 1.852 | 1.7515 | 1.5858 | 1.5125 | 1.5043 | 1.4803 | 1.3864 | 1.4858 | 1.6056 | 1.5384 | 1.2868 | 1.065
3 | 2050 | Summer | Pc, [MW] | Expected | - | 0 | 0 | 0 | 0 | 0 | 0 | 0 | 0 | 0 | 0 | 0 | 0 | 0 | 0 | 0 | 0 | 0 | 0 | 0 | 0 | 0 | 0 | 0 | 0
3 | 2050 | Summer | Flex Up, [MW] | Expected | - | 3.0176e-13 | 3.1916e-14 | 4.0092e-13 | 2.7159e-13 | 2.4447e-13 | 2.2889e-13 | 1.9256e-13 | 7.2805e-14 | -3.6022e-14 | -1.35e-13 | -3.0704e-13 | -3.6596e-13 | -3.7236e-13 | -3.6792e-13 | -4.0512e-13 | -3.3465e-13 | -2.8244e-13 | -5.8888e-14 | 1.5812e-13 | 2.3479e-13 | 1.8315e-13 | 1.0764e-13 | 1.3176e-13 | 1.0602e-13
3 | 2050 | Summer | Flex Down, [MW] | Expected | - | -3.0176e-13 | -3.1916e-14 | -4.0092e-13 | -2.7159e-13 | -2.4447e-13 | -2.2889e-13 | -1.9256e-13 | -7.2805e-14 | 3.6022e-14 | 1.35e-13 | 3.0704e-13 | 3.6596e-13 | 3.7236e-13 | 3.6792e-13 | 4.0512e-13 | 3.3465e-13 | 2.8244e-13 | 5.8888e-14 | -1.5812e-13 | -2.3479e-13 | -1.8315e-13 | -1.0764e-13 | -1.3176e-13 | -1.0602e-13
3 | 2050 | Summer | Pc_net, [MW] | Expected | - | 6.0351e-13 | 6.3832e-14 | 8.0184e-13 | 5.4318e-13 | 4.8894e-13 | 4.5778e-13 | 3.8511e-13 | 1.4561e-13 | -7.2044e-14 | -2.6999e-13 | -6.1408e-13 | -7.3191e-13 | -7.4471e-13 | -7.3585e-13 | -8.1024e-13 | -6.693e-13 | -5.6488e-13 | -1.1778e-13 | 3.1624e-13 | 4.6959e-13 | 3.6629e-13 | 2.1527e-13 | 2.6351e-13 | 2.1205e-13
3 | 2050 | Summer | Qc, [MVAr] | Expected | - | 0 | 0 | 0 | 0 | 0 | 0 | 0 | 0 | 0 | 0 | 0 | 0 | 0 | 0 | 0 | 0 | 0 | 0 | 0 | 0 | 0 | 0 | 0 | 0
4 | 2050 | Summer | Pc, [MW] | Expected | - | 0 | 0 | 0 | 0 | 0 | 0 | 0 | 0 | 0 | 0 | 0 | 0 | 0 | 0 | 0 | 0 | 0 | 0 | 0 | 0 | 0 | 0 | 0 | 0
4 | 2050 | Summer | Flex Up, [MW] | Expected | - | -8.1509e-14 | -2.5992e-13 | 8.7676e-14 | 5.9012e-14 | 1.396e-13 | 2.1446e-13 | 2.1866e-13 | 1.7895e-13 | 8.3823e-14 | -9.1258e-15 | -1.494e-13 | -1.9705e-13 | -1.6536e-13 | -1.6225e-13 | -2.2866e-13 | -1.9234e-13 | -1.4646e-13 | 6.0111e-14 | 2.6714e-13 | 2.89e-13 | 1.9381e-13 | 8.815e-15 | -1.1742e-13 | -9.083e-14
4 | 2050 | Summer | Flex Down, [MW] | Expected | - | 8.1509e-14 | 2.5992e-13 | -8.7676e-14 | -5.9012e-14 | -1.396e-13 | -2.1446e-13 | -2.1866e-13 | -1.7895e-13 | -8.3823e-14 | 9.1258e-15 | 1.494e-13 | 1.9705e-13 | 1.6536e-13 | 1.6225e-13 | 2.2866e-13 | 1.9234e-13 | 1.4646e-13 | -6.0111e-14 | -2.6714e-13 | -2.89e-13 | -1.9381e-13 | -8.815e-15 | 1.1742e-13 | 9.083e-14
4 | 2050 | Summer | Pc_net, [MW] | Expected | - | -1.6302e-13 | -5.1984e-13 | 1.7535e-13 | 1.1802e-13 | 2.792e-13 | 4.2891e-13 | 4.3733e-13 | 3.5789e-13 | 1.6765e-13 | -1.8252e-14 | -2.9879e-13 | -3.9409e-13 | -3.3072e-13 | -3.2451e-13 | -4.5732e-13 | -3.8467e-13 | -2.9292e-13 | 1.2022e-13 | 5.3428e-13 | 5.78e-13 | 3.8762e-13 | 1.763e-14 | -2.3483e-13 | -1.8166e-13
4 | 2050 | Summer | Qc, [MVAr] | Expected | - | 0 | 0 | 0 | 0 | 0 | 0 | 0 | 0 | 0 | 0 | 0 | 0 | 0 | 0 | 0 | 0 | 0 | 0 | 0 | 0 | 0 | 0 | 0 | 0
5 | 2050 | Summer | Pc, [MW] | Expected | - | -0.57842 | -1.5167 | -0.52769 | -0.52116 | -1.2525 | -2.4933 | -1.8535 | -1.875 | -1.6043 | -1.5132 | -1.6686 | -1.5141 | -1.5647 | -1.7266 | -2.0142 | -2.2368 | -2.325 | -2.0291 | -1.8 | -0.56261 | -0.13623 | -0.84356 | -1.1114 | -1.7216
5 | 2050 | Summer | Flex Up, [MW] | Expected | - | 0.32914 | 0.29684 | 0.37508 | 0.36975 | 0.41442 | 0.50625 | 0.63889 | 0.92663 | 2.2474 | 3.9773 | 3.333 | 3.3489 | 3.1838 | 3.0285 | 2.8799 | 2.5798 | 2.1575 | 2.627 | 0.848 | 0.5108 | 0.40841 | 0.34207 | 0.31161 | 0.31777
5 | 2050 | Summer | Flex Down, [MW] | Expected | - | 2.3019 | 2.4679 | 2.5158 | 2.6952 | 2.8102 | 2.8403 | 2.6353 | 1.9082 | 0.49466 | 0.26528 | 0.8262 | 0.64934 | 0.54203 | 0.52183 | 0.55819 | 0.66247 | 0.97666 | 0.38531 | 0.95205 | 1.4169 | 1.6244 | 1.7932 | 1.9592 | 2.1561
5 | 2050 | Summer | Pc_net, [MW] | Expected | - | -2.5512 | -3.6877 | -2.6684 | -2.8467 | -3.6483 | -4.8274 | -3.8499 | -2.8566 | 0.1485 | 2.1988 | 0.83823 | 1.1855 | 1.077 | 0.78009 | 0.30755 | -0.31949 | -1.1441 | 0.21267 | -1.904 | -1.4687 | -1.3522 | -2.2947 | -2.759 | -3.5599
5 | 2050 | Summer | Qc, [MVAr] | Expected | - | -0.43392 | -0.70647 | -0.37325 | -0.35658 | -0.56122 | -0.93447 | -0.75662 | -0.60599 | -0.52258 | -0.50813 | -0.54327 | -0.49311 | -0.51366 | -0.56596 | -0.65095 | -0.71995 | -0.75472 | -0.66736 | -0.58841 | -0.22483 | -0.10084 | -0.31166 | -0.56734 | -0.76744
6 | 2050 | Summer | Pc, [MW] | Expected | - | 2.5859 | 2.466 | 2.0751 | 2.2068 | 2.1278 | 2.1377 | 2.3413 | 1.9528 | 2.0225 | 2.0121 | 1.95 | 2.1175 | 2.0853 | 2.0982 | 2.0394 | 2.0209 | 2.0546 | 1.8681 | 2.1789 | 2.2334 | 2.115 | 2.1529 | 2.5923 | 2.4351
6 | 2050 | Summer | Flex Up, [MW] | Expected | - | 1.0136 | 1.0801 | 1.3351 | 1.4695 | 1.6455 | 1.8064 | 1.6779 | 1.6258 | 1.4359 | 1.6829 | 1.4594 | 1.3804 | 1.2077 | 1.1643 | 1.288 | 1.2429 | 1.227 | 1.5239 | 1.084 | 1.1148 | 1.1168 | 0.99288 | 0.88634 | 0.99239
6 | 2050 | Summer | Flex Down, [MW] | Expected | - | 1.3931 | 1.4013 | 1.2578 | 1.2644 | 1.1911 | 1.1171 | 1.0955 | 1.035 | 1.0204 | 1.453 | 1.6871 | 1.8667 | 2.0622 | 2.0072 | 1.7073 | 1.5447 | 1.42 | 1.0766 | 0.69944 | 0.75539 | 0.84363 | 1.0307 | 1.2452 | 1.2787
6 | 2050 | Summer | Pc_net, [MW] | Expected | - | 2.2064 | 2.1447 | 2.1524 | 2.4118 | 2.5822 | 2.827 | 2.9237 | 2.5436 | 2.438 | 2.2419 | 1.7223 | 1.6311 | 1.2308 | 1.2552 | 1.6201 | 1.7191 | 1.8616 | 2.3155 | 2.5635 | 2.5928 | 2.3881 | 2.1151 | 2.2335 | 2.1488
6 | 2050 | Summer | Qc, [MVAr] | Expected | - | 0.51539 | 0.48832 | 0.40758 | 0.4618 | 0.45288 | 0.45483 | 0.50181 | 0.54235 | 0.56543 | 0.54946 | 0.54231 | 0.59635 | 0.58136 | 0.58146 | 0.56511 | 0.55735 | 0.55914 | 0.50178 | 0.60525 | 0.61397 | 0.57451 | 0.58727 | 0.54377 | 0.47956
7 | 2050 | Summer | Pc, [MW] | Expected | - | 0 | 0 | 0 | 0 | 0 | 0 | 0 | 0 | 0 | 0 | 0 | 0 | 0 | 0 | 0 | 0 | 0 | 0 | 0 | 0 | 0 | 0 | 0 | 0
7 | 2050 | Summer | Flex Up, [MW] | Expected | - | 3.6317e-13 | 1.811e-14 | 6.4339e-13 | 3.4089e-13 | 3.0427e-13 | 2.1597e-13 | 2.2176e-13 | 4.2596e-14 | -1.6596e-14 | -1.0695e-13 | -3.2349e-13 | -3.8505e-13 | -4.2034e-13 | -4.1441e-13 | -4.4086e-13 | -3.3378e-13 | -2.8892e-13 | -4.7391e-14 | 1.1015e-13 | 1.805e-13 | 1.1127e-13 | 6.0165e-14 | 1.0939e-13 | 5.8008e-14
7 | 2050 | Summer | Flex Down, [MW] | Expected | - | -3.6317e-13 | -1.811e-14 | -6.4339e-13 | -3.4089e-13 | -3.0427e-13 | -2.1597e-13 | -2.2176e-13 | -4.2596e-14 | 1.6596e-14 | 1.0695e-13 | 3.2349e-13 | 3.8505e-13 | 4.2034e-13 | 4.1441e-13 | 4.4086e-13 | 3.3378e-13 | 2.8892e-13 | 4.7391e-14 | -1.1015e-13 | -1.805e-13 | -1.1127e-13 | -6.0165e-14 | -1.0939e-13 | -5.8008e-14
7 | 2050 | Summer | Pc_net, [MW] | Expected | - | 7.2635e-13 | 3.6221e-14 | 1.2868e-12 | 6.8178e-13 | 6.0855e-13 | 4.3194e-13 | 4.4352e-13 | 8.5193e-14 | -3.3192e-14 | -2.1391e-13 | -6.4697e-13 | -7.701e-13 | -8.4068e-13 | -8.2882e-13 | -8.8173e-13 | -6.6755e-13 | -5.7784e-13 | -9.4782e-14 | 2.203e-13 | 3.61e-13 | 2.2253e-13 | 1.2033e-13 | 2.1879e-13 | 1.1602e-13
7 | 2050 | Summer | Qc, [MVAr] | Expected | - | 0 | 0 | 0 | 0 | 0 | 0 | 0 | 0 | 0 | 0 | 0 | 0 | 0 | 0 | 0 | 0 | 0 | 0 | 0 | 0 | 0 | 0 | 0 | 0
8 | 2050 | Summer | Pc, [MW] | Expected | - | 0.75288 | 0.43721 | -0.6689 | 0.75489 | 0.6894 | 0.88256 | 0.40189 | -0.7748 | -0.93705 | -0.53511 | -0.61299 | -0.71922 | -0.51137 | -0.61853 | -1.1932 | -0.22299 | -0.19401 | -0.22555 | -0.22232 | -0.06045 | -0.19959 | -0.15086 | 0.71054 | 1.0068
8 | 2050 | Summer | Flex Up, [MW] | Expected | - | 0.18392 | 0.18266 | 0.035775 | 0.28158 | 0.47951 | 1.2289 | 2.5356 | 0.39211 | 0.50442 | 2.4759 | 3.7074 | 3.6762 | 3.4397 | 3.2642 | 3.1122 | 2.7443 | 1.4228 | 0.70685 | 0.59869 | 1.6 | 1.5068 | 0.88325 | 0.50441 | 0.41014
8 | 2050 | Summer | Flex Down, [MW] | Expected | - | 2.4472 | 2.5821 | 2.8552 | 2.783 | 2.7381 | 2.0111 | 0.75668 | 2.7344 | 2.272 | 1.4717 | 0.44335 | 0.32195 | 0.28603 | 0.28611 | 0.32587 | 0.4961 | 1.5825 | 2.3144 | 1.2344 | 0.32782 | 0.52536 | 1.2519 | 1.7664 | 2.0638
8 | 2050 | Summer | Pc_net, [MW] | Expected | - | -1.5104 | -1.9623 | -3.4883 | -1.7465 | -1.5692 | 0.10036 | 2.1809 | -3.1171 | -2.7047 | 0.46911 | 2.6511 | 2.635 | 2.6423 | 2.3596 | 1.5931 | 2.0252 | -0.35374 | -1.8331 | -0.85805 | 1.2117 | 0.7819 | -0.51949 | -0.55144 | -0.64684
8 | 2050 | Summer | Qc, [MVAr] | Expected | - | -0.034532 | -0.12031 | -0.41562 | 0.026235 | 0.021363 | 0.078277 | -0.079998 | -0.27593 | -0.32242 | -0.21469 | -0.22658 | -0.25465 | -0.19765 | -0.23355 | -0.40467 | -0.11581 | -0.11543 | -0.12631 | -0.1151 | -0.074184 | -0.11985 | -0.10385 | -0.020755 | 0.051059
9 | 2050 | Summer | Pc, [MW] | Expected | - | 3.9589 | 3.6812 | 3.4523 | 3.3966 | 3.3124 | 3.1774 | 3.763 | 4.1471 | 5.0531 | 5.703 | 5.5894 | 5.8865 | 5.9161 | 5.7389 | 5.5711 | 5.189 | 5.0792 | 5.0839 | 5.0498 | 5.0753 | 5.1038 | 5.1852 | 5.2879 | 4.6632
9 | 2050 | Summer | Flex Up, [MW] | Expected | - | 1.6223 | 1.6452 | 1.8517 | 2.0108 | 2.1018 | 2.2161 | 1.9496 | 1.5846 | 1.2619 | 1.3513 | 1.0279 | 0.93749 | 0.92168 | 0.91355 | 0.88375 | 0.93245 | 0.96918 | 1.308 | 1.043 | 1.1452 | 1.1739 | 1.1295 | 1.1837 | 1.3234
9 | 2050 | Summer | Flex Down, [MW] | Expected | - | 0.8377 | 0.89819 | 0.84918 | 0.84664 | 0.87721 | 0.86324 | 0.9307 | 1.0799 | 1.1782 | 1.8445 | 2.3941 | 2.6029 | 2.4888 | 2.3658 | 2.2927 | 1.9984 | 1.7946 | 1.2746 | 0.7387 | 0.73145 | 0.79533 | 0.90026 | 0.94223 | 0.96285
9 | 2050 | Summer | Pc_net, [MW] | Expected | - | 4.7435 | 4.4282 | 4.4548 | 4.5607 | 4.5371 | 4.5302 | 4.782 | 4.6519 | 5.1368 | 5.2098 | 4.2233 | 4.2211 | 4.349 | 4.2867 | 4.1622 | 4.1231 | 4.2537 | 5.1173 | 5.3541 | 5.489 | 5.4823 | 5.4144 | 5.5294 | 5.0238
9 | 2050 | Summer | Qc, [MVAr] | Expected | - | 0.59858 | 0.51909 | 0.18751 | 0.14542 | 0.14542 | 0.14542 | 0.1954 | 0.71094 | 0.86066 | 0.91986 | 0.91986 | 0.91986 | 0.91986 | 0.91986 | 0.91986 | 0.91986 | 0.91986 | 0.91986 | 0.91986 | 0.91986 | 0.91986 | 0.91986 | 0.91986 | 0.82455
1 | 2050 | Winter | Pc, [MW] | 0 | 0 | 0 | 0 | 0 | 0 | 0 | 0 | 0 | 0 | 0 | 0 | 0 | 0 | 0 | 0 | 0 | 0 | 0 | 0 | 0 | 0 | 0 | 0 | 0 | 0
1 | 2050 | Winter | Flex Up, [MW] | 0 | 0 | 4.7418e-14 | 4.9655e-14 | 5.4538e-14 | 5.4523e-14 | 5.102e-14 | 4.6982e-14 | 2.7911e-14 | 1.269e-14 | -1.6238e-14 | -2.7234e-14 | -4.2558e-14 | -6.9504e-14 | -8.5718e-14 | -8.7427e-14 | -7.4455e-14 | -5.5377e-14 | -1.9723e-14 | -1.8714e-14 | 2.6693e-14 | 1.6754e-14 | 2.3767e-14 | 2.7294e-14 | 2.1367e-14 | 3.636e-14
1 | 2050 | Winter | Flex Down, [MW] | 0 | 0 | -4.7418e-14 | -4.9655e-14 | -5.4538e-14 | -5.4523e-14 | -5.102e-14 | -4.6982e-14 | -2.7911e-14 | -1.269e-14 | 1.6238e-14 | 2.7234e-14 | 4.2558e-14 | 6.9504e-14 | 8.5718e-14 | 8.7427e-14 | 7.4455e-14 | 5.5377e-14 | 1.9723e-14 | 1.8714e-14 | -2.6693e-14 | -1.6754e-14 | -2.3767e-14 | -2.7294e-14 | -2.1367e-14 | -3.636e-14
1 | 2050 | Winter | Pc_net, [MW] | 0 | 0 | 9.4836e-14 | 9.931e-14 | 1.0908e-13 | 1.0905e-13 | 1.0204e-13 | 9.3963e-14 | 5.5822e-14 | 2.538e-14 | -3.2476e-14 | -5.4468e-14 | -8.5117e-14 | -1.3901e-13 | -1.7144e-13 | -1.7485e-13 | -1.4891e-13 | -1.1075e-13 | -3.9446e-14 | -3.7428e-14 | 5.3386e-14 | 3.3507e-14 | 4.7535e-14 | 5.4588e-14 | 4.2734e-14 | 7.272e-14
1 | 2050 | Winter | Qc, [MVAr] | 0 | 0 | 0 | 0 | 0 | 0 | 0 | 0 | 0 | 0 | 0 | 0 | 0 | 0 | 0 | 0 | 0 | 0 | 0 | 0 | 0 | 0 | 0 | 0 | 0 | 0
2 | 2050 | Winter | Pc, [MW] | 0 | 0 | 4.5441 | 4.148 | 3.9088 | 3.7305 | 3.9631 | 4.3654 | 6.5168 | 6.8597 | 7.5127 | 7.6188 | 7.3165 | 7.4985 | 7.1513 | 6.9856 | 6.3899 | 6.3026 | 6.5098 | 7.3544 | 6.7943 | 6.9045 | 6.6335 | 6.2551 | 5.6904 | 5.1033
2 | 2050 | Winter | Flex Up, [MW] | 0 | 0 | 1.7199 | 1.8327 | 1.9338 | 2.0554 | 2.1429 | 2.1878 | 1.7462 | 1.5489 | 1.2036 | 1.5536 | 1.4679 | 1.2036 | 1.098 | 1.0691 | 1.1612 | 1.2272 | 1.4179 | 1.3231 | 0.9749 | 0.99226 | 1.0865 | 1.1899 | 1.3108 | 1.552
2 | 2050 | Winter | Flex Down, [MW] | 0 | 0 | 0.89411 | 0.91196 | 0.93182 | 0.98837 | 1.0293 | 1.0878 | 1.3803 | 1.4431 | 1.5163 | 2.2643 | 2.3164 | 2.6078 | 2.5062 | 2.3838 | 2.1502 | 1.8978 | 1.583 | 1.6005 | 0.85479 | 0.92907 | 0.93829 | 0.93514 | 0.94564 | 0.90349
2 | 2050 | Winter | Pc_net, [MW] | 0 | 0 | 5.3699 | 5.0688 | 4.9108 | 4.7975 | 5.0768 | 5.4654 | 6.8827 | 6.9655 | 7.2 | 6.9082 | 6.468 | 6.0943 | 5.7431 | 5.6709 | 5.4009 | 5.632 | 6.3448 | 7.077 | 6.9144 | 6.9677 | 6.7817 | 6.5099 | 6.0556 | 5.7519
2 | 2050 | Winter | Qc, [MVAr] | 0 | 0 | 1.1028 | 0.99294 | 0.9577 | 0.91891 | 1.0035 | 1.1231 | 1.7545 | 2.0144 | 2.2125 | 2.2315 | 2.1523 | 2.2107 | 2.1011 | 2.0477 | 1.8703 | 1.8419 | 1.8957 | 2.1477 | 1.9899 | 2.0153 | 1.9301 | 1.8179 | 1.4732 | 1.28
3 | 2050 | Winter | Pc, [MW] | 0 | 0 | 0 | 0 | 0 | 0 | 0 | 0 | 0 | 0 | 0 | 0 | 0 | 0 | 0 | 0 | 0 | 0 | 0 | 0 | 0 | 0 | 0 | 0 | 0 | 0
3 | 2050 | Winter | Flex Up, [MW] | 0 | 0 | 1.4056e-13 | 1.3397e-13 | 1.3038e-13 | 1.2068e-13 | 1.2093e-13 | 1.2155e-13 | 1.0536e-13 | 6.5518e-14 | -1.4036e-14 | -5.2668e-14 | -1.1543e-13 | -2.2186e-13 | -2.8065e-13 | -2.8662e-13 | -2.5434e-13 | -1.957e-13 | -6.3704e-14 | -1.096e-14 | 1.0247e-13 | 7.9851e-14 | 8.3815e-14 | 9.2488e-14 | 7.3713e-14 | 1.2473e-13
3 | 2050 | Winter | Flex Down, [MW] | 0 | 0 | -1.4056e-13 | -1.3397e-13 | -1.3038e-13 | -1.2068e-13 | -1.2093e-13 | -1.2155e-13 | -1.0536e-13 | -6.5518e-14 | 1.4036e-14 | 5.2668e-14 | 1.1543e-13 | 2.2186e-13 | 2.8065e-13 | 2.8662e-13 | 2.5434e-13 | 1.957e-13 | 6.3704e-14 | 1.096e-14 | -1.0247e-13 | -7.9851e-14 | -8.3815e-14 | -9.2488e-14 | -7.3713e-14 | -1.2473e-13
3 | 2050 | Winter | Pc_net, [MW] | 0 | 0 | 2.8113e-13 | 2.6795e-13 | 2.6075e-13 | 2.4137e-13 | 2.4186e-13 | 2.431e-13 | 2.1072e-13 | 1.3104e-13 | -2.8072e-14 | -1.0534e-13 | -2.3087e-13 | -4.4371e-13 | -5.613e-13 | -5.7325e-13 | -5.0868e-13 | -3.914e-13 | -1.2741e-13 | -2.1919e-14 | 2.0494e-13 | 1.597e-13 | 1.6763e-13 | 1.8498e-13 | 1.4743e-13 | 2.4946e-13
3 | 2050 | Winter | Qc, [MVAr] | 0 | 0 | 0 | 0 | 0 | 0 | 0 | 0 | 0 | 0 | 0 | 0 | 0 | 0 | 0 | 0 | 0 | 0 | 0 | 0 | 0 | 0 | 0 | 0 | 0 | 0
4 | 2050 | Winter | Pc, [MW] | 0 | 0 | 0 | 0 | 0 | 0 | 0 | 0 | 0 | 0 | 0 | 0 | 0 | 0 | 0 | 0 | 0 | 0 | 0 | 0 | 0 | 0 | 0 | 0 | 0 | 0
4 | 2050 | Winter | Flex Up, [MW] | 0 | 0 | 7.229e-15 | 1.3834e-14 | 3.89e-14 | 4.5332e-14 | 5.665e-14 | 7.8297e-14 | 8.9415e-14 | 1.2015e-13 | 6.2564e-14 | 3.469e-14 | -2.5369e-14 | -1.1012e-13 | -1.6489e-13 | -1.689e-13 | -1.4304e-13 | -9.7509e-14 | 2.4676e-14 | 6.073e-14 | 1.3107e-13 | 4.8791e-14 | -1.3797e-14 | -3.3453e-14 | -6.1976e-14 | 6.6504e-15
4 | 2050 | Winter | Flex Down, [MW] | 0 | 0 | -7.229e-15 | -1.3834e-14 | -3.89e-14 | -4.5332e-14 | -5.665e-14 | -7.8297e-14 | -8.9415e-14 | -1.2015e-13 | -6.2564e-14 | -3.469e-14 | 2.5369e-14 | 1.1012e-13 | 1.6489e-13 | 1.689e-13 | 1.4304e-13 | 9.7509e-14 | -2.4676e-14 | -6.073e-14 | -1.3107e-13 | -4.8791e-14 | 1.3797e-14 | 3.3453e-14 | 6.1976e-14 | -6.6504e-15
4 | 2050 | Winter | Pc_net, [MW] | 0 | 0 | 1.4458e-14 | 2.7667e-14 | 7.78e-14 | 9.0665e-14 | 1.133e-13 | 1.5659e-13 | 1.7883e-13 | 2.4029e-13 | 1.2513e-13 | 6.938e-14 | -5.0739e-14 | -2.2024e-13 | -3.2978e-13 | -3.378e-13 | -2.8608e-13 | -1.9502e-13 | 4.9352e-14 | 1.2146e-13 | 2.6214e-13 | 9.7582e-14 | -2.7594e-14 | -6.6905e-14 | -1.2395e-13 | 1.3301e-14
4 | 2050 | Winter | Qc, [MVAr] | 0 | 0 | 0 | 0 | 0 | 0 | 0 | 0 | 0 | 0 | 0 | 0 | 0 | 0 | 0 | 0 | 0 | 0 | 0 | 0 | 0 | 0 | 0 | 0 | 0 | 0
5 | 2050 | Winter | Pc, [MW] | 0 | 0 | -1.0407 | -1.1795 | -1.5453 | -1.5943 | -1.3682 | -1.2655 | -0.28285 | -0.14855 | 0.091418 | 0.28349 | -0.15572 | 0.026271 | 0.031201 | 0.014697 | -0.25823 | -0.25047 | -0.21942 | 0.40162 | 0.14361 | -0.28717 | -0.56793 | -0.58073 | -0.42422 | -0.70443
5 | 2050 | Winter | Flex Up, [MW] | 0 | 0 | 0.53007 | 0.54953 | 0.58961 | 0.61439 | 0.64282 | 0.68985 | 0.77375 | 1.1036 | 1.7093 | 3.6097 | 3.1725 | 3.2239 | 3.0574 | 2.8858 | 2.7211 | 2.3519 | 2.7545 | 1.8229 | 0.72276 | 0.56237 | 0.49922 | 0.48004 | 0.46763 | 0.5043
5 | 2050 | Winter | Flex Down, [MW] | 0 | 0 | 2.0997 | 2.2133 | 2.2981 | 2.4463 | 2.576 | 2.6502 | 2.505 | 1.9587 | 1.0268 | 0.63401 | 0.98304 | 0.77421 | 0.66841 | 0.66458 | 0.71701 | 0.89016 | 0.38047 | 1.1226 | 1.1055 | 1.3644 | 1.5334 | 1.6551 | 1.8031 | 1.969
5 | 2050 | Winter | Pc_net, [MW] | 0 | 0 | -2.6104 | -2.8433 | -3.2537 | -3.4262 | -3.3013 | -3.2259 | -2.0141 | -1.0036 | 0.77395 | 3.2592 | 2.0337 | 2.476 | 2.4202 | 2.2359 | 1.7459 | 1.2113 | 2.1547 | 1.1019 | -0.23914 | -1.0892 | -1.6021 | -1.7558 | -1.7597 | -2.1691
5 | 2050 | Winter | Qc, [MVAr] | 0 | 0 | -0.5726 | -0.60532 | -0.67852 | -0.67852 | -0.59591 | -0.56615 | -0.28542 | -0.088059 | -0.013878 | 0.030887 | -0.089404 | -0.031003 | -0.03488 | -0.043579 | -0.12417 | -0.12405 | -0.12305 | 0.061842 | -0.0053256 | -0.1422 | -0.23035 | -0.23281 | -0.36118 | -0.4623
6 | 2050 | Winter | Pc, [MW] | 0 | 0 | 2.1212 | 1.7017 | 1.58 | 1.5309 | 1.4817 | 1.5881 | 2.262 | 1.7727 | 1.8583 | 1.9467 | 1.7306 | 1.6776 | 1.4524 | 1.5213 | 1.529 | 1.5555 | 1.8095 | 1.9971 | 2.2287 | 2.2298 | 2.4229 | 2.3713 | 2.9908 | 2.815
6 | 2050 | Winter | Flex Up, [MW] | 0 | 0 | 1.2236 | 1.409 | 1.528 | 1.6391 | 1.7361 | 1.7786 | 1.5493 | 1.6642 | 1.4292 | 1.9243 | 1.948 | 1.8173 | 1.7836 | 1.685 | 1.6494 | 1.5786 | 1.565 | 1.5001 | 0.93339 | 0.91168 | 0.87465 | 0.90133 | 0.83609 | 0.97923
6 | 2050 | Winter | Flex Down, [MW] | 0 | 0 | 1.3772 | 1.3154 | 1.3119 | 1.3635 | 1.3942 | 1.4426 | 1.5882 | 1.3361 | 1.2799 | 1.8438 | 1.8853 | 1.905 | 1.7912 | 1.7526 | 1.6801 | 1.5494 | 1.4516 | 1.4128 | 0.89601 | 1.0096 | 1.1503 | 1.2218 | 1.4199 | 1.4664
6 | 2050 | Winter | Pc_net, [MW] | 0 | 0 | 1.9676 | 1.7953 | 1.7961 | 1.8065 | 1.8236 | 1.9241 | 2.2231 | 2.1008 | 2.0077 | 2.0273 | 1.7933 | 1.5899 | 1.4449 | 1.4537 | 1.4983 | 1.5847 | 1.9229 | 2.0844 | 2.2661 | 2.1319 | 2.1472 | 2.0508 | 2.4069 | 2.3278
6 | 2050 | Winter | Qc, [MVAr] | 0 | 0 | 0.37595 | 0.25904 | 0.25904 | 0.25904 | 0.25904 | 0.28994 | 0.47803 | 0.48833 | 0.5162 | 0.52986 | 0.47648 | 0.4644 | 0.39148 | 0.4084 | 0.41199 | 0.41774 | 0.48563 | 0.54048 | 0.62021 | 0.61289 | 0.66689 | 0.6528 | 0.66332 | 0.59354
7 | 2050 | Winter | Pc, [MW] | 0 | 0 | 0 | 0 | 0 | 0 | 0 | 0 | 0 | 0 | 0 | 0 | 0 | 0 | 0 | 0 | 0 | 0 | 0 | 0 | 0 | 0 | 0 | 0 | 0 | 0
7 | 2050 | Winter | Flex Up, [MW] | 0 | 0 | 1.8445e-13 | 1.6578e-13 | 1.5688e-13 | 1.4262e-13 | 1.3768e-13 | 1.3481e-13 | 1.2649e-13 | 5.4215e-14 | -3.9538e-14 | -8.9977e-14 | -1.5836e-13 | -2.8784e-13 | -3.4913e-13 | -3.5596e-13 | -3.1729e-13 | -2.491e-13 | -1.0245e-13 | -3.3615e-14 | 1.0823e-13 | 1.1489e-13 | 1.4542e-13 | 1.5964e-13 | 1.5313e-13 | 1.9909e-13
7 | 2050 | Winter | Flex Down, [MW] | 0 | 0 | -1.8445e-13 | -1.6578e-13 | -1.5688e-13 | -1.4262e-13 | -1.3768e-13 | -1.3481e-13 | -1.2649e-13 | -5.4215e-14 | 3.9538e-14 | 8.9977e-14 | 1.5836e-13 | 2.8784e-13 | 3.4913e-13 | 3.5596e-13 | 3.1729e-13 | 2.491e-13 | 1.0245e-13 | 3.3615e-14 | -1.0823e-13 | -1.1489e-13 | -1.4542e-13 | -1.5964e-13 | -1.5313e-13 | -1.9909e-13
7 | 2050 | Winter | Pc_net, [MW] | 0 | 0 | 3.6889e-13 | 3.3157e-13 | 3.1376e-13 | 2.8523e-13 | 2.7535e-13 | 2.6962e-13 | 2.5299e-13 | 1.0843e-13 | -7.9076e-14 | -1.7995e-13 | -3.1672e-13 | -5.7567e-13 | -6.9827e-13 | -7.1193e-13 | -6.3458e-13 | -4.9819e-13 | -2.049e-13 | -6.723e-14 | 2.1646e-13 | 2.2979e-13 | 2.9084e-13 | 3.1928e-13 | 3.0626e-13 | 3.9818e-13
7 | 2050 | Winter | Qc, [MVAr] | 0 | 0 | 0 | 0 | 0 | 0 | 0 | 0 | 0 | 0 | 0 | 0 | 0 | 0 | 0 | 0 | 0 | 0 | 0 | 0 | 0 | 0 | 0 | 0 | 0 | 0
8 | 2050 | Winter | Pc, [MW] | 0 | 0 | -0.35373 | -0.26557 | -0.084483 | -0.36194 | -0.61181 | -1.1193 | -1.3907 | -2.2336 | -2.185 | -2.2047 | -1.8436 | -2.2128 | -2.0692 | -2.2273 | -2.0171 | -1.3607 | -1.4493 | -1.9003 | -1.8258 | -2.5057 | -2.147 | -2.0852 | -1.1962 | -0.86597
8 | 2050 | Winter | Flex Up, [MW] | 0 | 0 | 0.3824 | 0.42357 | 0.40035 | 0.64018 | 1.0585 | 1.7455 | 2.2598 | 2.3851 | 0.71478 | 1.248 | 2.0849 | 2.4957 | 2.5107 | 2.4912 | 2.14 | 1.6027 | 0.98037 | 0.72317 | 1.4888 | 1.5046 | 1.5841 | 1.8255 | 1.5768 | 1.5798
8 | 2050 | Winter | Flex Down, [MW] | 0 | 0 | 2.2487 | 2.3412 | 2.4903 | 2.4185 | 2.133 | 1.5235 | 1.0329 | 0.74138 | 2.0617 | 2.8827 | 1.8353 | 1.4539 | 1.2149 | 1.0592 | 1.2876 | 1.5833 | 2.1326 | 2.2983 | 0.34428 | 0.42315 | 0.44869 | 0.30961 | 0.69476 | 0.88705
8 | 2050 | Winter | Pc_net, [MW] | 0 | 0 | -2.22 | -2.1832 | -2.1744 | -2.1403 | -1.6863 | -0.89736 | -0.16386 | -0.58985 | -3.532 | -3.8394 | -1.5939 | -1.171 | -0.77334 | -0.79542 | -1.1647 | -1.3414 | -2.6015 | -3.4754 | -0.6813 | -1.4242 | -1.0116 | -0.56931 | -0.31417 | -0.17322
8 | 2050 | Winter | Qc, [MVAr] | 0 | 0 | -0.36651 | -0.33114 | -0.24029 | -0.30881 | -0.369 | -0.52227 | -0.61778 | -0.71357 | -0.69682 | -0.71558 | -0.59577 | -0.70273 | -0.66499 | -0.71619 | -0.65182 | -0.45713 | -0.49201 | -0.62875 | -0.59616 | -0.80774 | -0.70409 | -0.68415 | -0.59277 | -0.51076
9 | 2050 | Winter | Pc, [MW] | 0 | 0 | 4.1171 | 4.0873 | 3.9656 | 3.9165 | 3.8673 | 3.9085 | 5.2073 | 6.2913 | 6.4879 | 6.5264 | 6.4925 | 6.4799 | 6.4977 | 6.5102 | 6.5059 | 6.2133 | 6.1977 | 6.5293 | 6.5116 | 6.5371 | 6.2493 | 6.0313 | 6.0186 | 5.1077
9 | 2050 | Winter | Flex Up, [MW] | 0 | 0 | 1.6545 | 1.7393 | 1.8294 | 1.9438 | 2.0505 | 2.1269 | 1.9283 | 1.6588 | 1.3461 | 1.713 | 1.535 | 1.2675 | 1.1085 | 1.0678 | 1.1011 | 1.1818 | 1.4074 | 1.4489 | 0.99756 | 1.0288 | 1.1042 | 1.18 | 1.2437 | 1.4704
9 | 2050 | Winter | Flex Down, [MW] | 0 | 0 | 0.95573 | 0.99884 | 1.0276 | 1.0778 | 1.1131 | 1.1426 | 1.2456 | 1.3408 | 1.363 | 2.0717 | 2.301 | 2.5845 | 2.5423 | 2.4264 | 2.2773 | 1.9916 | 1.618 | 1.4632 | 0.8324 | 0.89418 | 0.92305 | 0.94722 | 1.0119 | 0.98353
9 | 2050 | Winter | Pc_net, [MW] | 0 | 0 | 4.8159 | 4.8277 | 4.7674 | 4.7826 | 4.8047 | 4.8928 | 5.89 | 6.6093 | 6.471 | 6.1676 | 5.7265 | 5.1628 | 5.064 | 5.1516 | 5.3297 | 5.4035 | 5.9872 | 6.5151 | 6.6768 | 6.6717 | 6.4304 | 6.2641 | 6.2504 | 5.5946
9 | 2050 | Winter | Qc, [MVAr] | 0 | 0 | 0.21897 | 0.21897 | 0.21897 | 0.21897 | 0.21897 | 0.21897 | 0.2232 | 0.56815 | 0.56815 | 0.56775 | 0.56815 | 0.56815 | 0.56815 | 0.56815 | 0.56815 | 0.5678 | 0.56815 | 0.56815 | 0.56815 | 0.56815 | 0.56815 | 0.56815 | 0.56815 | 0.56815
1 | 2050 | Winter | Pc, [MW] | 0 | 1 | 0 | 0 | 0 | 0 | 0 | 0 | 0 | 0 | 0 | 0 | 0 | 0 | 0 | 0 | 0 | 0 | 0 | 0 | 0 | 0 | 0 | 0 | 0 | 0
1 | 2050 | Winter | Flex Up, [MW] | 0 | 1 | 1.4507e-14 | 2.1302e-14 | 3.4675e-14 | 3.7273e-14 | 2.4693e-14 | 1.3577e-14 | 9.6749e-15 | 1.2677e-14 | -2.3448e-15 | -1.6115e-14 | -4.3043e-14 | -5.2866e-14 | -5.2741e-14 | -5.1999e-14 | -5.0094e-14 | -4.2586e-14 | -2.2826e-14 | 2.4242e-15 | 3.2069e-14 | 3.1303e-14 | 2.6318e-14 | 3.2542e-14 | 2.2303e-14 | 1.9296e-14
1 | 2050 | Winter | Flex Down, [MW] | 0 | 1 | -1.4507e-14 | -2.1302e-14 | -3.4675e-14 | -3.7273e-14 | -2.4693e-14 | -1.3577e-14 | -9.6749e-15 | -1.2677e-14 | 2.3448e-15 | 1.6115e-14 | 4.3043e-14 | 5.2866e-14 | 5.2741e-14 | 5.1999e-14 | 5.0094e-14 | 4.2586e-14 | 2.2826e-14 | -2.4242e-15 | -3.2069e-14 | -3.1303e-14 | -2.6318e-14 | -3.2542e-14 | -2.2303e-14 | -1.9296e-14
1 | 2050 | Winter | Pc_net, [MW] | 0 | 1 | 2.9013e-14 | 4.2603e-14 | 6.935e-14 | 7.4547e-14 | 4.9385e-14 | 2.7154e-14 | 1.935e-14 | 2.5353e-14 | -4.6895e-15 | -3.2231e-14 | -8.6086e-14 | -1.0573e-13 | -1.0548e-13 | -1.04e-13 | -1.0019e-13 | -8.5171e-14 | -4.5653e-14 | 4.8483e-15 | 6.4139e-14 | 6.2607e-14 | 5.2636e-14 | 6.5084e-14 | 4.4605e-14 | 3.8593e-14
1 | 2050 | Winter | Qc, [MVAr] | 0 | 1 | 0 | 0 | 0 | 0 | 0 | 0 | 0 | 0 | 0 | 0 | 0 | 0 | 0 | 0 | 0 | 0 | 0 | 0 | 0 | 0 | 0 | 0 | 0 | 0
2 | 2050 | Winter | Pc, [MW] | 0 | 1 | 4.548 | 4.0661 | 3.6755 | 3.4949 | 4.6037 | 5.6574 | 6.2978 | 6.527 | 6.2337 | 7.0129 | 6.9353 | 6.5245 | 5.4094 | 4.8881 | 4.9259 | 5.3026 | 5.7531 | 5.7485 | 5.5394 | 5.2369 | 4.914 | 4.3924 | 4.3937 | 4.4146
2 | 2050 | Winter | Flex Up, [MW] | 0 | 1 | 1.6151 | 1.7712 | 1.9037 | 2.0463 | 1.9616 | 1.8252 | 1.6662 | 1.5301 | 1.32 | 1.5643 | 1.2881 | 1.2106 | 1.2251 | 1.184 | 1.1984 | 1.2011 | 1.2528 | 1.4618 | 1.0193 | 1.1269 | 1.2202 | 1.3292 | 1.408 | 1.5283
2 | 2050 | Winter | Flex Down, [MW] | 0 | 1 | 0.98291 | 0.9593 | 0.95317 | 0.9764 | 1.1619 | 1.3522 | 1.4601 | 1.4648 | 1.3878 | 2.2378 | 2.6101 | 2.5719 | 2.302 | 2.1986 | 2.0956 | 1.9236 | 1.7758 | 1.4465 | 0.81081 | 0.79809 | 0.80876 | 0.80079 | 0.85227 | 0.92623
2 | 2050 | Winter | Pc_net, [MW] | 0 | 1 | 5.1801 | 4.878 | 4.6261 | 4.5647 | 5.4035 | 6.1304 | 6.5039 | 6.5923 | 6.1659 | 6.3394 | 5.6132 | 5.1631 | 4.3326 | 3.8735 | 4.0287 | 4.5801 | 5.2301 | 5.7639 | 5.7479 | 5.5658 | 5.3255 | 4.9208 | 4.9494 | 5.0167
2 | 2050 | Winter | Qc, [MVAr] | 0 | 1 | 1.104 | 0.96837 | 0.8877 | 0.84823 | 1.1957 | 1.5107 | 1.6888 | 1.9146 | 1.8288 | 2.0497 | 2.0379 | 1.9185 | 1.5786 | 1.4184 | 1.4311 | 1.5419 | 1.6687 | 1.6659 | 1.6134 | 1.515 | 1.4142 | 1.2591 | 1.0842 | 1.0734
3 | 2050 | Winter | Pc, [MW] | 0 | 1 | 0 | 0 | 0 | 0 | 0 | 0 | 0 | 0 | 0 | 0 | 0 | 0 | 0 | 0 | 0 | 0 | 0 | 0 | 0 | 0 | 0 | 0 | 0 | 0
3 | 2050 | Winter | Flex Up, [MW] | 0 | 1 | 9.2848e-14 | 1.118e-13 | 1.3394e-13 | 1.3867e-13 | 1.1686e-13 | 1.0331e-13 | 9.8008e-14 | 7.2764e-14 | -5.1518e-15 | -4.9818e-14 | -1.7282e-13 | -2.2763e-13 | -2.6216e-13 | -2.839e-13 | -2.6759e-13 | -2.2116e-13 | -1.4133e-13 | -1.592e-14 | 1.0184e-13 | 1.4666e-13 | 1.4469e-13 | 1.5047e-13 | 1.2288e-13 | 1.1281e-13
3 | 2050 | Winter | Flex Down, [MW] | 0 | 1 | -9.2848e-14 | -1.118e-13 | -1.3394e-13 | -1.3867e-13 | -1.1686e-13 | -1.0331e-13 | -9.8008e-14 | -7.2764e-14 | 5.1518e-15 | 4.9818e-14 | 1.7282e-13 | 2.2763e-13 | 2.6216e-13 | 2.839e-13 | 2.6759e-13 | 2.2116e-13 | 1.4133e-13 | 1.592e-14 | -1.0184e-13 | -1.4666e-13 | -1.4469e-13 | -1.5047e-13 | -1.2288e-13 | -1.1281e-13
3 | 2050 | Winter | Pc_net, [MW] | 0 | 1 | 1.857e-13 | 2.2361e-13 | 2.6788e-13 | 2.7735e-13 | 2.3371e-13 | 2.0662e-13 | 1.9602e-13 | 1.4553e-13 | -1.0304e-14 | -9.9636e-14 | -3.4564e-13 | -4.5526e-13 | -5.2432e-13 | -5.6779e-13 | -5.3519e-13 | -4.4231e-13 | -2.8265e-13 | -3.184e-14 | 2.0367e-13 | 2.9331e-13 | 2.8938e-13 | 3.0093e-13 | 2.4576e-13 | 2.2561e-13
3 | 2050 | Winter | Qc, [MVAr] | 0 | 1 | 0 | 0 | 0 | 0 | 0 | 0 | 0 | 0 | 0 | 0 | 0 | 0 | 0 | 0 | 0 | 0 | 0 | 0 | 0 | 0 | 0 | 0 | 0 | 0
4 | 2050 | Winter | Pc, [MW] | 0 | 1 | 0 | 0 | 0 | 0 | 0 | 0 | 0 | 0 | 0 | 0 | 0 | 0 | 0 | 0 | 0 | 0 | 0 | 0 | 0 | 0 | 0 | 0 | 0 | 0
4 | 2050 | Winter | Flex Up, [MW] | 0 | 1 | 6.7934e-14 | 7.022e-14 | 5.4808e-14 | 6.2639e-14 | 4.4974e-14 | 3.3442e-14 | 6.7476e-14 | 1.0401e-13 | 4.4382e-14 | 1.0965e-14 | -9.5694e-14 | -1.6318e-13 | -1.9877e-13 | -2.1803e-13 | -1.9425e-13 | -1.4381e-13 | -5.935e-14 | 4.0556e-14 | 1.4189e-13 | 1.2351e-13 | 6.1466e-14 | 7.0235e-14 | 4.5898e-14 | 2.8511e-14
4 | 2050 | Winter | Flex Down, [MW] | 0 | 1 | -6.7934e-14 | -7.022e-14 | -5.4808e-14 | -6.2639e-14 | -4.4974e-14 | -3.3442e-14 | -6.7476e-14 | -1.0401e-13 | -4.4382e-14 | -1.0965e-14 | 9.5694e-14 | 1.6318e-13 | 1.9877e-13 | 2.1803e-13 | 1.9425e-13 | 1.4381e-13 | 5.935e-14 | -4.0556e-14 | -1.4189e-13 | -1.2351e-13 | -6.1466e-14 | -7.0235e-14 | -4.5898e-14 | -2.8511e-14
4 | 2050 | Winter | Pc_net, [MW] | 0 | 1 | 1.3587e-13 | 1.4044e-13 | 1.0962e-13 | 1.2528e-13 | 8.9948e-14 | 6.6885e-14 | 1.3495e-13 | 2.0803e-13 | 8.8764e-14 | 2.1929e-14 | -1.9139e-13 | -3.2635e-13 | -3.9754e-13 | -4.3605e-13 | -3.885e-13 | -2.8762e-13 | -1.187e-13 | 8.1112e-14 | 2.8379e-13 | 2.4701e-13 | 1.2293e-13 | 1.4047e-13 | 9.1795e-14 | 5.7021e-14
4 | 2050 | Winter | Qc, [MVAr] | 0 | 1 | 0 | 0 | 0 | 0 | 0 | 0 | 0 | 0 | 0 | 0 | 0 | 0 | 0 | 0 | 0 | 0 | 0 | 0 | 0 | 0 | 0 | 0 | 0 | 0
5 | 2050 | Winter | Pc, [MW] | 0 | 1 | -1.018 | -1.281 | -1.4027 | -1.4518 | -0.97494 | -0.24848 | 0.36414 | 0.064637 | 0.16801 | 0.33808 | 0.13185 | 0.054335 | -0.37353 | -0.61001 | -0.6143 | -0.034741 | 0.43684 | 0.17089 | -0.097702 | -0.30249 | -0.6341 | -1.133 | -0.89554 | -0.91009
5 | 2050 | Winter | Flex Up, [MW] | 0 | 1 | 0.52964 | 0.55171 | 0.56919 | 0.59733 | 0.60146 | 0.61129 | 0.71869 | 1.0988 | 1.7597 | 3.7634 | 3.0086 | 3.1695 | 2.9988 | 2.84 | 2.676 | 2.3046 | 2.722 | 2.09 | 0.8197 | 0.60117 | 0.51618 | 0.5152 | 0.49765 | 0.50599
5 | 2050 | Winter | Flex Down, [MW] | 0 | 1 | 2.0987 | 2.2103 | 2.3189 | 2.4645 | 2.619 | 2.7326 | 2.5657 | 1.972 | 0.98155 | 0.48239 | 1.1332 | 0.82833 | 0.72695 | 0.71029 | 0.76212 | 0.93683 | 0.41244 | 0.90706 | 1.0094 | 1.3243 | 1.515 | 1.6179 | 1.7714 | 1.9658
5 | 2050 | Winter | Pc_net, [MW] | 0 | 1 | -2.5871 | -2.9396 | -3.1524 | -3.3189 | -2.9925 | -2.3698 | -1.4829 | -0.80858 | 0.94618 | 3.6191 | 2.0072 | 2.3955 | 1.8984 | 1.5197 | 1.2995 | 1.3331 | 2.7464 | 1.3538 | -0.28741 | -1.0256 | -1.633 | -2.2357 | -2.1692 | -2.3699
5 | 2050 | Winter | Qc, [MVAr] | 0 | 1 | -0.56581 | -0.63576 | -0.63576 | -0.63576 | -0.47794 | -0.26103 | -0.091325 | -0.024104 | 0.0090992 | 0.047264 | -0.0031333 | -0.022584 | -0.1563 | -0.23099 | -0.23099 | -0.059331 | 0.073824 | -0.0073773 | -0.077719 | -0.1468 | -0.2502 | -0.39848 | -0.50258 | -0.524
6 | 2050 | Winter | Pc, [MW] | 0 | 1 | 2.8042 | 2.6975 | 1.8923 | 1.8007 | 1.3676 | 1.6848 | 1.8136 | 1.29 | 1.2827 | 1.3256 | 1.2873 | 1.2747 | 1.2925 | 1.305 | 1.3007 | 1.3755 | 1.742 | 1.7467 | 1.568 | 1.3474 | 1.3605 | 1.3559 | 1.9403 | 1.9972
6 | 2050 | Winter | Flex Up, [MW] | 0 | 1 | 1.014 | 1.0938 | 1.3442 | 1.4533 | 1.6511 | 1.5726 | 1.5573 | 1.7121 | 1.5029 | 2.0227 | 1.9348 | 1.8476 | 1.7207 | 1.6355 | 1.6085 | 1.5375 | 1.425 | 1.463 | 1.001 | 1.0784 | 1.0856 | 1.1377 | 1.0442 | 1.105
6 | 2050 | Winter | Flex Down, [MW] | 0 | 1 | 1.5796 | 1.6228 | 1.4733 | 1.509 | 1.4385 | 1.6001 | 1.568 | 1.2946 | 1.2033 | 1.7122 | 1.8043 | 1.8337 | 1.7771 | 1.7295 | 1.6593 | 1.5692 | 1.5886 | 1.4401 | 0.82801 | 0.84563 | 0.94016 | 0.98735 | 1.207 | 1.3371
6 | 2050 | Winter | Pc_net, [MW] | 0 | 1 | 2.2386 | 2.1685 | 1.7631 | 1.7451 | 1.5802 | 1.6573 | 1.8028 | 1.7075 | 1.5823 | 1.6362 | 1.4178 | 1.2886 | 1.2362 | 1.211 | 1.2499 | 1.3438 | 1.5783 | 1.7696 | 1.741 | 1.5802 | 1.506 | 1.5063 | 1.7775 | 1.7651
6 | 2050 | Winter | Qc, [MVAr] | 0 | 1 | 0.58087 | 0.55778 | 0.35273 | 0.33999 | 0.22483 | 0.31894 | 0.34351 | 0.34351 | 0.34351 | 0.34351 | 0.34351 | 0.34351 | 0.34351 | 0.34351 | 0.34351 | 0.36374 | 0.46537 | 0.46537 | 0.422 | 0.34818 | 0.34818 | 0.34818 | 0.34818 | 0.34818
7 | 2050 | Winter | Pc, [MW] | 0 | 1 | 0 | 0 | 0 | 0 | 0 | 0 | 0 | 0 | 0 | 0 | 0 | 0 | 0 | 0 | 0 | 0 | 0 | 0 | 0 | 0 | 0 | 0 | 0 | 0
7 | 2050 | Winter | Flex Up, [MW] | 0 | 1 | 1.7152e-13 | 1.8392e-13 | 1.8543e-13 | 1.8475e-13 | 1.5296e-13 | 1.4292e-13 | 1.183e-13 | 5.5555e-14 | -3.7756e-14 | -9.3448e-14 | -2.3667e-13 | -2.8262e-13 | -3.143e-13 | -3.3579e-13 | -3.2576e-13 | -2.8616e-13 | -2.0834e-13 | -5.7225e-14 | 7.6384e-14 | 1.5442e-13 | 1.8552e-13 | 1.9877e-13 | 1.8908e-13 | 1.7861e-13
7 | 2050 | Winter | Flex Down, [MW] | 0 | 1 | -1.7152e-13 | -1.8392e-13 | -1.8543e-13 | -1.8475e-13 | -1.5296e-13 | -1.4292e-13 | -1.183e-13 | -5.5555e-14 | 3.7756e-14 | 9.3448e-14 | 2.3667e-13 | 2.8262e-13 | 3.143e-13 | 3.3579e-13 | 3.2576e-13 | 2.8616e-13 | 2.0834e-13 | 5.7225e-14 | -7.6384e-14 | -1.5442e-13 | -1.8552e-13 | -1.9877e-13 | -1.8908e-13 | -1.7861e-13
7 | 2050 | Winter | Pc_net, [MW] | 0 | 1 | 3.4304e-13 | 3.6785e-13 | 3.7086e-13 | 3.695e-13 | 3.0592e-13 | 2.8584e-13 | 2.366e-13 | 1.1111e-13 | -7.5512e-14 | -1.869e-13 | -4.7335e-13 | -5.6523e-13 | -6.2859e-13 | -6.7157e-13 | -6.5152e-13 | -5.7232e-13 | -4.1669e-13 | -1.1445e-13 | 1.5277e-13 | 3.0884e-13 | 3.7104e-13 | 3.9753e-13 | 3.7815e-13 | 3.5723e-13
7 | 2050 | Winter | Qc, [MVAr] | 0 | 1 | 0 | 0 | 0 | 0 | 0 | 0 | 0 | 0 | 0 | 0 | 0 | 0 | 0 | 0 | 0 | 0 | 0 | 0 | 0 | 0 | 0 | 0 | 0 | 0
8 | 2050 | Winter | Pc, [MW] | 0 | 1 | -0.50625 | -0.43611 | -0.27712 | -0.47487 | -0.98532 | -1.6384 | -1.7293 | -1.6857 | -1.2789 | -1.5159 | -1.5737 | -1.143 | -1.0082 | -1.2291 | -1.858 | -2.3254 | -2.5152 | -2.4673 | -2.2923 | -2.0839 | -1.788 | -0.80737 | 0.15346 | 0.22231
8 | 2050 | Winter | Flex Up, [MW] | 0 | 1 | 0.43179 | 0.47658 | 0.57845 | 0.83126 | 1.7642 | 2.6028 | 2.5557 | 0.41128 | 0.4876 | 1.3808 | 2.457 | 2.682 | 2.5974 | 2.4781 | 2.32 | 1.9707 | 1.3258 | 0.65103 | 0.36322 | 1.5277 | 1.5872 | 1.5978 | 1.4504 | 1.3683
8 | 2050 | Winter | Flex Down, [MW] | 0 | 1 | 2.1985 | 2.2856 | 2.3065 | 2.2261 | 1.4326 | 0.74604 | 0.73757 | 2.7152 | 2.289 | 2.6768 | 1.5759 | 1.267 | 1.1099 | 1.0622 | 1.1064 | 1.2527 | 1.7623 | 2.3705 | 1.4699 | 0.4001 | 0.44558 | 0.53836 | 0.82028 | 1.1023
8 | 2050 | Winter | Pc_net, [MW] | 0 | 1 | -2.273 | -2.2451 | -2.0052 | -1.8697 | -0.65371 | 0.21841 | 0.088799 | -3.9896 | -3.0802 | -2.8119 | -0.69258 | 0.272 | 0.47935 | 0.18679 | -0.64431 | -1.6074 | -2.9518 | -4.1868 | -3.399 | -0.95635 | -0.64631 | 0.25207 | 0.7836 | 0.48826
8 | 2050 | Winter | Qc, [MVAr] | 0 | 1 | -0.41227 | -0.3823 | -0.29808 | -0.34269 | -0.48105 | -0.678 | -0.71937 | -0.54919 | -0.42496 | -0.50893 | -0.51479 | -0.38179 | -0.34671 | -0.41673 | -0.60409 | -0.74652 | -0.8118 | -0.79882 | -0.7361 | -0.68123 | -0.59636 | -0.3008 | -0.18788 | -0.18428
9 | 2050 | Winter | Pc, [MW] | 0 | 1 | 4.5305 | 4.0992 | 3.9774 | 3.9284 | 3.9993 | 4.8777 | 5.7859 | 5.4655 | 6.2911 | 6.5663 | 6.528 | 6.5154 | 5.6675 | 5.5159 | 5.5117 | 5.519 | 5.5467 | 5.5515 | 5.5173 | 5.5428 | 5.5559 | 4.8643 | 5.0823 | 5.1391
9 | 2050 | Winter | Flex Up, [MW] | 0 | 1 | 1.5635 | 1.7018 | 1.821 | 1.9488 | 2.0014 | 1.9688 | 1.838 | 1.7197 | 1.3625 | 1.6897 | 1.3426 | 1.2239 | 1.197 | 1.1497 | 1.1511 | 1.1723 | 1.2756 | 1.4906 | 1.0212 | 1.1109 | 1.1779 | 1.2748 | 1.3325 | 1.4465
9 | 2050 | Winter | Flex Down, [MW] | 0 | 1 | 1.0289 | 1.0212 | 1.0251 | 1.0579 | 1.1383 | 1.2501 | 1.3136 | 1.2913 | 1.3433 | 2.0547 | 2.5326 | 2.6034 | 2.401 | 2.3096 | 2.1987 | 1.9837 | 1.7572 | 1.4183 | 0.80912 | 0.81397 | 0.85007 | 0.85347 | 0.92385 | 1.0025
9 | 2050 | Winter | Pc_net, [MW] | 0 | 1 | 5.0651 | 4.7797 | 4.7733 | 4.8193 | 4.8624 | 5.5964 | 6.3103 | 5.8938 | 6.3102 | 6.2013 | 5.3381 | 5.1359 | 4.4636 | 4.356 | 4.4641 | 4.7076 | 5.0651 | 5.6238 | 5.7294 | 5.8398 | 5.8838 | 5.2856 | 5.4909 | 5.5831
9 | 2050 | Winter | Qc, [MVAr] | 0 | 1 | 0.56815 | 0.56815 | 0.56815 | 0.56815 | 0.56815 | 0.56815 | 0.56815 | 0.56815 | 0.56815 | 0.56815 | 0.56815 | 0.56815 | 0.56815 | 0.56815 | 0.56815 | 0.56815 | 0.56815 | 0.56815 | 0.56815 | 0.56815 | 0.56815 | 0.56815 | 0.56815 | 0.56815
1 | 2050 | Winter | Pc, [MW] | 0 | 2 | 0 | 0 | 0 | 0 | 0 | 0 | 0 | 0 | 0 | 0 | 0 | 0 | 0 | 0 | 0 | 0 | 0 | 0 | 0 | 0 | 0 | 0 | 0 | 0
1 | 2050 | Winter | Flex Up, [MW] | 0 | 2 | 2.5126e-14 | 2.9195e-14 | 3.3168e-14 | 3.6346e-14 | 3.8156e-14 | 4.1653e-14 | 4.8287e-14 | 3.4163e-14 | -5.3486e-15 | -1.5281e-14 | -3.5281e-14 | -5.0985e-14 | -7.104e-14 | -6.0608e-14 | -5.9692e-14 | -4.4912e-14 | -2.3747e-14 | -2.8675e-14 | 2.7297e-14 | 2.9539e-14 | 1.9692e-14 | 1.3985e-14 | 5.954e-15 | 1.302e-14
1 | 2050 | Winter | Flex Down, [MW] | 0 | 2 | -2.5126e-14 | -2.9195e-14 | -3.3168e-14 | -3.6346e-14 | -3.8156e-14 | -4.1653e-14 | -4.8287e-14 | -3.4163e-14 | 5.3486e-15 | 1.5281e-14 | 3.5281e-14 | 5.0985e-14 | 7.104e-14 | 6.0608e-14 | 5.9692e-14 | 4.4912e-14 | 2.3747e-14 | 2.8675e-14 | -2.7297e-14 | -2.9539e-14 | -1.9692e-14 | -1.3985e-14 | -5.954e-15 | -1.302e-14
1 | 2050 | Winter | Pc_net, [MW] | 0 | 2 | 5.0252e-14 | 5.8389e-14 | 6.6337e-14 | 7.2691e-14 | 7.6313e-14 | 8.3306e-14 | 9.6574e-14 | 6.8327e-14 | -1.0697e-14 | -3.0562e-14 | -7.0562e-14 | -1.0197e-13 | -1.4208e-13 | -1.2122e-13 | -1.1938e-13 | -8.9824e-14 | -4.7495e-14 | -5.7351e-14 | 5.4594e-14 | 5.9078e-14 | 3.9383e-14 | 2.797e-14 | 1.1908e-14 | 2.6041e-14
1 | 2050 | Winter | Qc, [MVAr] | 0 | 2 | 0 | 0 | 0 | 0 | 0 | 0 | 0 | 0 | 0 | 0 | 0 | 0 | 0 | 0 | 0 | 0 | 0 | 0 | 0 | 0 | 0 | 0 | 0 | 0
2 | 2050 | Winter | Pc, [MW] | 0 | 2 | 4.0285 | 3.7567 | 3.5286 | 3.3843 | 3.506 | 3.5702 | 4.0492 | 3.907 | 4.626 | 5.335 | 5.6012 | 5.7719 | 5.5229 | 4.9322 | 4.6019 | 4.5354 | 4.7077 | 5.271 | 5.4878 | 5.6046 | 5.3713 | 4.988 | 5.1024 | 4.2716
2 | 2050 | Winter | Flex Up, [MW] | 0 | 2 | 1.6398 | 1.7507 | 1.8504 | 1.9876 | 2.0848 | 2.1734 | 2.0956 | 1.7853 | 1.2887 | 1.5847 | 1.3821 | 1.2205 | 1.0795 | 1.1063 | 1.0668 | 1.1816 | 1.2913 | 1.1783 | 0.97925 | 1.0898 | 1.1574 | 1.2233 | 1.2802 | 1.4766
2 | 2050 | Winter | Flex Down, [MW] | 0 | 2 | 0.96248 | 0.9784 | 0.99758 | 1.0225 | 1.0655 | 1.0861 | 1.1053 | 1.2412 | 1.4185 | 2.1756 | 2.4163 | 2.5511 | 2.5222 | 2.323 | 2.2601 | 1.9462 | 1.7224 | 1.7528 | 0.8498 | 0.83431 | 0.86948 | 0.90305 | 0.97558 | 0.97439
2 | 2050 | Winter | Pc_net, [MW] | 0 | 2 | 4.7058 | 4.5289 | 4.3814 | 4.3494 | 4.5253 | 4.6575 | 5.0394 | 4.4511 | 4.4962 | 4.7441 | 4.567 | 4.4412 | 4.0803 | 3.7155 | 3.4086 | 3.7708 | 4.2767 | 4.6965 | 5.6173 | 5.8601 | 5.6593 | 5.3083 | 5.4071 | 4.7737
2 | 2050 | Winter | Qc, [MVAr] | 0 | 2 | 0.94816 | 0.87553 | 0.84364 | 0.81507 | 0.86634 | 0.88457 | 1.0142 | 1.1286 | 1.3465 | 1.5464 | 1.6377 | 1.6927 | 1.6126 | 1.4317 | 1.3339 | 1.3117 | 1.3551 | 1.5226 | 1.5979 | 1.6253 | 1.5514 | 1.4378 | 1.2968 | 1.0305
3 | 2050 | Winter | Pc, [MW] | 0 | 2 | 0 | 0 | 0 | 0 | 0 | 0 | 0 | 0 | 0 | 0 | 0 | 0 | 0 | 0 | 0 | 0 | 0 | 0 | 0 | 0 | 0 | 0 | 0 | 0
3 | 2050 | Winter | Flex Up, [MW] | 0 | 2 | 1.4864e-13 | 1.4958e-13 | 1.4833e-13 | 1.5359e-13 | 1.5953e-13 | 1.6935e-13 | 1.7463e-13 | 4.4799e-14 | -8.3087e-14 | -1.0661e-13 | -1.6906e-13 | -2.2344e-13 | -2.9283e-13 | -2.8325e-13 | -2.9218e-13 | -2.2754e-13 | -1.4412e-13 | -1.3554e-13 | 8.8914e-14 | 1.7532e-13 | 1.6287e-13 | 1.411e-13 | 1.1519e-13 | 1.2588e-13
3 | 2050 | Winter | Flex Down, [MW] | 0 | 2 | -1.4864e-13 | -1.4958e-13 | -1.4833e-13 | -1.5359e-13 | -1.5953e-13 | -1.6935e-13 | -1.7463e-13 | -4.4799e-14 | 8.3087e-14 | 1.0661e-13 | 1.6906e-13 | 2.2344e-13 | 2.9283e-13 | 2.8325e-13 | 2.9218e-13 | 2.2754e-13 | 1.4412e-13 | 1.3554e-13 | -8.8914e-14 | -1.7532e-13 | -1.6287e-13 | -1.411e-13 | -1.1519e-13 | -1.2588e-13
3 | 2050 | Winter | Pc_net, [MW] | 0 | 2 | 2.9728e-13 | 2.9915e-13 | 2.9666e-13 | 3.0719e-13 | 3.1906e-13 | 3.3869e-13 | 3.4925e-13 | 8.9599e-14 | -1.6617e-13 | -2.1322e-13 | -3.3812e-13 | -4.4688e-13 | -5.8567e-13 | -5.665e-13 | -5.8436e-13 | -4.5508e-13 | -2.8825e-13 | -2.7107e-13 | 1.7783e-13 | 3.5063e-13 | 3.2573e-13 | 2.8219e-13 | 2.3037e-13 | 2.5176e-13
3 | 2050 | Winter | Qc, [MVAr] | 0 | 2 | 0 | 0 | 0 | 0 | 0 | 0 | 0 | 0 | 0 | 0 | 0 | 0 | 0 | 0 | 0 | 0 | 0 | 0 | 0 | 0 | 0 | 0 | 0 | 0
4 | 2050 | Winter | Pc, [MW] | 0 | 2 | 0 | 0 | 0 | 0 | 0 | 0 | 0 | 0 | 0 | 0 | 0 | 0 | 0 | 0 | 0 | 0 | 0 | 0 | 0 | 0 | 0 | 0 | 0 | 0
4 | 2050 | Winter | Flex Up, [MW] | 0 | 2 | 5.061e-14 | 5.7612e-14 | 6.8596e-14 | 8.2274e-14 | 1.0442e-13 | 1.3178e-13 | 1.7097e-13 | 8.136e-14 | -2.5601e-14 | -4.0029e-14 | -1.0451e-13 | -1.5097e-13 | -2.2179e-13 | -2.1585e-13 | -2.2821e-13 | -1.7054e-13 | -7.3824e-14 | -3.8591e-14 | 1.3557e-13 | 1.6565e-13 | 9.0426e-14 | 5.8484e-14 | 2.893e-14 | 4.3139e-14
4 | 2050 | Winter | Flex Down, [MW] | 0 | 2 | -5.061e-14 | -5.7612e-14 | -6.8596e-14 | -8.2274e-14 | -1.0442e-13 | -1.3178e-13 | -1.7097e-13 | -8.136e-14 | 2.5601e-14 | 4.0029e-14 | 1.0451e-13 | 1.5097e-13 | 2.2179e-13 | 2.1585e-13 | 2.2821e-13 | 1.7054e-13 | 7.3824e-14 | 3.8591e-14 | -1.3557e-13 | -1.6565e-13 | -9.0426e-14 | -5.8484e-14 | -2.893e-14 | -4.3139e-14
4 | 2050 | Winter | Pc_net, [MW] | 0 | 2 | 1.0122e-13 | 1.1522e-13 | 1.3719e-13 | 1.6455e-13 | 2.0885e-13 | 2.6356e-13 | 3.4193e-13 | 1.6272e-13 | -5.1202e-14 | -8.0058e-14 | -2.0902e-13 | -3.0194e-13 | -4.4358e-13 | -4.3169e-13 | -4.5641e-13 | -3.4108e-13 | -1.4765e-13 | -7.7181e-14 | 2.7115e-13 | 3.313e-13 | 1.8085e-13 | 1.1697e-13 | 5.7861e-14 | 8.6277e-14
4 | 2050 | Winter | Qc, [MVAr] | 0 | 2 | 0 | 0 | 0 | 0 | 0 | 0 | 0 | 0 | 0 | 0 | 0 | 0 | 0 | 0 | 0 | 0 | 0 | 0 | 0 | 0 | 0 | 0 | 0 | 0
5 | 2050 | Winter | Pc, [MW] | 0 | 2 | -0.93149 | -1.0703 | -1.4286 | -1.4777 | -1.5269 | -1.3422 | -0.91539 | -0.9612 | -0.63322 | -0.28217 | -0.10195 | -0.15676 | -0.44686 | -0.7314 | -0.96955 | -1.1603 | -0.70932 | -0.2244 | -0.25749 | -0.23202 | -0.40992 | -0.63254 | -0.5193 | -0.80554
5 | 2050 | Winter | Flex Up, [MW] | 0 | 2 | 0.45031 | 0.46545 | 0.489 | 0.51541 | 0.55275 | 0.60146 | 0.75463 | 1.3205 | 2.0062 | 3.8086 | 3.0152 | 3.1742 | 2.9978 | 2.8342 | 2.6578 | 2.2964 | 2.8779 | 2.1605 | 0.815 | 0.54553 | 0.4533 | 0.43319 | 0.41824 | 0.43385
5 | 2050 | Winter | Flex Down, [MW] | 0 | 2 | 2.1799 | 2.2982 | 2.4006 | 2.548 | 2.6697 | 2.7439 | 2.5289 | 1.7036 | 0.77626 | 0.43439 | 1.1401 | 0.82401 | 0.72796 | 0.71612 | 0.78035 | 0.94573 | 0.25713 | 0.83777 | 1.0124 | 1.3809 | 1.5789 | 1.7015 | 1.8521 | 2.0391
5 | 2050 | Winter | Pc_net, [MW] | 0 | 2 | -2.661 | -2.9031 | -3.3403 | -3.5102 | -3.6439 | -3.4847 | -2.6897 | -1.3443 | 0.59675 | 3.092 | 1.7732 | 2.1934 | 1.823 | 1.3867 | 0.90786 | 0.19037 | 1.9115 | 1.0984 | -0.45487 | -1.0674 | -1.5356 | -1.9009 | -1.9532 | -2.4108
5 | 2050 | Winter | Qc, [MVAr] | 0 | 2 | -0.53984 | -0.57257 | -0.64354 | -0.64354 | -0.64354 | -0.58916 | -0.47518 | -0.33186 | -0.23127 | -0.13881 | -0.073271 | -0.085914 | -0.1783 | -0.26741 | -0.33756 | -0.39701 | -0.27002 | -0.12597 | -0.12566 | -0.12566 | -0.18295 | -0.24835 | -0.38971 | -0.49263
6 | 2050 | Winter | Pc, [MW] | 0 | 2 | 1.6622 | 1.5846 | 1.4629 | 1.4138 | 1.3646 | 1.368 | 1.676 | 1.2957 | 1.2884 | 1.3313 | 1.293 | 1.2804 | 1.2982 | 1.3107 | 1.3064 | 1.3138 | 1.3415 | 1.3462 | 1.365 | 1.56 | 1.3491 | 1.3445 | 1.9289 | 1.7951
6 | 2050 | Winter | Flex Up, [MW] | 0 | 2 | 1.2394 | 1.3299 | 1.4355 | 1.5391 | 1.6438 | 1.7247 | 1.6466 | 1.6169 | 1.3858 | 1.8844 | 1.8409 | 1.782 | 1.6625 | 1.5839 | 1.5278 | 1.4799 | 1.4888 | 1.462 | 0.9975 | 1.0113 | 1.0582 | 1.0848 | 0.9771 | 1.109
6 | 2050 | Winter | Flex Down, [MW] | 0 | 2 | 1.347 | 1.3753 | 1.379 | 1.4217 | 1.4462 | 1.4644 | 1.4951 | 1.3821 | 1.3165 | 1.8433 | 1.8733 | 1.87 | 1.8645 | 1.7821 | 1.7401 | 1.6238 | 1.5153 | 1.4267 | 0.83073 | 0.91156 | 0.96606 | 1.0369 | 1.2709 | 1.3295
6 | 2050 | Winter | Pc_net, [MW] | 0 | 2 | 1.5546 | 1.5392 | 1.5194 | 1.5313 | 1.5622 | 1.6283 | 1.8275 | 1.5305 | 1.3577 | 1.3724 | 1.2607 | 1.1923 | 1.0963 | 1.1125 | 1.0942 | 1.17 | 1.3151 | 1.3816 | 1.5318 | 1.6597 | 1.4413 | 1.3924 | 1.6351 | 1.5746
6 | 2050 | Winter | Qc, [MVAr] | 0 | 2 | 0.23827 | 0.22392 | 0.22392 | 0.22392 | 0.22392 | 0.22392 | 0.30223 | 0.34523 | 0.34523 | 0.34523 | 0.34523 | 0.34523 | 0.34523 | 0.34523 | 0.34523 | 0.34523 | 0.34523 | 0.34523 | 0.3611 | 0.41196 | 0.34476 | 0.34476 | 0.34476 | 0.28757
7 | 2050 | Winter | Pc, [MW] | 0 | 2 | 0 | 0 | 0 | 0 | 0 | 0 | 0 | 0 | 0 | 0 | 0 | 0 | 0 | 0 | 0 | 0 | 0 | 0 | 0 | 0 | 0 | 0 | 0 | 0
7 | 2050 | Winter | Flex Up, [MW] | 0 | 2 | 2.0186e-13 | 1.972e-13 | 1.9034e-13 | 1.9278e-13 | 1.9343e-13 | 1.948e-13 | 1.8615e-13 | 3.0147e-14 | -1.1671e-13 | -1.4996e-13 | -2.1395e-13 | -2.7432e-13 | -3.3997e-13 | -3.2596e-13 | -3.2944e-13 | -2.604e-13 | -1.8739e-13 | -1.9953e-13 | 6.6715e-14 | 1.8789e-13 | 2.0377e-13 | 1.8876e-13 | 1.8083e-13 | 1.83e-13
7 | 2050 | Winter | Flex Down, [MW] | 0 | 2 | -2.0186e-13 | -1.972e-13 | -1.9034e-13 | -1.9278e-13 | -1.9343e-13 | -1.948e-13 | -1.8615e-13 | -3.0147e-14 | 1.1671e-13 | 1.4996e-13 | 2.1395e-13 | 2.7432e-13 | 3.3997e-13 | 3.2596e-13 | 3.2944e-13 | 2.604e-13 | 1.8739e-13 | 1.9953e-13 | -6.6715e-14 | -1.8789e-13 | -2.0377e-13 | -1.8876e-13 | -1.8083e-13 | -1.83e-13
7 | 2050 | Winter | Pc_net, [MW] | 0 | 2 | 4.0372e-13 | 3.9441e-13 | 3.8067e-13 | 3.8556e-13 | 3.8686e-13 | 3.896e-13 | 3.723e-13 | 6.0295e-14 | -2.3343e-13 | -2.9992e-13 | -4.279e-13 | -5.4864e-13 | -6.7994e-13 | -6.5192e-13 | -6.5889e-13 | -5.208e-13 | -3.7478e-13 | -3.9906e-13 | 1.3343e-13 | 3.7579e-13 | 4.0755e-13 | 3.7751e-13 | 3.6166e-13 | 3.66e-13
7 | 2050 | Winter | Qc, [MVAr] | 0 | 2 | 0 | 0 | 0 | 0 | 0 | 0 | 0 | 0 | 0 | 0 | 0 | 0 | 0 | 0 | 0 | 0 | 0 | 0 | 0 | 0 | 0 | 0 | 0 | 0
8 | 2050 | Winter | Pc, [MW] | 0 | 2 | 0.22911 | 0.15937 | 0.19493 | 0.48171 | 0.33975 | -0.014418 | 0.075612 | -0.71353 | -0.78172 | -0.80606 | -0.93157 | -1.0472 | -0.86375 | -0.60784 | -0.49253 | -0.48517 | -0.55004 | -0.98526 | -1.1064 | -1.1096 | -1.1621 | -1.2868 | -0.52041 | -0.22418
8 | 2050 | Winter | Flex Up, [MW] | 0 | 2 | 0.30941 | 0.32825 | 0.36727 | 0.43739 | 0.62971 | 1.2768 | 2.3637 | 0.48185 | 0.7004 | 1.8413 | 3.116 | 3.2479 | 3.0567 | 2.8892 | 2.7159 | 2.309 | 1.2691 | 0.66726 | 0.34287 | 1.5257 | 1.5635 | 1.6137 | 1.5124 | 1.4168
8 | 2050 | Winter | Flex Down, [MW] | 0 | 2 | 2.3216 | 2.4363 | 2.5235 | 2.6262 | 2.5929 | 2.0529 | 0.92957 | 2.6446 | 2.0761 | 2.1956 | 1.0081 | 0.73857 | 0.66571 | 0.65866 | 0.71645 | 0.92188 | 1.8278 | 2.3544 | 1.4902 | 0.40208 | 0.46926 | 0.52219 | 0.75854 | 1.0491
8 | 2050 | Winter | Pc_net, [MW] | 0 | 2 | -1.7831 | -1.9487 | -1.9613 | -1.7071 | -1.6235 | -0.79043 | 1.5098 | -2.8763 | -2.1574 | -1.1604 | 1.1763 | 1.4621 | 1.5272 | 1.6227 | 1.5069 | 0.90195 | -1.1087 | -2.6724 | -2.2538 | 0.014086 | -0.067851 | -0.19532 | 0.23348 | 0.14356
8 | 2050 | Winter | Qc, [MVAr] | 0 | 2 | -0.19166 | -0.20366 | -0.15647 | -0.055719 | -0.083532 | -0.19081 | -0.17788 | -0.25755 | -0.27582 | -0.29598 | -0.32216 | -0.35306 | -0.30336 | -0.23034 | -0.19446 | -0.19446 | -0.22224 | -0.35422 | -0.38033 | -0.38892 | -0.40861 | -0.44463 | -0.39004 | -0.31823
9 | 2050 | Winter | Pc, [MW] | 0 | 2 | 4.3891 | 4.0992 | 3.9774 | 3.9284 | 3.8791 | 3.8826 | 3.9295 | 3.4062 | 4.2978 | 4.9512 | 5.4746 | 5.769 | 6.1663 | 5.5312 | 5.488 | 5.2172 | 5.1798 | 5.1845 | 5.2731 | 5.5191 | 5.5322 | 5.5276 | 5.5454 | 5.0522
9 | 2050 | Winter | Flex Up, [MW] | 0 | 2 | 1.6046 | 1.7125 | 1.8012 | 1.9279 | 2.0469 | 2.1484 | 2.1217 | 1.8395 | 1.336 | 1.6477 | 1.4252 | 1.2673 | 1.0761 | 1.1159 | 1.0968 | 1.1643 | 1.2782 | 1.2032 | 1.0042 | 1.1171 | 1.1723 | 1.2155 | 1.2744 | 1.4308
9 | 2050 | Winter | Flex Down, [MW] | 0 | 2 | 0.99587 | 1.0145 | 1.0428 | 1.0752 | 1.1 | 1.1112 | 1.091 | 1.1924 | 1.3697 | 2.1168 | 2.4066 | 2.5395 | 2.5645 | 2.3463 | 2.2595 | 1.9915 | 1.7487 | 1.6605 | 0.82527 | 0.80784 | 0.85579 | 0.91167 | 0.98129 | 1.0189
9 | 2050 | Winter | Pc_net, [MW] | 0 | 2 | 4.9979 | 4.7972 | 4.7358 | 4.781 | 4.826 | 4.9198 | 4.9602 | 4.0533 | 4.264 | 4.482 | 4.4932 | 4.4968 | 4.6779 | 4.3007 | 4.3253 | 4.39 | 4.7093 | 4.7271 | 5.452 | 5.8284 | 5.8487 | 5.8314 | 5.8385 | 5.464
9 | 2050 | Winter | Qc, [MVAr] | 0 | 2 | 0.56815 | 0.56815 | 0.56815 | 0.56815 | 0.56815 | 0.56815 | 0.56815 | 0.56815 | 0.56815 | 0.56815 | 0.56815 | 0.56815 | 0.56815 | 0.56815 | 0.56815 | 0.56815 | 0.56815 | 0.56815 | 0.56815 | 0.56815 | 0.56815 | 0.56815 | 0.56815 | 0.56815
1 | 2050 | Winter | Pc, [MW] | Expected | - | 0 | 0 | 0 | 0 | 0 | 0 | 0 | 0 | 0 | 0 | 0 | 0 | 0 | 0 | 0 | 0 | 0 | 0 | 0 | 0 | 0 | 0 | 0 | 0
1 | 2050 | Winter | Flex Up, [MW] | Expected | - | 3.9532e-14 | 4.2682e-14 | 4.8647e-14 | 4.9462e-14 | 4.5421e-14 | 4.1448e-14 | 2.8217e-14 | 1.5756e-14 | -1.2698e-14 | -2.3938e-14 | -4.1588e-14 | -6.4482e-14 | -7.8911e-14 | -7.8535e-14 | -6.8866e-14 | -5.2055e-14 | -2.0741e-14 | -1.7117e-14 | 2.7547e-14 | 2.0659e-14 | 2.355e-14 | 2.6143e-14 | 1.9299e-14 | 3.0588e-14
1 | 2050 | Winter | Flex Down, [MW] | Expected | - | -3.9532e-14 | -4.2682e-14 | -4.8647e-14 | -4.9462e-14 | -4.5421e-14 | -4.1448e-14 | -2.8217e-14 | -1.5756e-14 | 1.2698e-14 | 2.3938e-14 | 4.1588e-14 | 6.4482e-14 | 7.8911e-14 | 7.8535e-14 | 6.8866e-14 | 5.2055e-14 | 2.0741e-14 | 1.7117e-14 | -2.7547e-14 | -2.0659e-14 | -2.355e-14 | -2.6143e-14 | -1.9299e-14 | -3.0588e-14
1 | 2050 | Winter | Pc_net, [MW] | Expected | - | 7.9064e-14 | 8.5363e-14 | 9.7295e-14 | 9.8924e-14 | 9.0843e-14 | 8.2897e-14 | 5.6433e-14 | 3.1511e-14 | -2.5395e-14 | -4.7876e-14 | -8.3176e-14 | -1.2896e-13 | -1.5782e-13 | -1.5707e-13 | -1.3773e-13 | -1.0411e-13 | -4.1482e-14 | -3.4235e-14 | 5.5094e-14 | 4.1317e-14 | 4.7099e-14 | 5.2285e-14 | 3.8597e-14 | 6.1176e-14
1 | 2050 | Winter | Qc, [MVAr] | Expected | - | 0 | 0 | 0 | 0 | 0 | 0 | 0 | 0 | 0 | 0 | 0 | 0 | 0 | 0 | 0 | 0 | 0 | 0 | 0 | 0 | 0 | 0 | 0 | 0
2 | 2050 | Winter | Pc, [MW] | Expected | - | 4.471 | 4.0804 | 3.8212 | 3.6474 | 3.9894 | 4.4364 | 6.133 | 6.3903 | 6.9176 | 7.206 | 7.017 | 7.1127 | 6.6698 | 6.3926 | 5.9254 | 5.9073 | 6.1443 | 6.8274 | 6.4284 | 6.4806 | 6.2076 | 5.808 | 5.4212 | 4.8861
2 | 2050 | Winter | Flex Up, [MW] | Expected | - | 1.6935 | 1.8122 | 1.9176 | 2.0444 | 2.1087 | 2.134 | 1.7847 | 1.58 | 1.2324 | 1.5596 | 1.43 | 1.207 | 1.1136 | 1.0909 | 1.153 | 1.2169 | 1.3762 | 1.3222 | 0.98186 | 1.0254 | 1.1157 | 1.2146 | 1.3203 | 1.5379
2 | 2050 | Winter | Flex Down, [MW] | Expected | - | 0.91656 | 0.92822 | 0.94427 | 0.99154 | 1.0534 | 1.1253 | 1.3524 | 1.4174 | 1.484 | 2.2478 | 2.3727 | 2.5946 | 2.4793 | 2.3487 | 2.1581 | 1.9084 | 1.6304 | 1.6003 | 0.8478 | 0.89682 | 0.90996 | 0.91136 | 0.93658 | 0.91687
2 | 2050 | Winter | Pc_net, [MW] | Expected | - | 5.2479 | 4.9644 | 4.7945 | 4.7003 | 5.0447 | 5.445 | 6.5652 | 6.553 | 6.666 | 6.5178 | 6.0743 | 5.7251 | 5.3041 | 5.1348 | 4.9202 | 5.2159 | 5.8901 | 6.5493 | 6.5624 | 6.6092 | 6.4133 | 6.1112 | 5.8049 | 5.5071
2 | 2050 | Winter | Qc, [MVAr] | Expected | - | 1.0809 | 0.97266 | 0.93141 | 0.89398 | 1.0114 | 1.1444 | 1.6393 | 1.8736 | 2.034 | 2.1076 | 2.0624 | 2.0949 | 1.9567 | 1.8698 | 1.7309 | 1.7233 | 1.7861 | 1.9896 | 1.8801 | 1.8881 | 1.8023 | 1.6838 | 1.3924 | 1.2149
3 | 2050 | Winter | Pc, [MW] | Expected | - | 0 | 0 | 0 | 0 | 0 | 0 | 0 | 0 | 0 | 0 | 0 | 0 | 0 | 0 | 0 | 0 | 0 | 0 | 0 | 0 | 0 | 0 | 0 | 0
3 | 2050 | Winter | Flex Up, [MW] | Expected | - | 1.349e-13 | 1.3304e-13 | 1.3345e-13 | 1.2796e-13 | 1.2586e-13 | 1.2577e-13 | 1.1421e-13 | 6.3593e-14 | -2.2632e-14 | -5.9967e-14 | -1.3129e-13 | -2.2291e-13 | -2.7975e-13 | -2.8575e-13 | -2.6164e-13 | -2.0389e-13 | -8.6281e-14 | -2.9465e-14 | 1.0044e-13 | 1.0303e-13 | 1.038e-13 | 1.0771e-13 | 8.6662e-14 | 1.2319e-13
3 | 2050 | Winter | Flex Down, [MW] | Expected | - | -1.349e-13 | -1.3304e-13 | -1.3345e-13 | -1.2796e-13 | -1.2586e-13 | -1.2577e-13 | -1.1421e-13 | -6.3593e-14 | 2.2632e-14 | 5.9967e-14 | 1.3129e-13 | 2.2291e-13 | 2.7975e-13 | 2.8575e-13 | 2.6164e-13 | 2.0389e-13 | 8.6281e-14 | 2.9465e-14 | -1.0044e-13 | -1.0303e-13 | -1.038e-13 | -1.0771e-13 | -8.6662e-14 | -1.2319e-13
3 | 2050 | Winter | Pc_net, [MW] | Expected | - | 2.698e-13 | 2.6607e-13 | 2.669e-13 | 2.5591e-13 | 2.5172e-13 | 2.5154e-13 | 2.2841e-13 | 1.2719e-13 | -4.5263e-14 | -1.1993e-13 | -2.6259e-13 | -4.4581e-13 | -5.595e-13 | -5.715e-13 | -5.2328e-13 | -4.0777e-13 | -1.7256e-13 | -5.893e-14 | 2.0089e-13 | 2.0607e-13 | 2.0761e-13 | 2.1543e-13 | 1.7332e-13 | 2.4638e-13
3 | 2050 | Winter | Qc, [MVAr] | Expected | - | 0 | 0 | 0 | 0 | 0 | 0 | 0 | 0 | 0 | 0 | 0 | 0 | 0 | 0 | 0 | 0 | 0 | 0 | 0 | 0 | 0 | 0 | 0 | 0
4 | 2050 | Winter | Pc, [MW] | Expected | - | 0 | 0 | 0 | 0 | 0 | 0 | 0 | 0 | 0 | 0 | 0 | 0 | 0 | 0 | 0 | 0 | 0 | 0 | 0 | 0 | 0 | 0 | 0 | 0
4 | 2050 | Winter | Flex Up, [MW] | Expected | - | 2.2098e-14 | 2.8143e-14 | 4.5415e-14 | 5.3082e-14 | 6.1807e-14 | 7.953e-14 | 9.7931e-14 | 1.123e-13 | 4.7372e-14 | 2.0627e-14 | -4.6722e-14 | -1.2354e-13 | -1.7786e-13 | -1.8263e-13 | -1.6252e-13 | -1.1456e-13 | -1.3989e-15 | 4.366e-14 | 1.3326e-13 | 7.6158e-14 | 1.1844e-14 | -5.5063e-15 | -3.3579e-14 | 1.4986e-14
4 | 2050 | Winter | Flex Down, [MW] | Expected | - | -2.2098e-14 | -2.8143e-14 | -4.5415e-14 | -5.3082e-14 | -6.1807e-14 | -7.953e-14 | -9.7931e-14 | -1.123e-13 | -4.7372e-14 | -2.0627e-14 | 4.6722e-14 | 1.2354e-13 | 1.7786e-13 | 1.8263e-13 | 1.6252e-13 | 1.1456e-13 | 1.3989e-15 | -4.366e-14 | -1.3326e-13 | -7.6158e-14 | -1.1844e-14 | 5.5063e-15 | 3.3579e-14 | -1.4986e-14
4 | 2050 | Winter | Pc_net, [MW] | Expected | - | 4.4197e-14 | 5.6286e-14 | 9.0829e-14 | 1.0616e-13 | 1.2361e-13 | 1.5906e-13 | 1.9586e-13 | 2.246e-13 | 9.4743e-14 | 4.1253e-14 | -9.3443e-14 | -2.4707e-13 | -3.5572e-13 | -3.6525e-13 | -3.2505e-13 | -2.2911e-13 | -2.7979e-15 | 8.7319e-14 | 2.6652e-13 | 1.5232e-13 | 2.3688e-14 | -1.1013e-14 | -6.7157e-14 | 2.9972e-14
4 | 2050 | Winter | Qc, [MVAr] | Expected | - | 0 | 0 | 0 | 0 | 0 | 0 | 0 | 0 | 0 | 0 | 0 | 0 | 0 | 0 | 0 | 0 | 0 | 0 | 0 | 0 | 0 | 0 | 0 | 0
5 | 2050 | Winter | Pc, [MW] | Expected | - | -1.0218 | -1.1784 | -1.5082 | -1.5573 | -1.3347 | -1.1312 | -0.28079 | -0.23419 | -0.0011599 | 0.21048 | -0.10696 | 0.0041322 | -0.094912 | -0.18113 | -0.41071 | -0.34963 | -0.19565 | 0.27923 | 0.051836 | -0.28148 | -0.55481 | -0.66702 | -0.50514 | -0.74825
5 | 2050 | Winter | Flex Up, [MW] | Expected | - | 0.51861 | 0.53783 | 0.57232 | 0.59781 | 0.62404 | 0.666 | 0.76315 | 1.1339 | 1.7589 | 3.66 | 3.1266 | 3.2091 | 3.0405 | 2.8719 | 2.7056 | 2.3372 | 2.7675 | 1.9093 | 0.74978 | 0.5655 | 0.49508 | 0.47837 | 0.46486 | 0.49448
5 | 2050 | Winter | Flex Down, [MW] | Expected | - | 2.111 | 2.225 | 2.3157 | 2.4634 | 2.5955 | 2.6753 | 2.5171 | 1.9241 | 0.98452 | 0.58383 | 1.0269 | 0.78905 | 0.68528 | 0.67847 | 0.7325 | 0.90477 | 0.36742 | 1.0511 | 1.0785 | 1.361 | 1.5373 | 1.6564 | 1.8056 | 1.9785
5 | 2050 | Winter | Pc_net, [MW] | Expected | - | -2.6143 | -2.8656 | -3.2516 | -3.4229 | -3.3062 | -3.1405 | -2.0347 | -1.0244 | 0.77324 | 3.2867 | 1.9927 | 2.4241 | 2.2603 | 2.0123 | 1.5624 | 1.0828 | 2.2044 | 1.1374 | -0.27685 | -1.077 | -1.597 | -1.8451 | -1.8459 | -2.2323
5 | 2050 | Winter | Qc, [MVAr] | Expected | - | -0.56695 | -0.60499 | -0.66742 | -0.66742 | -0.58586 | -0.52585 | -0.2848 | -0.11375 | -0.041651 | 0.0089834 | -0.074775 | -0.037645 | -0.072714 | -0.10233 | -0.16991 | -0.1538 | -0.11592 | 0.025123 | -0.032858 | -0.14049 | -0.22642 | -0.25869 | -0.38546 | -0.47545
6 | 2050 | Winter | Pc, [MW] | Expected | - | 2.1532 | 1.8272 | 1.6078 | 1.5527 | 1.4486 | 1.5705 | 2.1142 | 1.6356 | 1.6947 | 1.7701 | 1.6047 | 1.5633 | 1.4075 | 1.4603 | 1.4646 | 1.4953 | 1.733 | 1.8683 | 2.0109 | 2.0081 | 2.1177 | 2.0795 | 2.689 | 2.5525
6 | 2050 | Winter | Flex Up, [MW] | Expected | - | 1.1959 | 1.3526 | 1.4885 | 1.5983 | 1.7108 | 1.7415 | 1.5643 | 1.6643 | 1.4335 | 1.9327 | 1.9309 | 1.8166 | 1.7574 | 1.6635 | 1.6262 | 1.5586 | 1.5341 | 1.4894 | 0.9522 | 0.94973 | 0.93102 | 0.96131 | 0.88596 | 1.0157
6 | 2050 | Winter | Flex Down, [MW] | Expected | - | 1.4018 | 1.3679 | 1.3445 | 1.3926 | 1.4079 | 1.4682 | 1.572 | 1.3368 | 1.2742 | 1.8249 | 1.872 | 1.8898 | 1.7996 | 1.7535 | 1.6857 | 1.5628 | 1.4803 | 1.4187 | 0.87697 | 0.97217 | 1.094 | 1.1619 | 1.3682 | 1.4284
6 | 2050 | Winter | Pc_net, [MW] | Expected | - | 1.9473 | 1.812 | 1.7518 | 1.7584 | 1.7515 | 1.8437 | 2.1065 | 1.9632 | 1.854 | 1.8779 | 1.6635 | 1.49 | 1.3653 | 1.3703 | 1.405 | 1.4911 | 1.7868 | 1.939 | 2.0862 | 1.9856 | 1.9548 | 1.879 | 2.2068 | 2.1398
6 | 2050 | Winter | Qc, [MVAr] | Expected | - | 0.38555 | 0.2967 | 0.26741 | 0.26559 | 0.24914 | 0.28465 | 0.4337 | 0.4472 | 0.4671 | 0.47686 | 0.43873 | 0.4301 | 0.37802 | 0.39011 | 0.39267 | 0.39967 | 0.46268 | 0.50186 | 0.55488 | 0.54637 | 0.57534 | 0.56528 | 0.57279 | 0.51478
7 | 2050 | Winter | Pc, [MW] | Expected | - | 0 | 0 | 0 | 0 | 0 | 0 | 0 | 0 | 0 | 0 | 0 | 0 | 0 | 0 | 0 | 0 | 0 | 0 | 0 | 0 | 0 | 0 | 0 | 0
7 | 2050 | Winter | Flex Up, [MW] | Expected | - | 1.8509e-13 | 1.7286e-13 | 1.6574e-13 | 1.558e-13 | 1.4782e-13 | 1.4454e-13 | 1.3385e-13 | 5.0968e-14 | -5.0308e-14 | -9.9042e-14 | -1.7749e-13 | -2.8516e-13 | -3.4285e-13 | -3.488e-13 | -3.2024e-13 | -2.5601e-13 | -1.2971e-13 | -6.069e-14 | 9.7751e-14 | 1.3097e-13 | 1.5948e-13 | 1.6939e-13 | 1.6222e-13 | 1.9387e-13
7 | 2050 | Winter | Flex Down, [MW] | Expected | - | -1.8509e-13 | -1.7286e-13 | -1.6574e-13 | -1.558e-13 | -1.4782e-13 | -1.4454e-13 | -1.3385e-13 | -5.0968e-14 | 5.0308e-14 | 9.9042e-14 | 1.7749e-13 | 2.8516e-13 | 3.4285e-13 | 3.488e-13 | 3.2024e-13 | 2.5601e-13 | 1.2971e-13 | 6.069e-14 | -9.7751e-14 | -1.3097e-13 | -1.5948e-13 | -1.6939e-13 | -1.6222e-13 | -1.9387e-13
7 | 2050 | Winter | Pc_net, [MW] | Expected | - | 3.7017e-13 | 3.4573e-13 | 3.3148e-13 | 3.116e-13 | 2.9565e-13 | 2.8908e-13 | 2.6769e-13 | 1.0194e-13 | -1.0062e-13 | -1.9808e-13 | -3.5498e-13 | -5.7032e-13 | -6.8569e-13 | -6.9759e-13 | -6.4047e-13 | -5.1201e-13 | -2.5943e-13 | -1.2138e-13 | 1.955e-13 | 2.6194e-13 | 3.1897e-13 | 3.3878e-13 | 3.2445e-13 | 3.8773e-13
7 | 2050 | Winter | Qc, [MVAr] | Expected | - | 0 | 0 | 0 | 0 | 0 | 0 | 0 | 0 | 0 | 0 | 0 | 0 | 0 | 0 | 0 | 0 | 0 | 0 | 0 | 0 | 0 | 0 | 0 | 0
8 | 2050 | Winter | Pc, [MW] | Expected | - | -0.29226 | -0.22923 | -0.072086 | -0.25755 | -0.52923 | -1.0356 | -1.2296 | -1.9382 | -1.8551 | -1.9065 | -1.6748 | -1.8935 | -1.7454 | -1.8534 | -1.7765 | -1.3735 | -1.4731 | -1.8506 | -1.7897 | -2.246 | -1.955 | -1.7886 | -0.90683 | -0.61882
8 | 2050 | Winter | Flex Up, [MW] | Expected | - | 0.37903 | 0.41752 | 0.42107 | 0.63851 | 1.0981 | 1.801 | 2.3169 | 1.8312 | 0.68027 | 1.3518 | 2.2854 | 2.6298 | 2.6011 | 2.5462 | 2.248 | 1.7562 | 1.071 | 0.70488 | 1.1643 | 1.511 | 1.5816 | 1.7627 | 1.5495 | 1.5263
8 | 2050 | Winter | Flex Down, [MW] | Expected | - | 2.2519 | 2.3468 | 2.4688 | 2.4207 | 2.0987 | 1.4881 | 0.97596 | 1.2952 | 2.0962 | 2.7551 | 1.68 | 1.325 | 1.1214 | 1.0024 | 1.1801 | 1.4416 | 2.0362 | 2.3166 | 0.66879 | 0.41685 | 0.45119 | 0.37266 | 0.7218 | 0.94095
8 | 2050 | Winter | Pc_net, [MW] | Expected | - | -2.1651 | -2.1585 | -2.1198 | -2.0397 | -1.5298 | -0.72269 | 0.11132 | -1.4022 | -3.2711 | -3.3099 | -1.0694 | -0.5887 | -0.26573 | -0.30966 | -0.70868 | -1.0589 | -2.4383 | -3.4623 | -1.2942 | -1.1519 | -0.82461 | -0.39854 | -0.079109 | -0.033468
8 | 2050 | Winter | Qc, [MVAr] | Expected | - | -0.34807 | -0.32024 | -0.23657 | -0.2775 | -0.34423 | -0.49717 | -0.56945 | -0.62494 | -0.59784 | -0.62612 | -0.54512 | -0.60693 | -0.56786 | -0.604 | -0.57967 | -0.46094 | -0.49916 | -0.61382 | -0.58532 | -0.72984 | -0.64649 | -0.59517 | -0.50597 | -0.43662
9 | 2050 | Winter | Pc, [MW] | Expected | - | 4.215 | 4.0907 | 3.969 | 3.9199 | 3.8878 | 4.0432 | 5.1074 | 5.7611 | 6.1469 | 6.307 | 6.3522 | 6.3834 | 6.3318 | 6.2283 | 6.2185 | 5.9718 | 5.9593 | 6.1975 | 6.1926 | 6.2496 | 6.0478 | 5.7926 | 5.8173 | 5.1042
9 | 2050 | Winter | Flex Up, [MW] | Expected | - | 1.6344 | 1.7301 | 1.8242 | 1.9422 | 2.043 | 2.1074 | 1.943 | 1.6933 | 1.347 | 1.7003 | 1.4919 | 1.2613 | 1.1166 | 1.0863 | 1.1076 | 1.178 | 1.3701 | 1.4198 | 1.0019 | 1.0532 | 1.1244 | 1.1986 | 1.2608 | 1.4613
9 | 2050 | Winter | Flex Down, [MW] | Expected | - | 0.97193 | 1.0043 | 1.0294 | 1.0746 | 1.1148 | 1.1535 | 1.2332 | 1.3125 | 1.3611 | 2.0757 | 2.3492 | 2.5808 | 2.5253 | 2.3983 | 2.2635 | 1.9904 | 1.6565 | 1.485 | 0.82806 | 0.87039 | 0.90302 | 0.92875 | 0.99498 | 0.99129
9 | 2050 | Winter | Pc_net, [MW] | Expected | - | 4.8775 | 4.8165 | 4.7637 | 4.7876 | 4.816 | 4.9971 | 5.8172 | 6.1419 | 6.1328 | 5.9316 | 5.4948 | 5.0638 | 4.9231 | 4.9164 | 5.0625 | 5.1593 | 5.6729 | 6.1323 | 6.3665 | 6.4324 | 6.2692 | 6.0625 | 6.0831 | 5.5743
9 | 2050 | Winter | Qc, [MVAr] | Expected | - | 0.31874 | 0.31874 | 0.31874 | 0.31874 | 0.31874 | 0.31874 | 0.32176 | 0.56815 | 0.56815 | 0.56787 | 0.56815 | 0.56815 | 0.56815 | 0.56815 | 0.56815 | 0.5679 | 0.56815 | 0.56815 | 0.56815 | 0.56815 | 0.56815 | 0.56815 | 0.56815 | 0.56815

## Generation
Node ID | Generator ID | Type | Year | Day | Quantity | Market Scenario | Operation Scenario | 0 | 1 | 2 | 3 | 4 | 5 | 6 | 7 | 8 | 9 | 10 | 11 | 12 | 13 | 14 | 15 | 16 | 17 | 18 | 19 | 20 | 21 | 22 | 23
1 | 1 | Reference (TN) | 2020 | Summer | Pg, [MW] | 0 | 0 | 2.3203 | 1.4654 | 1.4278 | 2.0512 | 1.5026 | 1.0276 | 2.0491 | 2.8293 | 3.6054 | 4.1202 | 3.4733 | 4.2396 | 4.3644 | 4.2069 | 3.6201 | 3.5405 | 3.3913 | 3.3873 | 3.4739 | 4.4759 | 4.8622 | 4.2462 | 3.1769 | 2.2644
1 | 1 | Reference (TN) | 2020 | Summer | Pg_curt, [MW] | 0 | 0 | 0 | 0 | 0 | 0 | 0 | 0 | 0 | 0 | 0 | 0 | 0 | 0 | 0 | 0 | 0 | 0 | 0 | 0 | 0 | 0 | 0 | 0 | 0 | 0
1 | 1 | Reference (TN) | 2020 | Summer | Pg_net, [MW] | 0 | 0 | 2.3203 | 1.4654 | 1.4278 | 2.0512 | 1.5026 | 1.0276 | 2.0491 | 2.8293 | 3.6054 | 4.1202 | 3.4733 | 4.2396 | 4.3644 | 4.2069 | 3.6201 | 3.5405 | 3.3913 | 3.3873 | 3.4739 | 4.4759 | 4.8622 | 4.2462 | 3.1769 | 2.2644
1 | 1 | Reference (TN) | 2020 | Summer | Qg, [MVAr] | 0 | 0 | -0.070104 | 0.49517 | 0.059814 | -0.74091 | -0.078784 | 0.92292 | 0.035315 | 0.27167 | 0.29372 | 0.31857 | 0.38366 | 0.29681 | 0.31086 | 0.3408 | 0.39426 | 0.472 | 0.47923 | 0.43528 | 0.43122 | 0.16056 | -0.056901 | 0.28802 | 0.86133 | 1.0546
5 | 2 | Conventional (Gas) | 2020 | Summer | Pg, [MW] | 0 | 0 | 0.68523 | 0.58473 | 0.45466 | 0.69454 | 0.63401 | 0.56976 | 0.6689 | 0.73674 | 0.79863 | 0.83686 | 0.79611 | 0.84388 | 0.85116 | 0.84223 | 0.79206 | 0.8085 | 0.79886 | 0.79568 | 0.80312 | 0.84857 | 0.86076 | 0.84151 | 0.80745 | 0.77248
5 | 2 | Conventional (Gas) | 2020 | Summer | Pg_curt, [MW] | 0 | 0 | 0 | 0 | 0 | 0 | 0 | 0 | 0 | 0 | 0 | 0 | 0 | 0 | 0 | 0 | 0 | 0 | 0 | 0 | 0 | 0 | 0 | 0 | 0 | 0
5 | 2 | Conventional (Gas) | 2020 | Summer | Pg_net, [MW] | 0 | 0 | 0.68523 | 0.58473 | 0.45466 | 0.69454 | 0.63401 | 0.56976 | 0.6689 | 0.73674 | 0.79863 | 0.83686 | 0.79611 | 0.84388 | 0.85116 | 0.84223 | 0.79206 | 0.8085 | 0.79886 | 0.79568 | 0.80312 | 0.84857 | 0.86076 | 0.84151 | 0.80745 | 0.77248
5 | 2 | Conventional (Gas) | 2020 | Summer | Qg, [MVAr] | 0 | 0 | -0.099434 | -0.13326 | -0.063956 | -0.069857 | -0.08627 | -0.14065 | -0.14262 | -0.1526 | -0.16125 | -0.17251 | -0.17039 | -0.17474 | -0.1773 | -0.17862 | -0.17295 | -0.18245 | -0.1826 | -0.17068 | -0.16651 | -0.12785 | -0.11155 | -0.13865 | -0.15054 | -0.16441
5 | 3 | Conventional (Gas) | 2020 | Summer | Pg, [MW] | 0 | 0 | 1.0004 | 0.85036 | 0.60493 | 1.0059 | 0.9077 | 0.85262 | 0.99769 | 1.1327 | 1.3102 | 1.4803 | 1.3141 | 1.5068 | 1.5634 | 1.514 | 1.2968 | 1.3927 | 1.3511 | 1.3309 | 1.3647 | 1.5639 | 1.5954 | 1.5401 | 1.3845 | 1.2576
5 | 3 | Conventional (Gas) | 2020 | Summer | Pg_curt, [MW] | 0 | 0 | 0 | 0 | 0 | 0 | 0 | 0 | 0 | 0 | 0 | 0 | 0 | 0 | 0 | 0 | 0 | 0 | 0 | 0 | 0 | 0 | 0 | 0 | 0 | 0
5 | 3 | Conventional (Gas) | 2020 | Summer | Pg_net, [MW] | 0 | 0 | 1.0004 | 0.85036 | 0.60493 | 1.0059 | 0.9077 | 0.85262 | 0.99769 | 1.1327 | 1.3102 | 1.4803 | 1.3141 | 1.5068 | 1.5634 | 1.514 | 1.2968 | 1.3927 | 1.3511 | 1.3309 | 1.3647 | 1.5639 | 1.5954 | 1.5401 | 1.3845 | 1.2576
5 | 3 | Conventional (Gas) | 2020 | Summer | Qg, [MVAr] | 0 | 0 | -0.16569 | -0.27653 | -0.10741 | -0.098646 | -0.1682 | -0.33236 | -0.30008 | -0.2947 | -0.29403 | -0.30743 | -0.31975 | -0.31004 | -0.31266 | -0.32154 | -0.32741 | -0.34928 | -0.35411 | -0.32107 | -0.30374 | -0.16836 | -0.11541 | -0.20352 | -0.27544 | -0.33154
8 | 4 | Conventional (Gas) | 2020 | Summer | Pg, [MW] | 0 | 0 | 0.23713 | 0.22004 | 0.090836 | 0.15346 | 0.39224 | 0.095446 | 0.16875 | 0.11972 | 0.12673 | 0.18177 | 0.1588 | 0.17262 | 0.20959 | 0.18875 | 0.11266 | 0.2198 | 0.2076 | 0.19905 | 0.22407 | 0.34111 | 0.3437 | 0.33633 | 0.11737 | 0.071118
8 | 4 | Conventional (Gas) | 2020 | Summer | Pg_curt, [MW] | 0 | 0 | 0 | 0 | 0 | 0 | 0 | 0 | 0 | 0 | 0 | 0 | 0 | 0 | 0 | 0 | 0 | 0 | 0 | 0 | 0 | 0 | 0 | 0 | 0 | 0
8 | 4 | Conventional (Gas) | 2020 | Summer | Pg_net, [MW] | 0 | 0 | 0.23713 | 0.22004 | 0.090836 | 0.15346 | 0.39224 | 0.095446 | 0.16875 | 0.11972 | 0.12673 | 0.18177 | 0.1588 | 0.17262 | 0.20959 | 0.18875 | 0.11266 | 0.2198 | 0.2076 | 0.19905 | 0.22407 | 0.34111 | 0.3437 | 0.33633 | 0.11737 | 0.071118
8 | 4 | Conventional (Gas) | 2020 | Summer | Qg, [MVAr] | 0 | 0 | 0.059855 | 0.07506 | 0.090535 | 0.066921 | 0.084085 | 0.11214 | 0.073267 | 0.062358 | 0.050155 | 0.04134 | 0.052518 | 0.038219 | 0.036064 | 0.038864 | 0.052141 | 0.048748 | 0.051542 | 0.054198 | 0.050301 | 0.018247 | 0.016895 | 0.024283 | 0.081723 | 0.072489
1 | 1 | Reference (TN) | 2020 | Summer | Pg, [MW] | 0 | 1 | 2.4235 | 2.1957 | 2.0954 | 1.8579 | 1.688 | 1.5923 | 2.5249 | 3.3094 | 3.938 | 4.1842 | 4.1029 | 4.6936 | 4.5743 | 4.1101 | 2.8964 | 2.8617 | 2.8785 | 2.9479 | 3.1414 | 3.1641 | 3.0634 | 3.0689 | 2.7293 | 1.9701
1 | 1 | Reference (TN) | 2020 | Summer | Pg_curt, [MW] | 0 | 1 | 0 | 0 | 0 | 0 | 0 | 0 | 0 | 0 | 0 | 0 | 0 | 0 | 0 | 0 | 0 | 0 | 0 | 0 | 0 | 0 | 0 | 0 | 0 | 0
1 | 1 | Reference (TN) | 2020 | Summer | Pg_net, [MW] | 0 | 1 | 2.4235 | 2.1957 | 2.0954 | 1.8579 | 1.688 | 1.5923 | 2.5249 | 3.3094 | 3.938 | 4.1842 | 4.1029 | 4.6936 | 4.5743 | 4.1101 | 2.8964 | 2.8617 | 2.8785 | 2.9479 | 3.1414 | 3.1641 | 3.0634 | 3.0689 | 2.7293 | 1.9701
1 | 1 | Reference (TN) | 2020 | Summer | Qg, [MVAr] | 0 | 1 | -0.00498 | -0.22743 | -0.22125 | -0.37122 | -0.40072 | -0.379 | -0.37911 | -0.28527 | -0.059547 | 0.01127 | 0.14877 | 0.13764 | -0.012335 | -0.046668 | -0.46805 | -0.26506 | -0.30696 | -0.23896 | -0.29618 | -0.33701 | -0.44683 | -0.28212 | -0.22946 | -0.47784
5 | 2 | Conventional (Gas) | 2020 | Summer | Pg, [MW] | 0 | 1 | 0.33923 | 0.29947 | 0.2913 | 0.26818 | 0.25565 | 0.23807 | 0.37204 | 0.50815 | 0.60191 | 0.62711 | 0.62575 | 0.68872 | 0.67096 | 0.61205 | 0.47765 | 0.44091 | 0.41914 | 0.43006 | 0.46126 | 0.47979 | 0.46496 | 0.48462 | 0.43727 | 0.31387
5 | 2 | Conventional (Gas) | 2020 | Summer | Pg_curt, [MW] | 0 | 1 | 0 | 0 | 0 | 0 | 0 | 0 | 0 | 0 | 0 | 0 | 0 | 0 | 0 | 0 | 0 | 0 | 0 | 0 | 0 | 0 | 0 | 0 | 0 | 0
5 | 2 | Conventional (Gas) | 2020 | Summer | Pg_net, [MW] | 0 | 1 | 0.33923 | 0.29947 | 0.2913 | 0.26818 | 0.25565 | 0.23807 | 0.37204 | 0.50815 | 0.60191 | 0.62711 | 0.62575 | 0.68872 | 0.67096 | 0.61205 | 0.47765 | 0.44091 | 0.41914 | 0.43006 | 0.46126 | 0.47979 | 0.46496 | 0.48462 | 0.43727 | 0.31387
5 | 2 | Conventional (Gas) | 2020 | Summer | Qg, [MVAr] | 0 | 1 | -0.0821 | -0.071679 | -0.067348 | -0.064992 | -0.063139 | -0.059796 | -0.069794 | -0.087281 | -0.099205 | -0.10288 | -0.10276 | -0.1132 | -0.11296 | -0.10224 | -0.093326 | -0.092503 | -0.096511 | -0.094618 | -0.094062 | -0.093216 | -0.097235 | -0.095074 | -0.093842 | -0.072136
5 | 3 | Conventional (Gas) | 2020 | Summer | Pg, [MW] | 0 | 1 | 0.44011 | 0.38459 | 0.37376 | 0.3419 | 0.32503 | 0.3017 | 0.48654 | 0.69464 | 0.85668 | 0.90608 | 0.90337 | 1.0288 | 0.9936 | 0.87836 | 0.64276 | 0.58994 | 0.55686 | 0.57396 | 0.62077 | 0.64873 | 0.62487 | 0.65724 | 0.58416 | 0.40402
5 | 3 | Conventional (Gas) | 2020 | Summer | Pg_curt, [MW] | 0 | 1 | 0 | 0 | 0 | 0 | 0 | 0 | 0 | 0 | 0 | 0 | 0 | 0 | 0 | 0 | 0 | 0 | 0 | 0 | 0 | 0 | 0 | 0 | 0 | 0
5 | 3 | Conventional (Gas) | 2020 | Summer | Pg_net, [MW] | 0 | 1 | 0.44011 | 0.38459 | 0.37376 | 0.3419 | 0.32503 | 0.3017 | 0.48654 | 0.69464 | 0.85668 | 0.90608 | 0.90337 | 1.0288 | 0.9936 | 0.87836 | 0.64276 | 0.58994 | 0.55686 | 0.57396 | 0.62077 | 0.64873 | 0.62487 | 0.65724 | 0.58416 | 0.40402
5 | 3 | Conventional (Gas) | 2020 | Summer | Qg, [MVAr] | 0 | 1 | -0.091313 | -0.075949 | -0.070307 | -0.066816 | -0.064578 | -0.059169 | -0.075738 | -0.104 | -0.12452 | -0.1305 | -0.13207 | -0.14841 | -0.14637 | -0.12856 | -0.11232 | -0.1098 | -0.11329 | -0.11125 | -0.11095 | -0.11078 | -0.11554 | -0.11498 | -0.11299 | -0.079207
8 | 4 | Conventional (Gas) | 2020 | Summer | Pg, [MW] | 0 | 1 | 0.58498 | 0.54721 | 0.52312 | 0.5424 | 0.5022 | 0.50091 | 0.5957 | 0.56989 | 0.62012 | 0.68244 | 0.6563 | 0.70148 | 0.67543 | 0.68505 | 0.35546 | 0.52721 | 0.57631 | 0.6018 | 0.59903 | 0.5553 | 0.51399 | 0.49787 | 0.46864 | 0.46238
8 | 4 | Conventional (Gas) | 2020 | Summer | Pg_curt, [MW] | 0 | 1 | 0 | 0 | 0 | 0 | 0 | 0 | 0 | 0 | 0 | 0 | 0 | 0 | 0 | 0 | 0 | 0 | 0 | 0 | 0 | 0 | 0 | 0 | 0 | 0
8 | 4 | Conventional (Gas) | 2020 | Summer | Pg_net, [MW] | 0 | 1 | 0.58498 | 0.54721 | 0.52312 | 0.5424 | 0.5022 | 0.50091 | 0.5957 | 0.56989 | 0.62012 | 0.68244 | 0.6563 | 0.70148 | 0.67543 | 0.68505 | 0.35546 | 0.52721 | 0.57631 | 0.6018 | 0.59903 | 0.5553 | 0.51399 | 0.49787 | 0.46864 | 0.46238
8 | 4 | Conventional (Gas) | 2020 | Summer | Qg, [MVAr] | 0 | 1 | -0.010875 | 0.00086604 | 0.0086079 | -0.041559 | -0.052193 | -0.031778 | -0.070304 | -0.094415 | -0.10528 | -0.10684 | -0.10177 | -0.11755 | -0.11967 | -0.10646 | -0.10198 | -0.089855 | -0.091931 | -0.090134 | -0.096331 | -0.097898 | -0.10003 | -0.093576 | -0.083946 | -0.063535
1 | 1 | Reference (TN) | 2020 | Summer | Pg, [MW] | 0 | 2 | 1.4192 | 0.29369 | 1.0091 | 1.0761 | 0.87505 | 0.80753 | 1.3661 | 1.958 | 2.6057 | 3.0115 | 3.4246 | 3.6632 | 3.5026 | 2.5184 | 2.4644 | 2.0954 | 2.0528 | 2.0519 | 2.2503 | 2.3034 | 2.4911 | 2.8382 | 2.5685 | 1.4226
1 | 1 | Reference (TN) | 2020 | Summer | Pg_curt, [MW] | 0 | 2 | 0 | 0 | 0 | 0 | 0 | 0 | 0 | 0 | 0 | 0 | 0 | 0 | 0 | 0 | 0 | 0 | 0 | 0 | 0 | 0 | 0 | 0 | 0 | 0
1 | 1 | Reference (TN) | 2020 | Summer | Pg_net, [MW] | 0 | 2 | 1.4192 | 0.29369 | 1.0091 | 1.0761 | 0.87505 | 0.80753 | 1.3661 | 1.958 | 2.6057 | 3.0115 | 3.4246 | 3.6632 | 3.5026 | 2.5184 | 2.4644 | 2.0954 | 2.0528 | 2.0519 | 2.2503 | 2.3034 | 2.4911 | 2.8382 | 2.5685 | 1.4226
1 | 1 | Reference (TN) | 2020 | Summer | Qg, [MVAr] | 0 | 2 | -0.44433 | -0.74564 | -0.31332 | -0.31325 | -0.25578 | -0.14533 | -0.18158 | -0.16172 | -0.27342 | -0.27115 | -0.22814 | -0.2604 | -0.26254 | -0.58047 | -0.20027 | -0.30624 | -0.31833 | -0.36202 | -0.41743 | -0.51296 | -0.57803 | -0.65082 | -0.63957 | -0.90514
5 | 2 | Conventional (Gas) | 2020 | Summer | Pg, [MW] | 0 | 2 | 0.23075 | 0.1231 | 0.17076 | 0.17297 | 0.15515 | 0.15057 | 0.20696 | 0.29469 | 0.38588 | 0.44924 | 0.50531 | 0.52785 | 0.50049 | 0.39676 | 0.34241 | 0.307 | 0.30226 | 0.30649 | 0.3493 | 0.37312 | 0.40273 | 0.45071 | 0.41379 | 0.28654
5 | 2 | Conventional (Gas) | 2020 | Summer | Pg_curt, [MW] | 0 | 2 | 0 | 0 | 0 | 0 | 0 | 0 | 0 | 0 | 0 | 0 | 0 | 0 | 0 | 0 | 0 | 0 | 0 | 0 | 0 | 0 | 0 | 0 | 0 | 0
5 | 2 | Conventional (Gas) | 2020 | Summer | Pg_net, [MW] | 0 | 2 | 0.23075 | 0.1231 | 0.17076 | 0.17297 | 0.15515 | 0.15057 | 0.20696 | 0.29469 | 0.38588 | 0.44924 | 0.50531 | 0.52785 | 0.50049 | 0.39676 | 0.34241 | 0.307 | 0.30226 | 0.30649 | 0.3493 | 0.37312 | 0.40273 | 0.45071 | 0.41379 | 0.28654
5 | 2 | Conventional (Gas) | 2020 | Summer | Qg, [MVAr] | 0 | 2 | -0.065637 | -0.046908 | -0.061487 | -0.061579 | -0.057026 | -0.055299 | -0.062317 | -0.059808 | -0.067372 | -0.07128 | -0.072483 | -0.081038 | -0.081331 | -0.076973 | -0.072629 | -0.069741 | -0.069203 | -0.07041 | -0.069135 | -0.06791 | -0.072584 | -0.080305 | -0.078127 | -0.072118
5 | 3 | Conventional (Gas) | 2020 | Summer | Pg, [MW] | 0 | 2 | 0.29055 | 0.14528 | 0.21116 | 0.21418 | 0.19014 | 0.18335 | 0.26132 | 0.37914 | 0.50842 | 0.60481 | 0.69485 | 0.73484 | 0.68973 | 0.52246 | 0.44583 | 0.39554 | 0.38888 | 0.39436 | 0.45414 | 0.48768 | 0.53035 | 0.60227 | 0.54635 | 0.36308
5 | 3 | Conventional (Gas) | 2020 | Summer | Pg_curt, [MW] | 0 | 2 | 0 | 0 | 0 | 0 | 0 | 0 | 0 | 0 | 0 | 0 | 0 | 0 | 0 | 0 | 0 | 0 | 0 | 0 | 0 | 0 | 0 | 0 | 0 | 0
5 | 3 | Conventional (Gas) | 2020 | Summer | Pg_net, [MW] | 0 | 2 | 0.29055 | 0.14528 | 0.21116 | 0.21418 | 0.19014 | 0.18335 | 0.26132 | 0.37914 | 0.50842 | 0.60481 | 0.69485 | 0.73484 | 0.68973 | 0.52246 | 0.44583 | 0.39554 | 0.38888 | 0.39436 | 0.45414 | 0.48768 | 0.53035 | 0.60227 | 0.54635 | 0.36308
5 | 3 | Conventional (Gas) | 2020 | Summer | Qg, [MVAr] | 0 | 2 | -0.068244 | -0.042004 | -0.061001 | -0.060762 | -0.054549 | -0.052524 | -0.063718 | -0.06125 | -0.073452 | -0.08062 | -0.083733 | -0.095751 | -0.095385 | -0.087553 | -0.07881 | -0.074838 | -0.074055 | -0.075842 | -0.07548 | -0.07483 | -0.081709 | -0.093172 | -0.089793 | -0.079159
8 | 4 | Conventional (Gas) | 2020 | Summer | Pg, [MW] | 0 | 2 | 0.4277 | 0.049686 | 0.41926 | 0.44009 | 0.41419 | 0.33531 | 0.38964 | 0.55247 | 0.6452 | 0.66614 | 0.71915 | 0.7489 | 0.74002 | 0.4713 | 0.66054 | 0.58353 | 0.57315 | 0.55019 | 0.53045 | 0.48493 | 0.46628 | 0.43685 | 0.41136 | 0.13336
8 | 4 | Conventional (Gas) | 2020 | Summer | Pg_curt, [MW] | 0 | 2 | 0 | 0 | 0 | 0 | 0 | 0 | 0 | 0 | 0 | 0 | 0 | 0 | 0 | 0 | 0 | 0 | 0 | 0 | 0 | 0 | 0 | 0 | 0 | 0
8 | 4 | Conventional (Gas) | 2020 | Summer | Pg_net, [MW] | 0 | 2 | 0.4277 | 0.049686 | 0.41926 | 0.44009 | 0.41419 | 0.33531 | 0.38964 | 0.55247 | 0.6452 | 0.66614 | 0.71915 | 0.7489 | 0.74002 | 0.4713 | 0.66054 | 0.58353 | 0.57315 | 0.55019 | 0.53045 | 0.48493 | 0.46628 | 0.43685 | 0.41136 | 0.13336
8 | 4 | Conventional (Gas) | 2020 | Summer | Qg, [MVAr] | 0 | 2 | -0.05795 | -0.054211 | -0.041501 | -0.031334 | -0.023289 | 0.032454 | 0.02018 | 0.0022488 | -0.06103 | -0.072784 | -0.077809 | -0.082127 | -0.07902 | -0.071075 | -0.026184 | -0.051717 | -0.052744 | -0.060075 | -0.067449 | -0.06738 | -0.070655 | -0.081183 | -0.073812 | -0.074303
1 | 1 | Reference (TN) | 2020 | Summer | Pg, [MW] | Expected | - | 2.2063 | 1.4023 | 1.4634 | 1.8843 | 1.4394 | 1.0769 | 2.0195 | 2.7734 | 3.5101 | 3.971 | 3.5563 | 4.2221 | 4.2713 | 3.9518 | 3.3516 | 3.2371 | 3.1269 | 3.1337 | 3.2516 | 3.9782 | 4.2665 | 3.8769 | 3.026 | 2.1021
1 | 1 | Reference (TN) | 2020 | Summer | Pg_curt, [MW] | Expected | - | 0 | 0 | 0 | 0 | 0 | 0 | 0 | 0 | 0 | 0 | 0 | 0 | 0 | 0 | 0 | 0 | 0 | 0 | 0 | 0 | 0 | 0 | 0 | 0
1 | 1 | Reference (TN) | 2020 | Summer | Pg_net, [MW] | Expected | - | 2.2063 | 1.4023 | 1.4634 | 1.8843 | 1.4394 | 1.0769 | 2.0195 | 2.7734 | 3.5101 | 3.971 | 3.5563 | 4.2221 | 4.2713 | 3.9518 | 3.3516 | 3.2371 | 3.1269 | 3.1337 | 3.2516 | 3.9782 | 4.2665 | 3.8769 | 3.026 | 2.1021
1 | 1 | Reference (TN) | 2020 | Summer | Qg, [MVAr] | Expected | - | -0.11426 | 0.21468 | -0.033643 | -0.62701 | -0.15006 | 0.58432 | -0.054872 | 0.1302 | 0.16223 | 0.19042 | 0.2627 | 0.19447 | 0.18277 | 0.15383 | 0.18614 | 0.25553 | 0.25298 | 0.22506 | 0.20607 | -0.0067384 | -0.18705 | 0.07245 | 0.49109 | 0.55571
5 | 2 | Conventional (Gas) | 2020 | Summer | Pg, [MW] | Expected | - | 0.57088 | 0.47803 | 0.39076 | 0.55912 | 0.51155 | 0.46249 | 0.5605 | 0.64093 | 0.71156 | 0.75152 | 0.73023 | 0.77657 | 0.77532 | 0.74571 | 0.68291 | 0.68434 | 0.67367 | 0.67356 | 0.68945 | 0.72797 | 0.73879 | 0.7347 | 0.69833 | 0.63754
5 | 2 | Conventional (Gas) | 2020 | Summer | Pg_curt, [MW] | Expected | - | 0 | 0 | 0 | 0 | 0 | 0 | 0 | 0 | 0 | 0 | 0 | 0 | 0 | 0 | 0 | 0 | 0 | 0 | 0 | 0 | 0 | 0 | 0 | 0
5 | 2 | Conventional (Gas) | 2020 | Summer | Pg_net, [MW] | Expected | - | 0.57088 | 0.47803 | 0.39076 | 0.55912 | 0.51155 | 0.46249 | 0.5605 | 0.64093 | 0.71156 | 0.75152 | 0.73023 | 0.77657 | 0.77532 | 0.74571 | 0.68291 | 0.68434 | 0.67367 | 0.67356 | 0.68945 | 0.72797 | 0.73879 | 0.7347 | 0.69833 | 0.63754
5 | 2 | Conventional (Gas) | 2020 | Summer | Qg, [MVAr] | Expected | - | -0.09213 | -0.11212 | -0.064088 | -0.067979 | -0.078788 | -0.11691 | -0.12075 | -0.13001 | -0.13897 | -0.1481 | -0.14674 | -0.15256 | -0.1544 | -0.15319 | -0.14725 | -0.1535 | -0.1541 | -0.14549 | -0.14225 | -0.11434 | -0.10394 | -0.12409 | -0.13209 | -0.13804
5 | 3 | Conventional (Gas) | 2020 | Summer | Pg, [MW] | Expected | - | 0.81897 | 0.68309 | 0.51565 | 0.79791 | 0.72196 | 0.67831 | 0.81947 | 0.96247 | 1.1309 | 1.2732 | 1.167 | 1.3282 | 1.3572 | 1.2815 | 1.0818 | 1.1356 | 1.1002 | 1.089 | 1.1283 | 1.2794 | 1.3046 | 1.28 | 1.1504 | 1.0079
5 | 3 | Conventional (Gas) | 2020 | Summer | Pg_curt, [MW] | Expected | - | 0 | 0 | 0 | 0 | 0 | 0 | 0 | 0 | 0 | 0 | 0 | 0 | 0 | 0 | 0 | 0 | 0 | 0 | 0 | 0 | 0 | 0 | 0 | 0
5 | 3 | Conventional (Gas) | 2020 | Summer | Pg_net, [MW] | Expected | - | 0.81897 | 0.68309 | 0.51565 | 0.79791 | 0.72196 | 0.67831 | 0.81947 | 0.96247 | 1.1309 | 1.2732 | 1.167 | 1.3282 | 1.3572 | 1.2815 | 1.0818 | 1.1356 | 1.1002 | 1.089 | 1.1283 | 1.2794 | 1.3046 | 1.28 | 1.1504 | 1.0079
5 | 3 | Conventional (Gas) | 2020 | Summer | Qg, [MVAr] | Expected | - | -0.14114 | -0.21437 | -0.095477 | -0.088687 | -0.13716 | -0.25336 | -0.23426 | -0.23411 | -0.2383 | -0.24975 | -0.25922 | -0.25634 | -0.25787 | -0.26055 | -0.26117 | -0.27586 | -0.2797 | -0.25606 | -0.24359 | -0.14677 | -0.11061 | -0.17511 | -0.22571 | -0.25944
8 | 4 | Conventional (Gas) | 2020 | Summer | Pg, [MW] | Expected | - | 0.31404 | 0.24244 | 0.19951 | 0.24997 | 0.41108 | 0.18764 | 0.26129 | 0.24585 | 0.27128 | 0.32249 | 0.30992 | 0.3305 | 0.35191 | 0.30002 | 0.22562 | 0.31568 | 0.31249 | 0.30675 | 0.3214 | 0.39225 | 0.38554 | 0.37377 | 0.20955 | 0.1359
8 | 4 | Conventional (Gas) | 2020 | Summer | Pg_curt, [MW] | Expected | - | 0 | 0 | 0 | 0 | 0 | 0 | 0 | 0 | 0 | 0 | 0 | 0 | 0 | 0 | 0 | 0 | 0 | 0 | 0 | 0 | 0 | 0 | 0 | 0
8 | 4 | Conventional (Gas) | 2020 | Summer | Pg_net, [MW] | Expected | - | 0.31404 | 0.24244 | 0.19951 | 0.24997 | 0.41108 | 0.18764 | 0.26129 | 0.24585 | 0.27128 | 0.32249 | 0.30992 | 0.3305 | 0.35191 | 0.30002 | 0.22562 | 0.31568 | 0.31249 | 0.30675 | 0.3214 | 0.39225 | 0.38554 | 0.37377 | 0.20955 | 0.1359
8 | 4 | Conventional (Gas) | 2020 | Summer | Qg, [MVAr] | Expected | - | 0.032921 | 0.045994 | 0.059969 | 0.037388 | 0.049278 | 0.080194 | 0.045173 | 0.031375 | 0.012067 | 0.0038682 | 0.011858 | -0.0012261 | -0.0026245 | 0.0023981 | 0.018934 | 0.014595 | 0.016148 | 0.017255 | 0.012532 | -0.010577 | -0.012315 | -0.0076202 | 0.035836 | 0.032087
1 | 1 | Reference (TN) | 2020 | Winter | Pg, [MW] | 0 | 0 | 1.3079 | 0.99532 | 0.92945 | 0.81408 | 0.9815 | 1.0589 | 2.96 | 4.2322 | 4.8194 | 4.9163 | 4.6583 | 4.6927 | 4.4548 | 4.3219 | 4.0145 | 4.0582 | 4.1861 | 4.9528 | 3.1083 | 4.296 | 4.1069 | 3.8491 | 3.0284 | 2.2014
1 | 1 | Reference (TN) | 2020 | Winter | Pg_curt, [MW] | 0 | 0 | 0 | 0 | 0 | 0 | 0 | 0 | 0 | 0 | 0 | 0 | 0 | 0 | 0 | 0 | 0 | 0 | 0 | 0 | 0 | 0 | 0 | 0 | 0 | 0
1 | 1 | Reference (TN) | 2020 | Winter | Pg_net, [MW] | 0 | 0 | 1.3079 | 0.99532 | 0.92945 | 0.81408 | 0.9815 | 1.0589 | 2.96 | 4.2322 | 4.8194 | 4.9163 | 4.6583 | 4.6927 | 4.4548 | 4.3219 | 4.0145 | 4.0582 | 4.1861 | 4.9528 | 3.1083 | 4.296 | 4.1069 | 3.8491 | 3.0284 | 2.2014
1 | 1 | Reference (TN) | 2020 | Winter | Qg, [MVAr] | 0 | 0 | -0.13667 | 0.0057016 | 0.031837 | 0.10566 | 0.0073157 | -0.022863 | -0.48253 | -0.39167 | -0.45494 | -0.50218 | -0.41277 | -0.44015 | -0.39667 | -0.36947 | -0.31344 | -0.37308 | -0.39087 | -0.51309 | -0.41545 | -0.40858 | -0.3774 | -0.36343 | -0.27192 | -0.13641
5 | 2 | Conventional (Gas) | 2020 | Winter | Pg, [MW] | 0 | 0 | 0.70369 | 0.65321 | 0.66298 | 0.62609 | 0.64573 | 0.64745 | 0.92063 | 0.97802 | 0.98163 | 0.98235 | 0.97865 | 0.98269 | 0.98106 | 0.9807 | 0.97649 | 0.94699 | 0.97359 | 0.97912 | 0.97618 | 0.98087 | 0.97694 | 0.96887 | 0.92574 | 0.84821
5 | 2 | Conventional (Gas) | 2020 | Winter | Pg_curt, [MW] | 0 | 0 | 0 | 0 | 0 | 0 | 0 | 0 | 0 | 0 | 0 | 0 | 0 | 0 | 0 | 0 | 0 | 0 | 0 | 0 | 0 | 0 | 0 | 0 | 0 | 0
5 | 2 | Conventional (Gas) | 2020 | Winter | Pg_net, [MW] | 0 | 0 | 0.70369 | 0.65321 | 0.66298 | 0.62609 | 0.64573 | 0.64745 | 0.92063 | 0.97802 | 0.98163 | 0.98235 | 0.97865 | 0.98269 | 0.98106 | 0.9807 | 0.97649 | 0.94699 | 0.97359 | 0.97912 | 0.97618 | 0.98087 | 0.97694 | 0.96887 | 0.92574 | 0.84821
5 | 2 | Conventional (Gas) | 2020 | Winter | Qg, [MVAr] | 0 | 0 | -0.12928 | -0.12727 | -0.13599 | -0.13229 | -0.12538 | -0.12195 | -0.13319 | -0.15014 | -0.16182 | -0.15991 | -0.17033 | -0.16019 | -0.15359 | -0.14858 | -0.14977 | -0.16284 | -0.16152 | -0.1616 | -0.15663 | -0.15644 | -0.16275 | -0.15582 | -0.14994 | -0.14304
5 | 3 | Conventional (Gas) | 2020 | Winter | Pg, [MW] | 0 | 0 | 0.98503 | 0.915 | 0.9317 | 0.88177 | 0.90421 | 0.9026 | 1.4172 | 1.743 | 1.882 | 1.8942 | 1.8936 | 1.8627 | 1.8139 | 1.7639 | 1.7044 | 1.833 | 1.8248 | 1.9175 | 1.8887 | 1.7537 | 1.7342 | 1.6626 | 1.452 | 1.2386
5 | 3 | Conventional (Gas) | 2020 | Winter | Pg_curt, [MW] | 0 | 0 | 0 | 0 | 0 | 0 | 0 | 0 | 0 | 0 | 0 | 0 | 0 | 0 | 0 | 0 | 0 | 0 | 0 | 0 | 0 | 0 | 0 | 0 | 0 | 0
5 | 3 | Conventional (Gas) | 2020 | Winter | Pg_net, [MW] | 0 | 0 | 0.98503 | 0.915 | 0.9317 | 0.88177 | 0.90421 | 0.9026 | 1.4172 | 1.743 | 1.882 | 1.8942 | 1.8936 | 1.8627 | 1.8139 | 1.7639 | 1.7044 | 1.833 | 1.8248 | 1.9175 | 1.8887 | 1.7537 | 1.7342 | 1.6626 | 1.452 | 1.2386
5 | 3 | Conventional (Gas) | 2020 | Winter | Qg, [MVAr] | 0 | 0 | -0.22984 | -0.23444 | -0.25454 | -0.25118 | -0.23114 | -0.22293 | -0.18978 | -0.18496 | -0.18791 | -0.17952 | -0.20855 | -0.18885 | -0.18268 | -0.17825 | -0.19078 | -0.20664 | -0.20279 | -0.17754 | -0.16652 | -0.19878 | -0.21707 | -0.20957 | -0.22095 | -0.2286
8 | 4 | Conventional (Gas) | 2020 | Winter | Pg, [MW] | 0 | 0 | 0.029003 | 0.029043 | 0.030668 | 0.028976 | 0.028114 | 0.031944 | 0.028531 | 0.028825 | 0.029781 | 0.029408 | 0.035386 | 0.028892 | 0.029772 | 0.028626 | 0.02807 | 0.032075 | 0.030778 | 0.044942 | 1.7478 | 0.028839 | 0.02869 | 0.02869 | 0.028477 | 0.028305
8 | 4 | Conventional (Gas) | 2020 | Winter | Pg_curt, [MW] | 0 | 0 | 0 | 0 | 0 | 0 | 0 | 0 | 0 | 0 | 0 | 0 | 0 | 0 | 0 | 0 | 0 | 0 | 0 | 0 | 0 | 0 | 0 | 0 | 0 | 0
8 | 4 | Conventional (Gas) | 2020 | Winter | Pg_net, [MW] | 0 | 0 | 0.029003 | 0.029043 | 0.030668 | 0.028976 | 0.028114 | 0.031944 | 0.028531 | 0.028825 | 0.029781 | 0.029408 | 0.035386 | 0.028892 | 0.029772 | 0.028626 | 0.02807 | 0.032075 | 0.030778 | 0.044942 | 1.7478 | 0.028839 | 0.02869 | 0.02869 | 0.028477 | 0.028305
8 | 4 | Conventional (Gas) | 2020 | Winter | Qg, [MVAr] | 0 | 0 | 0.074095 | 0.075734 | 0.063403 | 0.075447 | 0.079268 | 0.081576 | 0.05928 | 0.033776 | 0.016434 | 0.01226 | 0.025185 | 0.021146 | 0.030504 | 0.033049 | 0.042663 | 0.049486 | 0.04394 | 0.013366 | 0.041064 | 0.030613 | 0.035847 | 0.04148 | 0.057959 | 0.070999
1 | 1 | Reference (TN) | 2020 | Winter | Pg, [MW] | 0 | 1 | 2.2773 | 1.8629 | 1.5492 | 1.4362 | 1.8053 | 2.7429 | 3.5249 | 4.1221 | 4.4969 | 4.856 | 4.7726 | 4.7026 | 3.7698 | 3.3567 | 3.207 | 3.4765 | 3.9027 | 3.7885 | 3.6221 | 3.3585 | 3.1792 | 2.8149 | 2.4412 | 2.4085
1 | 1 | Reference (TN) | 2020 | Winter | Pg_curt, [MW] | 0 | 1 | 0 | 0 | 0 | 0 | 0 | 0 | 0 | 0 | 0 | 0 | 0 | 0 | 0 | 0 | 0 | 0 | 0 | 0 | 0 | 0 | 0 | 0 | 0 | 0
1 | 1 | Reference (TN) | 2020 | Winter | Pg_net, [MW] | 0 | 1 | 2.2773 | 1.8629 | 1.5492 | 1.4362 | 1.8053 | 2.7429 | 3.5249 | 4.1221 | 4.4969 | 4.856 | 4.7726 | 4.7026 | 3.7698 | 3.3567 | 3.207 | 3.4765 | 3.9027 | 3.7885 | 3.6221 | 3.3585 | 3.1792 | 2.8149 | 2.4412 | 2.4085
1 | 1 | Reference (TN) | 2020 | Winter | Qg, [MVAr] | 0 | 1 | -0.62836 | -0.63462 | -0.40825 | -0.41762 | -0.26242 | -0.097304 | 0.38321 | 0.57218 | 0.67883 | 0.723 | 0.64697 | 0.66216 | 0.36933 | 0.050002 | 0.0052776 | 0.39633 | 0.58736 | 0.41181 | 0.30357 | 0.26165 | -0.063718 | -0.17304 | -0.13103 | -0.12288
5 | 2 | Conventional (Gas) | 2020 | Winter | Pg, [MW] | 0 | 1 | 0.45096 | 0.38174 | 0.34308 | 0.33135 | 0.42722 | 0.59423 | 0.70641 | 0.76891 | 0.79513 | 0.83434 | 0.8249 | 0.80985 | 0.70842 | 0.65724 | 0.65277 | 0.70065 | 0.75451 | 0.74369 | 0.71991 | 0.68143 | 0.64594 | 0.5579 | 0.48158 | 0.47389
5 | 2 | Conventional (Gas) | 2020 | Winter | Pg_curt, [MW] | 0 | 1 | 0 | 0 | 0 | 0 | 0 | 0 | 0 | 0 | 0 | 0 | 0 | 0 | 0 | 0 | 0 | 0 | 0 | 0 | 0 | 0 | 0 | 0 | 0 | 0
5 | 2 | Conventional (Gas) | 2020 | Winter | Pg_net, [MW] | 0 | 1 | 0.45096 | 0.38174 | 0.34308 | 0.33135 | 0.42722 | 0.59423 | 0.70641 | 0.76891 | 0.79513 | 0.83434 | 0.8249 | 0.80985 | 0.70842 | 0.65724 | 0.65277 | 0.70065 | 0.75451 | 0.74369 | 0.71991 | 0.68143 | 0.64594 | 0.5579 | 0.48158 | 0.47389
5 | 2 | Conventional (Gas) | 2020 | Winter | Qg, [MVAr] | 0 | 1 | -0.095415 | -0.090992 | -0.084327 | -0.082614 | -0.082563 | -0.091886 | -0.099778 | -0.10583 | -0.1099 | -0.11485 | -0.11599 | -0.11472 | -0.10466 | -0.10074 | -0.099867 | -0.09768 | -0.099986 | -0.10242 | -0.10189 | -0.099522 | -0.09997 | -0.096891 | -0.09364 | -0.094212
5 | 3 | Conventional (Gas) | 2020 | Winter | Pg, [MW] | 0 | 1 | 0.58663 | 0.48917 | 0.44011 | 0.42454 | 0.56013 | 0.81516 | 0.99712 | 1.1136 | 1.1657 | 1.2486 | 1.2287 | 1.1993 | 1.0156 | 0.92614 | 0.91713 | 0.98311 | 1.072 | 1.0581 | 1.0201 | 0.95745 | 0.904 | 0.75823 | 0.64048 | 0.62924
5 | 3 | Conventional (Gas) | 2020 | Winter | Pg_curt, [MW] | 0 | 1 | 0 | 0 | 0 | 0 | 0 | 0 | 0 | 0 | 0 | 0 | 0 | 0 | 0 | 0 | 0 | 0 | 0 | 0 | 0 | 0 | 0 | 0 | 0 | 0
5 | 3 | Conventional (Gas) | 2020 | Winter | Pg_net, [MW] | 0 | 1 | 0.58663 | 0.48917 | 0.44011 | 0.42454 | 0.56013 | 0.81516 | 0.99712 | 1.1136 | 1.1657 | 1.2486 | 1.2287 | 1.1993 | 1.0156 | 0.92614 | 0.91713 | 0.98311 | 1.072 | 1.0581 | 1.0201 | 0.95745 | 0.904 | 0.75823 | 0.64048 | 0.62924
5 | 3 | Conventional (Gas) | 2020 | Winter | Qg, [MVAr] | 0 | 1 | -0.10057 | -0.093508 | -0.087107 | -0.08514 | -0.089809 | -0.10655 | -0.1216 | -0.13068 | -0.1366 | -0.14386 | -0.14464 | -0.14245 | -0.12693 | -0.11939 | -0.11875 | -0.11934 | -0.12417 | -0.12621 | -0.12431 | -0.12034 | -0.11801 | -0.10926 | -0.10213 | -0.10247
8 | 4 | Conventional (Gas) | 2020 | Winter | Pg, [MW] | 0 | 1 | 0.24385 | 0.20588 | 0.22164 | 0.17539 | 0.1355 | 0.12544 | 0.19373 | 0.4359 | 0.60926 | 0.60948 | 0.59044 | 0.68941 | 0.54284 | 0.41289 | 0.23949 | 0.16388 | 0.16843 | 0.16921 | 0.19575 | 0.20059 | 0.24189 | 0.4151 | 0.44278 | 0.43938
8 | 4 | Conventional (Gas) | 2020 | Winter | Pg_curt, [MW] | 0 | 1 | 0 | 0 | 0 | 0 | 0 | 0 | 0 | 0 | 0 | 0 | 0 | 0 | 0 | 0 | 0 | 0 | 0 | 0 | 0 | 0 | 0 | 0 | 0 | 0
8 | 4 | Conventional (Gas) | 2020 | Winter | Pg_net, [MW] | 0 | 1 | 0.24385 | 0.20588 | 0.22164 | 0.17539 | 0.1355 | 0.12544 | 0.19373 | 0.4359 | 0.60926 | 0.60948 | 0.59044 | 0.68941 | 0.54284 | 0.41289 | 0.23949 | 0.16388 | 0.16843 | 0.16921 | 0.19575 | 0.20059 | 0.24189 | 0.4151 | 0.44278 | 0.43938
8 | 4 | Conventional (Gas) | 2020 | Winter | Qg, [MVAr] | 0 | 1 | -0.11394 | -0.10312 | -0.081432 | -0.082999 | -0.098727 | -0.13916 | -0.15484 | -0.14461 | -0.13555 | -0.15145 | -0.15178 | -0.13511 | -0.11736 | -0.11999 | -0.13891 | -0.15649 | -0.17145 | -0.17042 | -0.16067 | -0.14857 | -0.13827 | -0.10077 | -0.086762 | -0.086181
1 | 1 | Reference (TN) | 2020 | Winter | Pg, [MW] | 0 | 2 | 1.7834 | 1.5191 | 1.4448 | 1.5157 | 1.5495 | 1.518 | 1.9199 | 2.2078 | 2.9221 | 3.4867 | 3.8997 | 4.0518 | 4.0284 | 3.5087 | 3.3272 | 3.1242 | 3.2673 | 3.5156 | 3.6577 | 3.8384 | 3.5755 | 3.3334 | 2.8276 | 2.1512
1 | 1 | Reference (TN) | 2020 | Winter | Pg_curt, [MW] | 0 | 2 | 0 | 0 | 0 | 0 | 0 | 0 | 0 | 0 | 0 | 0 | 0 | 0 | 0 | 0 | 0 | 0 | 0 | 0 | 0 | 0 | 0 | 0 | 0 | 0
1 | 1 | Reference (TN) | 2020 | Winter | Pg_net, [MW] | 0 | 2 | 1.7834 | 1.5191 | 1.4448 | 1.5157 | 1.5495 | 1.518 | 1.9199 | 2.2078 | 2.9221 | 3.4867 | 3.8997 | 4.0518 | 4.0284 | 3.5087 | 3.3272 | 3.1242 | 3.2673 | 3.5156 | 3.6577 | 3.8384 | 3.5755 | 3.3334 | 2.8276 | 2.1512
1 | 1 | Reference (TN) | 2020 | Winter | Qg, [MVAr] | 0 | 2 | -0.16742 | -0.20376 | 0.013953 | 0.12267 | 0.077506 | -0.18572 | -0.13929 | -0.21586 | -0.010785 | 0.28809 | 0.54283 | 0.5264 | 0.38356 | 0.098159 | 0.050591 | -0.022004 | 0.056512 | 0.38188 | 0.34753 | 0.29948 | 0.23568 | 0.0096097 | -0.19281 | -0.26537
5 | 2 | Conventional (Gas) | 2020 | Winter | Pg, [MW] | 0 | 2 | 0.38255 | 0.3429 | 0.31752 | 0.31636 | 0.3262 | 0.34197 | 0.41303 | 0.47926 | 0.59404 | 0.68016 | 0.72695 | 0.7436 | 0.72951 | 0.65612 | 0.62099 | 0.58901 | 0.62532 | 0.68493 | 0.70362 | 0.72295 | 0.68943 | 0.65362 | 0.56737 | 0.45666
5 | 2 | Conventional (Gas) | 2020 | Winter | Pg_curt, [MW] | 0 | 2 | 0 | 0 | 0 | 0 | 0 | 0 | 0 | 0 | 0 | 0 | 0 | 0 | 0 | 0 | 0 | 0 | 0 | 0 | 0 | 0 | 0 | 0 | 0 | 0
5 | 2 | Conventional (Gas) | 2020 | Winter | Pg_net, [MW] | 0 | 2 | 0.38255 | 0.3429 | 0.31752 | 0.31636 | 0.3262 | 0.34197 | 0.41303 | 0.47926 | 0.59404 | 0.68016 | 0.72695 | 0.7436 | 0.72951 | 0.65612 | 0.62099 | 0.58901 | 0.62532 | 0.68493 | 0.70362 | 0.72295 | 0.68943 | 0.65362 | 0.56737 | 0.45666
5 | 2 | Conventional (Gas) | 2020 | Winter | Qg, [MVAr] | 0 | 2 | -0.082268 | -0.079144 | -0.080668 | -0.080479 | -0.081676 | -0.080033 | -0.08123 | -0.079883 | -0.089857 | -0.097804 | -0.10254 | -0.10623 | -0.11011 | -0.10311 | -0.1027 | -0.10161 | -0.098222 | -0.098539 | -0.10147 | -0.1054 | -0.10294 | -0.10131 | -0.097698 | -0.088974
5 | 3 | Conventional (Gas) | 2020 | Winter | Pg, [MW] | 0 | 2 | 0.49447 | 0.44055 | 0.40655 | 0.40626 | 0.41909 | 0.44006 | 0.5384 | 0.63406 | 0.81447 | 0.9679 | 1.0408 | 1.0719 | 1.056 | 0.92378 | 0.86373 | 0.81038 | 0.86965 | 0.97117 | 1.0054 | 1.0438 | 0.98356 | 0.9186 | 0.77322 | 0.60388
5 | 3 | Conventional (Gas) | 2020 | Winter | Pg_curt, [MW] | 0 | 2 | 0 | 0 | 0 | 0 | 0 | 0 | 0 | 0 | 0 | 0 | 0 | 0 | 0 | 0 | 0 | 0 | 0 | 0 | 0 | 0 | 0 | 0 | 0 | 0
5 | 3 | Conventional (Gas) | 2020 | Winter | Pg_net, [MW] | 0 | 2 | 0.49447 | 0.44055 | 0.40655 | 0.40626 | 0.41909 | 0.44006 | 0.5384 | 0.63406 | 0.81447 | 0.9679 | 1.0408 | 1.0719 | 1.056 | 0.92378 | 0.86373 | 0.81038 | 0.86965 | 0.97117 | 1.0054 | 1.0438 | 0.98356 | 0.9186 | 0.77322 | 0.60388
5 | 3 | Conventional (Gas) | 2020 | Winter | Qg, [MVAr] | 0 | 2 | -0.08727 | -0.082672 | -0.082524 | -0.082146 | -0.08388 | -0.083381 | -0.085968 | -0.086841 | -0.10305 | -0.11759 | -0.12523 | -0.13003 | -0.13383 | -0.12087 | -0.11851 | -0.11561 | -0.11387 | -0.11917 | -0.12304 | -0.1281 | -0.12401 | -0.1196 | -0.11082 | -0.09728
8 | 4 | Conventional (Gas) | 2020 | Winter | Pg, [MW] | 0 | 2 | 0.33359 | 0.28472 | 0.311 | 0.38284 | 0.37052 | 0.29784 | 0.36834 | 0.34344 | 0.44855 | 0.53351 | 0.58319 | 0.58812 | 0.62812 | 0.5919 | 0.58821 | 0.55447 | 0.55299 | 0.48873 | 0.49439 | 0.52168 | 0.45833 | 0.3869 | 0.34704 | 0.29186
8 | 4 | Conventional (Gas) | 2020 | Winter | Pg_curt, [MW] | 0 | 2 | 0 | 0 | 0 | 0 | 0 | 0 | 0 | 0 | 0 | 0 | 0 | 0 | 0 | 0 | 0 | 0 | 0 | 0 | 0 | 0 | 0 | 0 | 0 | 0
8 | 4 | Conventional (Gas) | 2020 | Winter | Pg_net, [MW] | 0 | 2 | 0.33359 | 0.28472 | 0.311 | 0.38284 | 0.37052 | 0.29784 | 0.36834 | 0.34344 | 0.44855 | 0.53351 | 0.58319 | 0.58812 | 0.62812 | 0.5919 | 0.58821 | 0.55447 | 0.55299 | 0.48873 | 0.49439 | 0.52168 | 0.45833 | 0.3869 | 0.34704 | 0.29186
8 | 4 | Conventional (Gas) | 2020 | Winter | Qg, [MVAr] | 0 | 2 | -0.07085 | -0.066865 | -0.065891 | -0.04869 | -0.053708 | -0.066917 | -0.075631 | -0.084435 | -0.097148 | -0.10694 | -0.1149 | -0.12154 | -0.11775 | -0.10365 | -0.098648 | -0.096357 | -0.09862 | -0.11294 | -0.11921 | -0.12542 | -0.12184 | -0.12325 | -0.11033 | -0.089178
1 | 1 | Reference (TN) | 2020 | Winter | Pg, [MW] | Expected | - | 1.5143 | 1.1941 | 1.0916 | 1.0032 | 1.1803 | 1.3651 | 2.8921 | 3.9273 | 4.5023 | 4.7035 | 4.5663 | 4.6026 | 4.2961 | 4.0678 | 3.8009 | 3.8417 | 4.0143 | 4.5811 | 3.2602 | 4.0967 | 3.8984 | 3.6277 | 2.9158 | 2.2238
1 | 1 | Reference (TN) | 2020 | Winter | Pg_curt, [MW] | Expected | - | 0 | 0 | 0 | 0 | 0 | 0 | 0 | 0 | 0 | 0 | 0 | 0 | 0 | 0 | 0 | 0 | 0 | 0 | 0 | 0 | 0 | 0 | 0 | 0
1 | 1 | Reference (TN) | 2020 | Winter | Pg_net, [MW] | Expected | - | 1.5143 | 1.1941 | 1.0916 | 1.0032 | 1.1803 | 1.3651 | 2.8921 | 3.9273 | 4.5023 | 4.7035 | 4.5663 | 4.6026 | 4.2961 | 4.0678 | 3.8009 | 3.8417 | 4.0143 | 4.5811 | 3.2602 | 4.0967 | 3.8984 | 3.6277 | 2.9158 | 2.2238
1 | 1 | Reference (TN) | 2020 | Winter | Qg, [MVAr] | Expected | - | -0.2113 | -0.1157 | -0.033588 | 0.033335 | -0.021191 | -0.056763 | -0.30982 | -0.22886 | -0.22952 | -0.21426 | -0.12487 | -0.1446 | -0.17578 | -0.24274 | -0.2159 | -0.21301 | -0.18721 | -0.25311 | -0.20374 | -0.21168 | -0.245 | -0.28294 | -0.24049 | -0.1529
5 | 2 | Conventional (Gas) | 2020 | Winter | Pg, [MW] | Expected | - | 0.62171 | 0.5701 | 0.56793 | 0.53974 | 0.56887 | 0.5962 | 0.81751 | 0.8769 | 0.89962 | 0.91804 | 0.92073 | 0.92384 | 0.90617 | 0.88812 | 0.87946 | 0.86066 | 0.89254 | 0.90346 | 0.90063 | 0.90124 | 0.88858 | 0.86512 | 0.8111 | 0.7388
5 | 2 | Conventional (Gas) | 2020 | Winter | Pg_curt, [MW] | Expected | - | 0 | 0 | 0 | 0 | 0 | 0 | 0 | 0 | 0 | 0 | 0 | 0 | 0 | 0 | 0 | 0 | 0 | 0 | 0 | 0 | 0 | 0 | 0 | 0
5 | 2 | Conventional (Gas) | 2020 | Winter | Pg_net, [MW] | Expected | - | 0.62171 | 0.5701 | 0.56793 | 0.53974 | 0.56887 | 0.5962 | 0.81751 | 0.8769 | 0.89962 | 0.91804 | 0.92073 | 0.92384 | 0.90617 | 0.88812 | 0.87946 | 0.86066 | 0.89254 | 0.90346 | 0.90063 | 0.90124 | 0.88858 | 0.86512 | 0.8111 | 0.7388
5 | 2 | Conventional (Gas) | 2020 | Winter | Qg, [MVAr] | Expected | - | -0.11773 | -0.11521 | -0.1207 | -0.11779 | -0.11302 | -0.11166 | -0.12099 | -0.13377 | -0.14412 | -0.1446 | -0.15288 | -0.14599 | -0.14039 | -0.13525 | -0.13592 | -0.14479 | -0.14369 | -0.14413 | -0.14093 | -0.14102 | -0.14524 | -0.13961 | -0.13444 | -0.12834
5 | 3 | Conventional (Gas) | 2020 | Winter | Pg, [MW] | Expected | - | 0.85804 | 0.78639 | 0.78645 | 0.74852 | 0.78576 | 0.82403 | 1.2316 | 1.4946 | 1.6271 | 1.6697 | 1.6768 | 1.655 | 1.5916 | 1.5242 | 1.4719 | 1.5655 | 1.5808 | 1.6595 | 1.6385 | 1.5386 | 1.5084 | 1.4271 | 1.2391 | 1.0608
5 | 3 | Conventional (Gas) | 2020 | Winter | Pg_curt, [MW] | Expected | - | 0 | 0 | 0 | 0 | 0 | 0 | 0 | 0 | 0 | 0 | 0 | 0 | 0 | 0 | 0 | 0 | 0 | 0 | 0 | 0 | 0 | 0 | 0 | 0
5 | 3 | Conventional (Gas) | 2020 | Winter | Pg_net, [MW] | Expected | - | 0.85804 | 0.78639 | 0.78645 | 0.74852 | 0.78576 | 0.82403 | 1.2316 | 1.4946 | 1.6271 | 1.6697 | 1.6768 | 1.655 | 1.5916 | 1.5242 | 1.4719 | 1.5655 | 1.5808 | 1.6595 | 1.6385 | 1.5386 | 1.5084 | 1.4271 | 1.2391 | 1.0608
5 | 3 | Conventional (Gas) | 2020 | Winter | Qg, [MVAr] | Expected | - | -0.191 | -0.19263 | -0.20605 | -0.20332 | -0.18991 | -0.18637 | -0.16521 | -0.16319 | -0.16845 | -0.16558 | -0.18751 | -0.17382 | -0.16774 | -0.16165 | -0.17017 | -0.18117 | -0.17886 | -0.16187 | -0.15428 | -0.17748 | -0.18962 | -0.18239 | -0.18824 | -0.19182
8 | 4 | Conventional (Gas) | 2020 | Winter | Pg, [MW] | Expected | - | 0.10321 | 0.090831 | 0.097997 | 0.10044 | 0.09237 | 0.083285 | 0.10067 | 0.13192 | 0.17239 | 0.18429 | 0.19294 | 0.20314 | 0.18855 | 0.16399 | 0.13829 | 0.12553 | 0.12505 | 0.12609 | 1.347 | 0.12378 | 0.12052 | 0.13506 | 0.13317 | 0.12468
8 | 4 | Conventional (Gas) | 2020 | Winter | Pg_curt, [MW] | Expected | - | 0 | 0 | 0 | 0 | 0 | 0 | 0 | 0 | 0 | 0 | 0 | 0 | 0 | 0 | 0 | 0 | 0 | 0 | 0 | 0 | 0 | 0 | 0 | 0
8 | 4 | Conventional (Gas) | 2020 | Winter | Pg_net, [MW] | Expected | - | 0.10321 | 0.090831 | 0.097997 | 0.10044 | 0.09237 | 0.083285 | 0.10067 | 0.13192 | 0.17239 | 0.18429 | 0.19294 | 0.20314 | 0.18855 | 0.16399 | 0.13829 | 0.12553 | 0.12505 | 0.12609 | 1.347 | 0.12378 | 0.12052 | 0.13506 | 0.13317 | 0.12468
8 | 4 | Conventional (Gas) | 2020 | Winter | Qg, [MVAr] | Expected | - | 0.026526 | 0.029812 | 0.024242 | 0.035078 | 0.034844 | 0.028829 | 0.0094179 | -0.0085945 | -0.021504 | -0.028156 | -0.020107 | -0.02156 | -0.011799 | -0.0083415 | -0.0034638 | -0.00077308 | -0.0071958 | -0.030932 | -0.010652 | -0.017275 | -0.011553 | -0.0023738 | 0.013243 | 0.025663
1 | 1 | Reference (TN) | 2030 | Summer | Pg, [MW] | 0 | 0 | 2.6774 | 1.5953 | 1.9857 | 2.4975 | 1.7271 | 0.77878 | 1.2639 | 0.24373 | -0.78232 | -1.2228 | -2.4135 | -2.0807 | -2.2767 | -2.3662 | -2.5149 | -2.3596 | -1.8978 | -0.96769 | 0.95446 | 3.9407 | 5.3853 | 4.5886 | 3.346 | 2.5641
1 | 1 | Reference (TN) | 2030 | Summer | Pg_curt, [MW] | 0 | 0 | 0 | 0 | 0 | 0 | 0 | 0 | 0 | 0 | 0 | 0 | 0 | 0 | 0 | 0 | 0 | 0 | 0 | 0 | 0 | 0 | 0 | 0 | 0 | 0
1 | 1 | Reference (TN) | 2030 | Summer | Pg_net, [MW] | 0 | 0 | 2.6774 | 1.5953 | 1.9857 | 2.4975 | 1.7271 | 0.77878 | 1.2639 | 0.24373 | -0.78232 | -1.2228 | -2.4135 | -2.0807 | -2.2767 | -2.3662 | -2.5149 | -2.3596 | -1.8978 | -0.96769 | 0.95446 | 3.9407 | 5.3853 | 4.5886 | 3.346 | 2.5641
1 | 1 | Reference (TN) | 2030 | Summer | Qg, [MVAr] | 0 | 0 | 0.97773 | 1.0527 | 0.94998 | 0.6284 | 0.50648 | 0.88107 | 0.42783 | 1.1199 | 0.48148 | 0.10521 | -0.22442 | -0.41082 | -0.47008 | -0.53428 | -0.66006 | -0.17747 | 0.075652 | 0.42682 | 0.71941 | 1.1286 | 1.0616 | 1.2357 | 1.6568 | 1.8255
5 | 2 | Conventional (Gas) | 2030 | Summer | Pg, [MW] | 0 | 0 | 0.81919 | 0.81372 | 0.34295 | 0.55885 | 0.75768 | 0.7769 | 0.81655 | 0.70132 | 0.51586 | 0.3007 | 0.13828 | 0.058425 | 0.017793 | 0.011796 | 0.031726 | 0.086545 | 0.20439 | 0.42004 | 0.69442 | 0.94915 | 0.95763 | 0.95475 | 0.94045 | 0.90506
5 | 2 | Conventional (Gas) | 2030 | Summer | Pg_curt, [MW] | 0 | 0 | 0 | 0 | 0 | 0 | 0 | 0 | 0 | 0 | 0 | 0 | 0 | 0 | 0 | 0 | 0 | 0 | 0 | 0 | 0 | 0 | 0 | 0 | 0 | 0
5 | 2 | Conventional (Gas) | 2030 | Summer | Pg_net, [MW] | 0 | 0 | 0.81919 | 0.81372 | 0.34295 | 0.55885 | 0.75768 | 0.7769 | 0.81655 | 0.70132 | 0.51586 | 0.3007 | 0.13828 | 0.058425 | 0.017793 | 0.011796 | 0.031726 | 0.086545 | 0.20439 | 0.42004 | 0.69442 | 0.94915 | 0.95763 | 0.95475 | 0.94045 | 0.90506
5 | 2 | Conventional (Gas) | 2030 | Summer | Qg, [MVAr] | 0 | 0 | -0.15785 | -0.19095 | -0.060887 | -0.091298 | -0.15052 | -0.19644 | -0.19715 | -0.19468 | -0.18344 | -0.18868 | -0.20887 | -0.21079 | -0.20209 | -0.20039 | -0.2142 | -0.21621 | -0.20318 | -0.18176 | -0.19474 | -0.20062 | -0.16822 | -0.20371 | -0.22025 | -0.22552
5 | 3 | Conventional (Gas) | 2030 | Summer | Pg, [MW] | 0 | 0 | 1.189 | 1.2879 | 0.40491 | 0.66987 | 1.1312 | 1.3568 | 1.4916 | 1.5305 | 1.5434 | 1.0595 | 0.34466 | 0.17832 | 0.042786 | 0.023559 | 0.091895 | 0.26583 | 0.6749 | 1.4666 | 1.6084 | 1.6394 | 1.5975 | 1.6718 | 1.6252 | 1.5753
5 | 3 | Conventional (Gas) | 2030 | Summer | Pg_curt, [MW] | 0 | 0 | 0 | 0 | 0 | 0 | 0 | 0 | 0 | 0 | 0 | 0 | 0 | 0 | 0 | 0 | 0 | 0 | 0 | 0 | 0 | 0 | 0 | 0 | 0 | 0
5 | 3 | Conventional (Gas) | 2030 | Summer | Pg_net, [MW] | 0 | 0 | 1.189 | 1.2879 | 0.40491 | 0.66987 | 1.1312 | 1.3568 | 1.4916 | 1.5305 | 1.5434 | 1.0595 | 0.34466 | 0.17832 | 0.042786 | 0.023559 | 0.091895 | 0.26583 | 0.6749 | 1.4666 | 1.6084 | 1.6394 | 1.5975 | 1.6718 | 1.6252 | 1.5753
5 | 3 | Conventional (Gas) | 2030 | Summer | Qg, [MVAr] | 0 | 0 | -0.25525 | -0.33447 | -0.11425 | -0.14621 | -0.26243 | -0.34605 | -0.34647 | -0.32402 | -0.26756 | -0.27372 | -0.36191 | -0.37147 | -0.35872 | -0.35503 | -0.38333 | -0.36654 | -0.31016 | -0.25138 | -0.30588 | -0.32497 | -0.21011 | -0.30422 | -0.35537 | -0.37368
8 | 4 | Conventional (Gas) | 2030 | Summer | Pg, [MW] | 0 | 0 | 0.22962 | 0.22114 | 0.023517 | 0.31687 | 0.31219 | 0.24214 | 0.01748 | 0.00055422 | 7.7597e-05 | 4.58e-07 | -4.0168e-07 | 1.0461e-07 | 1.154e-07 | 1.1718e-07 | 7.7881e-08 | -4.1048e-07 | 2.1812e-07 | 0.00022751 | 0.0037069 | 0.065952 | 0.29324 | 0.33271 | 0.36013 | 0.14639
8 | 4 | Conventional (Gas) | 2030 | Summer | Pg_curt, [MW] | 0 | 0 | 0 | 0 | 0 | 0 | 0 | 0 | 0 | 0 | 0 | 0 | 0 | 0 | 0 | 0 | 0 | 0 | 0 | 0 | 0 | 0 | 0 | 0 | 0 | 0
8 | 4 | Conventional (Gas) | 2030 | Summer | Pg_net, [MW] | 0 | 0 | 0.22962 | 0.22114 | 0.023517 | 0.31687 | 0.31219 | 0.24214 | 0.01748 | 0.00055422 | 7.7597e-05 | 4.58e-07 | -4.0168e-07 | 1.0461e-07 | 1.154e-07 | 1.1718e-07 | 7.7881e-08 | -4.1048e-07 | 2.1812e-07 | 0.00022751 | 0.0037069 | 0.065952 | 0.29324 | 0.33271 | 0.36013 | 0.14639
8 | 4 | Conventional (Gas) | 2030 | Summer | Qg, [MVAr] | 0 | 0 | 0.009139 | 0.032854 | -0.035686 | 0.02151 | 0.051744 | 0.058458 | 0.055916 | 0.11292 | 0.22692 | 0.45781 | 0.59875 | 0.69003 | 0.72414 | 0.71649 | 0.68977 | 0.61026 | 0.47103 | 0.21661 | 0.10364 | 0.007519 | -0.057046 | -0.036677 | -0.012352 | 0.087237
5 | 5 | Renewable (Solar) | 2030 | Summer | Pg, [MW] | 0 | 0 | 0.05 | 0.05 | 0.05 | 0.05 | 0.05 | 0.05 | 0.672 | 1.792 | 3.068 | 4.376 | 5.564 | 6.473 | 6.977 | 7 | 6.54 | 5.664 | 4.496 | 3.193 | 1.908 | 0.769 | 0.05 | 0.05 | 0.05 | 0.05
5 | 5 | Renewable (Solar) | 2030 | Summer | Pg_curt, [MW] | 0 | 0 | -4.476e-07 | -4.4324e-07 | -4.4262e-07 | -4.4327e-07 | -4.4534e-07 | -4.4327e-07 | -4.0154e-07 | -2.898e-07 | -2.1838e-07 | -1.0014e-07 | -5.0812e-09 | 2.2942e-07 | 4.6267e-07 | 4.2467e-07 | 3.2014e-07 | 7.5284e-08 | -8.5051e-08 | -2.0004e-07 | -2.7663e-07 | -4.5371e-07 | -4.5328e-07 | -4.5422e-07 | -4.4714e-07 | -4.4591e-07
5 | 5 | Renewable (Solar) | 2030 | Summer | Pg_net, [MW] | 0 | 0 | 0.05 | 0.05 | 0.05 | 0.05 | 0.05 | 0.05 | 0.672 | 1.792 | 3.068 | 4.376 | 5.564 | 6.473 | 6.977 | 7 | 6.54 | 5.664 | 4.496 | 3.193 | 1.908 | 0.769 | 0.05 | 0.05 | 0.05 | 0.05
5 | 5 | Renewable (Solar) | 2030 | Summer | Qg, [MVAr] | 0 | 0 | 0 | 0 | 0 | 0 | 0 | 0 | 0 | 0 | 0 | 0 | 0 | 0 | 0 | 0 | 0 | 0 | 0 | 0 | 0 | 0 | 0 | 0 | 0 | 0
8 | 6 | Renewable (Solar) | 2030 | Summer | Pg, [MW] | 0 | 0 | 0.05 | 0.05 | 0.05 | 0.05 | 0.05 | 0.05 | 0.672 | 1.792 | 3.068 | 4.376 | 5.564 | 6.473 | 6.977 | 7 | 6.54 | 5.664 | 4.496 | 3.193 | 1.908 | 0.769 | 0.05 | 0.05 | 0.05 | 0.05
8 | 6 | Renewable (Solar) | 2030 | Summer | Pg_curt, [MW] | 0 | 0 | -3.1115e-08 | -4.5247e-09 | 1.0893e-07 | -1.6687e-08 | -6.6367e-09 | 9.0616e-09 | 4.2841e-07 | -4.0147e-07 | 3.6023e-08 | 0.44659 | 1.6471 | 2.6093 | 2.9595 | 3.0342 | 3.1023 | 1.5438 | 0.4716 | -4.5379e-07 | 6.0559e-07 | 2.7166e-07 | -6.1652e-08 | -7.8742e-08 | -9.9642e-08 | -5.4782e-08
8 | 6 | Renewable (Solar) | 2030 | Summer | Pg_net, [MW] | 0 | 0 | 0.05 | 0.05 | 0.05 | 0.05 | 0.05 | 0.05 | 0.672 | 1.792 | 3.068 | 3.9294 | 3.9169 | 3.8637 | 4.0175 | 3.9658 | 3.4377 | 4.1202 | 4.0244 | 3.193 | 1.908 | 0.769 | 0.05 | 0.05 | 0.05 | 0.05
8 | 6 | Renewable (Solar) | 2030 | Summer | Qg, [MVAr] | 0 | 0 | 0 | 0 | 0 | 0 | 0 | 0 | 0 | 0 | 0 | 0 | 0 | 0 | 0 | 0 | 0 | 0 | 0 | 0 | 0 | 0 | 0 | 0 | 0 | 0
1 | 1 | Reference (TN) | 2030 | Summer | Pg, [MW] | 0 | 1 | 2.8682 | 2.6348 | 2.4902 | 2.2742 | 2.0679 | 1.9298 | 2.351 | 1.7503 | 0.92639 | -0.47492 | -1.5759 | -1.4253 | -1.8378 | -2.5063 | -3.4029 | -3.179 | -2.3273 | -0.56761 | 1.4808 | 2.8126 | 3.443 | 3.4337 | 3.2387 | 2.4424
1 | 1 | Reference (TN) | 2030 | Summer | Pg_curt, [MW] | 0 | 1 | 0 | 0 | 0 | 0 | 0 | 0 | 0 | 0 | 0 | 0 | 0 | 0 | 0 | 0 | 0 | 0 | 0 | 0 | 0 | 0 | 0 | 0 | 0 | 0
1 | 1 | Reference (TN) | 2030 | Summer | Pg_net, [MW] | 0 | 1 | 2.8682 | 2.6348 | 2.4902 | 2.2742 | 2.0679 | 1.9298 | 2.351 | 1.7503 | 0.92639 | -0.47492 | -1.5759 | -1.4253 | -1.8378 | -2.5063 | -3.4029 | -3.179 | -2.3273 | -0.56761 | 1.4808 | 2.8126 | 3.443 | 3.4337 | 3.2387 | 2.4424
1 | 1 | Reference (TN) | 2030 | Summer | Qg, [MVAr] | 0 | 1 | 0.61341 | 0.20344 | 0.17819 | -0.058642 | -0.098326 | -0.062159 | -0.16081 | 0.087267 | 0.23692 | 0.78898 | 0.19256 | 0.14597 | -0.0078362 | -0.067231 | -0.38278 | -0.1632 | -0.03892 | 0.52957 | 0.048797 | 0.11495 | 0.076165 | 0.26408 | 0.26223 | -0.21775
5 | 2 | Conventional (Gas) | 2030 | Summer | Pg, [MW] | 0 | 1 | 0.37087 | 0.32675 | 0.31258 | 0.30238 | 0.28709 | 0.26921 | 0.29391 | 0.22742 | 0.13915 | 0.061491 | 0.014022 | 0.0004838 | 8.2823e-05 | 8.5425e-05 | 8.6598e-05 | 5.9841e-05 | 0.00067815 | 0.055299 | 0.18554 | 0.40475 | 0.49575 | 0.50828 | 0.4709 | 0.34529
5 | 2 | Conventional (Gas) | 2030 | Summer | Pg_curt, [MW] | 0 | 1 | 0 | 0 | 0 | 0 | 0 | 0 | 0 | 0 | 0 | 0 | 0 | 0 | 0 | 0 | 0 | 0 | 0 | 0 | 0 | 0 | 0 | 0 | 0 | 0
5 | 2 | Conventional (Gas) | 2030 | Summer | Pg_net, [MW] | 0 | 1 | 0.37087 | 0.32675 | 0.31258 | 0.30238 | 0.28709 | 0.26921 | 0.29391 | 0.22742 | 0.13915 | 0.061491 | 0.014022 | 0.0004838 | 8.2823e-05 | 8.5425e-05 | 8.6598e-05 | 5.9841e-05 | 0.00067815 | 0.055299 | 0.18554 | 0.40475 | 0.49575 | 0.50828 | 0.4709 | 0.34529
5 | 2 | Conventional (Gas) | 2030 | Summer | Qg, [MVAr] | 0 | 1 | -0.16557 | -0.14955 | -0.14253 | -0.14112 | -0.138 | -0.13657 | -0.13657 | -0.14659 | -0.14758 | -0.15013 | -0.13897 | -0.13964 | -0.1355 | -0.12917 | -0.12863 | -0.13911 | -0.15845 | -0.16458 | -0.1625 | -0.16562 | -0.17309 | -0.16512 | -0.16506 | -0.14054
5 | 3 | Conventional (Gas) | 2030 | Summer | Pg, [MW] | 0 | 1 | 0.48522 | 0.42355 | 0.40472 | 0.38916 | 0.36873 | 0.34542 | 0.37991 | 0.29157 | 0.17774 | 0.07959 | 0.018174 | 0.0005046 | 7.3902e-05 | 8.4546e-05 | 8.5764e-05 | 6.2422e-05 | 0.00066141 | 0.070595 | 0.23799 | 0.52539 | 0.65833 | 0.67823 | 0.62279 | 0.44517
5 | 3 | Conventional (Gas) | 2030 | Summer | Pg_curt, [MW] | 0 | 1 | 0 | 0 | 0 | 0 | 0 | 0 | 0 | 0 | 0 | 0 | 0 | 0 | 0 | 0 | 0 | 0 | 0 | 0 | 0 | 0 | 0 | 0 | 0 | 0
5 | 3 | Conventional (Gas) | 2030 | Summer | Pg_net, [MW] | 0 | 1 | 0.48522 | 0.42355 | 0.40472 | 0.38916 | 0.36873 | 0.34542 | 0.37991 | 0.29157 | 0.17774 | 0.07959 | 0.018174 | 0.0005046 | 7.3902e-05 | 8.4546e-05 | 8.5764e-05 | 6.2422e-05 | 0.00066141 | 0.070595 | 0.23799 | 0.52539 | 0.65833 | 0.67823 | 0.62279 | 0.44517
5 | 3 | Conventional (Gas) | 2030 | Summer | Qg, [MVAr] | 0 | 1 | -0.19431 | -0.17228 | -0.16373 | -0.16187 | -0.15835 | -0.15484 | -0.15835 | -0.17083 | -0.16549 | -0.16656 | -0.14156 | -0.13037 | -0.11264 | -0.10274 | -0.10246 | -0.12653 | -0.16513 | -0.18797 | -0.18807 | -0.1978 | -0.20778 | -0.20045 | -0.20014 | -0.16515
8 | 4 | Conventional (Gas) | 2030 | Summer | Pg, [MW] | 0 | 1 | 0.67536 | 0.64002 | 0.61017 | 0.50411 | 0.42206 | 0.42666 | 0.12251 | 4.7781e-05 | 0.00012191 | 2.5362e-05 | 1.808e-05 | 1.7321e-05 | 1.7386e-05 | 1.6935e-05 | 1.6106e-05 | 1.9969e-05 | 2.7485e-05 | 4.0615e-05 | 4.5756e-05 | 0.056778 | 0.36191 | 0.32638 | 0.34406 | 0.38693
8 | 4 | Conventional (Gas) | 2030 | Summer | Pg_curt, [MW] | 0 | 1 | 0 | 0 | 0 | 0 | 0 | 0 | 0 | 0 | 0 | 0 | 0 | 0 | 0 | 0 | 0 | 0 | 0 | 0 | 0 | 0 | 0 | 0 | 0 | 0
8 | 4 | Conventional (Gas) | 2030 | Summer | Pg_net, [MW] | 0 | 1 | 0.67536 | 0.64002 | 0.61017 | 0.50411 | 0.42206 | 0.42666 | 0.12251 | 4.7781e-05 | 0.00012191 | 2.5362e-05 | 1.808e-05 | 1.7321e-05 | 1.7386e-05 | 1.6935e-05 | 1.6106e-05 | 1.9969e-05 | 2.7485e-05 | 4.0615e-05 | 4.5756e-05 | 0.056778 | 0.36191 | 0.32638 | 0.34406 | 0.38693
8 | 4 | Conventional (Gas) | 2030 | Summer | Qg, [MVAr] | 0 | 1 | -0.0041514 | 0.001429 | 0.0059896 | -0.04972 | -0.061537 | -0.044299 | -0.054667 | -0.064068 | -0.036042 | 0.015612 | 0.055091 | 0.066882 | 0.084072 | 0.11334 | 0.072523 | 0.087519 | 0.049498 | -0.0034256 | -0.050464 | -0.10732 | -0.14107 | -0.13839 | -0.13084 | -0.089637
5 | 5 | Renewable (Solar) | 2030 | Summer | Pg, [MW] | 0 | 1 | 0.05 | 0.05 | 0.05 | 0.05 | 0.05 | 0.05 | 0.672 | 1.792 | 3.068 | 4.376 | 5.564 | 6.473 | 6.977 | 7 | 6.54 | 5.664 | 4.496 | 3.193 | 1.908 | 0.769 | 0.05 | 0.05 | 0.05 | 0.05
5 | 5 | Renewable (Solar) | 2030 | Summer | Pg_curt, [MW] | 0 | 1 | 7.684e-06 | 7.831e-06 | 7.8683e-06 | 7.9348e-06 | 8.0058e-06 | 8.1596e-06 | 2.0517e-06 | 1.2867e-05 | 2.8502e-06 | 1.4404e-06 | 1.6863e-06 | 3.5563e-06 | 0.013345 | 0.098614 | 0.17448 | 6.5774e-07 | 2.0841e-06 | 5.8902e-06 | 1.1498e-05 | 1.7509e-06 | 7.4984e-06 | 7.5389e-06 | 7.556e-06 | 7.7078e-06
5 | 5 | Renewable (Solar) | 2030 | Summer | Pg_net, [MW] | 0 | 1 | 0.049992 | 0.049992 | 0.049992 | 0.049992 | 0.049992 | 0.049992 | 0.672 | 1.792 | 3.068 | 4.376 | 5.564 | 6.473 | 6.9637 | 6.9014 | 6.3655 | 5.664 | 4.496 | 3.193 | 1.908 | 0.769 | 0.049993 | 0.049992 | 0.049992 | 0.049992
5 | 5 | Renewable (Solar) | 2030 | Summer | Qg, [MVAr] | 0 | 1 | 0 | 0 | 0 | 0 | 0 | 0 | 0 | 0 | 0 | 0 | 0 | 0 | 0 | 0 | 0 | 0 | 0 | 0 | 0 | 0 | 0 | 0 | 0 | 0
8 | 6 | Renewable (Solar) | 2030 | Summer | Pg, [MW] | 0 | 1 | 0.05 | 0.05 | 0.05 | 0.05 | 0.05 | 0.05 | 0.672 | 1.792 | 3.068 | 4.376 | 5.564 | 6.473 | 6.977 | 7 | 6.54 | 5.664 | 4.496 | 3.193 | 1.908 | 0.769 | 0.05 | 0.05 | 0.05 | 0.05
8 | 6 | Renewable (Solar) | 2030 | Summer | Pg_curt, [MW] | 0 | 1 | 1.4999e-05 | 1.4976e-05 | 1.4905e-05 | 1.4646e-05 | 1.4401e-05 | 1.4492e-05 | 1.6048e-05 | -4.5312e-08 | 0.15031 | 0.58753 | 1.6358 | 2.7026 | 3.2313 | 2.9644 | 3.0719 | 1.7086 | 0.62759 | 0.088637 | 3.4088e-06 | 1.4259e-05 | 1.4464e-05 | 1.4179e-05 | 1.4161e-05 | 1.4111e-05
8 | 6 | Renewable (Solar) | 2030 | Summer | Pg_net, [MW] | 0 | 1 | 0.049985 | 0.049985 | 0.049985 | 0.049985 | 0.049986 | 0.049986 | 0.67198 | 1.792 | 2.9177 | 3.7885 | 3.9282 | 3.7704 | 3.7457 | 4.0356 | 3.4681 | 3.9554 | 3.8684 | 3.1044 | 1.908 | 0.76899 | 0.049986 | 0.049986 | 0.049986 | 0.049986
8 | 6 | Renewable (Solar) | 2030 | Summer | Qg, [MVAr] | 0 | 1 | 0 | 0 | 0 | 0 | 0 | 0 | 0 | 0 | 0 | 0 | 0 | 0 | 0 | 0 | 0 | 0 | 0 | 0 | 0 | 0 | 0 | 0 | 0 | 0
1 | 1 | Reference (TN) | 2030 | Summer | Pg, [MW] | 0 | 2 | 1.8421 | 0.73353 | 1.4093 | 1.4671 | 1.2266 | 1.1111 | 0.9472 | 0.19007 | -1.0385 | -2.2232 | -2.8678 | -3.1213 | -3.4951 | -4.2733 | -4.5224 | -4.3839 | -3.5259 | -1.8064 | 0.45803 | 1.866 | 2.807 | 3.1793 | 3.0555 | 1.9123
1 | 1 | Reference (TN) | 2030 | Summer | Pg_curt, [MW] | 0 | 2 | 0 | 0 | 0 | 0 | 0 | 0 | 0 | 0 | 0 | 0 | 0 | 0 | 0 | 0 | 0 | 0 | 0 | 0 | 0 | 0 | 0 | 0 | 0 | 0
1 | 1 | Reference (TN) | 2030 | Summer | Pg_net, [MW] | 0 | 2 | 1.8421 | 0.73353 | 1.4093 | 1.4671 | 1.2266 | 1.1111 | 0.9472 | 0.19007 | -1.0385 | -2.2232 | -2.8678 | -3.1213 | -3.4951 | -4.2733 | -4.5224 | -4.3839 | -3.5259 | -1.8064 | 0.45803 | 1.866 | 2.807 | 3.1793 | 3.0555 | 1.9123
1 | 1 | Reference (TN) | 2030 | Summer | Qg, [MVAr] | 0 | 2 | -0.1808 | -0.75805 | 0.028285 | 0.049885 | 0.12258 | 0.27701 | 0.2874 | 0.93688 | 0.18284 | 0.16512 | 0.17597 | 0.047056 | -0.10181 | -0.41189 | -0.22953 | -0.17851 | -0.035659 | 0.01266 | 0.17414 | -0.29197 | -0.30402 | -0.36251 | -0.36682 | -0.72127
5 | 2 | Conventional (Gas) | 2030 | Summer | Pg, [MW] | 0 | 2 | 0.14952 | 0.071551 | 0.087323 | 0.088843 | 0.071844 | 0.059559 | 0.039532 | 0.011884 | 0.0077126 | 0.00039969 | 2.9315e-05 | 6.2092e-05 | 6.9231e-05 | 7.7971e-05 | 7.5687e-05 | 6.3178e-05 | 2.9316e-05 | 0.00048216 | 0.017003 | 0.1855 | 0.33883 | 0.38524 | 0.35571 | 0.1843
5 | 2 | Conventional (Gas) | 2030 | Summer | Pg_curt, [MW] | 0 | 2 | 0 | 0 | 0 | 0 | 0 | 0 | 0 | 0 | 0 | 0 | 0 | 0 | 0 | 0 | 0 | 0 | 0 | 0 | 0 | 0 | 0 | 0 | 0 | 0
5 | 2 | Conventional (Gas) | 2030 | Summer | Pg_net, [MW] | 0 | 2 | 0.14952 | 0.071551 | 0.087323 | 0.088843 | 0.071844 | 0.059559 | 0.039532 | 0.011884 | 0.0077126 | 0.00039969 | 2.9315e-05 | 6.2092e-05 | 6.9231e-05 | 7.7971e-05 | 7.5687e-05 | 6.3178e-05 | 2.9316e-05 | 0.00048216 | 0.017003 | 0.1855 | 0.33883 | 0.38524 | 0.35571 | 0.1843
5 | 2 | Conventional (Gas) | 2030 | Summer | Qg, [MVAr] | 0 | 2 | -0.12725 | -0.11183 | -0.12806 | -0.12943 | -0.12419 | -0.12141 | -0.11855 | -0.1042 | -0.11425 | -0.10602 | -0.0956 | -0.093687 | -0.088351 | -0.083263 | -0.09199 | -0.09761 | -0.1086 | -0.12034 | -0.10885 | -0.1172 | -0.12386 | -0.13138 | -0.1309 | -0.12561
5 | 3 | Conventional (Gas) | 2030 | Summer | Pg, [MW] | 0 | 2 | 0.201 | 0.09364 | 0.11732 | 0.11898 | 0.095415 | 0.078449 | 0.051637 | 0.015641 | 0.013085 | 0.00041995 | 4.2924e-05 | 6.0554e-05 | 6.5178e-05 | 7.4237e-05 | 7.1719e-05 | 6.2662e-05 | 3.5385e-06 | 0.00052195 | 0.023622 | 0.24779 | 0.4474 | 0.51094 | 0.47157 | 0.24493
5 | 3 | Conventional (Gas) | 2030 | Summer | Pg_curt, [MW] | 0 | 2 | 0 | 0 | 0 | 0 | 0 | 0 | 0 | 0 | 0 | 0 | 0 | 0 | 0 | 0 | 0 | 0 | 0 | 0 | 0 | 0 | 0 | 0 | 0 | 0
5 | 3 | Conventional (Gas) | 2030 | Summer | Pg_net, [MW] | 0 | 2 | 0.201 | 0.09364 | 0.11732 | 0.11898 | 0.095415 | 0.078449 | 0.051637 | 0.015641 | 0.013085 | 0.00041995 | 4.2924e-05 | 6.0554e-05 | 6.5178e-05 | 7.4237e-05 | 7.1719e-05 | 6.2662e-05 | 3.5385e-06 | 0.00052195 | 0.023622 | 0.24779 | 0.4474 | 0.51094 | 0.47157 | 0.24493
5 | 3 | Conventional (Gas) | 2030 | Summer | Qg, [MVAr] | 0 | 2 | -0.14641 | -0.12542 | -0.14524 | -0.14661 | -0.13972 | -0.13627 | -0.13125 | -0.10715 | -0.12961 | -0.10785 | -0.082128 | -0.063607 | -0.046979 | -0.036101 | -0.050036 | -0.069033 | -0.099766 | -0.13165 | -0.11359 | -0.13671 | -0.14619 | -0.15654 | -0.15596 | -0.14687
8 | 4 | Conventional (Gas) | 2030 | Summer | Pg, [MW] | 0 | 2 | 0.30416 | 4.587e-05 | 0.2704 | 0.2818 | 0.23403 | 0.19252 | 0.12566 | 3.2335e-05 | 2.0256e-05 | 5.3817e-05 | 2.1427e-05 | 1.8002e-05 | 1.6279e-05 | 1.5295e-05 | 2.0106e-05 | 2.1108e-05 | 3.9825e-05 | 3.0184e-05 | 2.9198e-05 | -1.5794e-07 | 0.26817 | 0.18484 | 0.19801 | 0.00025493
8 | 4 | Conventional (Gas) | 2030 | Summer | Pg_curt, [MW] | 0 | 2 | 0 | 0 | 0 | 0 | 0 | 0 | 0 | 0 | 0 | 0 | 0 | 0 | 0 | 0 | 0 | 0 | 0 | 0 | 0 | 0 | 0 | 0 | 0 | 0
8 | 4 | Conventional (Gas) | 2030 | Summer | Pg_net, [MW] | 0 | 2 | 0.30416 | 4.587e-05 | 0.2704 | 0.2818 | 0.23403 | 0.19252 | 0.12566 | 3.2335e-05 | 2.0256e-05 | 5.3817e-05 | 2.1427e-05 | 1.8002e-05 | 1.6279e-05 | 1.5295e-05 | 2.0106e-05 | 2.1108e-05 | 3.9825e-05 | 3.0184e-05 | 2.9198e-05 | -1.5794e-07 | 0.26817 | 0.18484 | 0.19801 | 0.00025493
8 | 4 | Conventional (Gas) | 2030 | Summer | Qg, [MVAr] | 0 | 2 | -0.069517 | -0.15427 | -0.045413 | -0.031199 | -0.026542 | 0.033432 | 0.041545 | 0.067697 | 0.049394 | 0.086841 | 0.13669 | 0.16456 | 0.18872 | 0.16359 | 0.21436 | 0.16921 | 0.1158 | 0.049413 | 0.019493 | -0.057423 | -0.099288 | -0.12307 | -0.11806 | -0.14788
5 | 5 | Renewable (Solar) | 2030 | Summer | Pg, [MW] | 0 | 2 | 0.05 | 0.05 | 0.05 | 0.05 | 0.05 | 0.05 | 0.672 | 1.792 | 3.068 | 4.376 | 5.564 | 6.473 | 6.977 | 7 | 6.54 | 5.664 | 4.496 | 3.193 | 1.908 | 0.769 | 0.05 | 0.05 | 0.05 | 0.05
5 | 5 | Renewable (Solar) | 2030 | Summer | Pg_curt, [MW] | 0 | 2 | 9.9045e-06 | 1.097e-05 | 1.1132e-05 | 1.1122e-05 | 1.1574e-05 | 1.1865e-05 | 2.6804e-06 | 1.3563e-06 | 5.0487e-05 | 2.0276e-06 | 4.7658e-08 | 0.22163 | 0.60829 | 0.9153 | 0.83095 | 0.39513 | 0.0014405 | 1.8396e-06 | 3.6942e-06 | 9.1827e-06 | 8.3217e-06 | 8.1119e-06 | 8.1867e-06 | 9.1878e-06
5 | 5 | Renewable (Solar) | 2030 | Summer | Pg_net, [MW] | 0 | 2 | 0.04999 | 0.049989 | 0.049989 | 0.049989 | 0.049988 | 0.049988 | 0.672 | 1.792 | 3.0679 | 4.376 | 5.564 | 6.2514 | 6.3687 | 6.0847 | 5.709 | 5.2689 | 4.4946 | 3.193 | 1.908 | 0.76899 | 0.049992 | 0.049992 | 0.049992 | 0.049991
5 | 5 | Renewable (Solar) | 2030 | Summer | Qg, [MVAr] | 0 | 2 | 0 | 0 | 0 | 0 | 0 | 0 | 0 | 0 | 0 | 0 | 0 | 0 | 0 | 0 | 0 | 0 | 0 | 0 | 0 | 0 | 0 | 0 | 0 | 0
8 | 6 | Renewable (Solar) | 2030 | Summer | Pg, [MW] | 0 | 2 | 0.05 | 0.05 | 0.05 | 0.05 | 0.05 | 0.05 | 0.672 | 1.792 | 3.068 | 4.376 | 5.564 | 6.473 | 6.977 | 7 | 6.54 | 5.664 | 4.496 | 3.193 | 1.908 | 0.769 | 0.05 | 0.05 | 0.05 | 0.05
8 | 6 | Renewable (Solar) | 2030 | Summer | Pg_curt, [MW] | 0 | 2 | 1.3857e-05 | 1.3272e-05 | 1.3581e-05 | 1.3778e-05 | 1.3474e-05 | 1.328e-05 | 1.6055e-05 | -5.3916e-08 | 0.10541 | 0.42927 | 1.1973 | 2.0808 | 2.5167 | 3.0176 | 1.8383 | 1.3229 | 0.56508 | 0.17066 | 2.8262e-05 | 2.1419e-05 | 1.4271e-05 | 1.3817e-05 | 1.3835e-05 | 9.3966e-06
8 | 6 | Renewable (Solar) | 2030 | Summer | Pg_net, [MW] | 0 | 2 | 0.049986 | 0.049987 | 0.049986 | 0.049986 | 0.049987 | 0.049987 | 0.67198 | 1.792 | 2.9626 | 3.9467 | 4.3667 | 4.3922 | 4.4603 | 3.9824 | 4.7017 | 4.3411 | 3.9309 | 3.0223 | 1.908 | 0.76898 | 0.049986 | 0.049986 | 0.049986 | 0.049991
8 | 6 | Renewable (Solar) | 2030 | Summer | Qg, [MVAr] | 0 | 2 | 0 | 0 | 0 | 0 | 0 | 0 | 0 | 0 | 0 | 0 | 0 | 0 | 0 | 0 | 0 | 0 | 0 | 0 | 0 | 0 | 0 | 0 | 0 | 0
1 | 1 | Reference (TN) | 2030 | Summer | Pg, [MW] | Expected | - | 2.5854 | 1.6207 | 1.9754 | 2.3184 | 1.7042 | 0.99069 | 1.3739 | 0.45128 | -0.57481 | -1.2589 | -2.3588 | -2.1357 | -2.3881 | -2.6587 | -2.9286 | -2.7658 | -2.1917 | -1.0304 | 0.95874 | 3.4831 | 4.7395 | 4.2223 | 3.2891 | 2.4536
1 | 1 | Reference (TN) | 2030 | Summer | Pg_curt, [MW] | Expected | - | 0 | 0 | 0 | 0 | 0 | 0 | 0 | 0 | 0 | 0 | 0 | 0 | 0 | 0 | 0 | 0 | 0 | 0 | 0 | 0 | 0 | 0 | 0 | 0
1 | 1 | Reference (TN) | 2030 | Summer | Pg_net, [MW] | Expected | - | 2.5854 | 1.6207 | 1.9754 | 2.3184 | 1.7042 | 0.99069 | 1.3739 | 0.45128 | -0.57481 | -1.2589 | -2.3588 | -2.1357 | -2.3881 | -2.6587 | -2.9286 | -2.7658 | -2.1917 | -1.0304 | 0.95874 | 3.4831 | 4.7395 | 4.2223 | 3.2891 | 2.4536
1 | 1 | Reference (TN) | 2030 | Summer | Qg, [MVAr] | Expected | - | 0.76018 | 0.67271 | 0.70805 | 0.44761 | 0.36524 | 0.66003 | 0.32368 | 0.94626 | 0.40388 | 0.21145 | -0.10765 | -0.26586 | -0.35144 | -0.45008 | -0.55895 | -0.17558 | 0.043383 | 0.38233 | 0.54571 | 0.78087 | 0.72576 | 0.86861 | 1.1685 | 1.1697
5 | 2 | Conventional (Gas) | 2030 | Summer | Pg, [MW] | Expected | - | 0.65948 | 0.63813 | 0.3021 | 0.45507 | 0.59248 | 0.6019 | 0.63088 | 0.53513 | 0.38946 | 0.22362 | 0.10078 | 0.04181 | 0.012731 | 0.0084491 | 0.022685 | 0.061835 | 0.14609 | 0.308 | 0.52495 | 0.76229 | 0.80324 | 0.80961 | 0.78984 | 0.72213
5 | 2 | Conventional (Gas) | 2030 | Summer | Pg_curt, [MW] | Expected | - | 0 | 0 | 0 | 0 | 0 | 0 | 0 | 0 | 0 | 0 | 0 | 0 | 0 | 0 | 0 | 0 | 0 | 0 | 0 | 0 | 0 | 0 | 0 | 0
5 | 2 | Conventional (Gas) | 2030 | Summer | Pg_net, [MW] | Expected | - | 0.65948 | 0.63813 | 0.3021 | 0.45507 | 0.59248 | 0.6019 | 0.63088 | 0.53513 | 0.38946 | 0.22362 | 0.10078 | 0.04181 | 0.012731 | 0.0084491 | 0.022685 | 0.061835 | 0.14609 | 0.308 | 0.52495 | 0.76229 | 0.80324 | 0.80961 | 0.78984 | 0.72213
5 | 2 | Conventional (Gas) | 2030 | Summer | Qg, [MVAr] | Expected | - | -0.15458 | -0.17373 | -0.082146 | -0.10386 | -0.14497 | -0.17717 | -0.17727 | -0.17489 | -0.16843 | -0.17136 | -0.1827 | -0.1839 | -0.17633 | -0.17348 | -0.18452 | -0.18825 | -0.18328 | -0.17053 | -0.17786 | -0.1837 | -0.16258 | -0.18786 | -0.1996 | -0.1991
5 | 3 | Conventional (Gas) | 2030 | Summer | Pg, [MW] | Expected | - | 0.94734 | 0.99382 | 0.3638 | 0.55107 | 0.87434 | 1.0297 | 1.1271 | 1.1371 | 1.1297 | 0.76822 | 0.24879 | 0.12745 | 0.030582 | 0.016851 | 0.065662 | 0.1899 | 0.48217 | 1.0577 | 1.1862 | 1.2815 | 1.299 | 1.364 | 1.3172 | 1.2238
5 | 3 | Conventional (Gas) | 2030 | Summer | Pg_curt, [MW] | Expected | - | 0 | 0 | 0 | 0 | 0 | 0 | 0 | 0 | 0 | 0 | 0 | 0 | 0 | 0 | 0 | 0 | 0 | 0 | 0 | 0 | 0 | 0 | 0 | 0
5 | 3 | Conventional (Gas) | 2030 | Summer | Pg_net, [MW] | Expected | - | 0.94734 | 0.99382 | 0.3638 | 0.55107 | 0.87434 | 1.0297 | 1.1271 | 1.1371 | 1.1297 | 0.76822 | 0.24879 | 0.12745 | 0.030582 | 0.016851 | 0.065662 | 0.1899 | 0.48217 | 1.0577 | 1.1862 | 1.2815 | 1.299 | 1.364 | 1.3172 | 1.2238
5 | 3 | Conventional (Gas) | 2030 | Summer | Qg, [MVAr] | Expected | - | -0.23099 | -0.28144 | -0.12575 | -0.1485 | -0.23003 | -0.28877 | -0.28885 | -0.27115 | -0.23327 | -0.23472 | -0.29046 | -0.29305 | -0.27903 | -0.27343 | -0.2956 | -0.28975 | -0.25939 | -0.22522 | -0.26158 | -0.27991 | -0.20064 | -0.2683 | -0.3047 | -0.31149
8 | 4 | Conventional (Gas) | 2030 | Summer | Pg, [MW] | Expected | - | 0.30395 | 0.24939 | 0.14259 | 0.33861 | 0.31672 | 0.26141 | 0.047938 | 0.00040732 | 7.5735e-05 | 1.1638e-05 | 5.3569e-06 | 5.1208e-06 | 4.8917e-06 | 4.6881e-06 | 5.2287e-06 | 5.575e-06 | 9.7714e-06 | 0.00017262 | 0.0026585 | 0.05522 | 0.29947 | 0.31068 | 0.33467 | 0.15987
8 | 4 | Conventional (Gas) | 2030 | Summer | Pg_curt, [MW] | Expected | - | 0 | 0 | 0 | 0 | 0 | 0 | 0 | 0 | 0 | 0 | 0 | 0 | 0 | 0 | 0 | 0 | 0 | 0 | 0 | 0 | 0 | 0 | 0 | 0
8 | 4 | Conventional (Gas) | 2030 | Summer | Pg_net, [MW] | Expected | - | 0.30395 | 0.24939 | 0.14259 | 0.33861 | 0.31672 | 0.26141 | 0.047938 | 0.00040732 | 7.5735e-05 | 1.1638e-05 | 5.3569e-06 | 5.1208e-06 | 4.8917e-06 | 4.6881e-06 | 5.2287e-06 | 5.575e-06 | 9.7714e-06 | 0.00017262 | 0.0026585 | 0.05522 | 0.29947 | 0.31068 | 0.33467 | 0.15987
8 | 4 | Conventional (Gas) | 2030 | Summer | Qg, [MVAr] | Expected | - | -0.0039963 | 0.0016321 | -0.031122 | 0.0038047 | 0.024377 | 0.040203 | 0.038065 | 0.081175 | 0.16399 | 0.34165 | 0.45508 | 0.52594 | 0.55621 | 0.55134 | 0.53368 | 0.47257 | 0.36006 | 0.16129 | 0.069606 | -0.018164 | -0.075084 | -0.063549 | -0.044379 | 0.02838
5 | 5 | Renewable (Solar) | 2030 | Summer | Pg, [MW] | Expected | - | 0.05 | 0.05 | 0.05 | 0.05 | 0.05 | 0.05 | 0.672 | 1.792 | 3.068 | 4.376 | 5.564 | 6.473 | 6.977 | 7 | 6.54 | 5.664 | 4.496 | 3.193 | 1.908 | 0.769 | 0.05 | 0.05 | 0.05 | 0.05
5 | 5 | Renewable (Solar) | 2030 | Summer | Pg_curt, [MW] | Expected | - | 2.1929e-06 | 2.3692e-06 | 2.3982e-06 | 2.4058e-06 | 2.479e-06 | 2.5441e-06 | 3.892e-07 | 1.8248e-06 | 7.4637e-06 | 4.2391e-07 | 2.4408e-07 | 0.031662 | 0.088806 | 0.14484 | 0.14363 | 0.056448 | 0.00020602 | 9.6138e-07 | 1.9726e-06 | 1.2379e-06 | 1.9362e-06 | 1.9114e-06 | 1.9296e-06 | 2.0951e-06
5 | 5 | Renewable (Solar) | 2030 | Summer | Pg_net, [MW] | Expected | - | 0.049998 | 0.049998 | 0.049998 | 0.049998 | 0.049998 | 0.049997 | 0.672 | 1.792 | 3.068 | 4.376 | 5.564 | 6.4413 | 6.8882 | 6.8552 | 6.3964 | 5.6076 | 4.4958 | 3.193 | 1.908 | 0.769 | 0.049998 | 0.049998 | 0.049998 | 0.049998
5 | 5 | Renewable (Solar) | 2030 | Summer | Qg, [MVAr] | Expected | - | 0 | 0 | 0 | 0 | 0 | 0 | 0 | 0 | 0 | 0 | 0 | 0 | 0 | 0 | 0 | 0 | 0 | 0 | 0 | 0 | 0 | 0 | 0 | 0
8 | 6 | Renewable (Solar) | 2030 | Summer | Pg, [MW] | Expected | - | 0.05 | 0.05 | 0.05 | 0.05 | 0.05 | 0.05 | 0.672 | 1.792 | 3.068 | 4.376 | 5.564 | 6.473 | 6.977 | 7 | 6.54 | 5.664 | 4.496 | 3.193 | 1.908 | 0.769 | 0.05 | 0.05 | 0.05 | 0.05
8 | 6 | Renewable (Solar) | 2030 | Summer | Pg_curt, [MW] | Expected | - | 4.1e-06 | 4.0322e-06 | 4.1472e-06 | 4.0486e-06 | 3.9774e-06 | 3.9738e-06 | 4.8922e-06 | -3.0094e-07 | 0.036531 | 0.46425 | 1.5812 | 2.5471 | 2.935 | 3.0218 | 2.9174 | 1.5358 | 0.50724 | 0.037042 | 4.957e-06 | 5.2909e-06 | 4.061e-06 | 3.9432e-06 | 3.9283e-06 | 3.3191e-06
8 | 6 | Renewable (Solar) | 2030 | Summer | Pg_net, [MW] | Expected | - | 0.049996 | 0.049996 | 0.049996 | 0.049996 | 0.049996 | 0.049996 | 0.672 | 1.792 | 3.0315 | 3.9118 | 3.9828 | 3.9259 | 4.042 | 3.9782 | 3.6226 | 4.1282 | 3.9888 | 3.156 | 1.908 | 0.76899 | 0.049996 | 0.049996 | 0.049996 | 0.049997
8 | 6 | Renewable (Solar) | 2030 | Summer | Qg, [MVAr] | Expected | - | 0 | 0 | 0 | 0 | 0 | 0 | 0 | 0 | 0 | 0 | 0 | 0 | 0 | 0 | 0 | 0 | 0 | 0 | 0 | 0 | 0 | 0 | 0 | 0
1 | 1 | Reference (TN) | 2030 | Winter | Pg, [MW] | 0 | 0 | 1.7366 | 1.4127 | 1.2888 | 1.1544 | 1.3061 | 1.3647 | 2.6846 | 2.0347 | 0.98042 | 0.14807 | -1.2522 | -1.4759 | -1.9785 | -2.0243 | -2.1384 | -1.8754 | -1.2342 | 1.0335 | 2.5839 | 3.9114 | 4.7944 | 4.4906 | 3.7366 | 2.8129
1 | 1 | Reference (TN) | 2030 | Winter | Pg_curt, [MW] | 0 | 0 | 0 | 0 | 0 | 0 | 0 | 0 | 0 | 0 | 0 | 0 | 0 | 0 | 0 | 0 | 0 | 0 | 0 | 0 | 0 | 0 | 0 | 0 | 0 | 0
1 | 1 | Reference (TN) | 2030 | Winter | Pg_net, [MW] | 0 | 0 | 1.7366 | 1.4127 | 1.2888 | 1.1544 | 1.3061 | 1.3647 | 2.6846 | 2.0347 | 0.98042 | 0.14807 | -1.2522 | -1.4759 | -1.9785 | -2.0243 | -2.1384 | -1.8754 | -1.2342 | 1.0335 | 2.5839 | 3.9114 | 4.7944 | 4.4906 | 3.7366 | 2.8129
1 | 1 | Reference (TN) | 2030 | Winter | Qg, [MVAr] | 0 | 0 | 0.22866 | 0.25021 | 0.21269 | 0.30688 | 0.30623 | 0.34426 | 0.16607 | 0.35131 | -6.5648 | -6.4107 | -6.8075 | -7.0064 | -6.978 | -7.0289 | -7.1252 | -6.89 | -6.454 | -6.4421 | 0.40756 | 0.54652 | 0.65096 | 0.67111 | 0.7378 | 0.71769
5 | 2 | Conventional (Gas) | 2030 | Winter | Pg, [MW] | 0 | 0 | 0.78638 | 0.74512 | 0.75073 | 0.72534 | 0.71445 | 0.72057 | 0.87172 | 0.87033 | 0.63812 | 0.41714 | 0.24841 | 0.13802 | 0.054771 | 0.048756 | 0.078115 | 0.18708 | 0.36637 | 0.64963 | 0.88761 | 0.92015 | 0.9384 | 0.93368 | 0.91286 | 0.87128
5 | 2 | Conventional (Gas) | 2030 | Winter | Pg_curt, [MW] | 0 | 0 | 0 | 0 | 0 | 0 | 0 | 0 | 0 | 0 | 0 | 0 | 0 | 0 | 0 | 0 | 0 | 0 | 0 | 0 | 0 | 0 | 0 | 0 | 0 | 0
5 | 2 | Conventional (Gas) | 2030 | Winter | Pg_net, [MW] | 0 | 0 | 0.78638 | 0.74512 | 0.75073 | 0.72534 | 0.71445 | 0.72057 | 0.87172 | 0.87033 | 0.63812 | 0.41714 | 0.24841 | 0.13802 | 0.054771 | 0.048756 | 0.078115 | 0.18708 | 0.36637 | 0.64963 | 0.88761 | 0.92015 | 0.9384 | 0.93368 | 0.91286 | 0.87128
5 | 2 | Conventional (Gas) | 2030 | Winter | Qg, [MVAr] | 0 | 0 | -0.15876 | -0.15395 | -0.16124 | -0.15697 | -0.15035 | -0.14853 | -0.16534 | -0.17353 | -0.49992 | -0.49992 | -0.49992 | -0.49992 | -0.49992 | -0.49992 | -0.49992 | -0.49992 | -0.49992 | -0.49992 | -0.17201 | -0.18326 | -0.19086 | -0.18574 | -0.18392 | -0.17676
5 | 3 | Conventional (Gas) | 2030 | Winter | Pg, [MW] | 0 | 0 | 1.2157 | 1.1413 | 1.1718 | 1.1241 | 1.0912 | 1.0914 | 1.4352 | 1.5496 | 1.4198 | 1.2213 | 0.81153 | 0.39217 | 0.18666 | 0.1761 | 0.24686 | 0.6342 | 1.2059 | 1.4284 | 1.6133 | 1.6556 | 1.7203 | 1.6572 | 1.535 | 1.3834
5 | 3 | Conventional (Gas) | 2030 | Winter | Pg_curt, [MW] | 0 | 0 | 0 | 0 | 0 | 0 | 0 | 0 | 0 | 0 | 0 | 0 | 0 | 0 | 0 | 0 | 0 | 0 | 0 | 0 | 0 | 0 | 0 | 0 | 0 | 0
5 | 3 | Conventional (Gas) | 2030 | Winter | Pg_net, [MW] | 0 | 0 | 1.2157 | 1.1413 | 1.1718 | 1.1241 | 1.0912 | 1.0914 | 1.4352 | 1.5496 | 1.4198 | 1.2213 | 0.81153 | 0.39217 | 0.18666 | 0.1761 | 0.24686 | 0.6342 | 1.2059 | 1.4284 | 1.6133 | 1.6556 | 1.7203 | 1.6572 | 1.535 | 1.3834
5 | 3 | Conventional (Gas) | 2030 | Winter | Qg, [MVAr] | 0 | 0 | -0.26979 | -0.26626 | -0.27846 | -0.27394 | -0.262 | -0.2587 | -0.27526 | -0.29284 | -0.99992 | -0.99992 | -0.99992 | -0.99992 | -0.99992 | -0.99992 | -0.99992 | -0.99992 | -0.99992 | -0.99992 | -0.28926 | -0.29569 | -0.28742 | -0.28158 | -0.28865 | -0.28691
8 | 4 | Conventional (Gas) | 2030 | Winter | Pg, [MW] | 0 | 0 | 0.13112 | 0.12936 | 0.14211 | 0.12254 | 0.11713 | 0.10561 | 0.094573 | 0.053204 | -8.7273e-07 | -8.7272e-07 | -8.7273e-07 | -8.7273e-07 | -8.7272e-07 | -8.7273e-07 | -8.7273e-07 | -8.7273e-07 | -8.7272e-07 | -8.7273e-07 | 0.070742 | 0.097078 | 0.12843 | 0.12919 | 0.1318 | 0.12987
8 | 4 | Conventional (Gas) | 2030 | Winter | Pg_curt, [MW] | 0 | 0 | 0 | 0 | 0 | 0 | 0 | 0 | 0 | 0 | 0 | 0 | 0 | 0 | 0 | 0 | 0 | 0 | 0 | 0 | 0 | 0 | 0 | 0 | 0 | 0
8 | 4 | Conventional (Gas) | 2030 | Winter | Pg_net, [MW] | 0 | 0 | 0.13112 | 0.12936 | 0.14211 | 0.12254 | 0.11713 | 0.10561 | 0.094573 | 0.053204 | -8.7273e-07 | -8.7272e-07 | -8.7273e-07 | -8.7273e-07 | -8.7272e-07 | -8.7273e-07 | -8.7273e-07 | -8.7273e-07 | -8.7272e-07 | -8.7273e-07 | 0.070742 | 0.097078 | 0.12843 | 0.12919 | 0.1318 | 0.12987
8 | 4 | Conventional (Gas) | 2030 | Winter | Qg, [MVAr] | 0 | 0 | 0.0013276 | 0.017434 | 0.036879 | 0.03498 | 0.023036 | 0.0056338 | 0.0017181 | 0.085228 | 1 | 1 | 1 | 1 | 1 | 1 | 1 | 1 | 1 | 1 | 0.06914 | -0.048205 | -0.10559 | -0.097084 | -0.07402 | -0.044871
5 | 5 | Renewable (Solar) | 2030 | Winter | Pg, [MW] | 0 | 0 | 0.05 | 0.05 | 0.05 | 0.05 | 0.05 | 0.05 | 0.672 | 1.792 | 3.068 | 4.376 | 5.564 | 6.473 | 6.977 | 7 | 6.54 | 5.664 | 4.496 | 3.193 | 1.908 | 0.769 | 0.05 | 0.05 | 0.05 | 0.05
5 | 5 | Renewable (Solar) | 2030 | Winter | Pg_curt, [MW] | 0 | 0 | -8.7273e-07 | -8.7273e-07 | -8.7273e-07 | -8.7273e-07 | -8.7273e-07 | -8.7273e-07 | -8.7273e-07 | -8.7273e-07 | -8.7272e-07 | -8.7272e-07 | -8.7272e-07 | -8.7272e-07 | -8.7272e-07 | -8.7272e-07 | -8.7272e-07 | -8.7272e-07 | -8.7272e-07 | -8.7272e-07 | -8.7273e-07 | -8.7273e-07 | -8.7273e-07 | -8.7273e-07 | -8.7273e-07 | -8.7273e-07
5 | 5 | Renewable (Solar) | 2030 | Winter | Pg_net, [MW] | 0 | 0 | 0.050001 | 0.050001 | 0.050001 | 0.050001 | 0.050001 | 0.050001 | 0.672 | 1.792 | 3.068 | 4.376 | 5.564 | 6.473 | 6.977 | 7 | 6.54 | 5.664 | 4.496 | 3.193 | 1.908 | 0.769 | 0.050001 | 0.050001 | 0.050001 | 0.050001
5 | 5 | Renewable (Solar) | 2030 | Winter | Qg, [MVAr] | 0 | 0 | 0 | 0 | 0 | 0 | 0 | 0 | 0 | 0 | 0 | 0 | 0 | 0 | 0 | 0 | 0 | 0 | 0 | 0 | 0 | 0 | 0 | 0 | 0 | 0
8 | 6 | Renewable (Solar) | 2030 | Winter | Pg, [MW] | 0 | 0 | 0.05 | 0.05 | 0.05 | 0.05 | 0.05 | 0.05 | 0.672 | 1.792 | 3.068 | 4.376 | 5.564 | 6.473 | 6.977 | 7 | 6.54 | 5.664 | 4.496 | 3.193 | 1.908 | 0.769 | 0.05 | 0.05 | 0.05 | 0.05
8 | 6 | Renewable (Solar) | 2030 | Winter | Pg_curt, [MW] | 0 | 0 | -8.7273e-07 | -8.7273e-07 | -8.7273e-07 | -8.7273e-07 | -8.7273e-07 | -8.7273e-07 | -8.7273e-07 | -8.7273e-07 | 0.20016 | 0.5671 | 3.0003 | 3.2172 | 3.3935 | 4.7306 | 2.6326 | 2.854 | 0.31495 | 0.14633 | -8.7273e-07 | -8.7273e-07 | -8.7273e-07 | -8.7273e-07 | -8.7273e-07 | -8.7273e-07
8 | 6 | Renewable (Solar) | 2030 | Winter | Pg_net, [MW] | 0 | 0 | 0.050001 | 0.050001 | 0.050001 | 0.050001 | 0.050001 | 0.050001 | 0.672 | 1.792 | 2.8678 | 3.8089 | 2.5637 | 3.2558 | 3.5835 | 2.2694 | 3.9074 | 2.81 | 4.1811 | 3.0467 | 1.908 | 0.769 | 0.050001 | 0.050001 | 0.050001 | 0.050001
8 | 6 | Renewable (Solar) | 2030 | Winter | Qg, [MVAr] | 0 | 0 | 0 | 0 | 0 | 0 | 0 | 0 | 0 | 0 | 0 | 0 | 0 | 0 | 0 | 0 | 0 | 0 | 0 | 0 | 0 | 0 | 0 | 0 | 0 | 0
1 | 1 | Reference (TN) | 2030 | Winter | Pg, [MW] | 0 | 1 | 2.8486 | 2.3848 | 2.0003 | 1.8655 | 2.2365 | 3.215 | 3.2553 | 2.2871 | 1.3518 | 0.88207 | -0.60541 | -1.3134 | -2.8705 | -3.3423 | -2.9776 | -1.8925 | -0.64694 | 0.68194 | 1.472 | 2.8452 | 3.6821 | 3.2197 | 2.9386 | 2.9512
1 | 1 | Reference (TN) | 2030 | Winter | Pg_curt, [MW] | 0 | 1 | 0 | 0 | 0 | 0 | 0 | 0 | 0 | 0 | 0 | 0 | 0 | 0 | 0 | 0 | 0 | 0 | 0 | 0 | 0 | 0 | 0 | 0 | 0 | 0
1 | 1 | Reference (TN) | 2030 | Winter | Pg_net, [MW] | 0 | 1 | 2.8486 | 2.3848 | 2.0003 | 1.8655 | 2.2365 | 3.215 | 3.2553 | 2.2871 | 1.3518 | 0.88207 | -0.60541 | -1.3134 | -2.8705 | -3.3423 | -2.9776 | -1.8925 | -0.64694 | 0.68194 | 1.472 | 2.8452 | 3.6821 | 3.2197 | 2.9386 | 2.9512
1 | 1 | Reference (TN) | 2030 | Winter | Qg, [MVAr] | 0 | 1 | -0.55444 | -0.60295 | -0.37114 | -0.40829 | -0.1128 | 0.30714 | 0.45913 | 0.37986 | 0.47913 | -0.85556 | 0.21415 | -0.69477 | -1.0464 | -1.2212 | -1.2749 | -1.1547 | -0.20971 | -1.0925 | 0.11662 | 0.26073 | 0.26164 | 0.049736 | -0.029953 | -0.040795
5 | 2 | Conventional (Gas) | 2030 | Winter | Pg, [MW] | 0 | 1 | 0.55127 | 0.49792 | 0.46419 | 0.45513 | 0.51364 | 0.62654 | 0.63717 | 0.52533 | 0.38152 | 0.21858 | 0.15304 | 0.062536 | 0.021266 | 0.015525 | 0.02603 | 0.081432 | 0.26468 | 0.31226 | 0.48985 | 0.61711 | 0.70218 | 0.63179 | 0.58655 | 0.57811
5 | 2 | Conventional (Gas) | 2030 | Winter | Pg_curt, [MW] | 0 | 1 | 0 | 0 | 0 | 0 | 0 | 0 | 0 | 0 | 0 | 0 | 0 | 0 | 0 | 0 | 0 | 0 | 0 | 0 | 0 | 0 | 0 | 0 | 0 | 0
5 | 2 | Conventional (Gas) | 2030 | Winter | Pg_net, [MW] | 0 | 1 | 0.55127 | 0.49792 | 0.46419 | 0.45513 | 0.51364 | 0.62654 | 0.63717 | 0.52533 | 0.38152 | 0.21858 | 0.15304 | 0.062536 | 0.021266 | 0.015525 | 0.02603 | 0.081432 | 0.26468 | 0.31226 | 0.48985 | 0.61711 | 0.70218 | 0.63179 | 0.58655 | 0.57811
5 | 2 | Conventional (Gas) | 2030 | Winter | Qg, [MVAr] | 0 | 1 | -0.14016 | -0.13827 | -0.13105 | -0.12916 | -0.12103 | -0.12339 | -0.12008 | -0.11373 | -0.12741 | -0.49958 | -0.49936 | -0.49934 | -0.49582 | -0.4946 | -0.49933 | -0.4994 | -0.49938 | -0.49934 | -0.11414 | -0.12062 | -0.1326 | -0.13421 | -0.13589 | -0.13748
5 | 3 | Conventional (Gas) | 2030 | Winter | Pg, [MW] | 0 | 1 | 0.72762 | 0.64358 | 0.59841 | 0.58365 | 0.67472 | 0.86039 | 0.87353 | 0.6828 | 0.46946 | 0.26989 | 0.35121 | 0.080644 | 0.023302 | 0.016793 | 0.029157 | 0.1112 | 0.45595 | 0.38924 | 0.62033 | 0.83186 | 0.98541 | 0.86454 | 0.7881 | 0.77671
5 | 3 | Conventional (Gas) | 2030 | Winter | Pg_curt, [MW] | 0 | 1 | 0 | 0 | 0 | 0 | 0 | 0 | 0 | 0 | 0 | 0 | 0 | 0 | 0 | 0 | 0 | 0 | 0 | 0 | 0 | 0 | 0 | 0 | 0 | 0
5 | 3 | Conventional (Gas) | 2030 | Winter | Pg_net, [MW] | 0 | 1 | 0.72762 | 0.64358 | 0.59841 | 0.58365 | 0.67472 | 0.86039 | 0.87353 | 0.6828 | 0.46946 | 0.26989 | 0.35121 | 0.080644 | 0.023302 | 0.016793 | 0.029157 | 0.1112 | 0.45595 | 0.38924 | 0.62033 | 0.83186 | 0.98541 | 0.86454 | 0.7881 | 0.77671
5 | 3 | Conventional (Gas) | 2030 | Winter | Qg, [MVAr] | 0 | 1 | -0.17128 | -0.16732 | -0.16011 | -0.15761 | -0.15205 | -0.16073 | -0.15648 | -0.14201 | -0.14885 | -0.53757 | -0.56937 | -0.54023 | -0.48756 | -0.4814 | -0.50949 | -0.55469 | -0.58778 | -0.55634 | -0.13959 | -0.15518 | -0.17369 | -0.17105 | -0.17049 | -0.17232
8 | 4 | Conventional (Gas) | 2030 | Winter | Pg, [MW] | 0 | 1 | 0.18436 | 0.16907 | 0.19177 | 0.14296 | 0.098258 | 0.077719 | 0.056166 | 0.035111 | 0.015606 | -3.6362e-07 | -3.6362e-07 | -3.6362e-07 | -3.6362e-07 | -3.6362e-07 | -3.6362e-07 | -3.6362e-07 | -3.6362e-07 | -3.6362e-07 | 0.029364 | 0.06327 | 0.12673 | 0.32396 | 0.44065 | 0.43601
8 | 4 | Conventional (Gas) | 2030 | Winter | Pg_curt, [MW] | 0 | 1 | 0 | 0 | 0 | 0 | 0 | 0 | 0 | 0 | 0 | 0 | 0 | 0 | 0 | 0 | 0 | 0 | 0 | 0 | 0 | 0 | 0 | 0 | 0 | 0
8 | 4 | Conventional (Gas) | 2030 | Winter | Pg_net, [MW] | 0 | 1 | 0.18436 | 0.16907 | 0.19177 | 0.14296 | 0.098258 | 0.077719 | 0.056166 | 0.035111 | 0.015606 | -3.6362e-07 | -3.6362e-07 | -3.6362e-07 | -3.6362e-07 | -3.6362e-07 | -3.6362e-07 | -3.6362e-07 | -3.6362e-07 | -3.6362e-07 | 0.029364 | 0.06327 | 0.12673 | 0.32396 | 0.44065 | 0.43601
8 | 4 | Conventional (Gas) | 2030 | Winter | Qg, [MVAr] | 0 | 1 | -0.17956 | -0.16661 | -0.13656 | -0.14049 | -0.16169 | -0.21223 | -0.21322 | -0.14565 | -0.030502 | 0.99999 | 0.99999 | 0.99999 | 0.99999 | 0.99999 | 0.99999 | 0.99999 | 0.99999 | 0.99999 | -0.15621 | -0.20147 | -0.2094 | -0.1526 | -0.13357 | -0.13358
5 | 5 | Renewable (Solar) | 2030 | Winter | Pg, [MW] | 0 | 1 | 0.05 | 0.05 | 0.05 | 0.05 | 0.05 | 0.05 | 0.672 | 1.792 | 3.068 | 4.376 | 5.564 | 6.473 | 6.977 | 7 | 6.54 | 5.664 | 4.496 | 3.193 | 1.908 | 0.769 | 0.05 | 0.05 | 0.05 | 0.05
5 | 5 | Renewable (Solar) | 2030 | Winter | Pg_curt, [MW] | 0 | 1 | -3.6364e-07 | -3.6364e-07 | -3.6364e-07 | -3.6364e-07 | -3.6364e-07 | -3.6364e-07 | -3.6363e-07 | -3.6363e-07 | -3.6363e-07 | -3.6358e-07 | -3.6358e-07 | -3.6358e-07 | -3.6357e-07 | -3.6357e-07 | -3.6357e-07 | -3.6358e-07 | -3.6358e-07 | -3.6358e-07 | -3.6363e-07 | -3.6363e-07 | -3.6364e-07 | -3.6364e-07 | -3.6364e-07 | -3.6364e-07
5 | 5 | Renewable (Solar) | 2030 | Winter | Pg_net, [MW] | 0 | 1 | 0.05 | 0.05 | 0.05 | 0.05 | 0.05 | 0.05 | 0.672 | 1.792 | 3.068 | 4.376 | 5.564 | 6.473 | 6.977 | 7 | 6.54 | 5.664 | 4.496 | 3.193 | 1.908 | 0.769 | 0.05 | 0.05 | 0.05 | 0.05
5 | 5 | Renewable (Solar) | 2030 | Winter | Qg, [MVAr] | 0 | 1 | 0 | 0 | 0 | 0 | 0 | 0 | 0 | 0 | 0 | 0 | 0 | 0 | 0 | 0 | 0 | 0 | 0 | 0 | 0 | 0 | 0 | 0 | 0 | 0
8 | 6 | Renewable (Solar) | 2030 | Winter | Pg, [MW] | 0 | 1 | 0.05 | 0.05 | 0.05 | 0.05 | 0.05 | 0.05 | 0.672 | 1.792 | 3.068 | 4.376 | 5.564 | 6.473 | 6.977 | 7 | 6.54 | 5.664 | 4.496 | 3.193 | 1.908 | 0.769 | 0.05 | 0.05 | 0.05 | 0.05
8 | 6 | Renewable (Solar) | 2030 | Winter | Pg_curt, [MW] | 0 | 1 | -3.6365e-07 | -3.6365e-07 | -3.6365e-07 | -3.6365e-07 | -3.6365e-07 | -3.6365e-07 | -3.6364e-07 | -3.6363e-07 | -3.6361e-07 | 0.65553 | 1.9192 | 2.6188 | 3.6061 | 3.7609 | 3.2031 | 2.7352 | 1.7147 | 0.38376 | -3.6363e-07 | -3.6364e-07 | -3.6365e-07 | -3.6365e-07 | -3.6365e-07 | -3.6365e-07
8 | 6 | Renewable (Solar) | 2030 | Winter | Pg_net, [MW] | 0 | 1 | 0.05 | 0.05 | 0.05 | 0.05 | 0.05 | 0.05 | 0.672 | 1.792 | 3.068 | 3.7205 | 3.6448 | 3.8542 | 3.3709 | 3.2391 | 3.3369 | 2.9288 | 2.7813 | 2.8092 | 1.908 | 0.769 | 0.05 | 0.05 | 0.05 | 0.05
8 | 6 | Renewable (Solar) | 2030 | Winter | Qg, [MVAr] | 0 | 1 | 0 | 0 | 0 | 0 | 0 | 0 | 0 | 0 | 0 | 0 | 0 | 0 | 0 | 0 | 0 | 0 | 0 | 0 | 0 | 0 | 0 | 0 | 0 | 0
1 | 1 | Reference (TN) | 2030 | Winter | Pg, [MW] | 0 | 2 | 2.261 | 1.9761 | 1.8573 | 1.8951 | 1.8952 | 1.8618 | 1.671 | 0.28194 | -0.96234 | -1.492 | -1.8265 | -2.254 | -2.694 | -3.4837 | -3.4095 | -2.9967 | -1.8902 | 0.064472 | 1.89 | 3.6613 | 4.173 | 3.861 | 3.4228 | 2.6795
1 | 1 | Reference (TN) | 2030 | Winter | Pg_curt, [MW] | 0 | 2 | 0 | 0 | 0 | 0 | 0 | 0 | 0 | 0 | 0 | 0 | 0 | 0 | 0 | 0 | 0 | 0 | 0 | 0 | 0 | 0 | 0 | 0 | 0 | 0
1 | 1 | Reference (TN) | 2030 | Winter | Pg_net, [MW] | 0 | 2 | 2.261 | 1.9761 | 1.8573 | 1.8951 | 1.8952 | 1.8618 | 1.671 | 0.28194 | -0.96234 | -1.492 | -1.8265 | -2.254 | -2.694 | -3.4837 | -3.4095 | -2.9967 | -1.8902 | 0.064472 | 1.89 | 3.6613 | 4.173 | 3.861 | 3.4228 | 2.6795
1 | 1 | Reference (TN) | 2030 | Winter | Qg, [MVAr] | 0 | 2 | -0.055263 | -0.12641 | -0.1245 | 0.052019 | -0.003073 | -0.13204 | -0.11078 | 0.37281 | 1.5855 | -0.69349 | -0.83615 | -0.91887 | -1.0182 | -1.1236 | -1.1111 | -1.0452 | -0.84401 | 0.84726 | 0.23251 | 0.39714 | 0.53083 | 0.35328 | 0.044356 | -0.11535
5 | 2 | Conventional (Gas) | 2030 | Winter | Pg, [MW] | 0 | 2 | 0.44446 | 0.40941 | 0.38108 | 0.37653 | 0.37931 | 0.38426 | 0.34468 | 0.21381 | 0.19241 | 0.10159 | 0.052795 | 0.029045 | 0.016948 | 0.011102 | 0.014152 | 0.024565 | 0.057993 | 0.20296 | 0.42437 | 0.64317 | 0.71509 | 0.67546 | 0.60876 | 0.51103
5 | 2 | Conventional (Gas) | 2030 | Winter | Pg_curt, [MW] | 0 | 2 | 0 | 0 | 0 | 0 | 0 | 0 | 0 | 0 | 0 | 0 | 0 | 0 | 0 | 0 | 0 | 0 | 0 | 0 | 0 | 0 | 0 | 0 | 0 | 0
5 | 2 | Conventional (Gas) | 2030 | Winter | Pg_net, [MW] | 0 | 2 | 0.44446 | 0.40941 | 0.38108 | 0.37653 | 0.37931 | 0.38426 | 0.34468 | 0.21381 | 0.19241 | 0.10159 | 0.052795 | 0.029045 | 0.016948 | 0.011102 | 0.014152 | 0.024565 | 0.057993 | 0.20296 | 0.42437 | 0.64317 | 0.71509 | 0.67546 | 0.60876 | 0.51103
5 | 2 | Conventional (Gas) | 2030 | Winter | Qg, [MVAr] | 0 | 2 | -0.1198 | -0.11748 | -0.12058 | -0.12083 | -0.12105 | -0.1174 | -0.11304 | -0.09513 | -0.11993 | -0.49936 | -0.5 | -0.4966 | -0.49185 | -0.48346 | -0.4901 | -0.49922 | -0.49936 | -0.11281 | -0.11173 | -0.12598 | -0.13034 | -0.12972 | -0.13066 | -0.1247
5 | 3 | Conventional (Gas) | 2030 | Winter | Pg, [MW] | 0 | 2 | 0.57981 | 0.5277 | 0.48648 | 0.48107 | 0.48409 | 0.49334 | 0.43971 | 0.25824 | 0.25343 | 0.13353 | 0.065432 | 0.034173 | 0.018535 | 0.011879 | 0.015413 | 0.027731 | 0.072606 | 0.24442 | 0.53949 | 0.89203 | 1.0198 | 0.94925 | 0.83791 | 0.67825
5 | 3 | Conventional (Gas) | 2030 | Winter | Pg_curt, [MW] | 0 | 2 | 0 | 0 | 0 | 0 | 0 | 0 | 0 | 0 | 0 | 0 | 0 | 0 | 0 | 0 | 0 | 0 | 0 | 0 | 0 | 0 | 0 | 0 | 0 | 0
5 | 3 | Conventional (Gas) | 2030 | Winter | Pg_net, [MW] | 0 | 2 | 0.57981 | 0.5277 | 0.48648 | 0.48107 | 0.48409 | 0.49334 | 0.43971 | 0.25824 | 0.25343 | 0.13353 | 0.065432 | 0.034173 | 0.018535 | 0.011879 | 0.015413 | 0.027731 | 0.072606 | 0.24442 | 0.53949 | 0.89203 | 1.0198 | 0.94925 | 0.83791 | 0.67825
5 | 3 | Conventional (Gas) | 2030 | Winter | Qg, [MVAr] | 0 | 2 | -0.14879 | -0.14471 | -0.14727 | -0.14675 | -0.14744 | -0.14413 | -0.13804 | -0.10492 | -0.1402 | -0.53921 | -0.52237 | -0.50089 | -0.4819 | -0.46594 | -0.48033 | -0.50775 | -0.53856 | -0.12167 | -0.13795 | -0.16394 | -0.17278 | -0.17043 | -0.16792 | -0.15712
8 | 4 | Conventional (Gas) | 2030 | Winter | Pg, [MW] | 0 | 2 | 0.32154 | 0.27853 | 0.30821 | 0.40927 | 0.36742 | 0.22503 | 0.088611 | 0.04164 | 0.026985 | -3.6362e-07 | -3.6362e-07 | -3.6362e-07 | -3.6362e-07 | -3.6362e-07 | -3.6362e-07 | -3.6362e-07 | -3.6362e-07 | 0.022298 | 0.046764 | 0.094954 | 0.28966 | 0.21863 | 0.24555 | 0.2383
8 | 4 | Conventional (Gas) | 2030 | Winter | Pg_curt, [MW] | 0 | 2 | 0 | 0 | 0 | 0 | 0 | 0 | 0 | 0 | 0 | 0 | 0 | 0 | 0 | 0 | 0 | 0 | 0 | 0 | 0 | 0 | 0 | 0 | 0 | 0
8 | 4 | Conventional (Gas) | 2030 | Winter | Pg_net, [MW] | 0 | 2 | 0.32154 | 0.27853 | 0.30821 | 0.40927 | 0.36742 | 0.22503 | 0.088611 | 0.04164 | 0.026985 | -3.6362e-07 | -3.6362e-07 | -3.6362e-07 | -3.6362e-07 | -3.6362e-07 | -3.6362e-07 | -3.6362e-07 | -3.6362e-07 | 0.022298 | 0.046764 | 0.094954 | 0.28966 | 0.21863 | 0.24555 | 0.2383
8 | 4 | Conventional (Gas) | 2030 | Winter | Qg, [MVAr] | 0 | 2 | -0.1129 | -0.10915 | -0.10116 | -0.089153 | -0.09161 | -0.10378 | -0.08854 | -0.049136 | -0.030774 | 0.99999 | 0.99999 | 0.99999 | 0.99999 | 0.99999 | 0.99999 | 0.99999 | 0.99999 | -0.017625 | -0.10983 | -0.15943 | -0.17809 | -0.1802 | -0.16704 | -0.14137
5 | 5 | Renewable (Solar) | 2030 | Winter | Pg, [MW] | 0 | 2 | 0.05 | 0.05 | 0.05 | 0.05 | 0.05 | 0.05 | 0.672 | 1.792 | 3.068 | 4.376 | 5.564 | 6.473 | 6.977 | 7 | 6.54 | 5.664 | 4.496 | 3.193 | 1.908 | 0.769 | 0.05 | 0.05 | 0.05 | 0.05
5 | 5 | Renewable (Solar) | 2030 | Winter | Pg_curt, [MW] | 0 | 2 | -3.6364e-07 | -3.6364e-07 | -3.6364e-07 | -3.6364e-07 | -3.6364e-07 | -3.6364e-07 | -3.6363e-07 | -3.6363e-07 | -3.6362e-07 | -3.6358e-07 | -3.6357e-07 | -3.6357e-07 | -3.6357e-07 | -3.6356e-07 | -3.6356e-07 | -3.6357e-07 | -3.6357e-07 | -3.6362e-07 | -3.6363e-07 | -3.6363e-07 | -3.6364e-07 | -3.6364e-07 | -3.6364e-07 | -3.6364e-07
5 | 5 | Renewable (Solar) | 2030 | Winter | Pg_net, [MW] | 0 | 2 | 0.05 | 0.05 | 0.05 | 0.05 | 0.05 | 0.05 | 0.672 | 1.792 | 3.068 | 4.376 | 5.564 | 6.473 | 6.977 | 7 | 6.54 | 5.664 | 4.496 | 3.193 | 1.908 | 0.769 | 0.05 | 0.05 | 0.05 | 0.05
5 | 5 | Renewable (Solar) | 2030 | Winter | Qg, [MVAr] | 0 | 2 | 0 | 0 | 0 | 0 | 0 | 0 | 0 | 0 | 0 | 0 | 0 | 0 | 0 | 0 | 0 | 0 | 0 | 0 | 0 | 0 | 0 | 0 | 0 | 0
8 | 6 | Renewable (Solar) | 2030 | Winter | Pg, [MW] | 0 | 2 | 0.05 | 0.05 | 0.05 | 0.05 | 0.05 | 0.05 | 0.672 | 1.792 | 3.068 | 4.376 | 5.564 | 6.473 | 6.977 | 7 | 6.54 | 5.664 | 4.496 | 3.193 | 1.908 | 0.769 | 0.05 | 0.05 | 0.05 | 0.05
8 | 6 | Renewable (Solar) | 2030 | Winter | Pg_curt, [MW] | 0 | 2 | -3.6365e-07 | -3.6365e-07 | -3.6365e-07 | -3.6365e-07 | -3.6365e-07 | -3.6365e-07 | -3.6364e-07 | -3.6363e-07 | -3.6362e-07 | 0.28273 | 1.5333 | 2.6152 | 2.9215 | 3.3494 | 2.8039 | 1.2039 | 0.18576 | -3.6362e-07 | -3.6363e-07 | -3.6364e-07 | -3.6365e-07 | -3.6365e-07 | -3.6365e-07 | -3.6365e-07
8 | 6 | Renewable (Solar) | 2030 | Winter | Pg_net, [MW] | 0 | 2 | 0.05 | 0.05 | 0.05 | 0.05 | 0.05 | 0.05 | 0.672 | 1.792 | 3.068 | 4.0933 | 4.0307 | 3.8578 | 4.0555 | 3.6506 | 3.7361 | 4.4601 | 4.3102 | 3.193 | 1.908 | 0.769 | 0.05 | 0.05 | 0.05 | 0.05
8 | 6 | Renewable (Solar) | 2030 | Winter | Qg, [MVAr] | 0 | 2 | 0 | 0 | 0 | 0 | 0 | 0 | 0 | 0 | 0 | 0 | 0 | 0 | 0 | 0 | 0 | 0 | 0 | 0 | 0 | 0 | 0 | 0 | 0 | 0
1 | 1 | Reference (TN) | 2030 | Winter | Pg, [MW] | Expected | - | 1.9704 | 1.632 | 1.4717 | 1.3618 | 1.5232 | 1.7001 | 2.6213 | 1.8204 | 0.75594 | 0.018633 | -1.2419 | -1.5639 | -2.2081 | -2.4211 | -2.4399 | -2.038 | -1.244 | 0.84488 | 2.326 | 3.7233 | 4.5467 | 4.2191 | 3.5777 | 2.8136
1 | 1 | Reference (TN) | 2030 | Winter | Pg_curt, [MW] | Expected | - | 0 | 0 | 0 | 0 | 0 | 0 | 0 | 0 | 0 | 0 | 0 | 0 | 0 | 0 | 0 | 0 | 0 | 0 | 0 | 0 | 0 | 0 | 0 | 0
1 | 1 | Reference (TN) | 2030 | Winter | Pg_net, [MW] | Expected | - | 1.9704 | 1.632 | 1.4717 | 1.3618 | 1.5232 | 1.7001 | 2.6213 | 1.8204 | 0.75594 | 0.018633 | -1.2419 | -1.5639 | -2.2081 | -2.4211 | -2.4399 | -2.038 | -1.244 | 0.84488 | 2.326 | 3.7233 | 4.5467 | 4.2191 | 3.5777 | 2.8136
1 | 1 | Reference (TN) | 2030 | Winter | Qg, [MVAr] | Expected | - | 0.07623 | 0.07453 | 0.081117 | 0.1683 | 0.20218 | 0.27091 | 0.16839 | 0.35846 | -4.3942 | -4.8004 | -4.9514 | -5.2351 | -5.2793 | -5.3556 | -5.4303 | -5.2357 | -4.7606 | -4.6365 | 0.34099 | 0.48435 | 0.57818 | 0.53694 | 0.52906 | 0.49033
5 | 2 | Conventional (Gas) | 2030 | Winter | Pg, [MW] | Expected | - | 0.70394 | 0.66185 | 0.65699 | 0.63691 | 0.63789 | 0.65909 | 0.76292 | 0.72726 | 0.53779 | 0.34369 | 0.20684 | 0.11167 | 0.044582 | 0.038629 | 0.061537 | 0.14877 | 0.30779 | 0.53762 | 0.76461 | 0.83729 | 0.87275 | 0.85366 | 0.8228 | 0.77794
5 | 2 | Conventional (Gas) | 2030 | Winter | Pg_curt, [MW] | Expected | - | 0 | 0 | 0 | 0 | 0 | 0 | 0 | 0 | 0 | 0 | 0 | 0 | 0 | 0 | 0 | 0 | 0 | 0 | 0 | 0 | 0 | 0 | 0 | 0
5 | 2 | Conventional (Gas) | 2030 | Winter | Pg_net, [MW] | Expected | - | 0.70394 | 0.66185 | 0.65699 | 0.63691 | 0.63789 | 0.65909 | 0.76292 | 0.72726 | 0.53779 | 0.34369 | 0.20684 | 0.11167 | 0.044582 | 0.038629 | 0.061537 | 0.14877 | 0.30779 | 0.53762 | 0.76461 | 0.83729 | 0.87275 | 0.85366 | 0.8228 | 0.77794
5 | 2 | Conventional (Gas) | 2030 | Winter | Qg, [MVAr] | Expected | - | -0.15054 | -0.1465 | -0.15112 | -0.14784 | -0.14197 | -0.14049 | -0.1514 | -0.15379 | -0.39242 | -0.49979 | -0.49985 | -0.49936 | -0.49818 | -0.49681 | -0.49844 | -0.49975 | -0.49977 | -0.44454 | -0.15513 | -0.16613 | -0.17389 | -0.17037 | -0.16945 | -0.16371
5 | 3 | Conventional (Gas) | 2030 | Winter | Pg, [MW] | Expected | - | 1.0552 | 0.98258 | 0.99196 | 0.95505 | 0.94495 | 0.97293 | 1.2128 | 1.2413 | 1.1174 | 0.93001 | 0.63919 | 0.29652 | 0.13931 | 0.12988 | 0.18269 | 0.47285 | 0.93687 | 1.1108 | 1.318 | 1.4289 | 1.5152 | 1.4428 | 1.3287 | 1.196
5 | 3 | Conventional (Gas) | 2030 | Winter | Pg_curt, [MW] | Expected | - | 0 | 0 | 0 | 0 | 0 | 0 | 0 | 0 | 0 | 0 | 0 | 0 | 0 | 0 | 0 | 0 | 0 | 0 | 0 | 0 | 0 | 0 | 0 | 0
5 | 3 | Conventional (Gas) | 2030 | Winter | Pg_net, [MW] | Expected | - | 1.0552 | 0.98258 | 0.99196 | 0.95505 | 0.94495 | 0.97293 | 1.2128 | 1.2413 | 1.1174 | 0.93001 | 0.63919 | 0.29652 | 0.13931 | 0.12988 | 0.18269 | 0.47285 | 0.93687 | 1.1108 | 1.318 | 1.4289 | 1.5152 | 1.4428 | 1.3287 | 1.196
5 | 3 | Conventional (Gas) | 2030 | Winter | Qg, [MVAr] | Expected | - | -0.23843 | -0.23476 | -0.24281 | -0.23915 | -0.22993 | -0.22834 | -0.23869 | -0.24445 | -0.75552 | -0.86806 | -0.87019 | -0.86296 | -0.85272 | -0.84957 | -0.85563 | -0.86601 | -0.87514 | -0.81109 | -0.24626 | -0.2568 | -0.25479 | -0.24991 | -0.25452 | -0.252
8 | 4 | Conventional (Gas) | 2030 | Winter | Pg, [MW] | Expected | - | 0.16593 | 0.15635 | 0.17293 | 0.16642 | 0.15019 | 0.11868 | 0.088235 | 0.048967 | 0.0060837 | -7.2727e-07 | -7.2727e-07 | -7.2727e-07 | -7.2727e-07 | -7.2727e-07 | -7.2727e-07 | -7.2727e-07 | -7.2727e-07 | 0.0031848 | 0.061405 | 0.091945 | 0.15122 | 0.16979 | 0.19217 | 0.1891
8 | 4 | Conventional (Gas) | 2030 | Winter | Pg_curt, [MW] | Expected | - | 0 | 0 | 0 | 0 | 0 | 0 | 0 | 0 | 0 | 0 | 0 | 0 | 0 | 0 | 0 | 0 | 0 | 0 | 0 | 0 | 0 | 0 | 0 | 0
8 | 4 | Conventional (Gas) | 2030 | Winter | Pg_net, [MW] | Expected | - | 0.16593 | 0.15635 | 0.17293 | 0.16642 | 0.15019 | 0.11868 | 0.088235 | 0.048967 | 0.0060837 | -7.2727e-07 | -7.2727e-07 | -7.2727e-07 | -7.2727e-07 | -7.2727e-07 | -7.2727e-07 | -7.2727e-07 | -7.2727e-07 | 0.0031848 | 0.061405 | 0.091945 | 0.15122 | 0.16979 | 0.19217 | 0.1891
8 | 4 | Conventional (Gas) | 2030 | Winter | Qg, [MVAr] | Expected | - | -0.040832 | -0.026942 | -0.0076184 | -0.0078209 | -0.019732 | -0.041119 | -0.041881 | 0.03305 | 0.70553 | 0.99999 | 0.99999 | 0.99999 | 0.99999 | 0.99999 | 0.99999 | 0.99999 | 0.99999 | 0.85462 | 0.01138 | -0.085989 | -0.13077 | -0.11689 | -0.095816 | -0.07133
5 | 5 | Renewable (Solar) | 2030 | Winter | Pg, [MW] | Expected | - | 0.05 | 0.05 | 0.05 | 0.05 | 0.05 | 0.05 | 0.672 | 1.792 | 3.068 | 4.376 | 5.564 | 6.473 | 6.977 | 7 | 6.54 | 5.664 | 4.496 | 3.193 | 1.908 | 0.769 | 0.05 | 0.05 | 0.05 | 0.05
5 | 5 | Renewable (Solar) | 2030 | Winter | Pg_curt, [MW] | Expected | - | -7.2727e-07 | -7.2727e-07 | -7.2727e-07 | -7.2727e-07 | -7.2727e-07 | -7.2727e-07 | -7.2727e-07 | -7.2727e-07 | -7.2726e-07 | -7.2725e-07 | -7.2725e-07 | -7.2725e-07 | -7.2725e-07 | -7.2725e-07 | -7.2725e-07 | -7.2725e-07 | -7.2725e-07 | -7.2726e-07 | -7.2727e-07 | -7.2727e-07 | -7.2728e-07 | -7.2728e-07 | -7.2727e-07 | -7.2727e-07
5 | 5 | Renewable (Solar) | 2030 | Winter | Pg_net, [MW] | Expected | - | 0.050001 | 0.050001 | 0.050001 | 0.050001 | 0.050001 | 0.050001 | 0.672 | 1.792 | 3.068 | 4.376 | 5.564 | 6.473 | 6.977 | 7 | 6.54 | 5.664 | 4.496 | 3.193 | 1.908 | 0.769 | 0.050001 | 0.050001 | 0.050001 | 0.050001
5 | 5 | Renewable (Solar) | 2030 | Winter | Qg, [MVAr] | Expected | - | 0 | 0 | 0 | 0 | 0 | 0 | 0 | 0 | 0 | 0 | 0 | 0 | 0 | 0 | 0 | 0 | 0 | 0 | 0 | 0 | 0 | 0 | 0 | 0
8 | 6 | Renewable (Solar) | 2030 | Winter | Pg, [MW] | Expected | - | 0.05 | 0.05 | 0.05 | 0.05 | 0.05 | 0.05 | 0.672 | 1.792 | 3.068 | 4.376 | 5.564 | 6.473 | 6.977 | 7 | 6.54 | 5.664 | 4.496 | 3.193 | 1.908 | 0.769 | 0.05 | 0.05 | 0.05 | 0.05
8 | 6 | Renewable (Solar) | 2030 | Winter | Pg_curt, [MW] | Expected | - | -7.2728e-07 | -7.2728e-07 | -7.2728e-07 | -7.2728e-07 | -7.2728e-07 | -7.2728e-07 | -7.2727e-07 | -7.2727e-07 | 0.14297 | 0.53911 | 2.6363 | 3.0457 | 3.3564 | 4.3948 | 2.7385 | 2.6013 | 0.49646 | 0.15934 | -7.2727e-07 | -7.2727e-07 | -7.2728e-07 | -7.2728e-07 | -7.2728e-07 | -7.2728e-07
8 | 6 | Renewable (Solar) | 2030 | Winter | Pg_net, [MW] | Expected | - | 0.050001 | 0.050001 | 0.050001 | 0.050001 | 0.050001 | 0.050001 | 0.672 | 1.792 | 2.925 | 3.8369 | 2.9277 | 3.4273 | 3.6206 | 2.6052 | 3.8015 | 3.0627 | 3.9995 | 3.0337 | 1.908 | 0.769 | 0.050001 | 0.050001 | 0.050001 | 0.050001
8 | 6 | Renewable (Solar) | 2030 | Winter | Qg, [MVAr] | Expected | - | 0 | 0 | 0 | 0 | 0 | 0 | 0 | 0 | 0 | 0 | 0 | 0 | 0 | 0 | 0 | 0 | 0 | 0 | 0 | 0 | 0 | 0 | 0 | 0
1 | 1 | Reference (TN) | 2040 | Summer | Pg, [MW] | 0 | 0 | 3.5153 | 2.4363 | 2.3425 | 2.9769 | 2.2882 | 1.1182 | 0.95137 | 0.17192 | -0.28924 | -1.587 | -2.601 | -2.1078 | -2.0996 | -2.1779 | -2.4021 | -2.5108 | -2.2938 | -1.1293 | 0.6976 | 3.1468 | 5.2956 | 4.7658 | 4.0357 | 3.1298
1 | 1 | Reference (TN) | 2040 | Summer | Pg_curt, [MW] | 0 | 0 | 0 | 0 | 0 | 0 | 0 | 0 | 0 | 0 | 0 | 0 | 0 | 0 | 0 | 0 | 0 | 0 | 0 | 0 | 0 | 0 | 0 | 0 | 0 | 0
1 | 1 | Reference (TN) | 2040 | Summer | Pg_net, [MW] | 0 | 0 | 3.5153 | 2.4363 | 2.3425 | 2.9769 | 2.2882 | 1.1182 | 0.95137 | 0.17192 | -0.28924 | -1.587 | -2.601 | -2.1078 | -2.0996 | -2.1779 | -2.4021 | -2.5108 | -2.2938 | -1.1293 | 0.6976 | 3.1468 | 5.2956 | 4.7658 | 4.0357 | 3.1298
1 | 1 | Reference (TN) | 2040 | Summer | Qg, [MVAr] | 0 | 0 | 1.05 | 0.47954 | 0.91354 | 0.77772 | 0.77506 | -0.047511 | 0.07283 | 0.57966 | -4.4998 | -5.7163 | -6.2313 | -6.1135 | -6.1068 | -6.1891 | -6.4117 | -6.1823 | -6.1172 | 0.69975 | 0.55594 | 0.88143 | 1.385 | 1.0152 | 0.85426 | 0.80124
5 | 2 | Conventional (Gas) | 2040 | Summer | Pg, [MW] | 0 | 0 | 0.58111 | 0.75972 | 0.28072 | 0.27696 | 0.38792 | 0.63502 | 0.63581 | 0.4434 | 0.21492 | 0.038587 | 0.010221 | 0.0032491 | 0.0022224 | 0.0020726 | 0.0024355 | 0.0047631 | 0.016677 | 0.19147 | 0.48739 | 0.86212 | 0.66942 | 0.88808 | 0.88053 | 0.82156
5 | 2 | Conventional (Gas) | 2040 | Summer | Pg_curt, [MW] | 0 | 0 | 0 | 0 | 0 | 0 | 0 | 0 | 0 | 0 | 0 | 0 | 0 | 0 | 0 | 0 | 0 | 0 | 0 | 0 | 0 | 0 | 0 | 0 | 0 | 0
5 | 2 | Conventional (Gas) | 2040 | Summer | Pg_net, [MW] | 0 | 0 | 0.58111 | 0.75972 | 0.28072 | 0.27696 | 0.38792 | 0.63502 | 0.63581 | 0.4434 | 0.21492 | 0.038587 | 0.010221 | 0.0032491 | 0.0022224 | 0.0020726 | 0.0024355 | 0.0047631 | 0.016677 | 0.19147 | 0.48739 | 0.86212 | 0.66942 | 0.88808 | 0.88053 | 0.82156
5 | 2 | Conventional (Gas) | 2040 | Summer | Qg, [MVAr] | 0 | 0 | -0.13376 | -0.19905 | -0.012359 | -0.0094009 | -0.10936 | -0.20802 | -0.20998 | -0.22582 | -0.325 | -0.32624 | -0.30382 | -0.26349 | -0.24648 | -0.24646 | -0.25933 | -0.29082 | -0.33278 | -0.2424 | -0.23997 | -0.20406 | -0.12771 | -0.19912 | -0.22845 | -0.23908
5 | 3 | Conventional (Gas) | 2040 | Summer | Pg, [MW] | 0 | 0 | 0.75375 | 1.2088 | 0.30467 | 0.29621 | 0.44418 | 1.0389 | 1.0368 | 0.71017 | 0.34724 | 0.080144 | 0.010337 | 0.0032672 | 0.0022349 | 0.0020837 | 0.0024507 | 0.0048119 | 0.021476 | 0.31741 | 0.7935 | 1.4016 | 0.83256 | 1.3894 | 1.4574 | 1.3649
5 | 3 | Conventional (Gas) | 2040 | Summer | Pg_curt, [MW] | 0 | 0 | 0 | 0 | 0 | 0 | 0 | 0 | 0 | 0 | 0 | 0 | 0 | 0 | 0 | 0 | 0 | 0 | 0 | 0 | 0 | 0 | 0 | 0 | 0 | 0
5 | 3 | Conventional (Gas) | 2040 | Summer | Pg_net, [MW] | 0 | 0 | 0.75375 | 1.2088 | 0.30467 | 0.29621 | 0.44418 | 1.0389 | 1.0368 | 0.71017 | 0.34724 | 0.080144 | 0.010337 | 0.0032672 | 0.0022349 | 0.0020837 | 0.0024507 | 0.0048119 | 0.021476 | 0.31741 | 0.7935 | 1.4016 | 0.83256 | 1.3894 | 1.4574 | 1.3649
5 | 3 | Conventional (Gas) | 2040 | Summer | Qg, [MVAr] | 0 | 0 | -0.16822 | -0.27967 | 0.014066 | 0.024773 | -0.15314 | -0.30641 | -0.3153 | -0.34813 | -0.4854 | -0.47694 | -0.4208 | -0.32416 | -0.28742 | -0.28428 | -0.30767 | -0.37444 | -0.47903 | -0.37503 | -0.36678 | -0.29175 | -0.14208 | -0.26278 | -0.31349 | -0.33508
8 | 4 | Conventional (Gas) | 2040 | Summer | Pg, [MW] | 0 | 0 | 0.28941 | 0.17901 | 0.047538 | 0.18203 | 0.11672 | 0.053036 | 0.022228 | 0.0052955 | -8.6551e-07 | -8.7275e-07 | -8.7272e-07 | -8.7272e-07 | -8.7272e-07 | -8.7272e-07 | -8.7272e-07 | -8.7272e-07 | -8.7274e-07 | 0.0042135 | 0.011392 | 0.038249 | 0.27491 | 0.33889 | 0.48206 | 0.63443
8 | 4 | Conventional (Gas) | 2040 | Summer | Pg_curt, [MW] | 0 | 0 | 0 | 0 | 0 | 0 | 0 | 0 | 0 | 0 | 0 | 0 | 0 | 0 | 0 | 0 | 0 | 0 | 0 | 0 | 0 | 0 | 0 | 0 | 0 | 0
8 | 4 | Conventional (Gas) | 2040 | Summer | Pg_net, [MW] | 0 | 0 | 0.28941 | 0.17901 | 0.047538 | 0.18203 | 0.11672 | 0.053036 | 0.022228 | 0.0052955 | -8.6551e-07 | -8.7275e-07 | -8.7272e-07 | -8.7272e-07 | -8.7272e-07 | -8.7272e-07 | -8.7272e-07 | -8.7272e-07 | -8.7274e-07 | 0.0042135 | 0.011392 | 0.038249 | 0.27491 | 0.33889 | 0.48206 | 0.63443
8 | 4 | Conventional (Gas) | 2040 | Summer | Qg, [MVAr] | 0 | 0 | 0.053297 | 0.077793 | -0.060539 | 0.097611 | 0.12372 | 0.14657 | 0.087863 | 0.145 | 1 | 1 | 1 | 1 | 1 | 1 | 1 | 1 | 1 | 0.26582 | 0.11104 | 0.028503 | -0.025763 | 0.011003 | 0.055003 | 0.105
5 | 5 | Renewable (Solar) | 2040 | Summer | Pg, [MW] | 0 | 0 | 0.06875 | 0.06875 | 0.06875 | 0.06875 | 0.06875 | 0.06875 | 0.924 | 2.464 | 4.2185 | 6.017 | 7.6505 | 8.9004 | 9.5934 | 9.625 | 8.9925 | 7.788 | 6.182 | 4.3904 | 2.6235 | 1.0574 | 0.06875 | 0.06875 | 0.06875 | 0.06875
5 | 5 | Renewable (Solar) | 2040 | Summer | Pg_curt, [MW] | 0 | 0 | -8.7273e-07 | -8.7273e-07 | -8.7273e-07 | -8.7273e-07 | -8.7273e-07 | -8.7273e-07 | -8.7273e-07 | -8.7272e-07 | -8.7272e-07 | -8.7272e-07 | -8.7271e-07 | -8.7271e-07 | -8.7271e-07 | -8.7271e-07 | -8.7271e-07 | -8.7271e-07 | -8.7272e-07 | -8.7272e-07 | -8.7272e-07 | -8.7273e-07 | -8.7273e-07 | -8.7273e-07 | -8.7272e-07 | -8.7273e-07
5 | 5 | Renewable (Solar) | 2040 | Summer | Pg_net, [MW] | 0 | 0 | 0.068751 | 0.068751 | 0.068751 | 0.068751 | 0.068751 | 0.068751 | 0.924 | 2.464 | 4.2185 | 6.017 | 7.6505 | 8.9004 | 9.5934 | 9.625 | 8.9925 | 7.788 | 6.182 | 4.3904 | 2.6235 | 1.0574 | 0.068751 | 0.068751 | 0.068751 | 0.068751
5 | 5 | Renewable (Solar) | 2040 | Summer | Qg, [MVAr] | 0 | 0 | 0 | 0 | 0 | 0 | 0 | 0 | 0 | 0 | 0 | 0 | 0 | 0 | 0 | 0 | 0 | 0 | 0 | 0 | 0 | 0 | 0 | 0 | 0 | 0
8 | 6 | Renewable (Solar) | 2040 | Summer | Pg, [MW] | 0 | 0 | 0.06875 | 0.06875 | 0.06875 | 0.06875 | 0.06875 | 0.06875 | 0.924 | 2.464 | 4.2185 | 6.017 | 7.6505 | 8.9004 | 9.5934 | 9.625 | 8.9925 | 7.788 | 6.182 | 4.3904 | 2.6235 | 1.0574 | 0.06875 | 0.06875 | 0.06875 | 0.06875
8 | 6 | Renewable (Solar) | 2040 | Summer | Pg_curt, [MW] | 0 | 0 | -8.7273e-07 | -8.7273e-07 | -8.7273e-07 | -8.7273e-07 | -8.7273e-07 | -8.7273e-07 | -8.7273e-07 | -8.7273e-07 | 1.32e-06 | 0.85438 | 1.2965 | 2.7929 | 3.8711 | 4.109 | 3.3668 | 1.4241 | 1.1457 | -8.7272e-07 | -8.7273e-07 | -8.7273e-07 | -8.7273e-07 | -8.7273e-07 | -8.7273e-07 | -8.7273e-07
8 | 6 | Renewable (Solar) | 2040 | Summer | Pg_net, [MW] | 0 | 0 | 0.068751 | 0.068751 | 0.068751 | 0.068751 | 0.068751 | 0.068751 | 0.924 | 2.464 | 4.2185 | 5.1626 | 6.354 | 6.1075 | 5.7223 | 5.516 | 5.6257 | 6.3639 | 5.0363 | 4.3904 | 2.6235 | 1.0574 | 0.068751 | 0.068751 | 0.068751 | 0.068751
8 | 6 | Renewable (Solar) | 2040 | Summer | Qg, [MVAr] | 0 | 0 | 0 | 0 | 0 | 0 | 0 | 0 | 0 | 0 | 0 | 0 | 0 | 0 | 0 | 0 | 0 | 0 | 0 | 0 | 0 | 0 | 0 | 0 | 0 | 0
1 | 1 | Reference (TN) | 2040 | Summer | Pg, [MW] | 0 | 1 | 3.4823 | 3.2105 | 2.8597 | 2.6039 | 2.2286 | 1.8693 | 1.6304 | 0.42978 | -0.32672 | -1.7194 | -2.6372 | -2.2799 | -2.392 | -3.0728 | -4.0442 | -4.1401 | -3.4312 | -2.1837 | -0.087947 | 1.9603 | 3.2988 | 3.5622 | 3.8046 | 3.0388
1 | 1 | Reference (TN) | 2040 | Summer | Pg_curt, [MW] | 0 | 1 | 0 | 0 | 0 | 0 | 0 | 0 | 0 | 0 | 0 | 0 | 0 | 0 | 0 | 0 | 0 | 0 | 0 | 0 | 0 | 0 | 0 | 0 | 0 | 0
1 | 1 | Reference (TN) | 2040 | Summer | Pg_net, [MW] | 0 | 1 | 3.4823 | 3.2105 | 2.8597 | 2.6039 | 2.2286 | 1.8693 | 1.6304 | 0.42978 | -0.32672 | -1.7194 | -2.6372 | -2.2799 | -2.392 | -3.0728 | -4.0442 | -4.1401 | -3.4312 | -2.1837 | -0.087947 | 1.9603 | 3.2988 | 3.5622 | 3.8046 | 3.0388
1 | 1 | Reference (TN) | 2040 | Summer | Qg, [MVAr] | 0 | 1 | 0.38609 | -0.035834 | -0.074347 | -0.28065 | -0.31224 | -0.33935 | -0.20601 | 0.27069 | 0.29912 | -0.69661 | -0.9777 | -1.1727 | -1.4012 | -1.4798 | -1.7936 | -1.4972 | -1.1931 | -0.047969 | 0.46262 | 0.13912 | 0.065718 | 0.28527 | 0.2676 | -0.29816
5 | 2 | Conventional (Gas) | 2040 | Summer | Pg, [MW] | 0 | 1 | 0.40023 | 0.35749 | 0.32946 | 0.31706 | 0.29341 | 0.27497 | 0.25281 | 0.13469 | 0.062474 | 0.035725 | 0.021043 | 0.0091308 | 0.0067079 | 0.0061526 | 0.0063669 | 0.0091454 | 0.02268 | 0.043084 | 0.10046 | 0.2824 | 0.41152 | 0.43937 | 0.45198 | 0.36018
5 | 2 | Conventional (Gas) | 2040 | Summer | Pg_curt, [MW] | 0 | 1 | 0 | 0 | 0 | 0 | 0 | 0 | 0 | 0 | 0 | 0 | 0 | 0 | 0 | 0 | 0 | 0 | 0 | 0 | 0 | 0 | 0 | 0 | 0 | 0
5 | 2 | Conventional (Gas) | 2040 | Summer | Pg_net, [MW] | 0 | 1 | 0.40023 | 0.35749 | 0.32946 | 0.31706 | 0.29341 | 0.27497 | 0.25281 | 0.13469 | 0.062474 | 0.035725 | 0.021043 | 0.0091308 | 0.0067079 | 0.0061526 | 0.0063669 | 0.0091454 | 0.02268 | 0.043084 | 0.10046 | 0.2824 | 0.41152 | 0.43937 | 0.45198 | 0.36018
5 | 2 | Conventional (Gas) | 2040 | Summer | Qg, [MVAr] | 0 | 1 | -0.18946 | -0.17525 | -0.16706 | -0.1652 | -0.16126 | -0.15892 | -0.15356 | -0.15388 | -0.15455 | -0.17902 | -0.16086 | -0.13367 | -0.12341 | -0.11379 | -0.12046 | -0.14312 | -0.19134 | -0.17345 | -0.17273 | -0.1761 | -0.18746 | -0.17985 | -0.18517 | -0.16571
5 | 3 | Conventional (Gas) | 2040 | Summer | Pg, [MW] | 0 | 1 | 0.49447 | 0.43233 | 0.39473 | 0.37761 | 0.34729 | 0.32279 | 0.2964 | 0.15462 | 0.067186 | 0.038343 | 0.021765 | 0.0093085 | 0.0068172 | 0.0062476 | 0.0064688 | 0.0093275 | 0.023493 | 0.046477 | 0.11426 | 0.34082 | 0.51627 | 0.55659 | 0.57404 | 0.439
5 | 3 | Conventional (Gas) | 2040 | Summer | Pg_curt, [MW] | 0 | 1 | 0 | 0 | 0 | 0 | 0 | 0 | 0 | 0 | 0 | 0 | 0 | 0 | 0 | 0 | 0 | 0 | 0 | 0 | 0 | 0 | 0 | 0 | 0 | 0
5 | 3 | Conventional (Gas) | 2040 | Summer | Pg_net, [MW] | 0 | 1 | 0.49447 | 0.43233 | 0.39473 | 0.37761 | 0.34729 | 0.32279 | 0.2964 | 0.15462 | 0.067186 | 0.038343 | 0.021765 | 0.0093085 | 0.0068172 | 0.0062476 | 0.0064688 | 0.0093275 | 0.023493 | 0.046477 | 0.11426 | 0.34082 | 0.51627 | 0.55659 | 0.57404 | 0.439
5 | 3 | Conventional (Gas) | 2040 | Summer | Qg, [MVAr] | 0 | 1 | -0.22046 | -0.19921 | -0.18875 | -0.18597 | -0.18108 | -0.17528 | -0.16955 | -0.16786 | -0.16464 | -0.18702 | -0.15016 | -0.085015 | -0.058909 | -0.042204 | -0.05277 | -0.093108 | -0.18794 | -0.186 | -0.19051 | -0.20501 | -0.22247 | -0.21638 | -0.2233 | -0.1923
8 | 4 | Conventional (Gas) | 2040 | Summer | Pg, [MW] | 0 | 1 | 0.58838 | 0.54895 | 0.46764 | 0.30752 | 0.21239 | 0.17916 | 0.047885 | 0.01278 | 0.0060707 | -3.6258e-07 | -3.6317e-07 | -3.6322e-07 | -3.6325e-07 | -3.6327e-07 | -3.6328e-07 | -3.6328e-07 | -3.6328e-07 | 0.0078155 | 0.014903 | 0.037934 | 0.098878 | 0.11303 | 0.17364 | 0.22617
8 | 4 | Conventional (Gas) | 2040 | Summer | Pg_curt, [MW] | 0 | 1 | 0 | 0 | 0 | 0 | 0 | 0 | 0 | 0 | 0 | 0 | 0 | 0 | 0 | 0 | 0 | 0 | 0 | 0 | 0 | 0 | 0 | 0 | 0 | 0
8 | 4 | Conventional (Gas) | 2040 | Summer | Pg_net, [MW] | 0 | 1 | 0.58838 | 0.54895 | 0.46764 | 0.30752 | 0.21239 | 0.17916 | 0.047885 | 0.01278 | 0.0060707 | -3.6258e-07 | -3.6317e-07 | -3.6322e-07 | -3.6325e-07 | -3.6327e-07 | -3.6328e-07 | -3.6328e-07 | -3.6328e-07 | 0.0078155 | 0.014903 | 0.037934 | 0.098878 | 0.11303 | 0.17364 | 0.22617
8 | 4 | Conventional (Gas) | 2040 | Summer | Qg, [MVAr] | 0 | 1 | -0.039557 | -0.033165 | -0.023391 | -0.050319 | -0.055351 | -0.037503 | -0.036749 | -0.020816 | 0.063217 | 0.60975 | 0.66031 | 0.64717 | 0.64483 | 0.68148 | 0.63463 | 0.69229 | 0.66915 | 0.081934 | -0.015525 | -0.10824 | -0.15286 | -0.15557 | -0.1534 | -0.10411
5 | 5 | Renewable (Solar) | 2040 | Summer | Pg, [MW] | 0 | 1 | 0.06875 | 0.06875 | 0.06875 | 0.06875 | 0.06875 | 0.06875 | 0.924 | 2.464 | 4.2185 | 6.017 | 7.6505 | 8.9004 | 9.5934 | 9.625 | 8.9925 | 7.788 | 6.182 | 4.3904 | 2.6235 | 1.0574 | 0.06875 | 0.06875 | 0.06875 | 0.06875
5 | 5 | Renewable (Solar) | 2040 | Summer | Pg_curt, [MW] | 0 | 1 | -3.6369e-07 | -3.6369e-07 | -3.6369e-07 | -3.6369e-07 | -3.6369e-07 | -3.6369e-07 | -3.6369e-07 | -3.6368e-07 | -3.6368e-07 | -3.6362e-07 | -3.6361e-07 | -3.636e-07 | -3.6359e-07 | -3.6358e-07 | -3.6359e-07 | -3.636e-07 | -3.6362e-07 | -3.6368e-07 | -3.6368e-07 | -3.6369e-07 | -3.6369e-07 | -3.6369e-07 | -3.637e-07 | -3.6368e-07
5 | 5 | Renewable (Solar) | 2040 | Summer | Pg_net, [MW] | 0 | 1 | 0.06875 | 0.06875 | 0.06875 | 0.06875 | 0.06875 | 0.06875 | 0.924 | 2.464 | 4.2185 | 6.017 | 7.6505 | 8.9004 | 9.5934 | 9.625 | 8.9925 | 7.788 | 6.182 | 4.3904 | 2.6235 | 1.0574 | 0.06875 | 0.06875 | 0.06875 | 0.06875
5 | 5 | Renewable (Solar) | 2040 | Summer | Qg, [MVAr] | 0 | 1 | 0 | 0 | 0 | 0 | 0 | 0 | 0 | 0 | 0 | 0 | 0 | 0 | 0 | 0 | 0 | 0 | 0 | 0 | 0 | 0 | 0 | 0 | 0 | 0
8 | 6 | Renewable (Solar) | 2040 | Summer | Pg, [MW] | 0 | 1 | 0.06875 | 0.06875 | 0.06875 | 0.06875 | 0.06875 | 0.06875 | 0.924 | 2.464 | 4.2185 | 6.017 | 7.6505 | 8.9004 | 9.5934 | 9.625 | 8.9925 | 7.788 | 6.182 | 4.3904 | 2.6235 | 1.0574 | 0.06875 | 0.06875 | 0.06875 | 0.06875
8 | 6 | Renewable (Solar) | 2040 | Summer | Pg_curt, [MW] | 0 | 1 | -3.637e-07 | -3.637e-07 | -3.6369e-07 | -3.6369e-07 | -3.6369e-07 | -3.6369e-07 | -3.6367e-07 | -3.6366e-07 | -3.6364e-07 | 0.00043268 | 1.1658 | 2.9106 | 3.795 | 3.7698 | 3.3658 | 1.5873 | 0.10265 | -3.6365e-07 | -3.6366e-07 | -3.6367e-07 | -3.6369e-07 | -3.6369e-07 | -3.6369e-07 | -3.6369e-07
8 | 6 | Renewable (Solar) | 2040 | Summer | Pg_net, [MW] | 0 | 1 | 0.06875 | 0.06875 | 0.06875 | 0.06875 | 0.06875 | 0.06875 | 0.924 | 2.464 | 4.2185 | 6.0166 | 6.4847 | 5.9898 | 5.7984 | 5.8552 | 5.6267 | 6.2007 | 6.0794 | 4.3904 | 2.6235 | 1.0574 | 0.06875 | 0.06875 | 0.06875 | 0.06875
8 | 6 | Renewable (Solar) | 2040 | Summer | Qg, [MVAr] | 0 | 1 | 0 | 0 | 0 | 0 | 0 | 0 | 0 | 0 | 0 | 0 | 0 | 0 | 0 | 0 | 0 | 0 | 0 | 0 | 0 | 0 | 0 | 0 | 0 | 0
1 | 1 | Reference (TN) | 2040 | Summer | Pg, [MW] | 0 | 2 | 2.3118 | 0.84773 | 1.5357 | 1.4859 | 1.0815 | 0.79245 | 0.23386 | -2.3255 | -3.3395 | -4.0451 | -4.2801 | -4.1334 | -4.3 | -5.07 | -5.5097 | -5.6364 | -5.26 | -4.1558 | -1.4798 | 0.73932 | 2.4911 | 3.1404 | 3.4509 | 2.1465
1 | 1 | Reference (TN) | 2040 | Summer | Pg_curt, [MW] | 0 | 2 | 0 | 0 | 0 | 0 | 0 | 0 | 0 | 0 | 0 | 0 | 0 | 0 | 0 | 0 | 0 | 0 | 0 | 0 | 0 | 0 | 0 | 0 | 0 | 0
1 | 1 | Reference (TN) | 2040 | Summer | Pg_net, [MW] | 0 | 2 | 2.3118 | 0.84773 | 1.5357 | 1.4859 | 1.0815 | 0.79245 | 0.23386 | -2.3255 | -3.3395 | -4.0451 | -4.2801 | -4.1334 | -4.3 | -5.07 | -5.5097 | -5.6364 | -5.26 | -4.1558 | -1.4798 | 0.73932 | 2.4911 | 3.1404 | 3.4509 | 2.1465
1 | 1 | Reference (TN) | 2040 | Summer | Qg, [MVAr] | 0 | 2 | -0.39969 | -0.82496 | -0.30632 | -0.29128 | -0.24616 | -0.08104 | 0.29474 | 0.33688 | 0.088089 | -0.36853 | -0.98166 | -1.8425 | -2.2262 | -2.5762 | -2.3517 | -2.0551 | -1.0416 | -0.12034 | 0.57735 | -0.15179 | -0.27978 | -0.32033 | -0.36641 | -0.70404
5 | 2 | Conventional (Gas) | 2040 | Summer | Pg, [MW] | 0 | 2 | 0.13123 | 0.096202 | 0.085458 | 0.082976 | 0.070185 | 0.061595 | 0.046961 | 0.043289 | 0.031927 | 0.018363 | 0.0081485 | 0.0025785 | 0.0020943 | 0.0019336 | 0.0019682 | 0.0023951 | 0.0095681 | 0.023879 | 0.03454 | 0.071976 | 0.18114 | 0.21994 | 0.24418 | 0.1572
5 | 2 | Conventional (Gas) | 2040 | Summer | Pg_curt, [MW] | 0 | 2 | 0 | 0 | 0 | 0 | 0 | 0 | 0 | 0 | 0 | 0 | 0 | 0 | 0 | 0 | 0 | 0 | 0 | 0 | 0 | 0 | 0 | 0 | 0 | 0
5 | 2 | Conventional (Gas) | 2040 | Summer | Pg_net, [MW] | 0 | 2 | 0.13123 | 0.096202 | 0.085458 | 0.082976 | 0.070185 | 0.061595 | 0.046961 | 0.043289 | 0.031927 | 0.018363 | 0.0081485 | 0.0025785 | 0.0020943 | 0.0019336 | 0.0019682 | 0.0023951 | 0.0095681 | 0.023879 | 0.03454 | 0.071976 | 0.18114 | 0.21994 | 0.24418 | 0.1572
5 | 2 | Conventional (Gas) | 2040 | Summer | Qg, [MVAr] | 0 | 2 | -0.14757 | -0.1365 | -0.14911 | -0.14989 | -0.14404 | -0.13997 | -0.13283 | -0.12391 | -0.11634 | -0.09695 | -0.088562 | -0.018317 | 0.0055292 | 0.012289 | -0.00087404 | -0.028344 | -0.1163 | -0.12101 | -0.11781 | -0.12221 | -0.13168 | -0.13904 | -0.1434 | -0.14477
5 | 3 | Conventional (Gas) | 2040 | Summer | Pg, [MW] | 0 | 2 | 0.14711 | 0.10597 | 0.092941 | 0.089927 | 0.075273 | 0.065508 | 0.049381 | 0.049184 | 0.034135 | 0.019089 | 0.0083474 | 0.0026021 | 0.0021082 | 0.0019451 | 0.0019803 | 0.0024158 | 0.0098307 | 0.025088 | 0.036523 | 0.078723 | 0.21138 | 0.2598 | 0.28991 | 0.17927
5 | 3 | Conventional (Gas) | 2040 | Summer | Pg_curt, [MW] | 0 | 2 | 0 | 0 | 0 | 0 | 0 | 0 | 0 | 0 | 0 | 0 | 0 | 0 | 0 | 0 | 0 | 0 | 0 | 0 | 0 | 0 | 0 | 0 | 0 | 0
5 | 3 | Conventional (Gas) | 2040 | Summer | Pg_net, [MW] | 0 | 2 | 0.14711 | 0.10597 | 0.092941 | 0.089927 | 0.075273 | 0.065508 | 0.049381 | 0.049184 | 0.034135 | 0.019089 | 0.0083474 | 0.0026021 | 0.0021082 | 0.0019451 | 0.0019803 | 0.0024158 | 0.0098307 | 0.025088 | 0.036523 | 0.078723 | 0.21138 | 0.2598 | 0.28991 | 0.17927
5 | 3 | Conventional (Gas) | 2040 | Summer | Qg, [MVAr] | 0 | 2 | -0.16547 | -0.14972 | -0.16437 | -0.16403 | -0.15602 | -0.14868 | -0.1363 | -0.13206 | -0.11419 | -0.072989 | -0.033616 | 0.11506 | 0.16296 | 0.17561 | 0.15919 | 0.10637 | -0.07156 | -0.11068 | -0.11485 | -0.13298 | -0.15037 | -0.16097 | -0.16646 | -0.16371
8 | 4 | Conventional (Gas) | 2040 | Summer | Pg, [MW] | 0 | 2 | 0.15753 | 0.039209 | 0.14839 | 0.15159 | 0.12068 | 0.11604 | 0.054152 | 0.026705 | 0.009601 | 0.0016841 | -3.6328e-07 | -3.6327e-07 | -3.6327e-07 | -3.6327e-07 | -3.6327e-07 | -3.6327e-07 | -3.6327e-07 | 0.008661 | 0.016621 | 0.032794 | 0.066451 | 0.062015 | 0.073193 | 0.049505
8 | 4 | Conventional (Gas) | 2040 | Summer | Pg_curt, [MW] | 0 | 2 | 0 | 0 | 0 | 0 | 0 | 0 | 0 | 0 | 0 | 0 | 0 | 0 | 0 | 0 | 0 | 0 | 0 | 0 | 0 | 0 | 0 | 0 | 0 | 0
8 | 4 | Conventional (Gas) | 2040 | Summer | Pg_net, [MW] | 0 | 2 | 0.15753 | 0.039209 | 0.14839 | 0.15159 | 0.12068 | 0.11604 | 0.054152 | 0.026705 | 0.009601 | 0.0016841 | -3.6328e-07 | -3.6327e-07 | -3.6327e-07 | -3.6327e-07 | -3.6327e-07 | -3.6327e-07 | -3.6327e-07 | 0.008661 | 0.016621 | 0.032794 | 0.066451 | 0.062015 | 0.073193 | 0.049505
8 | 4 | Conventional (Gas) | 2040 | Summer | Qg, [MVAr] | 0 | 2 | -0.067633 | -0.20853 | -0.038999 | -0.028431 | -0.020532 | 0.009424 | 0.066829 | 0.078943 | 0.12695 | 0.31957 | 0.73891 | 0.75084 | 0.75957 | 0.71915 | 0.79808 | 0.76934 | 0.71187 | 0.13094 | 0.042751 | -0.047122 | -0.10154 | -0.1357 | -0.13687 | -0.18685
5 | 5 | Renewable (Solar) | 2040 | Summer | Pg, [MW] | 0 | 2 | 0.06875 | 0.06875 | 0.06875 | 0.06875 | 0.06875 | 0.06875 | 0.924 | 2.464 | 4.2185 | 6.017 | 7.6505 | 8.9004 | 9.5934 | 9.625 | 8.9925 | 7.788 | 6.182 | 4.3904 | 2.6235 | 1.0574 | 0.06875 | 0.06875 | 0.06875 | 0.06875
5 | 5 | Renewable (Solar) | 2040 | Summer | Pg_curt, [MW] | 0 | 2 | -3.6368e-07 | -3.6367e-07 | -3.6367e-07 | -3.6368e-07 | -3.6368e-07 | -3.6368e-07 | -3.6367e-07 | -3.6367e-07 | -3.6366e-07 | -3.6365e-07 | -3.6358e-07 | -3.6352e-07 | -3.6349e-07 | -3.6347e-07 | -3.6348e-07 | -3.6351e-07 | -3.6359e-07 | -3.6366e-07 | -3.6367e-07 | -3.6367e-07 | -3.6368e-07 | -3.6368e-07 | -3.6368e-07 | -3.6367e-07
5 | 5 | Renewable (Solar) | 2040 | Summer | Pg_net, [MW] | 0 | 2 | 0.06875 | 0.06875 | 0.06875 | 0.06875 | 0.06875 | 0.06875 | 0.924 | 2.464 | 4.2185 | 6.017 | 7.6505 | 8.9004 | 9.5934 | 9.625 | 8.9925 | 7.788 | 6.182 | 4.3904 | 2.6235 | 1.0574 | 0.06875 | 0.06875 | 0.06875 | 0.06875
5 | 5 | Renewable (Solar) | 2040 | Summer | Qg, [MVAr] | 0 | 2 | 0 | 0 | 0 | 0 | 0 | 0 | 0 | 0 | 0 | 0 | 0 | 0 | 0 | 0 | 0 | 0 | 0 | 0 | 0 | 0 | 0 | 0 | 0 | 0
8 | 6 | Renewable (Solar) | 2040 | Summer | Pg, [MW] | 0 | 2 | 0.06875 | 0.06875 | 0.06875 | 0.06875 | 0.06875 | 0.06875 | 0.924 | 2.464 | 4.2185 | 6.017 | 7.6505 | 8.9004 | 9.5934 | 9.625 | 8.9925 | 7.788 | 6.182 | 4.3904 | 2.6235 | 1.0574 | 0.06875 | 0.06875 | 0.06875 | 0.06875
8 | 6 | Renewable (Solar) | 2040 | Summer | Pg_curt, [MW] | 0 | 2 | -3.6368e-07 | -3.6367e-07 | -3.6368e-07 | -3.6368e-07 | -3.6367e-07 | -3.6367e-07 | -3.6366e-07 | -3.6366e-07 | -3.6364e-07 | -3.6351e-07 | 0.37614 | 1.9534 | 2.8954 | 3.2208 | 2.1789 | 0.77584 | 0.054421 | -3.6364e-07 | -3.6365e-07 | -3.6366e-07 | -3.6367e-07 | -3.6367e-07 | -3.6367e-07 | -3.6367e-07
8 | 6 | Renewable (Solar) | 2040 | Summer | Pg_net, [MW] | 0 | 2 | 0.06875 | 0.06875 | 0.06875 | 0.06875 | 0.06875 | 0.06875 | 0.924 | 2.464 | 4.2185 | 6.017 | 7.2744 | 6.947 | 6.698 | 6.4042 | 6.8136 | 7.0122 | 6.1276 | 4.3904 | 2.6235 | 1.0574 | 0.06875 | 0.06875 | 0.06875 | 0.06875
8 | 6 | Renewable (Solar) | 2040 | Summer | Qg, [MVAr] | 0 | 2 | 0 | 0 | 0 | 0 | 0 | 0 | 0 | 0 | 0 | 0 | 0 | 0 | 0 | 0 | 0 | 0 | 0 | 0 | 0 | 0 | 0 | 0 | 0 | 0
1 | 1 | Reference (TN) | 2040 | Summer | Pg, [MW] | Expected | - | 3.3387 | 2.3199 | 2.3011 | 2.7106 | 2.1073 | 1.179 | 0.94587 | -0.14801 | -0.73035 | -1.9571 | -2.846 | -2.4218 | -2.4557 | -2.7189 | -3.0806 | -3.1901 | -2.88 | -1.7123 | 0.27433 | 2.6334 | 4.6097 | 4.3617 | 3.9192 | 2.9763
1 | 1 | Reference (TN) | 2040 | Summer | Pg_curt, [MW] | Expected | - | 0 | 0 | 0 | 0 | 0 | 0 | 0 | 0 | 0 | 0 | 0 | 0 | 0 | 0 | 0 | 0 | 0 | 0 | 0 | 0 | 0 | 0 | 0 | 0
1 | 1 | Reference (TN) | 2040 | Summer | Pg_net, [MW] | Expected | - | 3.3387 | 2.3199 | 2.3011 | 2.7106 | 2.1073 | 1.179 | 0.94587 | -0.14801 | -0.73035 | -1.9571 | -2.846 | -2.4218 | -2.4557 | -2.7189 | -3.0806 | -3.1901 | -2.88 | -1.7123 | 0.27433 | 2.6334 | 4.6097 | 4.3617 | 3.9192 | 2.9763
1 | 1 | Reference (TN) | 2040 | Summer | Qg, [MVAr] | Expected | - | 0.74803 | 0.21956 | 0.59815 | 0.47381 | 0.47385 | -0.093993 | 0.064698 | 0.50084 | -3.1588 | -4.2352 | -4.7308 | -4.7976 | -4.8802 | -5.0002 | -5.172 | -4.9234 | -4.6887 | 0.47578 | 0.54567 | 0.62779 | 0.95869 | 0.72013 | 0.59607 | 0.42914
5 | 2 | Conventional (Gas) | 2040 | Summer | Pg, [MW] | Expected | - | 0.491 | 0.60747 | 0.25979 | 0.25498 | 0.32903 | 0.50167 | 0.49697 | 0.34214 | 0.167 | 0.035289 | 0.011471 | 0.0039935 | 0.0028449 | 0.0026356 | 0.0029304 | 0.0050508 | 0.016519 | 0.14633 | 0.36742 | 0.66643 | 0.56282 | 0.72853 | 0.7284 | 0.66074
5 | 2 | Conventional (Gas) | 2040 | Summer | Pg_curt, [MW] | Expected | - | 0 | 0 | 0 | 0 | 0 | 0 | 0 | 0 | 0 | 0 | 0 | 0 | 0 | 0 | 0 | 0 | 0 | 0 | 0 | 0 | 0 | 0 | 0 | 0
5 | 2 | Conventional (Gas) | 2040 | Summer | Pg_net, [MW] | Expected | - | 0.491 | 0.60747 | 0.25979 | 0.25498 | 0.32903 | 0.50167 | 0.49697 | 0.34214 | 0.167 | 0.035289 | 0.011471 | 0.0039935 | 0.0028449 | 0.0026356 | 0.0029304 | 0.0050508 | 0.016519 | 0.14633 | 0.36742 | 0.66643 | 0.56282 | 0.72853 | 0.7284 | 0.66074
5 | 2 | Conventional (Gas) | 2040 | Summer | Qg, [MVAr] | Expected | - | -0.14369 | -0.18672 | -0.053995 | -0.051728 | -0.12173 | -0.19128 | -0.1909 | -0.20098 | -0.27084 | -0.27245 | -0.25265 | -0.20992 | -0.1929 | -0.19054 | -0.20257 | -0.23223 | -0.28165 | -0.21521 | -0.21291 | -0.18837 | -0.13681 | -0.18779 | -0.21011 | -0.21512
5 | 3 | Conventional (Gas) | 2040 | Summer | Pg, [MW] | Expected | - | 0.63005 | 0.94036 | 0.28729 | 0.27837 | 0.37764 | 0.79757 | 0.78996 | 0.53638 | 0.2625 | 0.06545 | 0.011685 | 0.0040353 | 0.0028714 | 0.0026588 | 0.0029575 | 0.0051147 | 0.020101 | 0.23694 | 0.58832 | 1.0611 | 0.69864 | 1.109 | 1.1644 | 1.0633
5 | 3 | Conventional (Gas) | 2040 | Summer | Pg_curt, [MW] | Expected | - | 0 | 0 | 0 | 0 | 0 | 0 | 0 | 0 | 0 | 0 | 0 | 0 | 0 | 0 | 0 | 0 | 0 | 0 | 0 | 0 | 0 | 0 | 0 | 0
5 | 3 | Conventional (Gas) | 2040 | Summer | Pg_net, [MW] | Expected | - | 0.63005 | 0.94036 | 0.28729 | 0.27837 | 0.37764 | 0.79757 | 0.78996 | 0.53638 | 0.2625 | 0.06545 | 0.011685 | 0.0040353 | 0.0028714 | 0.0026588 | 0.0029575 | 0.0051147 | 0.020101 | 0.23694 | 0.58832 | 1.0611 | 0.69864 | 1.109 | 1.1644 | 1.0633
5 | 3 | Conventional (Gas) | 2040 | Summer | Qg, [MVAr] | Expected | - | -0.17529 | -0.24961 | -0.040398 | -0.032305 | -0.15754 | -0.26514 | -0.26891 | -0.29151 | -0.38655 | -0.37781 | -0.32683 | -0.22725 | -0.19043 | -0.184 | -0.20456 | -0.26557 | -0.37923 | -0.31026 | -0.30561 | -0.25667 | -0.15475 | -0.24161 | -0.2796 | -0.2902
8 | 4 | Conventional (Gas) | 2040 | Summer | Pg, [MW] | Expected | - | 0.31328 | 0.21188 | 0.12196 | 0.19561 | 0.13095 | 0.080054 | 0.030454 | 0.0094233 | 0.0022382 | 0.00023991 | -7.2715e-07 | -7.2716e-07 | -7.2716e-07 | -7.2717e-07 | -7.2717e-07 | -7.2717e-07 | -7.2718e-07 | 0.0053635 | 0.01264 | 0.037425 | 0.21998 | 0.26707 | 0.37959 | 0.49255
8 | 4 | Conventional (Gas) | 2040 | Summer | Pg_curt, [MW] | Expected | - | 0 | 0 | 0 | 0 | 0 | 0 | 0 | 0 | 0 | 0 | 0 | 0 | 0 | 0 | 0 | 0 | 0 | 0 | 0 | 0 | 0 | 0 | 0 | 0
8 | 4 | Conventional (Gas) | 2040 | Summer | Pg_net, [MW] | Expected | - | 0.31328 | 0.21188 | 0.12196 | 0.19561 | 0.13095 | 0.080054 | 0.030454 | 0.0094233 | 0.0022382 | 0.00023991 | -7.2715e-07 | -7.2716e-07 | -7.2716e-07 | -7.2717e-07 | -7.2717e-07 | -7.2717e-07 | -7.2718e-07 | 0.0053635 | 0.01264 | 0.037425 | 0.21998 | 0.26707 | 0.37959 | 0.49255
8 | 4 | Conventional (Gas) | 2040 | Summer | Qg, [MVAr] | Expected | - | 0.022756 | 0.021039 | -0.052155 | 0.058472 | 0.07753 | 0.10068 | 0.067056 | 0.11188 | 0.74145 | 0.84704 | 0.91417 | 0.914 | 0.91491 | 0.91437 | 0.91896 | 0.92309 | 0.91157 | 0.22028 | 0.083202 | -0.0018356 | -0.054746 | -0.033752 | -0.0021786 | 0.033438
5 | 5 | Renewable (Solar) | 2040 | Summer | Pg, [MW] | Expected | - | 0.06875 | 0.06875 | 0.06875 | 0.06875 | 0.06875 | 0.06875 | 0.924 | 2.464 | 4.2185 | 6.017 | 7.6505 | 8.9004 | 9.5934 | 9.625 | 8.9925 | 7.788 | 6.182 | 4.3904 | 2.6235 | 1.0574 | 0.06875 | 0.06875 | 0.06875 | 0.06875
5 | 5 | Renewable (Solar) | 2040 | Summer | Pg_curt, [MW] | Expected | - | -7.2729e-07 | -7.2728e-07 | -7.2728e-07 | -7.2728e-07 | -7.2728e-07 | -7.2729e-07 | -7.2728e-07 | -7.2728e-07 | -7.2727e-07 | -7.2726e-07 | -7.2725e-07 | -7.2724e-07 | -7.2723e-07 | -7.2723e-07 | -7.2723e-07 | -7.2724e-07 | -7.2725e-07 | -7.2728e-07 | -7.2728e-07 | -7.2728e-07 | -7.2729e-07 | -7.2729e-07 | -7.2729e-07 | -7.2728e-07
5 | 5 | Renewable (Solar) | 2040 | Summer | Pg_net, [MW] | Expected | - | 0.068751 | 0.068751 | 0.068751 | 0.068751 | 0.068751 | 0.068751 | 0.924 | 2.464 | 4.2185 | 6.017 | 7.6505 | 8.9004 | 9.5934 | 9.625 | 8.9925 | 7.788 | 6.182 | 4.3904 | 2.6235 | 1.0574 | 0.068751 | 0.068751 | 0.068751 | 0.068751
5 | 5 | Renewable (Solar) | 2040 | Summer | Qg, [MVAr] | Expected | - | 0 | 0 | 0 | 0 | 0 | 0 | 0 | 0 | 0 | 0 | 0 | 0 | 0 | 0 | 0 | 0 | 0 | 0 | 0 | 0 | 0 | 0 | 0 | 0
8 | 6 | Renewable (Solar) | 2040 | Summer | Pg, [MW] | Expected | - | 0.06875 | 0.06875 | 0.06875 | 0.06875 | 0.06875 | 0.06875 | 0.924 | 2.464 | 4.2185 | 6.017 | 7.6505 | 8.9004 | 9.5934 | 9.625 | 8.9925 | 7.788 | 6.182 | 4.3904 | 2.6235 | 1.0574 | 0.06875 | 0.06875 | 0.06875 | 0.06875
8 | 6 | Renewable (Solar) | 2040 | Summer | Pg_curt, [MW] | Expected | - | -7.2729e-07 | -7.2729e-07 | -7.2729e-07 | -7.2729e-07 | -7.2729e-07 | -7.2729e-07 | -7.2728e-07 | -7.2728e-07 | 8.3895e-07 | 0.61033 | 1.1464 | 2.6898 | 3.7209 | 3.9336 | 3.197 | 1.3548 | 0.84078 | -7.2727e-07 | -7.2728e-07 | -7.2728e-07 | -7.2729e-07 | -7.2729e-07 | -7.2729e-07 | -7.2729e-07
8 | 6 | Renewable (Solar) | 2040 | Summer | Pg_net, [MW] | Expected | - | 0.068751 | 0.068751 | 0.068751 | 0.068751 | 0.068751 | 0.068751 | 0.924 | 2.464 | 4.2185 | 5.4067 | 6.5041 | 6.2106 | 5.8725 | 5.6914 | 5.7955 | 6.4332 | 5.3412 | 4.3904 | 2.6235 | 1.0574 | 0.068751 | 0.068751 | 0.068751 | 0.068751
8 | 6 | Renewable (Solar) | 2040 | Summer | Qg, [MVAr] | Expected | - | 0 | 0 | 0 | 0 | 0 | 0 | 0 | 0 | 0 | 0 | 0 | 0 | 0 | 0 | 0 | 0 | 0 | 0 | 0 | 0 | 0 | 0 | 0 | 0
1 | 1 | Reference (TN) | 2040 | Winter | Pg, [MW] | 0 | 0 | 2.452 | 2.0908 | 1.767 | 1.6586 | 1.5629 | 1.031 | 2.4686 | 2.0373 | 1.4704 | 0.58363 | -1.1232 | -1.5442 | -1.9797 | -2.044 | -2.201 | -1.8688 | -0.86972 | 1.5154 | 2.3762 | 3.5421 | 4.0955 | 4.4046 | 4.2253 | 3.4082
1 | 1 | Reference (TN) | 2040 | Winter | Pg_curt, [MW] | 0 | 0 | 0 | 0 | 0 | 0 | 0 | 0 | 0 | 0 | 0 | 0 | 0 | 0 | 0 | 0 | 0 | 0 | 0 | 0 | 0 | 0 | 0 | 0 | 0 | 0
1 | 1 | Reference (TN) | 2040 | Winter | Pg_net, [MW] | 0 | 0 | 2.452 | 2.0908 | 1.767 | 1.6586 | 1.5629 | 1.031 | 2.4686 | 2.0373 | 1.4704 | 0.58363 | -1.1232 | -1.5442 | -1.9797 | -2.044 | -2.201 | -1.8688 | -0.86972 | 1.5154 | 2.3762 | 3.5421 | 4.0955 | 4.4046 | 4.2253 | 3.4082
1 | 1 | Reference (TN) | 2040 | Winter | Qg, [MVAr] | 0 | 0 | 0.037427 | 0.10408 | -0.0068411 | 0.6576 | 0.81892 | 0.17277 | 0.033449 | -5.2238 | -5.2358 | -5.2414 | -5.8748 | -5.8997 | -6.0151 | -6.107 | -6.2184 | -6.081 | -5.6549 | -5.1314 | -5.1154 | 0.24873 | 0.71405 | 0.66274 | 0.67633 | 0.54017
5 | 2 | Conventional (Gas) | 2040 | Winter | Pg, [MW] | 0 | 0 | 0.8294 | 0.74642 | 0.7618 | 0.42326 | 0.40657 | 0.73826 | 0.90542 | 0.83882 | 0.66401 | 0.39842 | 0.11187 | 0.025259 | 0.008478 | 0.0074379 | 0.01329 | 0.079127 | 0.31727 | 0.67408 | 0.85847 | 0.91878 | 0.91777 | 0.91605 | 0.90744 | 0.89276
5 | 2 | Conventional (Gas) | 2040 | Winter | Pg_curt, [MW] | 0 | 0 | 0 | 0 | 0 | 0 | 0 | 0 | 0 | 0 | 0 | 0 | 0 | 0 | 0 | 0 | 0 | 0 | 0 | 0 | 0 | 0 | 0 | 0 | 0 | 0
5 | 2 | Conventional (Gas) | 2040 | Winter | Pg_net, [MW] | 0 | 0 | 0.8294 | 0.74642 | 0.7618 | 0.42326 | 0.40657 | 0.73826 | 0.90542 | 0.83882 | 0.66401 | 0.39842 | 0.11187 | 0.025259 | 0.008478 | 0.0074379 | 0.01329 | 0.079127 | 0.31727 | 0.67408 | 0.85847 | 0.91878 | 0.91777 | 0.91605 | 0.90744 | 0.89276
5 | 2 | Conventional (Gas) | 2040 | Winter | Qg, [MVAr] | 0 | 0 | -0.16504 | -0.15249 | -0.1646 | -0.11051 | -0.091637 | -0.14993 | -0.18256 | -0.42698 | -0.42421 | -0.41732 | -0.45399 | -0.43998 | -0.42513 | -0.42504 | -0.43562 | -0.45016 | -0.46137 | -0.42076 | -0.42684 | -0.19417 | -0.18375 | -0.17971 | -0.18141 | -0.17869
5 | 3 | Conventional (Gas) | 2040 | Winter | Pg, [MW] | 0 | 0 | 1.2758 | 1.1091 | 1.1751 | 0.55897 | 0.48085 | 1.0929 | 1.5854 | 1.4314 | 1.0842 | 0.5773 | 0.18292 | 0.039986 | 0.0090678 | 0.0079345 | 0.014901 | 0.14331 | 0.48136 | 1.1 | 1.495 | 1.6893 | 1.5538 | 1.5123 | 1.4663 | 1.3993
5 | 3 | Conventional (Gas) | 2040 | Winter | Pg_curt, [MW] | 0 | 0 | 0 | 0 | 0 | 0 | 0 | 0 | 0 | 0 | 0 | 0 | 0 | 0 | 0 | 0 | 0 | 0 | 0 | 0 | 0 | 0 | 0 | 0 | 0 | 0
5 | 3 | Conventional (Gas) | 2040 | Winter | Pg_net, [MW] | 0 | 0 | 1.2758 | 1.1091 | 1.1751 | 0.55897 | 0.48085 | 1.0929 | 1.5854 | 1.4314 | 1.0842 | 0.5773 | 0.18292 | 0.039986 | 0.0090678 | 0.0079345 | 0.014901 | 0.14331 | 0.48136 | 1.1 | 1.495 | 1.6893 | 1.5538 | 1.5123 | 1.4663 | 1.3993
5 | 3 | Conventional (Gas) | 2040 | Winter | Qg, [MVAr] | 0 | 0 | -0.22681 | -0.21043 | -0.23199 | -0.15763 | -0.12854 | -0.20794 | -0.26877 | -0.56819 | -0.57705 | -0.56655 | -0.60425 | -0.56293 | -0.52581 | -0.52344 | -0.54621 | -0.59415 | -0.63524 | -0.57163 | -0.56666 | -0.28359 | -0.24322 | -0.23788 | -0.23648 | -0.23584
8 | 4 | Conventional (Gas) | 2040 | Winter | Pg, [MW] | 0 | 0 | 0.26388 | 0.20674 | 0.18638 | 0.1108 | 0.066798 | 0.041997 | 0.0040511 | -8.4285e-07 | -8.4285e-07 | -8.4285e-07 | -8.7272e-07 | -8.7272e-07 | -8.7272e-07 | -8.7272e-07 | -8.7272e-07 | -8.7272e-07 | -8.7272e-07 | -8.4285e-07 | -8.4285e-07 | 0.0041474 | 0.034383 | 0.067393 | 0.11809 | 0.13913
8 | 4 | Conventional (Gas) | 2040 | Winter | Pg_curt, [MW] | 0 | 0 | 0 | 0 | 0 | 0 | 0 | 0 | 0 | 0 | 0 | 0 | 0 | 0 | 0 | 0 | 0 | 0 | 0 | 0 | 0 | 0 | 0 | 0 | 0 | 0
8 | 4 | Conventional (Gas) | 2040 | Winter | Pg_net, [MW] | 0 | 0 | 0.26388 | 0.20674 | 0.18638 | 0.1108 | 0.066798 | 0.041997 | 0.0040511 | -8.4285e-07 | -8.4285e-07 | -8.4285e-07 | -8.7272e-07 | -8.7272e-07 | -8.7272e-07 | -8.7272e-07 | -8.7272e-07 | -8.7272e-07 | -8.7272e-07 | -8.4285e-07 | -8.4285e-07 | 0.0041474 | 0.034383 | 0.067393 | 0.11809 | 0.13913
8 | 4 | Conventional (Gas) | 2040 | Winter | Qg, [MVAr] | 0 | 0 | 0.07848 | 0.099251 | 0.13432 | 0.13067 | 0.11501 | 0.085058 | 0.11427 | 1 | 1 | 1 | 1 | 1 | 1 | 1 | 1 | 1 | 1 | 1 | 1 | 0.059398 | -0.047833 | -0.058301 | -0.025848 | 0.015774
5 | 5 | Renewable (Solar) | 2040 | Winter | Pg, [MW] | 0 | 0 | 0.06875 | 0.06875 | 0.06875 | 0.06875 | 0.06875 | 0.06875 | 0.924 | 2.464 | 4.2185 | 6.017 | 7.6505 | 8.9004 | 9.5934 | 9.625 | 8.9925 | 7.788 | 6.182 | 4.3904 | 2.6235 | 1.0574 | 0.06875 | 0.06875 | 0.06875 | 0.06875
5 | 5 | Renewable (Solar) | 2040 | Winter | Pg_curt, [MW] | 0 | 0 | -8.7273e-07 | -8.7273e-07 | -8.7273e-07 | -8.7273e-07 | -8.7273e-07 | -8.7273e-07 | -8.7272e-07 | -8.7272e-07 | -8.7272e-07 | -8.7272e-07 | -8.7272e-07 | -8.7272e-07 | -8.7271e-07 | -8.7271e-07 | -8.7271e-07 | -8.7272e-07 | -8.7272e-07 | -8.7272e-07 | -8.7272e-07 | -8.7272e-07 | -8.7273e-07 | -8.7273e-07 | -8.7273e-07 | -8.7273e-07
5 | 5 | Renewable (Solar) | 2040 | Winter | Pg_net, [MW] | 0 | 0 | 0.068751 | 0.068751 | 0.068751 | 0.068751 | 0.068751 | 0.068751 | 0.924 | 2.464 | 4.2185 | 6.017 | 7.6505 | 8.9004 | 9.5934 | 9.625 | 8.9925 | 7.788 | 6.182 | 4.3904 | 2.6235 | 1.0574 | 0.068751 | 0.068751 | 0.068751 | 0.068751
5 | 5 | Renewable (Solar) | 2040 | Winter | Qg, [MVAr] | 0 | 0 | 0 | 0 | 0 | 0 | 0 | 0 | 0 | 0 | 0 | 0 | 0 | 0 | 0 | 0 | 0 | 0 | 0 | 0 | 0 | 0 | 0 | 0 | 0 | 0
8 | 6 | Renewable (Solar) | 2040 | Winter | Pg, [MW] | 0 | 0 | 0.06875 | 0.06875 | 0.06875 | 0.06875 | 0.06875 | 0.06875 | 0.924 | 2.464 | 4.2185 | 6.017 | 7.6505 | 8.9004 | 9.5934 | 9.625 | 8.9925 | 7.788 | 6.182 | 4.3904 | 2.6235 | 1.0574 | 0.06875 | 0.06875 | 0.06875 | 0.06875
8 | 6 | Renewable (Solar) | 2040 | Winter | Pg_curt, [MW] | 0 | 0 | -8.7273e-07 | -8.7273e-07 | -8.7273e-07 | -8.7273e-07 | -8.7273e-07 | -8.7273e-07 | -8.7272e-07 | -3.3057e-07 | -3.3056e-07 | -3.3055e-07 | 5.7727 | 3.0134 | 4.5837 | 4.9227 | 4.0214 | 1.9236 | 2.8775 | -3.3053e-07 | -3.3058e-07 | -8.7272e-07 | -8.7273e-07 | -8.7273e-07 | -8.7273e-07 | -8.7273e-07
8 | 6 | Renewable (Solar) | 2040 | Winter | Pg_net, [MW] | 0 | 0 | 0.068751 | 0.068751 | 0.068751 | 0.068751 | 0.068751 | 0.068751 | 0.924 | 2.464 | 4.2185 | 6.017 | 1.8778 | 5.887 | 5.0097 | 4.7023 | 4.9711 | 5.8644 | 3.3045 | 4.3904 | 2.6235 | 1.0574 | 0.068751 | 0.068751 | 0.068751 | 0.068751
8 | 6 | Renewable (Solar) | 2040 | Winter | Qg, [MVAr] | 0 | 0 | 0 | 0 | 0 | 0 | 0 | 0 | 0 | 0 | 0 | 0 | 0 | 0 | 0 | 0 | 0 | 0 | 0 | 0 | 0 | 0 | 0 | 0 | 0 | 0
1 | 1 | Reference (TN) | 2040 | Winter | Pg, [MW] | 0 | 1 | 3.6294 | 3.0963 | 2.4477 | 2.0837 | 1.897 | 2.6034 | 3.0587 | 2.1077 | 1.3559 | 0.72716 | -1.0562 | -1.834 | -3.1143 | -3.4786 | -3.4108 | -2.537 | -1.0738 | 0.74125 | 1.5891 | 2.2877 | 3.1297 | 3.2863 | 3.557 | 3.6851
1 | 1 | Reference (TN) | 2040 | Winter | Pg_curt, [MW] | 0 | 1 | 0 | 0 | 0 | 0 | 0 | 0 | 0 | 0 | 0 | 0 | 0 | 0 | 0 | 0 | 0 | 0 | 0 | 0 | 0 | 0 | 0 | 0 | 0 | 0
1 | 1 | Reference (TN) | 2040 | Winter | Pg_net, [MW] | 0 | 1 | 3.6294 | 3.0963 | 2.4477 | 2.0837 | 1.897 | 2.6034 | 3.0587 | 2.1077 | 1.3559 | 0.72716 | -1.0562 | -1.834 | -3.1143 | -3.4786 | -3.4108 | -2.537 | -1.0738 | 0.74125 | 1.5891 | 2.2877 | 3.1297 | 3.2863 | 3.557 | 3.6851
1 | 1 | Reference (TN) | 2040 | Winter | Qg, [MVAr] | 0 | 1 | -0.57058 | -0.63066 | -0.35741 | -0.38391 | -0.0026846 | 0.3648 | 0.24488 | -0.383 | -0.70232 | -0.81811 | -0.69847 | -0.81191 | -1.1597 | -1.3534 | -1.3813 | -1.2208 | -1.0005 | -1.0953 | -0.79344 | 0.23314 | 0.3776 | 0.14596 | -0.011256 | -0.037921
5 | 2 | Conventional (Gas) | 2040 | Winter | Pg, [MW] | 0 | 1 | 0.56072 | 0.51414 | 0.48032 | 0.46882 | 0.4927 | 0.5926 | 0.59764 | 0.41113 | 0.24504 | 0.11268 | 0.059232 | 0.037153 | 0.016156 | 0.01542 | 0.020262 | 0.049863 | 0.11605 | 0.21336 | 0.37814 | 0.5273 | 0.61466 | 0.57328 | 0.58083 | 0.58284
5 | 2 | Conventional (Gas) | 2040 | Winter | Pg_curt, [MW] | 0 | 1 | 0 | 0 | 0 | 0 | 0 | 0 | 0 | 0 | 0 | 0 | 0 | 0 | 0 | 0 | 0 | 0 | 0 | 0 | 0 | 0 | 0 | 0 | 0 | 0
5 | 2 | Conventional (Gas) | 2040 | Winter | Pg_net, [MW] | 0 | 1 | 0.56072 | 0.51414 | 0.48032 | 0.46882 | 0.4927 | 0.5926 | 0.59764 | 0.41113 | 0.24504 | 0.11268 | 0.059232 | 0.037153 | 0.016156 | 0.01542 | 0.020262 | 0.049863 | 0.11605 | 0.21336 | 0.37814 | 0.5273 | 0.61466 | 0.57328 | 0.58083 | 0.58284
5 | 2 | Conventional (Gas) | 2040 | Winter | Qg, [MVAr] | 0 | 1 | -0.15593 | -0.15527 | -0.14758 | -0.14506 | -0.13314 | -0.13127 | -0.12796 | -0.22323 | -0.21295 | -0.20258 | -0.20455 | -0.18763 | -0.16651 | -0.16663 | -0.17846 | -0.19868 | -0.21322 | -0.21739 | -0.22884 | -0.12602 | -0.13708 | -0.14384 | -0.1522 | -0.15443
5 | 3 | Conventional (Gas) | 2040 | Winter | Pg, [MW] | 0 | 1 | 0.71775 | 0.64512 | 0.59734 | 0.57684 | 0.61159 | 0.75603 | 0.76664 | 0.50111 | 0.28861 | 0.12766 | 0.065658 | 0.038561 | 0.016519 | 0.015738 | 0.020762 | 0.053641 | 0.14077 | 0.2499 | 0.46051 | 0.66948 | 0.80949 | 0.74782 | 0.7598 | 0.76159
5 | 3 | Conventional (Gas) | 2040 | Winter | Pg_curt, [MW] | 0 | 1 | 0 | 0 | 0 | 0 | 0 | 0 | 0 | 0 | 0 | 0 | 0 | 0 | 0 | 0 | 0 | 0 | 0 | 0 | 0 | 0 | 0 | 0 | 0 | 0
5 | 3 | Conventional (Gas) | 2040 | Winter | Pg_net, [MW] | 0 | 1 | 0.71775 | 0.64512 | 0.59734 | 0.57684 | 0.61159 | 0.75603 | 0.76664 | 0.50111 | 0.28861 | 0.12766 | 0.065658 | 0.038561 | 0.016519 | 0.015738 | 0.020762 | 0.053641 | 0.14077 | 0.2499 | 0.46051 | 0.66948 | 0.80949 | 0.74782 | 0.7598 | 0.76159
5 | 3 | Conventional (Gas) | 2040 | Winter | Qg, [MVAr] | 0 | 1 | -0.18406 | -0.1813 | -0.17368 | -0.16933 | -0.15737 | -0.15937 | -0.15734 | -0.24788 | -0.23199 | -0.2078 | -0.20508 | -0.16938 | -0.12332 | -0.12069 | -0.14192 | -0.19311 | -0.22772 | -0.2344 | -0.25514 | -0.15494 | -0.1724 | -0.17763 | -0.18643 | -0.18861
8 | 4 | Conventional (Gas) | 2040 | Winter | Pg, [MW] | 0 | 1 | 0.078423 | 0.074452 | 0.070729 | 0.058163 | 0.035764 | 0.010634 | 0.0040434 | -3.6326e-07 | -3.6331e-07 | -3.6332e-07 | -3.6333e-07 | -3.6335e-07 | -3.6336e-07 | -3.6336e-07 | -3.6335e-07 | -3.6335e-07 | -3.6333e-07 | -3.6332e-07 | -3.6329e-07 | 0.012563 | 0.045077 | 0.088605 | 0.2005 | 0.21767
8 | 4 | Conventional (Gas) | 2040 | Winter | Pg_curt, [MW] | 0 | 1 | 0 | 0 | 0 | 0 | 0 | 0 | 0 | 0 | 0 | 0 | 0 | 0 | 0 | 0 | 0 | 0 | 0 | 0 | 0 | 0 | 0 | 0 | 0 | 0
8 | 4 | Conventional (Gas) | 2040 | Winter | Pg_net, [MW] | 0 | 1 | 0.078423 | 0.074452 | 0.070729 | 0.058163 | 0.035764 | 0.010634 | 0.0040434 | -3.6326e-07 | -3.6331e-07 | -3.6332e-07 | -3.6333e-07 | -3.6335e-07 | -3.6336e-07 | -3.6336e-07 | -3.6335e-07 | -3.6335e-07 | -3.6333e-07 | -3.6332e-07 | -3.6329e-07 | 0.012563 | 0.045077 | 0.088605 | 0.2005 | 0.21767
8 | 4 | Conventional (Gas) | 2040 | Winter | Qg, [MVAr] | 0 | 1 | -0.2006 | -0.18524 | -0.14583 | -0.15026 | -0.1726 | -0.19945 | -0.09465 | 1 | 0.99613 | 0.99458 | 0.99805 | 1 | 1 | 0.99901 | 1 | 0.99282 | 0.99999 | 0.99852 | 0.98967 | -0.15731 | -0.22622 | -0.16208 | -0.14093 | -0.13935
5 | 5 | Renewable (Solar) | 2040 | Winter | Pg, [MW] | 0 | 1 | 0.06875 | 0.06875 | 0.06875 | 0.06875 | 0.06875 | 0.06875 | 0.924 | 2.464 | 4.2185 | 6.017 | 7.6505 | 8.9004 | 9.5934 | 9.625 | 8.9925 | 7.788 | 6.182 | 4.3904 | 2.6235 | 1.0574 | 0.06875 | 0.06875 | 0.06875 | 0.06875
5 | 5 | Renewable (Solar) | 2040 | Winter | Pg_curt, [MW] | 0 | 1 | -3.6372e-07 | -3.6372e-07 | -3.6372e-07 | -3.6372e-07 | -3.6372e-07 | -3.6372e-07 | -3.6371e-07 | -3.6364e-07 | -3.6364e-07 | -3.6364e-07 | -3.6363e-07 | -3.6363e-07 | -3.6363e-07 | -3.6362e-07 | -3.6363e-07 | -3.6363e-07 | -3.6363e-07 | -3.6364e-07 | -3.6364e-07 | -3.6371e-07 | -3.6372e-07 | -3.6372e-07 | -3.6372e-07 | -3.6372e-07
5 | 5 | Renewable (Solar) | 2040 | Winter | Pg_net, [MW] | 0 | 1 | 0.06875 | 0.06875 | 0.06875 | 0.06875 | 0.06875 | 0.06875 | 0.924 | 2.464 | 4.2185 | 6.017 | 7.6505 | 8.9004 | 9.5934 | 9.625 | 8.9925 | 7.788 | 6.182 | 4.3904 | 2.6235 | 1.0574 | 0.06875 | 0.06875 | 0.06875 | 0.06875
5 | 5 | Renewable (Solar) | 2040 | Winter | Qg, [MVAr] | 0 | 1 | 0 | 0 | 0 | 0 | 0 | 0 | 0 | 0 | 0 | 0 | 0 | 0 | 0 | 0 | 0 | 0 | 0 | 0 | 0 | 0 | 0 | 0 | 0 | 0
8 | 6 | Renewable (Solar) | 2040 | Winter | Pg, [MW] | 0 | 1 | 0.06875 | 0.06875 | 0.06875 | 0.06875 | 0.06875 | 0.06875 | 0.924 | 2.464 | 4.2185 | 6.017 | 7.6505 | 8.9004 | 9.5934 | 9.625 | 8.9925 | 7.788 | 6.182 | 4.3904 | 2.6235 | 1.0574 | 0.06875 | 0.06875 | 0.06875 | 0.06875
8 | 6 | Renewable (Solar) | 2040 | Winter | Pg_curt, [MW] | 0 | 1 | -3.6371e-07 | -3.6371e-07 | -3.6371e-07 | -3.6371e-07 | -3.637e-07 | -3.6368e-07 | -3.6358e-07 | 0.0037515 | 0.08686 | 0.71454 | 2.2571 | 3.9576 | 4.381 | 4.6349 | 4.443 | 3.5646 | 1.9274 | 0.41555 | 0.015359 | -3.6369e-07 | -3.6371e-07 | -3.6371e-07 | -3.6371e-07 | -3.6372e-07
8 | 6 | Renewable (Solar) | 2040 | Winter | Pg_net, [MW] | 0 | 1 | 0.06875 | 0.06875 | 0.06875 | 0.06875 | 0.06875 | 0.06875 | 0.924 | 2.4602 | 4.1316 | 5.3025 | 5.3934 | 4.9428 | 5.2124 | 4.9901 | 4.5495 | 4.2234 | 4.2546 | 3.9748 | 2.6081 | 1.0574 | 0.06875 | 0.06875 | 0.06875 | 0.06875
8 | 6 | Renewable (Solar) | 2040 | Winter | Qg, [MVAr] | 0 | 1 | 0 | 0 | 0 | 0 | 0 | 0 | 0 | 0 | 0 | 0 | 0 | 0 | 0 | 0 | 0 | 0 | 0 | 0 | 0 | 0 | 0 | 0 | 0 | 0
1 | 1 | Reference (TN) | 2040 | Winter | Pg, [MW] | 0 | 2 | 3.0228 | 2.6566 | 2.3269 | 2.3064 | 2.0947 | 1.7357 | 0.82762 | -0.89515 | -1.5247 | -2.0518 | -2.5833 | -2.8971 | -2.9607 | -3.6336 | -3.7849 | -3.6597 | -2.5276 | -0.37274 | 1.2235 | 2.6371 | 3.8731 | 3.9733 | 4.0006 | 3.2935
1 | 1 | Reference (TN) | 2040 | Winter | Pg_curt, [MW] | 0 | 2 | 0 | 0 | 0 | 0 | 0 | 0 | 0 | 0 | 0 | 0 | 0 | 0 | 0 | 0 | 0 | 0 | 0 | 0 | 0 | 0 | 0 | 0 | 0 | 0
1 | 1 | Reference (TN) | 2040 | Winter | Pg_net, [MW] | 0 | 2 | 3.0228 | 2.6566 | 2.3269 | 2.3064 | 2.0947 | 1.7357 | 0.82762 | -0.89515 | -1.5247 | -2.0518 | -2.5833 | -2.8971 | -2.9607 | -3.6336 | -3.7849 | -3.6597 | -2.5276 | -0.37274 | 1.2235 | 2.6371 | 3.8731 | 3.9733 | 4.0006 | 3.2935
1 | 1 | Reference (TN) | 2040 | Winter | Qg, [MVAr] | 0 | 2 | -0.039853 | -0.1109 | -0.15068 | -0.092584 | -0.09934 | -0.10957 | -0.018717 | 0.071883 | 0.0034209 | -0.75849 | -0.88864 | -0.96563 | -1.168 | -1.2907 | -1.287 | -1.1566 | -0.91557 | 0.68183 | 0.20283 | 0.48455 | 0.62965 | 0.4262 | 0.16763 | -0.030611
5 | 2 | Conventional (Gas) | 2040 | Winter | Pg, [MW] | 0 | 2 | 0.45213 | 0.42256 | 0.38368 | 0.37571 | 0.36181 | 0.36267 | 0.29518 | 0.16521 | 0.11186 | 0.06362 | 0.041831 | 0.025772 | 0.010198 | 0.0094677 | 0.010912 | 0.030054 | 0.053265 | 0.118 | 0.26633 | 0.46906 | 0.57713 | 0.56326 | 0.55149 | 0.48854
5 | 2 | Conventional (Gas) | 2040 | Winter | Pg_curt, [MW] | 0 | 2 | 0 | 0 | 0 | 0 | 0 | 0 | 0 | 0 | 0 | 0 | 0 | 0 | 0 | 0 | 0 | 0 | 0 | 0 | 0 | 0 | 0 | 0 | 0 | 0
5 | 2 | Conventional (Gas) | 2040 | Winter | Pg_net, [MW] | 0 | 2 | 0.45213 | 0.42256 | 0.38368 | 0.37571 | 0.36181 | 0.36267 | 0.29518 | 0.16521 | 0.11186 | 0.06362 | 0.041831 | 0.025772 | 0.010198 | 0.0094677 | 0.010912 | 0.030054 | 0.053265 | 0.118 | 0.26633 | 0.46906 | 0.57713 | 0.56326 | 0.55149 | 0.48854
5 | 2 | Conventional (Gas) | 2040 | Winter | Qg, [MVAr] | 0 | 2 | -0.13584 | -0.13406 | -0.13666 | -0.13675 | -0.13548 | -0.12981 | -0.12122 | -0.11229 | -0.11462 | -0.19729 | -0.18432 | -0.1693 | -0.15441 | -0.15052 | -0.16064 | -0.18892 | -0.20172 | -0.10708 | -0.11403 | -0.12286 | -0.12957 | -0.13238 | -0.14063 | -0.13835
5 | 3 | Conventional (Gas) | 2040 | Winter | Pg, [MW] | 0 | 2 | 0.57199 | 0.52778 | 0.47089 | 0.45978 | 0.4401 | 0.43918 | 0.34896 | 0.18876 | 0.13555 | 0.071458 | 0.04527 | 0.026705 | 0.010412 | 0.0096446 | 0.011155 | 0.031322 | 0.058781 | 0.1329 | 0.31956 | 0.60106 | 0.7739 | 0.75203 | 0.73417 | 0.62838
5 | 3 | Conventional (Gas) | 2040 | Winter | Pg_curt, [MW] | 0 | 2 | 0 | 0 | 0 | 0 | 0 | 0 | 0 | 0 | 0 | 0 | 0 | 0 | 0 | 0 | 0 | 0 | 0 | 0 | 0 | 0 | 0 | 0 | 0 | 0
5 | 3 | Conventional (Gas) | 2040 | Winter | Pg_net, [MW] | 0 | 2 | 0.57199 | 0.52778 | 0.47089 | 0.45978 | 0.4401 | 0.43918 | 0.34896 | 0.18876 | 0.13555 | 0.071458 | 0.04527 | 0.026705 | 0.010412 | 0.0096446 | 0.011155 | 0.031322 | 0.058781 | 0.1329 | 0.31956 | 0.60106 | 0.7739 | 0.75203 | 0.73417 | 0.62838
5 | 3 | Conventional (Gas) | 2040 | Winter | Qg, [MVAr] | 0 | 2 | -0.16397 | -0.16016 | -0.16151 | -0.16081 | -0.15867 | -0.15072 | -0.13579 | -0.12461 | -0.13196 | -0.20571 | -0.17788 | -0.14234 | -0.10402 | -0.095541 | -0.11225 | -0.16817 | -0.20617 | -0.11419 | -0.13302 | -0.15235 | -0.16631 | -0.16888 | -0.17673 | -0.16947
8 | 4 | Conventional (Gas) | 2040 | Winter | Pg, [MW] | 0 | 2 | 0.11995 | 0.10377 | 0.096688 | 0.11103 | 0.087821 | 0.061296 | 0.026822 | 0.0066181 | 0.0060831 | -3.6336e-07 | -3.6337e-07 | -3.6338e-07 | -3.634e-07 | -3.6347e-07 | -3.6348e-07 | -3.6347e-07 | -3.6339e-07 | 0.0045509 | 0.0071139 | 0.021823 | 0.062214 | 0.068049 | 0.085092 | 0.087472
8 | 4 | Conventional (Gas) | 2040 | Winter | Pg_curt, [MW] | 0 | 2 | 0 | 0 | 0 | 0 | 0 | 0 | 0 | 0 | 0 | 0 | 0 | 0 | 0 | 0 | 0 | 0 | 0 | 0 | 0 | 0 | 0 | 0 | 0 | 0
8 | 4 | Conventional (Gas) | 2040 | Winter | Pg_net, [MW] | 0 | 2 | 0.11995 | 0.10377 | 0.096688 | 0.11103 | 0.087821 | 0.061296 | 0.026822 | 0.0066181 | 0.0060831 | -3.6336e-07 | -3.6337e-07 | -3.6338e-07 | -3.634e-07 | -3.6347e-07 | -3.6348e-07 | -3.6347e-07 | -3.6339e-07 | 0.0045509 | 0.0071139 | 0.021823 | 0.062214 | 0.068049 | 0.085092 | 0.087472
8 | 4 | Conventional (Gas) | 2040 | Winter | Qg, [MVAr] | 0 | 2 | -0.12181 | -0.11887 | -0.10213 | -0.075965 | -0.078016 | -0.097826 | -0.071154 | 0.022023 | 0.12886 | 0.99859 | 0.99934 | 0.99834 | 0.99998 | 0.99998 | 0.99998 | 0.99999 | 0.99989 | 0.16037 | -0.01129 | -0.14877 | -0.18937 | -0.19842 | -0.18818 | -0.15918
5 | 5 | Renewable (Solar) | 2040 | Winter | Pg, [MW] | 0 | 2 | 0.06875 | 0.06875 | 0.06875 | 0.06875 | 0.06875 | 0.06875 | 0.924 | 2.464 | 4.2185 | 6.017 | 7.6505 | 8.9004 | 9.5934 | 9.625 | 8.9925 | 7.788 | 6.182 | 4.3904 | 2.6235 | 1.0574 | 0.06875 | 0.06875 | 0.06875 | 0.06875
5 | 5 | Renewable (Solar) | 2040 | Winter | Pg_curt, [MW] | 0 | 2 | -3.6368e-07 | -3.6368e-07 | -3.6368e-07 | -3.6368e-07 | -3.6368e-07 | -3.6368e-07 | -3.6367e-07 | -3.6367e-07 | -3.6366e-07 | -3.636e-07 | -3.6359e-07 | -3.6359e-07 | -3.6358e-07 | -3.6358e-07 | -3.6358e-07 | -3.636e-07 | -3.636e-07 | -3.6366e-07 | -3.6367e-07 | -3.6367e-07 | -3.6368e-07 | -3.6368e-07 | -3.6368e-07 | -3.6368e-07
5 | 5 | Renewable (Solar) | 2040 | Winter | Pg_net, [MW] | 0 | 2 | 0.06875 | 0.06875 | 0.06875 | 0.06875 | 0.06875 | 0.06875 | 0.924 | 2.464 | 4.2185 | 6.017 | 7.6505 | 8.9004 | 9.5934 | 9.625 | 8.9925 | 7.788 | 6.182 | 4.3904 | 2.6235 | 1.0574 | 0.06875 | 0.06875 | 0.06875 | 0.06875
5 | 5 | Renewable (Solar) | 2040 | Winter | Qg, [MVAr] | 0 | 2 | 0 | 0 | 0 | 0 | 0 | 0 | 0 | 0 | 0 | 0 | 0 | 0 | 0 | 0 | 0 | 0 | 0 | 0 | 0 | 0 | 0 | 0 | 0 | 0
8 | 6 | Renewable (Solar) | 2040 | Winter | Pg, [MW] | 0 | 2 | 0.06875 | 0.06875 | 0.06875 | 0.06875 | 0.06875 | 0.06875 | 0.924 | 2.464 | 4.2185 | 6.017 | 7.6505 | 8.9004 | 9.5934 | 9.625 | 8.9925 | 7.788 | 6.182 | 4.3904 | 2.6235 | 1.0574 | 0.06875 | 0.06875 | 0.06875 | 0.06875
8 | 6 | Renewable (Solar) | 2040 | Winter | Pg_curt, [MW] | 0 | 2 | -3.6368e-07 | -3.6367e-07 | -3.6367e-07 | -3.6367e-07 | -3.6367e-07 | -3.6366e-07 | -3.6365e-07 | -3.6361e-07 | -3.636e-07 | 0.14952 | 1.6443 | 3.3036 | 4.0183 | 3.9779 | 3.2725 | 1.9281 | 0.29215 | -3.6357e-07 | -3.6362e-07 | -3.6365e-07 | -3.6368e-07 | -3.6367e-07 | -3.6368e-07 | -3.6368e-07
8 | 6 | Renewable (Solar) | 2040 | Winter | Pg_net, [MW] | 0 | 2 | 0.06875 | 0.06875 | 0.06875 | 0.06875 | 0.06875 | 0.06875 | 0.924 | 2.464 | 4.2185 | 5.8675 | 6.0062 | 5.5968 | 5.5751 | 5.6471 | 5.72 | 5.8599 | 5.8898 | 4.3904 | 2.6235 | 1.0574 | 0.06875 | 0.06875 | 0.06875 | 0.06875
8 | 6 | Renewable (Solar) | 2040 | Winter | Qg, [MVAr] | 0 | 2 | 0 | 0 | 0 | 0 | 0 | 0 | 0 | 0 | 0 | 0 | 0 | 0 | 0 | 0 | 0 | 0 | 0 | 0 | 0 | 0 | 0 | 0 | 0 | 0
1 | 1 | Reference (TN) | 2040 | Winter | Pg, [MW] | Expected | - | 2.7018 | 2.3153 | 1.9442 | 1.8118 | 1.6866 | 1.3563 | 2.3184 | 1.6284 | 1.0262 | 0.22765 | -1.3222 | -1.7788 | -2.2819 | -2.476 | -2.6001 | -2.2201 | -1.1357 | 1.1351 | 2.0991 | 3.2336 | 3.9258 | 4.1832 | 4.0977 | 3.4314
1 | 1 | Reference (TN) | 2040 | Winter | Pg_curt, [MW] | Expected | - | 0 | 0 | 0 | 0 | 0 | 0 | 0 | 0 | 0 | 0 | 0 | 0 | 0 | 0 | 0 | 0 | 0 | 0 | 0 | 0 | 0 | 0 | 0 | 0
1 | 1 | Reference (TN) | 2040 | Winter | Pg_net, [MW] | Expected | - | 2.7018 | 2.3153 | 1.9442 | 1.8118 | 1.6866 | 1.3563 | 2.3184 | 1.6284 | 1.0262 | 0.22765 | -1.3222 | -1.7788 | -2.2819 | -2.476 | -2.6001 | -2.2201 | -1.1357 | 1.1351 | 2.0991 | 3.2336 | 3.9258 | 4.1832 | 4.0977 | 3.4314
1 | 1 | Reference (TN) | 2040 | Winter | Qg, [MVAr] | Expected | - | -0.060471 | -0.031592 | -0.077471 | 0.40165 | 0.57037 | 0.15987 | 0.056201 | -3.7757 | -3.8397 | -3.9691 | -4.423 | -4.468 | -4.629 | -4.7398 | -4.8229 | -4.6832 | -4.313 | -3.7243 | -3.7382 | 0.28019 | 0.65393 | 0.55512 | 0.50543 | 0.37605
5 | 2 | Conventional (Gas) | 2040 | Winter | Pg, [MW] | Expected | - | 0.73712 | 0.66697 | 0.66757 | 0.42297 | 0.41248 | 0.66379 | 0.77427 | 0.68149 | 0.52528 | 0.30977 | 0.094348 | 0.027032 | 0.0098205 | 0.0088682 | 0.013946 | 0.067936 | 0.25081 | 0.52882 | 0.70526 | 0.79861 | 0.82581 | 0.81669 | 0.80993 | 0.79074
5 | 2 | Conventional (Gas) | 2040 | Winter | Pg_curt, [MW] | Expected | - | 0 | 0 | 0 | 0 | 0 | 0 | 0 | 0 | 0 | 0 | 0 | 0 | 0 | 0 | 0 | 0 | 0 | 0 | 0 | 0 | 0 | 0 | 0 | 0
5 | 2 | Conventional (Gas) | 2040 | Winter | Pg_net, [MW] | Expected | - | 0.73712 | 0.66697 | 0.66757 | 0.42297 | 0.41248 | 0.66379 | 0.77427 | 0.68149 | 0.52528 | 0.30977 | 0.094348 | 0.027032 | 0.0098205 | 0.0088682 | 0.013946 | 0.067936 | 0.25081 | 0.52882 | 0.70526 | 0.79861 | 0.82581 | 0.81669 | 0.80993 | 0.79074
5 | 2 | Conventional (Gas) | 2040 | Winter | Qg, [MVAr] | Expected | - | -0.15957 | -0.15026 | -0.15818 | -0.11919 | -0.10383 | -0.14439 | -0.166 | -0.35292 | -0.3498 | -0.35521 | -0.37983 | -0.36526 | -0.34951 | -0.3489 | -0.3596 | -0.37691 | -0.38883 | -0.34689 | -0.35387 | -0.17425 | -0.16934 | -0.16783 | -0.17141 | -0.16946
5 | 3 | Conventional (Gas) | 2040 | Winter | Pg, [MW] | Expected | - | 1.0956 | 0.9598 | 0.99198 | 0.54735 | 0.49371 | 0.95141 | 1.2918 | 1.121 | 0.83501 | 0.4408 | 0.1465 | 0.037885 | 0.010324 | 0.0092935 | 0.015203 | 0.1145 | 0.37233 | 0.84039 | 1.1793 | 1.3882 | 1.3361 | 1.2945 | 1.2608 | 1.1981
5 | 3 | Conventional (Gas) | 2040 | Winter | Pg_curt, [MW] | Expected | - | 0 | 0 | 0 | 0 | 0 | 0 | 0 | 0 | 0 | 0 | 0 | 0 | 0 | 0 | 0 | 0 | 0 | 0 | 0 | 0 | 0 | 0 | 0 | 0
5 | 3 | Conventional (Gas) | 2040 | Winter | Pg_net, [MW] | Expected | - | 1.0956 | 0.9598 | 0.99198 | 0.54735 | 0.49371 | 0.95141 | 1.2918 | 1.121 | 0.83501 | 0.4408 | 0.1465 | 0.037885 | 0.010324 | 0.0092935 | 0.015203 | 0.1145 | 0.37233 | 0.84039 | 1.1793 | 1.3882 | 1.3361 | 1.2945 | 1.2608 | 1.1981
5 | 3 | Conventional (Gas) | 2040 | Winter | Qg, [MVAr] | Expected | - | -0.21172 | -0.19909 | -0.21359 | -0.15976 | -0.13697 | -0.19283 | -0.23385 | -0.45907 | -0.46417 | -0.46375 | -0.48631 | -0.44663 | -0.40806 | -0.40477 | -0.42646 | -0.476 | -0.51573 | -0.45811 | -0.46021 | -0.24646 | -0.22211 | -0.21942 | -0.22079 | -0.21961
8 | 4 | Conventional (Gas) | 2040 | Winter | Pg, [MW] | Expected | - | 0.21683 | 0.17313 | 0.15704 | 0.10332 | 0.065368 | 0.040274 | 0.007303 | 0.00094479 | 0.00086836 | -7.0585e-07 | -7.2719e-07 | -7.2719e-07 | -7.272e-07 | -7.2721e-07 | -7.2721e-07 | -7.2721e-07 | -7.2719e-07 | 0.00064948 | 0.0010156 | 0.0078746 | 0.039887 | 0.070517 | 0.12515 | 0.14297
8 | 4 | Conventional (Gas) | 2040 | Winter | Pg_curt, [MW] | Expected | - | 0 | 0 | 0 | 0 | 0 | 0 | 0 | 0 | 0 | 0 | 0 | 0 | 0 | 0 | 0 | 0 | 0 | 0 | 0 | 0 | 0 | 0 | 0 | 0
8 | 4 | Conventional (Gas) | 2040 | Winter | Pg_net, [MW] | Expected | - | 0.21683 | 0.17313 | 0.15704 | 0.10332 | 0.065368 | 0.040274 | 0.007303 | 0.00094479 | 0.00086836 | -7.0585e-07 | -7.2719e-07 | -7.2719e-07 | -7.272e-07 | -7.2721e-07 | -7.2721e-07 | -7.2721e-07 | -7.2719e-07 | 0.00064948 | 0.0010156 | 0.0078746 | 0.039887 | 0.070517 | 0.12515 | 0.14297
8 | 4 | Conventional (Gas) | 2040 | Winter | Qg, [MVAr] | Expected | - | 0.009998 | 0.027449 | 0.060521 | 0.061018 | 0.046349 | 0.018288 | 0.057936 | 0.86029 | 0.875 | 0.99902 | 0.99963 | 0.99976 | 0.99999 | 0.99985 | 1 | 0.99897 | 0.99998 | 0.87984 | 0.85405 | -0.0012994 | -0.093537 | -0.093144 | -0.065477 | -0.03138
5 | 5 | Renewable (Solar) | 2040 | Winter | Pg, [MW] | Expected | - | 0.06875 | 0.06875 | 0.06875 | 0.06875 | 0.06875 | 0.06875 | 0.924 | 2.464 | 4.2185 | 6.017 | 7.6505 | 8.9004 | 9.5934 | 9.625 | 8.9925 | 7.788 | 6.182 | 4.3904 | 2.6235 | 1.0574 | 0.06875 | 0.06875 | 0.06875 | 0.06875
5 | 5 | Renewable (Solar) | 2040 | Winter | Pg_curt, [MW] | Expected | - | -7.2729e-07 | -7.2729e-07 | -7.2729e-07 | -7.2729e-07 | -7.2729e-07 | -7.2729e-07 | -7.2729e-07 | -7.2727e-07 | -7.2727e-07 | -7.2726e-07 | -7.2726e-07 | -7.2726e-07 | -7.2725e-07 | -7.2725e-07 | -7.2725e-07 | -7.2726e-07 | -7.2726e-07 | -7.2727e-07 | -7.2727e-07 | -7.2729e-07 | -7.2729e-07 | -7.2729e-07 | -7.2729e-07 | -7.2729e-07
5 | 5 | Renewable (Solar) | 2040 | Winter | Pg_net, [MW] | Expected | - | 0.068751 | 0.068751 | 0.068751 | 0.068751 | 0.068751 | 0.068751 | 0.924 | 2.464 | 4.2185 | 6.017 | 7.6505 | 8.9004 | 9.5934 | 9.625 | 8.9925 | 7.788 | 6.182 | 4.3904 | 2.6235 | 1.0574 | 0.068751 | 0.068751 | 0.068751 | 0.068751
5 | 5 | Renewable (Solar) | 2040 | Winter | Qg, [MVAr] | Expected | - | 0 | 0 | 0 | 0 | 0 | 0 | 0 | 0 | 0 | 0 | 0 | 0 | 0 | 0 | 0 | 0 | 0 | 0 | 0 | 0 | 0 | 0 | 0 | 0
8 | 6 | Renewable (Solar) | 2040 | Winter | Pg, [MW] | Expected | - | 0.06875 | 0.06875 | 0.06875 | 0.06875 | 0.06875 | 0.06875 | 0.924 | 2.464 | 4.2185 | 6.017 | 7.6505 | 8.9004 | 9.5934 | 9.625 | 8.9925 | 7.788 | 6.182 | 4.3904 | 2.6235 | 1.0574 | 0.06875 | 0.06875 | 0.06875 | 0.06875
8 | 6 | Renewable (Solar) | 2040 | Winter | Pg_curt, [MW] | Expected | - | -7.2729e-07 | -7.2729e-07 | -7.2729e-07 | -7.2729e-07 | -7.2729e-07 | -7.2728e-07 | -7.2726e-07 | 0.00053564 | 0.012408 | 0.12344 | 4.6807 | 3.1897 | 4.474 | 4.7466 | 3.9746 | 2.1587 | 2.3724 | 0.059364 | 0.0021938 | -7.2728e-07 | -7.2729e-07 | -7.2729e-07 | -7.2729e-07 | -7.2729e-07
8 | 6 | Renewable (Solar) | 2040 | Winter | Pg_net, [MW] | Expected | - | 0.068751 | 0.068751 | 0.068751 | 0.068751 | 0.068751 | 0.068751 | 0.924 | 2.4635 | 4.2061 | 5.8936 | 2.9698 | 5.7106 | 5.1194 | 4.8784 | 5.0179 | 5.6293 | 3.8096 | 4.331 | 2.6213 | 1.0574 | 0.068751 | 0.068751 | 0.068751 | 0.068751
8 | 6 | Renewable (Solar) | 2040 | Winter | Qg, [MVAr] | Expected | - | 0 | 0 | 0 | 0 | 0 | 0 | 0 | 0 | 0 | 0 | 0 | 0 | 0 | 0 | 0 | 0 | 0 | 0 | 0 | 0 | 0 | 0 | 0 | 0
1 | 1 | Reference (TN) | 2050 | Summer | Pg, [MW] | 0 | 0 | 1.6831 | 0.51603 | 0.50138 | 0.24646 | -0.55189 | -1.0678 | -0.23557 | -0.98107 | -0.88119 | -1.0111 | -4.241 | -3.9463 | -3.9522 | -3.959 | -4.1281 | -3.9424 | -3.4636 | -1.14 | -0.66664 | 0.72645 | 1.6255 | 1.8707 | 2.2844 | 1.0442
1 | 1 | Reference (TN) | 2050 | Summer | Pg_curt, [MW] | 0 | 0 | 0 | 0 | 0 | 0 | 0 | 0 | 0 | 0 | 0 | 0 | 0 | 0 | 0 | 0 | 0 | 0 | 0 | 0 | 0 | 0 | 0 | 0 | 0 | 0
1 | 1 | Reference (TN) | 2050 | Summer | Pg_net, [MW] | 0 | 0 | 1.6831 | 0.51603 | 0.50138 | 0.24646 | -0.55189 | -1.0678 | -0.23557 | -0.98107 | -0.88119 | -1.0111 | -4.241 | -3.9463 | -3.9522 | -3.959 | -4.1281 | -3.9424 | -3.4636 | -1.14 | -0.66664 | 0.72645 | 1.6255 | 1.8707 | 2.2844 | 1.0442
1 | 1 | Reference (TN) | 2050 | Summer | Qg, [MVAr] | 0 | 0 | -36.9155 | -37.2845 | -37.1412 | -36.3925 | -36.7853 | -37.329 | -37.2413 | -37.8621 | -37.9824 | -37.831 | -37.9951 | -37.6287 | -37.4579 | -37.6193 | -38.1609 | -37.8388 | -37.8769 | -37.9438 | -38.0364 | -37.2197 | -36.7656 | -36.98 | -37.3875 | -37.4926
5 | 2 | Conventional (Gas) | 2050 | Summer | Pg, [MW] | 0 | 0 | 0.11055 | 0.12711 | 0.11032 | 0.11386 | 0.10907 | 0.099127 | 0.0982 | 0.090684 | 0.083738 | 0.07312 | 0.090728 | 0.087753 | 0.085155 | 0.084645 | 0.085626 | 0.088048 | 0.092918 | 0.079506 | 0.08869 | 0.095868 | 0.099728 | 0.10433 | 0.10402 | 0.10558
5 | 2 | Conventional (Gas) | 2050 | Summer | Pg_curt, [MW] | 0 | 0 | 0 | 0 | 0 | 0 | 0 | 0 | 0 | 0 | 0 | 0 | 0 | 0 | 0 | 0 | 0 | 0 | 0 | 0 | 0 | 0 | 0 | 0 | 0 | 0
5 | 2 | Conventional (Gas) | 2050 | Summer | Pg_net, [MW] | 0 | 0 | 0.11055 | 0.12711 | 0.11032 | 0.11386 | 0.10907 | 0.099127 | 0.0982 | 0.090684 | 0.083738 | 0.07312 | 0.090728 | 0.087753 | 0.085155 | 0.084645 | 0.085626 | 0.088048 | 0.092918 | 0.079506 | 0.08869 | 0.095868 | 0.099728 | 0.10433 | 0.10402 | 0.10558
5 | 2 | Conventional (Gas) | 2050 | Summer | Qg, [MVAr] | 0 | 0 | -0.45664 | -0.45905 | -0.44989 | -0.45568 | -0.45601 | -0.45854 | -0.45705 | -0.45777 | -0.45462 | -0.45382 | -0.45439 | -0.45421 | -0.45414 | -0.4542 | -0.45437 | -0.45442 | -0.45505 | -0.45488 | -0.45849 | -0.45889 | -0.45947 | -0.45982 | -0.45963 | -0.46027
5 | 3 | Conventional (Gas) | 2050 | Summer | Pg, [MW] | 0 | 0 | 0.11664 | 0.13557 | 0.1163 | 0.12055 | 0.11515 | 0.10398 | 0.10306 | 0.094826 | 0.087484 | 0.076012 | 0.095119 | 0.09186 | 0.089029 | 0.088474 | 0.089544 | 0.092179 | 0.097476 | 0.082885 | 0.092615 | 0.10039 | 0.10459 | 0.10965 | 0.10918 | 0.11098
5 | 3 | Conventional (Gas) | 2050 | Summer | Pg_curt, [MW] | 0 | 0 | 0 | 0 | 0 | 0 | 0 | 0 | 0 | 0 | 0 | 0 | 0 | 0 | 0 | 0 | 0 | 0 | 0 | 0 | 0 | 0 | 0 | 0 | 0 | 0
5 | 3 | Conventional (Gas) | 2050 | Summer | Pg_net, [MW] | 0 | 0 | 0.11664 | 0.13557 | 0.1163 | 0.12055 | 0.11515 | 0.10398 | 0.10306 | 0.094826 | 0.087484 | 0.076012 | 0.095119 | 0.09186 | 0.089029 | 0.088474 | 0.089544 | 0.092179 | 0.097476 | 0.082885 | 0.092615 | 0.10039 | 0.10459 | 0.10965 | 0.10918 | 0.11098
5 | 3 | Conventional (Gas) | 2050 | Summer | Qg, [MVAr] | 0 | 0 | -0.95578 | -0.9583 | -0.94882 | -0.95479 | -0.95514 | -0.95778 | -0.95623 | -0.95699 | -0.95371 | -0.95288 | -0.95346 | -0.95327 | -0.9532 | -0.95327 | -0.95344 | -0.95349 | -0.95415 | -0.95399 | -0.95774 | -0.95815 | -0.95875 | -0.9591 | -0.95891 | -0.95957
8 | 4 | Conventional (Gas) | 2050 | Summer | Pg, [MW] | 0 | 0 | -8.7273e-07 | -8.7273e-07 | -8.6653e-07 | -8.7273e-07 | -8.7273e-07 | -8.7273e-07 | -8.7273e-07 | -8.7273e-07 | -8.7273e-07 | -8.7273e-07 | -8.7273e-07 | -8.7273e-07 | -8.7273e-07 | -8.7273e-07 | -8.7273e-07 | -8.7273e-07 | -8.7273e-07 | -8.7273e-07 | -8.7273e-07 | -8.7273e-07 | -8.7273e-07 | -8.7273e-07 | -8.7273e-07 | -8.7273e-07
8 | 4 | Conventional (Gas) | 2050 | Summer | Pg_curt, [MW] | 0 | 0 | 0 | 0 | 0 | 0 | 0 | 0 | 0 | 0 | 0 | 0 | 0 | 0 | 0 | 0 | 0 | 0 | 0 | 0 | 0 | 0 | 0 | 0 | 0 | 0
8 | 4 | Conventional (Gas) | 2050 | Summer | Pg_net, [MW] | 0 | 0 | -8.7273e-07 | -8.7273e-07 | -8.6653e-07 | -8.7273e-07 | -8.7273e-07 | -8.7273e-07 | -8.7273e-07 | -8.7273e-07 | -8.7273e-07 | -8.7273e-07 | -8.7273e-07 | -8.7273e-07 | -8.7273e-07 | -8.7273e-07 | -8.7273e-07 | -8.7273e-07 | -8.7273e-07 | -8.7273e-07 | -8.7273e-07 | -8.7273e-07 | -8.7273e-07 | -8.7273e-07 | -8.7273e-07 | -8.7273e-07
8 | 4 | Conventional (Gas) | 2050 | Summer | Qg, [MVAr] | 0 | 0 | bar: 0 to 23
5 | 5 | Renewable (Solar) | 2050 | Summer | Pg, [MW] | 0 | 0 | 0.1125 | 0.1125 | 0.1125 | 0.1125 | 0.1125 | 0.1125 | 1.512 | 4.032 | 6.903 | 9.846 | 12.519 | 14.5642 | 15.6982 | 15.75 | 14.715 | 12.744 | 10.116 | 7.1842 | 4.293 | 1.7303 | 0.1125 | 0.1125 | 0.1125 | 0.1125
5 | 5 | Renewable (Solar) | 2050 | Summer | Pg_curt, [MW] | 0 | 0 | -8.7273e-07 | -8.7273e-07 | -8.7273e-07 | -8.7273e-07 | -8.7273e-07 | -8.7273e-07 | -8.7273e-07 | -8.7273e-07 | -8.7273e-07 | -8.7273e-07 | -8.7273e-07 | -8.7273e-07 | -8.7273e-07 | -8.7273e-07 | -8.7273e-07 | -8.7273e-07 | -8.7273e-07 | -8.7273e-07 | -8.7273e-07 | -8.7273e-07 | -8.7273e-07 | -8.7273e-07 | -8.7273e-07 | -8.7273e-07
5 | 5 | Renewable (Solar) | 2050 | Summer | Pg_net, [MW] | 0 | 0 | 0.1125 | 0.1125 | 0.1125 | 0.1125 | 0.1125 | 0.1125 | 1.512 | 4.032 | 6.903 | 9.846 | 12.519 | 14.5643 | 15.6983 | 15.75 | 14.715 | 12.744 | 10.116 | 7.1843 | 4.293 | 1.7303 | 0.1125 | 0.1125 | 0.1125 | 0.1125
5 | 5 | Renewable (Solar) | 2050 | Summer | Qg, [MVAr] | 0 | 0 | 0 | 0 | 0 | 0 | 0 | 0 | 0 | 0 | 0 | 0 | 0 | 0 | 0 | 0 | 0 | 0 | 0 | 0 | 0 | 0 | 0 | 0 | 0 | 0
8 | 6 | Renewable (Solar) | 2050 | Summer | Pg, [MW] | 0 | 0 | 0.1125 | 0.1125 | 0.1125 | 0.1125 | 0.1125 | 0.1125 | 1.512 | 4.032 | 6.903 | 9.846 | 12.519 | 14.5642 | 15.6982 | 15.75 | 14.715 | 12.744 | 10.116 | 7.1842 | 4.293 | 1.7303 | 0.1125 | 0.1125 | 0.1125 | 0.1125
8 | 6 | Renewable (Solar) | 2050 | Summer | Pg_curt, [MW] | 0 | 0 | 0.045599 | 0.046065 | 1.7386e-06 | 0.047982 | 0.049826 | 0.051491 | 0.45791 | 0.19669 | 0.23079 | 0.35414 | 1.0349 | 3.5591 | 5.0133 | 4.8763 | 2.9324 | 1.0447 | 0.27185 | 0.10117 | 0.49445 | 0.68692 | 0.053149 | 0.05103 | 0.049436 | 0.048781
8 | 6 | Renewable (Solar) | 2050 | Summer | Pg_net, [MW] | 0 | 0 | 0.066901 | 0.066435 | 0.1125 | 0.064518 | 0.062674 | 0.061009 | 1.0541 | 3.8353 | 6.6722 | 9.4919 | 11.4841 | 11.0052 | 10.685 | 10.8737 | 11.7826 | 11.6993 | 9.8442 | 7.0831 | 3.7986 | 1.0433 | 0.059351 | 0.06147 | 0.063064 | 0.063719
8 | 6 | Renewable (Solar) | 2050 | Summer | Qg, [MVAr] | 0 | 0 | 0 | 0 | 0 | 0 | 0 | 0 | 0 | 0 | 0 | 0 | 0 | 0 | 0 | 0 | 0 | 0 | 0 | 0 | 0 | 0 | 0 | 0 | 0 | 0
1 | 1 | Reference (TN) | 2050 | Summer | Pg, [MW] | 0 | 1 | 1.0669 | 0.62921 | -0.022217 | -0.53227 | -1.1602 | -1.7969 | -1.5122 | -2.5181 | -2.5516 | -4.8213 | -5.7439 | -5.3826 | -5.5351 | -6.2035 | -7.1425 | -6.9508 | -6.3303 | -5.6456 | -3.0545 | -1.9774 | -0.64142 | 0.02664 | 1.1945 | 0.3015
1 | 1 | Reference (TN) | 2050 | Summer | Pg_curt, [MW] | 0 | 1 | 0 | 0 | 0 | 0 | 0 | 0 | 0 | 0 | 0 | 0 | 0 | 0 | 0 | 0 | 0 | 0 | 0 | 0 | 0 | 0 | 0 | 0 | 0 | 0
1 | 1 | Reference (TN) | 2050 | Summer | Pg_net, [MW] | 0 | 1 | 1.0669 | 0.62921 | -0.022217 | -0.53227 | -1.1602 | -1.7969 | -1.5122 | -2.5181 | -2.5516 | -4.8213 | -5.7439 | -5.3826 | -5.5351 | -6.2035 | -7.1425 | -6.9508 | -6.3303 | -5.6456 | -3.0545 | -1.9774 | -0.64142 | 0.02664 | 1.1945 | 0.3015
1 | 1 | Reference (TN) | 2050 | Summer | Qg, [MVAr] | 0 | 1 | -38.3396 | -38.1437 | -38.1194 | -38.3063 | -38.3502 | -38.4418 | -38.0108 | -38.2498 | -38.1507 | -37.8997 | -37.8093 | -37.7929 | -37.8906 | -37.8979 | -38.5546 | -38.3399 | -38.4467 | -38.4027 | -38.8896 | -38.6455 | -38.7443 | -38.3608 | -38.4476 | -38.1064
5 | 2 | Conventional (Gas) | 2050 | Summer | Pg, [MW] | 0 | 1 | 0.14015 | 0.13996 | 0.14001 | 0.13847 | 0.13595 | 0.13057 | 0.12378 | 0.11195 | 0.094525 | 0.081083 | 0.10319 | 0.098385 | 0.095842 | 0.095292 | 0.09599 | 0.099343 | 0.10494 | 0.083832 | 0.10214 | 0.11709 | 0.12904 | 0.13815 | 0.14227 | 0.14409
5 | 2 | Conventional (Gas) | 2050 | Summer | Pg_curt, [MW] | 0 | 1 | 0 | 0 | 0 | 0 | 0 | 0 | 0 | 0 | 0 | 0 | 0 | 0 | 0 | 0 | 0 | 0 | 0 | 0 | 0 | 0 | 0 | 0 | 0 | 0
5 | 2 | Conventional (Gas) | 2050 | Summer | Pg_net, [MW] | 0 | 1 | 0.14015 | 0.13996 | 0.14001 | 0.13847 | 0.13595 | 0.13057 | 0.12378 | 0.11195 | 0.094525 | 0.081083 | 0.10319 | 0.098385 | 0.095842 | 0.095292 | 0.09599 | 0.099343 | 0.10494 | 0.083832 | 0.10214 | 0.11709 | 0.12904 | 0.13815 | 0.14227 | 0.14409
5 | 2 | Conventional (Gas) | 2050 | Summer | Qg, [MVAr] | 0 | 1 | -0.42854 | -0.42694 | -0.42475 | -0.42592 | -0.42626 | -0.42819 | -0.42544 | -0.42672 | -0.42698 | -0.42699 | -0.42689 | -0.42668 | -0.42666 | -0.42679 | -0.42844 | -0.42803 | -0.429 | -0.42873 | -0.42743 | -0.42977 | -0.43059 | -0.42809 | -0.42904 | -0.42564
5 | 3 | Conventional (Gas) | 2050 | Summer | Pg, [MW] | 0 | 1 | 0.15001 | 0.14981 | 0.14988 | 0.14814 | 0.14527 | 0.13921 | 0.13156 | 0.11839 | 0.099229 | 0.084564 | 0.10874 | 0.10344 | 0.10065 | 0.10005 | 0.10082 | 0.1045 | 0.11067 | 0.087535 | 0.10752 | 0.12408 | 0.13744 | 0.14774 | 0.15245 | 0.15453
5 | 3 | Conventional (Gas) | 2050 | Summer | Pg_curt, [MW] | 0 | 1 | 0 | 0 | 0 | 0 | 0 | 0 | 0 | 0 | 0 | 0 | 0 | 0 | 0 | 0 | 0 | 0 | 0 | 0 | 0 | 0 | 0 | 0 | 0 | 0
5 | 3 | Conventional (Gas) | 2050 | Summer | Pg_net, [MW] | 0 | 1 | 0.15001 | 0.14981 | 0.14988 | 0.14814 | 0.14527 | 0.13921 | 0.13156 | 0.11839 | 0.099229 | 0.084564 | 0.10874 | 0.10344 | 0.10065 | 0.10005 | 0.10082 | 0.1045 | 0.11067 | 0.087535 | 0.10752 | 0.12408 | 0.13744 | 0.14774 | 0.15245 | 0.15453
5 | 3 | Conventional (Gas) | 2050 | Summer | Qg, [MVAr] | 0 | 1 | -0.92667 | -0.92501 | -0.92274 | -0.92395 | -0.9243 | -0.9263 | -0.92346 | -0.92481 | -0.92507 | -0.92508 | -0.92497 | -0.92475 | -0.92473 | -0.92486 | -0.92656 | -0.92615 | -0.92716 | -0.92687 | -0.9256 | -0.92795 | -0.9288 | -0.9262 | -0.92718 | -0.92366
8 | 4 | Conventional (Gas) | 2050 | Summer | Pg, [MW] | 0 | 1 | -3.6363e-07 | -3.6363e-07 | -3.6363e-07 | -3.6363e-07 | -3.6363e-07 | -3.6363e-07 | -3.6363e-07 | -3.6363e-07 | -3.6363e-07 | -3.6363e-07 | -3.6363e-07 | -3.6364e-07 | -3.6364e-07 | -3.6364e-07 | -3.6364e-07 | -3.6363e-07 | -3.6363e-07 | -3.6363e-07 | -3.6363e-07 | -3.6363e-07 | -3.6363e-07 | -3.6363e-07 | -3.6363e-07 | -3.6363e-07
8 | 4 | Conventional (Gas) | 2050 | Summer | Pg_curt, [MW] | 0 | 1 | 0 | 0 | 0 | 0 | 0 | 0 | 0 | 0 | 0 | 0 | 0 | 0 | 0 | 0 | 0 | 0 | 0 | 0 | 0 | 0 | 0 | 0 | 0 | 0
8 | 4 | Conventional (Gas) | 2050 | Summer | Pg_net, [MW] | 0 | 1 | -3.6363e-07 | -3.6363e-07 | -3.6363e-07 | -3.6363e-07 | -3.6363e-07 | -3.6363e-07 | -3.6363e-07 | -3.6363e-07 | -3.6363e-07 | -3.6363e-07 | -3.6363e-07 | -3.6364e-07 | -3.6364e-07 | -3.6364e-07 | -3.6364e-07 | -3.6363e-07 | -3.6363e-07 | -3.6363e-07 | -3.6363e-07 | -3.6363e-07 | -3.6363e-07 | -3.6363e-07 | -3.6363e-07 | -3.6363e-07
8 | 4 | Conventional (Gas) | 2050 | Summer | Qg, [MVAr] | 0 | 1 | 0.99999 | 0.99999 | 0.99999 | 0.99999 | 0.99999 | 0.99999 | 0.99999 | 0.99999 | 0.99999 | 0.99999 | 0.99999 | 0.99999 | 0.99999 | 0.99999 | 0.99999 | 0.99999 | 0.99999 | 0.99999 | 0.99999 | 0.99999 | 0.99999 | 0.99999 | 0.99999 | 0.99999
5 | 5 | Renewable (Solar) | 2050 | Summer | Pg, [MW] | 0 | 1 | 0.1125 | 0.1125 | 0.1125 | 0.1125 | 0.1125 | 0.1125 | 1.512 | 4.032 | 6.903 | 9.846 | 12.519 | 14.5642 | 15.6982 | 15.75 | 14.715 | 12.744 | 10.116 | 7.1842 | 4.293 | 1.7303 | 0.1125 | 0.1125 | 0.1125 | 0.1125
5 | 5 | Renewable (Solar) | 2050 | Summer | Pg_curt, [MW] | 0 | 1 | -3.6364e-07 | -3.6364e-07 | -3.6364e-07 | -3.6364e-07 | -3.6364e-07 | -3.6364e-07 | -3.6363e-07 | -3.6363e-07 | -3.6363e-07 | -3.6363e-07 | -3.6363e-07 | -3.6363e-07 | -3.6363e-07 | -3.6363e-07 | -3.6363e-07 | -3.6363e-07 | -3.6363e-07 | -3.6363e-07 | -3.6363e-07 | -3.6363e-07 | -3.6364e-07 | -3.6364e-07 | -3.6364e-07 | -3.6364e-07
5 | 5 | Renewable (Solar) | 2050 | Summer | Pg_net, [MW] | 0 | 1 | 0.1125 | 0.1125 | 0.1125 | 0.1125 | 0.1125 | 0.1125 | 1.512 | 4.032 | 6.903 | 9.846 | 12.519 | 14.5643 | 15.6983 | 15.75 | 14.715 | 12.744 | 10.116 | 7.1843 | 4.293 | 1.7303 | 0.1125 | 0.1125 | 0.1125 | 0.1125
5 | 5 | Renewable (Solar) | 2050 | Summer | Qg, [MVAr] | 0 | 1 | 0 | 0 | 0 | 0 | 0 | 0 | 0 | 0 | 0 | 0 | 0 | 0 | 0 | 0 | 0 | 0 | 0 | 0 | 0 | 0 | 0 | 0 | 0 | 0
8 | 6 | Renewable (Solar) | 2050 | Summer | Pg, [MW] | 0 | 1 | 0.1125 | 0.1125 | 0.1125 | 0.1125 | 0.1125 | 0.1125 | 1.512 | 4.032 | 6.903 | 9.846 | 12.519 | 14.5642 | 15.6982 | 15.75 | 14.715 | 12.744 | 10.116 | 7.1842 | 4.293 | 1.7303 | 0.1125 | 0.1125 | 0.1125 | 0.1125
8 | 6 | Renewable (Solar) | 2050 | Summer | Pg_curt, [MW] | 0 | 1 | 0.032139 | 0.032472 | 0.033146 | 0.034143 | 0.035652 | 0.037937 | 0.098232 | 0.095819 | 0.1035 | 0.12472 | 0.18012 | 0.77037 | 2.9678 | 2.9918 | 1.3138 | 0.1818 | 0.12212 | 0.10424 | 0.093734 | 0.1447 | 0.046853 | 0.045264 | 0.043545 | 0.042724
8 | 6 | Renewable (Solar) | 2050 | Summer | Pg_net, [MW] | 0 | 1 | 0.080361 | 0.080028 | 0.079354 | 0.078357 | 0.076848 | 0.074563 | 1.4138 | 3.9362 | 6.7995 | 9.7213 | 12.3389 | 13.7939 | 12.7304 | 12.7582 | 13.4012 | 12.5622 | 9.9939 | 7.08 | 4.1993 | 1.5856 | 0.065647 | 0.067236 | 0.068955 | 0.069776
8 | 6 | Renewable (Solar) | 2050 | Summer | Qg, [MVAr] | 0 | 1 | 0 | 0 | 0 | 0 | 0 | 0 | 0 | 0 | 0 | 0 | 0 | 0 | 0 | 0 | 0 | 0 | 0 | 0 | 0 | 0 | 0 | 0 | 0 | 0
1 | 1 | Reference (TN) | 2050 | Summer | Pg, [MW] | 0 | 2 | -1.1057 | -2.6465 | -2.2427 | -2.4944 | -2.8693 | -3.4951 | -4.2453 | -7.3037 | -7.2005 | -7.3429 | -7.4967 | -7.4644 | -8.3234 | -9.1207 | -8.771 | -8.6472 | -8.1565 | -7.5613 | -6.5812 | -3.8533 | -2.4734 | -1.1933 | 0.096684 | -0.8506
1 | 1 | Reference (TN) | 2050 | Summer | Pg_curt, [MW] | 0 | 2 | 0 | 0 | 0 | 0 | 0 | 0 | 0 | 0 | 0 | 0 | 0 | 0 | 0 | 0 | 0 | 0 | 0 | 0 | 0 | 0 | 0 | 0 | 0 | 0
1 | 1 | Reference (TN) | 2050 | Summer | Pg_net, [MW] | 0 | 2 | -1.1057 | -2.6465 | -2.2427 | -2.4944 | -2.8693 | -3.4951 | -4.2453 | -7.3037 | -7.2005 | -7.3429 | -7.4967 | -7.4644 | -8.3234 | -9.1207 | -8.771 | -8.6472 | -8.1565 | -7.5613 | -6.5812 | -3.8533 | -2.4734 | -1.1933 | 0.096684 | -0.8506
1 | 1 | Reference (TN) | 2050 | Summer | Qg, [MVAr] | 0 | 2 | -38.347 | -38.7733 | -38.5146 | -38.5819 | -38.5973 | -38.4298 | -37.995 | -37.3481 | -37.3813 | -37.2513 | -37.1298 | -37.2166 | -37.3083 | -37.7824 | -37.4671 | -37.6339 | -37.67 | -37.7214 | -37.552 | -38.0392 | -38.1023 | -38.159 | -38.2079 | -38.75
5 | 2 | Conventional (Gas) | 2050 | Summer | Pg, [MW] | 0 | 2 | 0.15189 | 0.18082 | 0.14345 | 0.13506 | 0.13081 | 0.12603 | 0.1147 | 0.15906 | 0.08052 | 0.072917 | 0.09978 | 0.095956 | 0.093788 | 0.093862 | 0.095797 | 0.099587 | 0.10598 | 0.083453 | 0.10579 | 0.12211 | 0.12936 | 0.13903 | 0.14846 | 0.14998
5 | 2 | Conventional (Gas) | 2050 | Summer | Pg_curt, [MW] | 0 | 2 | 0 | 0 | 0 | 0 | 0 | 0 | 0 | 0 | 0 | 0 | 0 | 0 | 0 | 0 | 0 | 0 | 0 | 0 | 0 | 0 | 0 | 0 | 0 | 0
5 | 2 | Conventional (Gas) | 2050 | Summer | Pg_net, [MW] | 0 | 2 | 0.15189 | 0.18082 | 0.14345 | 0.13506 | 0.13081 | 0.12603 | 0.1147 | 0.15906 | 0.08052 | 0.072917 | 0.09978 | 0.095956 | 0.093788 | 0.093862 | 0.095797 | 0.099587 | 0.10598 | 0.083453 | 0.10579 | 0.12211 | 0.12936 | 0.13903 | 0.14846 | 0.14998
5 | 2 | Conventional (Gas) | 2050 | Summer | Qg, [MVAr] | 0 | 2 | -0.42547 | -0.41725 | -0.42512 | -0.42603 | -0.42533 | -0.42517 | -0.42737 | -0.42689 | -0.42597 | -0.42491 | -0.42466 | -0.42412 | -0.4216 | -0.42173 | -0.42418 | -0.42482 | -0.42591 | -0.42627 | -0.43023 | -0.42513 | -0.42516 | -0.42557 | -0.42602 | -0.42845
5 | 3 | Conventional (Gas) | 2050 | Summer | Pg, [MW] | 0 | 2 | 0.16367 | 0.1991 | 0.15394 | 0.14436 | 0.13948 | 0.13415 | 0.12148 | 0.17197 | 0.083967 | 0.07577 | 0.10504 | 0.10084 | 0.098491 | 0.098545 | 0.10067 | 0.10483 | 0.1119 | 0.087165 | 0.11173 | 0.12978 | 0.13791 | 0.14887 | 0.15967 | 0.16141
5 | 3 | Conventional (Gas) | 2050 | Summer | Pg_curt, [MW] | 0 | 2 | 0 | 0 | 0 | 0 | 0 | 0 | 0 | 0 | 0 | 0 | 0 | 0 | 0 | 0 | 0 | 0 | 0 | 0 | 0 | 0 | 0 | 0 | 0 | 0
5 | 3 | Conventional (Gas) | 2050 | Summer | Pg_net, [MW] | 0 | 2 | 0.16367 | 0.1991 | 0.15394 | 0.14436 | 0.13948 | 0.13415 | 0.12148 | 0.17197 | 0.083967 | 0.07577 | 0.10504 | 0.10084 | 0.098491 | 0.098545 | 0.10067 | 0.10483 | 0.1119 | 0.087165 | 0.11173 | 0.12978 | 0.13791 | 0.14887 | 0.15967 | 0.16141
5 | 3 | Conventional (Gas) | 2050 | Summer | Qg, [MVAr] | 0 | 2 | -0.92349 | -0.91448 | -0.92313 | -0.92407 | -0.92338 | -0.92319 | -0.92553 | -0.92497 | -0.924 | -0.92291 | -0.92264 | -0.92208 | -0.91944 | -0.91958 | -0.92213 | -0.92281 | -0.92394 | -0.92431 | -0.92844 | -0.92316 | -0.92317 | -0.92359 | -0.92405 | -0.92657
8 | 4 | Conventional (Gas) | 2050 | Summer | Pg, [MW] | 0 | 2 | -3.6363e-07 | -3.6362e-07 | -3.6363e-07 | -3.6363e-07 | -3.6363e-07 | -3.6363e-07 | -3.6363e-07 | -3.6363e-07 | -3.6363e-07 | -3.6363e-07 | -3.6363e-07 | -3.6363e-07 | -3.6363e-07 | -3.6363e-07 | -3.6363e-07 | -3.6363e-07 | -3.6363e-07 | -3.6364e-07 | -2.1436e-07 | -3.6363e-07 | -3.6363e-07 | -3.6363e-07 | -3.6363e-07 | -3.6363e-07
8 | 4 | Conventional (Gas) | 2050 | Summer | Pg_curt, [MW] | 0 | 2 | 0 | 0 | 0 | 0 | 0 | 0 | 0 | 0 | 0 | 0 | 0 | 0 | 0 | 0 | 0 | 0 | 0 | 0 | 0 | 0 | 0 | 0 | 0 | 0
8 | 4 | Conventional (Gas) | 2050 | Summer | Pg_net, [MW] | 0 | 2 | -3.6363e-07 | -3.6362e-07 | -3.6363e-07 | -3.6363e-07 | -3.6363e-07 | -3.6363e-07 | -3.6363e-07 | -3.6363e-07 | -3.6363e-07 | -3.6363e-07 | -3.6363e-07 | -3.6363e-07 | -3.6363e-07 | -3.6363e-07 | -3.6363e-07 | -3.6363e-07 | -3.6363e-07 | -3.6364e-07 | -2.1436e-07 | -3.6363e-07 | -3.6363e-07 | -3.6363e-07 | -3.6363e-07 | -3.6363e-07
8 | 4 | Conventional (Gas) | 2050 | Summer | Qg, [MVAr] | 0 | 2 | 0.99999 | 0.99999 | 0.99999 | 0.99999 | 0.99999 | 0.99999 | 0.99999 | 0.99999 | 0.99999 | 0.99999 | 0.99999 | 0.99999 | 0.99999 | 0.99999 | 0.99999 | 0.99999 | 0.99999 | 0.99999 | 0.99998 | 0.99999 | 0.99999 | 0.99999 | 0.99999 | 0.99999
5 | 5 | Renewable (Solar) | 2050 | Summer | Pg, [MW] | 0 | 2 | 0.1125 | 0.1125 | 0.1125 | 0.1125 | 0.1125 | 0.1125 | 1.512 | 4.032 | 6.903 | 9.846 | 12.519 | 14.5642 | 15.6982 | 15.75 | 14.715 | 12.744 | 10.116 | 7.1842 | 4.293 | 1.7303 | 0.1125 | 0.1125 | 0.1125 | 0.1125
5 | 5 | Renewable (Solar) | 2050 | Summer | Pg_curt, [MW] | 0 | 2 | -3.6364e-07 | -3.6364e-07 | -3.6364e-07 | -3.6364e-07 | -3.6364e-07 | -3.6364e-07 | -3.6363e-07 | -3.6363e-07 | -3.6363e-07 | -3.6363e-07 | -3.6363e-07 | -3.6363e-07 | -3.6363e-07 | -3.6363e-07 | -3.6363e-07 | -3.6363e-07 | -3.6363e-07 | -3.6363e-07 | -3.6363e-07 | -3.6363e-07 | -3.6364e-07 | -3.6364e-07 | -3.6364e-07 | -3.6364e-07
5 | 5 | Renewable (Solar) | 2050 | Summer | Pg_net, [MW] | 0 | 2 | 0.1125 | 0.1125 | 0.1125 | 0.1125 | 0.1125 | 0.1125 | 1.512 | 4.032 | 6.903 | 9.846 | 12.519 | 14.5643 | 15.6983 | 15.75 | 14.715 | 12.744 | 10.116 | 7.1843 | 4.293 | 1.7303 | 0.1125 | 0.1125 | 0.1125 | 0.1125
5 | 5 | Renewable (Solar) | 2050 | Summer | Qg, [MVAr] | 0 | 2 | 0 | 0 | 0 | 0 | 0 | 0 | 0 | 0 | 0 | 0 | 0 | 0 | 0 | 0 | 0 | 0 | 0 | 0 | 0 | 0 | 0 | 0 | 0 | 0
8 | 6 | Renewable (Solar) | 2050 | Summer | Pg, [MW] | 0 | 2 | 0.1125 | 0.1125 | 0.1125 | 0.1125 | 0.1125 | 0.1125 | 1.512 | 4.032 | 6.903 | 9.846 | 12.519 | 14.5642 | 15.6982 | 15.75 | 14.715 | 12.744 | 10.116 | 7.1842 | 4.293 | 1.7303 | 0.1125 | 0.1125 | 0.1125 | 0.1125
8 | 6 | Renewable (Solar) | 2050 | Summer | Pg_curt, [MW] | 0 | 2 | 0.030974 | 0.020415 | 0.032417 | 0.034331 | 0.036445 | 0.039289 | 0.087306 | 0.073559 | 0.079441 | 0.090779 | 0.10859 | 0.12619 | 0.19276 | 0.18191 | 0.12369 | 0.099835 | 0.086993 | 4.1542 | 2.3492e-06 | 0.12367 | 0.043207 | 0.040416 | 0.038951 | 0.038191
8 | 6 | Renewable (Solar) | 2050 | Summer | Pg_net, [MW] | 0 | 2 | 0.081526 | 0.092085 | 0.080083 | 0.078169 | 0.076055 | 0.073211 | 1.4247 | 3.9584 | 6.8236 | 9.7552 | 12.4104 | 14.4381 | 15.5055 | 15.5681 | 14.5913 | 12.6442 | 10.029 | 3.0301 | 4.293 | 1.6066 | 0.069293 | 0.072084 | 0.073549 | 0.074309
8 | 6 | Renewable (Solar) | 2050 | Summer | Qg, [MVAr] | 0 | 2 | 0 | 0 | 0 | 0 | 0 | 0 | 0 | 0 | 0 | 0 | 0 | 0 | 0 | 0 | 0 | 0 | 0 | 0 | 0 | 0 | 0 | 0 | 0 | 0
1 | 1 | Reference (TN) | 2050 | Summer | Pg, [MW] | Expected | - | 1.1967 | 0.080407 | 0.034574 | -0.25634 | -0.96984 | -1.5187 | -0.99076 | -2.1039 | -2.0226 | -2.4599 | -4.9208 | -4.6541 | -4.8028 | -5.017 | -5.222 | -5.0443 | -4.5436 | -2.701 | -1.8527 | -0.31407 | 0.71611 | 1.1696 | 1.8162 | 0.66739
1 | 1 | Reference (TN) | 2050 | Summer | Pg_curt, [MW] | Expected | - | 0 | 0 | 0 | 0 | 0 | 0 | 0 | 0 | 0 | 0 | 0 | 0 | 0 | 0 | 0 | 0 | 0 | 0 | 0 | 0 | 0 | 0 | 0 | 0
1 | 1 | Reference (TN) | 2050 | Summer | Pg_net, [MW] | Expected | - | 1.1967 | 0.080407 | 0.034574 | -0.25634 | -0.96984 | -1.5187 | -0.99076 | -2.1039 | -2.0226 | -2.4599 | -4.9208 | -4.6541 | -4.8028 | -5.017 | -5.222 | -5.0443 | -4.5436 | -2.701 | -1.8527 | -0.31407 | 0.71611 | 1.1696 | 1.8162 | 0.66739
1 | 1 | Reference (TN) | 2050 | Summer | Qg, [MVAr] | Expected | - | -37.3235 | -37.62 | -37.4771 | -36.9787 | -37.2677 | -37.6452 | -37.4589 | -37.8441 | -37.9206 | -37.758 | -37.8449 | -37.5933 | -37.4983 | -37.6824 | -38.118 | -37.8811 | -37.9288 | -37.9776 | -38.0891 | -37.5405 | -37.2393 | -37.3457 | -37.6561 | -37.7599
5 | 2 | Conventional (Gas) | 2050 | Summer | Pg, [MW] | Expected | - | 0.12069 | 0.13662 | 0.11929 | 0.12041 | 0.11601 | 0.10746 | 0.10421 | 0.10349 | 0.084819 | 0.074229 | 0.093801 | 0.090444 | 0.087915 | 0.087483 | 0.08856 | 0.09131 | 0.096501 | 0.080688 | 0.093054 | 0.10265 | 0.10815 | 0.11412 | 0.11584 | 0.11743
5 | 2 | Conventional (Gas) | 2050 | Summer | Pg_curt, [MW] | Expected | - | 0 | 0 | 0 | 0 | 0 | 0 | 0 | 0 | 0 | 0 | 0 | 0 | 0 | 0 | 0 | 0 | 0 | 0 | 0 | 0 | 0 | 0 | 0 | 0
5 | 2 | Conventional (Gas) | 2050 | Summer | Pg_net, [MW] | Expected | - | 0.12069 | 0.13662 | 0.11929 | 0.12041 | 0.11601 | 0.10746 | 0.10421 | 0.10349 | 0.084819 | 0.074229 | 0.093801 | 0.090444 | 0.087915 | 0.087483 | 0.08856 | 0.09131 | 0.096501 | 0.080688 | 0.093054 | 0.10265 | 0.10815 | 0.11412 | 0.11584 | 0.11743
5 | 2 | Conventional (Gas) | 2050 | Summer | Qg, [MVAr] | Expected | - | -0.44817 | -0.44849 | -0.44276 | -0.44719 | -0.44737 | -0.44944 | -0.44829 | -0.44892 | -0.44658 | -0.44586 | -0.44621 | -0.44598 | -0.44556 | -0.44564 | -0.44635 | -0.44642 | -0.44717 | -0.44706 | -0.45002 | -0.44991 | -0.45045 | -0.45039 | -0.45046 | -0.45078
5 | 3 | Conventional (Gas) | 2050 | Summer | Pg, [MW] | Expected | - | 0.12813 | 0.14668 | 0.12647 | 0.12789 | 0.12293 | 0.11332 | 0.10977 | 0.10921 | 0.088659 | 0.077199 | 0.098482 | 0.094798 | 0.092041 | 0.091566 | 0.092743 | 0.095747 | 0.10142 | 0.084161 | 0.097475 | 0.10797 | 0.11404 | 0.1207 | 0.12257 | 0.1244
5 | 3 | Conventional (Gas) | 2050 | Summer | Pg_curt, [MW] | Expected | - | 0 | 0 | 0 | 0 | 0 | 0 | 0 | 0 | 0 | 0 | 0 | 0 | 0 | 0 | 0 | 0 | 0 | 0 | 0 | 0 | 0 | 0 | 0 | 0
5 | 3 | Conventional (Gas) | 2050 | Summer | Pg_net, [MW] | Expected | - | 0.12813 | 0.14668 | 0.12647 | 0.12789 | 0.12293 | 0.11332 | 0.10977 | 0.10921 | 0.088659 | 0.077199 | 0.098482 | 0.094798 | 0.092041 | 0.091566 | 0.092743 | 0.095747 | 0.10142 | 0.084161 | 0.097475 | 0.10797 | 0.11404 | 0.1207 | 0.12257 | 0.1244
5 | 3 | Conventional (Gas) | 2050 | Summer | Qg, [MVAr] | Expected | - | -0.94701 | -0.94728 | -0.94142 | -0.94599 | -0.9462 | -0.94834 | -0.94716 | -0.94782 | -0.94537 | -0.94463 | -0.94499 | -0.94474 | -0.94431 | -0.9444 | -0.94513 | -0.9452 | -0.94598 | -0.94587 | -0.94896 | -0.94884 | -0.94939 | -0.94933 | -0.9494 | -0.94973
8 | 4 | Conventional (Gas) | 2050 | Summer | Pg, [MW] | Expected | - | -7.2727e-07 | -7.2727e-07 | -7.2284e-07 | -7.2727e-07 | -7.2727e-07 | -7.2727e-07 | -7.2727e-07 | -7.2727e-07 | -7.2727e-07 | -7.2727e-07 | -7.2727e-07 | -7.2727e-07 | -7.2727e-07 | -7.2727e-07 | -7.2727e-07 | -7.2727e-07 | -7.2727e-07 | -7.2727e-07 | -7.0595e-07 | -7.2727e-07 | -7.2727e-07 | -7.2727e-07 | -7.2727e-07 | -7.2727e-07
8 | 4 | Conventional (Gas) | 2050 | Summer | Pg_curt, [MW] | Expected | - | 0 | 0 | 0 | 0 | 0 | 0 | 0 | 0 | 0 | 0 | 0 | 0 | 0 | 0 | 0 | 0 | 0 | 0 | 0 | 0 | 0 | 0 | 0 | 0
8 | 4 | Conventional (Gas) | 2050 | Summer | Pg_net, [MW] | Expected | - | -7.2727e-07 | -7.2727e-07 | -7.2284e-07 | -7.2727e-07 | -7.2727e-07 | -7.2727e-07 | -7.2727e-07 | -7.2727e-07 | -7.2727e-07 | -7.2727e-07 | -7.2727e-07 | -7.2727e-07 | -7.2727e-07 | -7.2727e-07 | -7.2727e-07 | -7.2727e-07 | -7.2727e-07 | -7.2727e-07 | -7.0595e-07 | -7.2727e-07 | -7.2727e-07 | -7.2727e-07 | -7.2727e-07 | -7.2727e-07
8 | 4 | Conventional (Gas) | 2050 | Summer | Qg, [MVAr] | Expected | - | 1 | 1 | 1 | 1 | 1 | 1 | 1 | 1 | 1 | 1 | 1 | 1 | 1 | 1 | 1 | 1 | 1 | 1 | 0.99999 | 1 | 1 | 1 | 1 | 1
5 | 5 | Renewable (Solar) | 2050 | Summer | Pg, [MW] | Expected | - | 0.1125 | 0.1125 | 0.1125 | 0.1125 | 0.1125 | 0.1125 | 1.512 | 4.032 | 6.903 | 9.846 | 12.519 | 14.5642 | 15.6982 | 15.75 | 14.715 | 12.744 | 10.116 | 7.1842 | 4.293 | 1.7303 | 0.1125 | 0.1125 | 0.1125 | 0.1125
5 | 5 | Renewable (Solar) | 2050 | Summer | Pg_curt, [MW] | Expected | - | -7.2727e-07 | -7.2727e-07 | -7.2727e-07 | -7.2727e-07 | -7.2727e-07 | -7.2727e-07 | -7.2727e-07 | -7.2727e-07 | -7.2727e-07 | -7.2727e-07 | -7.2727e-07 | -7.2727e-07 | -7.2727e-07 | -7.2727e-07 | -7.2727e-07 | -7.2727e-07 | -7.2727e-07 | -7.2727e-07 | -7.2727e-07 | -7.2727e-07 | -7.2727e-07 | -7.2727e-07 | -7.2727e-07 | -7.2727e-07
5 | 5 | Renewable (Solar) | 2050 | Summer | Pg_net, [MW] | Expected | - | 0.1125 | 0.1125 | 0.1125 | 0.1125 | 0.1125 | 0.1125 | 1.512 | 4.032 | 6.903 | 9.846 | 12.519 | 14.5643 | 15.6983 | 15.75 | 14.715 | 12.744 | 10.116 | 7.1843 | 4.293 | 1.7303 | 0.1125 | 0.1125 | 0.1125 | 0.1125
5 | 5 | Renewable (Solar) | 2050 | Summer | Qg, [MVAr] | Expected | - | 0 | 0 | 0 | 0 | 0 | 0 | 0 | 0 | 0 | 0 | 0 | 0 | 0 | 0 | 0 | 0 | 0 | 0 | 0 | 0 | 0 | 0 | 0 | 0
8 | 6 | Renewable (Solar) | 2050 | Summer | Pg, [MW] | Expected | - | 0.1125 | 0.1125 | 0.1125 | 0.1125 | 0.1125 | 0.1125 | 1.512 | 4.032 | 6.903 | 9.846 | 12.519 | 14.5642 | 15.6982 | 15.75 | 14.715 | 12.744 | 10.116 | 7.1842 | 4.293 | 1.7303 | 0.1125 | 0.1125 | 0.1125 | 0.1125
8 | 6 | Renewable (Solar) | 2050 | Summer | Pg_curt, [MW] | Expected | - | 0.041587 | 0.040459 | 0.0093674 | 0.044055 | 0.04589 | 0.047812 | 0.35359 | 0.16469 | 0.19098 | 0.28374 | 0.78047 | 2.6703 | 4.0324 | 3.9365 | 2.3 | 0.78645 | 0.22405 | 0.68061 | 0.36657 | 0.529 | 0.05083 | 0.04869 | 0.047097 | 0.046403
8 | 6 | Renewable (Solar) | 2050 | Summer | Pg_net, [MW] | Expected | - | 0.070913 | 0.072041 | 0.10313 | 0.068445 | 0.06661 | 0.064688 | 1.1584 | 3.8673 | 6.712 | 9.5623 | 11.7385 | 11.894 | 11.6658 | 11.8135 | 12.415 | 11.9576 | 9.8919 | 6.5036 | 3.9264 | 1.2013 | 0.06167 | 0.06381 | 0.065403 | 0.066097
8 | 6 | Renewable (Solar) | 2050 | Summer | Qg, [MVAr] | Expected | - | 0 | 0 | 0 | 0 | 0 | 0 | 0 | 0 | 0 | 0 | 0 | 0 | 0 | 0 | 0 | 0 | 0 | 0 | 0 | 0 | 0 | 0 | 0 | 0
1 | 1 | Reference (TN) | 2050 | Winter | Pg, [MW] | 0 | 0 | 0.98793 | 0.39549 | -0.17568 | -0.4535 | -0.3085 | -0.081796 | 1.7848 | 1.2387 | 0.7491 | -0.019391 | -1.0395 | -2.2537 | -2.8792 | -2.8561 | -2.8846 | -2.4346 | -0.96286 | 0.755 | 1.6263 | 2.9279 | 3.6049 | 3.6437 | 3.5687 | 2.7245
1 | 1 | Reference (TN) | 2050 | Winter | Pg_curt, [MW] | 0 | 0 | 0 | 0 | 0 | 0 | 0 | 0 | 0 | 0 | 0 | 0 | 0 | 0 | 0 | 0 | 0 | 0 | 0 | 0 | 0 | 0 | 0 | 0 | 0 | 0
1 | 1 | Reference (TN) | 2050 | Winter | Pg_net, [MW] | 0 | 0 | 0.98793 | 0.39549 | -0.17568 | -0.4535 | -0.3085 | -0.081796 | 1.7848 | 1.2387 | 0.7491 | -0.019391 | -1.0395 | -2.2537 | -2.8792 | -2.8561 | -2.8846 | -2.4346 | -0.96286 | 0.755 | 1.6263 | 2.9279 | 3.6049 | 3.6437 | 3.5687 | 2.7245
1 | 1 | Reference (TN) | 2050 | Winter | Qg, [MVAr] | 0 | 0 | -38.9029 | -38.9043 | -38.9332 | -39.0945 | -39.0289 | -39.1583 | -38.7434 | -38.9915 | -38.829 | -38.8283 | -38.7495 | -38.6955 | -38.7468 | -38.8976 | -39.0652 | -38.8491 | -38.9624 | -38.698 | -38.907 | -39.0663 | -39.0007 | -38.9764 | -39.3251 | -39.3798
5 | 2 | Conventional (Gas) | 2050 | Winter | Pg, [MW] | 0 | 0 | 0.46532 | 0.45906 | 0.44444 | 0.43844 | 0.43167 | 0.41929 | 0.39744 | 0.34463 | 0.28559 | 0.23302 | 0.26706 | 0.24957 | 0.23871 | 0.23921 | 0.24655 | 0.26668 | 0.19227 | 0.28861 | 0.35711 | 0.41961 | 0.45881 | 0.47649 | 0.4914 | 0.47599
5 | 2 | Conventional (Gas) | 2050 | Winter | Pg_curt, [MW] | 0 | 0 | 0 | 0 | 0 | 0 | 0 | 0 | 0 | 0 | 0 | 0 | 0 | 0 | 0 | 0 | 0 | 0 | 0 | 0 | 0 | 0 | 0 | 0 | 0 | 0
5 | 2 | Conventional (Gas) | 2050 | Winter | Pg_net, [MW] | 0 | 0 | 0.46532 | 0.45906 | 0.44444 | 0.43844 | 0.43167 | 0.41929 | 0.39744 | 0.34463 | 0.28559 | 0.23302 | 0.26706 | 0.24957 | 0.23871 | 0.23921 | 0.24655 | 0.26668 | 0.19227 | 0.28861 | 0.35711 | 0.41961 | 0.45881 | 0.47649 | 0.4914 | 0.47599
5 | 2 | Conventional (Gas) | 2050 | Winter | Qg, [MVAr] | 0 | 0 | -0.20063 | -0.2013 | -0.20042 | -0.19956 | -0.19844 | -0.19645 | -0.19546 | -0.18881 | -0.17751 | -0.16949 | -0.17321 | -0.16409 | -0.15799 | -0.15826 | -0.16319 | -0.16894 | -0.16716 | -0.18774 | -0.19111 | -0.1985 | -0.20186 | -0.20471 | -0.20334 | -0.20145
5 | 3 | Conventional (Gas) | 2050 | Winter | Pg, [MW] | 0 | 0 | 0.7396 | 0.72023 | 0.68066 | 0.66396 | 0.64766 | 0.61742 | 0.56735 | 0.45997 | 0.35698 | 0.27592 | 0.32509 | 0.29805 | 0.282 | 0.2827 | 0.29361 | 0.32421 | 0.21895 | 0.36133 | 0.48544 | 0.62374 | 0.72876 | 0.78052 | 0.82694 | 0.78234
5 | 3 | Conventional (Gas) | 2050 | Winter | Pg_curt, [MW] | 0 | 0 | 0 | 0 | 0 | 0 | 0 | 0 | 0 | 0 | 0 | 0 | 0 | 0 | 0 | 0 | 0 | 0 | 0 | 0 | 0 | 0 | 0 | 0 | 0 | 0
5 | 3 | Conventional (Gas) | 2050 | Winter | Pg_net, [MW] | 0 | 0 | 0.7396 | 0.72023 | 0.68066 | 0.66396 | 0.64766 | 0.61742 | 0.56735 | 0.45997 | 0.35698 | 0.27592 | 0.32509 | 0.29805 | 0.282 | 0.2827 | 0.29361 | 0.32421 | 0.21895 | 0.36133 | 0.48544 | 0.62374 | 0.72876 | 0.78052 | 0.82694 | 0.78234
5 | 3 | Conventional (Gas) | 2050 | Winter | Qg, [MVAr] | 0 | 0 | -0.64623 | -0.647 | -0.64549 | -0.64422 | -0.64252 | -0.63959 | -0.63824 | -0.62873 | -0.61154 | -0.59897 | -0.6044 | -0.58995 | -0.58001 | -0.58054 | -0.58864 | -0.59731 | -0.59576 | -0.6277 | -0.63184 | -0.64257 | -0.6478 | -0.65244 | -0.65069 | -0.64835
8 | 4 | Conventional (Gas) | 2050 | Winter | Pg, [MW] | 0 | 0 | -8.7273e-07 | -8.7273e-07 | -8.7273e-07 | -8.7273e-07 | -8.7273e-07 | -8.7273e-07 | -8.7273e-07 | -8.7273e-07 | -8.7273e-07 | -8.7273e-07 | -8.7273e-07 | -8.7273e-07 | -8.7273e-07 | -8.7273e-07 | -8.7273e-07 | -8.7273e-07 | -8.7273e-07 | -8.7273e-07 | -8.7273e-07 | -8.7273e-07 | -8.7273e-07 | -8.7273e-07 | -8.7273e-07 | -8.7273e-07
8 | 4 | Conventional (Gas) | 2050 | Winter | Pg_curt, [MW] | 0 | 0 | 0 | 0 | 0 | 0 | 0 | 0 | 0 | 0 | 0 | 0 | 0 | 0 | 0 | 0 | 0 | 0 | 0 | 0 | 0 | 0 | 0 | 0 | 0 | 0
8 | 4 | Conventional (Gas) | 2050 | Winter | Pg_net, [MW] | 0 | 0 | -8.7273e-07 | -8.7273e-07 | -8.7273e-07 | -8.7273e-07 | -8.7273e-07 | -8.7273e-07 | -8.7273e-07 | -8.7273e-07 | -8.7273e-07 | -8.7273e-07 | -8.7273e-07 | -8.7273e-07 | -8.7273e-07 | -8.7273e-07 | -8.7273e-07 | -8.7273e-07 | -8.7273e-07 | -8.7273e-07 | -8.7273e-07 | -8.7273e-07 | -8.7273e-07 | -8.7273e-07 | -8.7273e-07 | -8.7273e-07
8 | 4 | Conventional (Gas) | 2050 | Winter | Qg, [MVAr] | 0 | 0 | bar: 0 to 23
5 | 5 | Renewable (Solar) | 2050 | Winter | Pg, [MW] | 0 | 0 | 0.1125 | 0.1125 | 0.1125 | 0.1125 | 0.1125 | 0.1125 | 1.512 | 4.032 | 6.903 | 9.846 | 12.519 | 14.5642 | 15.6982 | 15.75 | 14.715 | 12.744 | 10.116 | 7.1842 | 4.293 | 1.7303 | 0.1125 | 0.1125 | 0.1125 | 0.1125
5 | 5 | Renewable (Solar) | 2050 | Winter | Pg_curt, [MW] | 0 | 0 | -8.7273e-07 | -8.7273e-07 | -8.7273e-07 | -8.7273e-07 | -8.7273e-07 | -8.7273e-07 | -8.7273e-07 | -8.7273e-07 | -8.7273e-07 | -8.7273e-07 | -8.7273e-07 | -8.7273e-07 | -8.7273e-07 | -8.7273e-07 | -8.7273e-07 | -8.7273e-07 | -8.7273e-07 | -8.7273e-07 | -8.7273e-07 | -8.7273e-07 | -8.7273e-07 | -8.7273e-07 | -8.7273e-07 | -8.7273e-07
5 | 5 | Renewable (Solar) | 2050 | Winter | Pg_net, [MW] | 0 | 0 | 0.1125 | 0.1125 | 0.1125 | 0.1125 | 0.1125 | 0.1125 | 1.512 | 4.032 | 6.903 | 9.846 | 12.519 | 14.5643 | 15.6983 | 15.75 | 14.715 | 12.744 | 10.116 | 7.1843 | 4.293 | 1.7303 | 0.1125 | 0.1125 | 0.1125 | 0.1125
5 | 5 | Renewable (Solar) | 2050 | Winter | Qg, [MVAr] | 0 | 0 | 0 | 0 | 0 | 0 | 0 | 0 | 0 | 0 | 0 | 0 | 0 | 0 | 0 | 0 | 0 | 0 | 0 | 0 | 0 | 0 | 0 | 0 | 0 | 0
8 | 6 | Renewable (Solar) | 2050 | Winter | Pg, [MW] | 0 | 0 | 0.1125 | 0.1125 | 0.1125 | 0.1125 | 0.1125 | 0.1125 | 1.512 | 4.032 | 6.903 | 9.846 | 12.519 | 14.5642 | 15.6982 | 15.75 | 14.715 | 12.744 | 10.116 | 7.1842 | 4.293 | 1.7303 | 0.1125 | 0.1125 | 0.1125 | 0.1125
8 | 6 | Renewable (Solar) | 2050 | Winter | Pg_curt, [MW] | 0 | 0 | 0.053112 | 0.053471 | 0.053061 | 0.054535 | 0.05531 | 0.055939 | 0.76319 | 2.9927 | 0.69767 | 1.2444 | 4.0062 | 6.6872 | 8.4056 | 8.9935 | 6.7771 | 3.5772 | 1.0798 | 0.6891 | 3.8407 | 1.2672 | 0.058191 | 0.060034 | 0.057131 | 0.056717
8 | 6 | Renewable (Solar) | 2050 | Winter | Pg_net, [MW] | 0 | 0 | 0.059388 | 0.059029 | 0.059439 | 0.057965 | 0.05719 | 0.056561 | 0.74881 | 1.0393 | 6.2053 | 8.6016 | 8.5128 | 7.877 | 7.2927 | 6.7565 | 7.9379 | 9.1668 | 9.0362 | 6.4951 | 0.45226 | 0.46301 | 0.054309 | 0.052466 | 0.055369 | 0.055783
8 | 6 | Renewable (Solar) | 2050 | Winter | Qg, [MVAr] | 0 | 0 | 0 | 0 | 0 | 0 | 0 | 0 | 0 | 0 | 0 | 0 | 0 | 0 | 0 | 0 | 0 | 0 | 0 | 0 | 0 | 0 | 0 | 0 | 0 | 0
1 | 1 | Reference (TN) | 2050 | Winter | Pg, [MW] | 0 | 1 | 1.5507 | 0.72773 | -0.12672 | -0.3621 | 0.27974 | 1.6178 | 1.6079 | -0.29332 | -0.90638 | -0.98725 | -2.6572 | -3.5153 | -5.1018 | -5.6983 | -5.3696 | -4.42 | -3.3364 | -1.8471 | -1.3413 | 0.14448 | 1.3542 | 0.66887 | 1.4044 | 1.4869
1 | 1 | Reference (TN) | 2050 | Winter | Pg_curt, [MW] | 0 | 1 | 0 | 0 | 0 | 0 | 0 | 0 | 0 | 0 | 0 | 0 | 0 | 0 | 0 | 0 | 0 | 0 | 0 | 0 | 0 | 0 | 0 | 0 | 0 | 0
1 | 1 | Reference (TN) | 2050 | Winter | Pg_net, [MW] | 0 | 1 | 1.5507 | 0.72773 | -0.12672 | -0.3621 | 0.27974 | 1.6178 | 1.6079 | -0.29332 | -0.90638 | -0.98725 | -2.6572 | -3.5153 | -5.1018 | -5.6983 | -5.3696 | -4.42 | -3.3364 | -1.8471 | -1.3413 | 0.14448 | 1.3542 | 0.66887 | 1.4044 | 1.4869
1 | 1 | Reference (TN) | 2050 | Winter | Qg, [MVAr] | 0 | 1 | -40.1868 | -40.2315 | -40.0095 | -40.0838 | -39.724 | -39.6126 | -39.5073 | -39.1813 | -39.0731 | -38.8557 | -38.3988 | -38.6538 | -38.919 | -39.1905 | -39.4102 | -39.4234 | -39.4027 | -39.676 | -39.7582 | -39.6406 | -39.5466 | -39.4492 | -39.598 | -39.598
5 | 2 | Conventional (Gas) | 2050 | Winter | Pg, [MW] | 0 | 1 | 0.43042 | 0.42093 | 0.41589 | 0.40784 | 0.41145 | 0.41019 | 0.37829 | 0.32034 | 0.26438 | 0.20329 | 0.25796 | 0.23841 | 0.22994 | 0.22911 | 0.23529 | 0.25275 | 0.19144 | 0.2547 | 0.3098 | 0.37166 | 0.41553 | 0.42178 | 0.4371 | 0.43906
5 | 2 | Conventional (Gas) | 2050 | Winter | Pg_curt, [MW] | 0 | 1 | 0 | 0 | 0 | 0 | 0 | 0 | 0 | 0 | 0 | 0 | 0 | 0 | 0 | 0 | 0 | 0 | 0 | 0 | 0 | 0 | 0 | 0 | 0 | 0
5 | 2 | Conventional (Gas) | 2050 | Winter | Pg_net, [MW] | 0 | 1 | 0.43042 | 0.42093 | 0.41589 | 0.40784 | 0.41145 | 0.41019 | 0.37829 | 0.32034 | 0.26438 | 0.20329 | 0.25796 | 0.23841 | 0.22994 | 0.22911 | 0.23529 | 0.25275 | 0.19144 | 0.2547 | 0.3098 | 0.37166 | 0.41553 | 0.42178 | 0.4371 | 0.43906
5 | 2 | Conventional (Gas) | 2050 | Winter | Qg, [MVAr] | 0 | 1 | -0.26762 | -0.27229 | -0.27123 | -0.2717 | -0.26474 | -0.2617 | -0.25922 | -0.25182 | -0.24456 | -0.23458 | -0.2691 | -0.23407 | -0.23461 | -0.23553 | -0.23551 | -0.23505 | -0.23848 | -0.24426 | -0.25276 | -0.25926 | -0.26535 | -0.26781 | -0.2696 | -0.27136
5 | 3 | Conventional (Gas) | 2050 | Winter | Pg, [MW] | 0 | 1 | 0.61087 | 0.58891 | 0.57803 | 0.56128 | 0.57031 | 0.56689 | 0.50585 | 0.40428 | 0.31789 | 0.23264 | 0.30613 | 0.27832 | 0.26646 | 0.26532 | 0.27389 | 0.29872 | 0.21641 | 0.30362 | 0.3875 | 0.49555 | 0.58162 | 0.59667 | 0.62729 | 0.63028
5 | 3 | Conventional (Gas) | 2050 | Winter | Pg_curt, [MW] | 0 | 1 | 0 | 0 | 0 | 0 | 0 | 0 | 0 | 0 | 0 | 0 | 0 | 0 | 0 | 0 | 0 | 0 | 0 | 0 | 0 | 0 | 0 | 0 | 0 | 0
5 | 3 | Conventional (Gas) | 2050 | Winter | Pg_net, [MW] | 0 | 1 | 0.61087 | 0.58891 | 0.57803 | 0.56128 | 0.57031 | 0.56689 | 0.50585 | 0.40428 | 0.31789 | 0.23264 | 0.30613 | 0.27832 | 0.26646 | 0.26532 | 0.27389 | 0.29872 | 0.21641 | 0.30362 | 0.3875 | 0.49555 | 0.58162 | 0.59667 | 0.62729 | 0.63028
5 | 3 | Conventional (Gas) | 2050 | Winter | Qg, [MVAr] | 0 | 1 | -0.7411 | -0.74704 | -0.74572 | -0.7463 | -0.73749 | -0.73325 | -0.7299 | -0.72086 | -0.71097 | -0.69729 | -0.74355 | -0.69577 | -0.69542 | -0.69683 | -0.69817 | -0.69808 | -0.70313 | -0.71099 | -0.72204 | -0.73 | -0.73806 | -0.74157 | -0.74374 | -0.74593
8 | 4 | Conventional (Gas) | 2050 | Winter | Pg, [MW] | 0 | 1 | -3.6364e-07 | -3.6364e-07 | -3.6364e-07 | -3.6364e-07 | -3.6364e-07 | -3.6364e-07 | -3.6364e-07 | -3.6364e-07 | -3.6364e-07 | -3.6364e-07 | -3.6364e-07 | -3.6364e-07 | -3.6364e-07 | -3.6364e-07 | -3.6364e-07 | -3.6364e-07 | -3.6364e-07 | -3.6364e-07 | -3.6364e-07 | -3.6364e-07 | -3.6364e-07 | -3.6364e-07 | -3.6364e-07 | -3.6364e-07
8 | 4 | Conventional (Gas) | 2050 | Winter | Pg_curt, [MW] | 0 | 1 | 0 | 0 | 0 | 0 | 0 | 0 | 0 | 0 | 0 | 0 | 0 | 0 | 0 | 0 | 0 | 0 | 0 | 0 | 0 | 0 | 0 | 0 | 0 | 0
8 | 4 | Conventional (Gas) | 2050 | Winter | Pg_net, [MW] | 0 | 1 | -3.6364e-07 | -3.6364e-07 | -3.6364e-07 | -3.6364e-07 | -3.6364e-07 | -3.6364e-07 | -3.6364e-07 | -3.6364e-07 | -3.6364e-07 | -3.6364e-07 | -3.6364e-07 | -3.6364e-07 | -3.6364e-07 | -3.6364e-07 | -3.6364e-07 | -3.6364e-07 | -3.6364e-07 | -3.6364e-07 | -3.6364e-07 | -3.6364e-07 | -3.6364e-07 | -3.6364e-07 | -3.6364e-07 | -3.6364e-07
8 | 4 | Conventional (Gas) | 2050 | Winter | Qg, [MVAr] | 0 | 1 | 0.99999 | 0.99999 | 0.99999 | 0.99999 | 0.99999 | 0.99999 | 0.99999 | 0.99999 | 0.99999 | 0.99999 | 0.99999 | 0.99999 | 0.99999 | 0.99999 | 0.99999 | 0.99999 | 0.99999 | 0.99999 | 0.99999 | 0.99999 | 0.99999 | 0.99999 | 0.99999 | 0.99999
5 | 5 | Renewable (Solar) | 2050 | Winter | Pg, [MW] | 0 | 1 | 0.1125 | 0.1125 | 0.1125 | 0.1125 | 0.1125 | 0.1125 | 1.512 | 4.032 | 6.903 | 9.846 | 12.519 | 14.5642 | 15.6982 | 15.75 | 14.715 | 12.744 | 10.116 | 7.1842 | 4.293 | 1.7303 | 0.1125 | 0.1125 | 0.1125 | 0.1125
5 | 5 | Renewable (Solar) | 2050 | Winter | Pg_curt, [MW] | 0 | 1 | -3.6364e-07 | -3.6364e-07 | -3.6364e-07 | -3.6364e-07 | -3.6364e-07 | -3.6364e-07 | -3.6364e-07 | -3.6364e-07 | -3.6364e-07 | -3.6364e-07 | -3.6364e-07 | -3.6364e-07 | -3.6364e-07 | -3.6364e-07 | -3.6364e-07 | -3.6364e-07 | -3.6363e-07 | -3.6364e-07 | -3.6364e-07 | -3.6364e-07 | -3.6364e-07 | -3.6364e-07 | -3.6364e-07 | -3.6364e-07
5 | 5 | Renewable (Solar) | 2050 | Winter | Pg_net, [MW] | 0 | 1 | 0.1125 | 0.1125 | 0.1125 | 0.1125 | 0.1125 | 0.1125 | 1.512 | 4.032 | 6.903 | 9.846 | 12.519 | 14.5643 | 15.6983 | 15.75 | 14.715 | 12.744 | 10.116 | 7.1843 | 4.293 | 1.7303 | 0.1125 | 0.1125 | 0.1125 | 0.1125
5 | 5 | Renewable (Solar) | 2050 | Winter | Qg, [MVAr] | 0 | 1 | 0 | 0 | 0 | 0 | 0 | 0 | 0 | 0 | 0 | 0 | 0 | 0 | 0 | 0 | 0 | 0 | 0 | 0 | 0 | 0 | 0 | 0 | 0 | 0
8 | 6 | Renewable (Solar) | 2050 | Winter | Pg, [MW] | 0 | 1 | 0.1125 | 0.1125 | 0.1125 | 0.1125 | 0.1125 | 0.1125 | 1.512 | 4.032 | 6.903 | 9.846 | 12.519 | 14.5642 | 15.6982 | 15.75 | 14.715 | 12.744 | 10.116 | 7.1842 | 4.293 | 1.7303 | 0.1125 | 0.1125 | 0.1125 | 0.1125
8 | 6 | Renewable (Solar) | 2050 | Winter | Pg_curt, [MW] | 0 | 1 | 0.053118 | 0.053362 | 0.053793 | 0.0545 | 0.055805 | 0.056888 | 0.86681 | 0.35694 | 0.44238 | 1.2229 | 3.8908 | 6.4311 | 8.0501 | 8.404 | 7.431 | 4.95 | 1.5897 | 0.56577 | 0.354 | 1.271 | 0.057999 | 0.05744 | 0.056467 | 0.056019
8 | 6 | Renewable (Solar) | 2050 | Winter | Pg_net, [MW] | 0 | 1 | 0.059382 | 0.059138 | 0.058707 | 0.058 | 0.056695 | 0.055612 | 0.64519 | 3.6751 | 6.4606 | 8.6231 | 8.6282 | 8.1331 | 7.6481 | 7.346 | 7.284 | 7.794 | 8.5263 | 6.6185 | 3.939 | 0.45929 | 0.054501 | 0.05506 | 0.056033 | 0.056481
8 | 6 | Renewable (Solar) | 2050 | Winter | Qg, [MVAr] | 0 | 1 | 0 | 0 | 0 | 0 | 0 | 0 | 0 | 0 | 0 | 0 | 0 | 0 | 0 | 0 | 0 | 0 | 0 | 0 | 0 | 0 | 0 | 0 | 0 | 0
1 | 1 | Reference (TN) | 2050 | Winter | Pg, [MW] | 0 | 2 | 0.18106 | -0.38301 | -0.96664 | -1.2266 | -1.3472 | -1.4976 | -2.1004 | -4.8435 | -4.9914 | -4.6228 | -4.7691 | -5.0225 | -5.329 | -6.055 | -6.3434 | -5.7922 | -4.992 | -4.3247 | -2.2121 | -0.044083 | 1.3553 | 1.3905 | 1.9833 | 0.86165
1 | 1 | Reference (TN) | 2050 | Winter | Pg_curt, [MW] | 0 | 2 | 0 | 0 | 0 | 0 | 0 | 0 | 0 | 0 | 0 | 0 | 0 | 0 | 0 | 0 | 0 | 0 | 0 | 0 | 0 | 0 | 0 | 0 | 0 | 0
1 | 1 | Reference (TN) | 2050 | Winter | Pg_net, [MW] | 0 | 2 | 0.18106 | -0.38301 | -0.96664 | -1.2266 | -1.3472 | -1.4976 | -2.1004 | -4.8435 | -4.9914 | -4.6228 | -4.7691 | -5.0225 | -5.329 | -6.055 | -6.3434 | -5.7922 | -4.992 | -4.3247 | -2.2121 | -0.044083 | 1.3553 | 1.3905 | 1.9833 | 0.86165
1 | 1 | Reference (TN) | 2050 | Winter | Qg, [MVAr] | 0 | 2 | -39.6051 | -39.7001 | -39.7438 | -39.6708 | -39.6992 | -39.7998 | -39.7256 | -39.3996 | -39.1319 | -38.9456 | -38.8296 | -38.7942 | -38.8702 | -38.9485 | -39.0655 | -39.1628 | -39.0776 | -38.3295 | -39.3115 | -39.2424 | -39.158 | -39.3234 | -39.5268 | -39.69
5 | 2 | Conventional (Gas) | 2050 | Winter | Pg, [MW] | 0 | 2 | 0.42856 | 0.421 | 0.40881 | 0.39832 | 0.3853 | 0.37023 | 0.33447 | 0.27592 | 0.22967 | 0.18255 | 0.24082 | 0.22144 | 0.21471 | 0.21443 | 0.22064 | 0.23462 | 0.14428 | 0.22802 | 0.28586 | 0.35747 | 0.41166 | 0.4317 | 0.44928 | 0.44278
5 | 2 | Conventional (Gas) | 2050 | Winter | Pg_curt, [MW] | 0 | 2 | 0 | 0 | 0 | 0 | 0 | 0 | 0 | 0 | 0 | 0 | 0 | 0 | 0 | 0 | 0 | 0 | 0 | 0 | 0 | 0 | 0 | 0 | 0 | 0
5 | 2 | Conventional (Gas) | 2050 | Winter | Pg_net, [MW] | 0 | 2 | 0.42856 | 0.421 | 0.40881 | 0.39832 | 0.3853 | 0.37023 | 0.33447 | 0.27592 | 0.22967 | 0.18255 | 0.24082 | 0.22144 | 0.21471 | 0.21443 | 0.22064 | 0.23462 | 0.14428 | 0.22802 | 0.28586 | 0.35747 | 0.41166 | 0.4317 | 0.44928 | 0.44278
5 | 2 | Conventional (Gas) | 2050 | Winter | Qg, [MVAr] | 0 | 2 | -0.27588 | -0.27653 | -0.27779 | -0.27876 | -0.2772 | -0.27577 | -0.27361 | -0.27777 | -0.25334 | -0.23884 | -0.23665 | -0.23161 | -0.2304 | -0.23302 | -0.23613 | -0.23993 | -0.23521 | -0.32169 | -0.25749 | -0.2639 | -0.2663 | -0.2681 | -0.26892 | -0.27282
5 | 3 | Conventional (Gas) | 2050 | Winter | Pg, [MW] | 0 | 2 | 0.60057 | 0.58336 | 0.55716 | 0.53648 | 0.51227 | 0.48499 | 0.42429 | 0.33324 | 0.26764 | 0.20499 | 0.28143 | 0.25468 | 0.24559 | 0.2452 | 0.25352 | 0.27264 | 0.15735 | 0.26413 | 0.34898 | 0.4663 | 0.57412 | 0.61747 | 0.65578 | 0.63998
5 | 3 | Conventional (Gas) | 2050 | Winter | Pg_curt, [MW] | 0 | 2 | 0 | 0 | 0 | 0 | 0 | 0 | 0 | 0 | 0 | 0 | 0 | 0 | 0 | 0 | 0 | 0 | 0 | 0 | 0 | 0 | 0 | 0 | 0 | 0
5 | 3 | Conventional (Gas) | 2050 | Winter | Pg_net, [MW] | 0 | 2 | 0.60057 | 0.58336 | 0.55716 | 0.53648 | 0.51227 | 0.48499 | 0.42429 | 0.33324 | 0.26764 | 0.20499 | 0.28143 | 0.25468 | 0.24559 | 0.2452 | 0.25352 | 0.27264 | 0.15735 | 0.26413 | 0.34898 | 0.4663 | 0.57412 | 0.61747 | 0.65578 | 0.63998
5 | 3 | Conventional (Gas) | 2050 | Winter | Qg, [MVAr] | 0 | 2 | -0.75191 | -0.75268 | -0.75428 | -0.75548 | -0.75354 | -0.75178 | -0.74907 | -0.75381 | -0.72231 | -0.70349 | -0.69874 | -0.69011 | -0.68934 | -0.6935 | -0.69655 | -0.70245 | -0.69864 | -0.80861 | -0.72749 | -0.73655 | -0.73966 | -0.742 | -0.74311 | -0.74809
8 | 4 | Conventional (Gas) | 2050 | Winter | Pg, [MW] | 0 | 2 | -3.6364e-07 | -3.6364e-07 | -3.6364e-07 | -3.6364e-07 | -3.6364e-07 | -3.6364e-07 | -3.6364e-07 | -3.6364e-07 | -3.6364e-07 | -3.6364e-07 | -3.6364e-07 | -3.6364e-07 | -3.6364e-07 | -3.6364e-07 | -3.6364e-07 | -3.6364e-07 | -3.6364e-07 | -3.6364e-07 | -3.6364e-07 | -3.6364e-07 | -3.6364e-07 | -3.6364e-07 | -3.6364e-07 | -3.6364e-07
8 | 4 | Conventional (Gas) | 2050 | Winter | Pg_curt, [MW] | 0 | 2 | 0 | 0 | 0 | 0 | 0 | 0 | 0 | 0 | 0 | 0 | 0 | 0 | 0 | 0 | 0 | 0 | 0 | 0 | 0 | 0 | 0 | 0 | 0 | 0
8 | 4 | Conventional (Gas) | 2050 | Winter | Pg_net, [MW] | 0 | 2 | -3.6364e-07 | -3.6364e-07 | -3.6364e-07 | -3.6364e-07 | -3.6364e-07 | -3.6364e-07 | -3.6364e-07 | -3.6364e-07 | -3.6364e-07 | -3.6364e-07 | -3.6364e-07 | -3.6364e-07 | -3.6364e-07 | -3.6364e-07 | -3.6364e-07 | -3.6364e-07 | -3.6364e-07 | -3.6364e-07 | -3.6364e-07 | -3.6364e-07 | -3.6364e-07 | -3.6364e-07 | -3.6364e-07 | -3.6364e-07
8 | 4 | Conventional (Gas) | 2050 | Winter | Qg, [MVAr] | 0 | 2 | 0.99999 | 0.99999 | 0.99999 | 0.99999 | 0.99999 | 0.99999 | 0.99999 | 0.99999 | 0.99999 | 0.99999 | 0.99999 | 0.99999 | 0.99999 | 0.99999 | 0.99999 | 0.99999 | 0.99999 | 0.99999 | 0.99999 | 0.99999 | 0.99999 | 0.99999 | 0.99999 | 0.99999
5 | 5 | Renewable (Solar) | 2050 | Winter | Pg, [MW] | 0 | 2 | 0.1125 | 0.1125 | 0.1125 | 0.1125 | 0.1125 | 0.1125 | 1.512 | 4.032 | 6.903 | 9.846 | 12.519 | 14.5642 | 15.6982 | 15.75 | 14.715 | 12.744 | 10.116 | 7.1842 | 4.293 | 1.7303 | 0.1125 | 0.1125 | 0.1125 | 0.1125
5 | 5 | Renewable (Solar) | 2050 | Winter | Pg_curt, [MW] | 0 | 2 | -3.6364e-07 | -3.6364e-07 | -3.6364e-07 | -3.6364e-07 | -3.6364e-07 | -3.6364e-07 | -3.6364e-07 | -3.6364e-07 | -3.6364e-07 | -3.6363e-07 | -3.6364e-07 | -3.6364e-07 | -3.6364e-07 | -3.6364e-07 | -3.6364e-07 | -3.6364e-07 | -3.6363e-07 | -3.6364e-07 | -3.6364e-07 | -3.6364e-07 | -3.6364e-07 | -3.6364e-07 | -3.6364e-07 | -3.6364e-07
5 | 5 | Renewable (Solar) | 2050 | Winter | Pg_net, [MW] | 0 | 2 | 0.1125 | 0.1125 | 0.1125 | 0.1125 | 0.1125 | 0.1125 | 1.512 | 4.032 | 6.903 | 9.846 | 12.519 | 14.5643 | 15.6983 | 15.75 | 14.715 | 12.744 | 10.116 | 7.1843 | 4.293 | 1.7303 | 0.1125 | 0.1125 | 0.1125 | 0.1125
5 | 5 | Renewable (Solar) | 2050 | Winter | Qg, [MVAr] | 0 | 2 | 0 | 0 | 0 | 0 | 0 | 0 | 0 | 0 | 0 | 0 | 0 | 0 | 0 | 0 | 0 | 0 | 0 | 0 | 0 | 0 | 0 | 0 | 0 | 0
8 | 6 | Renewable (Solar) | 2050 | Winter | Pg, [MW] | 0 | 2 | 0.1125 | 0.1125 | 0.1125 | 0.1125 | 0.1125 | 0.1125 | 1.512 | 4.032 | 6.903 | 9.846 | 12.519 | 14.5642 | 15.6982 | 15.75 | 14.715 | 12.744 | 10.116 | 7.1842 | 4.293 | 1.7303 | 0.1125 | 0.1125 | 0.1125 | 0.1125
8 | 6 | Renewable (Solar) | 2050 | Winter | Pg_curt, [MW] | 0 | 2 | 0.050808 | 0.051006 | 0.051358 | 0.051786 | 0.052614 | 0.053897 | 0.55615 | 0.31049 | 0.42061 | 0.66031 | 1.5435 | 4.0181 | 5.7124 | 5.7498 | 4.1314 | 1.6251 | 0.6231 | 0.40172 | 0.26493 | 1.0688 | 0.056606 | 0.056383 | 0.0555 | 0.054953
8 | 6 | Renewable (Solar) | 2050 | Winter | Pg_net, [MW] | 0 | 2 | 0.061692 | 0.061494 | 0.061142 | 0.060714 | 0.059886 | 0.058603 | 0.95585 | 3.7215 | 6.4824 | 9.1857 | 10.9755 | 10.5462 | 9.9858 | 10.0002 | 10.5836 | 11.1189 | 9.4929 | 6.7825 | 4.0281 | 0.66148 | 0.055894 | 0.056117 | 0.057 | 0.057547
8 | 6 | Renewable (Solar) | 2050 | Winter | Qg, [MVAr] | 0 | 2 | 0 | 0 | 0 | 0 | 0 | 0 | 0 | 0 | 0 | 0 | 0 | 0 | 0 | 0 | 0 | 0 | 0 | 0 | 0 | 0 | 0 | 0 | 0 | 0
1 | 1 | Reference (TN) | 2050 | Winter | Pg, [MW] | Expected | - | 0.95307 | 0.33174 | -0.28168 | -0.55089 | -0.37285 | -0.041257 | 1.2045 | 0.15097 | -0.30748 | -0.81529 | -1.8034 | -2.8295 | -3.5467 | -3.7191 | -3.7337 | -3.1979 | -1.8775 | -0.34239 | 0.65403 | 2.1057 | 2.962 | 2.8968 | 3.033 | 2.2816
1 | 1 | Reference (TN) | 2050 | Winter | Pg_curt, [MW] | Expected | - | 0 | 0 | 0 | 0 | 0 | 0 | 0 | 0 | 0 | 0 | 0 | 0 | 0 | 0 | 0 | 0 | 0 | 0 | 0 | 0 | 0 | 0 | 0 | 0
1 | 1 | Reference (TN) | 2050 | Winter | Pg_net, [MW] | Expected | - | 0.95307 | 0.33174 | -0.28168 | -0.55089 | -0.37285 | -0.041257 | 1.2045 | 0.15097 | -0.30748 | -0.81529 | -1.8034 | -2.8295 | -3.5467 | -3.7191 | -3.7337 | -3.1979 | -1.8775 | -0.34239 | 0.65403 | 2.1057 | 2.962 | 2.8968 | 3.033 | 2.2816
1 | 1 | Reference (TN) | 2050 | Winter | Qg, [MVAr] | Expected | - | -39.1866 | -39.2076 | -39.2027 | -39.3182 | -39.224 | -39.3149 | -38.9928 | -39.0769 | -38.9071 | -38.849 | -38.7108 | -38.7037 | -38.789 | -38.9467 | -39.1145 | -38.976 | -39.0418 | -38.785 | -39.0864 | -39.1735 | -39.1012 | -39.0935 | -39.3929 | -39.4553
5 | 2 | Conventional (Gas) | 2050 | Winter | Pg, [MW] | Expected | - | 0.45508 | 0.44818 | 0.43527 | 0.42834 | 0.42216 | 0.41098 | 0.38571 | 0.33134 | 0.27457 | 0.22156 | 0.26201 | 0.24396 | 0.23403 | 0.23423 | 0.24124 | 0.26011 | 0.18529 | 0.27511 | 0.34018 | 0.40388 | 0.44589 | 0.46228 | 0.47762 | 0.46597
5 | 2 | Conventional (Gas) | 2050 | Winter | Pg_curt, [MW] | Expected | - | 0 | 0 | 0 | 0 | 0 | 0 | 0 | 0 | 0 | 0 | 0 | 0 | 0 | 0 | 0 | 0 | 0 | 0 | 0 | 0 | 0 | 0 | 0 | 0
5 | 2 | Conventional (Gas) | 2050 | Winter | Pg_net, [MW] | Expected | - | 0.45508 | 0.44818 | 0.43527 | 0.42834 | 0.42216 | 0.41098 | 0.38571 | 0.33134 | 0.27457 | 0.22156 | 0.26201 | 0.24396 | 0.23403 | 0.23423 | 0.24124 | 0.26011 | 0.18529 | 0.27511 | 0.34018 | 0.40388 | 0.44589 | 0.46228 | 0.47762 | 0.46597
5 | 2 | Conventional (Gas) | 2050 | Winter | Qg, [MVAr] | Expected | - | -0.22095 | -0.22219 | -0.22159 | -0.22118 | -0.21916 | -0.2171 | -0.21573 | -0.21052 | -0.19792 | -0.1887 | -0.19597 | -0.18373 | -0.17928 | -0.17998 | -0.18394 | -0.18853 | -0.18707 | -0.21495 | -0.2094 | -0.21652 | -0.22013 | -0.22278 | -0.22217 | -0.22163
5 | 3 | Conventional (Gas) | 2050 | Winter | Pg, [MW] | Expected | - | 0.70135 | 0.68192 | 0.64835 | 0.63108 | 0.61727 | 0.59128 | 0.53813 | 0.43391 | 0.33864 | 0.2596 | 0.31614 | 0.28904 | 0.27458 | 0.27486 | 0.28507 | 0.3132 | 0.20978 | 0.3392 | 0.45196 | 0.58294 | 0.68565 | 0.73096 | 0.77397 | 0.74028
5 | 3 | Conventional (Gas) | 2050 | Winter | Pg_curt, [MW] | Expected | - | 0 | 0 | 0 | 0 | 0 | 0 | 0 | 0 | 0 | 0 | 0 | 0 | 0 | 0 | 0 | 0 | 0 | 0 | 0 | 0 | 0 | 0 | 0 | 0
5 | 3 | Conventional (Gas) | 2050 | Winter | Pg_net, [MW] | Expected | - | 0.70135 | 0.68192 | 0.64835 | 0.63108 | 0.61727 | 0.59128 | 0.53813 | 0.43391 | 0.33864 | 0.2596 | 0.31614 | 0.28904 | 0.27458 | 0.27486 | 0.28507 | 0.3132 | 0.20978 | 0.3392 | 0.45196 | 0.58294 | 0.68565 | 0.73096 | 0.77397 | 0.74028
5 | 3 | Conventional (Gas) | 2050 | Winter | Qg, [MVAr] | Expected | - | -0.67488 | -0.67639 | -0.67535 | -0.6747 | -0.67195 | -0.669 | -0.66717 | -0.65976 | -0.64157 | -0.62795 | -0.63775 | -0.61938 | -0.61212 | -0.61329 | -0.61971 | -0.62673 | -0.62579 | -0.66544 | -0.65839 | -0.66849 | -0.67382 | -0.67796 | -0.67719 | -0.67654
8 | 4 | Conventional (Gas) | 2050 | Winter | Pg, [MW] | Expected | - | -7.2727e-07 | -7.2727e-07 | -7.2727e-07 | -7.2727e-07 | -7.2727e-07 | -7.2727e-07 | -7.2727e-07 | -7.2727e-07 | -7.2727e-07 | -7.2727e-07 | -7.2727e-07 | -7.2727e-07 | -7.2727e-07 | -7.2727e-07 | -7.2727e-07 | -7.2727e-07 | -7.2727e-07 | -7.2727e-07 | -7.2727e-07 | -7.2727e-07 | -7.2727e-07 | -7.2727e-07 | -7.2727e-07 | -7.2727e-07
8 | 4 | Conventional (Gas) | 2050 | Winter | Pg_curt, [MW] | Expected | - | 0 | 0 | 0 | 0 | 0 | 0 | 0 | 0 | 0 | 0 | 0 | 0 | 0 | 0 | 0 | 0 | 0 | 0 | 0 | 0 | 0 | 0 | 0 | 0
8 | 4 | Conventional (Gas) | 2050 | Winter | Pg_net, [MW] | Expected | - | -7.2727e-07 | -7.2727e-07 | -7.2727e-07 | -7.2727e-07 | -7.2727e-07 | -7.2727e-07 | -7.2727e-07 | -7.2727e-07 | -7.2727e-07 | -7.2727e-07 | -7.2727e-07 | -7.2727e-07 | -7.2727e-07 | -7.2727e-07 | -7.2727e-07 | -7.2727e-07 | -7.2727e-07 | -7.2727e-07 | -7.2727e-07 | -7.2727e-07 | -7.2727e-07 | -7.2727e-07 | -7.2727e-07 | -7.2727e-07
8 | 4 | Conventional (Gas) | 2050 | Winter | Qg, [MVAr] | Expected | - | bar: 0 to 23
5 | 5 | Renewable (Solar) | 2050 | Winter | Pg, [MW] | Expected | - | 0.1125 | 0.1125 | 0.1125 | 0.1125 | 0.1125 | 0.1125 | 1.512 | 4.032 | 6.903 | 9.846 | 12.519 | 14.5642 | 15.6982 | 15.75 | 14.715 | 12.744 | 10.116 | 7.1842 | 4.293 | 1.7303 | 0.1125 | 0.1125 | 0.1125 | 0.1125
5 | 5 | Renewable (Solar) | 2050 | Winter | Pg_curt, [MW] | Expected | - | -7.2727e-07 | -7.2727e-07 | -7.2727e-07 | -7.2727e-07 | -7.2727e-07 | -7.2727e-07 | -7.2727e-07 | -7.2727e-07 | -7.2727e-07 | -7.2727e-07 | -7.2727e-07 | -7.2727e-07 | -7.2727e-07 | -7.2727e-07 | -7.2727e-07 | -7.2727e-07 | -7.2727e-07 | -7.2727e-07 | -7.2727e-07 | -7.2727e-07 | -7.2727e-07 | -7.2727e-07 | -7.2727e-07 | -7.2727e-07
5 | 5 | Renewable (Solar) | 2050 | Winter | Pg_net, [MW] | Expected | - | 0.1125 | 0.1125 | 0.1125 | 0.1125 | 0.1125 | 0.1125 | 1.512 | 4.032 | 6.903 | 9.846 | 12.519 | 14.5643 | 15.6983 | 15.75 | 14.715 | 12.744 | 10.116 | 7.1843 | 4.293 | 1.7303 | 0.1125 | 0.1125 | 0.1125 | 0.1125
5 | 5 | Renewable (Solar) | 2050 | Winter | Qg, [MVAr] | Expected | - | 0 | 0 | 0 | 0 | 0 | 0 | 0 | 0 | 0 | 0 | 0 | 0 | 0 | 0 | 0 | 0 | 0 | 0 | 0 | 0 | 0 | 0 | 0 | 0
8 | 6 | Renewable (Solar) | 2050 | Winter | Pg, [MW] | Expected | - | 0.1125 | 0.1125 | 0.1125 | 0.1125 | 0.1125 | 0.1125 | 1.512 | 4.032 | 6.903 | 9.846 | 12.519 | 14.5642 | 15.6982 | 15.75 | 14.715 | 12.744 | 10.116 | 7.1842 | 4.293 | 1.7303 | 0.1125 | 0.1125 | 0.1125 | 0.1125
8 | 6 | Renewable (Solar) | 2050 | Winter | Pg_curt, [MW] | Expected | - | 0.052784 | 0.053103 | 0.052922 | 0.054137 | 0.054995 | 0.055783 | 0.74842 | 2.233 | 0.62162 | 1.1579 | 3.6379 | 6.2693 | 7.9701 | 8.4459 | 6.4925 | 3.4945 | 1.0874 | 0.63043 | 2.8318 | 1.2394 | 0.057937 | 0.059142 | 0.056803 | 0.056365
8 | 6 | Renewable (Solar) | 2050 | Winter | Pg_net, [MW] | Expected | - | 0.059716 | 0.059397 | 0.059578 | 0.058363 | 0.057505 | 0.056717 | 0.76358 | 1.799 | 6.2814 | 8.6881 | 8.8811 | 8.2949 | 7.7282 | 7.3041 | 8.2225 | 9.2495 | 9.0286 | 6.5538 | 1.4612 | 0.49083 | 0.054563 | 0.053358 | 0.055697 | 0.056135
8 | 6 | Renewable (Solar) | 2050 | Winter | Qg, [MVAr] | Expected | - | 0 | 0 | 0 | 0 | 0 | 0 | 0 | 0 | 0 | 0 | 0 | 0 | 0 | 0 | 0 | 0 | 0 | 0 | 0 | 0 | 0 | 0 | 0 | 0

## Sheet2
Node ID | Generator ID | Type | Year | Day | Quantity | Market Scenario | Operation Scenario | 0 | 1 | 2 | 3 | 4 | 5 | 6 | 7 | 8 | 9 | 10 | 11 | 12 | 13 | 14 | 15 | 16 | 17 | 18 | 19 | 20 | 21 | 22 | 23
5 | 5 | Renewable (Solar) | 2030 | Summer | Pg_curt, [MW] | 0 | 0 | -4.476e-07 | -4.4324e-07 | -4.4262e-07 | -4.4327e-07 | -4.4534e-07 | -4.4327e-07 | -4.0154e-07 | -2.898e-07 | -2.1838e-07 | -1.0014e-07 | -5.0812e-09 | 2.2942e-07 | 4.6267e-07 | 4.2467e-07 | 3.2014e-07 | 7.5284e-08 | -8.5051e-08 | -2.0004e-07 | -2.7663e-07 | -4.5371e-07 | -4.5328e-07 | -4.5422e-07 | -4.4714e-07 | -4.4591e-07
8 | 6 | Renewable (Solar) | 2030 | Summer | Pg_curt, [MW] | 0 | 0 | -3.1115e-08 | -4.5247e-09 | 1.0893e-07 | -1.6687e-08 | -6.6367e-09 | 9.0616e-09 | 4.2841e-07 | -4.0147e-07 | 3.6023e-08 | 0.44659 | 1.6471 | 2.6093 | 2.9595 | 3.0342 | 3.1023 | 1.5438 | 0.4716 | -4.5379e-07 | 6.0559e-07 | 2.7166e-07 | -6.1652e-08 | -7.8742e-08 | -9.9642e-08 | -5.4782e-08
5 | 5 | Renewable (Solar) | 2030 | Summer | Pg_curt, [MW] | 0 | 1 | 7.684e-06 | 7.831e-06 | 7.8683e-06 | 7.9348e-06 | 8.0058e-06 | 8.1596e-06 | 2.0517e-06 | 1.2867e-05 | 2.8502e-06 | 1.4404e-06 | 1.6863e-06 | 3.5563e-06 | 0.013345 | 0.098614 | 0.17448 | 6.5774e-07 | 2.0841e-06 | 5.8902e-06 | 1.1498e-05 | 1.7509e-06 | 7.4984e-06 | 7.5389e-06 | 7.556e-06 | 7.7078e-06
8 | 6 | Renewable (Solar) | 2030 | Summer | Pg_curt, [MW] | 0 | 1 | 1.4999e-05 | 1.4976e-05 | 1.4905e-05 | 1.4646e-05 | 1.4401e-05 | 1.4492e-05 | 1.6048e-05 | -4.5312e-08 | 0.15031 | 0.58753 | 1.6358 | 2.7026 | 3.2313 | 2.9644 | 3.0719 | 1.7086 | 0.62759 | 0.088637 | 3.4088e-06 | 1.4259e-05 | 1.4464e-05 | 1.4179e-05 | 1.4161e-05 | 1.4111e-05
5 | 5 | Renewable (Solar) | 2030 | Summer | Pg_curt, [MW] | 0 | 2 | 9.9045e-06 | 1.097e-05 | 1.1132e-05 | 1.1122e-05 | 1.1574e-05 | 1.1865e-05 | 2.6804e-06 | 1.3563e-06 | 5.0487e-05 | 2.0276e-06 | 4.7658e-08 | 0.22163 | 0.60829 | 0.9153 | 0.83095 | 0.39513 | 0.0014405 | 1.8396e-06 | 3.6942e-06 | 9.1827e-06 | 8.3217e-06 | 8.1119e-06 | 8.1867e-06 | 9.1878e-06
8 | 6 | Renewable (Solar) | 2030 | Summer | Pg_curt, [MW] | 0 | 2 | 1.3857e-05 | 1.3272e-05 | 1.3581e-05 | 1.3778e-05 | 1.3474e-05 | 1.328e-05 | 1.6055e-05 | -5.3916e-08 | 0.10541 | 0.42927 | 1.1973 | 2.0808 | 2.5167 | 3.0176 | 1.8383 | 1.3229 | 0.56508 | 0.17066 | 2.8262e-05 | 2.1419e-05 | 1.4271e-05 | 1.3817e-05 | 1.3835e-05 | 9.3966e-06
5 | 5 | Renewable (Solar) | 2030 | Winter | Pg_curt, [MW] | 0 | 0 | -8.7273e-07 | -8.7273e-07 | -8.7273e-07 | -8.7273e-07 | -8.7273e-07 | -8.7273e-07 | -8.7273e-07 | -8.7273e-07 | -8.7272e-07 | -8.7272e-07 | -8.7272e-07 | -8.7272e-07 | -8.7272e-07 | -8.7272e-07 | -8.7272e-07 | -8.7272e-07 | -8.7272e-07 | -8.7272e-07 | -8.7273e-07 | -8.7273e-07 | -8.7273e-07 | -8.7273e-07 | -8.7273e-07 | -8.7273e-07
8 | 6 | Renewable (Solar) | 2030 | Winter | Pg_curt, [MW] | 0 | 0 | -8.7273e-07 | -8.7273e-07 | -8.7273e-07 | -8.7273e-07 | -8.7273e-07 | -8.7273e-07 | -8.7273e-07 | -8.7273e-07 | 0.20016 | 0.5671 | 3.0003 | 3.2172 | 3.3935 | 4.7306 | 2.6326 | 2.854 | 0.31495 | 0.14633 | -8.7273e-07 | -8.7273e-07 | -8.7273e-07 | -8.7273e-07 | -8.7273e-07 | -8.7273e-07
5 | 5 | Renewable (Solar) | 2030 | Winter | Pg_curt, [MW] | 0 | 1 | -3.6364e-07 | -3.6364e-07 | -3.6364e-07 | -3.6364e-07 | -3.6364e-07 | -3.6364e-07 | -3.6363e-07 | -3.6363e-07 | -3.6363e-07 | -3.6358e-07 | -3.6358e-07 | -3.6358e-07 | -3.6357e-07 | -3.6357e-07 | -3.6357e-07 | -3.6358e-07 | -3.6358e-07 | -3.6358e-07 | -3.6363e-07 | -3.6363e-07 | -3.6364e-07 | -3.6364e-07 | -3.6364e-07 | -3.6364e-07
8 | 6 | Renewable (Solar) | 2030 | Winter | Pg_curt, [MW] | 0 | 1 | -3.6365e-07 | -3.6365e-07 | -3.6365e-07 | -3.6365e-07 | -3.6365e-07 | -3.6365e-07 | -3.6364e-07 | -3.6363e-07 | -3.6361e-07 | 0.65553 | 1.9192 | 2.6188 | 3.6061 | 3.7609 | 3.2031 | 2.7352 | 1.7147 | 0.38376 | -3.6363e-07 | -3.6364e-07 | -3.6365e-07 | -3.6365e-07 | -3.6365e-07 | -3.6365e-07
5 | 5 | Renewable (Solar) | 2030 | Winter | Pg_curt, [MW] | 0 | 2 | -3.6364e-07 | -3.6364e-07 | -3.6364e-07 | -3.6364e-07 | -3.6364e-07 | -3.6364e-07 | -3.6363e-07 | -3.6363e-07 | -3.6362e-07 | -3.6358e-07 | -3.6357e-07 | -3.6357e-07 | -3.6357e-07 | -3.6356e-07 | -3.6356e-07 | -3.6357e-07 | -3.6357e-07 | -3.6362e-07 | -3.6363e-07 | -3.6363e-07 | -3.6364e-07 | -3.6364e-07 | -3.6364e-07 | -3.6364e-07
8 | 6 | Renewable (Solar) | 2030 | Winter | Pg_curt, [MW] | 0 | 2 | -3.6365e-07 | -3.6365e-07 | -3.6365e-07 | -3.6365e-07 | -3.6365e-07 | -3.6365e-07 | -3.6364e-07 | -3.6363e-07 | -3.6362e-07 | 0.28273 | 1.5333 | 2.6152 | 2.9215 | 3.3494 | 2.8039 | 1.2039 | 0.18576 | -3.6362e-07 | -3.6363e-07 | -3.6364e-07 | -3.6365e-07 | -3.6365e-07 | -3.6365e-07 | -3.6365e-07
5 | 5 | Renewable (Solar) | 2040 | Summer | Pg_curt, [MW] | 0 | 0 | -8.7273e-07 | -8.7273e-07 | -8.7273e-07 | -8.7273e-07 | -8.7273e-07 | -8.7273e-07 | -8.7273e-07 | -8.7272e-07 | -8.7272e-07 | -8.7272e-07 | -8.7271e-07 | -8.7271e-07 | -8.7271e-07 | -8.7271e-07 | -8.7271e-07 | -8.7271e-07 | -8.7272e-07 | -8.7272e-07 | -8.7272e-07 | -8.7273e-07 | -8.7273e-07 | -8.7273e-07 | -8.7272e-07 | -8.7273e-07
8 | 6 | Renewable (Solar) | 2040 | Summer | Pg_curt, [MW] | 0 | 0 | -8.7273e-07 | -8.7273e-07 | -8.7273e-07 | -8.7273e-07 | -8.7273e-07 | -8.7273e-07 | -8.7273e-07 | -8.7273e-07 | 1.32e-06 | 0.85438 | 1.2965 | 2.7929 | 3.8711 | 4.109 | 3.3668 | 1.4241 | 1.1457 | -8.7272e-07 | -8.7273e-07 | -8.7273e-07 | -8.7273e-07 | -8.7273e-07 | -8.7273e-07 | -8.7273e-07
5 | 5 | Renewable (Solar) | 2040 | Summer | Pg_curt, [MW] | 0 | 1 | -3.6369e-07 | -3.6369e-07 | -3.6369e-07 | -3.6369e-07 | -3.6369e-07 | -3.6369e-07 | -3.6369e-07 | -3.6368e-07 | -3.6368e-07 | -3.6362e-07 | -3.6361e-07 | -3.636e-07 | -3.6359e-07 | -3.6358e-07 | -3.6359e-07 | -3.636e-07 | -3.6362e-07 | -3.6368e-07 | -3.6368e-07 | -3.6369e-07 | -3.6369e-07 | -3.6369e-07 | -3.637e-07 | -3.6368e-07
8 | 6 | Renewable (Solar) | 2040 | Summer | Pg_curt, [MW] | 0 | 1 | -3.637e-07 | -3.637e-07 | -3.6369e-07 | -3.6369e-07 | -3.6369e-07 | -3.6369e-07 | -3.6367e-07 | -3.6366e-07 | -3.6364e-07 | 0.00043268 | 1.1658 | 2.9106 | 3.795 | 3.7698 | 3.3658 | 1.5873 | 0.10265 | -3.6365e-07 | -3.6366e-07 | -3.6367e-07 | -3.6369e-07 | -3.6369e-07 | -3.6369e-07 | -3.6369e-07
5 | 5 | Renewable (Solar) | 2040 | Summer | Pg_curt, [MW] | 0 | 2 | -3.6368e-07 | -3.6367e-07 | -3.6367e-07 | -3.6368e-07 | -3.6368e-07 | -3.6368e-07 | -3.6367e-07 | -3.6367e-07 | -3.6366e-07 | -3.6365e-07 | -3.6358e-07 | -3.6352e-07 | -3.6349e-07 | -3.6347e-07 | -3.6348e-07 | -3.6351e-07 | -3.6359e-07 | -3.6366e-07 | -3.6367e-07 | -3.6367e-07 | -3.6368e-07 | -3.6368e-07 | -3.6368e-07 | -3.6367e-07
8 | 6 | Renewable (Solar) | 2040 | Summer | Pg_curt, [MW] | 0 | 2 | -3.6368e-07 | -3.6367e-07 | -3.6368e-07 | -3.6368e-07 | -3.6367e-07 | -3.6367e-07 | -3.6366e-07 | -3.6366e-07 | -3.6364e-07 | -3.6351e-07 | 0.37614 | 1.9534 | 2.8954 | 3.2208 | 2.1789 | 0.77584 | 0.054421 | -3.6364e-07 | -3.6365e-07 | -3.6366e-07 | -3.6367e-07 | -3.6367e-07 | -3.6367e-07 | -3.6367e-07
5 | 5 | Renewable (Solar) | 2040 | Winter | Pg_curt, [MW] | 0 | 0 | -8.7273e-07 | -8.7273e-07 | -8.7273e-07 | -8.7273e-07 | -8.7273e-07 | -8.7273e-07 | -8.7272e-07 | -8.7272e-07 | -8.7272e-07 | -8.7272e-07 | -8.7272e-07 | -8.7272e-07 | -8.7271e-07 | -8.7271e-07 | -8.7271e-07 | -8.7272e-07 | -8.7272e-07 | -8.7272e-07 | -8.7272e-07 | -8.7272e-07 | -8.7273e-07 | -8.7273e-07 | -8.7273e-07 | -8.7273e-07
8 | 6 | Renewable (Solar) | 2040 | Winter | Pg_curt, [MW] | 0 | 0 | -8.7273e-07 | -8.7273e-07 | -8.7273e-07 | -8.7273e-07 | -8.7273e-07 | -8.7273e-07 | -8.7272e-07 | -3.3057e-07 | -3.3056e-07 | -3.3055e-07 | 5.7727 | 3.0134 | 4.5837 | 4.9227 | 4.0214 | 1.9236 | 2.8775 | -3.3053e-07 | -3.3058e-07 | -8.7272e-07 | -8.7273e-07 | -8.7273e-07 | -8.7273e-07 | -8.7273e-07
5 | 5 | Renewable (Solar) | 2040 | Winter | Pg_curt, [MW] | 0 | 1 | -3.6372e-07 | -3.6372e-07 | -3.6372e-07 | -3.6372e-07 | -3.6372e-07 | -3.6372e-07 | -3.6371e-07 | -3.6364e-07 | -3.6364e-07 | -3.6364e-07 | -3.6363e-07 | -3.6363e-07 | -3.6363e-07 | -3.6362e-07 | -3.6363e-07 | -3.6363e-07 | -3.6363e-07 | -3.6364e-07 | -3.6364e-07 | -3.6371e-07 | -3.6372e-07 | -3.6372e-07 | -3.6372e-07 | -3.6372e-07
8 | 6 | Renewable (Solar) | 2040 | Winter | Pg_curt, [MW] | 0 | 1 | -3.6371e-07 | -3.6371e-07 | -3.6371e-07 | -3.6371e-07 | -3.637e-07 | -3.6368e-07 | -3.6358e-07 | 0.0037515 | 0.08686 | 0.71454 | 2.2571 | 3.9576 | 4.381 | 4.6349 | 4.443 | 3.5646 | 1.9274 | 0.41555 | 0.015359 | -3.6369e-07 | -3.6371e-07 | -3.6371e-07 | -3.6371e-07 | -3.6372e-07
5 | 5 | Renewable (Solar) | 2040 | Winter | Pg_curt, [MW] | 0 | 2 | -3.6368e-07 | -3.6368e-07 | -3.6368e-07 | -3.6368e-07 | -3.6368e-07 | -3.6368e-07 | -3.6367e-07 | -3.6367e-07 | -3.6366e-07 | -3.636e-07 | -3.6359e-07 | -3.6359e-07 | -3.6358e-07 | -3.6358e-07 | -3.6358e-07 | -3.636e-07 | -3.636e-07 | -3.6366e-07 | -3.6367e-07 | -3.6367e-07 | -3.6368e-07 | -3.6368e-07 | -3.6368e-07 | -3.6368e-07
8 | 6 | Renewable (Solar) | 2040 | Winter | Pg_curt, [MW] | 0 | 2 | -3.6368e-07 | -3.6367e-07 | -3.6367e-07 | -3.6367e-07 | -3.6367e-07 | -3.6366e-07 | -3.6365e-07 | -3.6361e-07 | -3.636e-07 | 0.14952 | 1.6443 | 3.3036 | 4.0183 | 3.9779 | 3.2725 | 1.9281 | 0.29215 | -3.6357e-07 | -3.6362e-07 | -3.6365e-07 | -3.6368e-07 | -3.6367e-07 | -3.6368e-07 | -3.6368e-07
5 | 5 | Renewable (Solar) | 2050 | Summer | Pg_curt, [MW] | 0 | 0 | -8.7273e-07 | -8.7273e-07 | -8.7273e-07 | -8.7273e-07 | -8.7273e-07 | -8.7273e-07 | -8.7273e-07 | -8.7273e-07 | -8.7273e-07 | -8.7273e-07 | -8.7273e-07 | -8.7273e-07 | -8.7273e-07 | -8.7273e-07 | -8.7273e-07 | -8.7273e-07 | -8.7273e-07 | -8.7273e-07 | -8.7273e-07 | -8.7273e-07 | -8.7273e-07 | -8.7273e-07 | -8.7273e-07 | -8.7273e-07
8 | 6 | Renewable (Solar) | 2050 | Summer | Pg_curt, [MW] | 0 | 0 | 0.045599 | 0.046065 | 1.7386e-06 | 0.047982 | 0.049826 | 0.051491 | 0.45791 | 0.19669 | 0.23079 | 0.35414 | 1.0349 | 3.5591 | 5.0133 | 4.8763 | 2.9324 | 1.0447 | 0.27185 | 0.10117 | 0.49445 | 0.68692 | 0.053149 | 0.05103 | 0.049436 | 0.048781
5 | 5 | Renewable (Solar) | 2050 | Summer | Pg_curt, [MW] | 0 | 1 | -3.6364e-07 | -3.6364e-07 | -3.6364e-07 | -3.6364e-07 | -3.6364e-07 | -3.6364e-07 | -3.6363e-07 | -3.6363e-07 | -3.6363e-07 | -3.6363e-07 | -3.6363e-07 | -3.6363e-07 | -3.6363e-07 | -3.6363e-07 | -3.6363e-07 | -3.6363e-07 | -3.6363e-07 | -3.6363e-07 | -3.6363e-07 | -3.6363e-07 | -3.6364e-07 | -3.6364e-07 | -3.6364e-07 | -3.6364e-07
8 | 6 | Renewable (Solar) | 2050 | Summer | Pg_curt, [MW] | 0 | 1 | 0.032139 | 0.032472 | 0.033146 | 0.034143 | 0.035652 | 0.037937 | 0.098232 | 0.095819 | 0.1035 | 0.12472 | 0.18012 | 0.77037 | 2.9678 | 2.9918 | 1.3138 | 0.1818 | 0.12212 | 0.10424 | 0.093734 | 0.1447 | 0.046853 | 0.045264 | 0.043545 | 0.042724
5 | 5 | Renewable (Solar) | 2050 | Summer | Pg_curt, [MW] | 0 | 2 | -3.6364e-07 | -3.6364e-07 | -3.6364e-07 | -3.6364e-07 | -3.6364e-07 | -3.6364e-07 | -3.6363e-07 | -3.6363e-07 | -3.6363e-07 | -3.6363e-07 | -3.6363e-07 | -3.6363e-07 | -3.6363e-07 | -3.6363e-07 | -3.6363e-07 | -3.6363e-07 | -3.6363e-07 | -3.6363e-07 | -3.6363e-07 | -3.6363e-07 | -3.6364e-07 | -3.6364e-07 | -3.6364e-07 | -3.6364e-07
8 | 6 | Renewable (Solar) | 2050 | Summer | Pg_curt, [MW] | 0 | 2 | 0.030974 | 0.020415 | 0.032417 | 0.034331 | 0.036445 | 0.039289 | 0.087306 | 0.073559 | 0.079441 | 0.090779 | 0.10859 | 0.12619 | 0.19276 | 0.18191 | 0.12369 | 0.099835 | 0.086993 | 4.1542 | 2.3492e-06 | 0.12367 | 0.043207 | 0.040416 | 0.038951 | 0.038191
5 | 5 | Renewable (Solar) | 2050 | Winter | Pg_curt, [MW] | 0 | 0 | -8.7273e-07 | -8.7273e-07 | -8.7273e-07 | -8.7273e-07 | -8.7273e-07 | -8.7273e-07 | -8.7273e-07 | -8.7273e-07 | -8.7273e-07 | -8.7273e-07 | -8.7273e-07 | -8.7273e-07 | -8.7273e-07 | -8.7273e-07 | -8.7273e-07 | -8.7273e-07 | -8.7273e-07 | -8.7273e-07 | -8.7273e-07 | -8.7273e-07 | -8.7273e-07 | -8.7273e-07 | -8.7273e-07 | -8.7273e-07
8 | 6 | Renewable (Solar) | 2050 | Winter | Pg_curt, [MW] | 0 | 0 | 0.053112 | 0.053471 | 0.053061 | 0.054535 | 0.05531 | 0.055939 | 0.76319 | 2.9927 | 0.69767 | 1.2444 | 4.0062 | 6.6872 | 8.4056 | 8.9935 | 6.7771 | 3.5772 | 1.0798 | 0.6891 | 3.8407 | 1.2672 | 0.058191 | 0.060034 | 0.057131 | 0.056717
5 | 5 | Renewable (Solar) | 2050 | Winter | Pg_curt, [MW] | 0 | 1 | -3.6364e-07 | -3.6364e-07 | -3.6364e-07 | -3.6364e-07 | -3.6364e-07 | -3.6364e-07 | -3.6364e-07 | -3.6364e-07 | -3.6364e-07 | -3.6364e-07 | -3.6364e-07 | -3.6364e-07 | -3.6364e-07 | -3.6364e-07 | -3.6364e-07 | -3.6364e-07 | -3.6363e-07 | -3.6364e-07 | -3.6364e-07 | -3.6364e-07 | -3.6364e-07 | -3.6364e-07 | -3.6364e-07 | -3.6364e-07
8 | 6 | Renewable (Solar) | 2050 | Winter | Pg_curt, [MW] | 0 | 1 | 0.053118 | 0.053362 | 0.053793 | 0.0545 | 0.055805 | 0.056888 | 0.86681 | 0.35694 | 0.44238 | 1.2229 | 3.8908 | 6.4311 | 8.0501 | 8.404 | 7.431 | 4.95 | 1.5897 | 0.56577 | 0.354 | 1.271 | 0.057999 | 0.05744 | 0.056467 | 0.056019
5 | 5 | Renewable (Solar) | 2050 | Winter | Pg_curt, [MW] | 0 | 2 | -3.6364e-07 | -3.6364e-07 | -3.6364e-07 | -3.6364e-07 | -3.6364e-07 | -3.6364e-07 | -3.6364e-07 | -3.6364e-07 | -3.6364e-07 | -3.6363e-07 | -3.6364e-07 | -3.6364e-07 | -3.6364e-07 | -3.6364e-07 | -3.6364e-07 | -3.6364e-07 | -3.6363e-07 | -3.6364e-07 | -3.6364e-07 | -3.6364e-07 | -3.6364e-07 | -3.6364e-07 | -3.6364e-07 | -3.6364e-07
8 | 6 | Renewable (Solar) | 2050 | Winter | Pg_curt, [MW] | 0 | 2 | 0.050808 | 0.051006 | 0.051358 | 0.051786 | 0.052614 | 0.053897 | 0.55615 | 0.31049 | 0.42061 | 0.66031 | 1.5435 | 4.0181 | 5.7124 | 5.7498 | 4.1314 | 1.6251 | 0.6231 | 0.40172 | 0.26493 | 1.0688 | 0.056606 | 0.056383 | 0.0555 | 0.054953

## Branch Losses
From Node ID | To Node ID | Year | Day | Quantity | Market Scenario | Operation Scenario | 0 | 1 | 2 | 3 | 4 | 5 | 6 | 7 | 8 | 9 | 10 | 11 | 12 | 13 | 14 | 15 | 16 | 17 | 18 | 19 | 20 | 21 | 22 | 23
3 | 4 | 2020 | Summer | P, [MW] | 0 | 0 | 0.00030006 | 0.00055872 | 8.0106e-05 | 0.00054176 | 0.00056654 | 0.0011203 | 0.00090393 | 0.00077388 | 0.0008649 | 0.0010797 | 0.0010645 | 0.0010194 | 0.0010998 | 0.0011042 | 0.0010529 | 0.0012122 | 0.0012341 | 0.0011502 | 0.00083914 | 0.00035387 | 0.00026391 | 0.00049624 | 0.00087239 | 0.001217
3 | 7 | 2020 | Summer | P, [MW] | 0 | 0 | 5.5516e-05 | 5.3572e-05 | 0.00057254 | 2.6587e-05 | 3.3299e-05 | 2.6212e-05 | 0.00010474 | 0.00025912 | 0.00028595 | 0.0001508 | 0.00016284 | 0.00017412 | 0.00012083 | 0.00013925 | 0.00038886 | 7.5841e-05 | 8.3047e-05 | 9.3071e-05 | 6.9874e-05 | 4.5861e-05 | 6.3917e-05 | 4.1881e-05 | 4.4658e-05 | 8.1715e-05
4 | 6 | 2020 | Summer | P, [MW] | 0 | 0 | 0.00018959 | 0.00016829 | 0.00010996 | 0.00014502 | 0.00015038 | 0.00014415 | 0.00018139 | 0.00020634 | 0.00021355 | 0.000197 | 0.00019254 | 0.00023359 | 0.00022105 | 0.00022979 | 0.00022034 | 0.00022762 | 0.00021967 | 0.00016579 | 0.00025716 | 0.00026781 | 0.00021773 | 0.00024317 | 0.00022298 | 0.00017346
9 | 3 | 2020 | Summer | P, [MW] | 0 | 0 | 0.00055912 | 0.00046113 | 0.00039609 | 0.00039228 | 0.00039267 | 0.00039323 | 0.00060465 | 0.0010409 | 0.0016255 | 0.0021005 | 0.0019823 | 0.0021005 | 0.0021005 | 0.0021007 | 0.0021012 | 0.0017741 | 0.0016543 | 0.001654 | 0.001654 | 0.001653 | 0.0016525 | 0.0016533 | 0.0012694 | 0.00091576
1 | 3 | 2020 | Summer | P, [MW] | 0 | 0 | 0.0018533 | 0.0007382 | 0.00070937 | 0.0014881 | 0.00079385 | 0.00037718 | 0.0014488 | 0.0027254 | 0.0044124 | 0.0057557 | 0.0040892 | 0.0060965 | 0.0064585 | 0.0059992 | 0.0044428 | 0.0042438 | 0.0038944 | 0.0038855 | 0.004087 | 0.0068047 | 0.0080483 | 0.006114 | 0.0033927 | 0.0017194
3 | 2 | 2020 | Summer | P, [MW] | 0 | 0 | 0.0021068 | 0.0016461 | 0.0014066 | 0.0013314 | 0.0014054 | 0.0014787 | 0.0035122 | 0.0049561 | 0.0060501 | 0.0064279 | 0.0045312 | 0.006833 | 0.007231 | 0.0067796 | 0.0057915 | 0.0052901 | 0.0052797 | 0.0050335 | 0.0041443 | 0.0048489 | 0.005705 | 0.0048789 | 0.003176 | 0.002218
4 | 5 | 2020 | Summer | P, [MW] | 0 | 0 | 0.0037867 | 0.00553 | 0.0014528 | 0.0030576 | 0.0042518 | 0.0081378 | 0.0074269 | 0.0072858 | 0.0078332 | 0.0088607 | 0.0086371 | 0.0090413 | 0.0093561 | 0.0094904 | 0.0088212 | 0.010098 | 0.010103 | 0.0087867 | 0.0083067 | 0.0050786 | 0.0038564 | 0.0059208 | 0.0080589 | 0.0093076
7 | 8 | 2020 | Summer | P, [MW] | 0 | 0 | 0.00029649 | 0.00023618 | 0.0028593 | 6.5883e-05 | 0.00025059 | 7.6378e-05 | 0.00047153 | 0.0013102 | 0.0015259 | 0.00085282 | 0.00086238 | 0.00099156 | 0.00072447 | 0.00080909 | 0.0021116 | 0.00046067 | 0.0004838 | 0.00051307 | 0.00042559 | 0.00035035 | 0.00047461 | 0.00032022 | 0.00010359 | 0.00022007
3 | 4 | 2020 | Summer | P, [MW] | 0 | 1 | 0.00073389 | 0.0010934 | 0.0011395 | 0.0010942 | 0.0010683 | 0.0010685 | 0.0009536 | 0.00045436 | 0.00028209 | 0.00028747 | 0.00025438 | 0.00024933 | 0.00031843 | 0.00031595 | 0.00042982 | 0.00055515 | 0.00070332 | 0.00065037 | 0.00055471 | 0.0004926 | 0.00059586 | 0.00050943 | 0.00061511 | 0.0010869
3 | 7 | 2020 | Summer | P, [MW] | 0 | 1 | 0.00013332 | 0.00012175 | 0.00011636 | 8.275e-05 | 7.1953e-05 | 8.3466e-05 | 8.3004e-05 | 0.00013504 | 0.00018878 | 0.00018988 | 0.00018998 | 0.0002704 | 0.00027203 | 0.0001778 | 0.00022849 | 0.00011457 | 0.00010801 | 0.0001051 | 0.00011631 | 0.00013118 | 0.00014495 | 0.00015096 | 0.00012946 | 7.5434e-05
4 | 6 | 2020 | Summer | P, [MW] | 0 | 1 | 0.00015384 | 0.00015415 | 0.00012447 | 0.00013654 | 0.0001102 | 0.00015482 | 0.00015677 | 0.00018832 | 0.00021239 | 0.0002163 | 0.00018134 | 0.00023458 | 0.00023547 | 0.00022321 | 0.00018801 | 0.00015238 | 0.00019567 | 0.00018249 | 0.00023037 | 0.0002217 | 0.00023547 | 0.00015223 | 9.3755e-05 | 5.9281e-05
9 | 3 | 2020 | Summer | P, [MW] | 0 | 1 | 0.00064466 | 0.00058674 | 0.0005807 | 0.00058066 | 0.00058064 | 0.00041096 | 0.00056965 | 0.0010978 | 0.0014446 | 0.0015728 | 0.0015729 | 0.0020136 | 0.0020245 | 0.0016038 | 0.0012882 | 0.0012048 | 0.001205 | 0.0012049 | 0.0012048 | 0.0012047 | 0.0012047 | 0.0012046 | 0.0012047 | 0.00085712
1 | 3 | 2020 | Summer | P, [MW] | 0 | 1 | 0.0020148 | 0.0016693 | 0.0015213 | 0.0012104 | 0.0010058 | 0.00089846 | 0.0022036 | 0.0037541 | 0.0052794 | 0.0059506 | 0.0057079 | 0.0074718 | 0.0071126 | 0.0057484 | 0.0029006 | 0.0028167 | 0.002855 | 0.0029862 | 0.0033907 | 0.0034419 | 0.0032387 | 0.003234 | 0.002561 | 0.0013602
3 | 2 | 2020 | Summer | P, [MW] | 0 | 1 | 0.0016958 | 0.0014125 | 0.0013245 | 0.0012452 | 0.0011869 | 0.0010112 | 0.0026338 | 0.0033826 | 0.004459 | 0.004919 | 0.004767 | 0.0059465 | 0.0058167 | 0.0045104 | 0.002747 | 0.0024998 | 0.0023935 | 0.0024217 | 0.0025609 | 0.0027825 | 0.0028983 | 0.0033245 | 0.0029279 | 0.0019848
4 | 5 | 2020 | Summer | P, [MW] | 0 | 1 | 0.0040429 | 0.0045091 | 0.004457 | 0.0042541 | 0.0041298 | 0.0039427 | 0.0040086 | 0.003547 | 0.0035823 | 0.0037515 | 0.0035095 | 0.0039997 | 0.0043205 | 0.0038424 | 0.0037848 | 0.0040338 | 0.0046555 | 0.0044145 | 0.004124 | 0.0039227 | 0.0044019 | 0.0040173 | 0.0041389 | 0.004495
7 | 8 | 2020 | Summer | P, [MW] | 0 | 1 | 0.00014696 | 0.00013764 | 0.00013256 | 0.00018575 | 0.00022804 | 0.00016542 | 0.00034935 | 0.00097999 | 0.0014135 | 0.0014077 | 0.0014236 | 0.0020393 | 0.0020526 | 0.0013003 | 0.0017108 | 0.00079971 | 0.0006224 | 0.00056786 | 0.00070858 | 0.00092308 | 0.0010577 | 0.0011334 | 0.00097206 | 0.00051943
3 | 4 | 2020 | Summer | P, [MW] | 0 | 2 | 0.0011859 | 0.00098648 | 0.0013143 | 0.0013123 | 0.0013146 | 0.0013405 | 0.0012668 | 0.0010505 | 0.0009197 | 0.00082928 | 0.00069881 | 0.00079289 | 0.00087279 | 0.00096846 | 0.0011656 | 0.0011579 | 0.0011496 | 0.0011439 | 0.00098218 | 0.0008794 | 0.0008949 | 0.00089996 | 0.00093951 | 0.0010404
3 | 7 | 2020 | Summer | P, [MW] | 0 | 2 | 6.2715e-05 | 0.00043847 | 5.9908e-05 | 6.6413e-05 | 6.305e-05 | 8.4667e-05 | 0.00011674 | 9.3457e-05 | 8.028e-05 | 8.5175e-05 | 9.4669e-05 | 0.00010642 | 9.9831e-05 | 0.00011013 | 9.8602e-05 | 7.4312e-05 | 7.3076e-05 | 7.1062e-05 | 7.468e-05 | 8.5442e-05 | 0.00010918 | 0.00016774 | 0.00015051 | 0.00028032
4 | 6 | 2020 | Summer | P, [MW] | 0 | 2 | 5.5117e-05 | 4.4923e-05 | 4.0393e-05 | 5.5611e-05 | 3.6191e-05 | 3.2699e-05 | 4.163e-05 | 6.0926e-05 | 9.429e-05 | 9.3767e-05 | 0.00010989 | 0.00012047 | 0.00010866 | 8.8282e-05 | 8.7754e-05 | 6.6983e-05 | 6.6943e-05 | 7.0829e-05 | 7.9636e-05 | 8.2446e-05 | 9.617e-05 | 0.00011757 | 8.618e-05 | 7.9739e-05
9 | 3 | 2020 | Summer | P, [MW] | 0 | 2 | 0.00062793 | 0.00053435 | 0.00053406 | 0.00053408 | 0.00045184 | 0.00031418 | 0.00036623 | 0.0005339 | 0.00075991 | 0.00095678 | 0.0011255 | 0.0014553 | 0.001494 | 0.0011257 | 0.00084519 | 0.00080241 | 0.00080242 | 0.00080239 | 0.00080225 | 0.00080212 | 0.00084922 | 0.0011376 | 0.0011377 | 0.00087339
1 | 3 | 2020 | Summer | P, [MW] | 0 | 2 | 0.0007211 | 6.798e-05 | 0.00037725 | 0.00042587 | 0.00028992 | 0.00024884 | 0.00065848 | 0.0013259 | 0.0023361 | 0.0031096 | 0.0040089 | 0.0045868 | 0.0041967 | 0.002207 | 0.0020897 | 0.0015242 | 0.0014649 | 0.0014662 | 0.0017594 | 0.0018475 | 0.0021591 | 0.0027966 | 0.002298 | 0.00074516
3 | 2 | 2020 | Summer | P, [MW] | 0 | 2 | 0.0014146 | 0.0011349 | 0.0010292 | 0.00093207 | 0.00091586 | 0.00084001 | 0.0010231 | 0.001612 | 0.0024392 | 0.0030678 | 0.0033927 | 0.0036419 | 0.0032545 | 0.0024558 | 0.002101 | 0.0018606 | 0.0017755 | 0.001877 | 0.0021537 | 0.0022837 | 0.0028199 | 0.003322 | 0.0028358 | 0.0018037
4 | 5 | 2020 | Summer | P, [MW] | 0 | 2 | 0.0045371 | 0.0038184 | 0.0048053 | 0.0048438 | 0.0046684 | 0.0046356 | 0.0044731 | 0.0039243 | 0.0038708 | 0.00381 | 0.00355 | 0.0042105 | 0.0044314 | 0.0044366 | 0.004785 | 0.0046165 | 0.0045733 | 0.0046085 | 0.0041043 | 0.0037792 | 0.0040275 | 0.004444 | 0.0044182 | 0.0045526
7 | 8 | 2020 | Summer | P, [MW] | 0 | 2 | 0.00035005 | 0.0029625 | 0.00020275 | 0.00016787 | 0.00015241 | 0.0001182 | 0.00019789 | 0.00012132 | 0.00026532 | 0.00042856 | 0.00051213 | 0.00061551 | 0.00052485 | 0.00082678 | 0.00015412 | 0.00022265 | 0.000229 | 0.0002893 | 0.00043491 | 0.00061324 | 0.00082062 | 0.0012617 | 0.00113 | 0.0019428
3 | 4 | 2020 | Summer | P, [MW] | Expected | - | 0.00048859 | 0.00069621 | 0.00040777 | 0.00073077 | 0.00074509 | 0.0011443 | 0.00096287 | 0.00076775 | 0.00078947 | 0.00093078 | 0.0008965 | 0.00087701 | 0.00095574 | 0.00097221 | 0.00097996 | 0.0011106 | 0.0011462 | 0.0010779 | 0.00081894 | 0.00044876 | 0.00040147 | 0.0005558 | 0.00084523 | 0.0011732
3 | 7 | 2020 | Summer | P, [MW] | Expected | - | 6.766e-05 | 0.0001183 | 0.00043414 | 4.03e-05 | 4.3071e-05 | 4.2742e-05 | 0.00010335 | 0.00021773 | 0.00024269 | 0.00014701 | 0.00015698 | 0.0001782 | 0.00013943 | 0.00014059 | 0.00032449 | 8.1154e-05 | 8.5188e-05 | 9.1645e-05 | 7.7195e-05 | 6.3704e-05 | 8.1959e-05 | 7.5443e-05 | 7.1894e-05 | 0.00010919
4 | 6 | 2020 | Summer | P, [MW] | Expected | - | 0.00016527 | 0.00014864 | 0.00010209 | 0.00013104 | 0.00012833 | 0.00012976 | 0.00015791 | 0.00018299 | 0.00019634 | 0.00018501 | 0.00017913 | 0.00021757 | 0.00020706 | 0.00020864 | 0.00019678 | 0.00019392 | 0.00019442 | 0.00015461 | 0.00022797 | 0.00023474 | 0.0002029 | 0.00021224 | 0.00018498 | 0.00014376
9 | 3 | 2020 | Summer | P, [MW] | Expected | - | 0.00058117 | 0.00048953 | 0.00044217 | 0.00043945 | 0.00042797 | 0.00038447 | 0.00056559 | 0.00097663 | 0.001476 | 0.0018617 | 0.0018014 | 0.0019959 | 0.002003 | 0.0018904 | 0.0018056 | 0.0015539 | 0.0014684 | 0.0014682 | 0.0014681 | 0.0014674 | 0.0014737 | 0.0015155 | 0.0012413 | 0.00090133
1 | 3 | 2020 | Summer | P, [MW] | Expected | - | 0.0017146 | 0.00077547 | 0.00077792 | 0.0012967 | 0.00075213 | 0.00043331 | 0.0014437 | 0.0026724 | 0.0042396 | 0.0054056 | 0.004309 | 0.0060773 | 0.0062288 | 0.0054216 | 0.0038863 | 0.0036514 | 0.0033989 | 0.0034114 | 0.003655 | 0.0056162 | 0.0065199 | 0.0052287 | 0.0031175 | 0.0015289
3 | 2 | 2020 | Summer | P, [MW] | Expected | - | 0.0019492 | 0.0015397 | 0.0013409 | 0.0012621 | 0.0013043 | 0.0013207 | 0.0030311 | 0.0042536 | 0.005307 | 0.0057323 | 0.0044023 | 0.0062505 | 0.0064609 | 0.0058377 | 0.0048294 | 0.0044016 | 0.0043668 | 0.0042095 | 0.0036338 | 0.0041872 | 0.0048919 | 0.0044344 | 0.003092 | 0.0021255
4 | 5 | 2020 | Summer | P, [MW] | Expected | - | 0.0039305 | 0.0051396 | 0.0023609 | 0.0034837 | 0.0042939 | 0.0070382 | 0.0065166 | 0.0062715 | 0.0066599 | 0.0074093 | 0.0071778 | 0.0076309 | 0.0079332 | 0.0079616 | 0.0075251 | 0.0084487 | 0.0085351 | 0.0075652 | 0.0071088 | 0.0047278 | 0.0039587 | 0.0054379 | 0.0069788 | 0.0079408
7 | 8 | 2020 | Summer | P, [MW] | Expected | - | 0.00028278 | 0.00061157 | 0.0020903 | 9.7577e-05 | 0.00023335 | 9.5073e-05 | 0.00041498 | 0.0010932 | 0.0013297 | 0.00087148 | 0.00089252 | 0.0010875 | 0.00088569 | 0.00088179 | 0.0017747 | 0.0004751 | 0.0004672 | 0.00048893 | 0.00046735 | 0.00046972 | 0.00060734 | 0.0005709 | 0.00037428 | 0.00050894
3 | 4 | 2020 | Winter | P, [MW] | 0 | 0 | 0.00095462 | 0.0010688 | 0.0012381 | 0.001138 | 0.0010316 | 0.00092499 | 0.0009519 | 0.00086474 | 0.0008529 | 0.00078403 | 0.001047 | 0.00093678 | 0.00099667 | 0.00092576 | 0.00098582 | 0.0011135 | 0.0010203 | 0.00074496 | 0.00092715 | 0.00077625 | 0.00082681 | 0.00078188 | 0.00075034 | 0.00075876
3 | 7 | 2020 | Winter | P, [MW] | 0 | 0 | 0.00021278 | 0.00019298 | 0.00013725 | 0.00017737 | 0.00022082 | 0.00036045 | 0.00044445 | 0.00054896 | 0.00051989 | 0.00054354 | 0.00039914 | 0.00053167 | 0.00048767 | 0.00055528 | 0.00047322 | 0.00026154 | 0.00029015 | 0.00043629 | 0.0017933 | 0.0006763 | 0.0005281 | 0.00050543 | 0.00040154 | 0.00032314
4 | 6 | 2020 | Winter | P, [MW] | 0 | 0 | 8.4864e-05 | 3.987e-05 | 3.9869e-05 | 3.9873e-05 | 3.9871e-05 | 5.0129e-05 | 0.0001379 | 0.00014396 | 0.00016101 | 0.00016972 | 0.00013697 | 0.00013004 | 9.2062e-05 | 0.0001003 | 0.0001021 | 0.00010499 | 0.00014235 | 0.00017665 | 0.0002336 | 0.00022775 | 0.00027003 | 0.00025867 | 0.00026718 | 0.00021357
9 | 3 | 2020 | Winter | P, [MW] | 0 | 0 | 0.00061996 | 0.0006201 | 0.00062011 | 0.0006202 | 0.00062012 | 0.00063459 | 0.0012071 | 0.0022282 | 0.0023767 | 0.0023732 | 0.0023769 | 0.0023768 | 0.002377 | 0.0023772 | 0.0023775 | 0.0021594 | 0.0021289 | 0.0023642 | 0.0023799 | 0.0023776 | 0.0021595 | 0.0020111 | 0.0016244 | 0.0010859
1 | 3 | 2020 | Winter | P, [MW] | 0 | 0 | 0.0006307 | 0.00038564 | 0.00034216 | 0.00027538 | 0.00037697 | 0.00043297 | 0.0030462 | 0.0061504 | 0.0079586 | 0.0082831 | 0.0074362 | 0.007548 | 0.0068053 | 0.0064079 | 0.0055335 | 0.0056571 | 0.006017 | 0.0084058 | 0.0033715 | 0.0063394 | 0.0057977 | 0.0051002 | 0.0031775 | 0.0017012
3 | 2 | 2020 | Winter | P, [MW] | 0 | 0 | 0.0022709 | 0.0018449 | 0.0017163 | 0.0015813 | 0.0018845 | 0.0023586 | 0.0057082 | 0.0075031 | 0.0090306 | 0.0091837 | 0.0085538 | 0.0090169 | 0.0081595 | 0.0077536 | 0.0064814 | 0.0062837 | 0.0066525 | 0.0085175 | 0.0073061 | 0.0075052 | 0.0068883 | 0.0061176 | 0.0040305 | 0.0030509
4 | 5 | 2020 | Winter | P, [MW] | 0 | 0 | 0.0061648 | 0.0059116 | 0.0066628 | 0.0062707 | 0.0057545 | 0.0055112 | 0.006621 | 0.0066059 | 0.0066365 | 0.0063139 | 0.0073649 | 0.0067027 | 0.0064948 | 0.0063268 | 0.0067276 | 0.0072366 | 0.007308 | 0.0061469 | 0.0067245 | 0.0071454 | 0.0078607 | 0.0074872 | 0.0074525 | 0.0069979
7 | 8 | 2020 | Winter | P, [MW] | 0 | 0 | 0.00087089 | 0.00073034 | 0.00043123 | 0.00064545 | 0.00088374 | 0.0017024 | 0.00233 | 0.0030898 | 0.0029571 | 0.0031145 | 0.0021965 | 0.0030033 | 0.0026984 | 0.0031138 | 0.0025845 | 0.0013079 | 0.0015009 | 0.0024759 | 0.013079 | 0.0039393 | 0.0030027 | 0.0028377 | 0.0021413 | 0.0016055
3 | 4 | 2020 | Winter | P, [MW] | 0 | 1 | 0.00056952 | 0.00061533 | 0.00058923 | 0.0005743 | 0.00052576 | 0.0003766 | 0.0003558 | 0.0003971 | 0.00043996 | 0.00048206 | 0.00049547 | 0.0004843 | 0.00040005 | 0.00040456 | 0.00038839 | 0.00031575 | 0.0002465 | 0.00023597 | 0.00027894 | 0.00035542 | 0.00040329 | 0.00050205 | 0.00056555 | 0.00058626
3 | 7 | 2020 | Winter | P, [MW] | 0 | 1 | 0.00023844 | 0.00019879 | 0.00014615 | 0.00016476 | 0.00027229 | 0.00048338 | 0.00058427 | 0.0005047 | 0.00044906 | 0.00055951 | 0.00055423 | 0.0004421 | 0.00032132 | 0.00032783 | 0.00045328 | 0.00060368 | 0.00070094 | 0.00067926 | 0.00060605 | 0.00053499 | 0.00044378 | 0.0002156 | 0.00013562 | 0.00013302
4 | 6 | 2020 | Winter | P, [MW] | 0 | 1 | 0.00020439 | 0.00018837 | 7.4586e-05 | 6.9228e-05 | 2.9873e-05 | 6.0766e-05 | 7.059e-05 | 7.0571e-05 | 7.057e-05 | 7.0555e-05 | 7.0557e-05 | 7.0564e-05 | 7.0596e-05 | 7.0628e-05 | 7.0625e-05 | 7.9275e-05 | 0.00013049 | 0.00013049 | 0.00010707 | 7.2556e-05 | 7.2588e-05 | 7.2602e-05 | 7.2628e-05 | 7.2631e-05
9 | 3 | 2020 | Winter | P, [MW] | 0 | 1 | 0.00080235 | 0.00063995 | 0.00064008 | 0.0006401 | 0.00068663 | 0.0010771 | 0.0015489 | 0.0016725 | 0.0022314 | 0.0024014 | 0.0024014 | 0.0024016 | 0.0017993 | 0.0016952 | 0.0016953 | 0.0016952 | 0.0016953 | 0.0016951 | 0.001695 | 0.0016951 | 0.0016953 | 0.0012925 | 0.0011006 | 0.0011006
1 | 3 | 2020 | Winter | P, [MW] | 0 | 1 | 0.0018297 | 0.0012448 | 0.00086785 | 0.0007533 | 0.0011494 | 0.0025837 | 0.0041986 | 0.0057232 | 0.0068073 | 0.0079394 | 0.0076753 | 0.0074497 | 0.0048047 | 0.0038408 | 0.003512 | 0.0040844 | 0.0051301 | 0.0048494 | 0.0044416 | 0.0038235 | 0.0034584 | 0.0027262 | 0.0020596 | 0.0020057
3 | 2 | 2020 | Winter | P, [MW] | 0 | 1 | 0.0022763 | 0.0017627 | 0.001479 | 0.0013531 | 0.0026645 | 0.0042417 | 0.0053269 | 0.0068375 | 0.0062544 | 0.007834 | 0.007741 | 0.0068738 | 0.0046568 | 0.0037459 | 0.0038133 | 0.004448 | 0.0052069 | 0.0051824 | 0.0048628 | 0.004292 | 0.0037214 | 0.0029521 | 0.0021937 | 0.0021507
4 | 5 | 2020 | Winter | P, [MW] | 0 | 1 | 0.00364 | 0.0035433 | 0.0032119 | 0.0031212 | 0.0028686 | 0.0028736 | 0.0028488 | 0.0030027 | 0.0030768 | 0.0032331 | 0.0034308 | 0.003405 | 0.0032538 | 0.0032336 | 0.0031917 | 0.0026362 | 0.0023854 | 0.0026927 | 0.0028786 | 0.00296 | 0.0032445 | 0.0034257 | 0.0034632 | 0.0035385
7 | 8 | 2020 | Winter | P, [MW] | 0 | 1 | 0.001698 | 0.0013996 | 0.00099989 | 0.0011031 | 0.0017852 | 0.0032461 | 0.0039567 | 0.0035287 | 0.0032161 | 0.0039916 | 0.0039527 | 0.0031993 | 0.0023095 | 0.0023297 | 0.0031147 | 0.004072 | 0.0047643 | 0.0046297 | 0.0041297 | 0.0036278 | 0.0030584 | 0.0015564 | 0.0010237 | 0.0010011
3 | 4 | 2020 | Winter | P, [MW] | 0 | 2 | 0.00055705 | 0.00056315 | 0.00064782 | 0.00065472 | 0.00066658 | 0.00059035 | 0.00048685 | 0.00035018 | 0.00033844 | 0.00032855 | 0.00036549 | 0.00040481 | 0.00045846 | 0.00046313 | 0.00050795 | 0.00055119 | 0.00042345 | 0.00033297 | 0.00033858 | 0.00031222 | 0.00038893 | 0.00042182 | 0.00049772 | 0.00054108
3 | 7 | 2020 | Winter | P, [MW] | 0 | 2 | 0.0001081 | 0.00010529 | 8.5762e-05 | 7.0428e-05 | 7.5276e-05 | 9.857e-05 | 0.00010562 | 0.00015793 | 0.00021007 | 0.00026585 | 0.00031747 | 0.0003525 | 0.00031683 | 0.00022598 | 0.00019348 | 0.00018011 | 0.00020335 | 0.00030451 | 0.00033358 | 0.00035379 | 0.00034395 | 0.00034434 | 0.00026894 | 0.00018632
4 | 6 | 2020 | Winter | P, [MW] | 0 | 2 | 3.363e-05 | 2.9641e-05 | 2.9654e-05 | 2.9655e-05 | 2.9652e-05 | 2.9642e-05 | 5.4519e-05 | 7.1368e-05 | 7.1349e-05 | 7.1327e-05 | 7.13e-05 | 7.1296e-05 | 7.1309e-05 | 7.1348e-05 | 7.1357e-05 | 7.1361e-05 | 7.1352e-05 | 7.1313e-05 | 7.8113e-05 | 0.000102 | 7.1128e-05 | 7.1148e-05 | 7.1159e-05 | 4.927e-05
9 | 3 | 2020 | Winter | P, [MW] | 0 | 2 | 0.00074329 | 0.00064018 | 0.00064044 | 0.00064045 | 0.00064039 | 0.00064021 | 0.00064006 | 0.00063996 | 0.0010298 | 0.0013485 | 0.0016801 | 0.001877 | 0.0021359 | 0.0017048 | 0.0016806 | 0.0015116 | 0.0014733 | 0.0014731 | 0.0015454 | 0.0016802 | 0.0016803 | 0.0016804 | 0.0013458 | 0.0010572
1 | 3 | 2020 | Winter | P, [MW] | 0 | 2 | 0.0011209 | 0.00082804 | 0.00074995 | 0.00081561 | 0.00085118 | 0.000827 | 0.0012895 | 0.001693 | 0.0029195 | 0.0041175 | 0.0051238 | 0.0055345 | 0.0054866 | 0.0041899 | 0.0037748 | 0.0033373 | 0.0036394 | 0.0041765 | 0.0045244 | 0.0049887 | 0.0043354 | 0.0037915 | 0.0027522 | 0.0016157
3 | 2 | 2020 | Winter | P, [MW] | 0 | 2 | 0.0016804 | 0.0014352 | 0.0013332 | 0.0012447 | 0.0014056 | 0.0014645 | 0.0019211 | 0.0023748 | 0.0033765 | 0.0044588 | 0.005021 | 0.0053602 | 0.0048585 | 0.0038157 | 0.0033151 | 0.0032056 | 0.0034203 | 0.004337 | 0.0047685 | 0.0049238 | 0.0044878 | 0.0038467 | 0.0031301 | 0.0019822
4 | 5 | 2020 | Winter | P, [MW] | 0 | 2 | 0.0029081 | 0.0028177 | 0.0030624 | 0.0030616 | 0.0031311 | 0.0029116 | 0.0027707 | 0.0024357 | 0.0027073 | 0.0028888 | 0.0029286 | 0.0031498 | 0.0035917 | 0.0034543 | 0.0035911 | 0.0036953 | 0.0031973 | 0.002869 | 0.0030184 | 0.0031876 | 0.0032339 | 0.0033055 | 0.0034465 | 0.0031882
7 | 8 | 2020 | Winter | P, [MW] | 0 | 2 | 0.00077699 | 0.00072446 | 0.00061593 | 0.00042066 | 0.0004823 | 0.00069751 | 0.00079523 | 0.0011112 | 0.0015113 | 0.0019178 | 0.0022831 | 0.0025346 | 0.0023132 | 0.0016843 | 0.0014568 | 0.0013572 | 0.0015117 | 0.0021626 | 0.0023742 | 0.0025451 | 0.0024459 | 0.0024382 | 0.0019015 | 0.0012915
3 | 4 | 2020 | Winter | P, [MW] | Expected | - | 0.00084281 | 0.00093179 | 0.0010611 | 0.00098841 | 0.00090717 | 0.00079885 | 0.00080031 | 0.00072443 | 0.00072042 | 0.00067582 | 0.00087088 | 0.00079614 | 0.00083455 | 0.00078521 | 0.00083221 | 0.00091923 | 0.00082446 | 0.00061339 | 0.00075047 | 0.00064984 | 0.00070375 | 0.00069047 | 0.00068785 | 0.00070302
3 | 7 | 2020 | Winter | P, [MW] | Expected | - | 0.00020149 | 0.00018129 | 0.00013116 | 0.00016029 | 0.00020738 | 0.0003406 | 0.00041602 | 0.00048678 | 0.00046551 | 0.00050615 | 0.00040963 | 0.00049328 | 0.0004395 | 0.00047575 | 0.00043041 | 0.00029879 | 0.00033644 | 0.00045217 | 0.0014152 | 0.00061004 | 0.00048975 | 0.00044101 | 0.00034461 | 0.00027643
4 | 6 | 2020 | Winter | P, [MW] | Expected | - | 9.4619e-05 | 5.9623e-05 | 4.3369e-05 | 4.2607e-05 | 3.6983e-05 | 4.8722e-05 | 0.00011637 | 0.00012311 | 0.00013528 | 0.0001415 | 0.0001181 | 0.00011315 | 8.6031e-05 | 9.1925e-05 | 9.3208e-05 | 9.6514e-05 | 0.00013052 | 0.00015501 | 0.00019331 | 0.00018761 | 0.00021341 | 0.0002053 | 0.00021138 | 0.00016996
9 | 3 | 2020 | Winter | P, [MW] | Expected | - | 0.00066363 | 0.00062581 | 0.00062587 | 0.00062594 | 0.00063252 | 0.0006986 | 0.0011749 | 0.0019219 | 0.0021635 | 0.0022308 | 0.0022808 | 0.0023089 | 0.00226 | 0.0021837 | 0.0021805 | 0.0020005 | 0.0019733 | 0.0021413 | 0.0021628 | 0.0021805 | 0.0020247 | 0.0018612 | 0.0015098 | 0.0010839
1 | 3 | 2020 | Winter | P, [MW] | Expected | - | 0.00087202 | 0.00057157 | 0.00047551 | 0.00042083 | 0.00055506 | 0.0007965 | 0.0029598 | 0.0054526 | 0.0070743 | 0.0076389 | 0.00714 | 0.0072463 | 0.0063311 | 0.0057243 | 0.0049934 | 0.005101 | 0.0055507 | 0.0072936 | 0.0036891 | 0.005787 | 0.0052546 | 0.0045741 | 0.002957 | 0.0017325
3 | 2 | 2020 | Winter | P, [MW] | Expected | - | 0.0021873 | 0.0017746 | 0.0016277 | 0.0015006 | 0.0019275 | 0.0024999 | 0.0051127 | 0.0066754 | 0.0078263 | 0.0083159 | 0.007933 | 0.0081884 | 0.0071875 | 0.0066185 | 0.0056479 | 0.0055817 | 0.0059842 | 0.0074439 | 0.0065946 | 0.0066774 | 0.006093 | 0.005341 | 0.0036395 | 0.0027696
4 | 5 | 2020 | Winter | P, [MW] | Expected | - | 0.0053389 | 0.0051313 | 0.0056555 | 0.0053623 | 0.0049674 | 0.004763 | 0.0055321 | 0.0054954 | 0.0055667 | 0.0053845 | 0.0061692 | 0.0057241 | 0.0056171 | 0.0054745 | 0.0057744 | 0.0060735 | 0.0060175 | 0.0051851 | 0.0056457 | 0.0059821 | 0.0065403 | 0.0063096 | 0.0063104 | 0.0059594
7 | 8 | 2020 | Winter | P, [MW] | Expected | - | 0.00097563 | 0.0008251 | 0.00053885 | 0.00067871 | 0.00095517 | 0.0017794 | 0.0023432 | 0.0028699 | 0.0027875 | 0.0030688 | 0.0024598 | 0.0029644 | 0.0025878 | 0.0027975 | 0.0024992 | 0.0017098 | 0.0019686 | 0.0027388 | 0.010271 | 0.0036956 | 0.0029312 | 0.0025976 | 0.0019474 | 0.0014743
3 | 4 | 2030 | Summer | P, [MW] | 0 | 0 | 0.0006034 | 0.0011376 | 0.00049302 | 0.00017259 | 0.00058963 | 0.0019196 | 0.0022114 | 0.0033366 | 0.0050924 | 0.0064881 | 0.0073912 | 0.0083828 | 0.0091755 | 0.0091512 | 0.0087729 | 0.007503 | 0.0063198 | 0.0055093 | 0.0032033 | 0.0011921 | 0.00057213 | 0.00098978 | 0.0014024 | 0.0018222
3 | 7 | 2030 | Summer | P, [MW] | 0 | 0 | 0.00012614 | 0.00011115 | 0.00078698 | 0.00011668 | 0.0001124 | 7.049e-05 | 0.00046525 | 0.0017055 | 0.0029499 | 0.003286 | 0.0033037 | 0.0033253 | 0.0033267 | 0.0033296 | 0.0033593 | 0.0032937 | 0.003282 | 0.0025152 | 0.001207 | 0.00031696 | 0.0001652 | 0.00012634 | 0.00011606 | 0.00015392
4 | 6 | 2030 | Summer | P, [MW] | 0 | 0 | 0.00032672 | 0.00033531 | 0.00017556 | 0.00021728 | 0.00028417 | 0.00030956 | 0.00037032 | 0.00036378 | 0.00031832 | 0.00024621 | 0.00023211 | 0.0002456 | 0.00022643 | 0.00024408 | 0.00024109 | 0.00028862 | 0.00030434 | 0.00026578 | 0.00040551 | 0.00038157 | 0.00028175 | 0.00033046 | 0.0003522 | 0.00030879
9 | 3 | 2030 | Summer | P, [MW] | 0 | 0 | 0.00089696 | 0.00081964 | 0.00059151 | 0.00057486 | 0.00068158 | 0.00073982 | 0.0010669 | 0.0016322 | 0.0023174 | 0.0028065 | 0.0025967 | 0.0026095 | 0.0025921 | 0.0026173 | 0.0026509 | 0.0023563 | 0.0022846 | 0.0024082 | 0.0024242 | 0.0023238 | 0.0022406 | 0.0022829 | 0.0018768 | 0.0014373
1 | 3 | 2030 | Summer | P, [MW] | 0 | 0 | 0.0023748 | 0.00084448 | 0.0012918 | 0.0020763 | 0.00099919 | 0.00023611 | 0.00056277 | 0.00014873 | 0.00029934 | 0.00054431 | 0.0019502 | 0.0014235 | 0.0017007 | 0.0018315 | 0.0020559 | 0.0018695 | 0.0012528 | 0.00040386 | 0.00036786 | 0.0051873 | 0.0097475 | 0.0070417 | 0.0036958 | 0.0021549
3 | 2 | 2030 | Summer | P, [MW] | 0 | 0 | 0.0030712 | 0.0026476 | 0.0017471 | 0.001598 | 0.0020733 | 0.0024558 | 0.0057118 | 0.0075654 | 0.0085949 | 0.0089088 | 0.006433 | 0.0092092 | 0.0097317 | 0.0092386 | 0.0079104 | 0.0074955 | 0.0075553 | 0.0073707 | 0.0060155 | 0.0066407 | 0.0075501 | 0.0065325 | 0.0045327 | 0.0033273
4 | 5 | 2030 | Summer | P, [MW] | 0 | 0 | 0.0063689 | 0.010773 | 0.0015013 | 0.0022156 | 0.0070654 | 0.015402 | 0.017881 | 0.023717 | 0.031425 | 0.03612 | 0.039783 | 0.044428 | 0.047338 | 0.04782 | 0.046107 | 0.041856 | 0.036869 | 0.032306 | 0.023658 | 0.010778 | 0.0051964 | 0.0088043 | 0.012315 | 0.014587
7 | 8 | 2030 | Summer | P, [MW] | 0 | 0 | 0.00086406 | 0.00076893 | 0.005089 | 0.00079224 | 0.00077348 | 0.00053093 | 0.0033317 | 0.012634 | 0.02205 | 0.024794 | 0.024792 | 0.024796 | 0.024796 | 0.024795 | 0.024796 | 0.024792 | 0.024791 | 0.018824 | 0.0090023 | 0.0023626 | 0.0012421 | 0.00095032 | 0.00050485 | 0.00025787
3 | 4 | 2030 | Summer | P, [MW] | 0 | 1 | 0.00055713 | 0.00085245 | 0.00093037 | 0.00090048 | 0.00091958 | 0.00084285 | 0.00095644 | 0.0010897 | 0.0018103 | 0.003308 | 0.0049215 | 0.0062048 | 0.0072496 | 0.0070959 | 0.0069755 | 0.0061507 | 0.0045145 | 0.0027107 | 0.0012356 | 0.00068149 | 0.00049773 | 0.00053805 | 0.00068428 | 0.0010616
3 | 7 | 2030 | Summer | P, [MW] | 0 | 1 | 0.00018669 | 0.00016793 | 0.00016031 | 0.00013022 | 0.00012345 | 0.00013108 | 0.00019687 | 0.00089809 | 0.0018802 | 0.0026608 | 0.0029034 | 0.0029465 | 0.0029473 | 0.0029371 | 0.0029348 | 0.0028381 | 0.0025459 | 0.0016408 | 0.00081189 | 0.00034754 | 0.00021851 | 0.00022465 | 0.00019643 | 0.00012985
4 | 6 | 2030 | Summer | P, [MW] | 0 | 1 | 0.00025659 | 0.00026282 | 0.00021664 | 0.00023443 | 0.00019107 | 0.00026179 | 0.00025671 | 0.00027373 | 0.00029052 | 0.00027153 | 0.00022779 | 0.00028151 | 0.00029934 | 0.00031237 | 0.00028463 | 0.00024162 | 0.00028741 | 0.00026756 | 0.00033259 | 0.00030737 | 0.00032528 | 0.00020743 | 0.00014497 | 0.00010536
9 | 3 | 2030 | Summer | P, [MW] | 0 | 1 | 0.00099368 | 0.00092286 | 0.00091379 | 0.00091148 | 0.00090521 | 0.00065705 | 0.00087814 | 0.0015612 | 0.0019962 | 0.0021018 | 0.0020792 | 0.0026169 | 0.0026707 | 0.0021865 | 0.0018119 | 0.0017327 | 0.0016988 | 0.0017124 | 0.0017015 | 0.0016747 | 0.0016761 | 0.0016655 | 0.0017326 | 0.0012849
1 | 3 | 2030 | Summer | P, [MW] | 0 | 1 | 0.0027602 | 0.0023529 | 0.0021028 | 0.0017701 | 0.0014683 | 0.0012798 | 0.0018944 | 0.0010509 | 0.00031128 | 0.00015401 | 0.00086813 | 0.00070448 | 0.0011445 | 0.0021178 | 0.0038444 | 0.0033938 | 0.0018431 | 0.00018013 | 0.00076448 | 0.002689 | 0.0040278 | 0.0039874 | 0.0035472 | 0.0020477
3 | 2 | 2030 | Summer | P, [MW] | 0 | 1 | 0.0026097 | 0.0022608 | 0.0021501 | 0.0020466 | 0.0019678 | 0.0017404 | 0.0037988 | 0.0045807 | 0.005858 | 0.0062666 | 0.0062414 | 0.007494 | 0.0075009 | 0.0062464 | 0.0042841 | 0.0039371 | 0.0036189 | 0.0035593 | 0.0036043 | 0.0037674 | 0.0038653 | 0.0043831 | 0.004055 | 0.0029745
4 | 5 | 2030 | Summer | P, [MW] | 0 | 1 | 0.0058964 | 0.0064156 | 0.0063543 | 0.0062768 | 0.0061498 | 0.0059157 | 0.0073763 | 0.0097087 | 0.014093 | 0.021594 | 0.028413 | 0.035657 | 0.041026 | 0.040725 | 0.039552 | 0.03466 | 0.027839 | 0.018527 | 0.011188 | 0.0075888 | 0.006339 | 0.0057932 | 0.005956 | 0.0064089
7 | 8 | 2030 | Summer | P, [MW] | 0 | 1 | 0.00032258 | 0.00030524 | 0.00029391 | 0.00048765 | 0.00057928 | 0.0004674 | 0.0013878 | 0.0067635 | 0.014167 | 0.02009 | 0.021931 | 0.022278 | 0.022281 | 0.022187 | 0.022159 | 0.021421 | 0.019197 | 0.012351 | 0.0061076 | 0.0025942 | 0.0015854 | 0.0016711 | 0.0014527 | 0.00091854
3 | 4 | 2030 | Summer | P, [MW] | 0 | 2 | 0.001073 | 0.00094568 | 0.0012522 | 0.0012181 | 0.0012691 | 0.0012696 | 0.0014547 | 0.001867 | 0.0029313 | 0.0044859 | 0.0058361 | 0.0074044 | 0.0081323 | 0.0083085 | 0.0079135 | 0.0072972 | 0.0057632 | 0.0037705 | 0.001855 | 0.0010494 | 0.00079239 | 0.00082241 | 0.00085386 | 0.00088807
3 | 7 | 2030 | Summer | P, [MW] | 0 | 2 | 0.00010784 | 0.00055421 | 0.00011705 | 0.00012455 | 0.00012562 | 0.00014683 | 0.00014011 | 0.00039336 | 0.0012641 | 0.0022511 | 0.0027273 | 0.0028628 | 0.002885 | 0.0028979 | 0.0027395 | 0.0026268 | 0.0022128 | 0.0014053 | 0.00067715 | 0.00026872 | 0.00015481 | 0.00021842 | 0.00019498 | 0.00038883
4 | 6 | 2030 | Summer | P, [MW] | 0 | 2 | 9.3302e-05 | 8.8203e-05 | 7.4483e-05 | 9.6727e-05 | 6.7082e-05 | 6.335e-05 | 8.014e-05 | 0.00010103 | 0.00013309 | 0.00012702 | 0.00014469 | 0.00015868 | 0.00014746 | 0.00013083 | 0.00014416 | 0.00011646 | 0.00011114 | 0.00011359 | 0.00011819 | 0.00011068 | 0.00012319 | 0.00014308 | 0.00011832 | 0.00012517
9 | 3 | 2030 | Summer | P, [MW] | 0 | 2 | 0.0009383 | 0.00083721 | 0.00081533 | 0.00081191 | 0.00069197 | 0.00049488 | 0.00058069 | 0.00079699 | 0.0010615 | 0.0013092 | 0.0015176 | 0.0019571 | 0.0020221 | 0.0015572 | 0.001216 | 0.0011721 | 0.0011639 | 0.0011639 | 0.0011431 | 0.0011032 | 0.0011513 | 0.0015166 | 0.0015825 | 0.00127
1 | 3 | 2030 | Summer | P, [MW] | 0 | 2 | 0.0011723 | 0.00021703 | 0.00068769 | 0.00074378 | 0.00052252 | 0.00042754 | 0.00031436 | 0.00010111 | 0.00039042 | 0.0016994 | 0.0028107 | 0.0033014 | 0.0041076 | 0.0060648 | 0.0068425 | 0.0064429 | 0.004198 | 0.001118 | 0.00010526 | 0.0012062 | 0.0027036 | 0.0034674 | 0.0032051 | 0.0012935
3 | 2 | 2030 | Summer | P, [MW] | 0 | 2 | 0.0020514 | 0.0018075 | 0.0016023 | 0.001461 | 0.0014575 | 0.001381 | 0.0016566 | 0.0023832 | 0.003329 | 0.0040947 | 0.0045077 | 0.0048406 | 0.0044792 | 0.0036962 | 0.0033057 | 0.0029615 | 0.0027237 | 0.0027635 | 0.0030047 | 0.0030153 | 0.0036068 | 0.0041753 | 0.0036945 | 0.0025155
4 | 5 | 2030 | Summer | P, [MW] | 0 | 2 | 0.0058834 | 0.0052918 | 0.0063876 | 0.0064569 | 0.0062995 | 0.0062034 | 0.007629 | 0.010712 | 0.016716 | 0.023838 | 0.030451 | 0.037879 | 0.040722 | 0.040934 | 0.039757 | 0.036088 | 0.029148 | 0.020175 | 0.010841 | 0.0065014 | 0.0051069 | 0.0056043 | 0.0055663 | 0.0055425
7 | 8 | 2030 | Summer | P, [MW] | 0 | 2 | 0.00063807 | 0.0039355 | 0.00044179 | 0.00037877 | 0.00036134 | 0.00023592 | 0.0003378 | 0.0028855 | 0.0095092 | 0.016948 | 0.020552 | 0.021578 | 0.021743 | 0.021813 | 0.020628 | 0.019773 | 0.01665 | 0.010572 | 0.0050982 | 0.0020232 | 0.0011605 | 0.0016471 | 0.0014708 | 0.0028218
3 | 4 | 2030 | Summer | P, [MW] | Expected | - | 0.00066387 | 0.0010695 | 0.00066396 | 0.00042593 | 0.00073384 | 0.0016729 | 0.001924 | 0.0028057 | 0.0043148 | 0.0057478 | 0.0068162 | 0.0079319 | 0.0087513 | 0.0087372 | 0.0083933 | 0.0072804 | 0.0059824 | 0.0048611 | 0.0027296 | 0.0010988 | 0.00059297 | 0.00090134 | 0.0012215 | 0.0015801
3 | 7 | 2030 | Summer | P, [MW] | Expected | - | 0.00013218 | 0.00018256 | 0.00060175 | 0.00011974 | 0.00011586 | 9.0051e-05 | 0.00038046 | 0.0014027 | 0.0025563 | 0.0030488 | 0.0031641 | 0.0032051 | 0.0032094 | 0.0032118 | 0.0032101 | 0.0031334 | 0.0030241 | 0.0022317 | 0.0010749 | 0.00031444 | 0.00017133 | 0.00015354 | 0.00013882 | 0.00018404
4 | 6 | 2030 | Summer | P, [MW] | Expected | - | 0.00028336 | 0.00028965 | 0.00016699 | 0.00020251 | 0.00023986 | 0.00026756 | 0.00031263 | 0.00031338 | 0.00028789 | 0.0002328 | 0.000219 | 0.00023832 | 0.00022556 | 0.00023766 | 0.00023346 | 0.00025731 | 0.00027433 | 0.0002443 | 0.00035405 | 0.00033227 | 0.00026532 | 0.00028611 | 0.00028919 | 0.0002535
9 | 3 | 2030 | Summer | P, [MW] | Expected | - | 0.00091669 | 0.00083689 | 0.00066952 | 0.00065681 | 0.00071501 | 0.000693 | 0.0009705 | 0.0015027 | 0.0020921 | 0.0024919 | 0.0023686 | 0.0025174 | 0.0025219 | 0.0024043 | 0.002326 | 0.002098 | 0.0020408 | 0.0021311 | 0.0021379 | 0.0020567 | 0.0020044 | 0.0020853 | 0.0018141 | 0.0013916
1 | 3 | 2030 | Summer | P, [MW] | Expected | - | 0.0022581 | 0.00097034 | 0.0013214 | 0.0018422 | 0.00099811 | 0.00041255 | 0.00071751 | 0.00027081 | 0.00031406 | 0.00065356 | 0.0019186 | 0.001589 | 0.0019651 | 0.0024772 | 0.0029952 | 0.0027406 | 0.0017579 | 0.00047391 | 0.00038701 | 0.0042617 | 0.0079242 | 0.0060947 | 0.0036045 | 0.0020165
3 | 2 | 2030 | Summer | P, [MW] | Expected | - | 0.0028596 | 0.0024723 | 0.001784 | 0.0016426 | 0.0019702 | 0.0022001 | 0.0048592 | 0.0063987 | 0.0074517 | 0.0078436 | 0.0061306 | 0.0083401 | 0.0086626 | 0.0080194 | 0.0067345 | 0.0063395 | 0.0063027 | 0.0061681 | 0.0052409 | 0.0057123 | 0.0064603 | 0.0058887 | 0.0043447 | 0.0031609
4 | 5 | 2030 | Summer | P, [MW] | Expected | - | 0.0062321 | 0.0093672 | 0.0028926 | 0.0034017 | 0.0068252 | 0.012733 | 0.014916 | 0.019858 | 0.026848 | 0.032291 | 0.036826 | 0.042239 | 0.045491 | 0.045823 | 0.044263 | 0.040004 | 0.034476 | 0.028605 | 0.020045 | 0.0097116 | 0.0053469 | 0.007917 | 0.010442 | 0.012127
7 | 8 | 2030 | Summer | P, [MW] | Expected | - | 0.00075442 | 0.0011551 | 0.0037401 | 0.00068966 | 0.00068686 | 0.00047971 | 0.0026263 | 0.010402 | 0.019132 | 0.023001 | 0.023778 | 0.023977 | 0.024001 | 0.023997 | 0.023824 | 0.023593 | 0.022829 | 0.016721 | 0.008031 | 0.0023472 | 0.0012795 | 0.0011528 | 0.00077825 | 0.00071852
3 | 4 | 2030 | Winter | P, [MW] | 0 | 0 | 0.0012466 | 0.0014278 | 0.0016532 | 0.0015511 | 0.001378 | 0.0012722 | 0.0014482 | 0.0025714 | 0.0029543 | 0.0041413 | 0.006354 | 0.007135 | 0.0078851 | 0.0077732 | 0.0072215 | 0.0061961 | 0.0051518 | 0.00274 | 0.0020861 | 0.0013606 | 0.00093704 | 0.0009398 | 0.00094425 | 0.0010001
3 | 7 | 2030 | Winter | P, [MW] | 0 | 0 | 0.00036736 | 0.00033869 | 0.00026279 | 0.00033859 | 0.00042893 | 0.00067382 | 0.0013912 | 0.0031786 | 0.0034279 | 0.0034325 | 0.0034029 | 0.003429 | 0.0034195 | 0.0034325 | 0.0034163 | 0.0033722 | 0.0033796 | 0.0034109 | 0.002729 | 0.0018568 | 0.00095334 | 0.00088338 | 0.0006739 | 0.0005444
4 | 6 | 2030 | Winter | P, [MW] | 0 | 0 | 0.00016703 | 9.617e-05 | 0.00010022 | 0.00010147 | 9.4439e-05 | 0.00010963 | 0.00024804 | 0.00023426 | 0.00024084 | 0.00023055 | 0.00014231 | 0.00011841 | 8.1765e-05 | 9.4562e-05 | 0.00010975 | 0.00013853 | 0.00019918 | 0.00027367 | 0.00034583 | 0.00031706 | 0.00035605 | 0.00034077 | 0.0003936 | 0.00034036
9 | 3 | 2030 | Winter | P, [MW] | 0 | 0 | 0.0011755 | 0.0011939 | 0.0012021 | 0.0012118 | 0.0011966 | 0.0012177 | 0.0021255 | 0.0035766 | 0.0027421 | 0.0025485 | 0.0025517 | 0.0025983 | 0.0026199 | 0.0026377 | 0.0026671 | 0.0024453 | 0.0024398 | 0.0027764 | 0.0036088 | 0.0036151 | 0.0033014 | 0.0030801 | 0.0026171 | 0.0018591
1 | 3 | 2030 | Winter | P, [MW] | 0 | 0 | 0.00103 | 0.00068598 | 0.00057685 | 0.00046613 | 0.00058809 | 0.00064056 | 0.0024528 | 0.0014171 | 0.0033942 | 0.0028155 | 0.0034299 | 0.0038099 | 0.0042747 | 0.0043167 | 0.0043754 | 0.0038975 | 0.0030538 | 0.003385 | 0.0022664 | 0.0051613 | 0.0077513 | 0.0067935 | 0.0046901 | 0.0026525
3 | 2 | 2030 | Winter | P, [MW] | 0 | 0 | 0.0036462 | 0.0030249 | 0.0028436 | 0.0026252 | 0.0030232 | 0.0037435 | 0.0086545 | 0.010887 | 0.011934 | 0.012029 | 0.010832 | 0.011203 | 0.01027 | 0.0098153 | 0.0083834 | 0.0083577 | 0.0088286 | 0.011418 | 0.010448 | 0.010498 | 0.009471 | 0.0084207 | 0.0058412 | 0.0046109
4 | 5 | 2030 | Winter | P, [MW] | 0 | 0 | 0.0094694 | 0.0090819 | 0.010313 | 0.0098309 | 0.0087744 | 0.008504 | 0.011761 | 0.017332 | 0.019325 | 0.024728 | 0.032038 | 0.034405 | 0.035945 | 0.036045 | 0.034527 | 0.031355 | 0.028502 | 0.01886 | 0.016582 | 0.011906 | 0.0095945 | 0.0093218 | 0.0098822 | 0.0098459
7 | 8 | 2030 | Winter | P, [MW] | 0 | 0 | 0.0023322 | 0.0020904 | 0.001586 | 0.0020921 | 0.0027261 | 0.0044305 | 0.0098329 | 0.023404 | 0.0248 | 0.0248 | 0.0248 | 0.0248 | 0.0248 | 0.0248 | 0.0248 | 0.0248 | 0.0248 | 0.0248 | 0.02009 | 0.013286 | 0.0066516 | 0.0061287 | 0.0046261 | 0.0036698
3 | 4 | 2030 | Winter | P, [MW] | 0 | 1 | 0.00057316 | 0.00061871 | 0.00068824 | 0.00067236 | 0.00063839 | 0.00045776 | 0.00061169 | 0.0011764 | 0.0021194 | 0.0032468 | 0.0059758 | 0.0069754 | 0.0080984 | 0.008364 | 0.0074342 | 0.0052826 | 0.0034919 | 0.0016489 | 0.00107 | 0.0007131 | 0.00056152 | 0.0006557 | 0.00067881 | 0.00069479
3 | 7 | 2030 | Winter | P, [MW] | 0 | 1 | 0.00038979 | 0.00035048 | 0.00028177 | 0.00032123 | 0.00050301 | 0.00085859 | 0.001535 | 0.0025122 | 0.0032592 | 0.0033855 | 0.0033858 | 0.0033584 | 0.0033523 | 0.0033662 | 0.0034077 | 0.0034433 | 0.0034605 | 0.0034579 | 0.0030648 | 0.0014632 | 0.00066686 | 0.00034715 | 0.00025071 | 0.00024791
4 | 6 | 2030 | Winter | P, [MW] | 0 | 1 | 0.0003309 | 0.00031554 | 0.00014304 | 0.00013569 | 6.6287e-05 | 0.00010679 | 0.00011852 | 0.00010263 | 9.5181e-05 | 9.2573e-05 | 7.5197e-05 | 7.9072e-05 | 0.00010124 | 0.00010997 | 0.00010566 | 0.00010573 | 0.00016789 | 0.00019075 | 0.00015374 | 0.00010398 | 0.0001033 | 0.00010412 | 0.00012065 | 0.00012598
9 | 3 | 2030 | Winter | P, [MW] | 0 | 1 | 0.0012988 | 0.0010714 | 0.0010826 | 0.0010871 | 0.0011408 | 0.0016941 | 0.002369 | 0.0024562 | 0.0031935 | 0.0030624 | 0.0029185 | 0.0029347 | 0.002273 | 0.0021774 | 0.0021621 | 0.0021199 | 0.0021136 | 0.002214 | 0.0024755 | 0.0024707 | 0.0024709 | 0.0019016 | 0.001698 | 0.0017217
1 | 3 | 2030 | Winter | P, [MW] | 0 | 1 | 0.0028082 | 0.0019837 | 0.0013913 | 0.0012158 | 0.0017125 | 0.0034865 | 0.0035615 | 0.0017562 | 0.00061051 | 0.00033922 | 0.00013279 | 0.00060798 | 0.0027261 | 0.0036605 | 0.0028924 | 0.0011719 | 0.0001392 | 0.00022088 | 0.0007432 | 0.0027339 | 0.0045821 | 0.0035199 | 0.0029407 | 0.0029671
3 | 2 | 2030 | Winter | P, [MW] | 0 | 1 | 0.0035249 | 0.0028985 | 0.0025512 | 0.0023901 | 0.004147 | 0.0059807 | 0.0072187 | 0.0088949 | 0.0082271 | 0.0098253 | 0.0095702 | 0.0087336 | 0.006606 | 0.0056474 | 0.0056437 | 0.0061523 | 0.0068972 | 0.0070403 | 0.0066753 | 0.005877 | 0.0051232 | 0.0041457 | 0.0033145 | 0.003309
4 | 5 | 2030 | Winter | P, [MW] | 0 | 1 | 0.0055643 | 0.0055306 | 0.0052293 | 0.0050979 | 0.0044564 | 0.0041239 | 0.0050731 | 0.0078669 | 0.012203 | 0.017052 | 0.027496 | 0.031937 | 0.037755 | 0.039338 | 0.035253 | 0.026068 | 0.019604 | 0.011667 | 0.0081567 | 0.005485 | 0.0046341 | 0.0051152 | 0.0052936 | 0.0054377
7 | 8 | 2030 | Winter | P, [MW] | 0 | 1 | 0.0029334 | 0.0026401 | 0.002117 | 0.0023952 | 0.0036589 | 0.0062367 | 0.01133 | 0.018812 | 0.024628 | 0.0248 | 0.0248 | 0.0248 | 0.0248 | 0.0248 | 0.0248 | 0.0248 | 0.0248 | 0.0248 | 0.023007 | 0.010818 | 0.0048764 | 0.002606 | 0.0018854 | 0.0018625
3 | 4 | 2030 | Winter | P, [MW] | 0 | 2 | 0.00064848 | 0.00065354 | 0.00075023 | 0.0007654 | 0.00078345 | 0.00070273 | 0.00074617 | 0.0010638 | 0.0022778 | 0.0035382 | 0.005152 | 0.0068712 | 0.008313 | 0.0085413 | 0.007825 | 0.0062613 | 0.0039473 | 0.0020476 | 0.0012045 | 0.00068513 | 0.00055867 | 0.00056722 | 0.00057423 | 0.00061823
3 | 7 | 2030 | Winter | P, [MW] | 0 | 2 | 0.00020264 | 0.00020064 | 0.00018357 | 0.00016111 | 0.0001704 | 0.00021616 | 0.00044327 | 0.001475 | 0.0030081 | 0.0033423 | 0.0033473 | 0.0033533 | 0.0033441 | 0.0033314 | 0.0033254 | 0.0033252 | 0.0033295 | 0.0031866 | 0.0018692 | 0.00079887 | 0.00046165 | 0.00046823 | 0.00037617 | 0.00028811
4 | 6 | 2030 | Winter | P, [MW] | 0 | 2 | 6.7673e-05 | 6.3971e-05 | 6.3638e-05 | 6.4134e-05 | 6.1067e-05 | 6.0326e-05 | 0.00010211 | 0.00011526 | 9.8562e-05 | 9.2e-05 | 8.6644e-05 | 8.8423e-05 | 9.349e-05 | 0.00010849 | 0.00011249 | 0.00011301 | 0.00010311 | 0.0001037 | 0.00010895 | 0.00013338 | 9.1916e-05 | 9.1473e-05 | 0.00010746 | 8.4324e-05
9 | 3 | 2030 | Winter | P, [MW] | 0 | 2 | 0.0011964 | 0.0010542 | 0.0010524 | 0.001055 | 0.0010409 | 0.0010378 | 0.0010497 | 0.0010063 | 0.0015037 | 0.001659 | 0.0020468 | 0.0023007 | 0.002659 | 0.0021743 | 0.0021697 | 0.0019598 | 0.0018768 | 0.0021604 | 0.0022315 | 0.0023879 | 0.0023884 | 0.0023862 | 0.0019968 | 0.0016227
1 | 3 | 2030 | Winter | P, [MW] | 0 | 2 | 0.001747 | 0.0013422 | 0.0011884 | 0.0012275 | 0.00123 | 0.0011936 | 0.00096399 | 6.972e-05 | 0.00051488 | 0.00073952 | 0.0011112 | 0.0016919 | 0.0024054 | 0.0039879 | 0.0038122 | 0.00294 | 0.0011715 | 5.8712e-05 | 0.0012091 | 0.0045169 | 0.0058608 | 0.0050299 | 0.0039778 | 0.002453
3 | 2 | 2030 | Winter | P, [MW] | 0 | 2 | 0.0026154 | 0.0023296 | 0.002193 | 0.0020731 | 0.0022635 | 0.0023388 | 0.0029884 | 0.003554 | 0.0047017 | 0.0058223 | 0.0064305 | 0.006921 | 0.0064492 | 0.0054512 | 0.0048338 | 0.0046459 | 0.0047163 | 0.0059138 | 0.0064083 | 0.006488 | 0.0058899 | 0.0050526 | 0.0043198 | 0.0029316
4 | 5 | 2030 | Winter | P, [MW] | 0 | 2 | 0.0043805 | 0.0042931 | 0.0046563 | 0.0047034 | 0.0047505 | 0.0044516 | 0.0053805 | 0.0073185 | 0.013082 | 0.018205 | 0.024905 | 0.032116 | 0.038319 | 0.040141 | 0.037386 | 0.030848 | 0.02045 | 0.012085 | 0.008103 | 0.0057628 | 0.0043426 | 0.0044768 | 0.0047689 | 0.004564
7 | 8 | 2030 | Winter | P, [MW] | 0 | 2 | 0.0015287 | 0.0015123 | 0.0013818 | 0.0011263 | 0.0012405 | 0.0016289 | 0.003327 | 0.011078 | 0.022731 | 0.0248 | 0.0248 | 0.0248 | 0.0248 | 0.0248 | 0.0248 | 0.0248 | 0.0248 | 0.024068 | 0.014002 | 0.0059564 | 0.0034209 | 0.003457 | 0.0027968 | 0.0021487
3 | 4 | 2030 | Winter | P, [MW] | Expected | - | 0.001065 | 0.0012016 | 0.0013863 | 0.0013133 | 0.0011874 | 0.0010745 | 0.0012284 | 0.0021567 | 0.0027384 | 0.0039273 | 0.0061282 | 0.0070745 | 0.0079767 | 0.0079673 | 0.0073381 | 0.006075 | 0.0047426 | 0.0024852 | 0.001815 | 0.0011716 | 0.00082934 | 0.00084599 | 0.00085347 | 0.00090194
3 | 7 | 2030 | Winter | P, [MW] | Expected | - | 0.00034703 | 0.00032065 | 0.00025419 | 0.00031076 | 0.00040258 | 0.00063484 | 0.0012763 | 0.00284 | 0.0033438 | 0.0034129 | 0.0033925 | 0.0034081 | 0.0033992 | 0.0034086 | 0.0034021 | 0.0033756 | 0.003384 | 0.0033856 | 0.0026541 | 0.0016494 | 0.00084217 | 0.00074747 | 0.00057091 | 0.00046543
4 | 6 | 2030 | Winter | P, [MW] | Expected | - | 0.00017625 | 0.00012291 | 0.00010111 | 0.00010103 | 8.565e-05 | 0.00010218 | 0.00020869 | 0.00019846 | 0.00019971 | 0.00019104 | 0.00012477 | 0.00010851 | 8.6222e-05 | 9.8752e-05 | 0.00010956 | 0.0001302 | 0.00018099 | 0.00023754 | 0.00028455 | 0.00026038 | 0.00028221 | 0.00027135 | 0.00031373 | 0.00027316
9 | 3 | 2030 | Winter | P, [MW] | Expected | - | 0.0011961 | 0.0011565 | 0.0011636 | 0.0011716 | 0.0011664 | 0.00126 | 0.0020066 | 0.0030494 | 0.0026297 | 0.0024948 | 0.002532 | 0.0026038 | 0.0025759 | 0.0025057 | 0.0025239 | 0.0023295 | 0.0023128 | 0.0026081 | 0.0032501 | 0.0032763 | 0.0030523 | 0.0028126 | 0.0023972 | 0.0018057
1 | 3 | 2030 | Winter | P, [MW] | Expected | - | 0.0013864 | 0.00096512 | 0.00078058 | 0.000682 | 0.00084043 | 0.0011261 | 0.0023985 | 0.001273 | 0.0025852 | 0.0021652 | 0.0026276 | 0.0030499 | 0.0037864 | 0.004176 | 0.0040831 | 0.0033713 | 0.0023685 | 0.0024578 | 0.0018978 | 0.0047224 | 0.0070285 | 0.0060739 | 0.0043384 | 0.002669
3 | 2 | 2030 | Winter | P, [MW] | Expected | - | 0.0034816 | 0.0029075 | 0.0027089 | 0.0025128 | 0.0030752 | 0.0038624 | 0.0076399 | 0.0095549 | 0.010371 | 0.010827 | 0.010023 | 0.010238 | 0.0092007 | 0.0085964 | 0.0074849 | 0.0075124 | 0.0079652 | 0.010006 | 0.0093321 | 0.0092651 | 0.0083383 | 0.0073288 | 0.0052629 | 0.004185
4 | 5 | 2030 | Winter | P, [MW] | Expected | - | 0.0081846 | 0.0078905 | 0.0087783 | 0.0084223 | 0.0075827 | 0.0072994 | 0.0098938 | 0.01455 | 0.017416 | 0.022699 | 0.03037 | 0.033725 | 0.036542 | 0.0371 | 0.035039 | 0.030527 | 0.02608 | 0.016865 | 0.014167 | 0.010111 | 0.0081356 | 0.0080287 | 0.0084962 | 0.0084616
7 | 8 | 2030 | Winter | P, [MW] | Expected | - | 0.0023033 | 0.0020863 | 0.0016327 | 0.0019974 | 0.0026471 | 0.0042883 | 0.0091174 | 0.020987 | 0.02448 | 0.0248 | 0.0248 | 0.0248 | 0.0248 | 0.0248 | 0.0248 | 0.0248 | 0.0248 | 0.024695 | 0.019637 | 0.011886 | 0.0059364 | 0.0052438 | 0.0039732 | 0.0031943
3 | 4 | 2040 | Summer | P, [MW] | 0 | 0 | 0.00052256 | 0.0010112 | 0.00063369 | 0.00057341 | 0.00031369 | 0.001756 | 0.0021074 | 0.0035949 | 0.0055597 | 0.0086748 | 0.0091401 | 0.0094909 | 0.0096858 | 0.0095935 | 0.0095474 | 0.0089818 | 0.008467 | 0.0071048 | 0.0032489 | 0.0014358 | 0.00071427 | 0.0010541 | 0.0012962 | 0.001553
3 | 7 | 2040 | Summer | P, [MW] | 0 | 0 | 0.00052114 | 0.00039502 | 0.00126 | 0.00058018 | 0.00055181 | 0.00072094 | 0.0025246 | 0.0031928 | 0.0033813 | 0.0033472 | 0.0033501 | 0.0033547 | 0.0033388 | 0.0033449 | 0.0034067 | 0.003325 | 0.003327 | 0.0031856 | 0.0029763 | 0.0017822 | 0.00094158 | 0.00052508 | 0.00031811 | 0.00021917
4 | 6 | 2040 | Summer | P, [MW] | 0 | 0 | 0.00055054 | 0.00064892 | 0.00033506 | 0.00039249 | 0.00049175 | 0.00062027 | 0.00067984 | 0.00051128 | 0.00041703 | 0.00026315 | 0.00023754 | 0.00023399 | 0.00021188 | 0.00022509 | 0.00022714 | 0.00029924 | 0.00032915 | 0.00032204 | 0.00057376 | 0.00060123 | 0.00030679 | 0.00048707 | 0.00061049 | 0.00057263
9 | 3 | 2040 | Summer | P, [MW] | 0 | 0 | 0.0013952 | 0.0014623 | 0.00095547 | 0.00090853 | 0.0010994 | 0.0013723 | 0.0018015 | 0.0022109 | 0.0028671 | 0.0031528 | 0.0028607 | 0.0027885 | 0.0027505 | 0.0027674 | 0.0028242 | 0.0025891 | 0.0025603 | 0.0029668 | 0.0032431 | 0.0032918 | 0.0026988 | 0.0031135 | 0.002811 | 0.0022644
1 | 3 | 2040 | Summer | P, [MW] | 0 | 0 | 0.0041061 | 0.0019969 | 0.0018052 | 0.002945 | 0.0017299 | 0.00044454 | 0.00032729 | 6.2983e-05 | 0.00049878 | 0.001581 | 0.0028894 | 0.0024338 | 0.0024886 | 0.002572 | 0.0028192 | 0.0028874 | 0.0024322 | 0.0005214 | 0.00020354 | 0.0033063 | 0.0093803 | 0.007616 | 0.0054623 | 0.0032802
3 | 2 | 2040 | Summer | P, [MW] | 0 | 0 | 0.0039677 | 0.0044885 | 0.0013437 | 0.00092076 | 0.0016899 | 0.0041838 | 0.0087232 | 0.010302 | 0.011507 | 0.011387 | 0.0088289 | 0.012046 | 0.012636 | 0.012028 | 0.010655 | 0.010017 | 0.0099105 | 0.009734 | 0.0081114 | 0.0087531 | 0.0083036 | 0.0081294 | 0.0065005 | 0.0052335
4 | 5 | 2040 | Summer | P, [MW] | 0 | 0 | 0.0056322 | 0.014054 | 0.001431 | 0.0010759 | 0.0048235 | 0.01855 | 0.021376 | 0.027518 | 0.034987 | 0.045896 | 0.047204 | 0.048662 | 0.048837 | 0.048868 | 0.048794 | 0.04848 | 0.046687 | 0.041029 | 0.026567 | 0.01561 | 0.003806 | 0.010965 | 0.014974 | 0.016775
7 | 8 | 2040 | Summer | P, [MW] | 0 | 0 | 0.0037231 | 0.0028458 | 0.008743 | 0.004113 | 0.003884 | 0.0053124 | 0.018901 | 0.024149 | 0.0248 | 0.0248 | 0.0248 | 0.0248 | 0.0248 | 0.0248 | 0.0248 | 0.0248 | 0.0248 | 0.024177 | 0.022472 | 0.013395 | 0.0070066 | 0.0039189 | 0.0023935 | 0.0016366
3 | 4 | 2040 | Summer | P, [MW] | 0 | 1 | 0.00060414 | 0.00090029 | 0.0010327 | 0.0010228 | 0.0010869 | 0.00094663 | 0.0011198 | 0.0018332 | 0.003603 | 0.0063179 | 0.0081644 | 0.0089648 | 0.0091425 | 0.0090432 | 0.0091608 | 0.0091061 | 0.0073478 | 0.0051815 | 0.0022188 | 0.00097364 | 0.00063108 | 0.00069089 | 0.00075686 | 0.0011443
3 | 7 | 2040 | Summer | P, [MW] | 0 | 1 | 0.00022952 | 0.00021298 | 0.0002114 | 0.00025978 | 0.00032018 | 0.0004582 | 0.0014371 | 0.0027636 | 0.0031028 | 0.0032566 | 0.0032602 | 0.0032647 | 0.0032662 | 0.0032617 | 0.003276 | 0.0032612 | 0.0032555 | 0.0030553 | 0.0026494 | 0.0014868 | 0.00068046 | 0.0005039 | 0.00041837 | 0.00030929
4 | 6 | 2040 | Summer | P, [MW] | 0 | 1 | 0.00049817 | 0.00050584 | 0.00041053 | 0.00043488 | 0.00035905 | 0.00048731 | 0.00049789 | 0.00039956 | 0.00037771 | 0.00033 | 0.00024078 | 0.00027172 | 0.00026317 | 0.0002775 | 0.00025173 | 0.00023273 | 0.00032897 | 0.00035073 | 0.00045578 | 0.00045528 | 0.00048572 | 0.00032422 | 0.00029131 | 0.00024198
9 | 3 | 2040 | Summer | P, [MW] | 0 | 1 | 0.0016178 | 0.0015191 | 0.0014589 | 0.0014506 | 0.0014206 | 0.0011115 | 0.0014651 | 0.0021147 | 0.0025228 | 0.0025132 | 0.0023566 | 0.0028614 | 0.0028292 | 0.0022965 | 0.0018825 | 0.0018743 | 0.0019774 | 0.0021444 | 0.002233 | 0.0022904 | 0.0023098 | 0.0023015 | 0.0025702 | 0.0019972
1 | 3 | 2040 | Summer | P, [MW] | 0 | 1 | 0.0040948 | 0.0035108 | 0.00279 | 0.0023314 | 0.001716 | 0.0012168 | 0.00092302 | 9.0196e-05 | 7.0602e-05 | 0.00094544 | 0.0022372 | 0.0016667 | 0.0018289 | 0.0030202 | 0.0051874 | 0.0054848 | 0.0037702 | 0.0016235 | 6.3909e-05 | 0.0013156 | 0.0037009 | 0.004291 | 0.0048977 | 0.0031657
3 | 2 | 2040 | Summer | P, [MW] | 0 | 1 | 0.0038163 | 0.0034021 | 0.0032114 | 0.0030953 | 0.0029947 | 0.0028046 | 0.0053096 | 0.0059126 | 0.0072452 | 0.0076818 | 0.007692 | 0.008834 | 0.0088062 | 0.0076729 | 0.0056529 | 0.0052683 | 0.0049142 | 0.0047997 | 0.0047343 | 0.0048086 | 0.0047976 | 0.005359 | 0.0053043 | 0.0042152
4 | 5 | 2040 | Summer | P, [MW] | 0 | 1 | 0.0087123 | 0.00936 | 0.0094105 | 0.0094961 | 0.0094447 | 0.0091595 | 0.011309 | 0.015713 | 0.024887 | 0.037165 | 0.043367 | 0.047735 | 0.048304 | 0.048413 | 0.048334 | 0.047631 | 0.042077 | 0.032292 | 0.018644 | 0.011201 | 0.0089524 | 0.0081854 | 0.0083904 | 0.0090694
7 | 8 | 2040 | Summer | P, [MW] | 0 | 1 | 0.00097845 | 0.0010181 | 0.0011171 | 0.0017494 | 0.0023021 | 0.0033039 | 0.01079 | 0.020845 | 0.023471 | 0.0248 | 0.0248 | 0.0248 | 0.0248 | 0.0248 | 0.0248 | 0.0248 | 0.0248 | 0.023032 | 0.019942 | 0.011187 | 0.0050946 | 0.0037817 | 0.0031274 | 0.0023022
3 | 4 | 2040 | Summer | P, [MW] | 0 | 2 | 0.0011811 | 0.0012149 | 0.0015206 | 0.0015237 | 0.0016649 | 0.0016681 | 0.0019932 | 0.0037123 | 0.0061011 | 0.0085854 | 0.0097233 | 0.010293 | 0.010493 | 0.010659 | 0.010457 | 0.010542 | 0.0097355 | 0.0077184 | 0.0034971 | 0.0016299 | 0.00096843 | 0.00094292 | 0.00087735 | 0.0010356
3 | 7 | 2040 | Summer | P, [MW] | 0 | 2 | 0.00026037 | 0.0010108 | 0.00024163 | 0.00024483 | 0.00025743 | 0.00027986 | 0.0006583 | 0.0021989 | 0.0029506 | 0.0032376 | 0.0032581 | 0.0032621 | 0.0032627 | 0.0032742 | 0.0032602 | 0.0032615 | 0.0032576 | 0.002991 | 0.0023885 | 0.0012663 | 0.00058178 | 0.00055164 | 0.00048461 | 0.00078272
4 | 6 | 2040 | Summer | P, [MW] | 0 | 2 | 0.00023288 | 0.00019866 | 0.00018236 | 0.00021962 | 0.00016499 | 0.00017398 | 0.00021939 | 0.00015549 | 0.00018209 | 0.00015812 | 0.00014757 | 0.00013308 | 0.00011507 | 9.8556e-05 | 0.00011545 | 0.00010291 | 0.00012396 | 0.00015351 | 0.0001865 | 0.00018672 | 0.00020782 | 0.00022834 | 0.0002412 | 0.00024782
9 | 3 | 2040 | Summer | P, [MW] | 0 | 2 | 0.0015577 | 0.0013361 | 0.0013273 | 0.0013227 | 0.0011384 | 0.0008963 | 0.0010611 | 0.0010758 | 0.0013556 | 0.0015808 | 0.0016931 | 0.0020634 | 0.0020938 | 0.0015674 | 0.001221 | 0.0012318 | 0.0013365 | 0.0014588 | 0.0015559 | 0.0015594 | 0.0016393 | 0.002104 | 0.0023637 | 0.0019147
1 | 3 | 2040 | Summer | P, [MW] | 0 | 2 | 0.0018499 | 0.00028129 | 0.00082696 | 0.0007757 | 0.00041912 | 0.00023162 | 5.4457e-05 | 0.0018955 | 0.0037901 | 0.0054442 | 0.0059856 | 0.0054864 | 0.0058998 | 0.0081273 | 0.0096638 | 0.010156 | 0.0090278 | 0.0058054 | 0.00084948 | 0.00020307 | 0.0021326 | 0.0033801 | 0.004081 | 0.0016196
3 | 2 | 2040 | Summer | P, [MW] | 0 | 2 | 0.0029745 | 0.0027113 | 0.0024275 | 0.002254 | 0.0022647 | 0.0022661 | 0.0027255 | 0.0031773 | 0.0042961 | 0.0052438 | 0.0056632 | 0.0059146 | 0.0055859 | 0.0048645 | 0.0044249 | 0.0040451 | 0.0037729 | 0.0037297 | 0.0039517 | 0.0038182 | 0.0042638 | 0.0047266 | 0.0045193 | 0.0033874
4 | 5 | 2040 | Summer | P, [MW] | 0 | 2 | 0.0087377 | 0.008538 | 0.0099313 | 0.010348 | 0.010428 | 0.010553 | 0.013359 | 0.020975 | 0.032593 | 0.042868 | 0.04735 | 0.049218 | 0.049334 | 0.049364 | 0.049377 | 0.049287 | 0.046718 | 0.039022 | 0.020544 | 0.010962 | 0.0074026 | 0.0075044 | 0.0074157 | 0.0080796
7 | 8 | 2040 | Summer | P, [MW] | 0 | 2 | 0.0019236 | 0.0074447 | 0.0017375 | 0.0017184 | 0.001837 | 0.0018788 | 0.0047645 | 0.016511 | 0.022225 | 0.024523 | 0.0248 | 0.0248 | 0.0248 | 0.0248 | 0.0248 | 0.0248 | 0.0248 | 0.022559 | 0.018004 | 0.009534 | 0.0043819 | 0.0041538 | 0.0036513 | 0.0058314
3 | 4 | 2040 | Summer | P, [MW] | Expected | - | 0.0006283 | 0.0010245 | 0.0008174 | 0.00077336 | 0.00061718 | 0.0016278 | 0.00195 | 0.00336 | 0.0053575 | 0.0083253 | 0.0090841 | 0.0095304 | 0.0097235 | 0.0096671 | 0.0096222 | 0.0092225 | 0.0084884 | 0.0069177 | 0.0031372 | 0.0013975 | 0.00073869 | 0.00098636 | 0.0011593 | 0.0014207
3 | 7 | 2040 | Summer | P, [MW] | Expected | - | 0.00044223 | 0.00045698 | 0.0009647 | 0.0004865 | 0.00047666 | 0.00062039 | 0.0021027 | 0.0029895 | 0.00328 | 0.0033186 | 0.0033241 | 0.0033286 | 0.0033176 | 0.0033229 | 0.0033671 | 0.0033068 | 0.0033069 | 0.0031392 | 0.0028456 | 0.0016663 | 0.00085288 | 0.00052585 | 0.00035622 | 0.00031255
4 | 6 | 2040 | Summer | P, [MW] | Expected | - | 0.00049768 | 0.00056416 | 0.00032402 | 0.00037385 | 0.00042611 | 0.00053752 | 0.00058807 | 0.0004445 | 0.00037785 | 0.0002577 | 0.00022515 | 0.00022496 | 0.00020538 | 0.0002145 | 0.0002147 | 0.00026169 | 0.00029981 | 0.00030207 | 0.00050158 | 0.00052116 | 0.00031822 | 0.00042684 | 0.00051214 | 0.00047899
9 | 3 | 2040 | Summer | P, [MW] | Expected | - | 0.0014502 | 0.0014524 | 0.0010805 | 0.0010451 | 0.0011509 | 0.001267 | 0.0016476 | 0.002035 | 0.002602 | 0.0028369 | 0.0026219 | 0.0026953 | 0.002668 | 0.0025287 | 0.0024606 | 0.0022931 | 0.0023022 | 0.0026339 | 0.0028578 | 0.0029012 | 0.0024919 | 0.0028533 | 0.0027127 | 0.0021763
1 | 3 | 2040 | Summer | P, [MW] | Expected | - | 0.0037822 | 0.0019681 | 0.0018061 | 0.0025475 | 0.0015407 | 0.00052445 | 0.00037342 | 0.00032865 | 0.0009078 | 0.0020421 | 0.0032385 | 0.0027603 | 0.0028817 | 0.0034297 | 0.0041353 | 0.0042968 | 0.0035655 | 0.0014337 | 0.00027587 | 0.0025786 | 0.0075336 | 0.0065359 | 0.0051843 | 0.0030266
3 | 2 | 2040 | Summer | P, [MW] | Expected | - | 0.0038042 | 0.0040794 | 0.0017653 | 0.0014219 | 0.0019584 | 0.0037128 | 0.0073787 | 0.0086574 | 0.0098681 | 0.0099802 | 0.0082143 | 0.010712 | 0.011081 | 0.010382 | 0.0090501 | 0.0084852 | 0.00832 | 0.0081713 | 0.0070347 | 0.0074846 | 0.0072256 | 0.0072475 | 0.0060466 | 0.0048243
4 | 5 | 2040 | Summer | P, [MW] | Expected | - | 0.0065159 | 0.012595 | 0.0037852 | 0.0036033 | 0.0062844 | 0.016066 | 0.018792 | 0.024897 | 0.033202 | 0.044216 | 0.046677 | 0.048609 | 0.048832 | 0.048874 | 0.048812 | 0.048474 | 0.046033 | 0.039495 | 0.024575 | 0.014316 | 0.005055 | 0.010073 | 0.012954 | 0.014432
7 | 8 | 2040 | Summer | P, [MW] | Expected | - | 0.0030739 | 0.0032417 | 0.0066528 | 0.0034333 | 0.0033656 | 0.004535 | 0.015723 | 0.022586 | 0.024242 | 0.02476 | 0.0248 | 0.0248 | 0.0248 | 0.0248 | 0.0248 | 0.0248 | 0.0248 | 0.023782 | 0.021472 | 0.012528 | 0.0063585 | 0.0039328 | 0.0026781 | 0.0023309
3 | 4 | 2040 | Winter | P, [MW] | 0 | 0 | 0.0010207 | 0.0010308 | 0.0013277 | 0.00056166 | 0.00054407 | 0.00096628 | 0.0018175 | 0.0034884 | 0.0050253 | 0.0065866 | 0.0091573 | 0.010196 | 0.010916 | 0.010817 | 0.010478 | 0.0093381 | 0.0074095 | 0.004807 | 0.0028415 | 0.0017988 | 0.00087441 | 0.00090153 | 0.00078664 | 0.00080923
3 | 7 | 2040 | Winter | P, [MW] | 0 | 0 | 0.00096886 | 0.00092694 | 0.00086822 | 0.0011005 | 0.00155 | 0.002828 | 0.0033072 | 0.0034565 | 0.0034516 | 0.0034572 | 0.0034234 | 0.0034545 | 0.0034433 | 0.0034587 | 0.0034395 | 0.0033871 | 0.0033958 | 0.0034315 | 0.0034221 | 0.0032977 | 0.0032783 | 0.0021343 | 0.0015836 | 0.0012789
4 | 6 | 2040 | Winter | P, [MW] | 0 | 0 | 0.00038998 | 0.00026437 | 0.00027618 | 0.00021829 | 0.00019775 | 0.00029944 | 0.00049794 | 0.00033129 | 0.00028191 | 0.00023002 | 0.00012608 | 9.5062e-05 | 6.2488e-05 | 7.127e-05 | 8.5419e-05 | 0.00011831 | 0.0001972 | 0.0003239 | 0.0004779 | 0.00047287 | 0.0005484 | 0.00051263 | 0.00066069 | 0.00060949
9 | 3 | 2040 | Winter | P, [MW] | 0 | 0 | 0.001817 | 0.0018337 | 0.0018703 | 0.0016837 | 0.0016058 | 0.0018947 | 0.0030118 | 0.0040485 | 0.0039428 | 0.003618 | 0.0031624 | 0.0029829 | 0.0029887 | 0.0030069 | 0.0031258 | 0.0030471 | 0.003185 | 0.0039907 | 0.0042216 | 0.0045495 | 0.0041543 | 0.0038374 | 0.0034782 | 0.002578
1 | 3 | 2040 | Winter | P, [MW] | 0 | 0 | 0.0020486 | 0.0014879 | 0.0010729 | 0.00091197 | 0.0008017 | 0.00037419 | 0.0020733 | 0.0027174 | 0.0020254 | 0.0012986 | 0.0016773 | 0.0020491 | 0.0025382 | 0.0026125 | 0.0027293 | 0.0022661 | 0.0013345 | 0.0020357 | 0.0032344 | 0.0042414 | 0.0056339 | 0.0065284 | 0.0060056 | 0.0039091
3 | 2 | 2040 | Winter | P, [MW] | 0 | 0 | 0.0057535 | 0.0043866 | 0.0041218 | 0.001726 | 0.0018974 | 0.0056277 | 0.012493 | 0.013727 | 0.015353 | 0.01569 | 0.014333 | 0.014839 | 0.014028 | 0.013485 | 0.011774 | 0.011618 | 0.012062 | 0.014905 | 0.012875 | 0.013093 | 0.011811 | 0.010575 | 0.0080363 | 0.0067566
4 | 5 | 2040 | Winter | P, [MW] | 0 | 0 | 0.011409 | 0.0098487 | 0.011854 | 0.0051112 | 0.0039164 | 0.0099086 | 0.017423 | 0.023481 | 0.029759 | 0.035604 | 0.043378 | 0.046223 | 0.047504 | 0.0476 | 0.047104 | 0.044053 | 0.038523 | 0.02967 | 0.02236 | 0.016819 | 0.011238 | 0.010924 | 0.011291 | 0.011508
7 | 8 | 2040 | Winter | P, [MW] | 0 | 0 | 0.0067926 | 0.0064441 | 0.006079 | 0.0076162 | 0.010959 | 0.020738 | 0.024771 | 0.0248 | 0.0248 | 0.0248 | 0.0248 | 0.0248 | 0.0248 | 0.0248 | 0.0248 | 0.0248 | 0.0248 | 0.0248 | 0.0248 | 0.024768 | 0.024336 | 0.01556 | 0.011434 | 0.0091434
3 | 4 | 2040 | Winter | P, [MW] | 0 | 1 | 0.00044931 | 0.00049689 | 0.00058806 | 0.00057663 | 0.00056841 | 0.00038732 | 0.00065694 | 0.0017431 | 0.0033075 | 0.0054897 | 0.0087775 | 0.01034 | 0.010797 | 0.010746 | 0.010615 | 0.0087452 | 0.0056997 | 0.0029182 | 0.001631 | 0.00084058 | 0.0005168 | 0.00064127 | 0.0005858 | 0.00060034
3 | 7 | 2040 | Winter | P, [MW] | 0 | 1 | 0.00088626 | 0.00085789 | 0.00084515 | 0.0011394 | 0.0020649 | 0.0032009 | 0.003273 | 0.0033647 | 0.0033356 | 0.0033518 | 0.0033508 | 0.0033273 | 0.003324 | 0.0033368 | 0.0033752 | 0.003405 | 0.0034227 | 0.003423 | 0.0034046 | 0.0032581 | 0.0024277 | 0.0010188 | 0.00064558 | 0.0005737
4 | 6 | 2040 | Winter | P, [MW] | 0 | 1 | 0.00062742 | 0.00060186 | 0.00030601 | 0.0002937 | 0.00017107 | 0.0002438 | 0.00024951 | 0.00014818 | 0.00012443 | 0.00010781 | 6.935e-05 | 6.5925e-05 | 7.6144e-05 | 8.0695e-05 | 8.0472e-05 | 9.3666e-05 | 0.0001646 | 0.00022688 | 0.00020225 | 0.00017324 | 0.00018918 | 0.00019012 | 0.0002616 | 0.00027574
9 | 3 | 2040 | Winter | P, [MW] | 0 | 1 | 0.0019981 | 0.001677 | 0.0016497 | 0.001658 | 0.0017227 | 0.0024904 | 0.0033284 | 0.0030215 | 0.003805 | 0.0039159 | 0.0035032 | 0.0034467 | 0.0025897 | 0.0024612 | 0.0024689 | 0.0025191 | 0.0025785 | 0.0028978 | 0.0029826 | 0.0032096 | 0.0032974 | 0.0025598 | 0.0024604 | 0.0025108
1 | 3 | 2040 | Winter | P, [MW] | 0 | 1 | 0.0045335 | 0.0033177 | 0.0020693 | 0.0015095 | 0.0012315 | 0.0022797 | 0.0031549 | 0.0015342 | 0.00066154 | 0.00021168 | 0.00036014 | 0.0010982 | 0.0031425 | 0.0038944 | 0.0037281 | 0.0020453 | 0.0003504 | 0.00022212 | 0.00090177 | 0.0017661 | 0.0032994 | 0.0036589 | 0.0043019 | 0.0046194
3 | 2 | 2040 | Winter | P, [MW] | 0 | 1 | 0.0051943 | 0.0044924 | 0.0040519 | 0.0038871 | 0.0059365 | 0.0078491 | 0.0091523 | 0.010561 | 0.009871 | 0.011897 | 0.011254 | 0.010558 | 0.0085352 | 0.0074702 | 0.0074725 | 0.0080038 | 0.0085145 | 0.0087862 | 0.008145 | 0.0073119 | 0.0065003 | 0.0054819 | 0.0048329 | 0.0048407
4 | 5 | 2040 | Winter | P, [MW] | 0 | 1 | 0.0070392 | 0.0070512 | 0.0067325 | 0.0065595 | 0.0057224 | 0.0053853 | 0.0072391 | 0.011571 | 0.018406 | 0.027532 | 0.039553 | 0.045686 | 0.048262 | 0.048385 | 0.047823 | 0.04068 | 0.030074 | 0.018802 | 0.01193 | 0.0073007 | 0.0055444 | 0.0063522 | 0.0067476 | 0.0069826
7 | 8 | 2040 | Winter | P, [MW] | 0 | 1 | 0.0066773 | 0.0064646 | 0.0063555 | 0.008561 | 0.015481 | 0.02409 | 0.024784 | 0.024801 | 0.024801 | 0.024801 | 0.024801 | 0.024801 | 0.024801 | 0.024801 | 0.024801 | 0.024801 | 0.024801 | 0.024801 | 0.024801 | 0.024613 | 0.018216 | 0.0076566 | 0.0048622 | 0.0043213
3 | 4 | 2040 | Winter | P, [MW] | 0 | 2 | 0.00057738 | 0.00059785 | 0.00073403 | 0.00075349 | 0.0007943 | 0.00068897 | 0.0007087 | 0.0017162 | 0.003818 | 0.0063082 | 0.0087709 | 0.010416 | 0.010942 | 0.010813 | 0.010685 | 0.0098156 | 0.0070454 | 0.0037126 | 0.0017332 | 0.00072985 | 0.00052698 | 0.00057204 | 0.00049008 | 0.00054694
3 | 7 | 2040 | Winter | P, [MW] | 0 | 2 | 0.00046389 | 0.00048677 | 0.00049597 | 0.00046368 | 0.00059799 | 0.0010768 | 0.0026645 | 0.0032738 | 0.0032596 | 0.003311 | 0.0033165 | 0.0033233 | 0.0033168 | 0.0033067 | 0.0033009 | 0.0032995 | 0.0033002 | 0.0032595 | 0.0032654 | 0.0029445 | 0.0015238 | 0.0010445 | 0.00080572 | 0.00065971
4 | 6 | 2040 | Winter | P, [MW] | 0 | 2 | 0.00019175 | 0.00018245 | 0.00016544 | 0.00016735 | 0.000156 | 0.00016348 | 0.00025058 | 0.0001754 | 0.00012716 | 0.00010167 | 8.1371e-05 | 7.1528e-05 | 6.9568e-05 | 7.883e-05 | 8.361e-05 | 9.5137e-05 | 0.00010633 | 0.00013454 | 0.00016018 | 0.00021393 | 0.00016574 | 0.00016107 | 0.00023182 | 0.00020392
9 | 3 | 2040 | Winter | P, [MW] | 0 | 2 | 0.0018609 | 0.0016538 | 0.0015948 | 0.0016039 | 0.0015649 | 0.0015961 | 0.0016524 | 0.001295 | 0.0017745 | 0.0021113 | 0.0024777 | 0.0026824 | 0.0030467 | 0.0024581 | 0.002464 | 0.0022952 | 0.0023387 | 0.0025957 | 0.0028106 | 0.0031232 | 0.0031771 | 0.0031524 | 0.0028463 | 0.0023808
1 | 3 | 2040 | Winter | P, [MW] | 0 | 2 | 0.0031113 | 0.0024113 | 0.001857 | 0.0018208 | 0.0015051 | 0.0010396 | 0.00025058 | 0.00028919 | 0.00079066 | 0.0013552 | 0.0021592 | 0.0027259 | 0.002837 | 0.0042656 | 0.004624 | 0.0043239 | 0.0020535 | 0.00010177 | 0.00050654 | 0.0023304 | 0.0050348 | 0.0053215 | 0.0054214 | 0.0036912
3 | 2 | 2040 | Winter | P, [MW] | 0 | 2 | 0.0039603 | 0.0036379 | 0.0033953 | 0.0032497 | 0.0034581 | 0.0036253 | 0.0045704 | 0.0048618 | 0.0059398 | 0.0073442 | 0.0080123 | 0.0085165 | 0.0080045 | 0.0070187 | 0.0063044 | 0.006098 | 0.0061399 | 0.0072091 | 0.0076591 | 0.0075665 | 0.0068602 | 0.0060081 | 0.0056017 | 0.0041911
4 | 5 | 2040 | Winter | P, [MW] | 0 | 2 | 0.0059585 | 0.005918 | 0.0064057 | 0.0065399 | 0.0066136 | 0.0061749 | 0.0072901 | 0.011817 | 0.020806 | 0.03086 | 0.040255 | 0.04643 | 0.048481 | 0.048618 | 0.048416 | 0.045458 | 0.034241 | 0.020568 | 0.011711 | 0.0071671 | 0.0051917 | 0.0055213 | 0.0059581 | 0.0059548
7 | 8 | 2040 | Winter | P, [MW] | 0 | 2 | 0.0034924 | 0.0036625 | 0.003735 | 0.0034877 | 0.0045018 | 0.0080984 | 0.020076 | 0.024762 | 0.024729 | 0.024801 | 0.024801 | 0.024801 | 0.024801 | 0.024801 | 0.024801 | 0.024801 | 0.024801 | 0.024772 | 0.024717 | 0.022189 | 0.011429 | 0.0078112 | 0.0060404 | 0.0049523
3 | 4 | 2040 | Winter | P, [MW] | Expected | - | 0.00087573 | 0.0008927 | 0.0011372 | 0.0005912 | 0.00058329 | 0.00084396 | 0.0014933 | 0.0029859 | 0.0046074 | 0.0063901 | 0.0090478 | 0.010248 | 0.010903 | 0.010807 | 0.010527 | 0.0093216 | 0.0071133 | 0.0043808 | 0.0025102 | 0.0015092 | 0.00077369 | 0.00081728 | 0.00071558 | 0.00074192
3 | 7 | 2040 | Winter | P, [MW] | Expected | - | 0.00088492 | 0.0008542 | 0.00081175 | 0.0010151 | 0.0014876 | 0.0026311 | 0.0032105 | 0.0034173 | 0.0034076 | 0.0034212 | 0.0033977 | 0.0034176 | 0.0034082 | 0.0034196 | 0.0034105 | 0.0033772 | 0.003386 | 0.0034057 | 0.0033972 | 0.0032416 | 0.0029061 | 0.0018192 | 0.0013385 | 0.0010897
4 | 6 | 2040 | Winter | P, [MW] | Expected | - | 0.00039558 | 0.00030088 | 0.00026462 | 0.00022179 | 0.00018797 | 0.00027207 | 0.00042711 | 0.00028286 | 0.00023731 | 0.00019423 | 0.00011159 | 8.7538e-05 | 6.545e-05 | 7.3697e-05 | 8.4454e-05 | 0.00011148 | 0.00017956 | 0.00028299 | 0.00039313 | 0.00039307 | 0.00044242 | 0.00041634 | 0.00054241 | 0.00050388
9 | 3 | 2040 | Winter | P, [MW] | Expected | - | 0.0018491 | 0.0017856 | 0.0017994 | 0.0016687 | 0.0016167 | 0.0019372 | 0.0028628 | 0.0035085 | 0.0036133 | 0.0034453 | 0.0031133 | 0.0030063 | 0.00294 | 0.0028505 | 0.0029374 | 0.0028642 | 0.0029775 | 0.0036353 | 0.003843 | 0.0041543 | 0.0038923 | 0.0035571 | 0.0032425 | 0.0025402
1 | 3 | 2040 | Winter | P, [MW] | Expected | - | 0.0025554 | 0.0018812 | 0.0013272 | 0.0011272 | 0.00096358 | 0.00074147 | 0.0019674 | 0.0022015 | 0.0016542 | 0.0011514 | 0.001558 | 0.0020099 | 0.0026673 | 0.0030317 | 0.0031427 | 0.0025285 | 0.0012967 | 0.0015003 | 0.0025115 | 0.0036148 | 0.0052148 | 0.005946 | 0.0056788 | 0.0039795
3 | 2 | 2040 | Winter | P, [MW] | Expected | - | 0.0054174 | 0.0042947 | 0.004008 | 0.0022524 | 0.0026974 | 0.005659 | 0.010884 | 0.012008 | 0.013225 | 0.013956 | 0.01299 | 0.013324 | 0.012383 | 0.011702 | 0.010378 | 0.010313 | 0.010709 | 0.012932 | 0.011454 | 0.011478 | 0.010345 | 0.0091947 | 0.0072308 | 0.0061164
4 | 5 | 2040 | Winter | P, [MW] | Expected | - | 0.010006 | 0.0088876 | 0.010344 | 0.0055222 | 0.0045597 | 0.008729 | 0.014521 | 0.020114 | 0.026858 | 0.033773 | 0.042386 | 0.046176 | 0.047752 | 0.047858 | 0.047394 | 0.043772 | 0.036705 | 0.026817 | 0.019349 | 0.01408 | 0.0095609 | 0.0094992 | 0.00988 | 0.010068
7 | 8 | 2040 | Winter | P, [MW] | Expected | - | 0.0063047 | 0.0060497 | 0.0057837 | 0.0071614 | 0.010683 | 0.019412 | 0.024102 | 0.024795 | 0.02479 | 0.0248 | 0.0248 | 0.0248 | 0.0248 | 0.0248 | 0.0248 | 0.0248 | 0.0248 | 0.024796 | 0.024788 | 0.024378 | 0.021618 | 0.013324 | 0.0097245 | 0.0078558
3 | 4 | 2050 | Summer | P, [MW] | 0 | 0 | 0.00035188 | 0.00052347 | 0.00049932 | 0.00072541 | 0.0014333 | 0.0023704 | 0.0033327 | 0.0049303 | 0.0061149 | 0.0066632 | 0.0077762 | 0.0080882 | 0.0083316 | 0.0083016 | 0.0081298 | 0.0077779 | 0.0072747 | 0.006298 | 0.0048047 | 0.0030312 | 0.0022459 | 0.001218 | 0.00060573 | 0.00077685
3 | 7 | 2050 | Summer | P, [MW] | 0 | 0 | 0.0034917 | 0.0034851 | 0.0037439 | 0.0034595 | 0.0034578 | 0.003442 | 0.0035268 | 0.003621 | 0.0036376 | 0.0035661 | 0.0035718 | 0.0035812 | 0.0035475 | 0.0035604 | 0.0036865 | 0.0035168 | 0.0035219 | 0.0035268 | 0.0035117 | 0.0034786 | 0.0034936 | 0.0034758 | 0.0034389 | 0.0033995
4 | 6 | 2050 | Summer | P, [MW] | 0 | 0 | 0.00060269 | 0.00056034 | 0.00053577 | 0.00069729 | 0.0008484 | 0.0010191 | 0.0011207 | 0.00096564 | 0.00086333 | 0.00076002 | 0.00042906 | 0.00039965 | 0.00036624 | 0.00037596 | 0.00039983 | 0.00045419 | 0.00051697 | 0.00081606 | 0.00095083 | 0.00090256 | 0.00072105 | 0.00058598 | 0.00068005 | 0.00061928
9 | 3 | 2050 | Summer | P, [MW] | 0 | 0 | 0.0030392 | 0.0025626 | 0.0025199 | 0.0026608 | 0.0026686 | 0.0028028 | 0.003245 | 0.0034511 | 0.004292 | 0.0047724 | 0.0029332 | 0.0028039 | 0.0028073 | 0.0029028 | 0.0030251 | 0.0029074 | 0.0030109 | 0.0045448 | 0.0046846 | 0.0046733 | 0.0045839 | 0.0043488 | 0.0043505 | 0.0035725
1 | 3 | 2050 | Summer | P, [MW] | 0 | 0 | 0.10771 | 0.10573 | 0.10605 | 0.10527 | 0.10444 | 0.10405 | 0.10488 | 0.1044 | 0.1045 | 0.10431 | 0.10484 | 0.10461 | 0.10458 | 0.10459 | 0.10487 | 0.1045 | 0.10417 | 0.10417 | 0.10449 | 0.10603 | 0.10759 | 0.10808 | 0.10896 | 0.1064
3 | 2 | 2050 | Summer | P, [MW] | 0 | 0 | 0.0097289 | 0.0083344 | 0.0074828 | 0.0075684 | 0.0079928 | 0.0086817 | 0.013448 | 0.014188 | 0.014961 | 0.014241 | 0.008338 | 0.010254 | 0.010627 | 0.010243 | 0.0089339 | 0.0094759 | 0.010156 | 0.013603 | 0.011952 | 0.013336 | 0.014823 | 0.012371 | 0.011007 | 0.0093011
4 | 5 | 2050 | Summer | P, [MW] | 0 | 0 | 0.0076688 | 0.0092118 | 0.0083381 | 0.0117 | 0.019011 | 0.027329 | 0.03459 | 0.041721 | 0.046503 | 0.047644 | 0.046164 | 0.046597 | 0.046921 | 0.046977 | 0.046861 | 0.046513 | 0.045606 | 0.046925 | 0.040555 | 0.029491 | 0.022183 | 0.014117 | 0.010891 | 0.011818
7 | 8 | 2050 | Summer | P, [MW] | 0 | 0 | 0.0248 | 0.0248 | 0.0248 | 0.0248 | 0.0248 | 0.0248 | 0.0248 | 0.0248 | 0.0248 | 0.0248 | 0.0248 | 0.0248 | 0.0248 | 0.0248 | 0.0248 | 0.0248 | 0.0248 | 0.0248 | 0.0248 | 0.0248 | 0.0248 | 0.0248 | 0.0248 | 0.0248
3 | 4 | 2050 | Summer | P, [MW] | 0 | 1 | 0.00088764 | 0.0011767 | 0.0015483 | 0.0019567 | 0.0026263 | 0.00335 | 0.0047083 | 0.0060603 | 0.0067383 | 0.0079437 | 0.008379 | 0.0086885 | 0.0089405 | 0.0088765 | 0.0088093 | 0.0086786 | 0.008175 | 0.0079115 | 0.0061429 | 0.0051326 | 0.0029751 | 0.0019058 | 0.0013861 | 0.0015394
3 | 7 | 2050 | Summer | P, [MW] | 0 | 1 | 0.0033715 | 0.0033742 | 0.003374 | 0.0034083 | 0.0034246 | 0.0034084 | 0.0034275 | 0.0034933 | 0.0035155 | 0.0035025 | 0.0035091 | 0.0035387 | 0.003545 | 0.0034945 | 0.003595 | 0.003486 | 0.0034591 | 0.0034493 | 0.0034633 | 0.0034908 | 0.0035099 | 0.0035201 | 0.0035133 | 0.0034727
4 | 6 | 2050 | Summer | P, [MW] | 0 | 1 | 0.0007474 | 0.00079332 | 0.00071512 | 0.00074569 | 0.00073212 | 0.00098854 | 0.0010158 | 0.000813 | 0.00073316 | 0.00048325 | 0.00035649 | 0.00033209 | 0.00030036 | 0.00030669 | 0.00030627 | 0.00031 | 0.00039467 | 0.00047818 | 0.00088248 | 0.00089488 | 0.00079643 | 0.0004913 | 0.0004774 | 0.0004461
9 | 3 | 2050 | Summer | P, [MW] | 0 | 1 | 0.003581 | 0.0034974 | 0.0033806 | 0.0033212 | 0.0033002 | 0.0029622 | 0.0032752 | 0.0034846 | 0.0036921 | 0.0025498 | 0.0021347 | 0.0024396 | 0.0024513 | 0.0020712 | 0.0017659 | 0.0018803 | 0.0021548 | 0.0025131 | 0.0036144 | 0.0038434 | 0.0037945 | 0.0035788 | 0.0042828 | 0.0036406
1 | 3 | 2050 | Summer | P, [MW] | 0 | 1 | 0.10643 | 0.10572 | 0.10486 | 0.10442 | 0.10399 | 0.10368 | 0.10381 | 0.10378 | 0.10382 | 0.10539 | 0.10679 | 0.10625 | 0.10649 | 0.10761 | 0.10969 | 0.10912 | 0.10771 | 0.10645 | 0.10384 | 0.1038 | 0.10453 | 0.10521 | 0.10694 | 0.10546
3 | 2 | 2050 | Summer | P, [MW] | 0 | 1 | 0.0095451 | 0.0086444 | 0.0079717 | 0.0076516 | 0.0075027 | 0.0078747 | 0.011323 | 0.010163 | 0.010914 | 0.0077073 | 0.0065071 | 0.0071259 | 0.0069154 | 0.0058905 | 0.0040689 | 0.0041545 | 0.0044998 | 0.005207 | 0.0080951 | 0.0095087 | 0.0095969 | 0.009722 | 0.010498 | 0.0086177
4 | 5 | 2050 | Summer | P, [MW] | 0 | 1 | 0.013313 | 0.015509 | 0.017378 | 0.020342 | 0.0246 | 0.031954 | 0.040757 | 0.045325 | 0.047372 | 0.048076 | 0.047131 | 0.047444 | 0.047604 | 0.047613 | 0.047535 | 0.047345 | 0.046972 | 0.047935 | 0.046492 | 0.041275 | 0.027237 | 0.017398 | 0.014282 | 0.014714
7 | 8 | 2050 | Summer | P, [MW] | 0 | 1 | 0.0248 | 0.0248 | 0.0248 | 0.0248 | 0.0248 | 0.0248 | 0.0248 | 0.0248 | 0.0248 | 0.0248 | 0.0248 | 0.0248 | 0.0248 | 0.0248 | 0.0248 | 0.0248 | 0.0248 | 0.0248 | 0.0248 | 0.0248 | 0.0248 | 0.0248 | 0.0248 | 0.0248
3 | 4 | 2050 | Summer | P, [MW] | 0 | 2 | 0.0024233 | 0.0034536 | 0.0037681 | 0.0047052 | 0.0050117 | 0.005566 | 0.0063206 | 0.0067365 | 0.0090397 | 0.009247 | 0.0094069 | 0.0097598 | 0.016571 | 0.016368 | 0.0099108 | 0.009724 | 0.0093788 | 0.0091748 | 0.0087936 | 0.0066366 | 0.0055318 | 0.0042703 | 0.0026916 | 0.0024776
3 | 7 | 2050 | Summer | P, [MW] | 0 | 2 | 0.0034579 | 0.0037648 | 0.0034349 | 0.0034223 | 0.003423 | 0.0033949 | 0.0033618 | 0.0033844 | 0.0034093 | 0.0034267 | 0.0034267 | 0.0034311 | 0.0034241 | 0.0035009 | 0.0033831 | 0.0034121 | 0.0034148 | 0.003428 | 0.0034502 | 0.0034784 | 0.0035015 | 0.0035437 | 0.003539 | 0.0036682
4 | 6 | 2050 | Summer | P, [MW] | 0 | 2 | 0.00050164 | 0.00043746 | 0.00059265 | 0.00076948 | 0.00073621 | 0.00074438 | 0.00072264 | 0.000198 | 0.00026899 | 0.00024661 | 0.00020788 | 0.00017612 | 0.00018281 | 0.00016703 | 0.00015409 | 0.00016397 | 0.00019411 | 0.00024296 | 0.0002736 | 0.0005145 | 0.00059581 | 0.00056029 | 0.00051502 | 0.0004856
9 | 3 | 2050 | Summer | P, [MW] | 0 | 2 | 0.0031889 | 0.0028177 | 0.0031518 | 0.0034068 | 0.0031626 | 0.0027353 | 0.0025089 | 0.0010746 | 0.0014826 | 0.0014256 | 0.0013958 | 0.0016049 | 0.002523 | 0.0019965 | 0.0010494 | 0.0011125 | 0.0012961 | 0.0015222 | 0.0018451 | 0.0027559 | 0.0030998 | 0.0037015 | 0.0041581 | 0.0034449
1 | 3 | 2050 | Summer | P, [MW] | 0 | 2 | 0.10408 | 0.10414 | 0.10367 | 0.10365 | 0.10371 | 0.10392 | 0.10444 | 0.10998 | 0.10977 | 0.11019 | 0.11062 | 0.11053 | 0.11293 | 0.11552 | 0.11422 | 0.11383 | 0.11232 | 0.11066 | 0.10837 | 0.10434 | 0.10379 | 0.10417 | 0.10531 | 0.10458
3 | 2 | 2050 | Summer | P, [MW] | 0 | 2 | 0.0074663 | 0.0059833 | 0.0069191 | 0.0072782 | 0.0073052 | 0.0073293 | 0.0068158 | 0.003044 | 0.0044767 | 0.0044634 | 0.0043089 | 0.0041295 | 0.0057432 | 0.004642 | 0.0027771 | 0.0027202 | 0.0030029 | 0.0035814 | 0.0048527 | 0.0078635 | 0.0098079 | 0.010307 | 0.010106 | 0.0077723
4 | 5 | 2050 | Summer | P, [MW] | 0 | 2 | 0.020532 | 0.025766 | 0.029519 | 0.037367 | 0.038836 | 0.042025 | 0.045876 | 0.03601 | 0.048248 | 0.048461 | 0.047672 | 0.047873 | 0.047778 | 0.047662 | 0.047898 | 0.047746 | 0.047421 | 0.048179 | 0.047432 | 0.043149 | 0.038872 | 0.031443 | 0.022256 | 0.020527
7 | 8 | 2050 | Summer | P, [MW] | 0 | 2 | 0.0248 | 0.0248 | 0.0248 | 0.0248 | 0.0248 | 0.0248 | 0.0248 | 0.0248 | 0.0248 | 0.0248 | 0.0248 | 0.0248 | 0.0248 | 0.0248 | 0.0248 | 0.0248 | 0.0248 | 0.0248 | 0.0248 | 0.0248 | 0.0248 | 0.0248 | 0.0248 | 0.0248
3 | 4 | 2050 | Summer | P, [MW] | Expected | - | 0.00072433 | 0.0010354 | 0.0011161 | 0.0014698 | 0.0021149 | 0.0029669 | 0.003956 | 0.0053497 | 0.0066217 | 0.0072153 | 0.0080953 | 0.0084128 | 0.0095956 | 0.009536 | 0.0084813 | 0.0081846 | 0.0077039 | 0.0069394 | 0.0055657 | 0.0038465 | 0.0028195 | 0.0017523 | 0.0010152 | 0.0011287
3 | 7 | 2050 | Summer | P, [MW] | Expected | - | 0.0034697 | 0.0035092 | 0.0036469 | 0.0034469 | 0.0034481 | 0.0034305 | 0.003489 | 0.003569 | 0.0035876 | 0.0035371 | 0.0035421 | 0.0035537 | 0.0035295 | 0.0035425 | 0.0036301 | 0.0034975 | 0.0034977 | 0.0035016 | 0.003496 | 0.0034803 | 0.003497 | 0.0034919 | 0.0034638 | 0.0034483
4 | 6 | 2050 | Summer | P, [MW] | Expected | - | 0.00060892 | 0.00057607 | 0.00056952 | 0.00071452 | 0.00081577 | 0.00097549 | 0.0010489 | 0.00083417 | 0.00075983 | 0.00064714 | 0.0003871 | 0.00035806 | 0.00033062 | 0.00033622 | 0.00035136 | 0.00039213 | 0.00045337 | 0.00068592 | 0.00084432 | 0.00084603 | 0.00071393 | 0.00056879 | 0.00062752 | 0.00057544
9 | 3 | 2050 | Summer | P, [MW] | Expected | - | 0.003138 | 0.0027326 | 0.0027331 | 0.0028617 | 0.0028294 | 0.0028159 | 0.0031442 | 0.0031164 | 0.003805 | 0.0039767 | 0.0025995 | 0.0025806 | 0.0027158 | 0.0026545 | 0.002563 | 0.0025043 | 0.0026436 | 0.0038227 | 0.0041261 | 0.0042808 | 0.0042591 | 0.0041464 | 0.0043133 | 0.003564
1 | 3 | 2050 | Summer | P, [MW] | Expected | - | 0.10701 | 0.1055 | 0.10554 | 0.10492 | 0.10427 | 0.10398 | 0.10466 | 0.10511 | 0.10515 | 0.1053 | 0.10595 | 0.10569 | 0.10604 | 0.10658 | 0.10689 | 0.10649 | 0.10584 | 0.10543 | 0.10495 | 0.10547 | 0.10661 | 0.10711 | 0.10815 | 0.10601
3 | 2 | 2050 | Summer | P, [MW] | Expected | - | 0.0093794 | 0.0080428 | 0.0074721 | 0.0075388 | 0.0078246 | 0.0083732 | 0.012197 | 0.012021 | 0.012885 | 0.011911 | 0.0075009 | 0.0089321 | 0.0093989 | 0.0088211 | 0.0073594 | 0.0077506 | 0.0083262 | 0.010972 | 0.010387 | 0.012007 | 0.01336 | 0.011698 | 0.010805 | 0.0089851
4 | 5 | 2050 | Summer | P, [MW] | Expected | - | 0.010313 | 0.012476 | 0.012655 | 0.016601 | 0.022641 | 0.030089 | 0.037083 | 0.04142 | 0.046876 | 0.047822 | 0.046517 | 0.0469 | 0.047141 | 0.047165 | 0.047106 | 0.046808 | 0.04606 | 0.047248 | 0.042386 | 0.033125 | 0.025289 | 0.017061 | 0.012999 | 0.013476
7 | 8 | 2050 | Summer | P, [MW] | Expected | - | 0.0248 | 0.0248 | 0.0248 | 0.0248 | 0.0248 | 0.0248 | 0.0248 | 0.0248 | 0.0248 | 0.0248 | 0.0248 | 0.0248 | 0.0248 | 0.0248 | 0.0248 | 0.0248 | 0.0248 | 0.0248 | 0.0248 | 0.0248 | 0.0248 | 0.0248 | 0.0248 | 0.0248
3 | 4 | 2050 | Winter | P, [MW] | 0 | 0 | 0.0013217 | 0.0015739 | 0.0019713 | 0.0021875 | 0.0023615 | 0.00271 | 0.0035058 | 0.0057471 | 0.0069702 | 0.0073517 | 0.0076554 | 0.008269 | 0.0086708 | 0.0086638 | 0.0085171 | 0.008156 | 0.0077973 | 0.0067447 | 0.0050476 | 0.0030348 | 0.0016967 | 0.0012156 | 0.00096034 | 0.00088188
3 | 7 | 2050 | Winter | P, [MW] | 0 | 0 | 0.0035998 | 0.0035838 | 0.0035447 | 0.0035739 | 0.0036009 | 0.0036753 | 0.0037257 | 0.0037794 | 0.0037698 | 0.0037806 | 0.0037138 | 0.0037732 | 0.0037518 | 0.003781 | 0.0037444 | 0.0036427 | 0.00366 | 0.0037317 | 0.003714 | 0.0038353 | 0.003774 | 0.0037626 | 0.0037122 | 0.0036694
4 | 6 | 2050 | Winter | P, [MW] | 0 | 0 | 0.00047437 | 0.00038947 | 0.0003898 | 0.00039425 | 0.00040162 | 0.00044811 | 0.00061092 | 0.00054878 | 0.00050614 | 0.00051709 | 0.00040483 | 0.00032161 | 0.0002626 | 0.00026707 | 0.00028306 | 0.00031534 | 0.00046316 | 0.00054633 | 0.00065081 | 0.00057962 | 0.00059531 | 0.00054504 | 0.00073602 | 0.00068172
9 | 3 | 2050 | Winter | P, [MW] | 0 | 0 | 0.0031826 | 0.0031983 | 0.0031191 | 0.0031389 | 0.0031679 | 0.0032846 | 0.0047585 | 0.0060289 | 0.005781 | 0.005255 | 0.0045361 | 0.0036944 | 0.003556 | 0.0036785 | 0.0039345 | 0.0040435 | 0.0049549 | 0.0058596 | 0.0061522 | 0.0061423 | 0.0057091 | 0.0054196 | 0.0053964 | 0.0043315
1 | 3 | 2050 | Winter | P, [MW] | 0 | 0 | 0.10675 | 0.10582 | 0.10506 | 0.10483 | 0.105 | 0.10535 | 0.10839 | 0.10741 | 0.10656 | 0.10552 | 0.10451 | 0.10415 | 0.10419 | 0.10421 | 0.10418 | 0.104 | 0.10451 | 0.10652 | 0.10807 | 0.11125 | 0.1131 | 0.1132 | 0.11295 | 0.11057
3 | 2 | 2050 | Winter | P, [MW] | 0 | 0 | 0.011396 | 0.010187 | 0.009571 | 0.0091459 | 0.010217 | 0.011804 | 0.018396 | 0.018694 | 0.019873 | 0.018268 | 0.016029 | 0.01418 | 0.012617 | 0.012319 | 0.011226 | 0.012235 | 0.015544 | 0.019226 | 0.018432 | 0.0187 | 0.017753 | 0.016402 | 0.014325 | 0.013
4 | 5 | 2050 | Winter | P, [MW] | 0 | 0 | 0.013087 | 0.013937 | 0.016126 | 0.017386 | 0.018579 | 0.021094 | 0.027595 | 0.038467 | 0.043517 | 0.045564 | 0.044626 | 0.045471 | 0.045907 | 0.045906 | 0.045663 | 0.044949 | 0.046614 | 0.043324 | 0.036207 | 0.024131 | 0.016246 | 0.012756 | 0.01252 | 0.011488
7 | 8 | 2050 | Winter | P, [MW] | 0 | 0 | 0.0248 | 0.0248 | 0.0248 | 0.0248 | 0.0248 | 0.0248 | 0.0248 | 0.0248 | 0.0248 | 0.0248 | 0.0248 | 0.0248 | 0.0248 | 0.0248 | 0.0248 | 0.0248 | 0.0248 | 0.0248 | 0.0248 | 0.0248 | 0.0248 | 0.0248 | 0.0248 | 0.0248
3 | 4 | 2050 | Winter | P, [MW] | 0 | 1 | 0.001373 | 0.0015647 | 0.0018863 | 0.0020952 | 0.0022688 | 0.0023743 | 0.0038541 | 0.0067787 | 0.0080183 | 0.0083205 | 0.0084075 | 0.0089354 | 0.0091509 | 0.0092378 | 0.0090993 | 0.0087132 | 0.0085466 | 0.007734 | 0.006884 | 0.003941 | 0.0020264 | 0.0017582 | 0.0013632 | 0.0014232
3 | 7 | 2050 | Winter | P, [MW] | 0 | 1 | 0.0036209 | 0.0036069 | 0.0035691 | 0.0035888 | 0.0036543 | 0.0037589 | 0.0037826 | 0.003689 | 0.0036269 | 0.0036683 | 0.0036712 | 0.0036066 | 0.0035906 | 0.003623 | 0.003718 | 0.0037984 | 0.0038375 | 0.0038296 | 0.0037923 | 0.0037607 | 0.0037139 | 0.0035702 | 0.0035233 | 0.0035218
4 | 6 | 2050 | Winter | P, [MW] | 0 | 1 | 0.00063178 | 0.00059201 | 0.00038179 | 0.00037327 | 0.00030135 | 0.00033611 | 0.00039765 | 0.00035768 | 0.00030858 | 0.00032915 | 0.0002497 | 0.0002081 | 0.00019236 | 0.00018503 | 0.0001964 | 0.00022685 | 0.00031734 | 0.00039367 | 0.00037767 | 0.00030827 | 0.00028108 | 0.00028128 | 0.00038758 | 0.00038232
9 | 3 | 2050 | Winter | P, [MW] | 0 | 1 | 0.0035579 | 0.003173 | 0.0031647 | 0.0032251 | 0.0032821 | 0.0043339 | 0.0054992 | 0.0048028 | 0.0054999 | 0.0053128 | 0.0039471 | 0.003657 | 0.0027725 | 0.0026424 | 0.0027728 | 0.0030786 | 0.0035573 | 0.0043758 | 0.0045403 | 0.0047155 | 0.0047864 | 0.0038711 | 0.0041747 | 0.0043147
1 | 3 | 2050 | Winter | P, [MW] | 0 | 1 | 0.10791 | 0.10643 | 0.10521 | 0.10498 | 0.10581 | 0.10816 | 0.10815 | 0.10513 | 0.10451 | 0.10449 | 0.10405 | 0.10428 | 0.1058 | 0.10671 | 0.10628 | 0.10519 | 0.10442 | 0.10427 | 0.10444 | 0.10575 | 0.10759 | 0.10624 | 0.10744 | 0.1076
3 | 2 | 2050 | Winter | P, [MW] | 0 | 1 | 0.010587 | 0.0094222 | 0.0085023 | 0.0082901 | 0.0115 | 0.014675 | 0.016441 | 0.016782 | 0.014703 | 0.015445 | 0.012062 | 0.010236 | 0.0072597 | 0.0058208 | 0.0062995 | 0.0081376 | 0.010598 | 0.012901 | 0.012846 | 0.012073 | 0.011077 | 0.0094952 | 0.0096673 | 0.0099376
4 | 5 | 2050 | Winter | P, [MW] | 0 | 1 | 0.011674 | 0.012624 | 0.013802 | 0.015029 | 0.015649 | 0.016869 | 0.025944 | 0.039427 | 0.044211 | 0.046319 | 0.044755 | 0.045557 | 0.045906 | 0.045979 | 0.045758 | 0.045087 | 0.046648 | 0.044529 | 0.040041 | 0.024587 | 0.014235 | 0.012381 | 0.011104 | 0.01144
7 | 8 | 2050 | Winter | P, [MW] | 0 | 1 | 0.0248 | 0.0248 | 0.0248 | 0.0248 | 0.0248 | 0.0248 | 0.0248 | 0.0248 | 0.0248 | 0.0248 | 0.0248 | 0.0248 | 0.0248 | 0.0248 | 0.0248 | 0.0248 | 0.0248 | 0.0248 | 0.0248 | 0.0248 | 0.0248 | 0.0248 | 0.0248 | 0.0248
3 | 4 | 2050 | Winter | P, [MW] | 0 | 2 | 0.0017553 | 0.0019544 | 0.0024001 | 0.0027336 | 0.0032067 | 0.003745 | 0.0055091 | 0.0080128 | 0.0088702 | 0.0090655 | 0.0089828 | 0.0092965 | 0.0096158 | 0.0095819 | 0.0096131 | 0.0093417 | 0.0093756 | 0.0086921 | 0.0078699 | 0.0047508 | 0.0023523 | 0.0019003 | 0.0014952 | 0.0016005
3 | 7 | 2050 | Winter | P, [MW] | 0 | 2 | 0.0035248 | 0.0035296 | 0.003511 | 0.0034738 | 0.0034837 | 0.0035244 | 0.0035193 | 0.0035517 | 0.0035594 | 0.0035681 | 0.0035796 | 0.0035934 | 0.0035713 | 0.0035404 | 0.0035258 | 0.0035258 | 0.0035371 | 0.0035939 | 0.0036059 | 0.0036099 | 0.0036192 | 0.0036364 | 0.0036105 | 0.0035779
4 | 6 | 2050 | Winter | P, [MW] | 0 | 2 | 0.00029248 | 0.00028614 | 0.0002789 | 0.00028322 | 0.00029461 | 0.00031968 | 0.00040567 | 0.00028952 | 0.00023004 | 0.00023481 | 0.00019977 | 0.00017981 | 0.00015363 | 0.00015791 | 0.0001531 | 0.00017354 | 0.00021646 | 0.00023775 | 0.00029116 | 0.00034405 | 0.00025812 | 0.00024162 | 0.0003293 | 0.00030247
9 | 3 | 2050 | Winter | P, [MW] | 0 | 2 | 0.0034657 | 0.0031962 | 0.003116 | 0.0031752 | 0.0032345 | 0.0033595 | 0.0034142 | 0.0022938 | 0.002534 | 0.0027952 | 0.0028089 | 0.0028133 | 0.0030412 | 0.0025771 | 0.0026062 | 0.0026834 | 0.0030816 | 0.0031045 | 0.0041159 | 0.0046981 | 0.0047304 | 0.0047027 | 0.0047141 | 0.004134
1 | 3 | 2050 | Winter | P, [MW] | 0 | 2 | 0.10549 | 0.10486 | 0.10433 | 0.10409 | 0.10404 | 0.10404 | 0.10384 | 0.10536 | 0.10558 | 0.10516 | 0.10536 | 0.1057 | 0.1061 | 0.10725 | 0.10776 | 0.10674 | 0.10556 | 0.10493 | 0.10395 | 0.10531 | 0.10745 | 0.10755 | 0.10874 | 0.10657
3 | 2 | 2050 | Winter | P, [MW] | 0 | 2 | 0.0087782 | 0.00815 | 0.0076341 | 0.0075311 | 0.0081413 | 0.008622 | 0.010058 | 0.0077919 | 0.0078918 | 0.0087377 | 0.0080612 | 0.0076006 | 0.0064162 | 0.0053441 | 0.0045034 | 0.0055349 | 0.0071317 | 0.0085456 | 0.012269 | 0.013346 | 0.012467 | 0.010995 | 0.011468 | 0.0090066
4 | 5 | 2050 | Winter | P, [MW] | 0 | 2 | 0.012644 | 0.013646 | 0.015808 | 0.01765 | 0.020254 | 0.023581 | 0.033974 | 0.043403 | 0.045748 | 0.046895 | 0.045431 | 0.046104 | 0.04642 | 0.04642 | 0.046291 | 0.045808 | 0.047637 | 0.045799 | 0.042691 | 0.029039 | 0.015665 | 0.01294 | 0.011579 | 0.011893
7 | 8 | 2050 | Winter | P, [MW] | 0 | 2 | 0.0248 | 0.0248 | 0.0248 | 0.0248 | 0.0248 | 0.0248 | 0.0248 | 0.0248 | 0.0248 | 0.0248 | 0.0248 | 0.0248 | 0.0248 | 0.0248 | 0.0248 | 0.0248 | 0.0248 | 0.0248 | 0.0248 | 0.0248 | 0.0248 | 0.0248 | 0.0248 | 0.0248
3 | 4 | 2050 | Winter | P, [MW] | Expected | - | 0.001391 | 0.0016269 | 0.0020205 | 0.0022523 | 0.002469 | 0.0028099 | 0.0038417 | 0.0062182 | 0.0073914 | 0.007735 | 0.0079525 | 0.008511 | 0.0088744 | 0.0088769 | 0.0087568 | 0.008405 | 0.0081298 | 0.0071642 | 0.0057131 | 0.0034094 | 0.0018375 | 0.001391 | 0.0010943 | 0.0010619
3 | 7 | 2050 | Winter | P, [MW] | Expected | - | 0.0035921 | 0.0035793 | 0.0035433 | 0.0035617 | 0.0035918 | 0.0036657 | 0.0037044 | 0.003734 | 0.0037194 | 0.0037342 | 0.0036886 | 0.0037237 | 0.003703 | 0.003724 | 0.0037094 | 0.0036482 | 0.0036678 | 0.003726 | 0.0037098 | 0.0037925 | 0.0037433 | 0.0037171 | 0.0036707 | 0.0036353
4 | 6 | 2050 | Winter | P, [MW] | Expected | - | 0.00047087 | 0.00040364 | 0.00037281 | 0.00037539 | 0.00037201 | 0.00041377 | 0.00055113 | 0.00048444 | 0.00043847 | 0.00044992 | 0.00035337 | 0.00028514 | 0.000237 | 0.00023975 | 0.00025211 | 0.00028244 | 0.00040709 | 0.00048044 | 0.00056041 | 0.00050721 | 0.00050225 | 0.00046402 | 0.00062814 | 0.00058477
9 | 3 | 2050 | Winter | P, [MW] | Expected | - | 0.0032767 | 0.0031944 | 0.0031252 | 0.0031564 | 0.0031937 | 0.0034452 | 0.0046723 | 0.0053202 | 0.005277 | 0.0049118 | 0.0042052 | 0.0035632 | 0.0033705 | 0.0033732 | 0.0035788 | 0.0037114 | 0.0044877 | 0.005254 | 0.005631 | 0.0057321 | 0.0054375 | 0.005096 | 0.0051244 | 0.0043009
1 | 3 | 2050 | Winter | P, [MW] | Expected | - | 0.10674 | 0.10577 | 0.10498 | 0.10474 | 0.10498 | 0.10557 | 0.10771 | 0.10679 | 0.10613 | 0.10532 | 0.10457 | 0.10439 | 0.10469 | 0.105 | 0.10499 | 0.10456 | 0.10465 | 0.10597 | 0.10696 | 0.10962 | 0.1115 | 0.1114 | 0.11156 | 0.10957
3 | 2 | 2050 | Winter | P, [MW] | Expected | - | 0.010906 | 0.0097865 | 0.0091416 | 0.0087929 | 0.010104 | 0.011759 | 0.016926 | 0.016863 | 0.017423 | 0.016503 | 0.014324 | 0.012677 | 0.010966 | 0.010394 | 0.0095619 | 0.010693 | 0.013636 | 0.016797 | 0.016753 | 0.016989 | 0.016044 | 0.014643 | 0.013252 | 0.011992
4 | 5 | 2050 | Winter | P, [MW] | Expected | - | 0.012822 | 0.013708 | 0.015749 | 0.017087 | 0.0184 | 0.020845 | 0.028271 | 0.039309 | 0.043935 | 0.045862 | 0.04476 | 0.045574 | 0.04598 | 0.04599 | 0.045766 | 0.045092 | 0.046765 | 0.04385 | 0.037681 | 0.024897 | 0.015876 | 0.012728 | 0.012183 | 0.011539
7 | 8 | 2050 | Winter | P, [MW] | Expected | - | 0.0248 | 0.0248 | 0.0248 | 0.0248 | 0.0248 | 0.0248 | 0.0248 | 0.0248 | 0.0248 | 0.0248 | 0.0248 | 0.0248 | 0.0248 | 0.0248 | 0.0248 | 0.0248 | 0.0248 | 0.0248 | 0.0248 | 0.0248 | 0.0248 | 0.0248 | 0.0248 | 0.0248

## Transformer Ratio
From Node ID | To Node ID | Year | Day | Quantity | Market Scenario | Operation Scenario | 0 | 1 | 2 | 3 | 4 | 5 | 6 | 7 | 8 | 9 | 10 | 11 | 12 | 13 | 14 | 15 | 16 | 17 | 18 | 19 | 20 | 21 | 22 | 23
1 | 3 | 2020 | Summer | Ratio | 0 | 0 | 1.0012 | 0.99861 | 1.0006 | 1.0046 | 1.0015 | 0.99674 | 1.0008 | 0.9995 | 0.99917 | 0.99888 | 0.99876 | 0.99898 | 0.99886 | 0.99877 | 0.99873 | 0.99835 | 0.99836 | 0.99851 | 0.99852 | 0.99954 | 1.0005 | 0.99895 | 0.99649 | 0.99577
3 | 2 | 2020 | Summer | Ratio | 0 | 0 | 1.0066 | 1.0055 | 1.005 | 1.006 | 1.0055 | 1.0048 | 1.008 | 1.0094 | 1.0103 | 1.0105 | 1.009 | 1.0109 | 1.0112 | 1.0108 | 1.0101 | 1.0097 | 1.0097 | 1.0094 | 1.0087 | 1.0093 | 1.01 | 1.0092 | 1.0075 | 1.0064
4 | 5 | 2020 | Summer | Ratio | 0 | 0 | 0.9995 | 1.0013 | 1.0022 | 0.99604 | 0.99696 | 0.99833 | 0.99864 | 1.0017 | 1.0024 | 1.0021 | 1.0026 | 1.0022 | 1.0018 | 1.002 | 1.0033 | 1.0016 | 1.0016 | 1.0019 | 1.002 | 1.0009 | 1.0006 | 1.0011 | 1.0006 | 1.0003
7 | 8 | 2020 | Summer | Ratio | 0 | 0 | 0.99656 | 0.99616 | 0.98788 | 0.9969 | 0.99868 | 1.002 | 0.99461 | 0.992 | 0.99195 | 0.99453 | 0.99392 | 0.99415 | 0.99544 | 0.99489 | 0.99069 | 0.9964 | 0.99603 | 0.99558 | 0.99655 | 0.99943 | 0.99841 | 0.99935 | 1.0031 | 1.0047
1 | 3 | 2020 | Summer | Ratio | 0 | 1 | 1.0008 | 1.002 | 1.0019 | 1.0028 | 1.003 | 1.0029 | 1.0025 | 1.0018 | 1.0004 | 0.99989 | 0.99916 | 0.99904 | 0.9999 | 1.0003 | 1.003 | 1.0019 | 1.0022 | 1.0018 | 1.0021 | 1.0022 | 1.0029 | 1.0019 | 1.0017 | 1.0032
3 | 2 | 2020 | Summer | Ratio | 0 | 1 | 1.0071 | 1.0067 | 1.0065 | 1.0066 | 1.0064 | 1.0062 | 1.0083 | 1.0091 | 1.0099 | 1.0102 | 1.0098 | 1.0108 | 1.011 | 1.0099 | 1.0087 | 1.0082 | 1.0083 | 1.0082 | 1.0085 | 1.0087 | 1.009 | 1.0091 | 1.0085 | 1.0074
4 | 5 | 2020 | Summer | Ratio | 0 | 1 | 0.99418 | 0.99208 | 0.99189 | 0.9919 | 0.99205 | 0.99172 | 0.9928 | 0.99637 | 0.99859 | 0.99885 | 0.99975 | 1.0003 | 0.99932 | 0.99839 | 0.99678 | 0.99602 | 0.99491 | 0.99525 | 0.9956 | 0.99607 | 0.99546 | 0.99662 | 0.99648 | 0.99293
7 | 8 | 2020 | Summer | Ratio | 0 | 1 | 1.0074 | 1.007 | 1.0069 | 1.0051 | 1.0043 | 1.0052 | 1.004 | 1.001 | 1.0001 | 1.0006 | 1.0001 | 0.99937 | 0.99932 | 1.001 | 0.99768 | 1.0015 | 1.0031 | 1.0035 | 1.0029 | 1.0015 | 1.0009 | 0.99998 | 0.99998 | 1.0014
1 | 3 | 2020 | Summer | Ratio | 0 | 2 | 1.0033 | 1.0057 | 1.0028 | 1.0028 | 1.0026 | 1.002 | 1.0019 | 1.0015 | 1.0018 | 1.0016 | 1.0012 | 1.0014 | 1.0015 | 1.0035 | 1.0016 | 1.0023 | 1.0023 | 1.0026 | 1.0027 | 1.0032 | 1.0035 | 1.0037 | 1.0038 | 1.0057
3 | 2 | 2020 | Summer | Ratio | 0 | 2 | 1.0066 | 1.0068 | 1.0058 | 1.0058 | 1.0056 | 1.0053 | 1.0055 | 1.0065 | 1.0078 | 1.0084 | 1.0087 | 1.009 | 1.0086 | 1.0081 | 1.0073 | 1.007 | 1.0069 | 1.0071 | 1.0075 | 1.0078 | 1.0085 | 1.0092 | 1.0086 | 1.0077
4 | 5 | 2020 | Summer | Ratio | 0 | 2 | 0.99211 | 0.99247 | 0.99161 | 0.99141 | 0.99149 | 0.99134 | 0.99169 | 0.99249 | 0.99327 | 0.99404 | 0.99481 | 0.9947 | 0.99434 | 0.99356 | 0.9924 | 0.99243 | 0.99243 | 0.99246 | 0.99309 | 0.99354 | 0.99362 | 0.99391 | 0.99382 | 0.99293
7 | 8 | 2020 | Summer | Ratio | 0 | 2 | 1.0024 | 0.99273 | 1.0037 | 1.0044 | 1.0043 | 1.0055 | 1.0069 | 1.006 | 1.0046 | 1.0036 | 1.0035 | 1.0033 | 1.0037 | 0.99998 | 1.0062 | 1.0046 | 1.0044 | 1.0038 | 1.0026 | 1.001 | 0.99993 | 0.99851 | 0.99848 | 0.99494
1 | 3 | 2020 | Summer | Ratio | Expected | - | 1.0014 | 1.0001 | 1.0011 | 1.0041 | 1.0019 | 0.99838 | 1.0012 | 1.0001 | 0.99972 | 0.99942 | 0.99917 | 0.99933 | 0.99938 | 0.99966 | 0.99975 | 0.99942 | 0.99949 | 0.99957 | 0.99963 | 1.0004 | 1.0013 | 1.0001 | 0.99828 | 0.99826
3 | 2 | 2020 | Summer | Ratio | Expected | - | 1.0066 | 1.0059 | 1.0053 | 1.0061 | 1.0057 | 1.0051 | 1.0077 | 1.0089 | 1.0099 | 1.0101 | 1.009 | 1.0106 | 1.0108 | 1.0103 | 1.0095 | 1.0091 | 1.0091 | 1.0089 | 1.0085 | 1.009 | 1.0096 | 1.0092 | 1.0078 | 1.0067
4 | 5 | 2020 | Summer | Ratio | Expected | - | 0.99769 | 0.99873 | 0.99923 | 0.99479 | 0.99547 | 0.99639 | 0.99681 | 0.99962 | 1.0006 | 1.0005 | 1.0011 | 1.0009 | 1.0004 | 1.0003 | 1.0008 | 0.99951 | 0.99935 | 0.99957 | 0.99981 | 0.99914 | 0.99889 | 0.99945 | 0.99901 | 0.99816
7 | 8 | 2020 | Summer | Ratio | Expected | - | 0.99895 | 0.99722 | 0.99285 | 0.99915 | 1.0003 | 1.003 | 0.99771 | 0.99529 | 0.99493 | 0.99669 | 0.99617 | 0.9962 | 0.99718 | 0.99649 | 0.9939 | 0.9983 | 0.99825 | 0.99788 | 0.99832 | 0.99995 | 0.99898 | 0.99932 | 1.002 | 1.0028
1 | 3 | 2020 | Winter | Ratio | 0 | 0 | 1.0024 | 1.0018 | 1.0017 | 1.0014 | 1.0018 | 1.002 | 1.0037 | 1.0029 | 1.003 | 1.0032 | 1.0028 | 1.003 | 1.0028 | 1.0027 | 1.0026 | 1.0028 | 1.0029 | 1.0033 | 1.0038 | 1.0031 | 1.003 | 1.003 | 1.0027 | 1.0023
3 | 2 | 2020 | Winter | Ratio | 0 | 0 | 1.0069 | 1.006 | 1.006 | 1.0057 | 1.0061 | 1.0067 | 1.0106 | 1.0122 | 1.0134 | 1.0135 | 1.013 | 1.0134 | 1.0126 | 1.0123 | 1.0112 | 1.0112 | 1.0115 | 1.0129 | 1.0133 | 1.0124 | 1.012 | 1.0114 | 1.0097 | 1.0086
4 | 5 | 2020 | Winter | Ratio | 0 | 0 | 0.99809 | 0.99847 | 0.99821 | 0.99866 | 0.99858 | 0.99879 | 0.99775 | 0.99929 | 0.99915 | 0.99916 | 0.99895 | 0.99907 | 0.99915 | 0.99939 | 0.99954 | 0.99882 | 0.99887 | 0.9992 | 0.99714 | 0.9995 | 0.99928 | 0.9993 | 0.99924 | 0.99918
7 | 8 | 2020 | Winter | Ratio | 0 | 0 | 0.99185 | 0.99205 | 0.99309 | 0.9923 | 0.99162 | 0.98998 | 0.98961 | 0.98918 | 0.98967 | 0.98953 | 0.99068 | 0.98947 | 0.9897 | 0.9891 | 0.98967 | 0.99182 | 0.99159 | 0.99057 | 0.99091 | 0.98834 | 0.98944 | 0.98953 | 0.99021 | 0.99075
1 | 3 | 2020 | Winter | Ratio | 0 | 1 | 1.0044 | 1.0046 | 1.0036 | 1.0037 | 1.0026 | 1.0013 | 0.99836 | 0.99707 | 0.99643 | 0.99603 | 0.99647 | 0.99644 | 0.99837 | 1.0003 | 1.0006 | 0.99836 | 0.9972 | 0.99817 | 0.99878 | 0.99911 | 1.001 | 1.0017 | 1.0017 | 1.0017
3 | 2 | 2020 | Winter | Ratio | 0 | 1 | 1.0081 | 1.0076 | 1.0067 | 1.0065 | 1.0075 | 1.0091 | 1.009 | 1.0101 | 1.0094 | 1.0107 | 1.0107 | 1.0099 | 1.0084 | 1.0084 | 1.0084 | 1.0081 | 1.0087 | 1.0089 | 1.0086 | 1.0081 | 1.0085 | 1.0079 | 1.0068 | 1.0067
4 | 5 | 2020 | Winter | Ratio | 0 | 1 | 0.99525 | 0.9947 | 0.99538 | 0.99545 | 0.99703 | 0.99888 | 1.0025 | 1.0029 | 1.0036 | 1.0039 | 1.0034 | 1.0033 | 1.0014 | 0.99942 | 0.9998 | 1.0029 | 1.0043 | 1.0033 | 1.0025 | 1.002 | 0.99931 | 0.99751 | 0.99649 | 0.99635
7 | 8 | 2020 | Winter | Ratio | 0 | 1 | 0.99633 | 0.99645 | 0.99672 | 0.99616 | 0.99461 | 0.99309 | 0.99268 | 0.99432 | 0.99558 | 0.99481 | 0.9948 | 0.99607 | 0.99641 | 0.99586 | 0.99394 | 0.99241 | 0.99197 | 0.99216 | 0.99267 | 0.99305 | 0.99407 | 0.99709 | 0.9996 | 0.99985
1 | 3 | 2020 | Winter | Ratio | 0 | 2 | 1.0022 | 1.0025 | 1.0015 | 1.0009 | 1.0011 | 1.0024 | 1.0019 | 1.0021 | 1.0007 | 0.99891 | 0.99735 | 0.99739 | 0.99824 | 1 | 1.0004 | 1.0008 | 1.0003 | 0.99836 | 0.9985 | 0.99875 | 0.9992 | 1.0006 | 1.0018 | 1.0025
3 | 2 | 2020 | Winter | Ratio | 0 | 2 | 1.0063 | 1.0061 | 1.0053 | 1.0052 | 1.0054 | 1.0061 | 1.0065 | 1.0072 | 1.0081 | 1.0086 | 1.0084 | 1.0088 | 1.0086 | 1.0085 | 1.0079 | 1.0079 | 1.0081 | 1.0081 | 1.0086 | 1.009 | 1.0086 | 1.0086 | 1.0081 | 1.0068
4 | 5 | 2020 | Winter | Ratio | 0 | 2 | 0.99635 | 0.99611 | 0.99553 | 0.99545 | 0.99548 | 0.99597 | 0.99638 | 0.99735 | 0.99861 | 1.0005 | 1.0024 | 1.0024 | 1.0013 | 0.99874 | 0.99814 | 0.99757 | 0.99856 | 1.0016 | 1.0014 | 1.0011 | 1.0006 | 0.99918 | 0.99772 | 0.99685
7 | 8 | 2020 | Winter | Ratio | 0 | 2 | 0.99797 | 0.99744 | 1.0008 | 1.0021 | 1.0018 | 0.99784 | 0.99905 | 0.99713 | 0.99714 | 0.99689 | 0.99653 | 0.99628 | 0.997 | 0.99822 | 0.99902 | 0.9991 | 0.9982 | 0.99618 | 0.99601 | 0.99616 | 0.99584 | 0.99561 | 0.99611 | 0.99651
1 | 3 | 2020 | Winter | Ratio | Expected | - | 1.0027 | 1.0023 | 1.0019 | 1.0016 | 1.0018 | 1.002 | 1.0026 | 1.002 | 1.0018 | 1.0016 | 1.0011 | 1.0012 | 1.0015 | 1.002 | 1.002 | 1.0019 | 1.0017 | 1.0018 | 1.0024 | 1.0019 | 1.0022 | 1.0024 | 1.0025 | 1.0022
3 | 2 | 2020 | Winter | Ratio | Expected | - | 1.007 | 1.0063 | 1.006 | 1.0057 | 1.0062 | 1.0069 | 1.0098 | 1.0112 | 1.0121 | 1.0124 | 1.012 | 1.0122 | 1.0114 | 1.0112 | 1.0104 | 1.0103 | 1.0106 | 1.0116 | 1.0119 | 1.0113 | 1.011 | 1.0105 | 1.0091 | 1.0081
4 | 5 | 2020 | Winter | Ratio | Expected | - | 0.99744 | 0.99759 | 0.99742 | 0.99774 | 0.99792 | 0.9984 | 0.99823 | 0.99953 | 0.9997 | 1 | 1.0001 | 1.0002 | 0.99978 | 0.9993 | 0.99938 | 0.99923 | 0.99961 | 1.0001 | 0.99852 | 1.0001 | 0.99948 | 0.99903 | 0.99863 | 0.99844
7 | 8 | 2020 | Winter | Ratio | Expected | - | 0.99337 | 0.99345 | 0.9947 | 0.99425 | 0.99349 | 0.99154 | 0.9914 | 0.99105 | 0.99158 | 0.99134 | 0.9921 | 0.99139 | 0.9917 | 0.99137 | 0.99161 | 0.99295 | 0.99259 | 0.9916 | 0.99189 | 0.99013 | 0.99102 | 0.99148 | 0.99239 | 0.99287
1 | 3 | 2030 | Summer | Ratio | 0 | 0 | 0.9953 | 0.99555 | 0.99539 | 0.99677 | 0.99795 | 0.99709 | 0.99916 | 0.99721 | 1.0002 | 1.0016 | 1.0031 | 1.0034 | 1.0034 | 1.0037 | 1.0046 | 1.0028 | 1.0019 | 1.0005 | 0.99846 | 0.99452 | 0.99429 | 0.99373 | 0.99213 | 0.99163
3 | 2 | 2030 | Summer | Ratio | 0 | 0 | 1.0057 | 1.006 | 1.0036 | 1.0033 | 1.0046 | 1.0058 | 1.0088 | 1.0121 | 1.0133 | 1.0135 | 1.0122 | 1.0139 | 1.0141 | 1.0138 | 1.0134 | 1.0129 | 1.0127 | 1.0123 | 1.0114 | 1.0098 | 1.0099 | 1.0093 | 1.0078 | 1.0069
4 | 5 | 2030 | Summer | Ratio | 0 | 0 | 1.0057 | 1.0038 | 1.007 | 1.0045 | 1.0023 | 0.99923 | 0.99995 | 1.0011 | 1.0004 | 1.0001 | 1.0004 | 1.0013 | 1.0015 | 1.0014 | 1.001 | 1.0002 | 0.99955 | 0.99978 | 1.0012 | 1.0067 | 1.0071 | 1.0065 | 1.0047 | 1.0029
7 | 8 | 2030 | Summer | Ratio | 0 | 0 | 0.997 | 0.99716 | 0.98988 | 0.99736 | 0.99735 | 0.99988 | 0.99494 | 0.99194 | 0.99019 | 0.98985 | 0.98772 | 0.98611 | 0.98628 | 0.98607 | 0.9839 | 0.98885 | 0.99066 | 0.99245 | 0.99477 | 0.99776 | 0.99893 | 0.99987 | 1.0042 | 1.0068
1 | 3 | 2030 | Summer | Ratio | 0 | 1 | 0.99726 | 0.99933 | 0.99945 | 1.0007 | 1.001 | 1.0009 | 1.0011 | 1.0003 | 1 | 0.99812 | 1.0007 | 1.0006 | 1.0013 | 1.0019 | 1.0041 | 1.0031 | 1.0024 | 0.99955 | 1.0008 | 0.99981 | 0.99982 | 0.99873 | 0.99881 | 1.0014
3 | 2 | 2030 | Summer | Ratio | 0 | 1 | 1.0077 | 1.007 | 1.0067 | 1.0067 | 1.0066 | 1.0064 | 1.009 | 1.0105 | 1.0122 | 1.0127 | 1.0121 | 1.0132 | 1.0129 | 1.0116 | 1.0097 | 1.0095 | 1.0096 | 1.0098 | 1.0099 | 1.0097 | 1.0098 | 1.0099 | 1.0093 | 1.0078
4 | 5 | 2030 | Summer | Ratio | 0 | 1 | 0.99739 | 0.99475 | 0.99443 | 0.99441 | 0.99451 | 0.99426 | 0.99545 | 0.99865 | 0.99928 | 0.99981 | 0.99955 | 1.0001 | 1 | 0.99965 | 0.99852 | 0.9981 | 0.9977 | 0.99818 | 0.99815 | 0.99899 | 0.9986 | 0.99963 | 0.9992 | 0.99515
7 | 8 | 2030 | Summer | Ratio | 0 | 1 | 1.0082 | 1.0077 | 1.0075 | 1.0054 | 1.0045 | 1.0055 | 1.0022 | 0.99835 | 0.99688 | 0.99728 | 0.9963 | 0.9956 | 0.99513 | 0.99579 | 0.99389 | 0.99612 | 0.99741 | 0.99905 | 0.99944 | 1.0005 | 1.0013 | 1.0005 | 1.0007 | 1.0015
1 | 3 | 2030 | Summer | Ratio | 0 | 2 | 1.0015 | 1.0051 | 1.0006 | 1.0005 | 1.0002 | 0.99948 | 0.99947 | 0.99765 | 1.0006 | 1.0009 | 1.0009 | 1.0014 | 1.0023 | 1.0043 | 1.0035 | 1.0034 | 1.0025 | 1.0017 | 1.0007 | 1.0019 | 1.0016 | 1.0018 | 1.0019 | 1.0043
3 | 2 | 2030 | Summer | Ratio | 0 | 2 | 1.0068 | 1.0068 | 1.0059 | 1.0058 | 1.0056 | 1.0053 | 1.0058 | 1.0077 | 1.0084 | 1.009 | 1.0093 | 1.0093 | 1.0088 | 1.0077 | 1.0073 | 1.007 | 1.0071 | 1.0075 | 1.0086 | 1.0083 | 1.009 | 1.0097 | 1.0091 | 1.0079
4 | 5 | 2030 | Summer | Ratio | 0 | 2 | 0.99409 | 0.99405 | 0.99349 | 0.9934 | 0.99338 | 0.99328 | 0.99381 | 0.99556 | 0.99685 | 0.99761 | 0.99838 | 0.99851 | 0.99811 | 0.99707 | 0.99661 | 0.99657 | 0.99656 | 0.99619 | 0.99548 | 0.99581 | 0.99575 | 0.99605 | 0.9959 | 0.99476
7 | 8 | 2030 | Summer | Ratio | 0 | 2 | 1.0029 | 0.99337 | 1.0048 | 1.0055 | 1.0056 | 1.007 | 1.0067 | 1.0016 | 0.99882 | 0.99718 | 0.99665 | 0.99613 | 0.99597 | 0.99405 | 0.99678 | 0.9963 | 0.99697 | 0.99794 | 0.99849 | 0.99932 | 1.0001 | 0.99877 | 0.99887 | 0.99544
1 | 3 | 2030 | Summer | Ratio | Expected | - | 0.99646 | 0.99745 | 0.99672 | 0.99788 | 0.99871 | 0.99797 | 0.99948 | 0.99771 | 1.0003 | 1.001 | 1.0024 | 1.0027 | 1.0029 | 1.0035 | 1.0044 | 1.0029 | 1.0021 | 1.0005 | 0.99912 | 0.99633 | 0.99612 | 0.9956 | 0.99448 | 0.99483
3 | 2 | 2030 | Summer | Ratio | Expected | - | 1.0062 | 1.0063 | 1.0044 | 1.0042 | 1.0051 | 1.0058 | 1.0084 | 1.0112 | 1.0124 | 1.0127 | 1.0118 | 1.0132 | 1.0132 | 1.0126 | 1.012 | 1.0116 | 1.0115 | 1.0113 | 1.0108 | 1.0096 | 1.0098 | 1.0095 | 1.0082 | 1.0072
4 | 5 | 2030 | Summer | Ratio | Expected | - | 1.0028 | 1.0011 | 1.0033 | 1.0015 | 0.99991 | 0.99767 | 0.99843 | 0.99999 | 0.99971 | 0.99973 | 1 | 1.0007 | 1.0008 | 1.0005 | 0.99999 | 0.99936 | 0.99886 | 0.99904 | 0.99994 | 1.0041 | 1.0042 | 1.004 | 1.0027 | 1.0006
7 | 8 | 2030 | Summer | Ratio | Expected | - | 0.99944 | 0.99812 | 0.99453 | 0.99967 | 0.99954 | 1.0017 | 0.99766 | 0.99424 | 0.99238 | 0.99196 | 0.99022 | 0.9889 | 0.98893 | 0.9886 | 0.98717 | 0.99095 | 0.99253 | 0.99417 | 0.99597 | 0.99837 | 0.99943 | 0.9998 | 1.0029 | 1.0044
1 | 3 | 2030 | Winter | Ratio | 0 | 0 | 0.99961 | 0.99961 | 0.9999 | 0.99952 | 0.99939 | 0.99921 | 0.99978 | 0.99931 | 1.0201 | 1.0197 | 1.021 | 1.0215 | 1.0214 | 1.0217 | 1.0224 | 1.0216 | 1.0201 | 1.0195 | 0.99882 | 0.99756 | 0.99667 | 0.99664 | 0.99654 | 0.9969
3 | 2 | 2030 | Winter | Ratio | 0 | 0 | 1.0071 | 1.0063 | 1.0063 | 1.0062 | 1.0064 | 1.007 | 1.0119 | 1.0146 | 1.0149 | 1.0149 | 1.0132 | 1.0135 | 1.0125 | 1.0122 | 1.0111 | 1.011 | 1.0117 | 1.0144 | 1.0143 | 1.0139 | 1.0126 | 1.0117 | 1.0094 | 1.0083
4 | 5 | 2030 | Winter | Ratio | 0 | 0 | 1.0009 | 1.0007 | 1 | 1.0004 | 1.0009 | 1.0014 | 1.0011 | 1.002 | 1.0053 | 1.0057 | 1.0061 | 1.0065 | 1.0068 | 1.0069 | 1.0063 | 1.006 | 1.0061 | 1.0059 | 1.0028 | 1.004 | 1.0048 | 1.005 | 1.0051 | 1.0043
7 | 8 | 2030 | Winter | Ratio | 0 | 0 | 0.99308 | 0.99305 | 0.99379 | 0.99305 | 0.99251 | 0.99103 | 0.99 | 0.98819 | 0.97943 | 0.97924 | 0.98049 | 0.97944 | 0.97982 | 0.97931 | 0.97995 | 0.98189 | 0.9815 | 0.98011 | 0.98952 | 0.98887 | 0.99113 | 0.99125 | 0.99207 | 0.99249
1 | 3 | 2030 | Winter | Ratio | 0 | 1 | 1.0032 | 1.0036 | 1.0025 | 1.0027 | 1.0009 | 0.99831 | 0.99751 | 0.99821 | 0.99805 | 1.0024 | 0.99849 | 1.0019 | 1.0041 | 1.0052 | 1.0055 | 1.0048 | 1.0009 | 1.0041 | 1.0001 | 0.99876 | 0.99846 | 0.99972 | 1.0003 | 1.0004
3 | 2 | 2030 | Winter | Ratio | 0 | 1 | 1.0092 | 1.0085 | 1.0075 | 1.0073 | 1.0088 | 1.0105 | 1.0117 | 1.0138 | 1.0135 | 1.0151 | 1.0149 | 1.0132 | 1.0105 | 1.0095 | 1.0098 | 1.0109 | 1.0125 | 1.0126 | 1.0119 | 1.0107 | 1.0097 | 1.0091 | 1.0082 | 1.0082
4 | 5 | 2030 | Winter | Ratio | 0 | 1 | 0.99642 | 0.99586 | 0.99653 | 0.9966 | 0.99851 | 1.0014 | 1.0023 | 1.0007 | 1.0004 | 1.0048 | 1.0066 | 1.0062 | 1.0056 | 1.0052 | 1.0052 | 1.0057 | 1.007 | 1.0052 | 1.0003 | 1.0015 | 1.0016 | 0.99919 | 0.99801 | 0.99787
7 | 8 | 2030 | Winter | Ratio | 0 | 1 | 0.99762 | 0.99783 | 0.99809 | 0.99739 | 0.99538 | 0.99366 | 0.99294 | 0.99365 | 0.99472 | 0.98086 | 0.98077 | 0.98219 | 0.98255 | 0.98183 | 0.9799 | 0.97842 | 0.97769 | 0.97786 | 0.99242 | 0.99328 | 0.99483 | 0.99806 | 0.99981 | 0.99991
1 | 3 | 2030 | Winter | Ratio | 0 | 2 | 1.0006 | 1.0011 | 1.0012 | 1.0003 | 1.0005 | 1.0012 | 1.0011 | 0.9999 | 0.99492 | 1.0027 | 1.0032 | 1.0034 | 1.0039 | 1.0048 | 1.0049 | 1.0047 | 1.0036 | 0.99756 | 0.99924 | 0.99769 | 0.99679 | 0.99787 | 0.99968 | 1.0008
3 | 2 | 2030 | Winter | Ratio | 0 | 2 | 1.0073 | 1.0069 | 1.0068 | 1.0065 | 1.0068 | 1.007 | 1.0079 | 1.0091 | 1.0105 | 1.0111 | 1.0114 | 1.0115 | 1.0108 | 1.0096 | 1.0092 | 1.0093 | 1.0099 | 1.0118 | 1.0116 | 1.0113 | 1.0103 | 1.0098 | 1.0093 | 1.0078
4 | 5 | 2030 | Winter | Ratio | 0 | 2 | 0.99766 | 0.99731 | 0.9967 | 0.99657 | 0.99662 | 0.99716 | 0.99763 | 0.99805 | 1.0003 | 1.0049 | 1.0052 | 1.0055 | 1.0054 | 1.0047 | 1.0044 | 1.004 | 1.0042 | 0.99963 | 1.0001 | 1.0015 | 1.0023 | 1.0015 | 0.99953 | 0.99834
7 | 8 | 2030 | Winter | Ratio | 0 | 2 | 0.9992 | 0.9989 | 0.99977 | 1.0018 | 1.0011 | 0.9989 | 0.99809 | 0.99598 | 0.99657 | 0.98305 | 0.98279 | 0.98248 | 0.983 | 0.98375 | 0.98412 | 0.98411 | 0.98382 | 0.99508 | 0.99502 | 0.99629 | 0.99669 | 0.99634 | 0.99707 | 0.99765
1 | 3 | 2030 | Winter | Ratio | Expected | - | 1.0003 | 1.0004 | 1.0004 | 1.0001 | 0.99976 | 0.99936 | 0.99965 | 0.99924 | 1.0133 | 1.0148 | 1.0152 | 1.0161 | 1.0164 | 1.0169 | 1.0175 | 1.0168 | 1.015 | 1.0142 | 0.99906 | 0.99775 | 0.99694 | 0.99726 | 0.99753 | 0.99795
3 | 2 | 2030 | Winter | Ratio | Expected | - | 1.0074 | 1.0067 | 1.0066 | 1.0064 | 1.0068 | 1.0075 | 1.0113 | 1.0137 | 1.0141 | 1.0144 | 1.0132 | 1.0132 | 1.012 | 1.0115 | 1.0106 | 1.0107 | 1.0116 | 1.0138 | 1.0136 | 1.0131 | 1.0119 | 1.011 | 1.0092 | 1.0082
4 | 5 | 2030 | Winter | Ratio | Expected | - | 0.99979 | 0.99952 | 0.99906 | 0.99931 | 0.99998 | 1.0008 | 1.0008 | 1.0013 | 1.0039 | 1.0054 | 1.006 | 1.0063 | 1.0065 | 1.0063 | 1.0059 | 1.0057 | 1.006 | 1.0049 | 1.002 | 1.0033 | 1.004 | 1.0037 | 1.0033 | 1.0025
7 | 8 | 2030 | Winter | Ratio | Expected | - | 0.9946 | 0.99457 | 0.99526 | 0.99492 | 0.99415 | 0.99253 | 0.99158 | 0.99008 | 0.98406 | 0.98001 | 0.98086 | 0.98026 | 0.98066 | 0.9803 | 0.98054 | 0.98171 | 0.98129 | 0.98193 | 0.99072 | 0.99056 | 0.99246 | 0.99295 | 0.99389 | 0.99429
1 | 3 | 2040 | Summer | Ratio | 0 | 0 | 0.99445 | 0.99805 | 0.99532 | 0.99569 | 0.99606 | 1.0012 | 1.0008 | 0.99898 | 1.0184 | 1.0223 | 1.0246 | 1.0231 | 1.0228 | 1.0233 | 1.0246 | 1.0238 | 1.0241 | 0.99872 | 0.99888 | 0.99586 | 0.99224 | 0.99453 | 0.99576 | 0.99639
3 | 2 | 2040 | Summer | Ratio | 0 | 0 | 1.0063 | 1.0075 | 1.0038 | 1.0029 | 1.0042 | 1.0074 | 1.0113 | 1.0141 | 1.0133 | 1.0121 | 1.0099 | 1.0116 | 1.0117 | 1.0114 | 1.0106 | 1.0102 | 1.0108 | 1.0143 | 1.0133 | 1.0125 | 1.0113 | 1.0113 | 1.0099 | 1.0089
4 | 5 | 2040 | Summer | Ratio | 0 | 0 | 1.0071 | 1.0024 | 1.0069 | 1.0063 | 1.0051 | 0.99795 | 0.99868 | 1.0001 | 0.99868 | 0.99918 | 0.99866 | 0.9999 | 0.99983 | 0.9996 | 0.99946 | 0.99898 | 0.99823 | 1.0006 | 1.0012 | 1.0056 | 1.0093 | 1.0066 | 1.0045 | 1.0026
7 | 8 | 2040 | Summer | Ratio | 0 | 0 | 0.99511 | 0.99573 | 0.98964 | 0.99487 | 0.99464 | 0.99574 | 0.99357 | 0.99242 | 0.98116 | 0.98301 | 0.98288 | 0.98266 | 0.98354 | 0.9832 | 0.9802 | 0.98438 | 0.98422 | 0.99381 | 0.99498 | 0.99633 | 0.99635 | 0.99732 | 0.99874 | 1.0004
1 | 3 | 2040 | Summer | Ratio | 0 | 1 | 0.99826 | 1.0004 | 1.0006 | 1.0018 | 1.002 | 1.0023 | 1.0016 | 1.0001 | 1.0001 | 1.0042 | 1.0054 | 1.0056 | 1.0065 | 1.0072 | 1.0095 | 1.0083 | 1.0073 | 1.0024 | 0.99978 | 1.0001 | 0.99998 | 0.99863 | 0.99866 | 1.0016
3 | 2 | 2040 | Summer | Ratio | 0 | 1 | 1.009 | 1.0082 | 1.0078 | 1.0078 | 1.0076 | 1.0075 | 1.0106 | 1.0122 | 1.0137 | 1.0137 | 1.013 | 1.0139 | 1.0135 | 1.012 | 1.0097 | 1.0096 | 1.0102 | 1.0107 | 1.0114 | 1.0112 | 1.0111 | 1.0113 | 1.0107 | 1.0089
4 | 5 | 2040 | Summer | Ratio | 0 | 1 | 0.99754 | 0.99496 | 0.99467 | 0.99465 | 0.99475 | 0.9945 | 0.99561 | 0.99834 | 0.99884 | 0.99926 | 0.99957 | 1.0001 | 0.99976 | 0.99941 | 0.99841 | 0.99804 | 0.9975 | 0.99738 | 0.99811 | 0.99898 | 0.99873 | 0.99976 | 0.99945 | 0.99533
7 | 8 | 2040 | Summer | Ratio | 0 | 1 | 1.007 | 1.0062 | 1.0056 | 1.0034 | 1.0022 | 1.0026 | 0.99991 | 0.99779 | 0.99684 | 0.99059 | 0.98967 | 0.98899 | 0.98884 | 0.98974 | 0.98765 | 0.98983 | 0.99109 | 0.99844 | 0.999 | 0.99924 | 1.0003 | 1 | 1.0004 | 1.0007
1 | 3 | 2040 | Summer | Ratio | 0 | 2 | 1.0024 | 1.0054 | 1.0023 | 1.0022 | 1.0021 | 1.0014 | 1.0002 | 1.0007 | 1.0018 | 1.0034 | 1.0056 | 1.0086 | 1.0103 | 1.0124 | 1.0116 | 1.0107 | 1.0069 | 1.0031 | 0.99985 | 1.0017 | 1.0016 | 1.0016 | 1.0018 | 1.0042
3 | 2 | 2040 | Summer | Ratio | 0 | 2 | 1.0079 | 1.0076 | 1.007 | 1.0068 | 1.0067 | 1.0065 | 1.0073 | 1.0081 | 1.0093 | 1.0097 | 1.0096 | 1.0092 | 1.0084 | 1.0071 | 1.0066 | 1.0065 | 1.0073 | 1.0083 | 1.0096 | 1.0095 | 1.0101 | 1.0109 | 1.0102 | 1.0089
4 | 5 | 2040 | Summer | Ratio | 0 | 2 | 0.99415 | 0.99394 | 0.99359 | 0.9935 | 0.99348 | 0.99329 | 0.994 | 0.99582 | 0.99641 | 0.99685 | 0.99795 | 0.99692 | 0.99613 | 0.99519 | 0.99474 | 0.99506 | 0.996 | 0.9956 | 0.99566 | 0.99573 | 0.99582 | 0.99607 | 0.99592 | 0.99467
7 | 8 | 2040 | Summer | Ratio | 0 | 2 | 1.001 | 0.99337 | 1.0018 | 1.0024 | 1.0021 | 1.0035 | 1.003 | 0.99983 | 0.99847 | 0.99631 | 0.99108 | 0.99063 | 0.99072 | 0.98872 | 0.99182 | 0.99103 | 0.99185 | 0.99776 | 0.99799 | 0.99808 | 0.99888 | 0.99812 | 0.99841 | 0.99541
1 | 3 | 2040 | Summer | Ratio | Expected | - | 0.99613 | 0.99942 | 0.99707 | 0.99749 | 0.99778 | 1.0014 | 1.0008 | 0.99938 | 1.0134 | 1.017 | 1.0191 | 1.0185 | 1.0187 | 1.0194 | 1.0206 | 1.0197 | 1.0192 | 0.99987 | 0.99915 | 0.9973 | 0.99468 | 0.99614 | 0.99704 | 0.99824
3 | 2 | 2040 | Summer | Ratio | Expected | - | 1.0069 | 1.0076 | 1.0048 | 1.0041 | 1.005 | 1.0073 | 1.0106 | 1.013 | 1.0128 | 1.012 | 1.0103 | 1.0115 | 1.0115 | 1.0108 | 1.0099 | 1.0096 | 1.0102 | 1.0129 | 1.0125 | 1.0119 | 1.0111 | 1.0113 | 1.01 | 1.0089
4 | 5 | 2040 | Summer | Ratio | Expected | - | 1.0039 | 1.0002 | 1.0033 | 1.0028 | 1.0019 | 0.99679 | 0.99757 | 0.99927 | 0.99838 | 0.99886 | 0.99869 | 0.99951 | 0.99929 | 0.99895 | 0.99864 | 0.99828 | 0.9978 | 0.99943 | 0.99999 | 1.0032 | 1.0059 | 1.0041 | 1.0026 | 1.0004
7 | 8 | 2040 | Summer | Ratio | Expected | - | 0.99765 | 0.99689 | 0.99367 | 0.99717 | 0.99679 | 0.99782 | 0.99582 | 0.99425 | 0.98587 | 0.98599 | 0.98502 | 0.9847 | 0.98533 | 0.98492 | 0.98293 | 0.98611 | 0.98629 | 0.99504 | 0.99599 | 0.997 | 0.99728 | 0.99782 | 0.99892 | 0.99972
1 | 3 | 2040 | Winter | Ratio | 0 | 0 | 1.0002 | 0.99991 | 1.0007 | 0.99709 | 0.99624 | 1.0001 | 1.0001 | 1.0192 | 1.0191 | 1.0192 | 1.0213 | 1.0212 | 1.0216 | 1.0221 | 1.0229 | 1.0225 | 1.021 | 1.0187 | 1.0187 | 0.9986 | 0.99627 | 0.99645 | 0.99653 | 0.99748
3 | 2 | 2040 | Winter | Ratio | 0 | 0 | 1.0083 | 1.0072 | 1.0073 | 1.0053 | 1.0054 | 1.0084 | 1.0144 | 1.0141 | 1.0157 | 1.0158 | 1.0137 | 1.0139 | 1.0126 | 1.0122 | 1.0109 | 1.011 | 1.0121 | 1.0152 | 1.0137 | 1.0162 | 1.0147 | 1.0135 | 1.0108 | 1.0097
4 | 5 | 2040 | Winter | Ratio | 0 | 0 | 1.0008 | 1.0009 | 0.99984 | 1.0034 | 1.0045 | 1.0011 | 1.0003 | 1.0013 | 1.0011 | 1.0014 | 1.0021 | 1.0027 | 1.003 | 1.003 | 1.0025 | 1.002 | 1.0019 | 1.0016 | 1.0021 | 1.0026 | 1.005 | 1.0052 | 1.0055 | 1.0043
7 | 8 | 2040 | Winter | Ratio | 0 | 0 | 0.99141 | 0.99135 | 0.992 | 0.99058 | 0.98989 | 0.98907 | 0.98965 | 0.97818 | 0.97838 | 0.97817 | 0.97957 | 0.97838 | 0.97882 | 0.97825 | 0.97896 | 0.98114 | 0.98071 | 0.97914 | 0.97951 | 0.98906 | 0.9896 | 0.98974 | 0.99046 | 0.99086
1 | 3 | 2040 | Winter | Ratio | 0 | 1 | 1.0031 | 1.0036 | 1.0023 | 1.0026 | 1.0005 | 0.99824 | 0.99833 | 1.0013 | 1.003 | 1.0034 | 1.0031 | 1.0036 | 1.0056 | 1.0068 | 1.0072 | 1.0064 | 1.0052 | 1.0053 | 1.0037 | 0.99894 | 0.99808 | 0.99922 | 1 | 1.0001
3 | 2 | 2040 | Winter | Ratio | 0 | 1 | 1.0104 | 1.0096 | 1.0085 | 1.0083 | 1.0102 | 1.0122 | 1.0134 | 1.0158 | 1.0151 | 1.0168 | 1.016 | 1.0146 | 1.0116 | 1.0104 | 1.0107 | 1.0121 | 1.0136 | 1.014 | 1.0136 | 1.0122 | 1.0113 | 1.0103 | 1.0094 | 1.0093
4 | 5 | 2040 | Winter | Ratio | 0 | 1 | 0.99682 | 0.99626 | 0.99702 | 0.99701 | 0.99876 | 1.0012 | 1.0015 | 1.0018 | 1.0011 | 1.0006 | 1.0015 | 1.0018 | 1.0014 | 1.001 | 1.0011 | 1.0013 | 1.0019 | 1.0011 | 1.0017 | 1.001 | 1.0018 | 0.99972 | 0.99872 | 0.99857
7 | 8 | 2040 | Winter | Ratio | 0 | 1 | 0.99705 | 0.99719 | 0.99723 | 0.9965 | 0.99453 | 0.99308 | 0.99267 | 0.98053 | 0.98204 | 0.98113 | 0.98109 | 0.98252 | 0.98286 | 0.98209 | 0.98001 | 0.97855 | 0.97772 | 0.97781 | 0.97861 | 0.9933 | 0.99401 | 0.99712 | 0.99872 | 0.99886
1 | 3 | 2040 | Winter | Ratio | 0 | 2 | 1.0003 | 1.0008 | 1.0011 | 1.0008 | 1.0009 | 1.0011 | 1.0011 | 1.0011 | 1.0012 | 1.0043 | 1.0048 | 1.0049 | 1.0056 | 1.0065 | 1.0068 | 1.0065 | 1.0053 | 0.99831 | 0.99936 | 0.99759 | 0.99641 | 0.99749 | 0.99889 | 1.0002
3 | 2 | 2040 | Winter | Ratio | 0 | 2 | 1.0083 | 1.0079 | 1.0077 | 1.0076 | 1.0079 | 1.0081 | 1.0093 | 1.0097 | 1.0108 | 1.0124 | 1.0127 | 1.0127 | 1.0117 | 1.0104 | 1.0099 | 1.0102 | 1.011 | 1.0127 | 1.013 | 1.013 | 1.0118 | 1.0111 | 1.0105 | 1.0088
4 | 5 | 2040 | Winter | Ratio | 0 | 2 | 0.99824 | 0.99784 | 0.99723 | 0.99719 | 0.99717 | 0.99755 | 0.99776 | 0.99813 | 0.99875 | 1.0004 | 1.0008 | 1.0012 | 1.0011 | 1.0005 | 1.0002 | 0.99966 | 0.99986 | 0.99925 | 0.99956 | 1.0013 | 1.0025 | 1.0017 | 1.0002 | 0.99892
7 | 8 | 2040 | Winter | Ratio | 0 | 2 | 0.99848 | 0.99823 | 0.9986 | 0.99957 | 0.99898 | 0.9974 | 0.99672 | 0.99587 | 0.99502 | 0.9835 | 0.98319 | 0.98283 | 0.98334 | 0.98412 | 0.98452 | 0.98454 | 0.9843 | 0.99399 | 0.99507 | 0.99548 | 0.99578 | 0.99584 | 0.99667 | 0.99725
1 | 3 | 2040 | Winter | Ratio | Expected | - | 1.0006 | 1.0006 | 1.001 | 0.9984 | 0.99752 | 0.99998 | 0.99996 | 1.0141 | 1.0142 | 1.0148 | 1.0163 | 1.0163 | 1.017 | 1.0177 | 1.0184 | 1.0179 | 1.0165 | 1.0139 | 1.0138 | 0.99851 | 0.99655 | 0.997 | 0.99737 | 0.99825
3 | 2 | 2040 | Winter | Ratio | Expected | - | 1.0086 | 1.0076 | 1.0075 | 1.0061 | 1.0065 | 1.0089 | 1.0135 | 1.0137 | 1.0149 | 1.0154 | 1.0139 | 1.0138 | 1.0123 | 1.0117 | 1.0107 | 1.011 | 1.0121 | 1.0147 | 1.0136 | 1.0152 | 1.0138 | 1.0127 | 1.0106 | 1.0095
4 | 5 | 2040 | Winter | Ratio | Expected | - | 0.99986 | 0.99979 | 0.99906 | 1.0016 | 1.0026 | 1.0006 | 1.0001 | 1.0009 | 1.0008 | 1.0011 | 1.0018 | 1.0024 | 1.0025 | 1.0024 | 1.002 | 1.0016 | 1.0016 | 1.0012 | 1.0017 | 1.0022 | 1.0042 | 1.0039 | 1.0038 | 1.0027
7 | 8 | 2040 | Winter | Ratio | Expected | - | 0.99322 | 0.99317 | 0.99369 | 0.99271 | 0.99185 | 0.99083 | 0.99109 | 0.98104 | 0.98128 | 0.97936 | 0.98031 | 0.97961 | 0.98004 | 0.97963 | 0.97991 | 0.98126 | 0.9808 | 0.98108 | 0.9816 | 0.99058 | 0.99111 | 0.99167 | 0.99253 | 0.99291
1 | 3 | 2050 | Summer | Ratio | 0 | 0 | 1.0987 | 1.1008 | 1.0999 | 1.0964 | 1.0986 | 1.1015 | 1.1008 | 1.1041 | 1.1046 | 1.104 | 1.1058 | 1.1038 | 1.103 | 1.1038 | 1.1065 | 1.1049 | 1.105 | 1.1046 | 1.1049 | 1.1004 | 1.0979 | 1.099 | 1.101 | 1.1018
3 | 2 | 2050 | Summer | Ratio | 0 | 0 | 1.0118 | 1.0107 | 1.0098 | 1.0099 | 1.0101 | 1.0104 | 1.0145 | 1.0164 | 1.0177 | 1.0181 | 1.015 | 1.0178 | 1.0183 | 1.0178 | 1.0165 | 1.0161 | 1.0162 | 1.0165 | 1.0152 | 1.0163 | 1.0175 | 1.0162 | 1.0137 | 1.012
4 | 5 | 2050 | Summer | Ratio | 0 | 0 | 1.0064 | 1.0041 | 1.0067 | 1.0069 | 1.0046 | 1.001 | 1.0017 | 1.0021 | 1.0023 | 1.0022 | 1.0017 | 1.0021 | 1.0021 | 1.0019 | 1.0015 | 1.0011 | 1.001 | 1.0017 | 1.0025 | 1.006 | 1.0075 | 1.0063 | 1.0046 | 1.0033
7 | 8 | 2050 | Summer | Ratio | 0 | 0 | 0.98355 | 0.98377 | 0.97673 | 0.98469 | 0.98475 | 0.98536 | 0.9824 | 0.97971 | 0.97928 | 0.98122 | 0.98106 | 0.98079 | 0.98177 | 0.98139 | 0.97806 | 0.98272 | 0.98256 | 0.9824 | 0.98288 | 0.984 | 0.98348 | 0.9841 | 0.98548 | 0.98716
1 | 3 | 2050 | Summer | Ratio | 0 | 1 | 1.1062 | 1.1053 | 1.1053 | 1.1064 | 1.1068 | 1.1074 | 1.1051 | 1.1066 | 1.1061 | 1.1056 | 1.1055 | 1.1052 | 1.1058 | 1.1061 | 1.1098 | 1.1087 | 1.109 | 1.1085 | 1.1101 | 1.1085 | 1.1086 | 1.1064 | 1.1066 | 1.1051
3 | 2 | 2050 | Summer | Ratio | 0 | 1 | 1.0109 | 1.0101 | 1.0095 | 1.0094 | 1.0092 | 1.009 | 1.0125 | 1.0133 | 1.0148 | 1.0146 | 1.0142 | 1.0157 | 1.0155 | 1.0139 | 1.0112 | 1.0108 | 1.0108 | 1.0109 | 1.0112 | 1.0127 | 1.0129 | 1.0135 | 1.0131 | 1.011
4 | 5 | 2050 | Summer | Ratio | 0 | 1 | 1.0005 | 0.99937 | 0.99902 | 0.99891 | 0.9988 | 0.99863 | 0.99952 | 1.0015 | 1.0024 | 1.0025 | 1.0026 | 1.0027 | 1.0022 | 1.0022 | 1.0011 | 1.0006 | 1.0001 | 1.0004 | 1.0004 | 1.0008 | 1.0004 | 1.0013 | 1.0008 | 0.99927
7 | 8 | 2050 | Summer | Ratio | 0 | 1 | 0.98855 | 0.98841 | 0.98842 | 0.98675 | 0.98605 | 0.98675 | 0.98593 | 0.98349 | 0.98276 | 0.98318 | 0.98296 | 0.98203 | 0.98184 | 0.98345 | 0.9804 | 0.98373 | 0.9847 | 0.98507 | 0.98454 | 0.98357 | 0.98294 | 0.98261 | 0.98283 | 0.9842
1 | 3 | 2050 | Summer | Ratio | 0 | 2 | 1.1067 | 1.1091 | 1.1079 | 1.1083 | 1.1085 | 1.1079 | 1.106 | 1.1039 | 1.104 | 1.1034 | 1.1028 | 1.1032 | 1.1041 | 1.1068 | 1.1051 | 1.1059 | 1.1059 | 1.1058 | 1.1046 | 1.106 | 1.1058 | 1.1057 | 1.1056 | 1.1085
3 | 2 | 2050 | Summer | Ratio | 0 | 2 | 1.0096 | 1.0086 | 1.0085 | 1.0084 | 1.0079 | 1.0078 | 1.0082 | 1.0086 | 1.0104 | 1.0114 | 1.0117 | 1.012 | 1.0118 | 1.0104 | 1.0094 | 1.0089 | 1.0089 | 1.0093 | 1.0103 | 1.0109 | 1.0125 | 1.0134 | 1.0127 | 1.0106
4 | 5 | 2050 | Summer | Ratio | 0 | 2 | 0.99826 | 0.99911 | 0.99741 | 0.99732 | 0.99743 | 0.99736 | 0.9984 | 1.0001 | 1.0005 | 1.0009 | 1.0015 | 1.001 | 1.0001 | 0.99922 | 0.99917 | 0.99904 | 0.99914 | 0.99917 | 1.0002 | 0.99981 | 0.99941 | 0.99955 | 0.99948 | 0.99873
7 | 8 | 2050 | Summer | Ratio | 0 | 2 | 0.98474 | 0.97626 | 0.98563 | 0.98615 | 0.98612 | 0.98737 | 0.9891 | 0.98788 | 0.98671 | 0.98597 | 0.98597 | 0.98578 | 0.98607 | 0.98323 | 0.98795 | 0.98659 | 0.98647 | 0.98591 | 0.98503 | 0.984 | 0.98321 | 0.98188 | 0.98202 | 0.9785
1 | 3 | 2050 | Summer | Ratio | Expected | - | 1.1009 | 1.1027 | 1.1018 | 1.0995 | 1.1012 | 1.1033 | 1.1021 | 1.1044 | 1.1048 | 1.1041 | 1.1053 | 1.1039 | 1.1035 | 1.1046 | 1.1068 | 1.1056 | 1.1057 | 1.1053 | 1.1056 | 1.1024 | 1.1006 | 1.101 | 1.1025 | 1.1033
3 | 2 | 2050 | Summer | Ratio | Expected | - | 1.0113 | 1.0103 | 1.0096 | 1.0096 | 1.0097 | 1.0098 | 1.0133 | 1.0149 | 1.0163 | 1.0166 | 1.0144 | 1.0167 | 1.017 | 1.0162 | 1.0147 | 1.0143 | 1.0144 | 1.0147 | 1.0139 | 1.015 | 1.0161 | 1.0154 | 1.0135 | 1.0116
4 | 5 | 2050 | Summer | Ratio | Expected | - | 1.0044 | 1.0027 | 1.0043 | 1.0044 | 1.0027 | 1.0001 | 1.0009 | 1.0017 | 1.002 | 1.0021 | 1.0018 | 1.0021 | 1.0019 | 1.0015 | 1.0011 | 1.0008 | 1.0006 | 1.0012 | 1.0019 | 1.0044 | 1.0053 | 1.0046 | 1.0033 | 1.0021
7 | 8 | 2050 | Summer | Ratio | Expected | - | 0.98443 | 0.98336 | 0.97967 | 0.98519 | 0.98513 | 0.98584 | 0.98386 | 0.98142 | 0.98084 | 0.98218 | 0.98203 | 0.98168 | 0.98239 | 0.98195 | 0.97981 | 0.98342 | 0.98342 | 0.98329 | 0.98343 | 0.98394 | 0.98337 | 0.98357 | 0.9846 | 0.9855
1 | 3 | 2050 | Winter | Ratio | 0 | 0 | 1.1089 | 1.109 | 1.1094 | 1.1102 | 1.1099 | 1.1104 | 1.1078 | 1.1092 | 1.1085 | 1.1087 | 1.1086 | 1.1086 | 1.1091 | 1.1098 | 1.1107 | 1.1095 | 1.1097 | 1.1078 | 1.1087 | 1.1092 | 1.1088 | 1.1086 | 1.1105 | 1.1109
3 | 2 | 2050 | Winter | Ratio | 0 | 0 | 1.0105 | 1.0095 | 1.0091 | 1.0087 | 1.0095 | 1.0106 | 1.0163 | 1.0182 | 1.0197 | 1.0195 | 1.0186 | 1.0186 | 1.0175 | 1.017 | 1.0156 | 1.0156 | 1.0167 | 1.0192 | 1.018 | 1.0183 | 1.0175 | 1.0165 | 1.0139 | 1.0122
4 | 5 | 2050 | Winter | Ratio | 0 | 0 | 0.99799 | 0.99771 | 0.99712 | 0.99699 | 0.99736 | 0.9973 | 0.99859 | 0.99912 | 0.9991 | 0.9992 | 0.9986 | 0.99886 | 0.9986 | 0.99855 | 0.99824 | 0.9984 | 0.99839 | 0.99987 | 0.99983 | 0.99963 | 0.99977 | 1.0001 | 0.99944 | 0.99888
7 | 8 | 2050 | Winter | Ratio | 0 | 0 | 0.98028 | 0.98072 | 0.98186 | 0.981 | 0.98025 | 0.97833 | 0.97714 | 0.97594 | 0.97615 | 0.97592 | 0.97742 | 0.97608 | 0.97655 | 0.97591 | 0.97672 | 0.97915 | 0.97871 | 0.977 | 0.97741 | 0.97477 | 0.97606 | 0.97631 | 0.97745 | 0.97848
1 | 3 | 2050 | Winter | Ratio | 0 | 1 | 1.1153 | 1.1157 | 1.1148 | 1.1153 | 1.1132 | 1.1123 | 1.1117 | 1.1106 | 1.1102 | 1.1091 | 1.1073 | 1.1089 | 1.1108 | 1.1124 | 1.1134 | 1.113 | 1.1125 | 1.1135 | 1.1138 | 1.1128 | 1.112 | 1.1118 | 1.1124 | 1.1124
3 | 2 | 2050 | Winter | Ratio | 0 | 1 | 1.0107 | 1.0097 | 1.0086 | 1.0082 | 1.0112 | 1.014 | 1.0155 | 1.0171 | 1.016 | 1.0176 | 1.0171 | 1.0155 | 1.0125 | 1.011 | 1.0113 | 1.0125 | 1.0139 | 1.0144 | 1.0142 | 1.0135 | 1.0127 | 1.0114 | 1.0103 | 1.0103
4 | 5 | 2050 | Winter | Ratio | 0 | 1 | 0.99638 | 0.99598 | 0.99613 | 0.99614 | 0.99671 | 0.99793 | 0.99856 | 0.9982 | 0.99863 | 0.999 | 1.0001 | 0.99916 | 0.99864 | 0.99831 | 0.99825 | 0.99904 | 0.9998 | 0.99883 | 0.99817 | 0.99831 | 0.99847 | 0.99761 | 0.99708 | 0.99703
7 | 8 | 2050 | Winter | Ratio | 0 | 1 | 0.97971 | 0.98009 | 0.98114 | 0.98058 | 0.97885 | 0.97639 | 0.97587 | 0.978 | 0.97955 | 0.9785 | 0.97843 | 0.98009 | 0.98053 | 0.97966 | 0.97731 | 0.97554 | 0.97472 | 0.97488 | 0.97567 | 0.97635 | 0.97741 | 0.9811 | 0.98252 | 0.98256
1 | 3 | 2050 | Winter | Ratio | 0 | 2 | 1.1127 | 1.1133 | 1.1137 | 1.1135 | 1.1136 | 1.1142 | 1.114 | 1.1132 | 1.1119 | 1.1108 | 1.1103 | 1.1102 | 1.1107 | 1.1114 | 1.1121 | 1.1124 | 1.1116 | 1.1075 | 1.1118 | 1.1109 | 1.1101 | 1.1109 | 1.1119 | 1.113
3 | 2 | 2050 | Winter | Ratio | 0 | 2 | 1.0091 | 1.0084 | 1.0081 | 1.0079 | 1.0083 | 1.0085 | 1.0097 | 1.01 | 1.0113 | 1.0127 | 1.0131 | 1.0134 | 1.0125 | 1.011 | 1.0102 | 1.0103 | 1.0111 | 1.0132 | 1.014 | 1.0146 | 1.014 | 1.0129 | 1.0121 | 1.0097
4 | 5 | 2050 | Winter | Ratio | 0 | 2 | 0.99681 | 0.99656 | 0.99607 | 0.99601 | 0.99583 | 0.99601 | 0.99633 | 0.99741 | 0.99805 | 0.99851 | 0.99892 | 0.99891 | 0.99851 | 0.99818 | 0.99781 | 0.99738 | 0.99805 | 1.0008 | 0.99783 | 0.99833 | 0.99869 | 0.99854 | 0.99776 | 0.99722
7 | 8 | 2050 | Winter | Ratio | 0 | 2 | 0.98247 | 0.98232 | 0.98291 | 0.98417 | 0.98382 | 0.98248 | 0.98264 | 0.98165 | 0.98142 | 0.98117 | 0.98084 | 0.98045 | 0.98107 | 0.98199 | 0.98243 | 0.98243 | 0.98209 | 0.98044 | 0.98011 | 0.98 | 0.97976 | 0.97931 | 0.97999 | 0.98089
1 | 3 | 2050 | Winter | Ratio | Expected | - | 1.1104 | 1.1106 | 1.1108 | 1.1114 | 1.1109 | 1.1112 | 1.1093 | 1.11 | 1.1092 | 1.109 | 1.1086 | 1.1089 | 1.1096 | 1.1104 | 1.1113 | 1.1104 | 1.1103 | 1.1086 | 1.1099 | 1.1099 | 1.1094 | 1.1094 | 1.1109 | 1.1114
3 | 2 | 2050 | Winter | Ratio | Expected | - | 1.0103 | 1.0093 | 1.0089 | 1.0085 | 1.0096 | 1.0108 | 1.0153 | 1.0169 | 1.018 | 1.0183 | 1.0176 | 1.0174 | 1.016 | 1.0153 | 1.0142 | 1.0144 | 1.0155 | 1.0177 | 1.0169 | 1.0171 | 1.0163 | 1.0152 | 1.0131 | 1.0116
4 | 5 | 2050 | Winter | Ratio | Expected | - | 0.99759 | 0.9973 | 0.99683 | 0.99673 | 0.99705 | 0.9972 | 0.99826 | 0.99874 | 0.99888 | 0.99907 | 0.99886 | 0.99891 | 0.99859 | 0.99846 | 0.99818 | 0.99835 | 0.99854 | 0.99985 | 0.9993 | 0.99925 | 0.99943 | 0.99955 | 0.99886 | 0.99838
7 | 8 | 2050 | Winter | Ratio | Expected | - | 0.98051 | 0.98086 | 0.98191 | 0.98139 | 0.98056 | 0.97865 | 0.97775 | 0.97705 | 0.97739 | 0.97704 | 0.97805 | 0.97728 | 0.97777 | 0.97731 | 0.97762 | 0.9791 | 0.97862 | 0.97719 | 0.97755 | 0.97574 | 0.97678 | 0.97742 | 0.97854 | 0.97941

## Branch Loading
From Node ID | To Node ID | Year | Day | Quantity | Market Scenario | Operation Scenario | 0 | 1 | 2 | 3 | 4 | 5 | 6 | 7 | 8 | 9 | 10 | 11 | 12 | 13 | 14 | 15 | 16 | 17 | 18 | 19 | 20 | 21 | 22 | 23
3 | 4 | 2020 | Summer | I, [%] | 0 | 0 | 5.74% | 7.833% | 2.966% | 7.713% | 7.887% | 11.09% | 9.963% | 9.218% | 9.746% | 10.89% | 10.81% | 10.58% | 10.99% | 11.01% | 10.75% | 11.54% | 11.64% | 11.24% | 9.599% | 6.234% | 5.383% | 7.382% | 9.788% | 11.56%
3 | 7 | 2020 | Summer | I, [%] | 0 | 0 | 2.469% | 2.425% | 7.929% | 1.709% | 1.912% | 1.696% | 3.391% | 5.334% | 5.603% | 4.069% | 4.228% | 4.372% | 3.642% | 3.91% | 6.534% | 2.886% | 3.02% | 3.197% | 2.77% | 2.244% | 2.649% | 2.144% | 2.214% | 2.995%
4 | 6 | 2020 | Summer | I, [%] | 0 | 0 | 4.994% | 4.706% | 3.804% | 4.368% | 4.448% | 4.355% | 4.885% | 5.21% | 5.301% | 5.091% | 5.033% | 5.544% | 5.393% | 5.499% | 5.384% | 5.472% | 5.376% | 4.67% | 5.817% | 5.936% | 5.352% | 5.656% | 5.417% | 4.777%
9 | 3 | 2020 | Summer | I, [%] | 0 | 0 | 7.603% | 6.904% | 6.399% | 6.368% | 6.371% | 6.376% | 7.906% | 10.37% | 12.96% | 14.74% | 14.32% | 14.74% | 14.74% | 14.74% | 14.74% | 13.54% | 13.08% | 13.08% | 13.08% | 13.07% | 13.07% | 13.07% | 11.46% | 9.73%
1 | 3 | 2020 | Summer | I, [%] | 0 | 0 | 11.67% | 7.367% | 7.222% | 10.46% | 7.64% | 5.266% | 10.32% | 14.16% | 18.01% | 20.57% | 17.34% | 21.17% | 21.79% | 21% | 18.07% | 17.66% | 16.92% | 16.9% | 17.34% | 22.37% | 24.33% | 21.2% | 15.79% | 11.24%
3 | 2 | 2020 | Summer | I, [%] | 0 | 0 | 25.66% | 22.68% | 20.97% | 20.4% | 20.96% | 21.5% | 33.13% | 39.35% | 43.48% | 44.82% | 37.63% | 46.21% | 47.54% | 46.03% | 42.54% | 40.66% | 40.62% | 39.66% | 35.99% | 38.93% | 42.22% | 39.05% | 31.5% | 26.33%
4 | 5 | 2020 | Summer | I, [%] | 0 | 0 | 27.63% | 33.39% | 17.11% | 24.83% | 29.28% | 40.51% | 38.7% | 38.33% | 39.74% | 42.27% | 41.73% | 42.69% | 43.43% | 43.74% | 42.17% | 45.12% | 45.13% | 42.09% | 40.92% | 32% | 27.88% | 34.55% | 40.31% | 43.32%
7 | 8 | 2020 | Summer | I, [%] | 0 | 0 | 10.93% | 9.759% | 33.96% | 5.154% | 10.05% | 5.55% | 13.79% | 22.98% | 24.8% | 18.54% | 18.65% | 20% | 17.09% | 18.06% | 29.18% | 13.63% | 13.97% | 14.38% | 13.1% | 11.89% | 13.83% | 11.36% | 6.463% | 9.42%
3 | 4 | 2020 | Summer | I, [%] | 0 | 1 | 8.977% | 10.96% | 11.19% | 10.96% | 10.83% | 10.83% | 10.23% | 7.064% | 5.566% | 5.618% | 5.285% | 5.232% | 5.913% | 5.89% | 6.87% | 7.808% | 8.788% | 8.451% | 7.805% | 7.355% | 8.089% | 7.479% | 8.219% | 10.92%
3 | 7 | 2020 | Summer | I, [%] | 0 | 1 | 3.826% | 3.656% | 3.574% | 3.014% | 2.811% | 3.027% | 3.019% | 3.851% | 4.553% | 4.566% | 4.567% | 5.449% | 5.465% | 4.418% | 5.009% | 3.547% | 3.444% | 3.397% | 3.574% | 3.795% | 3.989% | 4.071% | 3.77% | 2.878%
4 | 6 | 2020 | Summer | I, [%] | 0 | 1 | 4.499% | 4.504% | 4.047% | 4.238% | 3.808% | 4.513% | 4.542% | 4.978% | 5.286% | 5.335% | 4.885% | 5.556% | 5.566% | 5.419% | 4.974% | 4.478% | 5.074% | 4.9% | 5.506% | 5.401% | 5.566% | 4.475% | 3.512% | 2.793%
9 | 3 | 2020 | Summer | I, [%] | 0 | 1 | 8.164% | 7.788% | 7.748% | 7.748% | 7.748% | 6.518% | 7.674% | 10.65% | 12.22% | 12.75% | 12.75% | 14.43% | 14.47% | 12.88% | 11.54% | 11.16% | 11.16% | 11.16% | 11.16% | 11.16% | 11.16% | 11.16% | 11.16% | 9.413%
1 | 3 | 2020 | Summer | I, [%] | 0 | 1 | 12.17% | 11.08% | 10.58% | 9.434% | 8.6% | 8.128% | 12.73% | 16.61% | 19.7% | 20.92% | 20.49% | 23.44% | 22.87% | 20.56% | 14.6% | 14.39% | 14.49% | 14.82% | 15.79% | 15.91% | 15.43% | 15.42% | 13.72% | 10%
3 | 2 | 2020 | Summer | I, [%] | 0 | 1 | 23.02% | 21.01% | 20.34% | 19.73% | 19.26% | 17.78% | 28.69% | 32.51% | 37.33% | 39.21% | 38.6% | 43.11% | 42.63% | 37.54% | 29.3% | 27.95% | 27.35% | 27.51% | 28.29% | 29.49% | 30.1% | 32.23% | 30.25% | 24.9%
4 | 5 | 2020 | Summer | I, [%] | 0 | 1 | 28.55% | 30.15% | 29.98% | 29.29% | 28.86% | 28.19% | 28.43% | 26.74% | 26.87% | 27.5% | 26.6% | 28.4% | 29.51% | 27.83% | 27.62% | 28.52% | 30.64% | 29.83% | 28.84% | 28.12% | 29.79% | 28.46% | 28.89% | 30.1%
7 | 8 | 2020 | Summer | I, [%] | 0 | 1 | 7.698% | 7.45% | 7.311% | 8.654% | 9.589% | 8.167% | 11.87% | 19.88% | 23.87% | 23.83% | 23.96% | 28.68% | 28.77% | 22.9% | 26.26% | 17.96% | 15.84% | 15.13% | 16.9% | 19.29% | 20.65% | 21.38% | 19.8% | 14.47%
3 | 4 | 2020 | Summer | I, [%] | 0 | 2 | 11.41% | 10.41% | 12.01% | 12% | 12.01% | 12.13% | 11.79% | 10.74% | 10.05% | 9.543% | 8.76% | 9.331% | 9.79% | 10.31% | 11.31% | 11.28% | 11.24% | 11.21% | 10.39% | 9.827% | 9.913% | 9.941% | 10.16% | 10.69%
3 | 7 | 2020 | Summer | I, [%] | 0 | 2 | 2.624% | 6.938% | 2.565% | 2.7% | 2.631% | 3.049% | 3.58% | 3.203% | 2.969% | 3.058% | 3.224% | 3.418% | 3.311% | 3.477% | 3.29% | 2.856% | 2.833% | 2.793% | 2.863% | 3.063% | 3.462% | 4.291% | 4.065% | 5.548%
4 | 6 | 2020 | Summer | I, [%] | 0 | 2 | 2.693% | 2.431% | 2.305% | 2.705% | 2.182% | 2.074% | 2.34% | 2.831% | 3.522% | 3.512% | 3.802% | 3.981% | 3.781% | 3.408% | 3.398% | 2.969% | 2.968% | 3.053% | 3.237% | 3.294% | 3.557% | 3.933% | 3.367% | 3.239%
9 | 3 | 2020 | Summer | I, [%] | 0 | 2 | 8.057% | 7.432% | 7.43% | 7.431% | 6.835% | 5.699% | 6.153% | 7.429% | 8.863% | 9.945% | 10.79% | 12.27% | 12.43% | 10.79% | 9.348% | 9.108% | 9.108% | 9.108% | 9.107% | 9.106% | 9.37% | 10.84% | 10.85% | 9.502%
1 | 3 | 2020 | Summer | I, [%] | 0 | 2 | 7.282% | 2.236% | 5.267% | 5.596% | 4.617% | 4.278% | 6.958% | 9.874% | 13.11% | 15.12% | 17.17% | 18.36% | 17.57% | 12.74% | 12.4% | 10.59% | 10.38% | 10.38% | 11.37% | 11.66% | 12.6% | 14.34% | 13% | 7.402%
3 | 2 | 2020 | Summer | I, [%] | 0 | 2 | 21.03% | 18.83% | 17.93% | 17.07% | 16.92% | 16.2% | 17.88% | 22.44% | 27.61% | 30.96% | 32.56% | 33.74% | 31.89% | 27.7% | 25.62% | 24.11% | 23.55% | 24.22% | 25.94% | 26.71% | 29.69% | 32.22% | 29.77% | 23.74%
4 | 5 | 2020 | Summer | I, [%] | 0 | 2 | 30.24% | 27.75% | 31.13% | 31.25% | 30.68% | 30.57% | 30.03% | 28.13% | 27.94% | 27.72% | 26.75% | 29.14% | 29.89% | 29.91% | 31.06% | 30.51% | 30.36% | 30.48% | 28.77% | 27.6% | 28.5% | 29.93% | 29.85% | 30.3%
7 | 8 | 2020 | Summer | I, [%] | 0 | 2 | 11.88% | 34.56% | 9.042% | 8.227% | 7.839% | 6.904% | 8.933% | 6.994% | 10.34% | 13.15% | 14.37% | 15.75% | 14.55% | 18.26% | 7.883% | 9.475% | 9.609% | 10.8% | 13.24% | 15.72% | 18.19% | 22.56% | 21.35% | 27.99%
3 | 4 | 2020 | Summer | I, [%] | Expected | - | 7.013% | 8.647% | 5.433% | 8.79% | 8.898% | 11.2% | 10.26% | 9.128% | 9.192% | 9.944% | 9.729% | 9.638% | 10.09% | 10.18% | 10.28% | 10.97% | 11.18% | 10.84% | 9.455% | 6.907% | 6.417% | 7.761% | 9.616% | 11.34%
3 | 7 | 2020 | Summer | I, [%] | Expected | - | 2.685% | 3.246% | 6.54% | 2.037% | 2.143% | 2.08% | 3.365% | 4.818% | 5.077% | 3.996% | 4.133% | 4.39% | 3.855% | 3.921% | 5.853% | 2.976% | 3.053% | 3.168% | 2.898% | 2.583% | 2.957% | 2.726% | 2.701% | 3.343%
4 | 6 | 2020 | Summer | I, [%] | Expected | - | 4.595% | 4.352% | 3.624% | 4.112% | 4.033% | 4.052% | 4.473% | 4.837% | 5.045% | 4.9% | 4.836% | 5.322% | 5.187% | 5.189% | 5.042% | 4.973% | 4.989% | 4.472% | 5.404% | 5.482% | 5.126% | 5.242% | 4.852% | 4.274%
9 | 3 | 2020 | Summer | I, [%] | Expected | - | 7.748% | 7.106% | 6.739% | 6.717% | 6.634% | 6.3% | 7.623% | 9.993% | 12.27% | 13.77% | 13.59% | 14.34% | 14.37% | 13.91% | 13.51% | 12.57% | 12.24% | 12.24% | 12.24% | 12.23% | 12.27% | 12.48% | 11.33% | 9.652%
1 | 3 | 2020 | Summer | I, [%] | Expected | - | 11.12% | 7.165% | 7.422% | 9.619% | 7.345% | 5.534% | 10.18% | 13.9% | 17.55% | 19.84% | 17.77% | 21.1% | 21.34% | 19.76% | 16.77% | 16.19% | 15.64% | 15.67% | 16.26% | 19.92% | 21.38% | 19.4% | 15.1% | 10.52%
3 | 2 | 2020 | Summer | I, [%] | Expected | - | 24.62% | 21.89% | 20.44% | 19.83% | 20.14% | 20.21% | 30.32% | 35.96% | 40.34% | 42.04% | 37.04% | 43.98% | 44.6% | 42.2% | 38.23% | 36.48% | 36.29% | 35.72% | 33.45% | 35.83% | 38.7% | 37.1% | 31.08% | 25.75%
4 | 5 | 2020 | Summer | I, [%] | Expected | - | 28.14% | 32.12% | 20.95% | 26.38% | 29.42% | 37.33% | 35.99% | 35.21% | 36.22% | 38.08% | 37.43% | 38.72% | 39.51% | 39.49% | 38.51% | 40.66% | 40.95% | 38.68% | 37.46% | 30.82% | 28.24% | 33.02% | 37.18% | 39.57%
7 | 8 | 2020 | Summer | I, [%] | Expected | - | 10.61% | 12.97% | 26.59% | 6.093% | 9.67% | 6.117% | 12.82% | 20.26% | 22.61% | 18.53% | 18.8% | 20.63% | 18.4% | 18.78% | 25.72% | 13.65% | 13.61% | 13.98% | 13.66% | 13.49% | 15.43% | 14.39% | 10.49% | 12.79%
3 | 4 | 2020 | Winter | I, [%] | 0 | 0 | 10.24% | 10.83% | 11.66% | 11.18% | 10.64% | 10.08% | 10.22% | 9.744% | 9.677% | 9.278% | 10.72% | 10.14% | 10.46% | 10.08% | 10.4% | 11.06% | 10.58% | 9.044% | 10.09% | 9.232% | 9.528% | 9.266% | 9.077% | 9.128%
3 | 7 | 2020 | Winter | I, [%] | 0 | 0 | 4.833% | 4.603% | 3.881% | 4.413% | 4.924% | 6.292% | 6.986% | 7.763% | 7.555% | 7.725% | 6.62% | 7.64% | 7.318% | 7.808% | 7.209% | 5.359% | 5.645% | 6.922% | 14.03% | 8.617% | 7.614% | 7.449% | 6.64% | 5.957%
4 | 6 | 2020 | Winter | I, [%] | 0 | 0 | 3.342% | 2.291% | 2.291% | 2.291% | 2.291% | 2.569% | 4.26% | 4.353% | 4.603% | 4.726% | 4.246% | 4.137% | 3.481% | 3.633% | 3.666% | 3.717% | 4.328% | 4.822% | 5.544% | 5.474% | 5.961% | 5.834% | 5.929% | 5.301%
9 | 3 | 2020 | Winter | I, [%] | 0 | 0 | 8.006% | 8.007% | 8.007% | 8.008% | 8.007% | 8.1% | 11.17% | 15.18% | 15.68% | 15.66% | 15.68% | 15.68% | 15.68% | 15.68% | 15.68% | 14.94% | 14.84% | 15.63% | 15.69% | 15.68% | 14.94% | 14.42% | 12.96% | 10.6%
1 | 3 | 2020 | Winter | I, [%] | 0 | 0 | 6.809% | 5.324% | 5.015% | 4.499% | 5.264% | 5.642% | 14.97% | 21.27% | 24.19% | 24.68% | 23.38% | 23.56% | 22.37% | 21.71% | 20.17% | 20.4% | 21.03% | 24.86% | 15.74% | 21.59% | 20.65% | 19.37% | 15.28% | 11.18%
3 | 2 | 2020 | Winter | I, [%] | 0 | 0 | 26.64% | 24.01% | 23.16% | 22.23% | 24.27% | 27.15% | 42.24% | 48.42% | 53.12% | 53.57% | 51.7% | 53.08% | 50.5% | 49.22% | 45.01% | 44.31% | 45.6% | 51.59% | 47.78% | 48.43% | 46.4% | 43.72% | 35.49% | 30.88%
4 | 5 | 2020 | Winter | I, [%] | 0 | 0 | 35.25% | 34.52% | 36.65% | 35.56% | 34.06% | 33.33% | 36.54% | 36.49% | 36.58% | 35.68% | 38.53% | 36.76% | 36.19% | 35.71% | 36.83% | 38.2% | 38.38% | 35.2% | 36.82% | 37.95% | 39.81% | 38.85% | 38.76% | 37.56%
7 | 8 | 2020 | Winter | I, [%] | 0 | 0 | 18.74% | 17.17% | 13.19% | 16.14% | 18.88% | 26.2% | 30.65% | 35.3% | 34.53% | 35.44% | 29.76% | 34.8% | 32.99% | 35.44% | 32.29% | 22.97% | 24.6% | 31.6% | 72.62% | 39.86% | 34.8% | 33.83% | 29.39% | 25.45%
3 | 4 | 2020 | Winter | I, [%] | 0 | 1 | 7.908% | 8.22% | 8.043% | 7.941% | 7.598% | 6.43% | 6.25% | 6.603% | 6.95% | 7.275% | 7.376% | 7.292% | 6.628% | 6.665% | 6.53% | 5.888% | 5.202% | 5.09% | 5.534% | 6.247% | 6.654% | 7.425% | 7.88% | 8.023%
3 | 7 | 2020 | Winter | I, [%] | 0 | 1 | 5.116% | 4.671% | 4.005% | 4.252% | 5.467% | 7.285% | 8.009% | 7.444% | 7.021% | 7.837% | 7.8% | 6.967% | 5.939% | 5.999% | 7.054% | 8.141% | 8.772% | 8.636% | 8.157% | 7.664% | 6.98% | 4.865% | 3.86% | 3.823%
4 | 6 | 2020 | Winter | I, [%] | 0 | 1 | 5.186% | 4.979% | 3.133% | 3.019% | 1.984% | 2.828% | 3.048% | 3.048% | 3.048% | 3.048% | 3.048% | 3.048% | 3.049% | 3.049% | 3.049% | 3.23% | 4.144% | 4.144% | 3.754% | 3.091% | 3.091% | 3.092% | 3.092% | 3.092%
9 | 3 | 2020 | Winter | I, [%] | 0 | 1 | 9.108% | 8.134% | 8.135% | 8.135% | 8.425% | 10.55% | 12.65% | 13.15% | 15.19% | 15.76% | 15.76% | 15.76% | 13.64% | 13.24% | 13.24% | 13.24% | 13.24% | 13.24% | 13.24% | 13.24% | 13.24% | 11.56% | 10.67% | 10.67%
1 | 3 | 2020 | Winter | I, [%] | 0 | 1 | 11.6% | 9.567% | 7.988% | 7.442% | 9.193% | 13.78% | 17.57% | 20.51% | 22.37% | 24.16% | 23.76% | 23.4% | 18.8% | 16.8% | 16.07% | 17.33% | 19.42% | 18.88% | 18.07% | 16.77% | 15.95% | 14.16% | 12.31% | 12.14%
3 | 2 | 2020 | Winter | I, [%] | 0 | 1 | 26.67% | 23.47% | 21.5% | 20.56% | 28.86% | 36.41% | 40.8% | 46.23% | 44.21% | 49.48% | 49.18% | 46.35% | 38.15% | 34.21% | 34.52% | 37.28% | 40.34% | 40.24% | 38.98% | 36.62% | 34.1% | 30.37% | 26.18% | 25.93%
4 | 5 | 2020 | Winter | I, [%] | 0 | 1 | 27.09% | 26.73% | 25.45% | 25.09% | 24.05% | 24.07% | 23.97% | 24.61% | 24.91% | 25.53% | 26.3% | 26.2% | 25.61% | 25.53% | 25.37% | 23.06% | 21.93% | 23.3% | 24.09% | 24.43% | 25.58% | 26.28% | 26.43% | 26.71%
7 | 8 | 2020 | Winter | I, [%] | 0 | 1 | 26.17% | 23.76% | 20.08% | 21.09% | 26.83% | 36.18% | 39.95% | 37.72% | 36.01% | 40.12% | 39.93% | 35.92% | 30.52% | 30.65% | 35.44% | 40.52% | 43.83% | 43.21% | 40.81% | 38.25% | 35.12% | 25.06% | 20.32% | 20.1%
3 | 4 | 2020 | Winter | I, [%] | 0 | 2 | 7.821% | 7.863% | 8.434% | 8.479% | 8.555% | 8.051% | 7.311% | 6.201% | 6.096% | 6.007% | 6.335% | 6.667% | 7.095% | 7.131% | 7.468% | 7.78% | 6.818% | 6.046% | 6.097% | 5.856% | 6.536% | 6.806% | 7.393% | 7.708%
3 | 7 | 2020 | Winter | I, [%] | 0 | 2 | 3.444% | 3.399% | 3.067% | 2.782% | 2.873% | 3.289% | 3.406% | 4.163% | 4.802% | 5.402% | 5.903% | 6.221% | 5.897% | 4.982% | 4.61% | 4.448% | 4.726% | 5.782% | 6.051% | 6.232% | 6.145% | 6.148% | 5.433% | 4.522%
4 | 6 | 2020 | Winter | I, [%] | 0 | 2 | 2.105% | 1.976% | 1.976% | 1.976% | 1.976% | 1.976% | 2.679% | 3.065% | 3.065% | 3.064% | 3.064% | 3.064% | 3.064% | 3.065% | 3.065% | 3.065% | 3.065% | 3.064% | 3.207% | 3.664% | 3.06% | 3.06% | 3.061% | 2.547%
9 | 3 | 2020 | Winter | I, [%] | 0 | 2 | 8.766% | 8.135% | 8.137% | 8.137% | 8.137% | 8.136% | 8.135% | 8.134% | 10.32% | 11.81% | 13.18% | 13.93% | 14.86% | 13.28% | 13.18% | 12.5% | 12.34% | 12.34% | 12.64% | 13.18% | 13.18% | 13.18% | 11.8% | 10.45%
1 | 3 | 2020 | Winter | I, [%] | 0 | 2 | 9.079% | 7.803% | 7.426% | 7.744% | 7.912% | 7.798% | 9.737% | 11.16% | 14.65% | 17.4% | 19.41% | 20.17% | 20.09% | 17.55% | 16.66% | 15.66% | 16.36% | 17.52% | 18.24% | 19.15% | 17.85% | 16.7% | 14.23% | 10.9%
3 | 2 | 2020 | Winter | I, [%] | 0 | 2 | 22.92% | 21.18% | 20.41% | 19.72% | 20.96% | 21.39% | 24.5% | 27.24% | 32.48% | 37.33% | 39.61% | 40.93% | 38.97% | 34.53% | 32.19% | 31.65% | 32.69% | 36.82% | 38.6% | 39.23% | 37.45% | 34.67% | 31.28% | 24.89%
4 | 5 | 2020 | Winter | I, [%] | 0 | 2 | 24.21% | 23.84% | 24.85% | 24.85% | 25.13% | 24.23% | 23.64% | 22.16% | 23.36% | 24.13% | 24.3% | 25.2% | 26.91% | 26.39% | 26.91% | 27.3% | 25.39% | 24.05% | 24.67% | 25.35% | 25.54% | 25.82% | 26.36% | 25.35%
7 | 8 | 2020 | Winter | I, [%] | 0 | 2 | 17.71% | 17.09% | 15.77% | 13.03% | 13.95% | 16.78% | 17.91% | 21.17% | 24.69% | 27.81% | 30.34% | 31.97% | 30.54% | 26.06% | 24.24% | 23.4% | 24.69% | 29.53% | 30.94% | 32.04% | 31.41% | 31.36% | 27.69% | 22.82%
3 | 4 | 2020 | Winter | I, [%] | Expected | - | 9.56% | 10.04% | 10.68% | 10.33% | 9.91% | 9.267% | 9.24% | 8.789% | 8.776% | 8.525% | 9.617% | 9.238% | 9.433% | 9.172% | 9.431% | 9.851% | 9.277% | 8.051% | 8.869% | 8.323% | 8.69% | 8.651% | 8.665% | 8.767%
3 | 7 | 2020 | Winter | I, [%] | Expected | - | 4.675% | 4.441% | 3.783% | 4.157% | 4.709% | 6.004% | 6.621% | 7.203% | 7.085% | 7.409% | 6.687% | 7.341% | 6.918% | 7.146% | 6.815% | 5.626% | 5.96% | 7.004% | 12.05% | 8.14% | 7.314% | 6.894% | 6.071% | 5.447%
4 | 6 | 2020 | Winter | I, [%] | Expected | - | 3.429% | 2.63% | 2.367% | 2.35% | 2.202% | 2.521% | 3.861% | 3.982% | 4.161% | 4.249% | 3.906% | 3.828% | 3.36% | 3.469% | 3.492% | 3.555% | 4.122% | 4.474% | 4.955% | 4.875% | 5.137% | 5.046% | 5.114% | 4.592%
9 | 3 | 2020 | Winter | I, [%] | Expected | - | 8.272% | 8.043% | 8.044% | 8.044% | 8.085% | 8.455% | 10.95% | 13.88% | 14.84% | 15.13% | 15.33% | 15.44% | 15.27% | 14.99% | 14.97% | 14.35% | 14.25% | 14.82% | 14.9% | 14.97% | 14.45% | 13.83% | 12.47% | 10.59%
1 | 3 | 2020 | Winter | I, [%] | Expected | - | 7.818% | 6.285% | 5.784% | 5.383% | 6.204% | 7.113% | 14.59% | 19.71% | 22.57% | 23.57% | 22.87% | 23.05% | 21.53% | 20.41% | 19.08% | 19.28% | 20.14% | 22.96% | 16.43% | 20.55% | 19.58% | 18.24% | 14.71% | 11.28%
3 | 2 | 2020 | Winter | I, [%] | Expected | - | 26.11% | 23.53% | 22.53% | 21.63% | 24.45% | 27.65% | 39.5% | 45.08% | 48.9% | 50.67% | 49.62% | 50.38% | 47.09% | 44.98% | 41.68% | 41.5% | 43% | 47.86% | 45.21% | 45.43% | 43.36% | 40.52% | 33.56% | 29.31%
4 | 5 | 2020 | Winter | I, [%] | Expected | - | 32.51% | 31.88% | 33.36% | 32.53% | 31.35% | 30.71% | 32.9% | 32.75% | 33.02% | 32.58% | 34.75% | 33.6% | 33.35% | 32.93% | 33.77% | 34.48% | 34.18% | 31.91% | 33.27% | 34.22% | 35.74% | 35.19% | 35.23% | 34.27%
7 | 8 | 2020 | Winter | I, [%] | Expected | - | 19.66% | 18.1% | 14.55% | 16.4% | 19.31% | 26.28% | 30.16% | 33.63% | 33.34% | 35.02% | 31.3% | 34.56% | 32.29% | 33.41% | 31.59% | 25.54% | 27.36% | 32.96% | 62.12% | 38.51% | 34.36% | 32.22% | 27.85% | 24.31%
3 | 4 | 2030 | Summer | I, [%] | 0 | 0 | 8.14% | 11.18% | 7.358% | 4.364% | 8.046% | 14.52% | 15.58% | 19.14% | 23.65% | 26.69% | 28.49% | 30.34% | 31.74% | 31.7% | 31.04% | 28.7% | 26.34% | 24.6% | 18.75% | 11.44% | 7.926% | 10.42% | 12.41% | 14.14%
3 | 7 | 2030 | Summer | I, [%] | 0 | 0 | 3.728% | 3.504% | 9.294% | 3.594% | 3.534% | 2.8% | 7.145% | 13.68% | 18% | 19% | 19.05% | 19.11% | 19.11% | 19.12% | 19.21% | 19.02% | 18.99% | 16.62% | 11.51% | 5.897% | 4.259% | 3.728% | 3.604% | 4.149%
4 | 6 | 2030 | Summer | I, [%] | 0 | 0 | 6.555% | 6.641% | 4.804% | 5.345% | 6.113% | 6.381% | 6.979% | 6.917% | 6.47% | 5.69% | 5.524% | 5.683% | 5.456% | 5.665% | 5.63% | 6.161% | 6.326% | 5.912% | 7.303% | 7.084% | 6.087% | 6.592% | 6.806% | 6.373%
9 | 3 | 2030 | Summer | I, [%] | 0 | 0 | 9.629% | 9.204% | 7.819% | 7.708% | 8.393% | 8.744% | 10.5% | 12.99% | 15.48% | 17.03% | 16.38% | 16.42% | 16.37% | 16.45% | 16.55% | 15.61% | 15.37% | 15.78% | 15.83% | 15.5% | 15.22% | 15.36% | 13.93% | 12.19%
1 | 3 | 2030 | Summer | I, [%] | 0 | 0 | 13.21% | 7.88% | 9.745% | 12.36% | 8.575% | 4.167% | 6.431% | 3.317% | 4.697% | 6.334% | 11.98% | 10.23% | 11.18% | 11.61% | 12.3% | 11.73% | 9.604% | 5.451% | 5.199% | 19.53% | 26.77% | 22.75% | 16.49% | 12.59%
3 | 2 | 2030 | Summer | I, [%] | 0 | 0 | 30.98% | 28.76% | 23.36% | 22.34% | 25.45% | 27.7% | 42.25% | 48.62% | 51.82% | 52.76% | 44.83% | 53.64% | 55.15% | 53.73% | 49.72% | 48.4% | 48.59% | 47.99% | 43.36% | 45.55% | 48.57% | 45.18% | 37.63% | 32.24%
4 | 5 | 2030 | Summer | I, [%] | 0 | 0 | 35.83% | 46.6% | 17.4% | 21.14% | 37.74% | 55.72% | 60.04% | 69.15% | 79.6% | 85.34% | 89.56% | 94.64% | 97.69% | 98.19% | 96.41% | 91.86% | 86.22% | 80.7% | 69.06% | 46.61% | 32.37% | 42.13% | 49.83% | 54.23%
7 | 8 | 2030 | Summer | I, [%] | 0 | 0 | 18.7% | 17.66% | 45.29% | 17.95% | 17.77% | 14.72% | 36.65% | 71.37% | 94.3% | 100% | 100% | 100% | 100% | 100% | 100% | 100% | 100% | 87.12% | 60.24% | 30.86% | 22.38% | 19.6% | 14.38% | 10.31%
3 | 4 | 2030 | Summer | I, [%] | 0 | 1 | 7.822% | 9.675% | 10.11% | 9.944% | 10.05% | 9.62% | 10.25% | 10.94% | 14.1% | 19.06% | 23.25% | 26.1% | 28.21% | 27.91% | 27.68% | 25.99% | 22.26% | 17.25% | 11.65% | 8.65% | 7.392% | 7.685% | 8.667% | 10.8%
3 | 7 | 2030 | Summer | I, [%] | 0 | 1 | 4.543% | 4.312% | 4.215% | 3.795% | 3.694% | 3.808% | 4.649% | 9.929% | 14.37% | 17.09% | 17.85% | 17.99% | 17.99% | 17.96% | 17.95% | 17.65% | 16.72% | 13.42% | 9.44% | 6.175% | 4.897% | 4.965% | 4.643% | 3.778%
4 | 6 | 2030 | Summer | I, [%] | 0 | 1 | 5.809% | 5.879% | 5.337% | 5.552% | 5.012% | 5.867% | 5.81% | 6% | 6.181% | 5.975% | 5.473% | 6.084% | 6.274% | 6.409% | 6.118% | 5.637% | 6.148% | 5.932% | 6.614% | 6.358% | 6.541% | 5.222% | 4.365% | 3.721%
9 | 3 | 2030 | Summer | I, [%] | 0 | 1 | 10.13% | 9.767% | 9.718% | 9.706% | 9.673% | 8.241% | 9.527% | 12.7% | 14.36% | 14.74% | 14.66% | 16.45% | 16.62% | 15.03% | 13.69% | 13.38% | 13.25% | 13.3% | 13.26% | 13.16% | 13.16% | 13.12% | 13.38% | 11.52%
1 | 3 | 2030 | Summer | I, [%] | 0 | 1 | 14.25% | 13.15% | 12.43% | 11.41% | 10.39% | 9.7% | 11.8% | 8.789% | 4.785% | 3.38% | 7.988% | 7.198% | 9.174% | 12.48% | 16.81% | 15.8% | 11.64% | 3.65% | 7.496% | 14.06% | 17.21% | 17.12% | 16.15% | 12.27%
3 | 2 | 2030 | Summer | I, [%] | 0 | 1 | 28.56% | 26.58% | 25.92% | 25.29% | 24.8% | 23.32% | 34.45% | 37.83% | 42.78% | 44.25% | 44.16% | 48.39% | 48.41% | 44.18% | 36.59% | 35.07% | 33.63% | 33.35% | 33.56% | 34.31% | 34.75% | 37.01% | 35.6% | 30.49%
4 | 5 | 2030 | Summer | I, [%] | 0 | 1 | 34.48% | 35.96% | 35.79% | 35.57% | 35.21% | 34.53% | 38.56% | 44.24% | 53.3% | 65.98% | 75.69% | 84.79% | 90.95% | 90.61% | 89.3% | 83.59% | 74.92% | 61.12% | 47.49% | 39.11% | 35.75% | 34.17% | 34.65% | 35.94%
7 | 8 | 2030 | Summer | I, [%] | 0 | 1 | 11.48% | 11.17% | 10.97% | 14.08% | 15.32% | 13.78% | 23.65% | 52.22% | 75.58% | 90% | 94.04% | 94.78% | 94.8% | 94.59% | 94.53% | 92.94% | 87.98% | 70.57% | 49.62% | 32.33% | 25.28% | 25.95% | 24.2% | 19.26%
3 | 4 | 2030 | Summer | I, [%] | 0 | 2 | 10.85% | 10.19% | 11.73% | 11.57% | 11.81% | 11.81% | 12.64% | 14.32% | 17.94% | 22.19% | 25.32% | 28.52% | 29.88% | 30.21% | 29.48% | 28.31% | 25.16% | 20.35% | 14.27% | 10.73% | 9.327% | 9.502% | 9.682% | 9.874%
3 | 7 | 2030 | Summer | I, [%] | 0 | 2 | 3.455% | 7.799% | 3.614% | 3.727% | 3.749% | 4.052% | 3.941% | 6.572% | 11.78% | 15.72% | 17.3% | 17.73% | 17.8% | 17.84% | 17.34% | 16.98% | 15.59% | 12.42% | 8.621% | 5.43% | 4.123% | 4.895% | 4.625% | 6.532%
4 | 6 | 2030 | Summer | I, [%] | 0 | 2 | 3.502% | 3.405% | 3.129% | 3.565% | 2.969% | 2.885% | 3.245% | 3.644% | 4.183% | 4.086% | 4.361% | 4.567% | 4.403% | 4.147% | 4.353% | 3.912% | 3.822% | 3.864% | 3.941% | 3.814% | 4.024% | 4.337% | 3.944% | 4.056%
9 | 3 | 2030 | Summer | I, [%] | 0 | 2 | 9.848% | 9.302% | 9.18% | 9.161% | 8.457% | 7.151% | 7.747% | 9.076% | 10.47% | 11.63% | 12.52% | 14.22% | 14.46% | 12.69% | 11.21% | 11.01% | 10.97% | 10.97% | 10.87% | 10.68% | 10.91% | 12.52% | 12.79% | 11.46%
1 | 3 | 2030 | Summer | I, [%] | 0 | 2 | 9.284% | 3.994% | 7.111% | 7.395% | 6.198% | 5.606% | 4.807% | 2.764% | 5.361% | 11.18% | 14.38% | 15.58% | 17.38% | 21.12% | 22.44% | 21.77% | 17.57% | 9.069% | 2.79% | 9.416% | 14.1% | 15.97% | 15.35% | 9.751%
3 | 2 | 2030 | Summer | I, [%] | 0 | 2 | 25.32% | 23.76% | 22.37% | 21.36% | 21.34% | 20.77% | 22.75% | 27.29% | 32.25% | 35.77% | 37.53% | 38.89% | 37.41% | 33.98% | 32.14% | 30.42% | 29.17% | 29.38% | 30.64% | 30.69% | 33.57% | 36.12% | 33.98% | 28.03%
4 | 5 | 2030 | Summer | I, [%] | 0 | 2 | 34.44% | 32.66% | 35.88% | 36.08% | 35.64% | 35.36% | 39.22% | 46.47% | 58.05% | 69.33% | 78.35% | 87.39% | 90.61% | 90.85% | 89.53% | 85.3% | 76.66% | 63.78% | 46.75% | 36.2% | 32.09% | 33.61% | 33.5% | 33.43%
7 | 8 | 2030 | Summer | I, [%] | 0 | 2 | 16.09% | 39.83% | 13.42% | 12.44% | 12.16% | 9.849% | 11.72% | 34.11% | 61.92% | 82.67% | 91.03% | 93.28% | 93.63% | 93.78% | 91.2% | 89.29% | 81.95% | 65.3% | 45.34% | 28.55% | 21.63% | 25.76% | 24.35% | 33.72%
3 | 4 | 2030 | Summer | I, [%] | Expected | - | 8.482% | 10.82% | 8.375% | 6.19% | 8.869% | 13.43% | 14.4% | 17.28% | 21.47% | 24.96% | 27.29% | 29.47% | 30.97% | 30.95% | 30.34% | 28.26% | 25.59% | 22.94% | 17.1% | 10.94% | 8.05% | 9.902% | 11.48% | 13.06%
3 | 7 | 2030 | Summer | I, [%] | Expected | - | 3.806% | 4.233% | 7.757% | 3.641% | 3.587% | 3.123% | 6.331% | 12.13% | 16.59% | 18.26% | 18.63% | 18.75% | 18.76% | 18.77% | 18.76% | 18.53% | 18.18% | 15.56% | 10.8% | 5.87% | 4.331% | 4.072% | 3.898% | 4.437%
4 | 6 | 2030 | Summer | I, [%] | Expected | - | 6.012% | 6.07% | 4.641% | 5.12% | 5.507% | 5.808% | 6.279% | 6.318% | 6.102% | 5.502% | 5.351% | 5.581% | 5.423% | 5.555% | 5.518% | 5.765% | 5.943% | 5.622% | 6.724% | 6.513% | 5.857% | 6.074% | 6.048% | 5.663%
9 | 3 | 2030 | Summer | I, [%] | Expected | - | 9.732% | 9.299% | 8.285% | 8.201% | 8.585% | 8.445% | 9.969% | 12.39% | 14.6% | 15.93% | 15.59% | 16.11% | 16.13% | 15.71% | 15.38% | 14.63% | 14.44% | 14.74% | 14.75% | 14.48% | 14.31% | 14.64% | 13.69% | 11.99%
1 | 3 | 2030 | Summer | I, [%] | Expected | - | 12.8% | 8.078% | 9.753% | 11.51% | 8.494% | 5.163% | 6.966% | 4.02% | 4.805% | 6.604% | 11.75% | 10.56% | 11.78% | 13.09% | 14.39% | 13.74% | 11.03% | 5.711% | 5.183% | 17.3% | 23.6% | 20.98% | 16.28% | 12.14%
3 | 2 | 2030 | Summer | I, [%] | Expected | - | 29.82% | 27.74% | 23.59% | 22.62% | 24.77% | 26.08% | 38.35% | 44.03% | 47.74% | 49.12% | 43.7% | 50.79% | 51.65% | 49.54% | 45.33% | 43.93% | 43.68% | 43.24% | 40.14% | 41.82% | 44.45% | 42.72% | 36.82% | 31.39%
4 | 5 | 2030 | Summer | I, [%] | Expected | - | 35.44% | 43.09% | 22.67% | 25.33% | 37.08% | 49.79% | 54% | 62.35% | 72.76% | 80.28% | 85.98% | 92.2% | 95.72% | 96.06% | 94.41% | 89.74% | 83.24% | 75.49% | 62.79% | 44.06% | 32.81% | 39.78% | 45.33% | 48.65%
7 | 8 | 2030 | Summer | I, [%] | Expected | - | 17.3% | 19.9% | 35.84% | 16.61% | 16.62% | 13.89% | 31.23% | 63.31% | 87% | 96.1% | 97.86% | 98.29% | 98.34% | 98.34% | 97.96% | 97.46% | 95.7% | 81.64% | 56.6% | 30.74% | 22.69% | 21.39% | 17.21% | 14.93%
3 | 4 | 2030 | Winter | I, [%] | 0 | 0 | 11.7% | 12.52% | 13.47% | 13.05% | 12.3% | 11.82% | 12.61% | 16.8% | 18.01% | 21.32% | 26.41% | 27.99% | 29.43% | 29.22% | 28.16% | 26.08% | 23.78% | 17.35% | 15.14% | 12.22% | 10.14% | 10.16% | 10.18% | 10.48%
3 | 7 | 2030 | Winter | I, [%] | 0 | 0 | 6.351% | 6.098% | 5.371% | 6.097% | 6.862% | 8.601% | 12.36% | 18.68% | 19.4% | 19.41% | 19.33% | 19.4% | 19.38% | 19.41% | 19.37% | 19.24% | 19.26% | 19.35% | 17.31% | 14.28% | 10.23% | 9.848% | 8.602% | 7.731%
4 | 6 | 2030 | Winter | I, [%] | 0 | 0 | 4.688% | 3.557% | 3.631% | 3.654% | 3.525% | 3.798% | 5.713% | 5.552% | 5.629% | 5.508% | 4.327% | 3.947% | 3.28% | 3.527% | 3.8% | 4.269% | 5.119% | 6.001% | 6.746% | 6.459% | 6.844% | 6.696% | 7.196% | 6.692%
9 | 3 | 2030 | Winter | I, [%] | 0 | 0 | 11.02% | 11.11% | 11.15% | 11.19% | 11.12% | 11.22% | 14.82% | 19.23% | 16.84% | 16.23% | 16.24% | 16.39% | 16.46% | 16.51% | 16.6% | 15.9% | 15.88% | 16.94% | 19.32% | 19.33% | 18.47% | 17.84% | 16.45% | 13.86%
1 | 3 | 2030 | Winter | I, [%] | 0 | 0 | 8.702% | 7.102% | 6.513% | 5.854% | 6.576% | 6.863% | 13.43% | 10.21% | 15.8% | 14.39% | 15.88% | 16.74% | 17.73% | 17.81% | 17.94% | 16.93% | 14.98% | 15.77% | 12.91% | 19.48% | 23.87% | 22.35% | 18.57% | 13.97%
3 | 2 | 2030 | Winter | I, [%] | 0 | 0 | 33.76% | 30.75% | 29.81% | 28.64% | 30.74% | 34.2% | 52.01% | 58.33% | 61.07% | 61.31% | 58.18% | 59.17% | 56.65% | 55.38% | 51.18% | 51.11% | 52.53% | 59.73% | 57.14% | 57.28% | 54.4% | 51.3% | 42.72% | 37.96%
4 | 5 | 2030 | Winter | I, [%] | 0 | 0 | 43.69% | 42.79% | 45.6% | 44.52% | 42.06% | 41.41% | 48.69% | 59.11% | 62.42% | 70.61% | 80.37% | 83.29% | 85.13% | 85.25% | 83.43% | 79.51% | 75.8% | 61.66% | 57.82% | 48.99% | 43.98% | 43.35% | 44.64% | 44.55%
7 | 8 | 2030 | Winter | I, [%] | 0 | 0 | 30.67% | 29.03% | 25.29% | 29.04% | 33.15% | 42.27% | 62.97% | 97.14% | 100% | 100% | 100% | 100% | 100% | 100% | 100% | 100% | 100% | 100% | 90.01% | 73.19% | 51.79% | 49.71% | 43.19% | 38.47%
3 | 4 | 2030 | Winter | I, [%] | 0 | 1 | 7.933% | 8.243% | 8.693% | 8.593% | 8.373% | 7.09% | 8.196% | 11.37% | 15.26% | 18.88% | 25.62% | 27.68% | 29.82% | 30.31% | 28.57% | 24.08% | 19.58% | 13.46% | 10.84% | 8.849% | 7.852% | 8.485% | 8.634% | 8.735%
3 | 7 | 2030 | Winter | I, [%] | 0 | 1 | 6.542% | 6.203% | 5.562% | 5.939% | 7.432% | 9.709% | 12.98% | 16.61% | 18.92% | 19.28% | 19.28% | 19.2% | 19.18% | 19.22% | 19.34% | 19.44% | 19.49% | 19.48% | 18.34% | 12.67% | 8.557% | 6.174% | 5.247% | 5.217%
4 | 6 | 2030 | Winter | I, [%] | 0 | 1 | 6.598% | 6.443% | 4.338% | 4.225% | 2.953% | 3.748% | 3.949% | 3.675% | 3.539% | 3.49% | 3.145% | 3.225% | 3.65% | 3.804% | 3.729% | 3.73% | 4.7% | 5.01% | 4.498% | 3.699% | 3.687% | 3.701% | 3.984% | 4.071%
9 | 3 | 2030 | Winter | I, [%] | 0 | 1 | 11.59% | 10.52% | 10.58% | 10.6% | 10.86% | 13.23% | 15.65% | 15.93% | 18.17% | 17.79% | 17.37% | 17.42% | 15.33% | 15% | 14.95% | 14.8% | 14.78% | 15.13% | 16% | 15.98% | 15.98% | 14.02% | 13.25% | 13.34%
1 | 3 | 2030 | Winter | I, [%] | 0 | 1 | 14.37% | 12.08% | 10.11% | 9.455% | 11.22% | 16.01% | 16.18% | 11.36% | 6.7% | 4.994% | 3.124% | 6.686% | 14.16% | 16.41% | 14.58% | 9.282% | 3.199% | 4.03% | 7.392% | 14.18% | 18.36% | 16.09% | 14.7% | 14.77%
3 | 2 | 2030 | Winter | I, [%] | 0 | 1 | 33.19% | 30.1% | 28.24% | 27.33% | 36% | 43.23% | 47.5% | 52.72% | 50.7% | 55.41% | 54.69% | 52.24% | 45.44% | 42.01% | 42% | 43.85% | 46.43% | 46.91% | 45.67% | 42.86% | 40.01% | 35.99% | 32.18% | 32.16%
4 | 5 | 2030 | Winter | I, [%] | 0 | 1 | 33.49% | 33.39% | 32.47% | 32.06% | 29.97% | 28.83% | 31.98% | 39.83% | 49.6% | 58.63% | 74.45% | 80.24% | 87.25% | 89.06% | 84.31% | 72.5% | 62.87% | 48.5% | 40.55% | 33.25% | 30.57% | 32.11% | 32.67% | 33.11%
7 | 8 | 2030 | Winter | I, [%] | 0 | 1 | 34.39% | 32.63% | 29.22% | 31.08% | 38.41% | 50.15% | 67.59% | 87.1% | 99.65% | 100% | 100% | 100% | 100% | 100% | 100% | 100% | 100% | 100% | 96.32% | 66.05% | 44.34% | 32.42% | 27.57% | 27.4%
3 | 4 | 2030 | Winter | I, [%] | 0 | 2 | 8.439% | 8.471% | 9.076% | 9.168% | 9.275% | 8.784% | 9.052% | 10.81% | 15.82% | 19.71% | 23.79% | 27.47% | 30.21% | 30.63% | 29.31% | 26.22% | 20.82% | 14.99% | 11.5% | 8.674% | 7.832% | 7.892% | 7.941% | 8.239%
3 | 7 | 2030 | Winter | I, [%] | 0 | 2 | 4.717% | 4.693% | 4.489% | 4.206% | 4.325% | 4.872% | 6.976% | 12.73% | 18.17% | 19.16% | 19.17% | 19.19% | 19.16% | 19.12% | 19.11% | 19.11% | 19.12% | 18.7% | 14.33% | 9.365% | 7.119% | 7.17% | 6.427% | 5.624%
4 | 6 | 2030 | Winter | I, [%] | 0 | 2 | 2.984% | 2.901% | 2.894% | 2.905% | 2.835% | 2.817% | 3.665% | 3.894% | 3.601% | 3.479% | 3.376% | 3.411% | 3.507% | 3.778% | 3.847% | 3.856% | 3.683% | 3.694% | 3.786% | 4.189% | 3.478% | 3.469% | 3.76% | 3.331%
9 | 3 | 2030 | Winter | I, [%] | 0 | 2 | 11.12% | 10.44% | 10.43% | 10.44% | 10.37% | 10.36% | 10.42% | 10.2% | 12.47% | 13.1% | 14.55% | 15.42% | 16.58% | 14.99% | 14.98% | 14.23% | 13.93% | 14.94% | 15.19% | 15.71% | 15.71% | 15.71% | 14.37% | 12.95%
1 | 3 | 2030 | Winter | I, [%] | 0 | 2 | 11.33% | 9.934% | 9.348% | 9.5% | 9.51% | 9.368% | 8.419% | 2.264% | 6.153% | 7.374% | 9.039% | 11.15% | 13.3% | 17.12% | 16.74% | 14.7% | 9.281% | 2.078% | 9.429% | 18.22% | 20.76% | 19.23% | 17.1% | 13.43%
3 | 2 | 2030 | Winter | I, [%] | 0 | 2 | 28.59% | 26.98% | 26.18% | 25.45% | 26.6% | 27.03% | 30.56% | 33.33% | 38.33% | 42.66% | 44.83% | 46.51% | 44.89% | 41.27% | 38.87% | 38.1% | 38.39% | 42.99% | 44.75% | 45.03% | 42.9% | 39.74% | 36.74% | 30.27%
4 | 5 | 2030 | Winter | I, [%] | 0 | 2 | 29.72% | 29.42% | 30.64% | 30.79% | 30.95% | 29.96% | 32.94% | 38.41% | 51.36% | 60.58% | 70.86% | 80.47% | 87.9% | 89.96% | 86.82% | 78.86% | 64.21% | 49.36% | 40.42% | 34.09% | 29.59% | 30.04% | 31.01% | 30.33%
7 | 8 | 2030 | Winter | I, [%] | 0 | 2 | 24.83% | 24.69% | 23.6% | 21.31% | 22.37% | 25.63% | 36.63% | 66.84% | 95.74% | 100% | 100% | 100% | 100% | 100% | 100% | 100% | 100% | 98.51% | 75.14% | 49.01% | 37.14% | 37.34% | 33.58% | 29.44%
3 | 4 | 2030 | Winter | I, [%] | Expected | - | 10.7% | 11.33% | 12.16% | 11.86% | 11.31% | 10.71% | 11.47% | 15.17% | 17.3% | 20.75% | 25.92% | 27.87% | 29.59% | 29.57% | 28.38% | 25.82% | 22.76% | 16.45% | 14% | 11.23% | 9.486% | 9.596% | 9.641% | 9.91%
3 | 7 | 2030 | Winter | I, [%] | Expected | - | 6.145% | 5.912% | 5.273% | 5.804% | 6.581% | 8.227% | 11.68% | 17.53% | 19.16% | 19.36% | 19.3% | 19.34% | 19.32% | 19.34% | 19.33% | 19.25% | 19.28% | 19.28% | 17.03% | 13.35% | 9.547% | 8.941% | 7.812% | 7.071%
4 | 6 | 2030 | Winter | I, [%] | Expected | - | 4.717% | 3.876% | 3.627% | 3.629% | 3.345% | 3.651% | 5.168% | 5.047% | 5.041% | 4.93% | 4.022% | 3.767% | 3.365% | 3.603% | 3.797% | 4.133% | 4.854% | 5.53% | 6.002% | 5.74% | 5.912% | 5.807% | 6.247% | 5.837%
9 | 3 | 2030 | Winter | I, [%] | Expected | - | 11.12% | 10.93% | 10.96% | 11% | 10.98% | 11.38% | 14.31% | 17.47% | 16.4% | 16.01% | 16.16% | 16.4% | 16.31% | 16.08% | 16.14% | 15.51% | 15.45% | 16.4% | 18.25% | 18.34% | 17.72% | 16.99% | 15.69% | 13.66%
1 | 3 | 2030 | Winter | I, [%] | Expected | - | 9.888% | 8.217% | 7.432% | 6.89% | 7.659% | 8.528% | 13.11% | 9.238% | 13.12% | 12.04% | 13.08% | 14.5% | 16.58% | 17.51% | 17.29% | 15.52% | 12.49% | 12.14% | 11.62% | 18.54% | 22.64% | 21.01% | 17.81% | 14%
3 | 2 | 2030 | Winter | I, [%] | Expected | - | 32.94% | 30.11% | 29.07% | 28% | 30.9% | 34.47% | 48.3% | 53.96% | 56.34% | 57.8% | 55.77% | 56.37% | 53.37% | 51.46% | 48.11% | 48.21% | 49.63% | 55.51% | 53.73% | 53.47% | 50.7% | 47.46% | 40.36% | 36.03%
4 | 5 | 2030 | Winter | I, [%] | Expected | - | 40.24% | 39.54% | 41.59% | 40.78% | 38.75% | 37.98% | 44.06% | 53.4% | 59.01% | 67.46% | 78.17% | 82.45% | 85.83% | 86.46% | 84.04% | 78.41% | 72.3% | 58.03% | 52.87% | 44.62% | 40.01% | 39.85% | 40.98% | 40.89%
7 | 8 | 2030 | Winter | I, [%] | Expected | - | 30.36% | 28.93% | 25.61% | 28.23% | 32.36% | 41.02% | 59.87% | 91.38% | 99.34% | 100% | 100% | 100% | 100% | 100% | 100% | 100% | 100% | 99.79% | 88.78% | 68.72% | 48.63% | 45.47% | 39.59% | 35.6%
3 | 4 | 2040 | Summer | I, [%] | 0 | 0 | 7.575% | 10.54% | 8.342% | 7.935% | 5.869% | 13.89% | 15.21% | 19.87% | 24.71% | 30.86% | 31.68% | 32.28% | 32.61% | 32.46% | 32.38% | 31.41% | 30.49% | 27.93% | 18.89% | 12.56% | 8.856% | 10.76% | 11.93% | 13.06%
3 | 7 | 2040 | Summer | I, [%] | 0 | 0 | 7.564% | 6.586% | 11.76% | 7.981% | 7.784% | 8.897% | 16.65% | 18.72% | 19.27% | 19.17% | 19.18% | 19.19% | 19.15% | 19.16% | 19.34% | 19.11% | 19.11% | 18.7% | 18.08% | 13.99% | 10.17% | 7.593% | 5.91% | 4.906%
4 | 6 | 2040 | Summer | I, [%] | 0 | 0 | 8.511% | 9.24% | 6.64% | 7.186% | 8.044% | 9.034% | 9.458% | 8.202% | 7.407% | 5.884% | 5.591% | 5.549% | 5.28% | 5.442% | 5.467% | 6.275% | 6.581% | 6.509% | 8.689% | 8.894% | 6.353% | 8.005% | 8.962% | 8.68%
9 | 3 | 2040 | Summer | I, [%] | 0 | 0 | 12.01% | 12.3% | 9.939% | 9.691% | 10.66% | 11.91% | 13.65% | 15.12% | 17.22% | 18.05% | 17.2% | 16.98% | 16.86% | 16.91% | 17.09% | 16.36% | 16.27% | 17.51% | 18.31% | 18.45% | 16.7% | 17.94% | 17.05% | 15.3%
1 | 3 | 2040 | Summer | I, [%] | 0 | 0 | 17.38% | 12.12% | 11.52% | 14.72% | 11.28% | 5.717% | 4.906% | 2.152% | 6.056% | 10.78% | 14.58% | 13.38% | 13.53% | 13.75% | 14.4% | 14.57% | 13.37% | 6.192% | 3.869% | 15.59% | 26.26% | 23.66% | 20.04% | 15.53%
3 | 2 | 2040 | Summer | I, [%] | 0 | 0 | 35.21% | 37.45% | 20.49% | 16.96% | 22.98% | 36.16% | 52.21% | 56.74% | 59.97% | 59.65% | 52.53% | 61.36% | 62.84% | 61.31% | 57.7% | 55.95% | 55.65% | 55.15% | 50.35% | 52.3% | 50.94% | 50.4% | 45.07% | 40.44%
4 | 5 | 2040 | Summer | I, [%] | 0 | 0 | 33.7% | 53.23% | 16.99% | 14.73% | 31.18% | 61.15% | 65.65% | 74.48% | 83.99% | 96.19% | 97.55% | 99.05% | 99.23% | 99.26% | 99.18% | 98.87% | 97.02% | 90.95% | 73.19% | 56.1% | 27.7% | 47.02% | 54.94% | 58.16%
7 | 8 | 2040 | Summer | I, [%] | 0 | 0 | 38.75% | 33.87% | 59.38% | 40.72% | 39.57% | 46.28% | 87.3% | 98.68% | 100% | 100% | 100% | 100% | 100% | 100% | 100% | 100% | 100% | 98.74% | 95.19% | 73.49% | 53.15% | 39.75% | 31.07% | 25.69%
3 | 4 | 2040 | Summer | I, [%] | 0 | 1 | 8.145% | 9.943% | 10.65% | 10.6% | 10.92% | 10.2% | 11.09% | 14.19% | 19.89% | 26.34% | 29.94% | 31.38% | 31.68% | 31.51% | 31.72% | 31.62% | 28.41% | 23.85% | 15.61% | 10.34% | 8.325% | 8.71% | 9.116% | 11.21%
3 | 7 | 2040 | Summer | I, [%] | 0 | 1 | 5.02% | 4.836% | 4.818% | 5.341% | 5.929% | 7.093% | 12.56% | 17.42% | 18.46% | 18.91% | 18.92% | 18.93% | 18.94% | 18.92% | 18.97% | 18.92% | 18.91% | 18.32% | 17.06% | 12.78% | 8.644% | 7.438% | 6.777% | 5.827%
4 | 6 | 2040 | Summer | I, [%] | 0 | 1 | 8.096% | 8.158% | 7.349% | 7.564% | 6.873% | 8.007% | 8.094% | 7.251% | 7.05% | 6.589% | 5.629% | 5.979% | 5.884% | 6.043% | 5.755% | 5.534% | 6.579% | 6.793% | 7.744% | 7.74% | 7.994% | 6.531% | 6.191% | 5.642%
9 | 3 | 2040 | Summer | I, [%] | 0 | 1 | 12.93% | 12.53% | 12.28% | 12.25% | 12.12% | 10.72% | 12.31% | 14.79% | 16.15% | 16.12% | 15.61% | 17.2% | 17.1% | 15.41% | 13.95% | 13.92% | 14.3% | 14.89% | 15.19% | 15.39% | 15.45% | 15.42% | 16.3% | 14.37%
1 | 3 | 2040 | Summer | I, [%] | 0 | 1 | 17.35% | 16.07% | 14.32% | 13.09% | 11.23% | 9.459% | 8.238% | 2.575% | 2.278% | 8.338% | 12.83% | 11.07% | 11.6% | 14.9% | 19.53% | 20.08% | 16.65% | 10.93% | 2.168% | 9.835% | 16.5% | 17.76% | 18.98% | 15.26%
3 | 2 | 2040 | Summer | I, [%] | 0 | 1 | 34.53% | 32.61% | 31.68% | 31.1% | 30.59% | 29.6% | 40.73% | 42.98% | 47.58% | 49% | 49.03% | 52.54% | 52.46% | 48.97% | 42.03% | 40.58% | 39.19% | 38.73% | 38.46% | 38.76% | 38.72% | 40.92% | 40.71% | 36.29%
4 | 5 | 2040 | Summer | I, [%] | 0 | 1 | 41.91% | 43.44% | 43.56% | 43.76% | 43.64% | 42.97% | 47.75% | 56.28% | 70.83% | 86.56% | 93.51% | 98.1% | 98.68% | 98.8% | 98.72% | 97.99% | 92.1% | 80.69% | 61.31% | 47.52% | 42.48% | 40.62% | 41.13% | 42.76%
7 | 8 | 2040 | Summer | I, [%] | 0 | 1 | 19.86% | 20.26% | 21.22% | 26.56% | 30.47% | 36.5% | 65.96% | 91.68% | 97.28% | 100% | 100% | 100% | 100% | 100% | 100% | 100% | 100% | 96.37% | 89.67% | 67.16% | 45.32% | 39.05% | 35.51% | 30.47%
3 | 4 | 2040 | Summer | I, [%] | 0 | 2 | 11.39% | 11.55% | 12.92% | 12.94% | 13.52% | 13.53% | 14.79% | 20.19% | 25.88% | 30.7% | 32.68% | 33.62% | 33.95% | 34.21% | 33.89% | 34.02% | 32.7% | 29.11% | 19.6% | 13.38% | 10.31% | 10.18% | 9.815% | 10.66%
3 | 7 | 2040 | Summer | I, [%] | 0 | 2 | 5.347% | 10.53% | 5.151% | 5.185% | 5.316% | 5.543% | 8.502% | 15.54% | 18% | 18.85% | 18.91% | 18.92% | 18.93% | 18.96% | 18.92% | 18.92% | 18.91% | 18.12% | 16.19% | 11.79% | 7.992% | 7.782% | 7.294% | 9.27%
4 | 6 | 2040 | Summer | I, [%] | 0 | 2 | 5.535% | 5.113% | 4.898% | 5.376% | 4.659% | 4.784% | 5.373% | 4.523% | 4.895% | 4.561% | 4.406% | 4.184% | 3.891% | 3.601% | 3.898% | 3.68% | 4.039% | 4.494% | 4.954% | 4.957% | 5.229% | 5.481% | 5.633% | 5.71%
9 | 3 | 2040 | Summer | I, [%] | 0 | 2 | 12.69% | 11.75% | 11.71% | 11.69% | 10.85% | 9.626% | 10.47% | 10.55% | 11.84% | 12.78% | 13.23% | 14.61% | 14.71% | 12.73% | 11.24% | 11.28% | 11.75% | 12.28% | 12.68% | 12.7% | 13.02% | 14.75% | 15.63% | 14.07%
1 | 3 | 2040 | Summer | I, [%] | 0 | 2 | 11.66% | 4.548% | 7.798% | 7.552% | 5.551% | 4.127% | 2.001% | 11.81% | 16.69% | 20.01% | 20.98% | 20.09% | 20.83% | 24.45% | 26.66% | 27.33% | 25.76% | 20.66% | 7.903% | 3.864% | 12.52% | 15.77% | 17.32% | 10.91%
3 | 2 | 2040 | Summer | I, [%] | 0 | 2 | 30.49% | 29.11% | 27.54% | 26.54% | 26.6% | 26.61% | 29.18% | 31.51% | 36.64% | 40.48% | 42.07% | 42.99% | 41.78% | 38.99% | 37.19% | 35.55% | 34.34% | 34.14% | 35.14% | 34.54% | 36.5% | 38.43% | 37.58% | 32.54%
4 | 5 | 2040 | Summer | I, [%] | 0 | 2 | 41.97% | 41.49% | 44.75% | 45.68% | 45.85% | 46.13% | 51.9% | 65.03% | 81.06% | 92.97% | 97.71% | 99.61% | 99.73% | 99.76% | 99.78% | 99.68% | 97.05% | 88.7% | 64.36% | 47.01% | 38.63% | 38.9% | 38.67% | 40.36%
7 | 8 | 2040 | Summer | I, [%] | 0 | 2 | 27.85% | 54.79% | 26.47% | 26.32% | 27.22% | 27.52% | 43.83% | 81.6% | 94.67% | 99.44% | 100% | 100% | 100% | 100% | 100% | 100% | 100% | 95.37% | 85.2% | 62% | 42.03% | 40.93% | 38.37% | 48.49%
3 | 4 | 2040 | Summer | I, [%] | Expected | - | 8.201% | 10.6% | 9.326% | 9.03% | 7.684% | 13.31% | 14.56% | 19.1% | 24.19% | 30.19% | 31.57% | 32.34% | 32.67% | 32.57% | 32.5% | 31.81% | 30.51% | 27.52% | 18.52% | 12.36% | 8.988% | 10.38% | 11.23% | 12.45%
3 | 7 | 2040 | Summer | I, [%] | Expected | - | 6.884% | 6.9% | 9.825% | 7.205% | 7.166% | 8.16% | 14.9% | 18.08% | 18.97% | 19.09% | 19.1% | 19.12% | 19.08% | 19.1% | 19.23% | 19.05% | 19.05% | 18.56% | 17.66% | 13.5% | 9.639% | 7.598% | 6.232% | 5.661%
4 | 6 | 2040 | Summer | I, [%] | Expected | - | 8.027% | 8.496% | 6.492% | 6.982% | 7.393% | 8.28% | 8.679% | 7.54% | 6.997% | 5.796% | 5.427% | 5.415% | 5.168% | 5.265% | 5.284% | 5.798% | 6.217% | 6.262% | 8.02% | 8.167% | 6.427% | 7.434% | 8.091% | 7.822%
9 | 3 | 2040 | Summer | I, [%] | Expected | - | 12.24% | 12.25% | 10.53% | 10.34% | 10.9% | 11.41% | 13% | 14.42% | 16.3% | 17.02% | 16.4% | 16.67% | 16.59% | 16.1% | 15.8% | 15.29% | 15.34% | 16.39% | 17.06% | 17.19% | 16% | 17.13% | 16.74% | 14.99%
1 | 3 | 2040 | Summer | I, [%] | Expected | - | 16.56% | 11.6% | 11.39% | 13.46% | 10.45% | 6.025% | 4.967% | 3.592% | 7.036% | 11.75% | 15.24% | 14.01% | 14.29% | 15.44% | 16.88% | 17.18% | 15.61% | 8.935% | 4.202% | 13.09% | 22.9% | 21.69% | 19.5% | 14.83%
3 | 2 | 2040 | Summer | I, [%] | Expected | - | 34.44% | 35.57% | 23.1% | 20.35% | 24.59% | 33.86% | 47.28% | 51.17% | 54.86% | 55.39% | 50.53% | 57.47% | 58.35% | 56.36% | 52.53% | 50.84% | 50.25% | 49.8% | 46.48% | 47.83% | 47.13% | 47.34% | 43.38% | 38.72%
4 | 5 | 2040 | Summer | I, [%] | Expected | - | 36.05% | 50.15% | 24.75% | 23.3% | 35.06% | 56.41% | 61.13% | 70.53% | 81.69% | 94.36% | 97% | 99% | 99.22% | 99.27% | 99.2% | 98.86% | 96.32% | 89.16% | 70.23% | 53.58% | 31.37% | 44.94% | 50.65% | 53.41%
7 | 8 | 2040 | Summer | I, [%] | Expected | - | 34.49% | 34.92% | 49.22% | 36.64% | 36.51% | 42.21% | 78.04% | 95.24% | 98.85% | 99.92% | 100% | 100% | 100% | 100% | 100% | 100% | 100% | 97.92% | 92.98% | 70.95% | 50.45% | 39.82% | 32.75% | 29.63%
3 | 4 | 2040 | Winter | I, [%] | 0 | 0 | 10.59% | 10.64% | 12.07% | 7.853% | 7.729% | 10.3% | 14.13% | 19.57% | 23.49% | 26.89% | 31.71% | 33.46% | 34.62% | 34.46% | 33.92% | 32.02% | 28.52% | 22.97% | 17.66% | 14.05% | 9.799% | 9.95% | 9.294% | 9.427%
3 | 7 | 2040 | Winter | I, [%] | 0 | 0 | 10.31% | 10.09% | 9.763% | 10.99% | 13.05% | 17.62% | 19.06% | 19.48% | 19.47% | 19.48% | 19.39% | 19.48% | 19.44% | 19.49% | 19.43% | 19.28% | 19.31% | 19.41% | 19.38% | 19.03% | 18.97% | 15.31% | 13.19% | 11.85%
4 | 6 | 2040 | Winter | I, [%] | 0 | 0 | 7.163% | 5.898% | 6.028% | 5.359% | 5.101% | 6.277% | 8.094% | 6.602% | 6.09% | 5.501% | 4.073% | 3.536% | 2.867% | 3.062% | 3.352% | 3.945% | 5.094% | 6.528% | 7.93% | 7.888% | 8.494% | 8.213% | 9.324% | 8.955%
9 | 3 | 2040 | Winter | I, [%] | 0 | 0 | 13.71% | 13.77% | 13.91% | 13.19% | 12.88% | 14% | 17.65% | 20.46% | 20.19% | 19.34% | 18.08% | 17.56% | 17.58% | 17.63% | 17.98% | 17.75% | 18.15% | 20.31% | 20.89% | 21.69% | 20.72% | 19.92% | 18.96% | 16.33%
1 | 3 | 2040 | Winter | I, [%] | 0 | 0 | 12.27% | 10.46% | 8.882% | 8.189% | 7.678% | 5.245% | 12.35% | 14.13% | 12.2% | 9.766% | 11.1% | 12.27% | 13.66% | 13.85% | 14.16% | 12.9% | 9.898% | 12.23% | 15.42% | 17.66% | 20.35% | 21.91% | 21.01% | 16.95%
3 | 2 | 2040 | Winter | I, [%] | 0 | 0 | 42.4% | 37.02% | 35.89% | 23.22% | 24.35% | 41.94% | 62.48% | 65.5% | 69.27% | 70.02% | 66.92% | 68.1% | 66.21% | 64.92% | 60.66% | 60.25% | 61.39% | 68.25% | 63.43% | 63.97% | 60.75% | 57.49% | 50.11% | 45.95%
4 | 5 | 2040 | Winter | I, [%] | 0 | 0 | 47.96% | 44.56% | 48.89% | 32.1% | 28.1% | 44.7% | 59.27% | 68.8% | 77.46% | 84.72% | 93.52% | 96.53% | 97.86% | 97.96% | 97.45% | 94.24% | 88.13% | 77.34% | 67.14% | 58.23% | 47.6% | 46.93% | 47.71% | 48.17%
7 | 8 | 2040 | Winter | I, [%] | 0 | 0 | 52.34% | 50.97% | 49.51% | 55.42% | 66.48% | 91.45% | 99.94% | 100% | 100% | 100% | 100% | 100% | 100% | 100% | 100% | 100% | 100% | 100% | 100% | 99.94% | 99.06% | 79.21% | 67.9% | 60.72%
3 | 4 | 2040 | Winter | I, [%] | 0 | 1 | 7.024% | 7.387% | 8.036% | 7.957% | 7.9% | 6.522% | 8.493% | 13.83% | 19.05% | 24.55% | 31.04% | 33.69% | 34.43% | 34.35% | 34.14% | 30.99% | 25.01% | 17.9% | 13.38% | 9.607% | 7.533% | 8.392% | 8.02% | 8.119%
3 | 7 | 2040 | Winter | I, [%] | 0 | 1 | 9.864% | 9.705% | 9.633% | 11.18% | 15.06% | 18.75% | 18.96% | 19.2% | 19.12% | 19.17% | 19.17% | 19.1% | 19.09% | 19.13% | 19.24% | 19.32% | 19.37% | 19.37% | 19.31% | 18.91% | 16.33% | 10.58% | 8.419% | 7.937%
4 | 6 | 2040 | Winter | I, [%] | 0 | 1 | 9.086% | 8.899% | 6.345% | 6.216% | 4.744% | 5.664% | 5.73% | 4.415% | 4.046% | 3.766% | 3.021% | 2.945% | 3.165% | 3.258% | 3.254% | 3.511% | 4.654% | 5.464% | 5.159% | 4.774% | 4.989% | 5.001% | 5.867% | 6.023%
9 | 3 | 2040 | Winter | I, [%] | 0 | 1 | 14.37% | 13.17% | 13.06% | 13.09% | 13.35% | 16.05% | 18.55% | 17.67% | 19.83% | 20.12% | 19.03% | 18.88% | 16.36% | 15.95% | 15.98% | 16.14% | 16.33% | 17.31% | 17.56% | 18.22% | 18.46% | 16.27% | 15.95% | 16.11%
1 | 3 | 2040 | Winter | I, [%] | 0 | 1 | 18.26% | 15.62% | 12.34% | 10.54% | 9.516% | 12.95% | 15.23% | 10.62% | 6.974% | 3.945% | 5.146% | 8.986% | 15.2% | 16.92% | 16.56% | 12.26% | 5.076% | 4.041% | 8.143% | 11.4% | 15.58% | 16.4% | 17.79% | 18.43%
3 | 2 | 2040 | Winter | I, [%] | 0 | 1 | 40.29% | 37.47% | 35.58% | 34.85% | 43.07% | 49.53% | 53.48% | 57.45% | 55.54% | 60.97% | 59.3% | 57.44% | 51.65% | 48.32% | 48.32% | 50.01% | 51.58% | 52.4% | 50.45% | 47.8% | 45.07% | 41.39% | 38.86% | 38.89%
4 | 5 | 2040 | Winter | I, [%] | 0 | 1 | 37.67% | 37.7% | 36.84% | 36.37% | 33.97% | 32.95% | 38.2% | 48.3% | 60.92% | 74.5% | 89.3% | 95.97% | 98.64% | 98.77% | 98.19% | 90.56% | 77.87% | 61.57% | 49.04% | 38.37% | 33.43% | 35.79% | 36.88% | 37.52%
7 | 8 | 2040 | Winter | I, [%] | 0 | 1 | 51.89% | 51.06% | 50.62% | 58.75% | 79.01% | 98.56% | 99.97% | 100% | 100% | 100% | 100% | 100% | 100% | 100% | 100% | 100% | 100% | 100% | 100% | 99.62% | 85.71% | 55.56% | 44.28% | 41.74%
3 | 4 | 2040 | Winter | I, [%] | 0 | 2 | 7.963% | 8.102% | 8.978% | 9.096% | 9.339% | 8.698% | 8.822% | 13.73% | 20.48% | 26.32% | 31.03% | 33.82% | 34.66% | 34.46% | 34.25% | 32.83% | 27.81% | 20.19% | 13.8% | 8.952% | 7.607% | 7.926% | 7.336% | 7.75%
3 | 7 | 2040 | Winter | I, [%] | 0 | 2 | 7.137% | 7.311% | 7.379% | 7.135% | 8.103% | 10.87% | 17.1% | 18.96% | 18.92% | 19.05% | 19.07% | 19.09% | 19.07% | 19.04% | 19.03% | 19.02% | 19.02% | 18.92% | 18.93% | 17.98% | 12.93% | 10.71% | 9.405% | 8.511%
4 | 6 | 2040 | Winter | I, [%] | 0 | 2 | 5.023% | 4.9% | 4.665% | 4.692% | 4.531% | 4.638% | 5.742% | 4.804% | 4.09% | 3.657% | 3.272% | 3.068% | 3.025% | 3.22% | 3.317% | 3.538% | 3.74% | 4.207% | 4.591% | 5.305% | 4.67% | 4.604% | 5.523% | 5.18%
9 | 3 | 2040 | Winter | I, [%] | 0 | 2 | 13.87% | 13.08% | 12.84% | 12.88% | 12.72% | 12.85% | 13.07% | 11.57% | 13.54% | 14.77% | 16% | 16.65% | 17.75% | 15.94% | 15.96% | 15.4% | 15.55% | 16.38% | 17.05% | 17.97% | 18.12% | 18.05% | 17.15% | 15.69%
1 | 3 | 2040 | Winter | I, [%] | 0 | 2 | 15.13% | 13.32% | 11.69% | 11.57% | 10.52% | 8.743% | 4.292% | 4.611% | 7.625% | 9.982% | 12.6% | 14.16% | 14.44% | 17.71% | 18.44% | 17.83% | 12.29% | 2.736% | 6.103% | 13.09% | 19.24% | 19.78% | 19.97% | 16.47%
3 | 2 | 2040 | Winter | I, [%] | 0 | 2 | 35.18% | 33.72% | 32.57% | 31.87% | 32.87% | 33.66% | 37.79% | 38.98% | 43.08% | 47.91% | 50.04% | 51.59% | 50.01% | 46.83% | 44.39% | 43.65% | 43.8% | 47.46% | 48.92% | 48.63% | 46.3% | 43.33% | 41.84% | 36.19%
4 | 5 | 2040 | Winter | I, [%] | 0 | 2 | 34.66% | 34.54% | 35.94% | 36.31% | 36.52% | 35.28% | 38.34% | 48.81% | 64.77% | 78.88% | 90.09% | 96.75% | 98.87% | 99% | 98.8% | 95.73% | 83.09% | 64.4% | 48.59% | 38.01% | 32.35% | 33.36% | 34.66% | 34.65%
7 | 8 | 2040 | Winter | I, [%] | 0 | 2 | 37.53% | 38.43% | 38.81% | 37.5% | 42.61% | 57.14% | 89.97% | 99.92% | 99.86% | 100% | 100% | 100% | 100% | 100% | 100% | 100% | 100% | 99.94% | 99.83% | 94.59% | 67.89% | 56.12% | 49.35% | 44.69%
3 | 4 | 2040 | Winter | I, [%] | Expected | - | 9.703% | 9.812% | 11.06% | 8.046% | 7.984% | 9.532% | 12.56% | 17.91% | 22.42% | 26.48% | 31.52% | 33.54% | 34.6% | 34.45% | 34% | 31.99% | 27.92% | 21.85% | 16.5% | 12.69% | 9.162% | 9.438% | 8.832% | 9%
3 | 7 | 2040 | Winter | I, [%] | Expected | - | 9.796% | 9.637% | 9.404% | 10.47% | 12.63% | 16.82% | 18.76% | 19.37% | 19.34% | 19.38% | 19.31% | 19.37% | 19.34% | 19.37% | 19.35% | 19.25% | 19.28% | 19.33% | 19.31% | 18.86% | 17.73% | 13.97% | 11.96% | 10.81%
4 | 6 | 2040 | Winter | I, [%] | Expected | - | 7.132% | 6.184% | 5.879% | 5.386% | 4.968% | 5.955% | 7.42% | 6.033% | 5.513% | 4.99% | 3.808% | 3.385% | 2.932% | 3.113% | 3.333% | 3.825% | 4.838% | 6.045% | 7.057% | 7.074% | 7.447% | 7.238% | 8.287% | 7.997%
9 | 3 | 2040 | Winter | I, [%] | Expected | - | 13.82% | 13.58% | 13.63% | 13.13% | 12.93% | 14.12% | 17.12% | 18.79% | 19.19% | 18.8% | 17.92% | 17.62% | 17.43% | 17.15% | 17.4% | 17.18% | 17.51% | 19.32% | 19.87% | 20.66% | 20.03% | 19.13% | 18.27% | 16.2%
1 | 3 | 2040 | Winter | I, [%] | Expected | - | 13.54% | 11.6% | 9.776% | 9.007% | 8.346% | 6.845% | 11.61% | 12.27% | 10.8% | 8.965% | 10.46% | 12.07% | 13.99% | 14.84% | 15.11% | 13.51% | 9.55% | 9.704% | 13.05% | 16.11% | 19.51% | 20.82% | 20.4% | 17.1%
3 | 2 | 2040 | Winter | I, [%] | Expected | - | 41.07% | 36.62% | 35.37% | 26.12% | 28.24% | 41.84% | 57.67% | 60.56% | 63.56% | 65.57% | 63.42% | 64.22% | 61.81% | 59.96% | 56.57% | 56.42% | 57.48% | 63.01% | 59.5% | 59.47% | 56.45% | 53.16% | 47.32% | 43.55%
4 | 5 | 2040 | Winter | I, [%] | Expected | - | 44.59% | 42.15% | 45.32% | 33.31% | 30.14% | 41.67% | 53.27% | 63.02% | 73.28% | 82.43% | 92.42% | 96.49% | 98.12% | 98.23% | 97.75% | 93.93% | 85.94% | 73.24% | 61.91% | 52.51% | 43.4% | 43.4% | 44.3% | 44.72%
7 | 8 | 2040 | Winter | I, [%] | Expected | - | 50.16% | 49.19% | 48.14% | 53.33% | 64.86% | 87.56% | 98.52% | 99.99% | 99.98% | 100% | 100% | 100% | 100% | 100% | 100% | 100% | 100% | 99.99% | 99.98% | 99.13% | 92.7% | 72.53% | 61.88% | 55.72%
3 | 4 | 2050 | Summer | I, [%] | 0 | 0 | 6.216% | 7.582% | 7.405% | 8.925% | 12.55% | 16.13% | 19.13% | 23.27% | 25.91% | 27.05% | 29.22% | 29.8% | 30.25% | 30.19% | 29.88% | 29.22% | 28.26% | 26.3% | 22.97% | 18.24% | 15.7% | 11.56% | 8.156% | 9.236%
3 | 7 | 2050 | Summer | I, [%] | 0 | 0 | 19.58% | 19.56% | 20.27% | 19.49% | 19.48% | 19.44% | 19.68% | 19.94% | 19.98% | 19.79% | 19.8% | 19.83% | 19.74% | 19.77% | 20.12% | 19.65% | 19.66% | 19.68% | 19.64% | 19.54% | 19.58% | 19.54% | 19.43% | 19.32%
4 | 6 | 2050 | Summer | I, [%] | 0 | 0 | 8.905% | 8.586% | 8.396% | 9.578% | 10.57% | 11.58% | 12.14% | 11.27% | 10.66% | 10% | 7.514% | 7.251% | 6.942% | 7.033% | 7.253% | 7.73% | 8.247% | 10.36% | 11.18% | 10.9% | 9.74% | 8.781% | 9.459% | 9.027%
9 | 3 | 2050 | Summer | I, [%] | 0 | 0 | 17.73% | 16.28% | 16.14% | 16.59% | 16.61% | 17.02% | 18.32% | 18.89% | 21.06% | 22.21% | 17.41% | 17.03% | 17.04% | 17.32% | 17.68% | 17.34% | 17.64% | 21.68% | 22.01% | 21.98% | 21.77% | 21.2% | 21.21% | 19.22%
1 | 3 | 2050 | Summer | I, [%] | 0 | 0 | 88.99% | 88.17% | 88.3% | 87.98% | 87.63% | 87.47% | 87.81% | 87.62% | 87.66% | 87.58% | 87.8% | 87.7% | 87.69% | 87.7% | 87.81% | 87.66% | 87.52% | 87.52% | 87.65% | 88.29% | 88.94% | 89.14% | 89.51% | 88.45%
3 | 2 | 2050 | Summer | I, [%] | 0 | 0 | 55.14% | 51.03% | 48.36% | 48.63% | 49.98% | 52.09% | 64.83% | 66.59% | 68.38% | 66.71% | 51.05% | 56.61% | 57.63% | 56.58% | 52.84% | 54.42% | 56.34% | 65.2% | 61.11% | 64.56% | 68.06% | 62.18% | 58.65% | 53.91%
4 | 5 | 2050 | Summer | I, [%] | 0 | 0 | 39.32% | 43.1% | 41% | 48.57% | 61.91% | 74.23% | 83.51% | 91.71% | 96.83% | 98.01% | 96.47% | 96.93% | 97.26% | 97.32% | 97.2% | 96.84% | 95.89% | 97.27% | 90.42% | 77.11% | 66.88% | 53.35% | 46.86% | 48.81%
7 | 8 | 2050 | Summer | I, [%] | 0 | 0 | 100% | 100% | 100% | 100% | 100% | 100% | 100% | 100% | 100% | 100% | 100% | 100% | 100% | 100% | 100% | 100% | 100% | 100% | 100% | 100% | 100% | 100% | 100% | 100%
3 | 4 | 2050 | Summer | I, [%] | 0 | 1 | 9.873% | 11.37% | 13.04% | 14.66% | 16.98% | 19.18% | 22.74% | 25.8% | 27.2% | 29.53% | 30.33% | 30.89% | 31.33% | 31.22% | 31.1% | 30.87% | 29.96% | 29.47% | 25.97% | 23.74% | 18.07% | 14.47% | 12.34% | 13%
3 | 7 | 2050 | Summer | I, [%] | 0 | 1 | 19.24% | 19.25% | 19.25% | 19.34% | 19.39% | 19.34% | 19.4% | 19.58% | 19.65% | 19.61% | 19.63% | 19.71% | 19.73% | 19.59% | 19.87% | 19.56% | 19.49% | 19.46% | 19.5% | 19.58% | 19.63% | 19.66% | 19.64% | 19.53%
4 | 6 | 2050 | Summer | I, [%] | 0 | 1 | 9.917% | 10.22% | 9.7% | 9.905% | 9.815% | 11.4% | 11.56% | 10.34% | 9.822% | 7.974% | 6.849% | 6.61% | 6.286% | 6.352% | 6.348% | 6.387% | 7.206% | 7.932% | 10.78% | 10.85% | 10.24% | 8.04% | 7.925% | 7.661%
9 | 3 | 2050 | Summer | I, [%] | 0 | 1 | 19.24% | 19.01% | 18.69% | 18.53% | 18.47% | 17.5% | 18.4% | 18.98% | 19.54% | 16.24% | 14.86% | 15.88% | 15.92% | 14.63% | 13.51% | 13.94% | 14.93% | 16.12% | 19.33% | 19.93% | 19.81% | 19.23% | 21.04% | 19.4%
1 | 3 | 2050 | Summer | I, [%] | 0 | 1 | 88.46% | 88.17% | 87.81% | 87.62% | 87.44% | 87.31% | 87.37% | 87.35% | 87.37% | 88.03% | 88.61% | 88.39% | 88.49% | 88.95% | 89.81% | 89.57% | 89% | 88.47% | 87.38% | 87.36% | 87.67% | 87.95% | 88.67% | 88.06%
3 | 2 | 2050 | Summer | I, [%] | 0 | 1 | 54.62% | 51.97% | 49.91% | 48.9% | 48.42% | 49.61% | 59.48% | 56.36% | 58.4% | 49.08% | 45.09% | 47.19% | 46.49% | 42.9% | 35.66% | 36.03% | 37.5% | 40.34% | 50.3% | 54.51% | 54.76% | 55.12% | 57.28% | 51.89%
4 | 5 | 2050 | Summer | I, [%] | 0 | 1 | 51.81% | 55.92% | 59.19% | 64.04% | 70.42% | 80.26% | 90.65% | 95.59% | 97.73% | 98.45% | 97.48% | 97.8% | 97.97% | 97.98% | 97.9% | 97.7% | 97.32% | 98.31% | 96.82% | 91.22% | 74.1% | 59.23% | 53.66% | 54.47%
7 | 8 | 2050 | Summer | I, [%] | 0 | 1 | 100% | 100% | 100% | 100% | 100% | 100% | 100% | 100% | 100% | 100% | 100% | 100% | 100% | 100% | 100% | 100% | 100% | 100% | 100% | 100% | 100% | 100% | 100% | 100%
3 | 4 | 2050 | Summer | I, [%] | 0 | 2 | 16.31% | 19.47% | 20.34% | 22.73% | 23.46% | 24.72% | 26.35% | 27.2% | 31.51% | 31.87% | 32.14% | 32.74% | 42.66% | 42.4% | 32.99% | 32.68% | 32.09% | 31.74% | 31.07% | 27% | 24.65% | 21.65% | 17.19% | 16.49%
3 | 7 | 2050 | Summer | I, [%] | 0 | 2 | 19.48% | 20.33% | 19.42% | 19.38% | 19.39% | 19.31% | 19.21% | 19.28% | 19.35% | 19.4% | 19.4% | 19.41% | 19.39% | 19.61% | 19.27% | 19.36% | 19.36% | 19.4% | 19.46% | 19.54% | 19.61% | 19.73% | 19.71% | 20.07%
4 | 6 | 2050 | Summer | I, [%] | 0 | 2 | 8.124% | 7.587% | 8.83% | 10.06% | 9.842% | 9.896% | 9.751% | 5.104% | 5.949% | 5.696% | 5.23% | 4.814% | 4.904% | 4.688% | 4.503% | 4.645% | 5.054% | 5.654% | 6% | 8.228% | 8.854% | 8.586% | 8.232% | 7.993%
9 | 3 | 2050 | Summer | I, [%] | 0 | 2 | 18.16% | 17.07% | 18.05% | 18.77% | 18.08% | 16.82% | 16.11% | 10.54% | 12.38% | 12.14% | 12.01% | 12.88% | 16.15% | 14.37% | 10.42% | 10.72% | 11.58% | 12.54% | 13.81% | 16.88% | 17.9% | 19.56% | 20.73% | 18.87%
1 | 3 | 2050 | Summer | I, [%] | 0 | 2 | 87.48% | 87.51% | 87.31% | 87.3% | 87.33% | 87.41% | 87.63% | 89.93% | 89.84% | 90.01% | 90.19% | 90.15% | 91.13% | 92.16% | 91.64% | 91.49% | 90.88% | 90.2% | 89.26% | 87.59% | 87.36% | 87.52% | 88% | 87.69%
3 | 2 | 2050 | Summer | I, [%] | 0 | 2 | 48.3% | 43.24% | 46.5% | 47.69% | 47.78% | 47.86% | 46.15% | 30.84% | 37.4% | 37.35% | 36.7% | 35.92% | 42.36% | 38.09% | 29.46% | 29.16% | 30.63% | 33.45% | 38.94% | 49.57% | 55.36% | 56.75% | 56.2% | 49.28%
4 | 5 | 2050 | Summer | I, [%] | 0 | 2 | 64.34% | 72.07% | 77.15% | 86.8% | 88.49% | 92.05% | 96.17% | 85.21% | 98.63% | 98.85% | 98.04% | 98.24% | 98.15% | 98.03% | 98.27% | 98.11% | 97.78% | 98.56% | 97.79% | 93.27% | 88.53% | 79.62% | 66.99% | 64.33%
7 | 8 | 2050 | Summer | I, [%] | 0 | 2 | 100% | 100% | 100% | 100% | 100% | 100% | 100% | 100% | 100% | 100% | 100% | 100% | 100% | 100% | 100% | 100% | 100% | 100% | 100% | 100% | 100% | 100% | 100% | 100%
3 | 4 | 2050 | Summer | I, [%] | Expected | - | 8.181% | 9.821% | 10.06% | 11.72% | 14.74% | 17.8% | 20.68% | 24.19% | 26.9% | 28.09% | 29.8% | 30.38% | 32.18% | 32.08% | 30.5% | 29.95% | 29.05% | 27.53% | 24.56% | 20.28% | 17.32% | 13.42% | 10.04% | 10.81%
3 | 7 | 2050 | Summer | I, [%] | Expected | - | 19.52% | 19.63% | 20.01% | 19.45% | 19.46% | 19.41% | 19.57% | 19.79% | 19.85% | 19.71% | 19.72% | 19.75% | 19.69% | 19.72% | 19.96% | 19.6% | 19.6% | 19.61% | 19.59% | 19.55% | 19.59% | 19.58% | 19.5% | 19.46%
4 | 6 | 2050 | Summer | I, [%] | Expected | - | 8.938% | 8.676% | 8.644% | 9.694% | 10.35% | 11.31% | 11.72% | 10.26% | 9.866% | 9.096% | 7.092% | 6.812% | 6.557% | 6.601% | 6.731% | 7.098% | 7.642% | 9.342% | 10.39% | 10.51% | 9.685% | 8.647% | 9.065% | 8.684%
9 | 3 | 2050 | Summer | I, [%] | Expected | - | 18% | 16.78% | 16.78% | 17.17% | 17.09% | 17.06% | 18.01% | 17.71% | 19.61% | 19.92% | 16.28% | 16.27% | 16.75% | 16.52% | 16.05% | 15.91% | 16.39% | 19.58% | 20.45% | 20.96% | 20.94% | 20.69% | 21.12% | 19.19%
1 | 3 | 2050 | Summer | I, [%] | Expected | - | 88.7% | 88.08% | 88.09% | 87.83% | 87.56% | 87.44% | 87.73% | 87.91% | 87.93% | 87.99% | 88.26% | 88.15% | 88.29% | 88.51% | 88.64% | 88.48% | 88.21% | 88.04% | 87.84% | 88.06% | 88.53% | 88.74% | 89.17% | 88.29%
3 | 2 | 2050 | Summer | I, [%] | Expected | - | 54.09% | 50.06% | 48.31% | 48.54% | 49.44% | 51.13% | 61.39% | 60.02% | 62.53% | 60% | 48.15% | 52.31% | 53.86% | 51.98% | 47.04% | 48.18% | 49.97% | 57.11% | 56.4% | 60.98% | 64.35% | 60.39% | 58.1% | 52.96%
4 | 5 | 2050 | Summer | I, [%] | Expected | - | 44.68% | 49.07% | 48.76% | 56.24% | 66.92% | 77.64% | 86.34% | 91.34% | 97.21% | 98.19% | 96.84% | 97.24% | 97.49% | 97.51% | 97.45% | 97.14% | 96.36% | 97.6% | 92.39% | 81.43% | 71% | 57.94% | 50.71% | 51.84%
7 | 8 | 2050 | Summer | I, [%] | Expected | - | 100% | 100% | 100% | 100% | 100% | 100% | 100% | 100% | 100% | 100% | 100% | 100% | 100% | 100% | 100% | 100% | 100% | 100% | 100% | 100% | 100% | 100% | 100% | 100%
3 | 4 | 2050 | Winter | I, [%] | 0 | 0 | 12.05% | 13.15% | 14.71% | 15.5% | 16.1% | 17.25% | 19.62% | 25.12% | 27.67% | 28.41% | 28.99% | 30.13% | 30.86% | 30.84% | 30.58% | 29.93% | 29.26% | 27.21% | 23.54% | 18.26% | 13.65% | 11.55% | 10.27% | 9.834%
3 | 7 | 2050 | Winter | I, [%] | 0 | 0 | 19.88% | 19.84% | 19.73% | 19.81% | 19.88% | 20.09% | 20.23% | 20.37% | 20.34% | 20.37% | 20.19% | 20.35% | 20.3% | 20.37% | 20.28% | 20% | 20.05% | 20.24% | 20.19% | 20.52% | 20.36% | 20.33% | 20.19% | 20.07%
4 | 6 | 2050 | Winter | I, [%] | 0 | 0 | 7.9% | 7.158% | 7.161% | 7.202% | 7.269% | 7.678% | 8.965% | 8.497% | 8.161% | 8.249% | 7.298% | 6.505% | 5.878% | 5.928% | 6.103% | 6.441% | 7.807% | 8.479% | 9.254% | 8.733% | 8.85% | 8.469% | 9.842% | 9.474%
9 | 3 | 2050 | Winter | I, [%] | 0 | 0 | 18.14% | 18.18% | 17.96% | 18.01% | 18.1% | 18.43% | 22.18% | 24.97% | 24.45% | 23.31% | 21.66% | 19.54% | 19.17% | 19.5% | 20.17% | 20.45% | 22.63% | 24.61% | 25.22% | 25.2% | 24.29% | 23.67% | 23.62% | 21.16%
1 | 3 | 2050 | Winter | I, [%] | 0 | 0 | 88.6% | 88.21% | 87.89% | 87.79% | 87.87% | 88.01% | 89.28% | 88.87% | 88.52% | 88.09% | 87.66% | 87.51% | 87.53% | 87.54% | 87.52% | 87.45% | 87.66% | 88.5% | 89.14% | 90.44% | 91.19% | 91.23% | 91.13% | 90.17%
3 | 2 | 2050 | Winter | I, [%] | 0 | 0 | 59.68% | 56.42% | 54.69% | 53.46% | 56.51% | 60.73% | 75.82% | 76.43% | 78.81% | 75.56% | 70.77% | 66.57% | 62.79% | 62.05% | 59.23% | 61.83% | 69.7% | 77.51% | 75.89% | 76.45% | 74.48% | 71.59% | 66.91% | 63.74%
4 | 5 | 2050 | Winter | I, [%] | 0 | 0 | 51.37% | 53.01% | 57.02% | 59.2% | 61.2% | 65.21% | 74.59% | 88.07% | 93.67% | 95.85% | 94.85% | 95.75% | 96.21% | 96.2% | 95.95% | 95.2% | 96.94% | 93.46% | 85.44% | 69.75% | 57.23% | 50.71% | 50.24% | 48.12%
7 | 8 | 2050 | Winter | I, [%] | 0 | 0 | 100% | 100% | 100% | 100% | 100% | 100% | 100% | 100% | 100% | 100% | 100% | 100% | 100% | 100% | 100% | 100% | 100% | 100% | 100% | 100% | 100% | 100% | 100% | 100%
3 | 4 | 2050 | Winter | I, [%] | 0 | 1 | 12.27% | 13.1% | 14.39% | 15.17% | 15.78% | 16.15% | 20.57% | 27.28% | 29.67% | 30.23% | 30.38% | 31.32% | 31.7% | 31.85% | 31.61% | 30.93% | 30.64% | 29.14% | 27.5% | 20.8% | 14.92% | 13.89% | 12.23% | 12.5%
3 | 7 | 2050 | Winter | I, [%] | 0 | 1 | 19.94% | 19.9% | 19.8% | 19.85% | 20.03% | 20.32% | 20.38% | 20.13% | 19.96% | 20.07% | 20.08% | 19.9% | 19.85% | 19.94% | 20.2% | 20.42% | 20.53% | 20.51% | 20.41% | 20.32% | 20.19% | 19.8% | 19.67% | 19.66%
4 | 6 | 2050 | Winter | I, [%] | 0 | 1 | 9.119% | 8.827% | 7.088% | 7.008% | 6.297% | 6.65% | 7.233% | 6.86% | 6.372% | 6.581% | 5.732% | 5.233% | 5.031% | 4.934% | 5.084% | 5.463% | 6.462% | 7.198% | 7.049% | 6.368% | 6.081% | 6.084% | 7.143% | 7.095%
9 | 3 | 2050 | Winter | I, [%] | 0 | 1 | 19.18% | 18.11% | 18.09% | 18.26% | 18.42% | 21.17% | 23.84% | 22.28% | 23.84% | 23.44% | 20.2% | 19.44% | 16.93% | 16.53% | 16.93% | 17.84% | 19.18% | 21.27% | 21.67% | 22.08% | 22.24% | 20% | 20.77% | 21.12%
1 | 3 | 2050 | Winter | I, [%] | 0 | 1 | 89.08% | 88.46% | 87.95% | 87.86% | 88.2% | 89.18% | 89.18% | 87.92% | 87.66% | 87.65% | 87.47% | 87.57% | 88.2% | 88.58% | 88.4% | 87.94% | 87.63% | 87.56% | 87.63% | 88.18% | 88.94% | 88.38% | 88.88% | 88.95%
3 | 2 | 2050 | Winter | I, [%] | 0 | 1 | 57.52% | 54.26% | 51.55% | 50.9% | 59.95% | 67.72% | 71.68% | 72.42% | 67.78% | 69.47% | 61.39% | 56.56% | 47.63% | 42.65% | 44.37% | 50.43% | 57.55% | 63.5% | 63.36% | 61.42% | 58.83% | 54.47% | 54.96% | 55.73%
4 | 5 | 2050 | Winter | I, [%] | 0 | 1 | 48.51% | 50.45% | 52.75% | 55.05% | 56.17% | 58.32% | 72.32% | 89.16% | 94.41% | 96.64% | 94.99% | 95.84% | 96.2% | 96.28% | 96.05% | 95.34% | 96.98% | 94.75% | 89.85% | 70.41% | 53.57% | 49.96% | 47.31% | 48.02%
7 | 8 | 2050 | Winter | I, [%] | 0 | 1 | 100% | 100% | 100% | 100% | 100% | 100% | 100% | 100% | 100% | 100% | 100% | 100% | 100% | 100% | 100% | 100% | 100% | 100% | 100% | 100% | 100% | 100% | 100% | 100%
3 | 4 | 2050 | Winter | I, [%] | 0 | 2 | 13.88% | 14.65% | 16.23% | 17.33% | 18.77% | 20.28% | 24.6% | 29.66% | 31.21% | 31.55% | 31.41% | 31.95% | 32.49% | 32.44% | 32.49% | 32.03% | 32.09% | 30.89% | 29.4% | 22.84% | 16.07% | 14.44% | 12.81% | 13.25%
3 | 7 | 2050 | Winter | I, [%] | 0 | 2 | 19.67% | 19.69% | 19.63% | 19.53% | 19.56% | 19.67% | 19.66% | 19.75% | 19.77% | 19.79% | 19.82% | 19.86% | 19.8% | 19.72% | 19.68% | 19.68% | 19.71% | 19.86% | 19.9% | 19.91% | 19.93% | 19.98% | 19.91% | 19.82%
4 | 6 | 2050 | Winter | I, [%] | 0 | 2 | 6.204% | 6.136% | 6.058% | 6.104% | 6.226% | 6.485% | 7.306% | 6.172% | 5.502% | 5.559% | 5.127% | 4.864% | 4.496% | 4.558% | 4.488% | 4.779% | 5.337% | 5.593% | 6.19% | 6.728% | 5.828% | 5.639% | 6.585% | 6.311%
9 | 3 | 2050 | Winter | I, [%] | 0 | 2 | 18.93% | 18.18% | 17.95% | 18.12% | 18.29% | 18.64% | 18.79% | 15.4% | 16.19% | 17% | 17.04% | 17.05% | 17.73% | 16.32% | 16.41% | 16.66% | 17.85% | 17.91% | 20.63% | 22.04% | 22.11% | 22.05% | 22.08% | 20.67%
1 | 3 | 2050 | Winter | I, [%] | 0 | 2 | 88.07% | 87.81% | 87.58% | 87.49% | 87.47% | 87.46% | 87.38% | 88.02% | 88.11% | 87.94% | 88.02% | 88.16% | 88.33% | 88.8% | 89.02% | 88.59% | 88.1% | 87.84% | 87.43% | 88% | 88.88% | 88.93% | 89.42% | 88.52%
3 | 2 | 2050 | Winter | I, [%] | 0 | 2 | 52.38% | 50.47% | 48.84% | 48.51% | 50.44% | 51.91% | 56.06% | 49.35% | 49.66% | 52.25% | 50.19% | 48.74% | 44.78% | 40.87% | 37.51% | 41.59% | 47.21% | 51.68% | 61.92% | 64.58% | 62.42% | 58.62% | 59.86% | 53.05%
4 | 5 | 2050 | Winter | I, [%] | 0 | 2 | 50.49% | 52.45% | 56.45% | 59.65% | 63.9% | 68.95% | 82.76% | 93.54% | 96.04% | 97.24% | 95.71% | 96.41% | 96.74% | 96.74% | 96.61% | 96.1% | 98% | 96.09% | 92.77% | 76.52% | 56.2% | 51.07% | 48.31% | 48.96%
7 | 8 | 2050 | Winter | I, [%] | 0 | 2 | 100% | 100% | 100% | 100% | 100% | 100% | 100% | 100% | 100% | 100% | 100% | 100% | 100% | 100% | 100% | 100% | 100% | 100% | 100% | 100% | 100% | 100% | 100% | 100%
3 | 4 | 2050 | Winter | I, [%] | Expected | - | 12.34% | 13.35% | 14.88% | 15.71% | 16.44% | 17.53% | 20.47% | 26.08% | 28.46% | 29.12% | 29.54% | 30.56% | 31.21% | 31.22% | 31% | 30.37% | 29.86% | 28.02% | 24.94% | 19.28% | 14.18% | 12.3% | 10.91% | 10.7%
3 | 7 | 2050 | Winter | I, [%] | Expected | - | 19.86% | 19.82% | 19.72% | 19.77% | 19.86% | 20.06% | 20.17% | 20.25% | 20.21% | 20.25% | 20.12% | 20.22% | 20.16% | 20.22% | 20.18% | 20.01% | 20.07% | 20.23% | 20.18% | 20.4% | 20.27% | 20.2% | 20.07% | 19.98%
4 | 6 | 2050 | Winter | I, [%] | Expected | - | 7.832% | 7.251% | 6.993% | 7.018% | 6.981% | 7.361% | 8.481% | 7.931% | 7.525% | 7.626% | 6.765% | 6.089% | 5.56% | 5.59% | 5.727% | 6.064% | 7.262% | 7.883% | 8.501% | 8.109% | 8.023% | 7.724% | 8.991% | 8.682%
9 | 3 | 2050 | Winter | I, [%] | Expected | - | 18.4% | 18.17% | 17.97% | 18.06% | 18.17% | 18.85% | 21.93% | 23.22% | 23.18% | 22.42% | 20.79% | 19.17% | 18.65% | 18.62% | 19.17% | 19.53% | 21.46% | 23.18% | 24.06% | 24.3% | 23.69% | 22.92% | 22.99% | 21.09%
1 | 3 | 2050 | Winter | I, [%] | Expected | - | 88.59% | 88.19% | 87.86% | 87.76% | 87.86% | 88.1% | 88.99% | 88.61% | 88.34% | 88% | 87.69% | 87.61% | 87.74% | 87.87% | 87.86% | 87.68% | 87.72% | 88.27% | 88.68% | 89.77% | 90.54% | 90.5% | 90.57% | 89.76%
3 | 2 | 2050 | Winter | I, [%] | Expected | - | 58.32% | 55.26% | 53.41% | 52.39% | 56.13% | 60.47% | 72.41% | 71.99% | 73.07% | 71.36% | 66.49% | 62.59% | 58.05% | 56.25% | 54% | 57.31% | 64.75% | 71.82% | 72.11% | 72.6% | 70.52% | 67.29% | 64.2% | 61.07%
4 | 5 | 2050 | Winter | I, [%] | Expected | - | 50.83% | 52.56% | 56.33% | 58.67% | 60.87% | 64.76% | 75.43% | 89% | 94.11% | 96.16% | 94.99% | 95.86% | 96.28% | 96.29% | 96.06% | 95.35% | 97.1% | 94.02% | 87.12% | 70.81% | 56.56% | 50.65% | 49.54% | 48.22%
7 | 8 | 2050 | Winter | I, [%] | Expected | - | 100% | 100% | 100% | 100% | 100% | 100% | 100% | 100% | 100% | 100% | 100% | 100% | 100% | 100% | 100% | 100% | 100% | 100% | 100% | 100% | 100% | 100% | 100% | 100%

## Sheet3
From Node ID | To Node ID | Year | Day | Quantity | Market Scenario | Operation Scenario | 0 | 1 | 2 | 3 | 4 | 5 | 6 | 7 | 8 | 9 | 10 | 11 | 12 | 13 | 14 | 15 | 16 | 17 | 18 | 19 | 20 | 21 | 22 | 23
3 | 4 | 2020 | Summer | I, [%] | 0 | 0 | 5.74% | 7.833% | 2.966% | 7.713% | 7.887% | 11.09% | 9.963% | 9.218% | 9.746% | 10.89% | 10.81% | 10.58% | 10.99% | 11.01% | 10.75% | 11.54% | 11.64% | 11.24% | 9.599% | 6.234% | 5.383% | 7.382% | 9.788% | 11.56%
3 | 7 | 2020 | Summer | I, [%] | 0 | 0 | 2.469% | 2.425% | 7.929% | 1.709% | 1.912% | 1.696% | 3.391% | 5.334% | 5.603% | 4.069% | 4.228% | 4.372% | 3.642% | 3.91% | 6.534% | 2.886% | 3.02% | 3.197% | 2.77% | 2.244% | 2.649% | 2.144% | 2.214% | 2.995%
4 | 6 | 2020 | Summer | I, [%] | 0 | 0 | 4.994% | 4.706% | 3.804% | 4.368% | 4.448% | 4.355% | 4.885% | 5.21% | 5.301% | 5.091% | 5.033% | 5.544% | 5.393% | 5.499% | 5.384% | 5.472% | 5.376% | 4.67% | 5.817% | 5.936% | 5.352% | 5.656% | 5.417% | 4.777%
9 | 3 | 2020 | Summer | I, [%] | 0 | 0 | 7.603% | 6.904% | 6.399% | 6.368% | 6.371% | 6.376% | 7.906% | 10.37% | 12.96% | 14.74% | 14.32% | 14.74% | 14.74% | 14.74% | 14.74% | 13.54% | 13.08% | 13.08% | 13.08% | 13.07% | 13.07% | 13.07% | 11.46% | 9.73%
1 | 3 | 2020 | Summer | I, [%] | 0 | 0 | 11.67% | 7.367% | 7.222% | 10.46% | 7.64% | 5.266% | 10.32% | 14.16% | 18.01% | 20.57% | 17.34% | 21.17% | 21.79% | 21% | 18.07% | 17.66% | 16.92% | 16.9% | 17.34% | 22.37% | 24.33% | 21.2% | 15.79% | 11.24%
3 | 2 | 2020 | Summer | I, [%] | 0 | 0 | 25.66% | 22.68% | 20.97% | 20.4% | 20.96% | 21.5% | 33.13% | 39.35% | 43.48% | 44.82% | 37.63% | 46.21% | 47.54% | 46.03% | 42.54% | 40.66% | 40.62% | 39.66% | 35.99% | 38.93% | 42.22% | 39.05% | 31.5% | 26.33%
4 | 5 | 2020 | Summer | I, [%] | 0 | 0 | 27.63% | 33.39% | 17.11% | 24.83% | 29.28% | 40.51% | 38.7% | 38.33% | 39.74% | 42.27% | 41.73% | 42.69% | 43.43% | 43.74% | 42.17% | 45.12% | 45.13% | 42.09% | 40.92% | 32% | 27.88% | 34.55% | 40.31% | 43.32%
7 | 8 | 2020 | Summer | I, [%] | 0 | 0 | 10.93% | 9.759% | 33.96% | 5.154% | 10.05% | 5.55% | 13.79% | 22.98% | 24.8% | 18.54% | 18.65% | 20% | 17.09% | 18.06% | 29.18% | 13.63% | 13.97% | 14.38% | 13.1% | 11.89% | 13.83% | 11.36% | 6.463% | 9.42%
3 | 4 | 2020 | Summer | I, [%] | 0 | 1 | 8.977% | 10.96% | 11.19% | 10.96% | 10.83% | 10.83% | 10.23% | 7.064% | 5.566% | 5.618% | 5.285% | 5.232% | 5.913% | 5.89% | 6.87% | 7.808% | 8.788% | 8.451% | 7.805% | 7.355% | 8.089% | 7.479% | 8.219% | 10.92%
3 | 7 | 2020 | Summer | I, [%] | 0 | 1 | 3.826% | 3.656% | 3.574% | 3.014% | 2.811% | 3.027% | 3.019% | 3.851% | 4.553% | 4.566% | 4.567% | 5.449% | 5.465% | 4.418% | 5.009% | 3.547% | 3.444% | 3.397% | 3.574% | 3.795% | 3.989% | 4.071% | 3.77% | 2.878%
4 | 6 | 2020 | Summer | I, [%] | 0 | 1 | 4.499% | 4.504% | 4.047% | 4.238% | 3.808% | 4.513% | 4.542% | 4.978% | 5.286% | 5.335% | 4.885% | 5.556% | 5.566% | 5.419% | 4.974% | 4.478% | 5.074% | 4.9% | 5.506% | 5.401% | 5.566% | 4.475% | 3.512% | 2.793%
9 | 3 | 2020 | Summer | I, [%] | 0 | 1 | 8.164% | 7.788% | 7.748% | 7.748% | 7.748% | 6.518% | 7.674% | 10.65% | 12.22% | 12.75% | 12.75% | 14.43% | 14.47% | 12.88% | 11.54% | 11.16% | 11.16% | 11.16% | 11.16% | 11.16% | 11.16% | 11.16% | 11.16% | 9.413%
1 | 3 | 2020 | Summer | I, [%] | 0 | 1 | 12.17% | 11.08% | 10.58% | 9.434% | 8.6% | 8.128% | 12.73% | 16.61% | 19.7% | 20.92% | 20.49% | 23.44% | 22.87% | 20.56% | 14.6% | 14.39% | 14.49% | 14.82% | 15.79% | 15.91% | 15.43% | 15.42% | 13.72% | 10%
3 | 2 | 2020 | Summer | I, [%] | 0 | 1 | 23.02% | 21.01% | 20.34% | 19.73% | 19.26% | 17.78% | 28.69% | 32.51% | 37.33% | 39.21% | 38.6% | 43.11% | 42.63% | 37.54% | 29.3% | 27.95% | 27.35% | 27.51% | 28.29% | 29.49% | 30.1% | 32.23% | 30.25% | 24.9%
4 | 5 | 2020 | Summer | I, [%] | 0 | 1 | 28.55% | 30.15% | 29.98% | 29.29% | 28.86% | 28.19% | 28.43% | 26.74% | 26.87% | 27.5% | 26.6% | 28.4% | 29.51% | 27.83% | 27.62% | 28.52% | 30.64% | 29.83% | 28.84% | 28.12% | 29.79% | 28.46% | 28.89% | 30.1%
7 | 8 | 2020 | Summer | I, [%] | 0 | 1 | 7.698% | 7.45% | 7.311% | 8.654% | 9.589% | 8.167% | 11.87% | 19.88% | 23.87% | 23.83% | 23.96% | 28.68% | 28.77% | 22.9% | 26.26% | 17.96% | 15.84% | 15.13% | 16.9% | 19.29% | 20.65% | 21.38% | 19.8% | 14.47%
3 | 4 | 2020 | Summer | I, [%] | 0 | 2 | 11.41% | 10.41% | 12.01% | 12% | 12.01% | 12.13% | 11.79% | 10.74% | 10.05% | 9.543% | 8.76% | 9.331% | 9.79% | 10.31% | 11.31% | 11.28% | 11.24% | 11.21% | 10.39% | 9.827% | 9.913% | 9.941% | 10.16% | 10.69%
3 | 7 | 2020 | Summer | I, [%] | 0 | 2 | 2.624% | 6.938% | 2.565% | 2.7% | 2.631% | 3.049% | 3.58% | 3.203% | 2.969% | 3.058% | 3.224% | 3.418% | 3.311% | 3.477% | 3.29% | 2.856% | 2.833% | 2.793% | 2.863% | 3.063% | 3.462% | 4.291% | 4.065% | 5.548%
4 | 6 | 2020 | Summer | I, [%] | 0 | 2 | 2.693% | 2.431% | 2.305% | 2.705% | 2.182% | 2.074% | 2.34% | 2.831% | 3.522% | 3.512% | 3.802% | 3.981% | 3.781% | 3.408% | 3.398% | 2.969% | 2.968% | 3.053% | 3.237% | 3.294% | 3.557% | 3.933% | 3.367% | 3.239%
9 | 3 | 2020 | Summer | I, [%] | 0 | 2 | 8.057% | 7.432% | 7.43% | 7.431% | 6.835% | 5.699% | 6.153% | 7.429% | 8.863% | 9.945% | 10.79% | 12.27% | 12.43% | 10.79% | 9.348% | 9.108% | 9.108% | 9.108% | 9.107% | 9.106% | 9.37% | 10.84% | 10.85% | 9.502%
1 | 3 | 2020 | Summer | I, [%] | 0 | 2 | 7.282% | 2.236% | 5.267% | 5.596% | 4.617% | 4.278% | 6.958% | 9.874% | 13.11% | 15.12% | 17.17% | 18.36% | 17.57% | 12.74% | 12.4% | 10.59% | 10.38% | 10.38% | 11.37% | 11.66% | 12.6% | 14.34% | 13% | 7.402%
3 | 2 | 2020 | Summer | I, [%] | 0 | 2 | 21.03% | 18.83% | 17.93% | 17.07% | 16.92% | 16.2% | 17.88% | 22.44% | 27.61% | 30.96% | 32.56% | 33.74% | 31.89% | 27.7% | 25.62% | 24.11% | 23.55% | 24.22% | 25.94% | 26.71% | 29.69% | 32.22% | 29.77% | 23.74%
4 | 5 | 2020 | Summer | I, [%] | 0 | 2 | 30.24% | 27.75% | 31.13% | 31.25% | 30.68% | 30.57% | 30.03% | 28.13% | 27.94% | 27.72% | 26.75% | 29.14% | 29.89% | 29.91% | 31.06% | 30.51% | 30.36% | 30.48% | 28.77% | 27.6% | 28.5% | 29.93% | 29.85% | 30.3%
7 | 8 | 2020 | Summer | I, [%] | 0 | 2 | 11.88% | 34.56% | 9.042% | 8.227% | 7.839% | 6.904% | 8.933% | 6.994% | 10.34% | 13.15% | 14.37% | 15.75% | 14.55% | 18.26% | 7.883% | 9.475% | 9.609% | 10.8% | 13.24% | 15.72% | 18.19% | 22.56% | 21.35% | 27.99%
3 | 4 | 2020 | Winter | I, [%] | 0 | 0 | 10.24% | 10.83% | 11.66% | 11.18% | 10.64% | 10.08% | 10.22% | 9.744% | 9.677% | 9.278% | 10.72% | 10.14% | 10.46% | 10.08% | 10.4% | 11.06% | 10.58% | 9.044% | 10.09% | 9.232% | 9.528% | 9.266% | 9.077% | 9.128%
3 | 7 | 2020 | Winter | I, [%] | 0 | 0 | 4.833% | 4.603% | 3.881% | 4.413% | 4.924% | 6.292% | 6.986% | 7.763% | 7.555% | 7.725% | 6.62% | 7.64% | 7.318% | 7.808% | 7.209% | 5.359% | 5.645% | 6.922% | 14.03% | 8.617% | 7.614% | 7.449% | 6.64% | 5.957%
4 | 6 | 2020 | Winter | I, [%] | 0 | 0 | 3.342% | 2.291% | 2.291% | 2.291% | 2.291% | 2.569% | 4.26% | 4.353% | 4.603% | 4.726% | 4.246% | 4.137% | 3.481% | 3.633% | 3.666% | 3.717% | 4.328% | 4.822% | 5.544% | 5.474% | 5.961% | 5.834% | 5.929% | 5.301%
9 | 3 | 2020 | Winter | I, [%] | 0 | 0 | 8.006% | 8.007% | 8.007% | 8.008% | 8.007% | 8.1% | 11.17% | 15.18% | 15.68% | 15.66% | 15.68% | 15.68% | 15.68% | 15.68% | 15.68% | 14.94% | 14.84% | 15.63% | 15.69% | 15.68% | 14.94% | 14.42% | 12.96% | 10.6%
1 | 3 | 2020 | Winter | I, [%] | 0 | 0 | 6.809% | 5.324% | 5.015% | 4.499% | 5.264% | 5.642% | 14.97% | 21.27% | 24.19% | 24.68% | 23.38% | 23.56% | 22.37% | 21.71% | 20.17% | 20.4% | 21.03% | 24.86% | 15.74% | 21.59% | 20.65% | 19.37% | 15.28% | 11.18%
3 | 2 | 2020 | Winter | I, [%] | 0 | 0 | 26.64% | 24.01% | 23.16% | 22.23% | 24.27% | 27.15% | 42.24% | 48.42% | 53.12% | 53.57% | 51.7% | 53.08% | 50.5% | 49.22% | 45.01% | 44.31% | 45.6% | 51.59% | 47.78% | 48.43% | 46.4% | 43.72% | 35.49% | 30.88%
4 | 5 | 2020 | Winter | I, [%] | 0 | 0 | 35.25% | 34.52% | 36.65% | 35.56% | 34.06% | 33.33% | 36.54% | 36.49% | 36.58% | 35.68% | 38.53% | 36.76% | 36.19% | 35.71% | 36.83% | 38.2% | 38.38% | 35.2% | 36.82% | 37.95% | 39.81% | 38.85% | 38.76% | 37.56%
7 | 8 | 2020 | Winter | I, [%] | 0 | 0 | 18.74% | 17.17% | 13.19% | 16.14% | 18.88% | 26.2% | 30.65% | 35.3% | 34.53% | 35.44% | 29.76% | 34.8% | 32.99% | 35.44% | 32.29% | 22.97% | 24.6% | 31.6% | 72.62% | 39.86% | 34.8% | 33.83% | 29.39% | 25.45%
3 | 4 | 2020 | Winter | I, [%] | 0 | 1 | 7.908% | 8.22% | 8.043% | 7.941% | 7.598% | 6.43% | 6.25% | 6.603% | 6.95% | 7.275% | 7.376% | 7.292% | 6.628% | 6.665% | 6.53% | 5.888% | 5.202% | 5.09% | 5.534% | 6.247% | 6.654% | 7.425% | 7.88% | 8.023%
3 | 7 | 2020 | Winter | I, [%] | 0 | 1 | 5.116% | 4.671% | 4.005% | 4.252% | 5.467% | 7.285% | 8.009% | 7.444% | 7.021% | 7.837% | 7.8% | 6.967% | 5.939% | 5.999% | 7.054% | 8.141% | 8.772% | 8.636% | 8.157% | 7.664% | 6.98% | 4.865% | 3.86% | 3.823%
4 | 6 | 2020 | Winter | I, [%] | 0 | 1 | 5.186% | 4.979% | 3.133% | 3.019% | 1.984% | 2.828% | 3.048% | 3.048% | 3.048% | 3.048% | 3.048% | 3.048% | 3.049% | 3.049% | 3.049% | 3.23% | 4.144% | 4.144% | 3.754% | 3.091% | 3.091% | 3.092% | 3.092% | 3.092%
9 | 3 | 2020 | Winter | I, [%] | 0 | 1 | 9.108% | 8.134% | 8.135% | 8.135% | 8.425% | 10.55% | 12.65% | 13.15% | 15.19% | 15.76% | 15.76% | 15.76% | 13.64% | 13.24% | 13.24% | 13.24% | 13.24% | 13.24% | 13.24% | 13.24% | 13.24% | 11.56% | 10.67% | 10.67%
1 | 3 | 2020 | Winter | I, [%] | 0 | 1 | 11.6% | 9.567% | 7.988% | 7.442% | 9.193% | 13.78% | 17.57% | 20.51% | 22.37% | 24.16% | 23.76% | 23.4% | 18.8% | 16.8% | 16.07% | 17.33% | 19.42% | 18.88% | 18.07% | 16.77% | 15.95% | 14.16% | 12.31% | 12.14%
3 | 2 | 2020 | Winter | I, [%] | 0 | 1 | 26.67% | 23.47% | 21.5% | 20.56% | 28.86% | 36.41% | 40.8% | 46.23% | 44.21% | 49.48% | 49.18% | 46.35% | 38.15% | 34.21% | 34.52% | 37.28% | 40.34% | 40.24% | 38.98% | 36.62% | 34.1% | 30.37% | 26.18% | 25.93%
4 | 5 | 2020 | Winter | I, [%] | 0 | 1 | 27.09% | 26.73% | 25.45% | 25.09% | 24.05% | 24.07% | 23.97% | 24.61% | 24.91% | 25.53% | 26.3% | 26.2% | 25.61% | 25.53% | 25.37% | 23.06% | 21.93% | 23.3% | 24.09% | 24.43% | 25.58% | 26.28% | 26.43% | 26.71%
7 | 8 | 2020 | Winter | I, [%] | 0 | 1 | 26.17% | 23.76% | 20.08% | 21.09% | 26.83% | 36.18% | 39.95% | 37.72% | 36.01% | 40.12% | 39.93% | 35.92% | 30.52% | 30.65% | 35.44% | 40.52% | 43.83% | 43.21% | 40.81% | 38.25% | 35.12% | 25.06% | 20.32% | 20.1%
3 | 4 | 2020 | Winter | I, [%] | 0 | 2 | 7.821% | 7.863% | 8.434% | 8.479% | 8.555% | 8.051% | 7.311% | 6.201% | 6.096% | 6.007% | 6.335% | 6.667% | 7.095% | 7.131% | 7.468% | 7.78% | 6.818% | 6.046% | 6.097% | 5.856% | 6.536% | 6.806% | 7.393% | 7.708%
3 | 7 | 2020 | Winter | I, [%] | 0 | 2 | 3.444% | 3.399% | 3.067% | 2.782% | 2.873% | 3.289% | 3.406% | 4.163% | 4.802% | 5.402% | 5.903% | 6.221% | 5.897% | 4.982% | 4.61% | 4.448% | 4.726% | 5.782% | 6.051% | 6.232% | 6.145% | 6.148% | 5.433% | 4.522%
4 | 6 | 2020 | Winter | I, [%] | 0 | 2 | 2.105% | 1.976% | 1.976% | 1.976% | 1.976% | 1.976% | 2.679% | 3.065% | 3.065% | 3.064% | 3.064% | 3.064% | 3.064% | 3.065% | 3.065% | 3.065% | 3.065% | 3.064% | 3.207% | 3.664% | 3.06% | 3.06% | 3.061% | 2.547%
9 | 3 | 2020 | Winter | I, [%] | 0 | 2 | 8.766% | 8.135% | 8.137% | 8.137% | 8.137% | 8.136% | 8.135% | 8.134% | 10.32% | 11.81% | 13.18% | 13.93% | 14.86% | 13.28% | 13.18% | 12.5% | 12.34% | 12.34% | 12.64% | 13.18% | 13.18% | 13.18% | 11.8% | 10.45%
1 | 3 | 2020 | Winter | I, [%] | 0 | 2 | 9.079% | 7.803% | 7.426% | 7.744% | 7.912% | 7.798% | 9.737% | 11.16% | 14.65% | 17.4% | 19.41% | 20.17% | 20.09% | 17.55% | 16.66% | 15.66% | 16.36% | 17.52% | 18.24% | 19.15% | 17.85% | 16.7% | 14.23% | 10.9%
3 | 2 | 2020 | Winter | I, [%] | 0 | 2 | 22.92% | 21.18% | 20.41% | 19.72% | 20.96% | 21.39% | 24.5% | 27.24% | 32.48% | 37.33% | 39.61% | 40.93% | 38.97% | 34.53% | 32.19% | 31.65% | 32.69% | 36.82% | 38.6% | 39.23% | 37.45% | 34.67% | 31.28% | 24.89%
4 | 5 | 2020 | Winter | I, [%] | 0 | 2 | 24.21% | 23.84% | 24.85% | 24.85% | 25.13% | 24.23% | 23.64% | 22.16% | 23.36% | 24.13% | 24.3% | 25.2% | 26.91% | 26.39% | 26.91% | 27.3% | 25.39% | 24.05% | 24.67% | 25.35% | 25.54% | 25.82% | 26.36% | 25.35%
7 | 8 | 2020 | Winter | I, [%] | 0 | 2 | 17.71% | 17.09% | 15.77% | 13.03% | 13.95% | 16.78% | 17.91% | 21.17% | 24.69% | 27.81% | 30.34% | 31.97% | 30.54% | 26.06% | 24.24% | 23.4% | 24.69% | 29.53% | 30.94% | 32.04% | 31.41% | 31.36% | 27.69% | 22.82%
3 | 4 | 2030 | Summer | I, [%] | 0 | 0 | 8.14% | 11.18% | 7.358% | 4.364% | 8.046% | 14.52% | 15.58% | 19.14% | 23.65% | 26.69% | 28.49% | 30.34% | 31.74% | 31.7% | 31.04% | 28.7% | 26.34% | 24.6% | 18.75% | 11.44% | 7.926% | 10.42% | 12.41% | 14.14%
3 | 7 | 2030 | Summer | I, [%] | 0 | 0 | 3.728% | 3.504% | 9.294% | 3.594% | 3.534% | 2.8% | 7.145% | 13.68% | 18% | 19% | 19.05% | 19.11% | 19.11% | 19.12% | 19.21% | 19.02% | 18.99% | 16.62% | 11.51% | 5.897% | 4.259% | 3.728% | 3.604% | 4.149%
4 | 6 | 2030 | Summer | I, [%] | 0 | 0 | 6.555% | 6.641% | 4.804% | 5.345% | 6.113% | 6.381% | 6.979% | 6.917% | 6.47% | 5.69% | 5.524% | 5.683% | 5.456% | 5.665% | 5.63% | 6.161% | 6.326% | 5.912% | 7.303% | 7.084% | 6.087% | 6.592% | 6.806% | 6.373%
9 | 3 | 2030 | Summer | I, [%] | 0 | 0 | 9.629% | 9.204% | 7.819% | 7.708% | 8.393% | 8.744% | 10.5% | 12.99% | 15.48% | 17.03% | 16.38% | 16.42% | 16.37% | 16.45% | 16.55% | 15.61% | 15.37% | 15.78% | 15.83% | 15.5% | 15.22% | 15.36% | 13.93% | 12.19%
1 | 3 | 2030 | Summer | I, [%] | 0 | 0 | 13.21% | 7.88% | 9.745% | 12.36% | 8.575% | 4.167% | 6.431% | 3.317% | 4.697% | 6.334% | 11.98% | 10.23% | 11.18% | 11.61% | 12.3% | 11.73% | 9.604% | 5.451% | 5.199% | 19.53% | 26.77% | 22.75% | 16.49% | 12.59%
3 | 2 | 2030 | Summer | I, [%] | 0 | 0 | 30.98% | 28.76% | 23.36% | 22.34% | 25.45% | 27.7% | 42.25% | 48.62% | 51.82% | 52.76% | 44.83% | 53.64% | 55.15% | 53.73% | 49.72% | 48.4% | 48.59% | 47.99% | 43.36% | 45.55% | 48.57% | 45.18% | 37.63% | 32.24%
4 | 5 | 2030 | Summer | I, [%] | 0 | 0 | 35.83% | 46.6% | 17.4% | 21.14% | 37.74% | 55.72% | 60.04% | 69.15% | 79.6% | 85.34% | 89.56% | 94.64% | 97.69% | 98.19% | 96.41% | 91.86% | 86.22% | 80.7% | 69.06% | 46.61% | 32.37% | 42.13% | 49.83% | 54.23%
7 | 8 | 2030 | Summer | I, [%] | 0 | 0 | 18.7% | 17.66% | 45.29% | 17.95% | 17.77% | 14.72% | 36.65% | 71.37% | 94.3% | 100% | 100% | 100% | 100% | 100% | 100% | 100% | 100% | 87.12% | 60.24% | 30.86% | 22.38% | 19.6% | 14.38% | 10.31%
3 | 4 | 2030 | Summer | I, [%] | 0 | 1 | 7.822% | 9.675% | 10.11% | 9.944% | 10.05% | 9.62% | 10.25% | 10.94% | 14.1% | 19.06% | 23.25% | 26.1% | 28.21% | 27.91% | 27.68% | 25.99% | 22.26% | 17.25% | 11.65% | 8.65% | 7.392% | 7.685% | 8.667% | 10.8%
3 | 7 | 2030 | Summer | I, [%] | 0 | 1 | 4.543% | 4.312% | 4.215% | 3.795% | 3.694% | 3.808% | 4.649% | 9.929% | 14.37% | 17.09% | 17.85% | 17.99% | 17.99% | 17.96% | 17.95% | 17.65% | 16.72% | 13.42% | 9.44% | 6.175% | 4.897% | 4.965% | 4.643% | 3.778%
4 | 6 | 2030 | Summer | I, [%] | 0 | 1 | 5.809% | 5.879% | 5.337% | 5.552% | 5.012% | 5.867% | 5.81% | 6% | 6.181% | 5.975% | 5.473% | 6.084% | 6.274% | 6.409% | 6.118% | 5.637% | 6.148% | 5.932% | 6.614% | 6.358% | 6.541% | 5.222% | 4.365% | 3.721%
9 | 3 | 2030 | Summer | I, [%] | 0 | 1 | 10.13% | 9.767% | 9.718% | 9.706% | 9.673% | 8.241% | 9.527% | 12.7% | 14.36% | 14.74% | 14.66% | 16.45% | 16.62% | 15.03% | 13.69% | 13.38% | 13.25% | 13.3% | 13.26% | 13.16% | 13.16% | 13.12% | 13.38% | 11.52%
1 | 3 | 2030 | Summer | I, [%] | 0 | 1 | 14.25% | 13.15% | 12.43% | 11.41% | 10.39% | 9.7% | 11.8% | 8.789% | 4.785% | 3.38% | 7.988% | 7.198% | 9.174% | 12.48% | 16.81% | 15.8% | 11.64% | 3.65% | 7.496% | 14.06% | 17.21% | 17.12% | 16.15% | 12.27%
3 | 2 | 2030 | Summer | I, [%] | 0 | 1 | 28.56% | 26.58% | 25.92% | 25.29% | 24.8% | 23.32% | 34.45% | 37.83% | 42.78% | 44.25% | 44.16% | 48.39% | 48.41% | 44.18% | 36.59% | 35.07% | 33.63% | 33.35% | 33.56% | 34.31% | 34.75% | 37.01% | 35.6% | 30.49%
4 | 5 | 2030 | Summer | I, [%] | 0 | 1 | 34.48% | 35.96% | 35.79% | 35.57% | 35.21% | 34.53% | 38.56% | 44.24% | 53.3% | 65.98% | 75.69% | 84.79% | 90.95% | 90.61% | 89.3% | 83.59% | 74.92% | 61.12% | 47.49% | 39.11% | 35.75% | 34.17% | 34.65% | 35.94%
7 | 8 | 2030 | Summer | I, [%] | 0 | 1 | 11.48% | 11.17% | 10.97% | 14.08% | 15.32% | 13.78% | 23.65% | 52.22% | 75.58% | 90% | 94.04% | 94.78% | 94.8% | 94.59% | 94.53% | 92.94% | 87.98% | 70.57% | 49.62% | 32.33% | 25.28% | 25.95% | 24.2% | 19.26%
3 | 4 | 2030 | Summer | I, [%] | 0 | 2 | 10.85% | 10.19% | 11.73% | 11.57% | 11.81% | 11.81% | 12.64% | 14.32% | 17.94% | 22.19% | 25.32% | 28.52% | 29.88% | 30.21% | 29.48% | 28.31% | 25.16% | 20.35% | 14.27% | 10.73% | 9.327% | 9.502% | 9.682% | 9.874%
3 | 7 | 2030 | Summer | I, [%] | 0 | 2 | 3.455% | 7.799% | 3.614% | 3.727% | 3.749% | 4.052% | 3.941% | 6.572% | 11.78% | 15.72% | 17.3% | 17.73% | 17.8% | 17.84% | 17.34% | 16.98% | 15.59% | 12.42% | 8.621% | 5.43% | 4.123% | 4.895% | 4.625% | 6.532%
4 | 6 | 2030 | Summer | I, [%] | 0 | 2 | 3.502% | 3.405% | 3.129% | 3.565% | 2.969% | 2.885% | 3.245% | 3.644% | 4.183% | 4.086% | 4.361% | 4.567% | 4.403% | 4.147% | 4.353% | 3.912% | 3.822% | 3.864% | 3.941% | 3.814% | 4.024% | 4.337% | 3.944% | 4.056%
9 | 3 | 2030 | Summer | I, [%] | 0 | 2 | 9.848% | 9.302% | 9.18% | 9.161% | 8.457% | 7.151% | 7.747% | 9.076% | 10.47% | 11.63% | 12.52% | 14.22% | 14.46% | 12.69% | 11.21% | 11.01% | 10.97% | 10.97% | 10.87% | 10.68% | 10.91% | 12.52% | 12.79% | 11.46%
1 | 3 | 2030 | Summer | I, [%] | 0 | 2 | 9.284% | 3.994% | 7.111% | 7.395% | 6.198% | 5.606% | 4.807% | 2.764% | 5.361% | 11.18% | 14.38% | 15.58% | 17.38% | 21.12% | 22.44% | 21.77% | 17.57% | 9.069% | 2.79% | 9.416% | 14.1% | 15.97% | 15.35% | 9.751%
3 | 2 | 2030 | Summer | I, [%] | 0 | 2 | 25.32% | 23.76% | 22.37% | 21.36% | 21.34% | 20.77% | 22.75% | 27.29% | 32.25% | 35.77% | 37.53% | 38.89% | 37.41% | 33.98% | 32.14% | 30.42% | 29.17% | 29.38% | 30.64% | 30.69% | 33.57% | 36.12% | 33.98% | 28.03%
4 | 5 | 2030 | Summer | I, [%] | 0 | 2 | 34.44% | 32.66% | 35.88% | 36.08% | 35.64% | 35.36% | 39.22% | 46.47% | 58.05% | 69.33% | 78.35% | 87.39% | 90.61% | 90.85% | 89.53% | 85.3% | 76.66% | 63.78% | 46.75% | 36.2% | 32.09% | 33.61% | 33.5% | 33.43%
7 | 8 | 2030 | Summer | I, [%] | 0 | 2 | 16.09% | 39.83% | 13.42% | 12.44% | 12.16% | 9.849% | 11.72% | 34.11% | 61.92% | 82.67% | 91.03% | 93.28% | 93.63% | 93.78% | 91.2% | 89.29% | 81.95% | 65.3% | 45.34% | 28.55% | 21.63% | 25.76% | 24.35% | 33.72%
3 | 4 | 2030 | Winter | I, [%] | 0 | 0 | 11.7% | 12.52% | 13.47% | 13.05% | 12.3% | 11.82% | 12.61% | 16.8% | 18.01% | 21.32% | 26.41% | 27.99% | 29.43% | 29.22% | 28.16% | 26.08% | 23.78% | 17.35% | 15.14% | 12.22% | 10.14% | 10.16% | 10.18% | 10.48%
3 | 7 | 2030 | Winter | I, [%] | 0 | 0 | 6.351% | 6.098% | 5.371% | 6.097% | 6.862% | 8.601% | 12.36% | 18.68% | 19.4% | 19.41% | 19.33% | 19.4% | 19.38% | 19.41% | 19.37% | 19.24% | 19.26% | 19.35% | 17.31% | 14.28% | 10.23% | 9.848% | 8.602% | 7.731%
4 | 6 | 2030 | Winter | I, [%] | 0 | 0 | 4.688% | 3.557% | 3.631% | 3.654% | 3.525% | 3.798% | 5.713% | 5.552% | 5.629% | 5.508% | 4.327% | 3.947% | 3.28% | 3.527% | 3.8% | 4.269% | 5.119% | 6.001% | 6.746% | 6.459% | 6.844% | 6.696% | 7.196% | 6.692%
9 | 3 | 2030 | Winter | I, [%] | 0 | 0 | 11.02% | 11.11% | 11.15% | 11.19% | 11.12% | 11.22% | 14.82% | 19.23% | 16.84% | 16.23% | 16.24% | 16.39% | 16.46% | 16.51% | 16.6% | 15.9% | 15.88% | 16.94% | 19.32% | 19.33% | 18.47% | 17.84% | 16.45% | 13.86%
1 | 3 | 2030 | Winter | I, [%] | 0 | 0 | 8.702% | 7.102% | 6.513% | 5.854% | 6.576% | 6.863% | 13.43% | 10.21% | 15.8% | 14.39% | 15.88% | 16.74% | 17.73% | 17.81% | 17.94% | 16.93% | 14.98% | 15.77% | 12.91% | 19.48% | 23.87% | 22.35% | 18.57% | 13.97%
3 | 2 | 2030 | Winter | I, [%] | 0 | 0 | 33.76% | 30.75% | 29.81% | 28.64% | 30.74% | 34.2% | 52.01% | 58.33% | 61.07% | 61.31% | 58.18% | 59.17% | 56.65% | 55.38% | 51.18% | 51.11% | 52.53% | 59.73% | 57.14% | 57.28% | 54.4% | 51.3% | 42.72% | 37.96%
4 | 5 | 2030 | Winter | I, [%] | 0 | 0 | 43.69% | 42.79% | 45.6% | 44.52% | 42.06% | 41.41% | 48.69% | 59.11% | 62.42% | 70.61% | 80.37% | 83.29% | 85.13% | 85.25% | 83.43% | 79.51% | 75.8% | 61.66% | 57.82% | 48.99% | 43.98% | 43.35% | 44.64% | 44.55%
7 | 8 | 2030 | Winter | I, [%] | 0 | 0 | 30.67% | 29.03% | 25.29% | 29.04% | 33.15% | 42.27% | 62.97% | 97.14% | 100% | 100% | 100% | 100% | 100% | 100% | 100% | 100% | 100% | 100% | 90.01% | 73.19% | 51.79% | 49.71% | 43.19% | 38.47%
3 | 4 | 2030 | Winter | I, [%] | 0 | 1 | 7.933% | 8.243% | 8.693% | 8.593% | 8.373% | 7.09% | 8.196% | 11.37% | 15.26% | 18.88% | 25.62% | 27.68% | 29.82% | 30.31% | 28.57% | 24.08% | 19.58% | 13.46% | 10.84% | 8.849% | 7.852% | 8.485% | 8.634% | 8.735%
3 | 7 | 2030 | Winter | I, [%] | 0 | 1 | 6.542% | 6.203% | 5.562% | 5.939% | 7.432% | 9.709% | 12.98% | 16.61% | 18.92% | 19.28% | 19.28% | 19.2% | 19.18% | 19.22% | 19.34% | 19.44% | 19.49% | 19.48% | 18.34% | 12.67% | 8.557% | 6.174% | 5.247% | 5.217%
4 | 6 | 2030 | Winter | I, [%] | 0 | 1 | 6.598% | 6.443% | 4.338% | 4.225% | 2.953% | 3.748% | 3.949% | 3.675% | 3.539% | 3.49% | 3.145% | 3.225% | 3.65% | 3.804% | 3.729% | 3.73% | 4.7% | 5.01% | 4.498% | 3.699% | 3.687% | 3.701% | 3.984% | 4.071%
9 | 3 | 2030 | Winter | I, [%] | 0 | 1 | 11.59% | 10.52% | 10.58% | 10.6% | 10.86% | 13.23% | 15.65% | 15.93% | 18.17% | 17.79% | 17.37% | 17.42% | 15.33% | 15% | 14.95% | 14.8% | 14.78% | 15.13% | 16% | 15.98% | 15.98% | 14.02% | 13.25% | 13.34%
1 | 3 | 2030 | Winter | I, [%] | 0 | 1 | 14.37% | 12.08% | 10.11% | 9.455% | 11.22% | 16.01% | 16.18% | 11.36% | 6.7% | 4.994% | 3.124% | 6.686% | 14.16% | 16.41% | 14.58% | 9.282% | 3.199% | 4.03% | 7.392% | 14.18% | 18.36% | 16.09% | 14.7% | 14.77%
3 | 2 | 2030 | Winter | I, [%] | 0 | 1 | 33.19% | 30.1% | 28.24% | 27.33% | 36% | 43.23% | 47.5% | 52.72% | 50.7% | 55.41% | 54.69% | 52.24% | 45.44% | 42.01% | 42% | 43.85% | 46.43% | 46.91% | 45.67% | 42.86% | 40.01% | 35.99% | 32.18% | 32.16%
4 | 5 | 2030 | Winter | I, [%] | 0 | 1 | 33.49% | 33.39% | 32.47% | 32.06% | 29.97% | 28.83% | 31.98% | 39.83% | 49.6% | 58.63% | 74.45% | 80.24% | 87.25% | 89.06% | 84.31% | 72.5% | 62.87% | 48.5% | 40.55% | 33.25% | 30.57% | 32.11% | 32.67% | 33.11%
7 | 8 | 2030 | Winter | I, [%] | 0 | 1 | 34.39% | 32.63% | 29.22% | 31.08% | 38.41% | 50.15% | 67.59% | 87.1% | 99.65% | 100% | 100% | 100% | 100% | 100% | 100% | 100% | 100% | 100% | 96.32% | 66.05% | 44.34% | 32.42% | 27.57% | 27.4%
3 | 4 | 2030 | Winter | I, [%] | 0 | 2 | 8.439% | 8.471% | 9.076% | 9.168% | 9.275% | 8.784% | 9.052% | 10.81% | 15.82% | 19.71% | 23.79% | 27.47% | 30.21% | 30.63% | 29.31% | 26.22% | 20.82% | 14.99% | 11.5% | 8.674% | 7.832% | 7.892% | 7.941% | 8.239%
3 | 7 | 2030 | Winter | I, [%] | 0 | 2 | 4.717% | 4.693% | 4.489% | 4.206% | 4.325% | 4.872% | 6.976% | 12.73% | 18.17% | 19.16% | 19.17% | 19.19% | 19.16% | 19.12% | 19.11% | 19.11% | 19.12% | 18.7% | 14.33% | 9.365% | 7.119% | 7.17% | 6.427% | 5.624%
4 | 6 | 2030 | Winter | I, [%] | 0 | 2 | 2.984% | 2.901% | 2.894% | 2.905% | 2.835% | 2.817% | 3.665% | 3.894% | 3.601% | 3.479% | 3.376% | 3.411% | 3.507% | 3.778% | 3.847% | 3.856% | 3.683% | 3.694% | 3.786% | 4.189% | 3.478% | 3.469% | 3.76% | 3.331%
9 | 3 | 2030 | Winter | I, [%] | 0 | 2 | 11.12% | 10.44% | 10.43% | 10.44% | 10.37% | 10.36% | 10.42% | 10.2% | 12.47% | 13.1% | 14.55% | 15.42% | 16.58% | 14.99% | 14.98% | 14.23% | 13.93% | 14.94% | 15.19% | 15.71% | 15.71% | 15.71% | 14.37% | 12.95%
1 | 3 | 2030 | Winter | I, [%] | 0 | 2 | 11.33% | 9.934% | 9.348% | 9.5% | 9.51% | 9.368% | 8.419% | 2.264% | 6.153% | 7.374% | 9.039% | 11.15% | 13.3% | 17.12% | 16.74% | 14.7% | 9.281% | 2.078% | 9.429% | 18.22% | 20.76% | 19.23% | 17.1% | 13.43%
3 | 2 | 2030 | Winter | I, [%] | 0 | 2 | 28.59% | 26.98% | 26.18% | 25.45% | 26.6% | 27.03% | 30.56% | 33.33% | 38.33% | 42.66% | 44.83% | 46.51% | 44.89% | 41.27% | 38.87% | 38.1% | 38.39% | 42.99% | 44.75% | 45.03% | 42.9% | 39.74% | 36.74% | 30.27%
4 | 5 | 2030 | Winter | I, [%] | 0 | 2 | 29.72% | 29.42% | 30.64% | 30.79% | 30.95% | 29.96% | 32.94% | 38.41% | 51.36% | 60.58% | 70.86% | 80.47% | 87.9% | 89.96% | 86.82% | 78.86% | 64.21% | 49.36% | 40.42% | 34.09% | 29.59% | 30.04% | 31.01% | 30.33%
7 | 8 | 2030 | Winter | I, [%] | 0 | 2 | 24.83% | 24.69% | 23.6% | 21.31% | 22.37% | 25.63% | 36.63% | 66.84% | 95.74% | 100% | 100% | 100% | 100% | 100% | 100% | 100% | 100% | 98.51% | 75.14% | 49.01% | 37.14% | 37.34% | 33.58% | 29.44%
3 | 4 | 2040 | Summer | I, [%] | 0 | 0 | 7.575% | 10.54% | 8.342% | 7.935% | 5.869% | 13.89% | 15.21% | 19.87% | 24.71% | 30.86% | 31.68% | 32.28% | 32.61% | 32.46% | 32.38% | 31.41% | 30.49% | 27.93% | 18.89% | 12.56% | 8.856% | 10.76% | 11.93% | 13.06%
3 | 7 | 2040 | Summer | I, [%] | 0 | 0 | 7.564% | 6.586% | 11.76% | 7.981% | 7.784% | 8.897% | 16.65% | 18.72% | 19.27% | 19.17% | 19.18% | 19.19% | 19.15% | 19.16% | 19.34% | 19.11% | 19.11% | 18.7% | 18.08% | 13.99% | 10.17% | 7.593% | 5.91% | 4.906%
4 | 6 | 2040 | Summer | I, [%] | 0 | 0 | 8.511% | 9.24% | 6.64% | 7.186% | 8.044% | 9.034% | 9.458% | 8.202% | 7.407% | 5.884% | 5.591% | 5.549% | 5.28% | 5.442% | 5.467% | 6.275% | 6.581% | 6.509% | 8.689% | 8.894% | 6.353% | 8.005% | 8.962% | 8.68%
9 | 3 | 2040 | Summer | I, [%] | 0 | 0 | 12.01% | 12.3% | 9.939% | 9.691% | 10.66% | 11.91% | 13.65% | 15.12% | 17.22% | 18.05% | 17.2% | 16.98% | 16.86% | 16.91% | 17.09% | 16.36% | 16.27% | 17.51% | 18.31% | 18.45% | 16.7% | 17.94% | 17.05% | 15.3%
1 | 3 | 2040 | Summer | I, [%] | 0 | 0 | 17.38% | 12.12% | 11.52% | 14.72% | 11.28% | 5.717% | 4.906% | 2.152% | 6.056% | 10.78% | 14.58% | 13.38% | 13.53% | 13.75% | 14.4% | 14.57% | 13.37% | 6.192% | 3.869% | 15.59% | 26.26% | 23.66% | 20.04% | 15.53%
3 | 2 | 2040 | Summer | I, [%] | 0 | 0 | 35.21% | 37.45% | 20.49% | 16.96% | 22.98% | 36.16% | 52.21% | 56.74% | 59.97% | 59.65% | 52.53% | 61.36% | 62.84% | 61.31% | 57.7% | 55.95% | 55.65% | 55.15% | 50.35% | 52.3% | 50.94% | 50.4% | 45.07% | 40.44%
4 | 5 | 2040 | Summer | I, [%] | 0 | 0 | 33.7% | 53.23% | 16.99% | 14.73% | 31.18% | 61.15% | 65.65% | 74.48% | 83.99% | 96.19% | 97.55% | 99.05% | 99.23% | 99.26% | 99.18% | 98.87% | 97.02% | 90.95% | 73.19% | 56.1% | 27.7% | 47.02% | 54.94% | 58.16%
7 | 8 | 2040 | Summer | I, [%] | 0 | 0 | 38.75% | 33.87% | 59.38% | 40.72% | 39.57% | 46.28% | 87.3% | 98.68% | 100% | 100% | 100% | 100% | 100% | 100% | 100% | 100% | 100% | 98.74% | 95.19% | 73.49% | 53.15% | 39.75% | 31.07% | 25.69%
3 | 4 | 2040 | Summer | I, [%] | 0 | 1 | 8.145% | 9.943% | 10.65% | 10.6% | 10.92% | 10.2% | 11.09% | 14.19% | 19.89% | 26.34% | 29.94% | 31.38% | 31.68% | 31.51% | 31.72% | 31.62% | 28.41% | 23.85% | 15.61% | 10.34% | 8.325% | 8.71% | 9.116% | 11.21%
3 | 7 | 2040 | Summer | I, [%] | 0 | 1 | 5.02% | 4.836% | 4.818% | 5.341% | 5.929% | 7.093% | 12.56% | 17.42% | 18.46% | 18.91% | 18.92% | 18.93% | 18.94% | 18.92% | 18.97% | 18.92% | 18.91% | 18.32% | 17.06% | 12.78% | 8.644% | 7.438% | 6.777% | 5.827%
4 | 6 | 2040 | Summer | I, [%] | 0 | 1 | 8.096% | 8.158% | 7.349% | 7.564% | 6.873% | 8.007% | 8.094% | 7.251% | 7.05% | 6.589% | 5.629% | 5.979% | 5.884% | 6.043% | 5.755% | 5.534% | 6.579% | 6.793% | 7.744% | 7.74% | 7.994% | 6.531% | 6.191% | 5.642%
9 | 3 | 2040 | Summer | I, [%] | 0 | 1 | 12.93% | 12.53% | 12.28% | 12.25% | 12.12% | 10.72% | 12.31% | 14.79% | 16.15% | 16.12% | 15.61% | 17.2% | 17.1% | 15.41% | 13.95% | 13.92% | 14.3% | 14.89% | 15.19% | 15.39% | 15.45% | 15.42% | 16.3% | 14.37%
1 | 3 | 2040 | Summer | I, [%] | 0 | 1 | 17.35% | 16.07% | 14.32% | 13.09% | 11.23% | 9.459% | 8.238% | 2.575% | 2.278% | 8.338% | 12.83% | 11.07% | 11.6% | 14.9% | 19.53% | 20.08% | 16.65% | 10.93% | 2.168% | 9.835% | 16.5% | 17.76% | 18.98% | 15.26%
3 | 2 | 2040 | Summer | I, [%] | 0 | 1 | 34.53% | 32.61% | 31.68% | 31.1% | 30.59% | 29.6% | 40.73% | 42.98% | 47.58% | 49% | 49.03% | 52.54% | 52.46% | 48.97% | 42.03% | 40.58% | 39.19% | 38.73% | 38.46% | 38.76% | 38.72% | 40.92% | 40.71% | 36.29%
4 | 5 | 2040 | Summer | I, [%] | 0 | 1 | 41.91% | 43.44% | 43.56% | 43.76% | 43.64% | 42.97% | 47.75% | 56.28% | 70.83% | 86.56% | 93.51% | 98.1% | 98.68% | 98.8% | 98.72% | 97.99% | 92.1% | 80.69% | 61.31% | 47.52% | 42.48% | 40.62% | 41.13% | 42.76%
7 | 8 | 2040 | Summer | I, [%] | 0 | 1 | 19.86% | 20.26% | 21.22% | 26.56% | 30.47% | 36.5% | 65.96% | 91.68% | 97.28% | 100% | 100% | 100% | 100% | 100% | 100% | 100% | 100% | 96.37% | 89.67% | 67.16% | 45.32% | 39.05% | 35.51% | 30.47%
3 | 4 | 2040 | Summer | I, [%] | 0 | 2 | 11.39% | 11.55% | 12.92% | 12.94% | 13.52% | 13.53% | 14.79% | 20.19% | 25.88% | 30.7% | 32.68% | 33.62% | 33.95% | 34.21% | 33.89% | 34.02% | 32.7% | 29.11% | 19.6% | 13.38% | 10.31% | 10.18% | 9.815% | 10.66%
3 | 7 | 2040 | Summer | I, [%] | 0 | 2 | 5.347% | 10.53% | 5.151% | 5.185% | 5.316% | 5.543% | 8.502% | 15.54% | 18% | 18.85% | 18.91% | 18.92% | 18.93% | 18.96% | 18.92% | 18.92% | 18.91% | 18.12% | 16.19% | 11.79% | 7.992% | 7.782% | 7.294% | 9.27%
4 | 6 | 2040 | Summer | I, [%] | 0 | 2 | 5.535% | 5.113% | 4.898% | 5.376% | 4.659% | 4.784% | 5.373% | 4.523% | 4.895% | 4.561% | 4.406% | 4.184% | 3.891% | 3.601% | 3.898% | 3.68% | 4.039% | 4.494% | 4.954% | 4.957% | 5.229% | 5.481% | 5.633% | 5.71%
9 | 3 | 2040 | Summer | I, [%] | 0 | 2 | 12.69% | 11.75% | 11.71% | 11.69% | 10.85% | 9.626% | 10.47% | 10.55% | 11.84% | 12.78% | 13.23% | 14.61% | 14.71% | 12.73% | 11.24% | 11.28% | 11.75% | 12.28% | 12.68% | 12.7% | 13.02% | 14.75% | 15.63% | 14.07%
1 | 3 | 2040 | Summer | I, [%] | 0 | 2 | 11.66% | 4.548% | 7.798% | 7.552% | 5.551% | 4.127% | 2.001% | 11.81% | 16.69% | 20.01% | 20.98% | 20.09% | 20.83% | 24.45% | 26.66% | 27.33% | 25.76% | 20.66% | 7.903% | 3.864% | 12.52% | 15.77% | 17.32% | 10.91%
3 | 2 | 2040 | Summer | I, [%] | 0 | 2 | 30.49% | 29.11% | 27.54% | 26.54% | 26.6% | 26.61% | 29.18% | 31.51% | 36.64% | 40.48% | 42.07% | 42.99% | 41.78% | 38.99% | 37.19% | 35.55% | 34.34% | 34.14% | 35.14% | 34.54% | 36.5% | 38.43% | 37.58% | 32.54%
4 | 5 | 2040 | Summer | I, [%] | 0 | 2 | 41.97% | 41.49% | 44.75% | 45.68% | 45.85% | 46.13% | 51.9% | 65.03% | 81.06% | 92.97% | 97.71% | 99.61% | 99.73% | 99.76% | 99.78% | 99.68% | 97.05% | 88.7% | 64.36% | 47.01% | 38.63% | 38.9% | 38.67% | 40.36%
7 | 8 | 2040 | Summer | I, [%] | 0 | 2 | 27.85% | 54.79% | 26.47% | 26.32% | 27.22% | 27.52% | 43.83% | 81.6% | 94.67% | 99.44% | 100% | 100% | 100% | 100% | 100% | 100% | 100% | 95.37% | 85.2% | 62% | 42.03% | 40.93% | 38.37% | 48.49%
3 | 4 | 2040 | Winter | I, [%] | 0 | 0 | 10.59% | 10.64% | 12.07% | 7.853% | 7.729% | 10.3% | 14.13% | 19.57% | 23.49% | 26.89% | 31.71% | 33.46% | 34.62% | 34.46% | 33.92% | 32.02% | 28.52% | 22.97% | 17.66% | 14.05% | 9.799% | 9.95% | 9.294% | 9.427%
3 | 7 | 2040 | Winter | I, [%] | 0 | 0 | 10.31% | 10.09% | 9.763% | 10.99% | 13.05% | 17.62% | 19.06% | 19.48% | 19.47% | 19.48% | 19.39% | 19.48% | 19.44% | 19.49% | 19.43% | 19.28% | 19.31% | 19.41% | 19.38% | 19.03% | 18.97% | 15.31% | 13.19% | 11.85%
4 | 6 | 2040 | Winter | I, [%] | 0 | 0 | 7.163% | 5.898% | 6.028% | 5.359% | 5.101% | 6.277% | 8.094% | 6.602% | 6.09% | 5.501% | 4.073% | 3.536% | 2.867% | 3.062% | 3.352% | 3.945% | 5.094% | 6.528% | 7.93% | 7.888% | 8.494% | 8.213% | 9.324% | 8.955%
9 | 3 | 2040 | Winter | I, [%] | 0 | 0 | 13.71% | 13.77% | 13.91% | 13.19% | 12.88% | 14% | 17.65% | 20.46% | 20.19% | 19.34% | 18.08% | 17.56% | 17.58% | 17.63% | 17.98% | 17.75% | 18.15% | 20.31% | 20.89% | 21.69% | 20.72% | 19.92% | 18.96% | 16.33%
1 | 3 | 2040 | Winter | I, [%] | 0 | 0 | 12.27% | 10.46% | 8.882% | 8.189% | 7.678% | 5.245% | 12.35% | 14.13% | 12.2% | 9.766% | 11.1% | 12.27% | 13.66% | 13.85% | 14.16% | 12.9% | 9.898% | 12.23% | 15.42% | 17.66% | 20.35% | 21.91% | 21.01% | 16.95%
3 | 2 | 2040 | Winter | I, [%] | 0 | 0 | 42.4% | 37.02% | 35.89% | 23.22% | 24.35% | 41.94% | 62.48% | 65.5% | 69.27% | 70.02% | 66.92% | 68.1% | 66.21% | 64.92% | 60.66% | 60.25% | 61.39% | 68.25% | 63.43% | 63.97% | 60.75% | 57.49% | 50.11% | 45.95%
4 | 5 | 2040 | Winter | I, [%] | 0 | 0 | 47.96% | 44.56% | 48.89% | 32.1% | 28.1% | 44.7% | 59.27% | 68.8% | 77.46% | 84.72% | 93.52% | 96.53% | 97.86% | 97.96% | 97.45% | 94.24% | 88.13% | 77.34% | 67.14% | 58.23% | 47.6% | 46.93% | 47.71% | 48.17%
7 | 8 | 2040 | Winter | I, [%] | 0 | 0 | 52.34% | 50.97% | 49.51% | 55.42% | 66.48% | 91.45% | 99.94% | 100% | 100% | 100% | 100% | 100% | 100% | 100% | 100% | 100% | 100% | 100% | 100% | 99.94% | 99.06% | 79.21% | 67.9% | 60.72%
3 | 4 | 2040 | Winter | I, [%] | 0 | 1 | 7.024% | 7.387% | 8.036% | 7.957% | 7.9% | 6.522% | 8.493% | 13.83% | 19.05% | 24.55% | 31.04% | 33.69% | 34.43% | 34.35% | 34.14% | 30.99% | 25.01% | 17.9% | 13.38% | 9.607% | 7.533% | 8.392% | 8.02% | 8.119%
3 | 7 | 2040 | Winter | I, [%] | 0 | 1 | 9.864% | 9.705% | 9.633% | 11.18% | 15.06% | 18.75% | 18.96% | 19.2% | 19.12% | 19.17% | 19.17% | 19.1% | 19.09% | 19.13% | 19.24% | 19.32% | 19.37% | 19.37% | 19.31% | 18.91% | 16.33% | 10.58% | 8.419% | 7.937%
4 | 6 | 2040 | Winter | I, [%] | 0 | 1 | 9.086% | 8.899% | 6.345% | 6.216% | 4.744% | 5.664% | 5.73% | 4.415% | 4.046% | 3.766% | 3.021% | 2.945% | 3.165% | 3.258% | 3.254% | 3.511% | 4.654% | 5.464% | 5.159% | 4.774% | 4.989% | 5.001% | 5.867% | 6.023%
9 | 3 | 2040 | Winter | I, [%] | 0 | 1 | 14.37% | 13.17% | 13.06% | 13.09% | 13.35% | 16.05% | 18.55% | 17.67% | 19.83% | 20.12% | 19.03% | 18.88% | 16.36% | 15.95% | 15.98% | 16.14% | 16.33% | 17.31% | 17.56% | 18.22% | 18.46% | 16.27% | 15.95% | 16.11%
1 | 3 | 2040 | Winter | I, [%] | 0 | 1 | 18.26% | 15.62% | 12.34% | 10.54% | 9.516% | 12.95% | 15.23% | 10.62% | 6.974% | 3.945% | 5.146% | 8.986% | 15.2% | 16.92% | 16.56% | 12.26% | 5.076% | 4.041% | 8.143% | 11.4% | 15.58% | 16.4% | 17.79% | 18.43%
3 | 2 | 2040 | Winter | I, [%] | 0 | 1 | 40.29% | 37.47% | 35.58% | 34.85% | 43.07% | 49.53% | 53.48% | 57.45% | 55.54% | 60.97% | 59.3% | 57.44% | 51.65% | 48.32% | 48.32% | 50.01% | 51.58% | 52.4% | 50.45% | 47.8% | 45.07% | 41.39% | 38.86% | 38.89%
4 | 5 | 2040 | Winter | I, [%] | 0 | 1 | 37.67% | 37.7% | 36.84% | 36.37% | 33.97% | 32.95% | 38.2% | 48.3% | 60.92% | 74.5% | 89.3% | 95.97% | 98.64% | 98.77% | 98.19% | 90.56% | 77.87% | 61.57% | 49.04% | 38.37% | 33.43% | 35.79% | 36.88% | 37.52%
7 | 8 | 2040 | Winter | I, [%] | 0 | 1 | 51.89% | 51.06% | 50.62% | 58.75% | 79.01% | 98.56% | 99.97% | 100% | 100% | 100% | 100% | 100% | 100% | 100% | 100% | 100% | 100% | 100% | 100% | 99.62% | 85.71% | 55.56% | 44.28% | 41.74%
3 | 4 | 2040 | Winter | I, [%] | 0 | 2 | 7.963% | 8.102% | 8.978% | 9.096% | 9.339% | 8.698% | 8.822% | 13.73% | 20.48% | 26.32% | 31.03% | 33.82% | 34.66% | 34.46% | 34.25% | 32.83% | 27.81% | 20.19% | 13.8% | 8.952% | 7.607% | 7.926% | 7.336% | 7.75%
3 | 7 | 2040 | Winter | I, [%] | 0 | 2 | 7.137% | 7.311% | 7.379% | 7.135% | 8.103% | 10.87% | 17.1% | 18.96% | 18.92% | 19.05% | 19.07% | 19.09% | 19.07% | 19.04% | 19.03% | 19.02% | 19.02% | 18.92% | 18.93% | 17.98% | 12.93% | 10.71% | 9.405% | 8.511%
4 | 6 | 2040 | Winter | I, [%] | 0 | 2 | 5.023% | 4.9% | 4.665% | 4.692% | 4.531% | 4.638% | 5.742% | 4.804% | 4.09% | 3.657% | 3.272% | 3.068% | 3.025% | 3.22% | 3.317% | 3.538% | 3.74% | 4.207% | 4.591% | 5.305% | 4.67% | 4.604% | 5.523% | 5.18%
9 | 3 | 2040 | Winter | I, [%] | 0 | 2 | 13.87% | 13.08% | 12.84% | 12.88% | 12.72% | 12.85% | 13.07% | 11.57% | 13.54% | 14.77% | 16% | 16.65% | 17.75% | 15.94% | 15.96% | 15.4% | 15.55% | 16.38% | 17.05% | 17.97% | 18.12% | 18.05% | 17.15% | 15.69%
1 | 3 | 2040 | Winter | I, [%] | 0 | 2 | 15.13% | 13.32% | 11.69% | 11.57% | 10.52% | 8.743% | 4.292% | 4.611% | 7.625% | 9.982% | 12.6% | 14.16% | 14.44% | 17.71% | 18.44% | 17.83% | 12.29% | 2.736% | 6.103% | 13.09% | 19.24% | 19.78% | 19.97% | 16.47%
3 | 2 | 2040 | Winter | I, [%] | 0 | 2 | 35.18% | 33.72% | 32.57% | 31.87% | 32.87% | 33.66% | 37.79% | 38.98% | 43.08% | 47.91% | 50.04% | 51.59% | 50.01% | 46.83% | 44.39% | 43.65% | 43.8% | 47.46% | 48.92% | 48.63% | 46.3% | 43.33% | 41.84% | 36.19%
4 | 5 | 2040 | Winter | I, [%] | 0 | 2 | 34.66% | 34.54% | 35.94% | 36.31% | 36.52% | 35.28% | 38.34% | 48.81% | 64.77% | 78.88% | 90.09% | 96.75% | 98.87% | 99% | 98.8% | 95.73% | 83.09% | 64.4% | 48.59% | 38.01% | 32.35% | 33.36% | 34.66% | 34.65%
7 | 8 | 2040 | Winter | I, [%] | 0 | 2 | 37.53% | 38.43% | 38.81% | 37.5% | 42.61% | 57.14% | 89.97% | 99.92% | 99.86% | 100% | 100% | 100% | 100% | 100% | 100% | 100% | 100% | 99.94% | 99.83% | 94.59% | 67.89% | 56.12% | 49.35% | 44.69%
3 | 4 | 2050 | Summer | I, [%] | 0 | 0 | 6.216% | 7.582% | 7.405% | 8.925% | 12.55% | 16.13% | 19.13% | 23.27% | 25.91% | 27.05% | 29.22% | 29.8% | 30.25% | 30.19% | 29.88% | 29.22% | 28.26% | 26.3% | 22.97% | 18.24% | 15.7% | 11.56% | 8.156% | 9.236%
3 | 7 | 2050 | Summer | I, [%] | 0 | 0 | 19.58% | 19.56% | 20.27% | 19.49% | 19.48% | 19.44% | 19.68% | 19.94% | 19.98% | 19.79% | 19.8% | 19.83% | 19.74% | 19.77% | 20.12% | 19.65% | 19.66% | 19.68% | 19.64% | 19.54% | 19.58% | 19.54% | 19.43% | 19.32%
4 | 6 | 2050 | Summer | I, [%] | 0 | 0 | 8.905% | 8.586% | 8.396% | 9.578% | 10.57% | 11.58% | 12.14% | 11.27% | 10.66% | 10% | 7.514% | 7.251% | 6.942% | 7.033% | 7.253% | 7.73% | 8.247% | 10.36% | 11.18% | 10.9% | 9.74% | 8.781% | 9.459% | 9.027%
9 | 3 | 2050 | Summer | I, [%] | 0 | 0 | 17.73% | 16.28% | 16.14% | 16.59% | 16.61% | 17.02% | 18.32% | 18.89% | 21.06% | 22.21% | 17.41% | 17.03% | 17.04% | 17.32% | 17.68% | 17.34% | 17.64% | 21.68% | 22.01% | 21.98% | 21.77% | 21.2% | 21.21% | 19.22%
1 | 3 | 2050 | Summer | I, [%] | 0 | 0 | 88.99% | 88.17% | 88.3% | 87.98% | 87.63% | 87.47% | 87.81% | 87.62% | 87.66% | 87.58% | 87.8% | 87.7% | 87.69% | 87.7% | 87.81% | 87.66% | 87.52% | 87.52% | 87.65% | 88.29% | 88.94% | 89.14% | 89.51% | 88.45%
3 | 2 | 2050 | Summer | I, [%] | 0 | 0 | 55.14% | 51.03% | 48.36% | 48.63% | 49.98% | 52.09% | 64.83% | 66.59% | 68.38% | 66.71% | 51.05% | 56.61% | 57.63% | 56.58% | 52.84% | 54.42% | 56.34% | 65.2% | 61.11% | 64.56% | 68.06% | 62.18% | 58.65% | 53.91%
4 | 5 | 2050 | Summer | I, [%] | 0 | 0 | 39.32% | 43.1% | 41% | 48.57% | 61.91% | 74.23% | 83.51% | 91.71% | 96.83% | 98.01% | 96.47% | 96.93% | 97.26% | 97.32% | 97.2% | 96.84% | 95.89% | 97.27% | 90.42% | 77.11% | 66.88% | 53.35% | 46.86% | 48.81%
7 | 8 | 2050 | Summer | I, [%] | 0 | 0 | 100% | 100% | 100% | 100% | 100% | 100% | 100% | 100% | 100% | 100% | 100% | 100% | 100% | 100% | 100% | 100% | 100% | 100% | 100% | 100% | 100% | 100% | 100% | 100%
3 | 4 | 2050 | Summer | I, [%] | 0 | 1 | 9.873% | 11.37% | 13.04% | 14.66% | 16.98% | 19.18% | 22.74% | 25.8% | 27.2% | 29.53% | 30.33% | 30.89% | 31.33% | 31.22% | 31.1% | 30.87% | 29.96% | 29.47% | 25.97% | 23.74% | 18.07% | 14.47% | 12.34% | 13%
3 | 7 | 2050 | Summer | I, [%] | 0 | 1 | 19.24% | 19.25% | 19.25% | 19.34% | 19.39% | 19.34% | 19.4% | 19.58% | 19.65% | 19.61% | 19.63% | 19.71% | 19.73% | 19.59% | 19.87% | 19.56% | 19.49% | 19.46% | 19.5% | 19.58% | 19.63% | 19.66% | 19.64% | 19.53%
4 | 6 | 2050 | Summer | I, [%] | 0 | 1 | 9.917% | 10.22% | 9.7% | 9.905% | 9.815% | 11.4% | 11.56% | 10.34% | 9.822% | 7.974% | 6.849% | 6.61% | 6.286% | 6.352% | 6.348% | 6.387% | 7.206% | 7.932% | 10.78% | 10.85% | 10.24% | 8.04% | 7.925% | 7.661%
9 | 3 | 2050 | Summer | I, [%] | 0 | 1 | 19.24% | 19.01% | 18.69% | 18.53% | 18.47% | 17.5% | 18.4% | 18.98% | 19.54% | 16.24% | 14.86% | 15.88% | 15.92% | 14.63% | 13.51% | 13.94% | 14.93% | 16.12% | 19.33% | 19.93% | 19.81% | 19.23% | 21.04% | 19.4%
1 | 3 | 2050 | Summer | I, [%] | 0 | 1 | 88.46% | 88.17% | 87.81% | 87.62% | 87.44% | 87.31% | 87.37% | 87.35% | 87.37% | 88.03% | 88.61% | 88.39% | 88.49% | 88.95% | 89.81% | 89.57% | 89% | 88.47% | 87.38% | 87.36% | 87.67% | 87.95% | 88.67% | 88.06%
3 | 2 | 2050 | Summer | I, [%] | 0 | 1 | 54.62% | 51.97% | 49.91% | 48.9% | 48.42% | 49.61% | 59.48% | 56.36% | 58.4% | 49.08% | 45.09% | 47.19% | 46.49% | 42.9% | 35.66% | 36.03% | 37.5% | 40.34% | 50.3% | 54.51% | 54.76% | 55.12% | 57.28% | 51.89%
4 | 5 | 2050 | Summer | I, [%] | 0 | 1 | 51.81% | 55.92% | 59.19% | 64.04% | 70.42% | 80.26% | 90.65% | 95.59% | 97.73% | 98.45% | 97.48% | 97.8% | 97.97% | 97.98% | 97.9% | 97.7% | 97.32% | 98.31% | 96.82% | 91.22% | 74.1% | 59.23% | 53.66% | 54.47%
7 | 8 | 2050 | Summer | I, [%] | 0 | 1 | 100% | 100% | 100% | 100% | 100% | 100% | 100% | 100% | 100% | 100% | 100% | 100% | 100% | 100% | 100% | 100% | 100% | 100% | 100% | 100% | 100% | 100% | 100% | 100%
3 | 4 | 2050 | Summer | I, [%] | 0 | 2 | 16.31% | 19.47% | 20.34% | 22.73% | 23.46% | 24.72% | 26.35% | 27.2% | 31.51% | 31.87% | 32.14% | 32.74% | 42.66% | 42.4% | 32.99% | 32.68% | 32.09% | 31.74% | 31.07% | 27% | 24.65% | 21.65% | 17.19% | 16.49%
3 | 7 | 2050 | Summer | I, [%] | 0 | 2 | 19.48% | 20.33% | 19.42% | 19.38% | 19.39% | 19.31% | 19.21% | 19.28% | 19.35% | 19.4% | 19.4% | 19.41% | 19.39% | 19.61% | 19.27% | 19.36% | 19.36% | 19.4% | 19.46% | 19.54% | 19.61% | 19.73% | 19.71% | 20.07%
4 | 6 | 2050 | Summer | I, [%] | 0 | 2 | 8.124% | 7.587% | 8.83% | 10.06% | 9.842% | 9.896% | 9.751% | 5.104% | 5.949% | 5.696% | 5.23% | 4.814% | 4.904% | 4.688% | 4.503% | 4.645% | 5.054% | 5.654% | 6% | 8.228% | 8.854% | 8.586% | 8.232% | 7.993%
9 | 3 | 2050 | Summer | I, [%] | 0 | 2 | 18.16% | 17.07% | 18.05% | 18.77% | 18.08% | 16.82% | 16.11% | 10.54% | 12.38% | 12.14% | 12.01% | 12.88% | 16.15% | 14.37% | 10.42% | 10.72% | 11.58% | 12.54% | 13.81% | 16.88% | 17.9% | 19.56% | 20.73% | 18.87%
1 | 3 | 2050 | Summer | I, [%] | 0 | 2 | 87.48% | 87.51% | 87.31% | 87.3% | 87.33% | 87.41% | 87.63% | 89.93% | 89.84% | 90.01% | 90.19% | 90.15% | 91.13% | 92.16% | 91.64% | 91.49% | 90.88% | 90.2% | 89.26% | 87.59% | 87.36% | 87.52% | 88% | 87.69%
3 | 2 | 2050 | Summer | I, [%] | 0 | 2 | 48.3% | 43.24% | 46.5% | 47.69% | 47.78% | 47.86% | 46.15% | 30.84% | 37.4% | 37.35% | 36.7% | 35.92% | 42.36% | 38.09% | 29.46% | 29.16% | 30.63% | 33.45% | 38.94% | 49.57% | 55.36% | 56.75% | 56.2% | 49.28%
4 | 5 | 2050 | Summer | I, [%] | 0 | 2 | 64.34% | 72.07% | 77.15% | 86.8% | 88.49% | 92.05% | 96.17% | 85.21% | 98.63% | 98.85% | 98.04% | 98.24% | 98.15% | 98.03% | 98.27% | 98.11% | 97.78% | 98.56% | 97.79% | 93.27% | 88.53% | 79.62% | 66.99% | 64.33%
7 | 8 | 2050 | Summer | I, [%] | 0 | 2 | 100% | 100% | 100% | 100% | 100% | 100% | 100% | 100% | 100% | 100% | 100% | 100% | 100% | 100% | 100% | 100% | 100% | 100% | 100% | 100% | 100% | 100% | 100% | 100%
3 | 4 | 2050 | Winter | I, [%] | 0 | 0 | 12.05% | 13.15% | 14.71% | 15.5% | 16.1% | 17.25% | 19.62% | 25.12% | 27.67% | 28.41% | 28.99% | 30.13% | 30.86% | 30.84% | 30.58% | 29.93% | 29.26% | 27.21% | 23.54% | 18.26% | 13.65% | 11.55% | 10.27% | 9.834%
3 | 7 | 2050 | Winter | I, [%] | 0 | 0 | 19.88% | 19.84% | 19.73% | 19.81% | 19.88% | 20.09% | 20.23% | 20.37% | 20.34% | 20.37% | 20.19% | 20.35% | 20.3% | 20.37% | 20.28% | 20% | 20.05% | 20.24% | 20.19% | 20.52% | 20.36% | 20.33% | 20.19% | 20.07%
4 | 6 | 2050 | Winter | I, [%] | 0 | 0 | 7.9% | 7.158% | 7.161% | 7.202% | 7.269% | 7.678% | 8.965% | 8.497% | 8.161% | 8.249% | 7.298% | 6.505% | 5.878% | 5.928% | 6.103% | 6.441% | 7.807% | 8.479% | 9.254% | 8.733% | 8.85% | 8.469% | 9.842% | 9.474%
9 | 3 | 2050 | Winter | I, [%] | 0 | 0 | 18.14% | 18.18% | 17.96% | 18.01% | 18.1% | 18.43% | 22.18% | 24.97% | 24.45% | 23.31% | 21.66% | 19.54% | 19.17% | 19.5% | 20.17% | 20.45% | 22.63% | 24.61% | 25.22% | 25.2% | 24.29% | 23.67% | 23.62% | 21.16%
1 | 3 | 2050 | Winter | I, [%] | 0 | 0 | 88.6% | 88.21% | 87.89% | 87.79% | 87.87% | 88.01% | 89.28% | 88.87% | 88.52% | 88.09% | 87.66% | 87.51% | 87.53% | 87.54% | 87.52% | 87.45% | 87.66% | 88.5% | 89.14% | 90.44% | 91.19% | 91.23% | 91.13% | 90.17%
3 | 2 | 2050 | Winter | I, [%] | 0 | 0 | 59.68% | 56.42% | 54.69% | 53.46% | 56.51% | 60.73% | 75.82% | 76.43% | 78.81% | 75.56% | 70.77% | 66.57% | 62.79% | 62.05% | 59.23% | 61.83% | 69.7% | 77.51% | 75.89% | 76.45% | 74.48% | 71.59% | 66.91% | 63.74%
4 | 5 | 2050 | Winter | I, [%] | 0 | 0 | 51.37% | 53.01% | 57.02% | 59.2% | 61.2% | 65.21% | 74.59% | 88.07% | 93.67% | 95.85% | 94.85% | 95.75% | 96.21% | 96.2% | 95.95% | 95.2% | 96.94% | 93.46% | 85.44% | 69.75% | 57.23% | 50.71% | 50.24% | 48.12%
7 | 8 | 2050 | Winter | I, [%] | 0 | 0 | 100% | 100% | 100% | 100% | 100% | 100% | 100% | 100% | 100% | 100% | 100% | 100% | 100% | 100% | 100% | 100% | 100% | 100% | 100% | 100% | 100% | 100% | 100% | 100%
3 | 4 | 2050 | Winter | I, [%] | 0 | 1 | 12.27% | 13.1% | 14.39% | 15.17% | 15.78% | 16.15% | 20.57% | 27.28% | 29.67% | 30.23% | 30.38% | 31.32% | 31.7% | 31.85% | 31.61% | 30.93% | 30.64% | 29.14% | 27.5% | 20.8% | 14.92% | 13.89% | 12.23% | 12.5%
3 | 7 | 2050 | Winter | I, [%] | 0 | 1 | 19.94% | 19.9% | 19.8% | 19.85% | 20.03% | 20.32% | 20.38% | 20.13% | 19.96% | 20.07% | 20.08% | 19.9% | 19.85% | 19.94% | 20.2% | 20.42% | 20.53% | 20.51% | 20.41% | 20.32% | 20.19% | 19.8% | 19.67% | 19.66%
4 | 6 | 2050 | Winter | I, [%] | 0 | 1 | 9.119% | 8.827% | 7.088% | 7.008% | 6.297% | 6.65% | 7.233% | 6.86% | 6.372% | 6.581% | 5.732% | 5.233% | 5.031% | 4.934% | 5.084% | 5.463% | 6.462% | 7.198% | 7.049% | 6.368% | 6.081% | 6.084% | 7.143% | 7.095%
9 | 3 | 2050 | Winter | I, [%] | 0 | 1 | 19.18% | 18.11% | 18.09% | 18.26% | 18.42% | 21.17% | 23.84% | 22.28% | 23.84% | 23.44% | 20.2% | 19.44% | 16.93% | 16.53% | 16.93% | 17.84% | 19.18% | 21.27% | 21.67% | 22.08% | 22.24% | 20% | 20.77% | 21.12%
1 | 3 | 2050 | Winter | I, [%] | 0 | 1 | 89.08% | 88.46% | 87.95% | 87.86% | 88.2% | 89.18% | 89.18% | 87.92% | 87.66% | 87.65% | 87.47% | 87.57% | 88.2% | 88.58% | 88.4% | 87.94% | 87.63% | 87.56% | 87.63% | 88.18% | 88.94% | 88.38% | 88.88% | 88.95%
3 | 2 | 2050 | Winter | I, [%] | 0 | 1 | 57.52% | 54.26% | 51.55% | 50.9% | 59.95% | 67.72% | 71.68% | 72.42% | 67.78% | 69.47% | 61.39% | 56.56% | 47.63% | 42.65% | 44.37% | 50.43% | 57.55% | 63.5% | 63.36% | 61.42% | 58.83% | 54.47% | 54.96% | 55.73%
4 | 5 | 2050 | Winter | I, [%] | 0 | 1 | 48.51% | 50.45% | 52.75% | 55.05% | 56.17% | 58.32% | 72.32% | 89.16% | 94.41% | 96.64% | 94.99% | 95.84% | 96.2% | 96.28% | 96.05% | 95.34% | 96.98% | 94.75% | 89.85% | 70.41% | 53.57% | 49.96% | 47.31% | 48.02%
7 | 8 | 2050 | Winter | I, [%] | 0 | 1 | 100% | 100% | 100% | 100% | 100% | 100% | 100% | 100% | 100% | 100% | 100% | 100% | 100% | 100% | 100% | 100% | 100% | 100% | 100% | 100% | 100% | 100% | 100% | 100%
3 | 4 | 2050 | Winter | I, [%] | 0 | 2 | 13.88% | 14.65% | 16.23% | 17.33% | 18.77% | 20.28% | 24.6% | 29.66% | 31.21% | 31.55% | 31.41% | 31.95% | 32.49% | 32.44% | 32.49% | 32.03% | 32.09% | 30.89% | 29.4% | 22.84% | 16.07% | 14.44% | 12.81% | 13.25%
3 | 7 | 2050 | Winter | I, [%] | 0 | 2 | 19.67% | 19.69% | 19.63% | 19.53% | 19.56% | 19.67% | 19.66% | 19.75% | 19.77% | 19.79% | 19.82% | 19.86% | 19.8% | 19.72% | 19.68% | 19.68% | 19.71% | 19.86% | 19.9% | 19.91% | 19.93% | 19.98% | 19.91% | 19.82%
4 | 6 | 2050 | Winter | I, [%] | 0 | 2 | 6.204% | 6.136% | 6.058% | 6.104% | 6.226% | 6.485% | 7.306% | 6.172% | 5.502% | 5.559% | 5.127% | 4.864% | 4.496% | 4.558% | 4.488% | 4.779% | 5.337% | 5.593% | 6.19% | 6.728% | 5.828% | 5.639% | 6.585% | 6.311%
9 | 3 | 2050 | Winter | I, [%] | 0 | 2 | 18.93% | 18.18% | 17.95% | 18.12% | 18.29% | 18.64% | 18.79% | 15.4% | 16.19% | 17% | 17.04% | 17.05% | 17.73% | 16.32% | 16.41% | 16.66% | 17.85% | 17.91% | 20.63% | 22.04% | 22.11% | 22.05% | 22.08% | 20.67%
1 | 3 | 2050 | Winter | I, [%] | 0 | 2 | 88.07% | 87.81% | 87.58% | 87.49% | 87.47% | 87.46% | 87.38% | 88.02% | 88.11% | 87.94% | 88.02% | 88.16% | 88.33% | 88.8% | 89.02% | 88.59% | 88.1% | 87.84% | 87.43% | 88% | 88.88% | 88.93% | 89.42% | 88.52%
3 | 2 | 2050 | Winter | I, [%] | 0 | 2 | 52.38% | 50.47% | 48.84% | 48.51% | 50.44% | 51.91% | 56.06% | 49.35% | 49.66% | 52.25% | 50.19% | 48.74% | 44.78% | 40.87% | 37.51% | 41.59% | 47.21% | 51.68% | 61.92% | 64.58% | 62.42% | 58.62% | 59.86% | 53.05%
4 | 5 | 2050 | Winter | I, [%] | 0 | 2 | 50.49% | 52.45% | 56.45% | 59.65% | 63.9% | 68.95% | 82.76% | 93.54% | 96.04% | 97.24% | 95.71% | 96.41% | 96.74% | 96.74% | 96.61% | 96.1% | 98% | 96.09% | 92.77% | 76.52% | 56.2% | 51.07% | 48.31% | 48.96%
7 | 8 | 2050 | Winter | I, [%] | 0 | 2 | 100% | 100% | 100% | 100% | 100% | 100% | 100% | 100% | 100% | 100% | 100% | 100% | 100% | 100% | 100% | 100% | 100% | 100% | 100% | 100% | 100% | 100% | 100% | 100%

## Power Flows
From Node ID | To Node ID | Year | Day | Quantity | Market Scenario | Operation Scenario | 0 | 1 | 2 | 3 | 4 | 5 | 6 | 7 | 8 | 9 | 10 | 11 | 12 | 13 | 14 | 15 | 16 | 17 | 18 | 19 | 20 | 21 | 22 | 23
3 | 4 | 2020 | Summer | P, [MW] | 0 | 0 | -1.0803 | -1.6418 | -0.54078 | -0.84111 | -1.2559 | -2.2297 | -1.9718 | -1.9322 | -2.037 | -2.2819 | -2.2565 | -2.2176 | -2.3021 | -2.3081 | -2.2218 | -2.417 | -2.4391 | -2.3551 | -2.0119 | -1.2469 | -1.0351 | -1.5198 | -2.0236 | -2.3993
3 | 4 | 2020 | Summer | P, [%] | 0 | 0 | 5.144% | 7.818% | 2.575% | 4.005% | 5.98% | 10.62% | 9.389% | 9.201% | 9.7% | 10.87% | 10.75% | 10.56% | 10.96% | 10.99% | 10.58% | 11.51% | 11.61% | 11.21% | 9.581% | 5.938% | 4.929% | 7.237% | 9.636% | 11.43%
4 | 3 | 2020 | Summer | P, [MW] | 0 | 0 | 1.0806 | 1.6423 | 0.54086 | 0.84165 | 1.2565 | 2.2308 | 1.9727 | 1.933 | 2.0379 | 2.283 | 2.2576 | 2.2186 | 2.3032 | 2.3092 | 2.2228 | 2.4182 | 2.4404 | 2.3562 | 2.0128 | 1.2473 | 1.0354 | 1.5203 | 2.0244 | 2.4005
4 | 3 | 2020 | Summer | P, [%] | 0 | 0 | 5.146% | 7.821% | 2.576% | 4.008% | 5.983% | 10.62% | 9.394% | 9.205% | 9.704% | 10.87% | 10.75% | 10.56% | 10.97% | 11% | 10.58% | 11.52% | 11.62% | 11.22% | 9.585% | 5.939% | 4.93% | 7.24% | 9.64% | 11.43%
3 | 4 | 2020 | Summer | Q, [MVAr] | 0 | 0 | 0.52876 | -0.015211 | -0.30921 | 1.3802 | 1.074 | 0.65304 | 0.68729 | -0.015408 | -0.15521 | -0.054881 | -0.21061 | -0.033909 | 0.082156 | 0.0093142 | -0.37944 | 0.068336 | 0.050672 | -0.048992 | 0.0041112 | 0.38935 | 0.44837 | 0.28933 | 0.33101 | 0.32735
3 | 4 | 2020 | Summer | Q, [%] | 0 | 0 | 2.518% | 0.07243% | 1.472% | 6.573% | 5.114% | 3.11% | 3.273% | 0.07337% | 0.7391% | 0.2613% | 1.003% | 0.1615% | 0.3912% | 0.04435% | 1.807% | 0.3254% | 0.2413% | 0.2333% | 0.01958% | 1.854% | 2.135% | 1.378% | 1.576% | 1.559%
4 | 3 | 2020 | Summer | Q, [MVAr] | 0 | 0 | -0.53238 | 0.011956 | 0.30529 | -1.3835 | -1.0773 | -0.65551 | -0.69006 | 0.012451 | 0.15237 | 0.052346 | 0.20805 | 0.03129 | -0.084663 | -0.011815 | 0.37687 | -0.070685 | -0.052991 | 0.046556 | -0.0069777 | -0.39289 | -0.45204 | -0.29267 | -0.33382 | -0.32969
4 | 3 | 2020 | Summer | Q, [%] | 0 | 0 | 2.535% | 0.05693% | 1.454% | 6.588% | 5.13% | 3.121% | 3.286% | 0.05929% | 0.7256% | 0.2493% | 0.9907% | 0.149% | 0.4032% | 0.05626% | 1.795% | 0.3366% | 0.2523% | 0.2217% | 0.03323% | 1.871% | 2.153% | 1.394% | 1.59% | 1.57%
3 | 4 | 2020 | Summer | S, [MVA] | 0 | 0 | 1.2027 | 1.6419 | 0.62294 | 1.6163 | 1.6525 | 2.3234 | 2.0881 | 1.9323 | 2.0429 | 2.2826 | 2.2663 | 2.2178 | 2.3036 | 2.3082 | 2.2539 | 2.418 | 2.4397 | 2.3556 | 2.012 | 1.3063 | 1.128 | 1.5471 | 2.0505 | 2.4215
3 | 4 | 2020 | Summer | S, [%] | 0 | 0 | 5.727% | 7.818% | 2.966% | 7.697% | 7.869% | 11.06% | 9.943% | 9.201% | 9.728% | 10.87% | 10.79% | 10.56% | 10.97% | 10.99% | 10.73% | 11.51% | 11.62% | 11.22% | 9.581% | 6.221% | 5.372% | 7.367% | 9.764% | 11.53%
4 | 3 | 2020 | Summer | S, [MVA] | 0 | 0 | 1.2046 | 1.6424 | 0.62107 | 1.6194 | 1.6551 | 2.3251 | 2.0899 | 1.933 | 2.0436 | 2.2836 | 2.2671 | 2.2188 | 2.3048 | 2.3093 | 2.2545 | 2.4192 | 2.4409 | 2.3567 | 2.0128 | 1.3077 | 1.1297 | 1.5483 | 2.0518 | 2.4231
4 | 3 | 2020 | Summer | S, [%] | 0 | 0 | 5.736% | 7.821% | 2.957% | 7.712% | 7.881% | 11.07% | 9.952% | 9.205% | 9.731% | 10.87% | 10.8% | 10.57% | 10.98% | 11% | 10.74% | 11.52% | 11.62% | 11.22% | 9.585% | 6.227% | 5.38% | 7.373% | 9.77% | 11.54%
3 | 7 | 2020 | Summer | P, [MW] | 0 | 0 | -0.39864 | -0.34063 | -1.2124 | -0.139 | -0.39199 | -0.044471 | -0.48464 | -0.82646 | -0.90106 | -0.68298 | -0.67795 | -0.73713 | -0.63701 | -0.66897 | -1.0621 | -0.51003 | -0.5185 | -0.528 | -0.4906 | -0.47016 | -0.54018 | -0.44878 | -0.061948 | 0.22942
3 | 7 | 2020 | Summer | P, [%] | 0 | 0 | 1.898% | 1.622% | 5.773% | 0.6619% | 1.867% | 0.2118% | 2.308% | 3.936% | 4.291% | 3.252% | 3.228% | 3.51% | 3.033% | 3.186% | 5.057% | 2.429% | 2.469% | 2.514% | 2.336% | 2.239% | 2.572% | 2.137% | 0.295% | 1.092%
7 | 3 | 2020 | Summer | P, [MW] | 0 | 0 | 0.3987 | 0.34068 | 1.213 | 0.13903 | 0.39203 | 0.044497 | 0.48475 | 0.82672 | 0.90135 | 0.68313 | 0.67811 | 0.73731 | 0.63713 | 0.66911 | 1.0624 | 0.5101 | 0.51858 | 0.52809 | 0.49067 | 0.47021 | 0.54024 | 0.44882 | 0.061993 | -0.22933
7 | 3 | 2020 | Summer | P, [%] | 0 | 0 | 1.899% | 1.622% | 5.776% | 0.662% | 1.867% | 0.2119% | 2.308% | 3.937% | 4.292% | 3.253% | 3.229% | 3.511% | 3.034% | 3.186% | 5.059% | 2.429% | 2.469% | 2.515% | 2.337% | 2.239% | 2.573% | 2.137% | 0.2952% | 1.092%
3 | 7 | 2020 | Summer | Q, [MVAr] | 0 | 0 | 0.32826 | 0.37535 | 1.1357 | 0.32835 | 0.082127 | -0.35467 | 0.51816 | 0.75095 | 0.75132 | 0.50893 | 0.56883 | 0.54264 | 0.41888 | 0.4715 | 0.86257 | 0.32297 | 0.3608 | 0.41045 | 0.30836 | 0.014504 | 0.12751 | 0.024117 | -0.46182 | -0.58608
3 | 7 | 2020 | Summer | Q, [%] | 0 | 0 | 1.563% | 1.787% | 5.408% | 1.564% | 0.3911% | 1.689% | 2.467% | 3.576% | 3.578% | 2.423% | 2.709% | 2.584% | 1.995% | 2.245% | 4.107% | 1.538% | 1.718% | 1.955% | 1.468% | 0.06907% | 0.6072% | 0.1148% | 2.199% | 2.791%
7 | 3 | 2020 | Summer | Q, [MVAr] | 0 | 0 | -0.33221 | -0.3793 | -1.1389 | -0.33235 | -0.086111 | 0.35069 | -0.52204 | -0.75462 | -0.75496 | -0.51275 | -0.57263 | -0.54642 | -0.42275 | -0.47534 | -0.86606 | -0.32689 | -0.36471 | -0.41434 | -0.31229 | -0.01847 | -0.13146 | -0.028088 | 0.45786 | 0.58217
7 | 3 | 2020 | Summer | Q, [%] | 0 | 0 | 1.582% | 1.806% | 5.423% | 1.583% | 0.4101% | 1.67% | 2.486% | 3.593% | 3.595% | 2.442% | 2.727% | 2.602% | 2.013% | 2.264% | 4.124% | 1.557% | 1.737% | 1.973% | 1.487% | 0.08795% | 0.626% | 0.1338% | 2.18% | 2.772%
3 | 7 | 2020 | Summer | S, [MVA] | 0 | 0 | 0.5164 | 0.50687 | 1.6612 | 0.35656 | 0.4005 | 0.35745 | 0.70948 | 1.1167 | 1.1732 | 0.85174 | 0.88497 | 0.91533 | 0.7624 | 0.81844 | 1.3682 | 0.60369 | 0.63168 | 0.66877 | 0.57946 | 0.47038 | 0.55502 | 0.44942 | 0.46596 | 0.62938
3 | 7 | 2020 | Summer | S, [%] | 0 | 0 | 2.459% | 2.414% | 7.911% | 1.698% | 1.907% | 1.702% | 3.378% | 5.317% | 5.587% | 4.056% | 4.214% | 4.359% | 3.63% | 3.897% | 6.515% | 2.875% | 3.008% | 3.185% | 2.759% | 2.24% | 2.643% | 2.14% | 2.219% | 2.997%
7 | 3 | 2020 | Summer | S, [MVA] | 0 | 0 | 0.51896 | 0.50984 | 1.6639 | 0.36026 | 0.40137 | 0.3535 | 0.71239 | 1.1193 | 1.1757 | 0.85415 | 0.88755 | 0.91772 | 0.76462 | 0.82076 | 1.3707 | 0.60586 | 0.63399 | 0.67124 | 0.58162 | 0.47057 | 0.556 | 0.4497 | 0.46203 | 0.62571
7 | 3 | 2020 | Summer | S, [%] | 0 | 0 | 2.471% | 2.428% | 7.923% | 1.716% | 1.911% | 1.683% | 3.392% | 5.33% | 5.599% | 4.067% | 4.226% | 4.37% | 3.641% | 3.908% | 6.527% | 2.885% | 3.019% | 3.196% | 2.77% | 2.241% | 2.648% | 2.141% | 2.2% | 2.98%
4 | 6 | 2020 | Summer | P, [MW] | 0 | 0 | 1.1087 | 1.045 | 0.84674 | 0.97103 | 0.98831 | 0.96745 | 1.0847 | 1.1562 | 1.1762 | 1.1301 | 1.1173 | 1.2297 | 1.1965 | 1.2197 | 1.1946 | 1.2138 | 1.1926 | 1.0374 | 1.2896 | 1.3158 | 1.1875 | 1.2543 | 1.201 | 1.0603
4 | 6 | 2020 | Summer | P, [%] | 0 | 0 | 4.82% | 4.544% | 3.681% | 4.222% | 4.297% | 4.206% | 4.716% | 5.027% | 5.114% | 4.914% | 4.858% | 5.347% | 5.202% | 5.303% | 5.194% | 5.277% | 5.185% | 4.51% | 5.607% | 5.721% | 5.163% | 5.454% | 5.222% | 4.61%
6 | 4 | 2020 | Summer | P, [MW] | 0 | 0 | -1.1085 | -1.0449 | -0.84663 | -0.97089 | -0.98816 | -0.9673 | -1.0845 | -1.156 | -1.1759 | -1.1299 | -1.1171 | -1.2295 | -1.1963 | -1.2195 | -1.1943 | -1.2136 | -1.1924 | -1.0372 | -1.2893 | -1.3156 | -1.1873 | -1.2541 | -1.2008 | -1.0602
6 | 4 | 2020 | Summer | P, [%] | 0 | 0 | 4.82% | 4.543% | 3.681% | 4.221% | 4.296% | 4.206% | 4.715% | 5.026% | 5.113% | 4.913% | 4.857% | 5.346% | 5.201% | 5.302% | 5.193% | 5.276% | 5.184% | 4.51% | 5.606% | 5.72% | 5.162% | 5.452% | 5.221% | 4.609%
4 | 6 | 2020 | Summer | Q, [MVAr] | 0 | 0 | 0.25574 | 0.23664 | 0.17709 | 0.2144 | 0.21963 | 0.21343 | 0.24853 | 0.27001 | 0.27598 | 0.26215 | 0.25832 | 0.29206 | 0.28209 | 0.28906 | 0.28151 | 0.2873 | 0.28093 | 0.23434 | 0.31005 | 0.31792 | 0.27939 | 0.29946 | 0.28352 | 0.24131
4 | 6 | 2020 | Summer | Q, [%] | 0 | 0 | 1.112% | 1.029% | 0.77% | 0.9322% | 0.9549% | 0.928% | 1.081% | 1.174% | 1.2% | 1.14% | 1.123% | 1.27% | 1.226% | 1.257% | 1.224% | 1.249% | 1.221% | 1.019% | 1.348% | 1.382% | 1.215% | 1.302% | 1.233% | 1.049%
6 | 4 | 2020 | Summer | Q, [MVAr] | 0 | 0 | -0.33255 | -0.31346 | -0.25399 | -0.29127 | -0.29645 | -0.29019 | -0.32535 | -0.3468 | -0.35278 | -0.33898 | -0.33513 | -0.36885 | -0.35889 | -0.36585 | -0.3583 | -0.36407 | -0.35771 | -0.31117 | -0.3868 | -0.39467 | -0.35619 | -0.37622 | -0.36023 | -0.31805
6 | 4 | 2020 | Summer | Q, [%] | 0 | 0 | 1.446% | 1.363% | 1.104% | 1.266% | 1.289% | 1.262% | 1.415% | 1.508% | 1.534% | 1.474% | 1.457% | 1.604% | 1.56% | 1.591% | 1.558% | 1.583% | 1.555% | 1.353% | 1.682% | 1.716% | 1.549% | 1.636% | 1.566% | 1.383%
4 | 6 | 2020 | Summer | S, [MVA] | 0 | 0 | 1.1378 | 1.0715 | 0.86506 | 0.99442 | 1.0124 | 0.99071 | 1.1128 | 1.1873 | 1.2081 | 1.1601 | 1.1468 | 1.2639 | 1.2293 | 1.2535 | 1.2273 | 1.2473 | 1.2252 | 1.0635 | 1.3263 | 1.3537 | 1.2199 | 1.2896 | 1.234 | 1.0875
4 | 6 | 2020 | Summer | S, [%] | 0 | 0 | 4.947% | 4.659% | 3.761% | 4.324% | 4.402% | 4.307% | 4.838% | 5.162% | 5.253% | 5.044% | 4.986% | 5.495% | 5.345% | 5.45% | 5.336% | 5.423% | 5.327% | 4.624% | 5.767% | 5.886% | 5.304% | 5.607% | 5.365% | 4.728%
6 | 4 | 2020 | Summer | S, [MVA] | 0 | 0 | 1.1573 | 1.0909 | 0.88391 | 1.0136 | 1.0317 | 1.0099 | 1.1322 | 1.2069 | 1.2277 | 1.1797 | 1.1663 | 1.2836 | 1.249 | 1.2732 | 1.2469 | 1.267 | 1.2449 | 1.0829 | 1.3461 | 1.3735 | 1.2396 | 1.3093 | 1.2537 | 1.1068
6 | 4 | 2020 | Summer | S, [%] | 0 | 0 | 5.032% | 4.743% | 3.843% | 4.407% | 4.486% | 4.391% | 4.923% | 5.247% | 5.338% | 5.129% | 5.071% | 5.581% | 5.43% | 5.536% | 5.421% | 5.509% | 5.412% | 4.708% | 5.853% | 5.972% | 5.389% | 5.693% | 5.451% | 4.812%
9 | 3 | 2020 | Summer | P, [MW] | 0 | 0 | -1.807 | -1.6345 | -1.5454 | -1.5398 | -1.5398 | -1.5398 | -1.9093 | -2.4661 | -3.0825 | -3.5086 | -3.4051 | -3.5086 | -3.5086 | -3.5086 | -3.5086 | -3.2152 | -3.1008 | -3.1008 | -3.1008 | -3.1008 | -3.1008 | -3.1008 | -2.7002 | -2.2711
9 | 3 | 2020 | Summer | P, [%] | 0 | 0 | 7.461% | 6.748% | 6.381% | 6.358% | 6.358% | 6.358% | 7.883% | 10.18% | 12.73% | 14.49% | 14.06% | 14.49% | 14.49% | 14.49% | 14.49% | 13.27% | 12.8% | 12.8% | 12.8% | 12.8% | 12.8% | 12.8% | 11.15% | 9.377%
3 | 9 | 2020 | Summer | P, [MW] | 0 | 0 | 1.8076 | 1.6349 | 1.5458 | 1.5402 | 1.5402 | 1.5402 | 1.91 | 2.4672 | 3.0841 | 3.5107 | 3.4071 | 3.5107 | 3.5107 | 3.5107 | 3.5107 | 3.217 | 3.1024 | 3.1024 | 3.1024 | 3.1024 | 3.1024 | 3.1024 | 2.7014 | 2.272
3 | 9 | 2020 | Summer | P, [%] | 0 | 0 | 7.463% | 6.75% | 6.382% | 6.359% | 6.359% | 6.359% | 7.886% | 10.19% | 12.73% | 14.5% | 14.07% | 14.5% | 14.5% | 14.5% | 14.5% | 13.28% | 12.81% | 12.81% | 12.81% | 12.81% | 12.81% | 12.81% | 11.15% | 9.381%
9 | 3 | 2020 | Summer | Q, [MVAr] | 0 | 0 | -0.3375 | -0.3375 | -0.07719 | -0.042188 | -0.042188 | -0.042187 | -0.083758 | -0.45 | -0.55545 | -0.60469 | -0.60469 | -0.60469 | -0.60469 | -0.60469 | -0.60469 | -0.60469 | -0.60469 | -0.60469 | -0.60469 | -0.60469 | -0.60469 | -0.60469 | -0.60469 | -0.60469
9 | 3 | 2020 | Summer | Q, [%] | 0 | 0 | 1.393% | 1.393% | 0.3187% | 0.1742% | 0.1742% | 0.1742% | 0.3458% | 1.858% | 2.293% | 2.497% | 2.497% | 2.497% | 2.497% | 2.497% | 2.497% | 2.497% | 2.497% | 2.497% | 2.497% | 2.497% | 2.497% | 2.497% | 2.497% | 2.497%
3 | 9 | 2020 | Summer | Q, [MVAr] | 0 | 0 | 0.33433 | 0.33416 | 0.073737 | 0.038725 | 0.03873 | 0.038736 | 0.080662 | 0.44765 | 0.5541 | 0.60414 | 0.60394 | 0.60414 | 0.60414 | 0.60414 | 0.60414 | 0.60359 | 0.60338 | 0.60338 | 0.60338 | 0.60338 | 0.60338 | 0.60338 | 0.60273 | 0.60213
3 | 9 | 2020 | Summer | Q, [%] | 0 | 0 | 1.38% | 1.38% | 0.3044% | 0.1599% | 0.1599% | 0.1599% | 0.333% | 1.848% | 2.288% | 2.494% | 2.494% | 2.494% | 2.494% | 2.494% | 2.494% | 2.492% | 2.491% | 2.491% | 2.491% | 2.491% | 2.491% | 2.491% | 2.489% | 2.486%
9 | 3 | 2020 | Summer | S, [MVA] | 0 | 0 | 1.8383 | 1.669 | 1.5473 | 1.5404 | 1.5404 | 1.5404 | 1.9112 | 2.5069 | 3.1322 | 3.5603 | 3.4584 | 3.5603 | 3.5603 | 3.5603 | 3.5603 | 3.2715 | 3.1592 | 3.1592 | 3.1592 | 3.1592 | 3.1592 | 3.1592 | 2.7671 | 2.3502
9 | 3 | 2020 | Summer | S, [%] | 0 | 0 | 7.59% | 6.891% | 6.388% | 6.36% | 6.36% | 6.36% | 7.891% | 10.35% | 12.93% | 14.7% | 14.28% | 14.7% | 14.7% | 14.7% | 14.7% | 13.51% | 13.04% | 13.04% | 13.04% | 13.04% | 13.04% | 13.04% | 11.42% | 9.704%
3 | 9 | 2020 | Summer | S, [MVA] | 0 | 0 | 1.8382 | 1.6687 | 1.5475 | 1.5407 | 1.5407 | 1.5407 | 1.9117 | 2.5075 | 3.1335 | 3.5623 | 3.4602 | 3.5623 | 3.5623 | 3.5623 | 3.5623 | 3.2731 | 3.1606 | 3.1606 | 3.1606 | 3.1606 | 3.1606 | 3.1606 | 2.7679 | 2.3504
3 | 9 | 2020 | Summer | S, [%] | 0 | 0 | 7.59% | 6.89% | 6.389% | 6.361% | 6.361% | 6.361% | 7.893% | 10.35% | 12.94% | 14.71% | 14.29% | 14.71% | 14.71% | 14.71% | 14.71% | 13.51% | 13.05% | 13.05% | 13.05% | 13.05% | 13.05% | 13.05% | 11.43% | 9.705%
1 | 3 | 2020 | Summer | P, [MW] | 0 | 0 | 2.3304 | 1.4524 | 1.4339 | 2.0909 | 1.5165 | 0.99563 | 2.0563 | 2.8253 | 3.5994 | 4.1127 | 3.4642 | 4.2329 | 4.357 | 4.1988 | 3.611 | 3.5284 | 3.3792 | 3.3762 | 3.463 | 4.473 | 4.8652 | 4.2394 | 3.15 | 2.2281
1 | 3 | 2020 | Summer | P, [%] | 0 | 0 | 11.65% | 7.262% | 7.169% | 10.45% | 7.582% | 4.978% | 10.28% | 14.13% | 18% | 20.56% | 17.32% | 21.16% | 21.79% | 20.99% | 18.05% | 17.64% | 16.9% | 16.88% | 17.32% | 22.37% | 24.33% | 21.2% | 15.75% | 11.14%
3 | 1 | 2020 | Summer | P, [MW] | 0 | 0 | -2.3285 | -1.4516 | -1.4332 | -2.0894 | -1.5157 | -0.99525 | -2.0549 | -2.8226 | -3.595 | -4.107 | -3.4601 | -4.2268 | -4.3506 | -4.1928 | -3.6065 | -3.5242 | -3.3753 | -3.3723 | -3.4589 | -4.4662 | -4.8572 | -4.2332 | -3.1466 | -2.2264
3 | 1 | 2020 | Summer | P, [%] | 0 | 0 | 11.64% | 7.258% | 7.166% | 10.45% | 7.578% | 4.976% | 10.27% | 14.11% | 17.98% | 20.53% | 17.3% | 21.13% | 21.75% | 20.96% | 18.03% | 17.62% | 16.88% | 16.86% | 17.29% | 22.33% | 24.29% | 21.17% | 15.73% | 11.13%
1 | 3 | 2020 | Summer | Q, [MVAr] | 0 | 0 | 0.14216 | 0.24857 | 0.17428 | 0.070007 | 0.18731 | 0.3436 | 0.18101 | 0.18336 | 0.14697 | 0.11933 | 0.16255 | 0.11495 | 0.10818 | 0.12227 | 0.16781 | 0.17818 | 0.18821 | 0.17081 | 0.16766 | 0.078708 | 0.033261 | 0.10139 | 0.23691 | 0.30381
1 | 3 | 2020 | Summer | Q, [%] | 0 | 0 | 0.7108% | 1.243% | 0.8714% | 0.35% | 0.9366% | 1.718% | 0.905% | 0.9168% | 0.7348% | 0.5967% | 0.8128% | 0.5747% | 0.5409% | 0.6114% | 0.8391% | 0.8909% | 0.9411% | 0.8541% | 0.8383% | 0.3935% | 0.1663% | 0.507% | 1.185% | 1.519%
3 | 1 | 2020 | Summer | Q, [MVAr] | 0 | 0 | -0.11164 | -0.23641 | -0.16259 | -0.045497 | -0.17424 | -0.33739 | -0.15715 | -0.13847 | -0.074295 | -0.024531 | -0.095201 | -0.014534 | -0.0018095 | -0.023464 | -0.094639 | -0.10828 | -0.12407 | -0.10681 | -0.10035 | 0.033371 | 0.099299 | -0.00069269 | -0.18103 | -0.27549
3 | 1 | 2020 | Summer | Q, [%] | 0 | 0 | 0.5582% | 1.182% | 0.813% | 0.2275% | 0.8712% | 1.687% | 0.7857% | 0.6924% | 0.3715% | 0.1227% | 0.476% | 0.07267% | 0.009048% | 0.1173% | 0.4732% | 0.5414% | 0.6203% | 0.5341% | 0.5017% | 0.1669% | 0.4965% | 0.003463% | 0.9051% | 1.377%
1 | 3 | 2020 | Summer | S, [MVA] | 0 | 0 | 2.3347 | 1.4735 | 1.4444 | 2.0921 | 1.528 | 1.0533 | 2.0643 | 2.8312 | 3.6024 | 4.1144 | 3.468 | 4.2345 | 4.3584 | 4.2006 | 3.6148 | 3.5329 | 3.3844 | 3.3805 | 3.4671 | 4.4737 | 4.8653 | 4.2406 | 3.1589 | 2.2488
1 | 3 | 2020 | Summer | S, [%] | 0 | 0 | 11.67% | 7.367% | 7.222% | 10.46% | 7.64% | 5.266% | 10.32% | 14.16% | 18.01% | 20.57% | 17.34% | 21.17% | 21.79% | 21% | 18.07% | 17.66% | 16.92% | 16.9% | 17.34% | 22.37% | 24.33% | 21.2% | 15.79% | 11.24%
3 | 1 | 2020 | Summer | S, [MVA] | 0 | 0 | 2.3312 | 1.4708 | 1.4424 | 2.0899 | 1.5257 | 1.0509 | 2.0609 | 2.826 | 3.5958 | 4.107 | 3.4614 | 4.2268 | 4.3506 | 4.1929 | 3.6077 | 3.5259 | 3.3776 | 3.374 | 3.4604 | 4.4663 | 4.8582 | 4.2332 | 3.1518 | 2.2434
3 | 1 | 2020 | Summer | S, [%] | 0 | 0 | 11.66% | 7.354% | 7.212% | 10.45% | 7.628% | 5.254% | 10.3% | 14.13% | 17.98% | 20.54% | 17.31% | 21.13% | 21.75% | 20.96% | 18.04% | 17.63% | 16.89% | 16.87% | 17.3% | 22.33% | 24.29% | 21.17% | 15.76% | 11.22%
3 | 2 | 2020 | Summer | P, [MW] | 0 | 0 | 2.0472 | 1.8101 | 1.6743 | 1.6198 | 1.6705 | 1.7158 | 2.6455 | 3.1423 | 3.4721 | 3.579 | 3.0044 | 3.6901 | 3.7961 | 3.6755 | 3.3965 | 3.2459 | 3.2426 | 3.1666 | 2.8728 | 3.1087 | 3.3728 | 3.1182 | 2.5143 | 2.1001
3 | 2 | 2020 | Summer | P, [%] | 0 | 0 | 25.59% | 22.63% | 20.93% | 20.25% | 20.88% | 21.45% | 33.07% | 39.28% | 43.4% | 44.74% | 37.55% | 46.13% | 47.45% | 45.94% | 42.46% | 40.57% | 40.53% | 39.58% | 35.91% | 38.86% | 42.16% | 38.98% | 31.43% | 26.25%
2 | 3 | 2020 | Summer | P, [MW] | 0 | 0 | -2.0451 | -1.8085 | -1.6729 | -1.6184 | -1.6691 | -1.7143 | -2.642 | -3.1373 | -3.466 | -3.5726 | -2.9999 | -3.6833 | -3.7888 | -3.6687 | -3.3908 | -3.2407 | -3.2374 | -3.1616 | -2.8687 | -3.1039 | -3.3671 | -3.1133 | -2.5112 | -2.0979
2 | 3 | 2020 | Summer | P, [%] | 0 | 0 | 25.56% | 22.61% | 20.91% | 20.23% | 20.86% | 21.43% | 33.02% | 39.22% | 43.33% | 44.66% | 37.5% | 46.04% | 47.36% | 45.86% | 42.38% | 40.51% | 40.47% | 39.52% | 35.86% | 38.8% | 42.09% | 38.92% | 31.39% | 26.22%
3 | 2 | 2020 | Summer | Q, [MVAr] | 0 | 0 | -0.099644 | -0.059096 | -0.041876 | -0.18365 | -0.10746 | -0.012879 | -0.053003 | -0.037927 | -0.021828 | -0.0070359 | -0.040446 | -0.0097378 | -0.0026488 | -0.012308 | -0.033813 | -0.042201 | -0.043489 | -0.02811 | -0.059492 | -0.03876 | -0.023525 | -0.027195 | -0.041721 | -0.065796
3 | 2 | 2020 | Summer | Q, [%] | 0 | 0 | 1.246% | 0.7387% | 0.5235% | 2.296% | 1.343% | 0.161% | 0.6625% | 0.4741% | 0.2728% | 0.08795% | 0.5056% | 0.1217% | 0.03311% | 0.1538% | 0.4227% | 0.5275% | 0.5436% | 0.3514% | 0.7437% | 0.4845% | 0.2941% | 0.3399% | 0.5215% | 0.8224%
2 | 3 | 2020 | Summer | Q, [MVAr] | 0 | 0 | 0.13546 | 0.087079 | 0.065788 | 0.20628 | 0.13135 | 0.038018 | 0.11271 | 0.12218 | 0.12468 | 0.11631 | 0.11748 | 0.1259 | 0.12558 | 0.12756 | 0.13227 | 0.13213 | 0.13324 | 0.11368 | 0.12995 | 0.12119 | 0.12051 | 0.11014 | 0.095714 | 0.1035
2 | 3 | 2020 | Summer | Q, [%] | 0 | 0 | 1.693% | 1.088% | 0.8223% | 2.579% | 1.642% | 0.4752% | 1.409% | 1.527% | 1.559% | 1.454% | 1.468% | 1.574% | 1.57% | 1.595% | 1.653% | 1.652% | 1.666% | 1.421% | 1.624% | 1.515% | 1.506% | 1.377% | 1.196% | 1.294%
3 | 2 | 2020 | Summer | S, [MVA] | 0 | 0 | 2.0496 | 1.8111 | 1.6748 | 1.6301 | 1.674 | 1.7159 | 2.646 | 3.1425 | 3.4721 | 3.579 | 3.0047 | 3.6901 | 3.7961 | 3.6755 | 3.3967 | 3.2462 | 3.2429 | 3.1668 | 2.8735 | 3.109 | 3.3729 | 3.1183 | 2.5147 | 2.1012
3 | 2 | 2020 | Summer | S, [%] | 0 | 0 | 25.62% | 22.64% | 20.94% | 20.38% | 20.92% | 21.45% | 33.07% | 39.28% | 43.4% | 44.74% | 37.56% | 46.13% | 47.45% | 45.94% | 42.46% | 40.58% | 40.54% | 39.58% | 35.92% | 38.86% | 42.16% | 38.98% | 31.43% | 26.26%
2 | 3 | 2020 | Summer | S, [MVA] | 0 | 0 | 2.0496 | 1.8105 | 1.6742 | 1.6315 | 1.6743 | 1.7148 | 2.6444 | 3.1397 | 3.4683 | 3.5745 | 3.0022 | 3.6854 | 3.7909 | 3.6709 | 3.3933 | 3.2433 | 3.2401 | 3.1636 | 2.8716 | 3.1063 | 3.3693 | 3.1153 | 2.513 | 2.1005
2 | 3 | 2020 | Summer | S, [%] | 0 | 0 | 25.62% | 22.63% | 20.93% | 20.39% | 20.93% | 21.43% | 33.05% | 39.25% | 43.35% | 44.68% | 37.53% | 46.07% | 47.39% | 45.89% | 42.42% | 40.54% | 40.5% | 39.55% | 35.9% | 38.83% | 42.12% | 38.94% | 31.41% | 26.26%
4 | 5 | 2020 | Summer | P, [MW] | 0 | 0 | -2.1972 | -2.6661 | -1.3543 | -1.8739 | -2.2931 | -3.2263 | -3.08 | -3.0611 | -3.173 | -3.3767 | -3.3313 | -3.4109 | -3.4697 | -3.4946 | -3.3616 | -3.6042 | -3.6051 | -3.3622 | -3.2687 | -2.549 | -2.2129 | -2.7563 | -3.2161 | -3.4565
4 | 5 | 2020 | Summer | P, [%] | 0 | 0 | 27.46% | 33.33% | 16.93% | 23.42% | 28.66% | 40.33% | 38.5% | 38.26% | 39.66% | 42.21% | 41.64% | 42.64% | 43.37% | 43.68% | 42.02% | 45.05% | 45.06% | 42.03% | 40.86% | 31.86% | 27.66% | 34.45% | 40.2% | 43.21%
5 | 4 | 2020 | Summer | P, [MW] | 0 | 0 | 2.2009 | 2.6716 | 1.3558 | 1.877 | 2.2974 | 3.2345 | 3.0874 | 3.0683 | 3.1809 | 3.3856 | 3.34 | 3.4199 | 3.4791 | 3.5041 | 3.3704 | 3.6143 | 3.6152 | 3.3709 | 3.277 | 2.554 | 2.2168 | 2.7622 | 3.2242 | 3.4658
5 | 4 | 2020 | Summer | P, [%] | 0 | 0 | 27.51% | 33.4% | 16.95% | 23.46% | 28.72% | 40.43% | 38.59% | 38.35% | 39.76% | 42.32% | 41.75% | 42.75% | 43.49% | 43.8% | 42.13% | 45.18% | 45.19% | 42.14% | 40.96% | 31.93% | 27.71% | 34.53% | 40.3% | 43.32%
4 | 5 | 2020 | Summer | Q, [MVAr] | 0 | 0 | 0.21117 | -0.076325 | -0.1891 | 0.65101 | 0.45888 | 0.22307 | 0.26322 | -0.059998 | -0.10638 | -0.032097 | -0.12765 | -0.033292 | 0.033926 | -0.012445 | -0.22457 | -0.0036999 | -0.014655 | -0.036476 | -0.040143 | 0.19016 | 0.25529 | 0.14076 | 0.12298 | 0.12215
4 | 5 | 2020 | Summer | Q, [%] | 0 | 0 | 2.64% | 0.9541% | 2.364% | 8.138% | 5.736% | 2.788% | 3.29% | 0.75% | 1.33% | 0.4012% | 1.596% | 0.4162% | 0.4241% | 0.1556% | 2.807% | 0.04625% | 0.1832% | 0.4559% | 0.5018% | 2.377% | 3.191% | 1.76% | 1.537% | 1.527%
5 | 4 | 2020 | Summer | Q, [MVAr] | 0 | 0 | -0.17452 | 0.12984 | 0.20316 | -0.62142 | -0.41773 | -0.14432 | -0.19135 | 0.13051 | 0.18219 | 0.11785 | 0.21124 | 0.12079 | 0.056618 | 0.10429 | 0.30993 | 0.10142 | 0.11243 | 0.12151 | 0.12053 | -0.14101 | -0.21797 | -0.083464 | -0.044991 | -0.032076
5 | 4 | 2020 | Summer | Q, [%] | 0 | 0 | 2.182% | 1.623% | 2.539% | 7.768% | 5.222% | 1.804% | 2.392% | 1.631% | 2.277% | 1.473% | 2.64% | 1.51% | 0.7077% | 1.304% | 3.874% | 1.268% | 1.405% | 1.519% | 1.507% | 1.763% | 2.725% | 1.043% | 0.5624% | 0.4009%
4 | 5 | 2020 | Summer | S, [MVA] | 0 | 0 | 2.2073 | 2.6672 | 1.3675 | 1.9838 | 2.3386 | 3.234 | 3.0912 | 3.0616 | 3.1748 | 3.3769 | 3.3338 | 3.411 | 3.4699 | 3.4946 | 3.369 | 3.6042 | 3.6051 | 3.3623 | 3.2689 | 2.556 | 2.2276 | 2.7599 | 3.2185 | 3.4587
4 | 5 | 2020 | Summer | S, [%] | 0 | 0 | 27.59% | 33.34% | 17.09% | 24.8% | 29.23% | 40.43% | 38.64% | 38.27% | 39.69% | 42.21% | 41.67% | 42.64% | 43.37% | 43.68% | 42.11% | 45.05% | 45.06% | 42.03% | 40.86% | 31.95% | 27.84% | 34.5% | 40.23% | 43.23%
5 | 4 | 2020 | Summer | S, [MVA] | 0 | 0 | 2.2078 | 2.6748 | 1.3709 | 1.9772 | 2.335 | 3.2377 | 3.0933 | 3.0711 | 3.1861 | 3.3876 | 3.3466 | 3.422 | 3.4795 | 3.5056 | 3.3846 | 3.6157 | 3.6169 | 3.3731 | 3.2792 | 2.5579 | 2.2275 | 2.7635 | 3.2245 | 3.466
5 | 4 | 2020 | Summer | S, [%] | 0 | 0 | 27.6% | 33.43% | 17.14% | 24.71% | 29.19% | 40.47% | 38.67% | 38.39% | 39.83% | 42.35% | 41.83% | 42.78% | 43.49% | 43.82% | 42.31% | 45.2% | 45.21% | 42.16% | 40.99% | 31.97% | 27.84% | 34.54% | 40.31% | 43.32%
7 | 8 | 2020 | Summer | P, [MW] | 0 | 0 | -0.42352 | -0.36817 | -1.3112 | -0.16058 | -0.40149 | -0.030909 | -0.52419 | -0.88815 | -0.96377 | -0.72427 | -0.72378 | -0.78164 | -0.67116 | -0.70746 | -1.1362 | -0.53649 | -0.5477 | -0.56059 | -0.51584 | -0.47432 | -0.55193 | -0.45354 | -0.040956 | 0.26008
7 | 8 | 2020 | Summer | P, [%] | 0 | 0 | 10.59% | 9.204% | 32.78% | 4.015% | 10.04% | 0.7727% | 13.1% | 22.2% | 24.09% | 18.11% | 18.09% | 19.54% | 16.78% | 17.69% | 28.41% | 13.41% | 13.69% | 14.01% | 12.9% | 11.86% | 13.8% | 11.34% | 1.024% | 6.502%
8 | 7 | 2020 | Summer | P, [MW] | 0 | 0 | 0.42381 | 0.3684 | 1.3141 | 0.16065 | 0.40174 | 0.030985 | 0.52467 | 0.88946 | 0.96529 | 0.72513 | 0.72464 | 0.78264 | 0.67188 | 0.70827 | 1.1384 | 0.53695 | 0.54819 | 0.5611 | 0.51627 | 0.47467 | 0.55241 | 0.45386 | 0.041059 | -0.25986
8 | 7 | 2020 | Summer | P, [%] | 0 | 0 | 10.6% | 9.21% | 32.85% | 4.016% | 10.04% | 0.7746% | 13.12% | 22.24% | 24.13% | 18.13% | 18.12% | 19.57% | 16.8% | 17.71% | 28.46% | 13.42% | 13.7% | 14.03% | 12.91% | 11.87% | 13.81% | 11.35% | 1.026% | 6.497%
7 | 8 | 2020 | Summer | Q, [MVAr] | 0 | 0 | 0.10648 | 0.12747 | 0.34632 | 0.12894 | -0.00040995 | -0.21934 | 0.16853 | 0.2307 | 0.22781 | 0.15377 | 0.1743 | 0.16261 | 0.12364 | 0.13995 | 0.25657 | 0.090556 | 0.10435 | 0.12438 | 0.086167 | -0.018738 | 0.026871 | -0.014769 | -0.2547 | -0.27146
7 | 8 | 2020 | Summer | Q, [%] | 0 | 0 | 2.662% | 3.187% | 8.658% | 3.223% | 0.01025% | 5.484% | 4.213% | 5.768% | 5.695% | 3.844% | 4.358% | 4.065% | 3.091% | 3.499% | 6.414% | 2.264% | 2.609% | 3.11% | 2.154% | 0.4684% | 0.6718% | 0.3692% | 6.368% | 6.787%
8 | 7 | 2020 | Summer | Q, [MVAr] | 0 | 0 | -0.10361 | -0.12519 | -0.31865 | -0.1283 | 0.0028351 | 0.22008 | -0.16397 | -0.21803 | -0.21304 | -0.14552 | -0.16596 | -0.15302 | -0.11663 | -0.13212 | -0.23614 | -0.086097 | -0.099672 | -0.11942 | -0.082049 | 0.022128 | -0.022278 | 0.017868 | 0.25571 | 0.27359
8 | 7 | 2020 | Summer | Q, [%] | 0 | 0 | 2.59% | 3.13% | 7.966% | 3.207% | 0.07088% | 5.502% | 4.099% | 5.451% | 5.326% | 3.638% | 4.149% | 3.825% | 2.916% | 3.303% | 5.903% | 2.152% | 2.492% | 2.985% | 2.051% | 0.5532% | 0.5569% | 0.4467% | 6.393% | 6.84%
7 | 8 | 2020 | Summer | S, [MVA] | 0 | 0 | 0.4367 | 0.38961 | 1.3562 | 0.20594 | 0.40149 | 0.22151 | 0.55062 | 0.91763 | 0.99032 | 0.74042 | 0.74447 | 0.79838 | 0.68245 | 0.72117 | 1.1649 | 0.54408 | 0.55756 | 0.57422 | 0.52299 | 0.47469 | 0.55258 | 0.45378 | 0.25797 | 0.37595
7 | 8 | 2020 | Summer | S, [%] | 0 | 0 | 10.92% | 9.74% | 33.9% | 5.149% | 10.04% | 5.538% | 13.77% | 22.94% | 24.76% | 18.51% | 18.61% | 19.96% | 17.06% | 18.03% | 29.12% | 13.6% | 13.94% | 14.36% | 13.07% | 11.87% | 13.81% | 11.34% | 6.449% | 9.399%
8 | 7 | 2020 | Summer | S, [MVA] | 0 | 0 | 0.43629 | 0.38909 | 1.3521 | 0.20559 | 0.40175 | 0.22225 | 0.54969 | 0.91579 | 0.98852 | 0.73958 | 0.7434 | 0.79745 | 0.68193 | 0.72048 | 1.1626 | 0.54381 | 0.55718 | 0.57367 | 0.52275 | 0.47518 | 0.55285 | 0.45421 | 0.25898 | 0.37734
8 | 7 | 2020 | Summer | S, [%] | 0 | 0 | 10.91% | 9.727% | 33.8% | 5.14% | 10.04% | 5.556% | 13.74% | 22.89% | 24.71% | 18.49% | 18.59% | 19.94% | 17.05% | 18.01% | 29.06% | 13.6% | 13.93% | 14.34% | 13.07% | 11.88% | 13.82% | 11.36% | 6.475% | 9.433%
3 | 4 | 2020 | Summer | P, [MW] | 0 | 1 | -1.127 | -1.171 | -1.2497 | -1.1529 | -1.2226 | -0.9939 | -1.0322 | -0.93184 | -0.93886 | -0.98422 | -1.0331 | -1.0387 | -1.1056 | -0.9808 | -1.0257 | -1.1868 | -1.1917 | -1.1749 | -0.96641 | -0.94592 | -1.0269 | -1.1983 | -1.447 | -1.587
3 | 4 | 2020 | Summer | P, [%] | 0 | 1 | 5.367% | 5.576% | 5.951% | 5.49% | 5.822% | 4.733% | 4.915% | 4.437% | 4.471% | 4.687% | 4.919% | 4.946% | 5.265% | 4.67% | 4.884% | 5.651% | 5.675% | 5.595% | 4.602% | 4.504% | 4.89% | 5.706% | 6.89% | 7.557%
4 | 3 | 2020 | Summer | P, [MW] | 0 | 1 | 1.1278 | 1.1721 | 1.2508 | 1.154 | 1.2237 | 0.99497 | 1.0331 | 0.9323 | 0.93914 | 0.98451 | 1.0333 | 1.0389 | 1.1059 | 0.98111 | 1.0261 | 1.1873 | 1.1924 | 1.1755 | 0.96696 | 0.94641 | 1.0275 | 1.1988 | 1.4476 | 1.5881
4 | 3 | 2020 | Summer | P, [%] | 0 | 1 | 5.37% | 5.581% | 5.956% | 5.495% | 5.827% | 4.738% | 4.92% | 4.44% | 4.472% | 4.688% | 4.921% | 4.947% | 5.266% | 4.672% | 4.886% | 5.654% | 5.678% | 5.598% | 4.605% | 4.507% | 4.893% | 5.708% | 6.893% | 7.562%
3 | 4 | 2020 | Summer | Q, [MVAr] | 0 | 1 | 1.5056 | 1.9752 | 1.9835 | 1.987 | 1.9125 | 2.0407 | 1.8801 | 1.1499 | 0.69191 | 0.64631 | 0.40023 | 0.35286 | 0.56057 | 0.74938 | 1.0101 | 1.1262 | 1.4038 | 1.3248 | 1.3191 | 1.2165 | 1.3484 | 1.0105 | 0.93468 | 1.6512
3 | 4 | 2020 | Summer | Q, [%] | 0 | 1 | 7.17% | 9.406% | 9.445% | 9.462% | 9.107% | 9.718% | 8.953% | 5.476% | 3.295% | 3.078% | 1.906% | 1.68% | 2.669% | 3.568% | 4.81% | 5.363% | 6.685% | 6.309% | 6.281% | 5.793% | 6.421% | 4.812% | 4.451% | 7.863%
4 | 3 | 2020 | Summer | Q, [MVAr] | 0 | 1 | -1.5087 | -1.9777 | -1.9859 | -1.9895 | -1.9151 | -2.0433 | -1.8828 | -1.1533 | -0.69555 | -0.64995 | -0.40391 | -0.35655 | -0.56416 | -0.75298 | -1.0135 | -1.1295 | -1.4069 | -1.328 | -1.3223 | -1.2198 | -1.3516 | -1.0138 | -0.93786 | -1.6537
4 | 3 | 2020 | Summer | Q, [%] | 0 | 1 | 7.184% | 9.418% | 9.457% | 9.474% | 9.119% | 9.73% | 8.966% | 5.492% | 3.312% | 3.095% | 1.923% | 1.698% | 2.686% | 3.586% | 4.826% | 5.379% | 6.699% | 6.324% | 6.297% | 5.809% | 6.436% | 4.828% | 4.466% | 7.875%
3 | 4 | 2020 | Summer | S, [MVA] | 0 | 1 | 1.8807 | 2.2962 | 2.3443 | 2.2973 | 2.2699 | 2.2699 | 2.1448 | 1.4801 | 1.1663 | 1.1775 | 1.1079 | 1.097 | 1.2395 | 1.2343 | 1.4395 | 1.6361 | 1.8414 | 1.7708 | 1.6352 | 1.541 | 1.6949 | 1.5675 | 1.7226 | 2.2902
3 | 4 | 2020 | Summer | S, [%] | 0 | 1 | 8.956% | 10.93% | 11.16% | 10.94% | 10.81% | 10.81% | 10.21% | 7.048% | 5.554% | 5.607% | 5.276% | 5.224% | 5.903% | 5.878% | 6.855% | 7.791% | 8.769% | 8.432% | 7.787% | 7.338% | 8.071% | 7.464% | 8.203% | 10.91%
4 | 3 | 2020 | Summer | S, [MVA] | 0 | 1 | 1.8836 | 2.2989 | 2.347 | 2.3 | 2.2727 | 2.2726 | 2.1477 | 1.483 | 1.1687 | 1.1797 | 1.1095 | 1.0984 | 1.2415 | 1.2368 | 1.4423 | 1.6387 | 1.8442 | 1.7735 | 1.6382 | 1.5439 | 1.6978 | 1.57 | 1.7249 | 2.2928
4 | 3 | 2020 | Summer | S, [%] | 0 | 1 | 8.969% | 10.95% | 11.18% | 10.95% | 10.82% | 10.82% | 10.23% | 7.062% | 5.565% | 5.618% | 5.283% | 5.231% | 5.912% | 5.889% | 6.868% | 7.804% | 8.782% | 8.445% | 7.801% | 7.352% | 8.085% | 7.476% | 8.214% | 10.92%
3 | 7 | 2020 | Summer | P, [MW] | 0 | 1 | -0.10208 | -0.081211 | -0.053111 | -0.31325 | -0.37281 | -0.2741 | -0.48161 | -0.80154 | -0.95499 | -0.95679 | -0.95797 | -1.1399 | -1.1434 | -0.92272 | -1.0294 | -0.72658 | -0.64522 | -0.61721 | -0.68895 | -0.7803 | -0.83078 | -0.8539 | -0.79073 | -0.58589
3 | 7 | 2020 | Summer | P, [%] | 0 | 1 | 0.4861% | 0.3867% | 0.2529% | 1.492% | 1.775% | 1.305% | 2.293% | 3.817% | 4.548% | 4.556% | 4.562% | 5.428% | 5.445% | 4.394% | 4.902% | 3.46% | 3.072% | 2.939% | 3.281% | 3.716% | 3.956% | 4.066% | 3.765% | 2.79%
7 | 3 | 2020 | Summer | P, [MW] | 0 | 1 | 0.10221 | 0.081333 | 0.053227 | 0.31333 | 0.37288 | 0.27419 | 0.48169 | 0.80167 | 0.95517 | 0.95698 | 0.95816 | 1.1402 | 1.1437 | 0.92289 | 1.0296 | 0.7267 | 0.64533 | 0.61731 | 0.68907 | 0.78043 | 0.83092 | 0.85405 | 0.79086 | 0.58596
7 | 3 | 2020 | Summer | P, [%] | 0 | 1 | 0.4867% | 0.3873% | 0.2535% | 1.492% | 1.776% | 1.306% | 2.294% | 3.817% | 4.548% | 4.557% | 4.563% | 5.429% | 5.446% | 4.395% | 4.903% | 3.46% | 3.073% | 2.94% | 3.281% | 3.716% | 3.957% | 4.067% | 3.766% | 2.79%
3 | 7 | 2020 | Summer | Q, [MVAr] | 0 | 1 | -0.79773 | -0.76445 | -0.74975 | -0.55112 | -0.45866 | -0.57468 | -0.41321 | -0.1016 | -0.0045773 | -0.045719 | 0.0066948 | 0.08239 | 0.081406 | -0.088733 | 0.20766 | -0.16124 | -0.32639 | -0.35775 | -0.29704 | -0.15917 | -0.10121 | -0.0033681 | -0.0044228 | -0.14748
3 | 7 | 2020 | Summer | Q, [%] | 0 | 1 | 3.799% | 3.64% | 3.57% | 2.624% | 2.184% | 2.737% | 1.968% | 0.4838% | 0.0218% | 0.2177% | 0.03188% | 0.3923% | 0.3876% | 0.4225% | 0.9889% | 0.7678% | 1.554% | 1.704% | 1.414% | 0.7579% | 0.482% | 0.01604% | 0.02106% | 0.7023%
7 | 3 | 2020 | Summer | Q, [MVAr] | 0 | 1 | 0.79389 | 0.76059 | 0.74588 | 0.54721 | 0.45473 | 0.57076 | 0.40929 | 0.097754 | 0.00080408 | 0.041947 | -0.010466 | -0.086051 | -0.085065 | 0.084944 | -0.21138 | 0.15737 | 0.32251 | 0.35386 | 0.29317 | 0.15531 | 0.097381 | -0.00045666 | 0.00056881 | 0.14356
7 | 3 | 2020 | Summer | Q, [%] | 0 | 1 | 3.78% | 3.622% | 3.552% | 2.606% | 2.165% | 2.718% | 1.949% | 0.4655% | 0.003829% | 0.1997% | 0.04984% | 0.4098% | 0.4051% | 0.4045% | 1.007% | 0.7494% | 1.536% | 1.685% | 1.396% | 0.7396% | 0.4637% | 0.002175% | 0.002709% | 0.6836%
3 | 7 | 2020 | Summer | S, [MVA] | 0 | 1 | 0.80424 | 0.76875 | 0.75163 | 0.63393 | 0.59106 | 0.6367 | 0.63458 | 0.80795 | 0.955 | 0.95788 | 0.95799 | 1.1429 | 1.1463 | 0.92697 | 1.0501 | 0.74426 | 0.72307 | 0.71339 | 0.75026 | 0.79637 | 0.83692 | 0.85391 | 0.79075 | 0.60417
3 | 7 | 2020 | Summer | S, [%] | 0 | 1 | 3.83% | 3.661% | 3.579% | 3.019% | 2.815% | 3.032% | 3.022% | 3.847% | 4.548% | 4.561% | 4.562% | 5.442% | 5.459% | 4.414% | 5.001% | 3.544% | 3.443% | 3.397% | 3.573% | 3.792% | 3.985% | 4.066% | 3.765% | 2.877%
7 | 3 | 2020 | Summer | S, [MVA] | 0 | 1 | 0.80044 | 0.76492 | 0.74777 | 0.63056 | 0.58806 | 0.6332 | 0.63209 | 0.80761 | 0.95517 | 0.9579 | 0.95821 | 1.1434 | 1.1468 | 0.9268 | 1.0511 | 0.74354 | 0.72143 | 0.71154 | 0.74884 | 0.79574 | 0.83661 | 0.85405 | 0.79086 | 0.60329
7 | 3 | 2020 | Summer | S, [%] | 0 | 1 | 3.812% | 3.642% | 3.561% | 3.003% | 2.8% | 3.015% | 3.01% | 3.846% | 4.548% | 4.561% | 4.563% | 5.445% | 5.461% | 4.413% | 5.005% | 3.541% | 3.435% | 3.388% | 3.566% | 3.789% | 3.984% | 4.067% | 3.766% | 2.873%
4 | 6 | 2020 | Summer | P, [MW] | 0 | 1 | 0.99939 | 1.0004 | 0.89996 | 0.94214 | 0.84738 | 1.0026 | 1.0091 | 1.1052 | 1.1733 | 1.184 | 1.085 | 1.2328 | 1.2351 | 1.2026 | 1.1043 | 0.995 | 1.1261 | 1.0879 | 1.2211 | 1.1982 | 1.2345 | 0.99464 | 0.78256 | 0.62405
4 | 6 | 2020 | Summer | P, [%] | 0 | 1 | 4.345% | 4.35% | 3.913% | 4.096% | 3.684% | 4.359% | 4.387% | 4.805% | 5.101% | 5.148% | 4.717% | 5.36% | 5.37% | 5.228% | 4.801% | 4.326% | 4.896% | 4.73% | 5.309% | 5.209% | 5.367% | 4.325% | 3.402% | 2.713%
6 | 4 | 2020 | Summer | P, [MW] | 0 | 1 | -0.99923 | -1.0003 | -0.89984 | -0.942 | -0.84727 | -1.0024 | -1.0089 | -1.105 | -1.1731 | -1.1838 | -1.0848 | -1.2326 | -1.2348 | -1.2023 | -1.1041 | -0.99485 | -1.1259 | -1.0877 | -1.2209 | -1.198 | -1.2343 | -0.99448 | -0.78247 | -0.62399
6 | 4 | 2020 | Summer | P, [%] | 0 | 1 | 4.344% | 4.349% | 3.912% | 4.096% | 3.684% | 4.358% | 4.387% | 4.804% | 5.1% | 5.147% | 4.717% | 5.359% | 5.369% | 5.228% | 4.8% | 4.325% | 4.895% | 4.729% | 5.308% | 5.209% | 5.366% | 4.324% | 3.402% | 2.713%
4 | 6 | 2020 | Summer | Q, [MVAr] | 0 | 1 | 0.22298 | 0.22328 | 0.19312 | 0.20578 | 0.17733 | 0.22393 | 0.22583 | 0.25467 | 0.27508 | 0.27829 | 0.24856 | 0.29292 | 0.2936 | 0.28387 | 0.25439 | 0.22161 | 0.26097 | 0.2495 | 0.28949 | 0.2826 | 0.2935 | 0.22148 | 0.15783 | 0.11027
4 | 6 | 2020 | Summer | Q, [%] | 0 | 1 | 0.9695% | 0.9708% | 0.8397% | 0.8947% | 0.771% | 0.9736% | 0.9819% | 1.107% | 1.196% | 1.21% | 1.081% | 1.274% | 1.277% | 1.234% | 1.106% | 0.9635% | 1.135% | 1.085% | 1.259% | 1.229% | 1.276% | 0.963% | 0.6862% | 0.4794%
6 | 4 | 2020 | Summer | Q, [MVAr] | 0 | 1 | -0.29977 | -0.30008 | -0.26995 | -0.2826 | -0.25418 | -0.30072 | -0.30267 | -0.3315 | -0.35192 | -0.35514 | -0.32544 | -0.36977 | -0.37045 | -0.3607 | -0.33123 | -0.29846 | -0.33777 | -0.3263 | -0.36626 | -0.35939 | -0.37028 | -0.29835 | -0.23474 | -0.1872
6 | 4 | 2020 | Summer | Q, [%] | 0 | 1 | 1.303% | 1.305% | 1.174% | 1.229% | 1.105% | 1.307% | 1.316% | 1.441% | 1.53% | 1.544% | 1.415% | 1.608% | 1.611% | 1.568% | 1.44% | 1.298% | 1.469% | 1.419% | 1.592% | 1.563% | 1.61% | 1.297% | 1.021% | 0.8139%
4 | 6 | 2020 | Summer | S, [MVA] | 0 | 1 | 1.024 | 1.025 | 0.92045 | 0.96435 | 0.86573 | 1.0273 | 1.034 | 1.1342 | 1.2051 | 1.2163 | 1.1131 | 1.2671 | 1.2695 | 1.2356 | 1.1332 | 1.0194 | 1.1559 | 1.1161 | 1.255 | 1.2311 | 1.2689 | 1.019 | 0.79832 | 0.63372
4 | 6 | 2020 | Summer | S, [%] | 0 | 1 | 4.452% | 4.457% | 4.002% | 4.193% | 3.764% | 4.466% | 4.496% | 4.931% | 5.24% | 5.288% | 4.84% | 5.509% | 5.519% | 5.372% | 4.927% | 4.432% | 5.026% | 4.853% | 5.456% | 5.352% | 5.517% | 4.43% | 3.471% | 2.755%
6 | 4 | 2020 | Summer | S, [MVA] | 0 | 1 | 1.0432 | 1.0443 | 0.93946 | 0.98348 | 0.88457 | 1.0465 | 1.0533 | 1.1537 | 1.2247 | 1.2359 | 1.1326 | 1.2868 | 1.2892 | 1.2553 | 1.1527 | 1.0387 | 1.1755 | 1.1356 | 1.2746 | 1.2507 | 1.2886 | 1.0383 | 0.81692 | 0.65147
6 | 4 | 2020 | Summer | S, [%] | 0 | 1 | 4.536% | 4.54% | 4.085% | 4.276% | 3.846% | 4.55% | 4.58% | 5.016% | 5.325% | 5.374% | 4.924% | 5.595% | 5.605% | 5.458% | 5.012% | 4.516% | 5.111% | 4.937% | 5.542% | 5.438% | 5.603% | 4.514% | 3.552% | 2.832%
9 | 3 | 2020 | Summer | P, [MW] | 0 | 1 | -1.879 | -1.8633 | -1.8633 | -1.8633 | -1.8633 | -1.564 | -1.8457 | -2.5253 | -2.8924 | -3.0234 | -3.0234 | -3.4357 | -3.4453 | -3.0541 | -2.724 | -2.6297 | -2.6297 | -2.6297 | -2.6297 | -2.6297 | -2.6297 | -2.6297 | -2.6297 | -2.267
9 | 3 | 2020 | Summer | P, [%] | 0 | 1 | 7.758% | 7.693% | 7.693% | 7.693% | 7.693% | 6.458% | 7.621% | 10.43% | 11.94% | 12.48% | 12.48% | 14.19% | 14.23% | 12.61% | 11.25% | 10.86% | 10.86% | 10.86% | 10.86% | 10.86% | 10.86% | 10.86% | 10.86% | 9.36%
3 | 9 | 2020 | Summer | P, [MW] | 0 | 1 | 1.8797 | 1.8639 | 1.8639 | 1.8639 | 1.8639 | 1.5644 | 1.8463 | 2.5264 | 2.8939 | 3.025 | 3.025 | 3.4377 | 3.4473 | 3.0557 | 2.7253 | 2.6309 | 2.6309 | 2.6309 | 2.6309 | 2.6309 | 2.6309 | 2.6309 | 2.6309 | 2.2678
3 | 9 | 2020 | Summer | P, [%] | 0 | 1 | 7.761% | 7.696% | 7.696% | 7.696% | 7.696% | 6.459% | 7.623% | 10.43% | 11.95% | 12.49% | 12.49% | 14.19% | 14.23% | 12.62% | 11.25% | 10.86% | 10.86% | 10.86% | 10.86% | 10.86% | 10.86% | 10.86% | 10.86% | 9.363%
9 | 3 | 2020 | Summer | Q, [MVAr] | 0 | 1 | -0.60469 | -0.27414 | -0.19688 | -0.19688 | -0.19688 | -0.19688 | -0.19687 | -0.50938 | -0.60469 | -0.60469 | -0.60469 | -0.60469 | -0.60469 | -0.60469 | -0.60469 | -0.60469 | -0.60469 | -0.60469 | -0.60469 | -0.60469 | -0.60469 | -0.60469 | -0.60469 | -0.20837
9 | 3 | 2020 | Summer | Q, [%] | 0 | 1 | 2.497% | 1.132% | 0.8129% | 0.8129% | 0.8129% | 0.8129% | 0.8129% | 2.103% | 2.497% | 2.497% | 2.497% | 2.497% | 2.497% | 2.497% | 2.497% | 2.497% | 2.497% | 2.497% | 2.497% | 2.497% | 2.497% | 2.497% | 2.497% | 0.8603%
3 | 9 | 2020 | Summer | Q, [MVAr] | 0 | 1 | 0.60166 | 0.27101 | 0.19374 | 0.19374 | 0.19374 | 0.19345 | 0.19372 | 0.50712 | 0.60302 | 0.60324 | 0.60324 | 0.60399 | 0.60401 | 0.60329 | 0.60275 | 0.60261 | 0.60261 | 0.60261 | 0.60261 | 0.60261 | 0.60261 | 0.60261 | 0.60261 | 0.2057
3 | 9 | 2020 | Summer | Q, [%] | 0 | 1 | 2.484% | 1.119% | 0.7999% | 0.7999% | 0.7999% | 0.7987% | 0.7998% | 2.094% | 2.49% | 2.491% | 2.491% | 2.494% | 2.494% | 2.491% | 2.489% | 2.488% | 2.488% | 2.488% | 2.488% | 2.488% | 2.488% | 2.488% | 2.488% | 0.8493%
9 | 3 | 2020 | Summer | S, [MVA] | 0 | 1 | 1.9739 | 1.8833 | 1.8737 | 1.8737 | 1.8737 | 1.5764 | 1.8562 | 2.5762 | 2.955 | 3.0833 | 3.0833 | 3.4885 | 3.498 | 3.1134 | 2.7903 | 2.6983 | 2.6983 | 2.6983 | 2.6983 | 2.6983 | 2.6983 | 2.6983 | 2.6983 | 2.2765
9 | 3 | 2020 | Summer | S, [%] | 0 | 1 | 8.15% | 7.776% | 7.736% | 7.736% | 7.736% | 6.509% | 7.664% | 10.64% | 12.2% | 12.73% | 12.73% | 14.4% | 14.44% | 12.85% | 11.52% | 11.14% | 11.14% | 11.14% | 11.14% | 11.14% | 11.14% | 11.14% | 11.14% | 9.399%
3 | 9 | 2020 | Summer | S, [MVA] | 0 | 1 | 1.9736 | 1.8835 | 1.8739 | 1.8739 | 1.8739 | 1.5764 | 1.8564 | 2.5768 | 2.9561 | 3.0846 | 3.0846 | 3.4903 | 3.4999 | 3.1147 | 2.7911 | 2.699 | 2.699 | 2.699 | 2.699 | 2.699 | 2.699 | 2.699 | 2.699 | 2.2771
3 | 9 | 2020 | Summer | S, [%] | 0 | 1 | 8.149% | 7.776% | 7.737% | 7.737% | 7.737% | 6.508% | 7.665% | 10.64% | 12.2% | 12.74% | 12.74% | 14.41% | 14.45% | 12.86% | 11.52% | 11.14% | 11.14% | 11.14% | 11.14% | 11.14% | 11.14% | 11.14% | 11.14% | 9.402%
1 | 3 | 2020 | Summer | P, [MW] | 0 | 1 | 2.4303 | 2.2125 | 2.112 | 1.8827 | 1.7151 | 1.6193 | 2.5451 | 3.3227 | 3.9405 | 4.1835 | 4.0973 | 4.6877 | 4.5737 | 4.1118 | 2.9201 | 2.8771 | 2.8963 | 2.9623 | 3.1571 | 3.1811 | 3.0857 | 3.0836 | 2.7433 | 1.9981
1 | 3 | 2020 | Summer | P, [%] | 0 | 1 | 12.15% | 11.06% | 10.56% | 9.414% | 8.575% | 8.096% | 12.73% | 16.61% | 19.7% | 20.92% | 20.49% | 23.44% | 22.87% | 20.56% | 14.6% | 14.39% | 14.48% | 14.81% | 15.79% | 15.91% | 15.43% | 15.42% | 13.72% | 9.991%
3 | 1 | 2020 | Summer | P, [MW] | 0 | 1 | -2.4283 | -2.2108 | -2.1105 | -1.8815 | -1.7141 | -1.6184 | -2.5429 | -3.319 | -3.9352 | -4.1775 | -4.0916 | -4.6803 | -4.5666 | -4.1061 | -2.9172 | -2.8743 | -2.8935 | -2.9593 | -3.1538 | -3.1777 | -3.0824 | -3.0804 | -2.7408 | -1.9968
3 | 1 | 2020 | Summer | P, [%] | 0 | 1 | 12.14% | 11.05% | 10.55% | 9.408% | 8.57% | 8.092% | 12.71% | 16.59% | 19.68% | 20.89% | 20.46% | 23.4% | 22.83% | 20.53% | 14.59% | 14.37% | 14.47% | 14.8% | 15.77% | 15.89% | 15.41% | 15.4% | 13.7% | 9.984%
1 | 3 | 2020 | Summer | Q, [MVAr] | 0 | 1 | 0.13895 | 0.12076 | 0.11852 | 0.12397 | 0.12894 | 0.14298 | 0.057867 | 0.030669 | 0.0050215 | -0.0074562 | -0.00027565 | -0.033164 | -0.029475 | -0.00043008 | 0.066317 | 0.081308 | 0.092496 | 0.087383 | 0.070362 | 0.059702 | 0.065892 | 0.056648 | 0.080233 | 0.089639
1 | 3 | 2020 | Summer | Q, [%] | 0 | 1 | 0.6948% | 0.6038% | 0.5926% | 0.6199% | 0.6447% | 0.7149% | 0.2893% | 0.1533% | 0.02511% | 0.03728% | 0.001378% | 0.1658% | 0.1474% | 0.00215% | 0.3316% | 0.4065% | 0.4625% | 0.4369% | 0.3518% | 0.2985% | 0.3295% | 0.2832% | 0.4012% | 0.4482%
3 | 1 | 2020 | Summer | Q, [MVAr] | 0 | 1 | -0.10577 | -0.093264 | -0.093463 | -0.10404 | -0.11237 | -0.12819 | -0.021572 | 0.031163 | 0.081933 | 0.10547 | 0.094288 | 0.15623 | 0.14662 | 0.09511 | -0.018542 | -0.034915 | -0.045472 | -0.038198 | -0.014516 | -0.0030123 | -0.012548 | -0.0033821 | -0.038052 | -0.067235
3 | 1 | 2020 | Summer | Q, [%] | 0 | 1 | 0.5288% | 0.4663% | 0.4673% | 0.5202% | 0.5619% | 0.6409% | 0.1079% | 0.1558% | 0.4097% | 0.5273% | 0.4714% | 0.7811% | 0.7331% | 0.4755% | 0.09271% | 0.1746% | 0.2274% | 0.191% | 0.07258% | 0.01506% | 0.06274% | 0.01691% | 0.1903% | 0.3362%
1 | 3 | 2020 | Summer | S, [MVA] | 0 | 1 | 2.4343 | 2.2158 | 2.1153 | 1.8868 | 1.7199 | 1.6256 | 2.5458 | 3.3229 | 3.9405 | 4.1835 | 4.0973 | 4.6879 | 4.5738 | 4.1118 | 2.9208 | 2.8783 | 2.8978 | 2.9636 | 3.1579 | 3.1817 | 3.0864 | 3.0841 | 2.7445 | 2.0002
1 | 3 | 2020 | Summer | S, [%] | 0 | 1 | 12.17% | 11.08% | 10.58% | 9.434% | 8.6% | 8.128% | 12.73% | 16.61% | 19.7% | 20.92% | 20.49% | 23.44% | 22.87% | 20.56% | 14.6% | 14.39% | 14.49% | 14.82% | 15.79% | 15.91% | 15.43% | 15.42% | 13.72% | 10%
3 | 1 | 2020 | Summer | S, [MVA] | 0 | 1 | 2.4306 | 2.2128 | 2.1125 | 1.8844 | 1.7177 | 1.6235 | 2.543 | 3.3191 | 3.9361 | 4.1789 | 4.0927 | 4.6829 | 4.5689 | 4.1072 | 2.9172 | 2.8745 | 2.8938 | 2.9596 | 3.1538 | 3.1777 | 3.0825 | 3.0804 | 2.741 | 1.9979
3 | 1 | 2020 | Summer | S, [%] | 0 | 1 | 12.15% | 11.06% | 10.56% | 9.422% | 8.589% | 8.117% | 12.72% | 16.6% | 19.68% | 20.89% | 20.46% | 23.41% | 22.84% | 20.54% | 14.59% | 14.37% | 14.47% | 14.8% | 15.77% | 15.89% | 15.41% | 15.4% | 13.71% | 9.99%
3 | 2 | 2020 | Summer | P, [MW] | 0 | 1 | 1.8241 | 1.6598 | 1.6082 | 1.554 | 1.5171 | 1.3925 | 2.2816 | 2.59 | 2.979 | 3.1301 | 3.0823 | 3.4436 | 3.4048 | 2.9962 | 2.3278 | 2.2215 | 2.1694 | 2.1843 | 2.2462 | 2.3436 | 2.3898 | 2.5671 | 2.409 | 1.9786
3 | 2 | 2020 | Summer | P, [%] | 0 | 1 | 22.8% | 20.75% | 20.1% | 19.42% | 18.96% | 17.41% | 28.52% | 32.38% | 37.24% | 39.13% | 38.53% | 43.04% | 42.56% | 37.45% | 29.1% | 27.77% | 27.12% | 27.3% | 28.08% | 29.29% | 29.87% | 32.09% | 30.11% | 24.73%
2 | 3 | 2020 | Summer | P, [MW] | 0 | 1 | -1.8224 | -1.6583 | -1.6068 | -1.5527 | -1.516 | -1.3915 | -2.279 | -2.5866 | -2.9745 | -3.1252 | -3.0776 | -3.4376 | -3.399 | -2.9917 | -2.325 | -2.219 | -2.167 | -2.1819 | -2.2436 | -2.3408 | -2.3869 | -2.5638 | -2.4061 | -1.9767
2 | 3 | 2020 | Summer | P, [%] | 0 | 1 | 22.78% | 20.73% | 20.09% | 19.41% | 18.95% | 17.39% | 28.49% | 32.33% | 37.18% | 39.07% | 38.47% | 42.97% | 42.49% | 37.4% | 29.06% | 27.74% | 27.09% | 27.27% | 28.05% | 29.26% | 29.84% | 32.05% | 30.08% | 24.71%
3 | 2 | 2020 | Summer | Q, [MVAr] | 0 | 1 | -0.23227 | -0.25033 | -0.23619 | -0.2631 | -0.25696 | -0.27934 | -0.22458 | -0.20462 | -0.15357 | -0.13625 | -0.10801 | -0.097737 | -0.12647 | -0.15297 | -0.24899 | -0.22713 | -0.26018 | -0.2428 | -0.25113 | -0.24252 | -0.26628 | -0.2071 | -0.19405 | -0.21371
3 | 2 | 2020 | Summer | Q, [%] | 0 | 1 | 2.903% | 3.129% | 2.952% | 3.289% | 3.212% | 3.492% | 2.807% | 2.558% | 1.92% | 1.703% | 1.35% | 1.222% | 1.581% | 1.912% | 3.112% | 2.839% | 3.252% | 3.035% | 3.139% | 3.031% | 3.329% | 2.589% | 2.426% | 2.671%
2 | 3 | 2020 | Summer | Q, [MVAr] | 0 | 1 | 0.2611 | 0.27434 | 0.25871 | 0.28427 | 0.27713 | 0.29653 | 0.26936 | 0.26213 | 0.22937 | 0.21987 | 0.18905 | 0.19883 | 0.22535 | 0.22965 | 0.29569 | 0.26962 | 0.30087 | 0.28397 | 0.29467 | 0.28982 | 0.31555 | 0.26362 | 0.24382 | 0.24745
2 | 3 | 2020 | Summer | Q, [%] | 0 | 1 | 3.264% | 3.429% | 3.234% | 3.553% | 3.464% | 3.707% | 3.367% | 3.277% | 2.867% | 2.748% | 2.363% | 2.485% | 2.817% | 2.871% | 3.696% | 3.37% | 3.761% | 3.55% | 3.683% | 3.623% | 3.944% | 3.295% | 3.048% | 3.093%
3 | 2 | 2020 | Summer | S, [MVA] | 0 | 1 | 1.8389 | 1.6785 | 1.6254 | 1.5761 | 1.5388 | 1.4203 | 2.2926 | 2.5981 | 2.9829 | 3.1331 | 3.0842 | 3.445 | 3.4072 | 3.0001 | 2.341 | 2.2331 | 2.1849 | 2.1978 | 2.2602 | 2.3561 | 2.4046 | 2.5754 | 2.4168 | 1.9902
3 | 2 | 2020 | Summer | S, [%] | 0 | 1 | 22.99% | 20.98% | 20.32% | 19.7% | 19.23% | 17.75% | 28.66% | 32.48% | 37.29% | 39.16% | 38.55% | 43.06% | 42.59% | 37.5% | 29.26% | 27.91% | 27.31% | 27.47% | 28.25% | 29.45% | 30.06% | 32.19% | 30.21% | 24.88%
2 | 3 | 2020 | Summer | S, [MVA] | 0 | 1 | 1.841 | 1.6809 | 1.6275 | 1.5785 | 1.5411 | 1.4228 | 2.2948 | 2.5999 | 2.9834 | 3.1329 | 3.0834 | 3.4434 | 3.4065 | 3.0005 | 2.3437 | 2.2353 | 2.1878 | 2.2003 | 2.2629 | 2.3586 | 2.4076 | 2.5773 | 2.4184 | 1.9921
2 | 3 | 2020 | Summer | S, [%] | 0 | 1 | 23.01% | 21.01% | 20.34% | 19.73% | 19.26% | 17.78% | 28.69% | 32.5% | 37.29% | 39.16% | 38.54% | 43.04% | 42.58% | 37.51% | 29.3% | 27.94% | 27.35% | 27.5% | 28.29% | 29.48% | 30.1% | 32.22% | 30.23% | 24.9%
4 | 5 | 2020 | Summer | P, [MW] | 0 | 1 | -2.2191 | -2.2983 | -2.2795 | -2.2243 | -2.1966 | -2.1276 | -2.1556 | -2.0945 | -2.1346 | -2.1867 | -2.1223 | -2.2674 | -2.3518 | -2.2091 | -2.1812 | -2.2453 | -2.3999 | -2.3391 | -2.2579 | -2.2067 | -2.3343 | -2.2469 | -2.2861 | -2.3247
4 | 5 | 2020 | Summer | P, [%] | 0 | 1 | 27.74% | 28.73% | 28.49% | 27.8% | 27.46% | 26.59% | 26.95% | 26.18% | 26.68% | 27.33% | 26.53% | 28.34% | 29.4% | 27.61% | 27.27% | 28.07% | 30% | 29.24% | 28.22% | 27.58% | 29.18% | 28.09% | 28.58% | 29.06%
5 | 4 | 2020 | Summer | P, [MW] | 0 | 1 | 2.2231 | 2.3028 | 2.284 | 2.2286 | 2.2007 | 2.1315 | 2.1596 | 2.098 | 2.1382 | 2.1904 | 2.1258 | 2.2714 | 2.3561 | 2.2129 | 2.185 | 2.2494 | 2.4045 | 2.3435 | 2.262 | 2.2107 | 2.3387 | 2.2509 | 2.2902 | 2.3292
5 | 4 | 2020 | Summer | P, [%] | 0 | 1 | 27.79% | 28.79% | 28.55% | 27.86% | 27.51% | 26.64% | 27% | 26.23% | 26.73% | 27.38% | 26.57% | 28.39% | 29.45% | 27.66% | 27.31% | 28.12% | 30.06% | 29.29% | 28.28% | 27.63% | 29.23% | 28.14% | 28.63% | 29.12%
4 | 5 | 2020 | Summer | Q, [MVAr] | 0 | 1 | 0.52403 | 0.71866 | 0.73228 | 0.72379 | 0.69808 | 0.73723 | 0.71491 | 0.42241 | 0.23539 | 0.22037 | 0.12219 | 0.099283 | 0.18113 | 0.25779 | 0.33622 | 0.38601 | 0.47887 | 0.45579 | 0.45547 | 0.42148 | 0.46287 | 0.34933 | 0.31801 | 0.6173
4 | 5 | 2020 | Summer | Q, [%] | 0 | 1 | 6.55% | 8.983% | 9.153% | 9.047% | 8.726% | 9.215% | 8.936% | 5.28% | 2.942% | 2.755% | 1.527% | 1.241% | 2.264% | 3.222% | 4.203% | 4.825% | 5.986% | 5.697% | 5.693% | 5.268% | 5.786% | 4.367% | 3.975% | 7.716%
5 | 4 | 2020 | Summer | Q, [MVAr] | 0 | 1 | -0.4849 | -0.67502 | -0.68914 | -0.68262 | -0.65812 | -0.69908 | -0.67611 | -0.38809 | -0.20072 | -0.18407 | -0.088225 | -0.060576 | -0.13932 | -0.22061 | -0.29959 | -0.34697 | -0.43382 | -0.41307 | -0.41556 | -0.38352 | -0.42027 | -0.31045 | -0.27796 | -0.5738
5 | 4 | 2020 | Summer | Q, [%] | 0 | 1 | 6.061% | 8.438% | 8.614% | 8.533% | 8.226% | 8.738% | 8.451% | 4.851% | 2.509% | 2.301% | 1.103% | 0.7572% | 1.742% | 2.758% | 3.745% | 4.337% | 5.423% | 5.163% | 5.194% | 4.794% | 5.253% | 3.881% | 3.474% | 7.172%
4 | 5 | 2020 | Summer | S, [MVA] | 0 | 1 | 2.2801 | 2.408 | 2.3942 | 2.3391 | 2.3048 | 2.2517 | 2.2711 | 2.1366 | 2.1475 | 2.1978 | 2.1258 | 2.2696 | 2.3588 | 2.2241 | 2.207 | 2.2783 | 2.4472 | 2.3831 | 2.3034 | 2.2466 | 2.3798 | 2.2739 | 2.3081 | 2.4053
4 | 5 | 2020 | Summer | S, [%] | 0 | 1 | 28.5% | 30.1% | 29.93% | 29.24% | 28.81% | 28.15% | 28.39% | 26.71% | 26.84% | 27.47% | 26.57% | 28.37% | 29.48% | 27.8% | 27.59% | 28.48% | 30.59% | 29.79% | 28.79% | 28.08% | 29.75% | 28.42% | 28.85% | 30.07%
5 | 4 | 2020 | Summer | S, [MVA] | 0 | 1 | 2.2754 | 2.3997 | 2.3857 | 2.3308 | 2.297 | 2.2432 | 2.263 | 2.1336 | 2.1476 | 2.1982 | 2.1276 | 2.2722 | 2.3602 | 2.2239 | 2.2055 | 2.276 | 2.4434 | 2.3796 | 2.2999 | 2.2437 | 2.3762 | 2.2722 | 2.307 | 2.3989
5 | 4 | 2020 | Summer | S, [%] | 0 | 1 | 28.44% | 30% | 29.82% | 29.13% | 28.71% | 28.04% | 28.29% | 26.67% | 26.84% | 27.48% | 26.6% | 28.4% | 29.5% | 27.8% | 27.57% | 28.45% | 30.54% | 29.75% | 28.75% | 28.05% | 29.7% | 28.4% | 28.84% | 29.99%
7 | 8 | 2020 | Summer | P, [MW] | 0 | 1 | -0.05136 | -0.033285 | -0.0064949 | -0.27688 | -0.3423 | -0.23724 | -0.45237 | -0.79384 | -0.95403 | -0.95215 | -0.9573 | -1.1452 | -1.1491 | -0.91491 | -1.0478 | -0.71523 | -0.62214 | -0.59161 | -0.66751 | -0.76892 | -0.82423 | -0.85424 | -0.79104 | -0.57587
7 | 8 | 2020 | Summer | P, [%] | 0 | 1 | 1.284% | 0.8321% | 0.1624% | 6.922% | 8.557% | 5.931% | 11.31% | 19.85% | 23.85% | 23.8% | 23.93% | 28.63% | 28.73% | 22.87% | 26.2% | 17.88% | 15.55% | 14.79% | 16.69% | 19.22% | 20.61% | 21.36% | 19.78% | 14.4%
8 | 7 | 2020 | Summer | P, [MW] | 0 | 1 | 0.051507 | 0.033423 | 0.0066275 | 0.27707 | 0.34252 | 0.2374 | 0.45272 | 0.79482 | 0.95545 | 0.95355 | 0.95872 | 1.1472 | 1.1511 | 0.91621 | 1.0495 | 0.71603 | 0.62276 | 0.59218 | 0.66822 | 0.76985 | 0.82528 | 0.85537 | 0.79202 | 0.57639
8 | 7 | 2020 | Summer | P, [%] | 0 | 1 | 1.288% | 0.8356% | 0.1657% | 6.927% | 8.563% | 5.935% | 11.32% | 19.87% | 23.89% | 23.84% | 23.97% | 28.68% | 28.78% | 22.91% | 26.24% | 17.9% | 15.57% | 14.8% | 16.71% | 19.25% | 20.63% | 21.38% | 19.8% | 14.41%
7 | 8 | 2020 | Summer | Q, [MVAr] | 0 | 1 | -0.30321 | -0.29579 | -0.29205 | -0.20718 | -0.17218 | -0.22407 | -0.14266 | -0.029817 | 0.0088923 | -0.00092266 | 0.017731 | 0.044338 | 0.040448 | -0.016806 | 0.059099 | -0.056923 | -0.11653 | -0.12462 | -0.10289 | -0.05516 | -0.039536 | -0.0011445 | -0.0021336 | -0.053394
7 | 8 | 2020 | Summer | Q, [%] | 0 | 1 | 7.58% | 7.395% | 7.301% | 5.18% | 4.304% | 5.602% | 3.567% | 0.7454% | 0.2223% | 0.02307% | 0.4433% | 1.108% | 1.011% | 0.4201% | 1.477% | 1.423% | 2.913% | 3.116% | 2.572% | 1.379% | 0.9884% | 0.02861% | 0.05334% | 1.335%
8 | 7 | 2020 | Summer | Q, [MVAr] | 0 | 1 | 0.30463 | 0.29712 | 0.29333 | 0.20898 | 0.17439 | 0.22567 | 0.14604 | 0.0393 | 0.0047869 | 0.014546 | -0.003954 | -0.024602 | -0.020584 | 0.029389 | -0.042543 | 0.064662 | 0.12255 | 0.13012 | 0.10975 | 0.064093 | 0.049772 | 0.012113 | 0.011541 | 0.058421
8 | 7 | 2020 | Summer | Q, [%] | 0 | 1 | 7.616% | 7.428% | 7.333% | 5.224% | 4.36% | 5.642% | 3.651% | 0.9825% | 0.1197% | 0.3636% | 0.09885% | 0.6151% | 0.5146% | 0.7347% | 1.064% | 1.617% | 3.064% | 3.253% | 2.744% | 1.602% | 1.244% | 0.3028% | 0.2885% | 1.461%
7 | 8 | 2020 | Summer | S, [MVA] | 0 | 1 | 0.30752 | 0.29766 | 0.29212 | 0.34581 | 0.38316 | 0.32633 | 0.47433 | 0.7944 | 0.95407 | 0.95215 | 0.95746 | 1.1461 | 1.1498 | 0.91506 | 1.0495 | 0.7175 | 0.63295 | 0.6046 | 0.67539 | 0.7709 | 0.82517 | 0.85424 | 0.79105 | 0.57834
7 | 8 | 2020 | Summer | S, [%] | 0 | 1 | 7.688% | 7.441% | 7.303% | 8.645% | 9.579% | 8.158% | 11.86% | 19.86% | 23.85% | 23.8% | 23.94% | 28.65% | 28.74% | 22.88% | 26.24% | 17.94% | 15.82% | 15.11% | 16.88% | 19.27% | 20.63% | 21.36% | 19.78% | 14.46%
8 | 7 | 2020 | Summer | S, [MVA] | 0 | 1 | 0.30895 | 0.299 | 0.29341 | 0.34704 | 0.38436 | 0.32755 | 0.47569 | 0.79579 | 0.95546 | 0.95367 | 0.95873 | 1.1475 | 1.1513 | 0.91668 | 1.0504 | 0.71895 | 0.6347 | 0.60631 | 0.67717 | 0.77251 | 0.82678 | 0.85546 | 0.7921 | 0.57934
8 | 7 | 2020 | Summer | S, [%] | 0 | 1 | 7.724% | 7.475% | 7.335% | 8.676% | 9.609% | 8.189% | 11.89% | 19.89% | 23.89% | 23.84% | 23.97% | 28.69% | 28.78% | 22.92% | 26.26% | 17.97% | 15.87% | 15.16% | 16.93% | 19.31% | 20.67% | 21.39% | 19.8% | 14.48%
3 | 4 | 2020 | Summer | P, [MW] | 0 | 2 | -1.5999 | -1.4896 | -1.7519 | -1.6636 | -1.7392 | -1.7478 | -1.6423 | -1.3908 | -1.2383 | -1.2461 | -1.124 | -1.279 | -1.3772 | -1.4463 | -1.5031 | -1.5603 | -1.5491 | -1.5411 | -1.3732 | -1.277 | -1.2931 | -1.3377 | -1.4594 | -1.5113
3 | 4 | 2020 | Summer | P, [%] | 0 | 2 | 7.619% | 7.093% | 8.342% | 7.922% | 8.282% | 8.323% | 7.821% | 6.623% | 5.897% | 5.934% | 5.352% | 6.09% | 6.558% | 6.887% | 7.158% | 7.43% | 7.377% | 7.338% | 6.539% | 6.081% | 6.158% | 6.37% | 6.95% | 7.197%
4 | 3 | 2020 | Summer | P, [MW] | 0 | 2 | 1.6011 | 1.4905 | 1.7532 | 1.6649 | 1.7405 | 1.7492 | 1.6436 | 1.3919 | 1.2393 | 1.2469 | 1.1247 | 1.2798 | 1.378 | 1.4472 | 1.5043 | 1.5615 | 1.5503 | 1.5422 | 1.3742 | 1.2779 | 1.294 | 1.3386 | 1.4603 | 1.5123
4 | 3 | 2020 | Summer | P, [%] | 0 | 2 | 7.624% | 7.098% | 8.348% | 7.928% | 8.288% | 8.329% | 7.827% | 6.628% | 5.901% | 5.938% | 5.356% | 6.094% | 6.562% | 6.892% | 7.163% | 7.436% | 7.382% | 7.344% | 6.544% | 6.085% | 6.162% | 6.374% | 6.954% | 7.202%
3 | 4 | 2020 | Summer | Q, [MVAr] | 0 | 2 | 1.7782 | 1.5925 | 1.8085 | 1.8873 | 1.821 | 1.8466 | 1.8478 | 1.77 | 1.7041 | 1.5649 | 1.4521 | 1.4801 | 1.5217 | 1.6069 | 1.8341 | 1.7754 | 1.7739 | 1.7732 | 1.6892 | 1.6164 | 1.6268 | 1.5982 | 1.5507 | 1.6542
3 | 4 | 2020 | Summer | Q, [%] | 0 | 2 | 8.467% | 7.584% | 8.612% | 8.987% | 8.671% | 8.793% | 8.799% | 8.429% | 8.115% | 7.452% | 6.915% | 7.048% | 7.246% | 7.652% | 8.734% | 8.455% | 8.447% | 8.444% | 8.044% | 7.697% | 7.747% | 7.61% | 7.384% | 7.877%
4 | 3 | 2020 | Summer | Q, [MVAr] | 0 | 2 | -1.7806 | -1.5952 | -1.8107 | -1.8896 | -1.8232 | -1.8487 | -1.8501 | -1.7726 | -1.7068 | -1.5678 | -1.4552 | -1.483 | -1.5245 | -1.6096 | -1.8365 | -1.7779 | -1.7764 | -1.7756 | -1.6919 | -1.6192 | -1.6296 | -1.601 | -1.5535 | -1.6568
4 | 3 | 2020 | Summer | Q, [%] | 0 | 2 | 8.479% | 7.596% | 8.622% | 8.998% | 8.682% | 8.804% | 8.81% | 8.441% | 8.128% | 7.466% | 6.929% | 7.062% | 7.259% | 7.665% | 8.745% | 8.466% | 8.459% | 8.455% | 8.057% | 7.71% | 7.76% | 7.624% | 7.397% | 7.889%
3 | 4 | 2020 | Summer | S, [MVA] | 0 | 2 | 2.392 | 2.1806 | 2.5179 | 2.5159 | 2.5181 | 2.5426 | 2.4722 | 2.2511 | 2.1065 | 2.0004 | 1.8363 | 1.9561 | 2.0523 | 2.1619 | 2.3713 | 2.3636 | 2.3551 | 2.3493 | 2.177 | 2.06 | 2.0782 | 2.0841 | 2.1295 | 2.2406
3 | 4 | 2020 | Summer | S, [%] | 0 | 2 | 11.39% | 10.38% | 11.99% | 11.98% | 11.99% | 12.11% | 11.77% | 10.72% | 10.03% | 9.526% | 8.744% | 9.315% | 9.773% | 10.29% | 11.29% | 11.26% | 11.21% | 11.19% | 10.37% | 9.809% | 9.896% | 9.924% | 10.14% | 10.67%
4 | 3 | 2020 | Summer | S, [MVA] | 0 | 2 | 2.3946 | 2.1832 | 2.5204 | 2.5184 | 2.5206 | 2.5451 | 2.4747 | 2.2538 | 2.1093 | 2.0032 | 1.8391 | 1.9589 | 2.055 | 2.1646 | 2.3739 | 2.3662 | 2.3577 | 2.3519 | 2.1797 | 2.0627 | 2.0809 | 2.0868 | 2.1321 | 2.2432
4 | 3 | 2020 | Summer | S, [%] | 0 | 2 | 11.4% | 10.4% | 12% | 11.99% | 12% | 12.12% | 11.78% | 10.73% | 10.04% | 9.539% | 8.758% | 9.328% | 9.786% | 10.31% | 11.3% | 11.27% | 11.23% | 11.2% | 10.38% | 9.822% | 9.909% | 9.937% | 10.15% | 10.68%
3 | 7 | 2020 | Summer | P, [MW] | 0 | 2 | -0.48047 | -1.3121 | -0.34802 | -0.29637 | -0.27373 | -0.013346 | 0.18716 | -0.15658 | -0.41637 | -0.54043 | -0.59203 | -0.64814 | -0.59936 | -0.72948 | -0.25558 | -0.37291 | -0.37976 | -0.43611 | -0.54014 | -0.63483 | -0.72634 | -0.88855 | -0.83984 | -1.0712
3 | 7 | 2020 | Summer | P, [%] | 0 | 2 | 2.288% | 6.248% | 1.657% | 1.411% | 1.303% | 0.06355% | 0.8913% | 0.7456% | 1.983% | 2.573% | 2.819% | 3.086% | 2.854% | 3.474% | 1.217% | 1.776% | 1.808% | 2.077% | 2.572% | 3.023% | 3.459% | 4.231% | 3.999% | 5.101%
7 | 3 | 2020 | Summer | P, [MW] | 0 | 2 | 0.48053 | 1.3125 | 0.34808 | 0.29644 | 0.27379 | 0.013431 | -0.18705 | 0.15668 | 0.41645 | 0.54052 | 0.59213 | 0.64825 | 0.59946 | 0.72959 | 0.25568 | 0.37299 | 0.37983 | 0.43618 | 0.54022 | 0.63491 | 0.72645 | 0.88871 | 0.83999 | 1.0715
7 | 3 | 2020 | Summer | P, [%] | 0 | 2 | 2.288% | 6.25% | 1.658% | 1.412% | 1.304% | 0.06396% | 0.8907% | 0.7461% | 1.983% | 2.574% | 2.82% | 3.087% | 2.855% | 3.474% | 1.218% | 1.776% | 1.809% | 2.077% | 2.572% | 3.023% | 3.459% | 4.232% | 4% | 5.102%
3 | 7 | 2020 | Summer | Q, [MVAr] | 0 | 2 | -0.27047 | 0.62609 | -0.41208 | -0.48454 | -0.48106 | -0.6412 | -0.72918 | -0.65537 | -0.46517 | -0.34774 | -0.32915 | -0.30896 | -0.35298 | -0.00050654 | -0.64306 | -0.47094 | -0.45893 | -0.39327 | -0.26479 | -0.1013 | 0.0059844 | 0.14338 | 0.14632 | 0.45268
3 | 7 | 2020 | Summer | Q, [%] | 0 | 2 | 1.288% | 2.981% | 1.962% | 2.307% | 2.291% | 3.053% | 3.472% | 3.121% | 2.215% | 1.656% | 1.567% | 1.471% | 1.681% | 0.002412% | 3.062% | 2.243% | 2.185% | 1.873% | 1.261% | 0.4824% | 0.0285% | 0.6827% | 0.6968% | 2.156%
7 | 3 | 2020 | Summer | Q, [MVAr] | 0 | 2 | 0.26652 | -0.62951 | 0.40813 | 0.4806 | 0.47711 | 0.63729 | 0.72531 | 0.65147 | 0.46125 | 0.34383 | 0.32524 | 0.30507 | 0.34908 | -0.0033762 | 0.63916 | 0.46701 | 0.45499 | 0.38934 | 0.26086 | 0.097383 | -0.0098688 | -0.14718 | -0.15014 | -0.45633
7 | 3 | 2020 | Summer | Q, [%] | 0 | 2 | 1.269% | 2.998% | 1.943% | 2.289% | 2.272% | 3.035% | 3.454% | 3.102% | 2.196% | 1.637% | 1.549% | 1.453% | 1.662% | 0.01608% | 3.044% | 2.224% | 2.167% | 1.854% | 1.242% | 0.4637% | 0.04699% | 0.7009% | 0.715% | 2.173%
3 | 7 | 2020 | Summer | S, [MVA] | 0 | 2 | 0.55136 | 1.4538 | 0.53937 | 0.56799 | 0.55348 | 0.64134 | 0.75282 | 0.67382 | 0.6243 | 0.64264 | 0.67738 | 0.71801 | 0.69558 | 0.72948 | 0.69199 | 0.60071 | 0.59567 | 0.58724 | 0.60156 | 0.64286 | 0.72636 | 0.90004 | 0.85249 | 1.163
3 | 7 | 2020 | Summer | S, [%] | 0 | 2 | 2.626% | 6.923% | 2.568% | 2.705% | 2.636% | 3.054% | 3.585% | 3.209% | 2.973% | 3.06% | 3.226% | 3.419% | 3.312% | 3.474% | 3.295% | 2.861% | 2.837% | 2.796% | 2.865% | 3.061% | 3.459% | 4.286% | 4.059% | 5.538%
7 | 3 | 2020 | Summer | S, [MVA] | 0 | 2 | 0.54949 | 1.4557 | 0.5364 | 0.56467 | 0.55009 | 0.63743 | 0.74904 | 0.67004 | 0.62143 | 0.64061 | 0.67557 | 0.71645 | 0.6937 | 0.7296 | 0.68841 | 0.59768 | 0.5927 | 0.58467 | 0.5999 | 0.64234 | 0.72651 | 0.90082 | 0.85331 | 1.1646
7 | 3 | 2020 | Summer | S, [%] | 0 | 2 | 2.617% | 6.932% | 2.554% | 2.689% | 2.619% | 3.035% | 3.567% | 3.191% | 2.959% | 3.051% | 3.217% | 3.412% | 3.303% | 3.474% | 3.278% | 2.846% | 2.822% | 2.784% | 2.857% | 3.059% | 3.46% | 4.29% | 4.063% | 5.546%
4 | 6 | 2020 | Summer | P, [MW] | 0 | 2 | 0.60195 | 0.54404 | 0.51644 | 0.60448 | 0.48924 | 0.46541 | 0.5242 | 0.63241 | 0.78471 | 0.78265 | 0.84656 | 0.88598 | 0.84187 | 0.75969 | 0.75724 | 0.66273 | 0.66253 | 0.68125 | 0.72189 | 0.73442 | 0.79252 | 0.87535 | 0.75075 | 0.72237
4 | 6 | 2020 | Summer | P, [%] | 0 | 2 | 2.617% | 2.365% | 2.245% | 2.628% | 2.127% | 2.024% | 2.279% | 2.75% | 3.412% | 3.403% | 3.681% | 3.852% | 3.66% | 3.303% | 3.292% | 2.881% | 2.881% | 2.962% | 3.139% | 3.193% | 3.446% | 3.806% | 3.264% | 3.141%
6 | 4 | 2020 | Summer | P, [MW] | 0 | 2 | -0.60189 | -0.54399 | -0.5164 | -0.60443 | -0.48921 | -0.46538 | -0.52416 | -0.63234 | -0.78461 | -0.78256 | -0.84645 | -0.88586 | -0.84177 | -0.7596 | -0.75716 | -0.66267 | -0.66247 | -0.68118 | -0.72181 | -0.73434 | -0.79242 | -0.87524 | -0.75066 | -0.72229
6 | 4 | 2020 | Summer | P, [%] | 0 | 2 | 2.617% | 2.365% | 2.245% | 2.628% | 2.127% | 2.023% | 2.279% | 2.749% | 3.411% | 3.402% | 3.68% | 3.852% | 3.66% | 3.303% | 3.292% | 2.881% | 2.88% | 2.962% | 3.138% | 3.193% | 3.445% | 3.805% | 3.264% | 3.14%
4 | 6 | 2020 | Summer | Q, [MVAr] | 0 | 2 | 0.10366 | 0.086338 | 0.078017 | 0.10445 | 0.069864 | 0.062721 | 0.080335 | 0.1128 | 0.15848 | 0.15785 | 0.17702 | 0.18885 | 0.17562 | 0.15096 | 0.15026 | 0.12189 | 0.12183 | 0.12745 | 0.13963 | 0.14338 | 0.16081 | 0.18566 | 0.14826 | 0.13977
4 | 6 | 2020 | Summer | Q, [%] | 0 | 2 | 0.4507% | 0.3754% | 0.3392% | 0.4541% | 0.3038% | 0.2727% | 0.3493% | 0.4904% | 0.6891% | 0.6863% | 0.7697% | 0.8211% | 0.7635% | 0.6563% | 0.6533% | 0.53% | 0.5297% | 0.5541% | 0.6071% | 0.6234% | 0.6992% | 0.8072% | 0.6446% | 0.6077%
6 | 4 | 2020 | Summer | Q, [MVAr] | 0 | 2 | -0.18057 | -0.1632 | -0.15492 | -0.18133 | -0.14676 | -0.13961 | -0.15725 | -0.1897 | -0.23538 | -0.23477 | -0.25394 | -0.26576 | -0.25253 | -0.22788 | -0.22715 | -0.1988 | -0.19874 | -0.20435 | -0.21654 | -0.2203 | -0.23773 | -0.26257 | -0.2252 | -0.21669
6 | 4 | 2020 | Summer | Q, [%] | 0 | 2 | 0.7851% | 0.7096% | 0.6736% | 0.7884% | 0.6381% | 0.607% | 0.6837% | 0.8248% | 1.023% | 1.021% | 1.104% | 1.155% | 1.098% | 0.9908% | 0.9876% | 0.8643% | 0.8641% | 0.8885% | 0.9415% | 0.9578% | 1.034% | 1.142% | 0.9791% | 0.9421%
4 | 6 | 2020 | Summer | S, [MVA] | 0 | 2 | 0.61081 | 0.55085 | 0.5223 | 0.61344 | 0.4942 | 0.46962 | 0.53032 | 0.64239 | 0.80055 | 0.79841 | 0.86487 | 0.90588 | 0.86 | 0.77454 | 0.77201 | 0.67385 | 0.67364 | 0.69307 | 0.73527 | 0.74829 | 0.80867 | 0.89483 | 0.76525 | 0.73577
4 | 6 | 2020 | Summer | S, [%] | 0 | 2 | 2.656% | 2.395% | 2.271% | 2.667% | 2.149% | 2.042% | 2.306% | 2.793% | 3.481% | 3.471% | 3.76% | 3.939% | 3.739% | 3.368% | 3.357% | 2.93% | 2.929% | 3.013% | 3.197% | 3.253% | 3.516% | 3.891% | 3.327% | 3.199%
6 | 4 | 2020 | Summer | S, [MVA] | 0 | 2 | 0.6284 | 0.56795 | 0.53914 | 0.63104 | 0.51075 | 0.48587 | 0.54724 | 0.66019 | 0.81916 | 0.81702 | 0.88372 | 0.92486 | 0.87883 | 0.79305 | 0.79049 | 0.69184 | 0.69164 | 0.71118 | 0.7536 | 0.76667 | 0.82731 | 0.91377 | 0.78371 | 0.7541
6 | 4 | 2020 | Summer | S, [%] | 0 | 2 | 2.732% | 2.469% | 2.344% | 2.744% | 2.221% | 2.112% | 2.379% | 2.87% | 3.562% | 3.552% | 3.842% | 4.021% | 3.821% | 3.448% | 3.437% | 3.008% | 3.007% | 3.092% | 3.277% | 3.333% | 3.597% | 3.973% | 3.407% | 3.279%
9 | 3 | 2020 | Summer | P, [MW] | 0 | 2 | -1.9385 | -1.7859 | -1.7859 | -1.7859 | -1.6409 | -1.3641 | -1.4751 | -1.7859 | -2.1347 | -2.3974 | -2.6016 | -2.96 | -2.9991 | -2.6016 | -2.2518 | -2.1938 | -2.1938 | -2.1938 | -2.1938 | -2.1938 | -2.2578 | -2.6156 | -2.6156 | -2.2896
9 | 3 | 2020 | Summer | P, [%] | 0 | 2 | 8.004% | 7.374% | 7.374% | 7.374% | 6.775% | 5.632% | 6.091% | 7.374% | 8.814% | 9.898% | 10.74% | 12.22% | 12.38% | 10.74% | 9.297% | 9.058% | 9.058% | 9.058% | 9.058% | 9.058% | 9.322% | 10.8% | 10.8% | 9.453%
3 | 9 | 2020 | Summer | P, [MW] | 0 | 2 | 1.9391 | 1.7865 | 1.7865 | 1.7865 | 1.6413 | 1.3644 | 1.4755 | 1.7865 | 2.1354 | 2.3984 | 2.6027 | 2.9614 | 3.0006 | 2.6027 | 2.2527 | 2.1946 | 2.1946 | 2.1946 | 2.1946 | 2.1946 | 2.2587 | 2.6168 | 2.6168 | 2.2905
3 | 9 | 2020 | Summer | P, [%] | 0 | 2 | 8.006% | 7.376% | 7.376% | 7.376% | 6.777% | 5.633% | 6.092% | 7.376% | 8.817% | 9.902% | 10.75% | 12.23% | 12.39% | 10.75% | 9.301% | 9.061% | 9.061% | 9.061% | 9.061% | 9.061% | 9.326% | 10.8% | 10.8% | 9.457%
9 | 3 | 2020 | Summer | Q, [MVAr] | 0 | 2 | -0.19687 | -0.19687 | -0.19687 | -0.19688 | -0.19687 | -0.19688 | -0.19687 | -0.19688 | -0.19688 | -0.19688 | -0.19688 | -0.19688 | -0.19688 | -0.19687 | -0.19688 | -0.19687 | -0.19688 | -0.19688 | -0.19688 | -0.19687 | -0.19687 | -0.19688 | -0.19688 | -0.19687
9 | 3 | 2020 | Summer | Q, [%] | 0 | 2 | 0.8129% | 0.8129% | 0.8129% | 0.8129% | 0.8129% | 0.8129% | 0.8129% | 0.8129% | 0.8129% | 0.8129% | 0.8129% | 0.8129% | 0.8129% | 0.8129% | 0.8129% | 0.8129% | 0.8129% | 0.8129% | 0.8129% | 0.8129% | 0.8129% | 0.8129% | 0.8129% | 0.8129%
3 | 9 | 2020 | Summer | Q, [MVAr] | 0 | 2 | 0.19382 | 0.19366 | 0.19366 | 0.19366 | 0.19352 | 0.19328 | 0.19337 | 0.19366 | 0.19404 | 0.19437 | 0.19466 | 0.19522 | 0.19529 | 0.19466 | 0.19419 | 0.19411 | 0.19411 | 0.19411 | 0.19411 | 0.19411 | 0.19419 | 0.19468 | 0.19468 | 0.19423
3 | 9 | 2020 | Summer | Q, [%] | 0 | 2 | 0.8002% | 0.7996% | 0.7996% | 0.7996% | 0.799% | 0.798% | 0.7984% | 0.7996% | 0.8012% | 0.8025% | 0.8037% | 0.806% | 0.8063% | 0.8037% | 0.8018% | 0.8015% | 0.8015% | 0.8015% | 0.8015% | 0.8014% | 0.8018% | 0.8038% | 0.8038% | 0.802%
9 | 3 | 2020 | Summer | S, [MVA] | 0 | 2 | 1.9485 | 1.7968 | 1.7968 | 1.7968 | 1.6527 | 1.3782 | 1.4882 | 1.7968 | 2.1437 | 2.4055 | 2.609 | 2.9665 | 3.0055 | 2.609 | 2.2604 | 2.2026 | 2.2026 | 2.2026 | 2.2026 | 2.2026 | 2.2664 | 2.623 | 2.623 | 2.2981
9 | 3 | 2020 | Summer | S, [%] | 0 | 2 | 8.045% | 7.418% | 7.418% | 7.418% | 6.824% | 5.69% | 6.145% | 7.418% | 8.851% | 9.932% | 10.77% | 12.25% | 12.41% | 10.77% | 9.333% | 9.094% | 9.094% | 9.094% | 9.094% | 9.094% | 9.357% | 10.83% | 10.83% | 9.488%
3 | 9 | 2020 | Summer | S, [MVA] | 0 | 2 | 1.9488 | 1.7969 | 1.7969 | 1.7969 | 1.6527 | 1.378 | 1.4881 | 1.7969 | 2.1442 | 2.4062 | 2.61 | 2.9679 | 3.0069 | 2.61 | 2.261 | 2.2031 | 2.2031 | 2.2031 | 2.2031 | 2.2031 | 2.267 | 2.624 | 2.624 | 2.2987
3 | 9 | 2020 | Summer | S, [%] | 0 | 2 | 8.046% | 7.419% | 7.419% | 7.419% | 6.824% | 5.69% | 6.144% | 7.419% | 8.853% | 9.935% | 10.78% | 12.25% | 12.42% | 10.78% | 9.335% | 9.096% | 9.096% | 9.096% | 9.096% | 9.096% | 9.36% | 10.83% | 10.83% | 9.491%
1 | 3 | 2020 | Summer | P, [MW] | 0 | 2 | 1.4498 | 0.35365 | 1.0366 | 1.1034 | 0.90065 | 0.8278 | 1.3836 | 1.9716 | 2.6207 | 3.0241 | 3.4338 | 3.6729 | 3.5133 | 2.5474 | 2.4777 | 2.1151 | 2.0733 | 2.0744 | 2.2737 | 2.3304 | 2.5197 | 2.8679 | 2.5995 | 1.476
1 | 3 | 2020 | Summer | P, [%] | 0 | 2 | 7.249% | 1.768% | 5.183% | 5.517% | 4.503% | 4.139% | 6.918% | 9.858% | 13.1% | 15.12% | 17.17% | 18.36% | 17.57% | 12.74% | 12.39% | 10.58% | 10.37% | 10.37% | 11.37% | 11.65% | 12.6% | 14.34% | 13% | 7.38%
3 | 1 | 2020 | Summer | P, [MW] | 0 | 2 | -1.4491 | -0.35358 | -1.0363 | -1.103 | -0.90036 | -0.82755 | -1.3829 | -1.9703 | -2.6184 | -3.021 | -3.4297 | -3.6683 | -3.5091 | -2.5452 | -2.4756 | -2.1136 | -2.0719 | -2.0729 | -2.2719 | -2.3286 | -2.5176 | -2.8651 | -2.5972 | -1.4753
3 | 1 | 2020 | Summer | P, [%] | 0 | 2 | 7.246% | 1.768% | 5.181% | 5.515% | 4.502% | 4.138% | 6.915% | 9.851% | 13.09% | 15.11% | 17.15% | 18.34% | 17.55% | 12.73% | 12.38% | 10.57% | 10.36% | 10.36% | 11.36% | 11.64% | 12.59% | 14.33% | 12.99% | 7.377%
1 | 3 | 2020 | Summer | Q, [MVAr] | 0 | 2 | 0.13742 | 0.27363 | 0.18694 | 0.18708 | 0.20377 | 0.21594 | 0.14954 | 0.11196 | 0.052066 | 0.019 | -0.0079138 | -0.016372 | -0.0013535 | 0.04448 | 0.083676 | 0.096335 | 0.099104 | 0.095818 | 0.070521 | 0.054111 | 0.036584 | 0.015362 | 0.033386 | 0.1137
1 | 3 | 2020 | Summer | Q, [%] | 0 | 2 | 0.6871% | 1.368% | 0.9347% | 0.9354% | 1.019% | 1.08% | 0.7477% | 0.5598% | 0.2603% | 0.095% | 0.03957% | 0.08186% | 0.006768% | 0.2224% | 0.4184% | 0.4817% | 0.4955% | 0.4791% | 0.3526% | 0.2706% | 0.1829% | 0.07681% | 0.1669% | 0.5685%
3 | 1 | 2020 | Summer | Q, [MVAr] | 0 | 2 | -0.12554 | -0.27251 | -0.18073 | -0.18007 | -0.19899 | -0.21184 | -0.13869 | -0.090118 | -0.013589 | 0.032216 | 0.073942 | 0.09192 | 0.070476 | -0.0081302 | -0.049257 | -0.071231 | -0.074976 | -0.071669 | -0.041543 | -0.023681 | -0.0010222 | 0.030699 | 0.0044627 | -0.10143
3 | 1 | 2020 | Summer | Q, [%] | 0 | 2 | 0.6277% | 1.363% | 0.9036% | 0.9003% | 0.995% | 1.059% | 0.6935% | 0.4506% | 0.06795% | 0.1611% | 0.3697% | 0.4596% | 0.3524% | 0.04065% | 0.2463% | 0.3562% | 0.3749% | 0.3583% | 0.2077% | 0.1184% | 0.005111% | 0.1535% | 0.02231% | 0.5072%
1 | 3 | 2020 | Summer | S, [MVA] | 0 | 2 | 1.4563 | 0.44715 | 1.0534 | 1.1192 | 0.92342 | 0.8555 | 1.3917 | 1.9748 | 2.6212 | 3.0242 | 3.4338 | 3.673 | 3.5133 | 2.5478 | 2.4791 | 2.1173 | 2.0757 | 2.0766 | 2.2748 | 2.3311 | 2.52 | 2.868 | 2.5998 | 1.4804
1 | 3 | 2020 | Summer | S, [%] | 0 | 2 | 7.282% | 2.236% | 5.267% | 5.596% | 4.617% | 4.278% | 6.958% | 9.874% | 13.11% | 15.12% | 17.17% | 18.36% | 17.57% | 12.74% | 12.4% | 10.59% | 10.38% | 10.38% | 11.37% | 11.66% | 12.6% | 14.34% | 13% | 7.402%
3 | 1 | 2020 | Summer | S, [MVA] | 0 | 2 | 1.4545 | 0.44641 | 1.0519 | 1.1176 | 0.92209 | 0.85424 | 1.3899 | 1.9724 | 2.6184 | 3.0212 | 3.4305 | 3.6695 | 3.5098 | 2.5452 | 2.4761 | 2.1148 | 2.0732 | 2.0742 | 2.2723 | 2.3287 | 2.5176 | 2.8653 | 2.5973 | 1.4788
3 | 1 | 2020 | Summer | S, [%] | 0 | 2 | 7.273% | 2.232% | 5.26% | 5.588% | 4.61% | 4.271% | 6.949% | 9.862% | 13.09% | 15.11% | 17.15% | 18.35% | 17.55% | 12.73% | 12.38% | 10.57% | 10.37% | 10.37% | 11.36% | 11.64% | 12.59% | 14.33% | 12.99% | 7.394%
3 | 2 | 2020 | Summer | P, [MW] | 0 | 2 | 1.6646 | 1.4694 | 1.4148 | 1.3418 | 1.333 | 1.2775 | 1.4155 | 1.784 | 2.1985 | 2.4689 | 2.5979 | 2.6916 | 2.5434 | 2.2029 | 2.0383 | 1.9164 | 1.8711 | 1.924 | 2.0629 | 2.1246 | 2.3628 | 2.5654 | 2.369 | 1.8759
3 | 2 | 2020 | Summer | P, [%] | 0 | 2 | 20.81% | 18.37% | 17.68% | 16.77% | 16.66% | 15.97% | 17.69% | 22.3% | 27.48% | 30.86% | 32.47% | 33.65% | 31.79% | 27.54% | 25.48% | 23.95% | 23.39% | 24.05% | 25.79% | 26.56% | 29.53% | 32.07% | 29.61% | 23.45%
2 | 3 | 2020 | Summer | P, [MW] | 0 | 2 | -1.6631 | -1.4683 | -1.4137 | -1.3409 | -1.3321 | -1.2767 | -1.4145 | -1.7824 | -2.1961 | -2.4658 | -2.5945 | -2.688 | -2.5402 | -2.2004 | -2.0362 | -1.9145 | -1.8694 | -1.9222 | -2.0607 | -2.1223 | -2.3599 | -2.5621 | -2.3662 | -1.8741
2 | 3 | 2020 | Summer | P, [%] | 0 | 2 | 20.79% | 18.35% | 17.67% | 16.76% | 16.65% | 15.96% | 17.68% | 22.28% | 27.45% | 30.82% | 32.43% | 33.6% | 31.75% | 27.51% | 25.45% | 23.93% | 23.37% | 24.03% | 25.76% | 26.53% | 29.5% | 32.03% | 29.58% | 23.43%
3 | 2 | 2020 | Summer | Q, [MVAr] | 0 | 2 | -0.22685 | -0.32132 | -0.22615 | -0.24158 | -0.22267 | -0.20737 | -0.19301 | -0.18222 | -0.1855 | -0.16811 | -0.15423 | -0.15891 | -0.16479 | -0.22152 | -0.19224 | -0.19959 | -0.20326 | -0.20805 | -0.20645 | -0.21045 | -0.21527 | -0.22405 | -0.22008 | -0.28353
3 | 2 | 2020 | Summer | Q, [%] | 0 | 2 | 2.836% | 4.016% | 2.827% | 3.02% | 2.783% | 2.592% | 2.413% | 2.278% | 2.319% | 2.101% | 1.928% | 1.986% | 2.06% | 2.769% | 2.403% | 2.495% | 2.541% | 2.601% | 2.581% | 2.631% | 2.691% | 2.801% | 2.751% | 3.544%
2 | 3 | 2020 | Summer | Q, [MVAr] | 0 | 2 | 0.2509 | 0.34061 | 0.24365 | 0.25742 | 0.23824 | 0.22165 | 0.2104 | 0.20963 | 0.22696 | 0.22026 | 0.2119 | 0.22082 | 0.22011 | 0.26327 | 0.22796 | 0.23122 | 0.23345 | 0.23996 | 0.24307 | 0.24928 | 0.26321 | 0.28052 | 0.26829 | 0.31419
2 | 3 | 2020 | Summer | Q, [%] | 0 | 2 | 3.136% | 4.258% | 3.046% | 3.218% | 2.978% | 2.771% | 2.63% | 2.62% | 2.837% | 2.753% | 2.649% | 2.76% | 2.751% | 3.291% | 2.849% | 2.89% | 2.918% | 3% | 3.038% | 3.116% | 3.29% | 3.507% | 3.354% | 3.927%
3 | 2 | 2020 | Summer | S, [MVA] | 0 | 2 | 1.6799 | 1.5041 | 1.4327 | 1.3634 | 1.3515 | 1.2942 | 1.4286 | 1.7933 | 2.2063 | 2.4746 | 2.6024 | 2.6963 | 2.5488 | 2.214 | 2.0474 | 1.9268 | 1.8821 | 1.9353 | 2.0732 | 2.135 | 2.3725 | 2.5752 | 2.3792 | 1.8972
3 | 2 | 2020 | Summer | S, [%] | 0 | 2 | 21% | 18.8% | 17.91% | 17.04% | 16.89% | 16.18% | 17.86% | 22.42% | 27.58% | 30.93% | 32.53% | 33.7% | 31.86% | 27.67% | 25.59% | 24.08% | 23.53% | 24.19% | 25.91% | 26.69% | 29.66% | 32.19% | 29.74% | 23.72%
2 | 3 | 2020 | Summer | S, [MVA] | 0 | 2 | 1.682 | 1.5073 | 1.4346 | 1.3654 | 1.3532 | 1.2958 | 1.4301 | 1.7947 | 2.2078 | 2.4756 | 2.6031 | 2.697 | 2.5497 | 2.2161 | 2.049 | 1.9284 | 1.8839 | 1.9371 | 2.075 | 2.1369 | 2.3746 | 2.5774 | 2.3813 | 1.9003
2 | 3 | 2020 | Summer | S, [%] | 0 | 2 | 21.02% | 18.84% | 17.93% | 17.07% | 16.92% | 16.2% | 17.88% | 22.43% | 27.6% | 30.95% | 32.54% | 33.71% | 31.87% | 27.7% | 25.61% | 24.11% | 23.55% | 24.21% | 25.94% | 26.71% | 29.68% | 32.22% | 29.77% | 23.75%
4 | 5 | 2020 | Summer | P, [MW] | 0 | 2 | -2.3287 | -2.1531 | -2.4038 | -2.4068 | -2.3656 | -2.3526 | -2.2999 | -2.1424 | -2.1298 | -2.1233 | -2.0525 | -2.2498 | -2.31 | -2.3094 | -2.383 | -2.3449 | -2.3334 | -2.3436 | -2.2053 | -2.1139 | -2.1873 | -2.3108 | -2.3093 | -2.3475
4 | 5 | 2020 | Summer | P, [%] | 0 | 2 | 29.11% | 26.91% | 30.05% | 30.08% | 29.57% | 29.41% | 28.75% | 26.78% | 26.62% | 26.54% | 25.66% | 28.12% | 28.87% | 28.87% | 29.79% | 29.31% | 29.17% | 29.29% | 27.57% | 26.42% | 27.34% | 28.88% | 28.87% | 29.34%
5 | 4 | 2020 | Summer | P, [MW] | 0 | 2 | 2.3332 | 2.1569 | 2.4086 | 2.4116 | 2.3702 | 2.3572 | 2.3043 | 2.1463 | 2.1337 | 2.1271 | 2.056 | 2.254 | 2.3144 | 2.3139 | 2.3878 | 2.3495 | 2.338 | 2.3482 | 2.2094 | 2.1176 | 2.1913 | 2.3152 | 2.3138 | 2.352
5 | 4 | 2020 | Summer | P, [%] | 0 | 2 | 29.17% | 26.96% | 30.11% | 30.15% | 29.63% | 29.47% | 28.8% | 26.83% | 26.67% | 26.59% | 25.7% | 28.17% | 28.93% | 28.92% | 29.85% | 29.37% | 29.23% | 29.35% | 27.62% | 26.47% | 27.39% | 28.94% | 28.92% | 29.4%
4 | 5 | 2020 | Summer | Q, [MVAr] | 0 | 2 | 0.64426 | 0.52294 | 0.63499 | 0.66136 | 0.63918 | 0.65353 | 0.68219 | 0.67746 | 0.66744 | 0.62954 | 0.59817 | 0.59945 | 0.60746 | 0.61458 | 0.6913 | 0.66476 | 0.66317 | 0.66166 | 0.64729 | 0.62943 | 0.63294 | 0.6178 | 0.596 | 0.59068
4 | 5 | 2020 | Summer | Q, [%] | 0 | 2 | 8.053% | 6.537% | 7.937% | 8.267% | 7.99% | 8.169% | 8.527% | 8.468% | 8.343% | 7.869% | 7.477% | 7.493% | 7.593% | 7.682% | 8.641% | 8.31% | 8.29% | 8.271% | 8.091% | 7.868% | 7.912% | 7.723% | 7.45% | 7.384%
5 | 4 | 2020 | Summer | Q, [MVAr] | 0 | 2 | -0.60035 | -0.48599 | -0.58848 | -0.61449 | -0.594 | -0.60867 | -0.6389 | -0.63948 | -0.62998 | -0.59267 | -0.56381 | -0.5587 | -0.56457 | -0.57164 | -0.64499 | -0.62009 | -0.61891 | -0.61706 | -0.60757 | -0.59285 | -0.59397 | -0.5748 | -0.55325 | -0.54663
5 | 4 | 2020 | Summer | Q, [%] | 0 | 2 | 7.504% | 6.075% | 7.356% | 7.681% | 7.425% | 7.608% | 7.986% | 7.993% | 7.875% | 7.408% | 7.048% | 6.984% | 7.057% | 7.146% | 8.062% | 7.751% | 7.736% | 7.713% | 7.595% | 7.411% | 7.425% | 7.185% | 6.916% | 6.833%
4 | 5 | 2020 | Summer | S, [MVA] | 0 | 2 | 2.4162 | 2.2157 | 2.4862 | 2.496 | 2.4504 | 2.4417 | 2.3989 | 2.247 | 2.2319 | 2.2146 | 2.1378 | 2.3283 | 2.3885 | 2.3898 | 2.4812 | 2.4373 | 2.4258 | 2.4352 | 2.2983 | 2.2056 | 2.277 | 2.392 | 2.385 | 2.4206
4 | 5 | 2020 | Summer | S, [%] | 0 | 2 | 30.2% | 27.7% | 31.08% | 31.2% | 30.63% | 30.52% | 29.99% | 28.09% | 27.9% | 27.68% | 26.72% | 29.1% | 29.86% | 29.87% | 31.02% | 30.47% | 30.32% | 30.44% | 28.73% | 27.57% | 28.46% | 29.9% | 29.81% | 30.26%
5 | 4 | 2020 | Summer | S, [MVA] | 0 | 2 | 2.4092 | 2.211 | 2.4794 | 2.4887 | 2.4435 | 2.4345 | 2.3913 | 2.2396 | 2.2247 | 2.2081 | 2.1319 | 2.3222 | 2.3823 | 2.3835 | 2.4734 | 2.43 | 2.4185 | 2.4279 | 2.2914 | 2.1991 | 2.2704 | 2.3855 | 2.379 | 2.4147
5 | 4 | 2020 | Summer | S, [%] | 0 | 2 | 30.12% | 27.64% | 30.99% | 31.11% | 30.54% | 30.43% | 29.89% | 27.99% | 27.81% | 27.6% | 26.65% | 29.03% | 29.78% | 29.79% | 30.92% | 30.37% | 30.23% | 30.35% | 28.64% | 27.49% | 28.38% | 29.82% | 29.74% | 30.18%
7 | 8 | 2020 | Summer | P, [MW] | 0 | 2 | -0.46281 | -1.3719 | -0.32175 | -0.26571 | -0.24385 | 0.023744 | 0.2322 | -0.11514 | -0.38312 | -0.5143 | -0.56643 | -0.62367 | -0.57206 | -0.72971 | -0.21251 | -0.34039 | -0.3481 | -0.40876 | -0.52135 | -0.62761 | -0.72701 | -0.90016 | -0.85164 | -1.1115
7 | 8 | 2020 | Summer | P, [%] | 0 | 2 | 11.57% | 34.3% | 8.044% | 6.643% | 6.096% | 0.5936% | 5.805% | 2.879% | 9.578% | 12.86% | 14.16% | 15.59% | 14.3% | 18.24% | 5.313% | 8.51% | 8.702% | 10.22% | 13.03% | 15.69% | 18.18% | 22.5% | 21.29% | 27.79%
8 | 7 | 2020 | Summer | P, [MW] | 0 | 2 | 0.46316 | 1.3748 | 0.32195 | 0.26587 | 0.244 | -0.023625 | -0.232 | 0.11526 | 0.38339 | 0.51473 | 0.56694 | 0.62429 | 0.57259 | 0.73054 | 0.21266 | 0.34061 | 0.34832 | 0.40905 | 0.52178 | 0.62823 | 0.72783 | 0.90142 | 0.85277 | 1.1135
8 | 7 | 2020 | Summer | P, [%] | 0 | 2 | 11.58% | 34.37% | 8.049% | 6.647% | 6.1% | 0.5906% | 5.8% | 2.882% | 9.585% | 12.87% | 14.17% | 15.61% | 14.31% | 18.26% | 5.316% | 8.515% | 8.708% | 10.23% | 13.04% | 15.71% | 18.2% | 22.54% | 21.32% | 27.84%
7 | 8 | 2020 | Summer | Q, [MVAr] | 0 | 2 | -0.10569 | 0.15254 | -0.16424 | -0.1935 | -0.19653 | -0.27477 | -0.27106 | -0.25467 | -0.15523 | -0.10752 | -0.095327 | -0.086926 | -0.1041 | 0.0023275 | -0.23255 | -0.16583 | -0.16212 | -0.13855 | -0.090997 | -0.032678 | 0.0049369 | 0.04942 | 0.050006 | 0.12396
7 | 8 | 2020 | Summer | Q, [%] | 0 | 2 | 2.642% | 3.814% | 4.106% | 4.838% | 4.913% | 6.869% | 6.776% | 6.367% | 3.881% | 2.688% | 2.383% | 2.173% | 2.602% | 0.05819% | 5.814% | 4.146% | 4.053% | 3.464% | 2.275% | 0.817% | 0.1234% | 1.235% | 1.25% | 3.099%
8 | 7 | 2020 | Summer | Q, [MVAr] | 0 | 2 | 0.10908 | -0.12387 | 0.1662 | 0.19513 | 0.19801 | 0.27591 | 0.27297 | 0.25585 | 0.1578 | 0.11167 | 0.10028 | 0.092883 | 0.10918 | 0.0056736 | 0.23404 | 0.16799 | 0.16434 | 0.14135 | 0.095206 | 0.038613 | 0.0030046 | -0.03721 | -0.039071 | -0.10516
8 | 7 | 2020 | Summer | Q, [%] | 0 | 2 | 2.727% | 3.097% | 4.155% | 4.878% | 4.95% | 6.898% | 6.824% | 6.396% | 3.945% | 2.792% | 2.507% | 2.322% | 2.729% | 0.1418% | 5.851% | 4.2% | 4.108% | 3.534% | 2.38% | 0.9653% | 0.07512% | 0.9302% | 0.9768% | 2.629%
7 | 8 | 2020 | Summer | S, [MVA] | 0 | 2 | 0.47472 | 1.3803 | 0.36124 | 0.3287 | 0.31319 | 0.27579 | 0.35691 | 0.27949 | 0.41338 | 0.52542 | 0.57439 | 0.6297 | 0.58146 | 0.72972 | 0.31502 | 0.37864 | 0.384 | 0.4316 | 0.52923 | 0.62846 | 0.72703 | 0.90152 | 0.85311 | 1.1184
7 | 8 | 2020 | Summer | S, [%] | 0 | 2 | 11.87% | 34.51% | 9.031% | 8.217% | 7.83% | 6.895% | 8.923% | 6.987% | 10.33% | 13.14% | 14.36% | 15.74% | 14.54% | 18.24% | 7.876% | 9.466% | 9.6% | 10.79% | 13.23% | 15.71% | 18.18% | 22.54% | 21.33% | 27.96%
8 | 7 | 2020 | Summer | S, [MVA] | 0 | 2 | 0.47583 | 1.3804 | 0.36232 | 0.32979 | 0.31423 | 0.27692 | 0.35824 | 0.28061 | 0.41459 | 0.5267 | 0.57574 | 0.63116 | 0.5829 | 0.73056 | 0.31623 | 0.37978 | 0.38514 | 0.43279 | 0.5304 | 0.62941 | 0.72784 | 0.90219 | 0.85367 | 1.1184
8 | 7 | 2020 | Summer | S, [%] | 0 | 2 | 11.9% | 34.51% | 9.058% | 8.245% | 7.856% | 6.923% | 8.956% | 7.015% | 10.36% | 13.17% | 14.39% | 15.78% | 14.57% | 18.26% | 7.906% | 9.495% | 9.629% | 10.82% | 13.26% | 15.74% | 18.2% | 22.55% | 21.34% | 27.96%
3 | 4 | 2020 | Summer | P, [MW] | Expected | - | -1.1612 | -1.5528 | -0.81507 | -1.0032 | -1.3202 | -1.9843 | -1.7905 | -1.712 | -1.7661 | -1.9486 | -1.9199 | -1.9151 | -1.999 | -1.9954 | -1.9482 | -2.1189 | -2.1338 | -2.0702 | -1.7713 | -1.2082 | -1.0708 | -1.4479 | -1.8606 | -2.1564
3 | 4 | 2020 | Summer | P, [%] | Expected | - | 5.529% | 7.394% | 3.881% | 4.777% | 6.287% | 9.449% | 8.526% | 8.152% | 8.41% | 9.279% | 9.143% | 9.119% | 9.519% | 9.502% | 9.277% | 10.09% | 10.16% | 9.858% | 8.435% | 5.753% | 5.099% | 6.895% | 8.86% | 10.27%
4 | 3 | 2020 | Summer | P, [MW] | Expected | - | 1.1617 | 1.5535 | 0.81548 | 1.0039 | 1.3209 | 1.9855 | 1.7914 | 1.7127 | 1.7668 | 1.9495 | 1.9208 | 1.916 | 2 | 1.9964 | 1.9492 | 2.12 | 2.1349 | 2.0713 | 1.7722 | 1.2087 | 1.0712 | 1.4484 | 1.8615 | 2.1576
4 | 3 | 2020 | Summer | P, [%] | Expected | - | 5.532% | 7.398% | 3.883% | 4.78% | 6.29% | 9.455% | 8.531% | 8.156% | 8.414% | 9.283% | 9.147% | 9.124% | 9.524% | 9.507% | 9.282% | 10.1% | 10.17% | 9.863% | 8.439% | 5.756% | 5.101% | 6.897% | 8.864% | 10.27%
3 | 4 | 2020 | Summer | Q, [MVAr] | Expected | - | 0.8468 | 0.49881 | 0.32085 | 1.5394 | 1.3005 | 1.0218 | 1.0235 | 0.40613 | 0.23142 | 0.27668 | 0.11418 | 0.23763 | 0.35614 | 0.34327 | 0.13528 | 0.46334 | 0.49016 | 0.40758 | 0.43269 | 0.6828 | 0.7453 | 0.57933 | 0.59149 | 0.70602
3 | 4 | 2020 | Summer | Q, [%] | Expected | - | 4.032% | 2.375% | 1.528% | 7.33% | 6.193% | 4.866% | 4.874% | 1.934% | 1.102% | 1.318% | 0.5437% | 1.132% | 1.696% | 1.635% | 0.6442% | 2.206% | 2.334% | 1.941% | 2.06% | 3.251% | 3.549% | 2.759% | 2.817% | 3.362%
4 | 3 | 2020 | Summer | Q, [MVAr] | Expected | - | -0.85016 | -0.50188 | -0.32431 | -1.5424 | -1.3035 | -1.0242 | -1.0262 | -0.4091 | -0.23436 | -0.27943 | -0.11697 | -0.24045 | -0.35885 | -0.34595 | -0.13795 | -0.46583 | -0.4926 | -0.41012 | -0.43559 | -0.68621 | -0.74878 | -0.58259 | -0.59435 | -0.70842
4 | 3 | 2020 | Summer | Q, [%] | Expected | - | 0.040484 | 0.023899 | 0.015443 | 0.073447 | 0.062072 | 0.048773 | 0.048866 | 0.019481 | 0.01116 | 0.013306 | 0.0055701 | 0.01145 | 0.017088 | 0.016474 | 0.0065693 | 0.022182 | 0.023457 | 0.01953 | 0.020742 | 0.032677 | 0.035656 | 0.027742 | 0.028302 | 0.033734
3 | 4 | 2020 | Summer | S, [MVA] | Expected | - | 1.4695 | 1.8123 | 1.1396 | 1.8421 | 1.8644 | 2.347 | 2.1511 | 1.9132 | 1.9268 | 2.0844 | 2.0394 | 2.0203 | 2.1157 | 2.1339 | 2.1544 | 2.2985 | 2.3421 | 2.2712 | 1.9817 | 1.4475 | 1.3447 | 1.6268 | 2.0149 | 2.3769
3 | 4 | 2020 | Summer | S, [%] | Expected | - | 6.998% | 8.63% | 5.426% | 8.772% | 8.878% | 11.18% | 10.24% | 9.111% | 9.175% | 9.926% | 9.711% | 9.621% | 10.07% | 10.16% | 10.26% | 10.95% | 11.15% | 10.82% | 9.437% | 6.893% | 6.404% | 7.746% | 9.595% | 11.32%
4 | 3 | 2020 | Summer | S, [MVA] | Expected | - | 1.4716 | 1.8134 | 1.139 | 1.8451 | 1.8669 | 2.3491 | 2.1531 | 1.9146 | 1.928 | 2.0858 | 2.0406 | 2.0216 | 2.1172 | 2.1354 | 2.1556 | 2.3002 | 2.3438 | 2.2727 | 1.9831 | 1.4493 | 1.3468 | 1.6283 | 2.0166 | 2.3788
4 | 3 | 2020 | Summer | S, [%] | Expected | - | 7.008% | 8.635% | 5.424% | 8.786% | 8.89% | 11.19% | 10.25% | 9.117% | 9.181% | 9.933% | 9.717% | 9.627% | 10.08% | 10.17% | 10.26% | 10.95% | 11.16% | 10.82% | 9.443% | 6.901% | 6.413% | 7.754% | 9.603% | 11.33%
3 | 7 | 2020 | Summer | P, [MW] | Expected | - | -0.36797 | -0.44234 | -0.92331 | -0.18637 | -0.37236 | -0.072829 | -0.38824 | -0.7272 | -0.83952 | -0.70173 | -0.70568 | -0.78196 | -0.70398 | -0.71386 | -0.94218 | -0.52138 | -0.51678 | -0.52762 | -0.52601 | -0.53799 | -0.60829 | -0.56948 | -0.27719 | -0.072862
3 | 7 | 2020 | Summer | P, [%] | Expected | - | 1.752% | 2.106% | 4.397% | 0.8875% | 1.773% | 0.3468% | 1.849% | 3.463% | 3.998% | 3.342% | 3.36% | 3.724% | 3.352% | 3.399% | 4.487% | 2.483% | 2.461% | 2.512% | 2.505% | 2.562% | 2.897% | 2.712% | 1.32% | 0.347%
7 | 3 | 2020 | Summer | P, [MW] | Expected | - | 0.36803 | 0.44246 | 0.92374 | 0.18641 | 0.3724 | 0.072872 | 0.38834 | 0.72742 | 0.83977 | 0.70188 | 0.70583 | 0.78214 | 0.70412 | 0.714 | 0.9425 | 0.52146 | 0.51687 | 0.52771 | 0.52609 | 0.53805 | 0.60837 | 0.56955 | 0.27726 | 0.072972
7 | 3 | 2020 | Summer | P, [%] | Expected | - | 1.753% | 2.107% | 4.399% | 0.8877% | 1.773% | 0.347% | 1.849% | 3.464% | 3.999% | 3.342% | 3.361% | 3.724% | 3.353% | 3.4% | 4.488% | 2.483% | 2.461% | 2.513% | 2.505% | 2.562% | 2.897% | 2.712% | 1.32% | 0.3475%
3 | 7 | 2020 | Summer | Q, [MVAr] | Expected | - | 0.081869 | 0.24834 | 0.64522 | 0.086586 | -0.075583 | -0.42704 | 0.20691 | 0.42825 | 0.46955 | 0.30731 | 0.36024 | 0.35523 | 0.26041 | 0.32404 | 0.55392 | 0.14038 | 0.14553 | 0.18589 | 0.13999 | -0.02685 | 0.077477 | 0.037227 | -0.3096 | -0.37503
3 | 7 | 2020 | Summer | Q, [%] | Expected | - | 0.3899% | 1.183% | 3.072% | 0.4123% | 0.3599% | 2.034% | 0.9853% | 2.039% | 2.236% | 1.463% | 1.715% | 1.692% | 1.24% | 1.543% | 2.638% | 0.6685% | 0.693% | 0.8852% | 0.6666% | 0.1279% | 0.3689% | 0.1773% | 1.474% | 1.786%
7 | 3 | 2020 | Summer | Q, [MVAr] | Expected | - | -0.085806 | -0.25221 | -0.64865 | -0.090564 | 0.071612 | 0.42307 | -0.2108 | -0.43198 | -0.47325 | -0.31114 | -0.36405 | -0.35901 | -0.26424 | -0.32788 | -0.5575 | -0.1443 | -0.14944 | -0.18979 | -0.14391 | 0.022907 | -0.081396 | -0.041154 | 0.30567 | 0.37115
7 | 3 | 2020 | Summer | Q, [%] | Expected | - | 0.004086 | 0.01201 | 0.030888 | 0.0043126 | 0.0034101 | 0.020146 | 0.010038 | 0.02057 | 0.022536 | 0.014816 | 0.017336 | 0.017096 | 0.012583 | 0.015613 | 0.026548 | 0.0068714 | 0.007116 | 0.0090376 | 0.0068531 | 0.0010908 | 0.003876 | 0.0019597 | 0.014556 | 0.017674
3 | 7 | 2020 | Summer | S, [MVA] | Expected | - | 0.56251 | 0.67955 | 1.371 | 0.42639 | 0.44958 | 0.4379 | 0.70497 | 1.0093 | 1.0636 | 0.83703 | 0.86575 | 0.91964 | 0.8077 | 0.82123 | 1.2262 | 0.62334 | 0.63959 | 0.66349 | 0.60702 | 0.54159 | 0.61977 | 0.57158 | 0.56757 | 0.70201
3 | 7 | 2020 | Summer | S, [%] | Expected | - | 2.679% | 3.236% | 6.529% | 2.03% | 2.141% | 2.085% | 3.357% | 4.806% | 5.065% | 3.986% | 4.123% | 4.379% | 3.846% | 3.911% | 5.839% | 2.968% | 3.046% | 3.159% | 2.891% | 2.579% | 2.951% | 2.722% | 2.703% | 3.343%
7 | 3 | 2020 | Summer | S, [MVA] | Expected | - | 0.56354 | 0.6814 | 1.3719 | 0.42807 | 0.44929 | 0.43402 | 0.70616 | 1.0106 | 1.0651 | 0.83847 | 0.86736 | 0.92121 | 0.80909 | 0.82289 | 1.2276 | 0.62436 | 0.64058 | 0.66463 | 0.60812 | 0.54156 | 0.62045 | 0.57191 | 0.56491 | 0.6995
7 | 3 | 2020 | Summer | S, [%] | Expected | - | 2.684% | 3.245% | 6.533% | 2.038% | 2.139% | 2.067% | 3.363% | 4.812% | 5.072% | 3.993% | 4.13% | 4.387% | 3.853% | 3.919% | 5.846% | 2.973% | 3.05% | 3.165% | 2.896% | 2.579% | 2.955% | 2.723% | 2.69% | 3.331%
4 | 6 | 2020 | Summer | P, [MW] | Expected | - | 1.0207 | 0.96708 | 0.80716 | 0.91454 | 0.89688 | 0.90074 | 0.9938 | 1.0741 | 1.1198 | 1.0882 | 1.074 | 1.1811 | 1.1514 | 1.1516 | 1.1192 | 1.1038 | 1.1074 | 0.99373 | 1.1987 | 1.216 | 1.1378 | 1.1631 | 1.0769 | 0.94973
4 | 6 | 2020 | Summer | P, [%] | Expected | - | 4.438% | 4.205% | 3.509% | 3.976% | 3.899% | 3.916% | 4.321% | 4.67% | 4.869% | 4.731% | 4.67% | 5.135% | 5.006% | 5.007% | 4.866% | 4.799% | 4.815% | 4.321% | 5.212% | 5.287% | 4.947% | 5.057% | 4.682% | 4.129%
6 | 4 | 2020 | Summer | P, [MW] | Expected | - | -1.0205 | -0.96694 | -0.80705 | -0.91441 | -0.89675 | -0.90061 | -0.99364 | -1.0739 | -1.1196 | -1.088 | -1.0738 | -1.1809 | -1.1512 | -1.1514 | -1.119 | -1.1036 | -1.1072 | -0.99357 | -1.1985 | -1.2157 | -1.1376 | -1.1629 | -1.0767 | -0.94959
6 | 4 | 2020 | Summer | P, [%] | Expected | - | 4.437% | 4.204% | 3.509% | 3.976% | 3.899% | 3.916% | 4.32% | 4.669% | 4.868% | 4.73% | 4.669% | 5.134% | 5.005% | 5.006% | 4.865% | 4.798% | 4.814% | 4.32% | 5.211% | 5.286% | 4.946% | 5.056% | 4.681% | 4.129%
4 | 6 | 2020 | Summer | Q, [MVAr] | Expected | - | 0.22934 | 0.21326 | 0.16523 | 0.19746 | 0.19219 | 0.1934 | 0.22126 | 0.24536 | 0.25907 | 0.24956 | 0.24531 | 0.27744 | 0.26853 | 0.26859 | 0.25889 | 0.25429 | 0.25535 | 0.22124 | 0.28277 | 0.28794 | 0.26447 | 0.27206 | 0.24624 | 0.20809
4 | 6 | 2020 | Summer | Q, [%] | Expected | - | 0.9971% | 0.9272% | 0.7184% | 0.8585% | 0.8356% | 0.8409% | 0.962% | 1.067% | 1.126% | 1.085% | 1.067% | 1.206% | 1.168% | 1.168% | 1.126% | 1.106% | 1.11% | 0.9619% | 1.229% | 1.252% | 1.15% | 1.183% | 1.071% | 0.9047%
6 | 4 | 2020 | Summer | Q, [MVAr] | Expected | - | -0.30616 | -0.29008 | -0.24212 | -0.27432 | -0.26903 | -0.27018 | -0.29809 | -0.32217 | -0.33589 | -0.3264 | -0.32215 | -0.35426 | -0.34535 | -0.34541 | -0.3357 | -0.33109 | -0.33215 | -0.29807 | -0.35954 | -0.36472 | -0.34128 | -0.34886 | -0.32302 | -0.28488
6 | 4 | 2020 | Summer | Q, [%] | Expected | - | 0.013311 | 0.012612 | 0.010527 | 0.011927 | 0.011697 | 0.011747 | 0.012961 | 0.014008 | 0.014604 | 0.014191 | 0.014006 | 0.015402 | 0.015015 | 0.015018 | 0.014596 | 0.014395 | 0.014441 | 0.01296 | 0.015632 | 0.015857 | 0.014838 | 0.015168 | 0.014044 | 0.012386
4 | 6 | 2020 | Summer | S, [MVA] | Expected | - | 1.0463 | 0.99047 | 0.82401 | 0.9357 | 0.91744 | 0.92149 | 1.0183 | 1.1019 | 1.1494 | 1.1165 | 1.1017 | 1.2132 | 1.1823 | 1.1825 | 1.1488 | 1.1328 | 1.1365 | 1.0181 | 1.2317 | 1.2497 | 1.1682 | 1.1945 | 1.1048 | 0.97239
4 | 6 | 2020 | Summer | S, [%] | Expected | - | 4.549% | 4.306% | 3.583% | 4.068% | 3.989% | 4.006% | 4.427% | 4.791% | 4.998% | 4.854% | 4.79% | 5.275% | 5.14% | 5.141% | 4.995% | 4.925% | 4.941% | 4.427% | 5.355% | 5.433% | 5.079% | 5.194% | 4.804% | 4.228%
6 | 4 | 2020 | Summer | S, [MVA] | Expected | - | 1.0655 | 1.0095 | 0.84259 | 0.95467 | 0.93624 | 0.94027 | 1.0374 | 1.1212 | 1.1689 | 1.1359 | 1.1211 | 1.2328 | 1.2019 | 1.2021 | 1.1683 | 1.1522 | 1.1559 | 1.0373 | 1.2512 | 1.2693 | 1.1877 | 1.2141 | 1.1241 | 0.9914
6 | 4 | 2020 | Summer | S, [%] | Expected | - | 4.632% | 4.389% | 3.663% | 4.151% | 4.071% | 4.088% | 4.51% | 4.875% | 5.082% | 4.939% | 4.874% | 5.36% | 5.225% | 5.226% | 5.079% | 5.01% | 5.026% | 4.51% | 5.44% | 5.518% | 5.164% | 5.279% | 4.888% | 4.31%
9 | 3 | 2020 | Summer | P, [MW] | Expected | - | -1.8361 | -1.6888 | -1.6252 | -1.6212 | -1.6005 | -1.5182 | -1.8382 | -2.3774 | -2.9199 | -3.2805 | -3.2358 | -3.4198 | -3.4268 | -3.3141 | -3.217 | -2.9856 | -2.9039 | -2.9039 | -2.9039 | -2.9039 | -2.9131 | -2.9642 | -2.678 | -2.2732
9 | 3 | 2020 | Summer | P, [%] | Expected | - | 7.581% | 6.973% | 6.71% | 6.694% | 6.608% | 6.268% | 7.59% | 9.816% | 12.06% | 13.54% | 13.36% | 14.12% | 14.15% | 13.68% | 13.28% | 12.33% | 11.99% | 11.99% | 11.99% | 11.99% | 12.03% | 12.24% | 11.06% | 9.385%
3 | 9 | 2020 | Summer | P, [MW] | Expected | - | 1.8367 | 1.6893 | 1.6256 | 1.6216 | 1.6009 | 1.5186 | 1.8388 | 2.3784 | 2.9214 | 3.2824 | 3.2376 | 3.4218 | 3.4288 | 3.316 | 3.2188 | 2.9872 | 2.9054 | 2.9054 | 2.9054 | 2.9054 | 2.9145 | 2.9657 | 2.6793 | 2.2741
3 | 9 | 2020 | Summer | P, [%] | Expected | - | 7.583% | 6.975% | 6.712% | 6.695% | 6.61% | 6.27% | 7.592% | 9.82% | 12.06% | 13.55% | 13.37% | 14.13% | 14.16% | 13.69% | 13.29% | 12.33% | 12% | 12% | 12% | 12% | 12.03% | 12.24% | 11.06% | 9.389%
9 | 3 | 2020 | Summer | Q, [MVAr] | Expected | - | -0.35558 | -0.30836 | -0.11139 | -0.086384 | -0.086384 | -0.086384 | -0.11608 | -0.42232 | -0.51126 | -0.54643 | -0.54643 | -0.54643 | -0.54643 | -0.54643 | -0.54643 | -0.54643 | -0.54643 | -0.54643 | -0.54643 | -0.54643 | -0.54643 | -0.54643 | -0.54643 | -0.48981
9 | 3 | 2020 | Summer | Q, [%] | Expected | - | 1.468% | 1.273% | 0.4599% | 0.3567% | 0.3567% | 0.3567% | 0.4793% | 1.744% | 2.111% | 2.256% | 2.256% | 2.256% | 2.256% | 2.256% | 2.256% | 2.256% | 2.256% | 2.256% | 2.256% | 2.256% | 2.256% | 2.256% | 2.256% | 2.022%
3 | 9 | 2020 | Summer | Q, [MVAr] | Expected | - | 0.35244 | 0.30507 | 0.10801 | 0.083002 | 0.082986 | 0.082916 | 0.11291 | 0.41986 | 0.50965 | 0.54547 | 0.54537 | 0.5457 | 0.54572 | 0.54552 | 0.54538 | 0.54495 | 0.54481 | 0.54481 | 0.54481 | 0.5448 | 0.54481 | 0.54488 | 0.54442 | 0.48722
3 | 9 | 2020 | Summer | Q, [%] | Expected | - | 0.014552 | 0.012596 | 0.0044596 | 0.003427 | 0.0034263 | 0.0034235 | 0.004662 | 0.017335 | 0.021043 | 0.022522 | 0.022517 | 0.022531 | 0.022532 | 0.022524 | 0.022518 | 0.0225 | 0.022494 | 0.022494 | 0.022494 | 0.022494 | 0.022494 | 0.022497 | 0.022478 | 0.020117
9 | 3 | 2020 | Summer | S, [MVA] | Expected | - | 1.8734 | 1.7178 | 1.6296 | 1.6246 | 1.6041 | 1.5224 | 1.8429 | 2.4153 | 2.9656 | 3.3272 | 3.2835 | 3.4652 | 3.4722 | 3.3606 | 3.2646 | 3.0369 | 2.9567 | 2.9567 | 2.9567 | 2.9567 | 2.9658 | 3.0168 | 2.7367 | 2.3322
9 | 3 | 2020 | Summer | S, [%] | Expected | - | 7.735% | 7.093% | 6.728% | 6.708% | 6.623% | 6.286% | 7.609% | 9.972% | 12.24% | 13.74% | 13.56% | 14.31% | 14.34% | 13.88% | 13.48% | 12.54% | 12.21% | 12.21% | 12.21% | 12.21% | 12.25% | 12.46% | 11.3% | 9.629%
3 | 9 | 2020 | Summer | S, [MVA] | Expected | - | 1.8734 | 1.7177 | 1.6298 | 1.6249 | 1.6043 | 1.5226 | 1.8433 | 2.4159 | 2.9668 | 3.3289 | 3.2851 | 3.4671 | 3.474 | 3.3623 | 3.2662 | 3.0382 | 2.9579 | 2.9579 | 2.9579 | 2.9579 | 2.967 | 3.018 | 2.7375 | 2.3326
3 | 9 | 2020 | Summer | S, [%] | Expected | - | 7.735% | 7.092% | 6.729% | 6.709% | 6.624% | 6.286% | 7.61% | 9.975% | 12.25% | 13.74% | 13.56% | 14.32% | 14.34% | 13.88% | 13.49% | 12.54% | 12.21% | 12.21% | 12.21% | 12.21% | 12.25% | 12.46% | 11.3% | 9.631%
1 | 3 | 2020 | Summer | P, [MW] | Expected | - | 2.2189 | 1.404 | 1.474 | 1.9201 | 1.4569 | 1.0607 | 2.03 | 2.7744 | 3.5083 | 3.9673 | 3.5503 | 4.2179 | 4.2675 | 3.9504 | 3.3504 | 3.2335 | 3.1236 | 3.1311 | 3.2494 | 3.9824 | 4.2759 | 3.8783 | 3.0133 | 2.0878
1 | 3 | 2020 | Summer | P, [%] | Expected | - | 11.09% | 7.02% | 7.37% | 9.6% | 7.284% | 5.304% | 10.15% | 13.87% | 17.54% | 19.84% | 17.75% | 21.09% | 21.34% | 19.75% | 16.75% | 16.17% | 15.62% | 15.66% | 16.25% | 19.91% | 21.38% | 19.39% | 15.07% | 10.44%
3 | 1 | 2020 | Summer | P, [MW] | Expected | - | -2.2171 | -1.4032 | -1.4732 | -1.9188 | -1.4561 | -1.0603 | -2.0286 | -2.7717 | -3.5041 | -3.9619 | -3.546 | -4.2118 | -4.2612 | -3.945 | -3.3465 | -3.2298 | -3.1202 | -3.1277 | -3.2458 | -3.9768 | -4.2694 | -3.8731 | -3.0101 | -2.0863
3 | 1 | 2020 | Summer | P, [%] | Expected | - | 11.09% | 7.016% | 7.366% | 9.594% | 7.281% | 5.302% | 10.14% | 13.86% | 17.52% | 19.81% | 17.73% | 21.06% | 21.31% | 19.73% | 16.73% | 16.15% | 15.6% | 15.64% | 16.23% | 19.88% | 21.35% | 19.37% | 15.05% | 10.43%
1 | 3 | 2020 | Summer | Q, [MVAr] | Expected | - | 0.14102 | 0.23389 | 0.16812 | 0.094442 | 0.18133 | 0.29671 | 0.15892 | 0.15135 | 0.11313 | 0.086886 | 0.11494 | 0.075028 | 0.07287 | 0.093632 | 0.14129 | 0.15265 | 0.16181 | 0.14818 | 0.13989 | 0.072479 | 0.038397 | 0.082712 | 0.18545 | 0.24605
1 | 3 | 2020 | Summer | Q, [%] | Expected | - | 0.7051% | 1.169% | 0.8406% | 0.4722% | 0.9066% | 1.484% | 0.7946% | 0.7567% | 0.5657% | 0.4344% | 0.5747% | 0.3751% | 0.3644% | 0.4682% | 0.7065% | 0.7632% | 0.809% | 0.7409% | 0.6994% | 0.3624% | 0.192% | 0.4136% | 0.9272% | 1.23%
3 | 1 | 2020 | Summer | Q, [MVAr] | Expected | - | -0.11278 | -0.22112 | -0.15531 | -0.073085 | -0.16894 | -0.28957 | -0.13514 | -0.10733 | -0.043304 | 0.0021464 | -0.043968 | 0.025068 | 0.029722 | -0.0043344 | -0.077285 | -0.092505 | -0.10583 | -0.091992 | -0.079685 | 0.020023 | 0.068989 | 0.0034077 | -0.1341 | -0.22087
3 | 1 | 2020 | Summer | Q, [%] | Expected | - | 0.0056392 | 0.011056 | 0.0077654 | 0.0036542 | 0.0084469 | 0.014478 | 0.0067571 | 0.0053666 | 0.0021652 | 0.00010732 | 0.0021984 | 0.0012534 | 0.0014861 | 0.00021672 | 0.0038642 | 0.0046253 | 0.0052913 | 0.0045996 | 0.0039843 | 0.0010011 | 0.0034495 | 0.00017038 | 0.0067051 | 0.011044
1 | 3 | 2020 | Summer | S, [MVA] | Expected | - | 2.2234 | 1.4329 | 1.4844 | 1.9238 | 1.4691 | 1.1068 | 2.037 | 2.7791 | 3.5106 | 3.9686 | 3.553 | 4.219 | 4.2684 | 3.9518 | 3.3535 | 3.2372 | 3.1279 | 3.1347 | 3.2526 | 3.983 | 4.2761 | 3.8793 | 3.0198 | 2.1035
1 | 3 | 2020 | Summer | S, [%] | Expected | - | 11.12% | 7.165% | 7.422% | 9.619% | 7.345% | 5.534% | 10.18% | 13.9% | 17.55% | 19.84% | 17.77% | 21.1% | 21.34% | 19.76% | 16.77% | 16.19% | 15.64% | 15.67% | 16.26% | 19.92% | 21.38% | 19.4% | 15.1% | 10.52%
3 | 1 | 2020 | Summer | S, [MVA] | Expected | - | 2.2202 | 1.4304 | 1.4823 | 1.9216 | 1.4669 | 1.1046 | 2.0339 | 2.7745 | 3.5048 | 3.9622 | 3.5472 | 4.2124 | 4.2617 | 3.9452 | 3.3474 | 3.2312 | 3.1221 | 3.1291 | 3.2469 | 3.9769 | 4.2701 | 3.8731 | 3.0139 | 2.0991
3 | 1 | 2020 | Summer | S, [%] | Expected | - | 11.1% | 7.152% | 7.412% | 9.608% | 7.334% | 5.523% | 10.17% | 13.87% | 17.52% | 19.81% | 17.74% | 21.06% | 21.31% | 19.73% | 16.74% | 16.16% | 15.61% | 15.65% | 16.23% | 19.88% | 21.35% | 19.37% | 15.07% | 10.5%
3 | 2 | 2020 | Summer | P, [MW] | Expected | - | 1.9607 | 1.74 | 1.6278 | 1.5707 | 1.6004 | 1.607 | 2.4178 | 2.8693 | 3.2197 | 3.3563 | 2.9575 | 3.5122 | 3.5612 | 3.3681 | 3.0498 | 2.9097 | 2.8934 | 2.8488 | 2.6676 | 2.8588 | 3.0881 | 2.9605 | 2.4785 | 2.0507
3 | 2 | 2020 | Summer | P, [%] | Expected | - | 24.51% | 21.75% | 20.35% | 19.63% | 20.01% | 20.09% | 30.22% | 35.87% | 40.25% | 41.95% | 36.97% | 43.9% | 44.52% | 42.1% | 38.12% | 36.37% | 36.17% | 35.61% | 33.35% | 35.74% | 38.6% | 37.01% | 30.98% | 25.63%
2 | 3 | 2020 | Summer | P, [MW] | Expected | - | -1.9587 | -1.7384 | -1.6264 | -1.5694 | -1.5991 | -1.6057 | -2.4147 | -2.8651 | -3.2144 | -3.3506 | -2.9531 | -3.506 | -3.5548 | -3.3622 | -3.045 | -2.9053 | -2.889 | -2.8446 | -2.664 | -2.8546 | -3.0832 | -2.9561 | -2.4754 | -2.0486
2 | 3 | 2020 | Summer | P, [%] | Expected | - | 24.48% | 21.73% | 20.33% | 19.62% | 19.99% | 20.07% | 30.18% | 35.81% | 40.18% | 41.88% | 36.91% | 43.82% | 44.43% | 42.03% | 38.06% | 36.32% | 36.11% | 35.56% | 33.3% | 35.68% | 38.54% | 36.95% | 30.94% | 25.61%
3 | 2 | 2020 | Summer | Q, [MVAr] | Expected | - | -0.13676 | -0.12388 | -0.095961 | -0.20327 | -0.14527 | -0.07873 | -0.097516 | -0.082354 | -0.064029 | -0.048505 | -0.066353 | -0.043619 | -0.0435 | -0.062289 | -0.087184 | -0.091103 | -0.097269 | -0.084486 | -0.10786 | -0.092396 | -0.085596 | -0.081019 | -0.088963 | -0.11803
3 | 2 | 2020 | Summer | Q, [%] | Expected | - | 1.71% | 1.548% | 1.2% | 2.541% | 1.816% | 0.9841% | 1.219% | 1.029% | 0.8004% | 0.6063% | 0.8294% | 0.5452% | 0.5437% | 0.7786% | 1.09% | 1.139% | 1.216% | 1.056% | 1.348% | 1.155% | 1.07% | 1.013% | 1.112% | 1.475%
2 | 3 | 2020 | Summer | Q, [MVAr] | Expected | - | 0.1699 | 0.15005 | 0.11876 | 0.22473 | 0.16745 | 0.10118 | 0.14904 | 0.15467 | 0.15425 | 0.14595 | 0.14119 | 0.14988 | 0.15333 | 0.16153 | 0.16928 | 0.16593 | 0.1715 | 0.15605 | 0.16964 | 0.16358 | 0.16876 | 0.1564 | 0.14153 | 0.15417
2 | 3 | 2020 | Summer | Q, [%] | Expected | - | 0.021237 | 0.018756 | 0.014845 | 0.028091 | 0.020931 | 0.012648 | 0.018631 | 0.019333 | 0.019281 | 0.018244 | 0.017649 | 0.018735 | 0.019167 | 0.020191 | 0.02116 | 0.020741 | 0.021438 | 0.019506 | 0.021205 | 0.020447 | 0.021095 | 0.01955 | 0.017691 | 0.019271
3 | 2 | 2020 | Summer | S, [MVA] | Expected | - | 1.9667 | 1.7483 | 1.6332 | 1.5843 | 1.6086 | 1.6134 | 2.4216 | 2.872 | 3.2214 | 3.3576 | 2.9586 | 3.5131 | 3.5623 | 3.3702 | 3.0531 | 2.913 | 2.8974 | 2.8524 | 2.6715 | 2.8623 | 3.0917 | 2.9632 | 2.4813 | 2.0562
3 | 2 | 2020 | Summer | S, [%] | Expected | - | 24.58% | 21.85% | 20.41% | 19.8% | 20.11% | 20.17% | 30.27% | 35.9% | 40.27% | 41.97% | 36.98% | 43.91% | 44.53% | 42.13% | 38.16% | 36.41% | 36.22% | 35.66% | 33.39% | 35.78% | 38.65% | 37.04% | 31.02% | 25.7%
2 | 3 | 2020 | Summer | S, [MVA] | Expected | - | 1.9673 | 1.7487 | 1.6333 | 1.5859 | 1.6094 | 1.6132 | 2.421 | 2.8704 | 3.2189 | 3.3544 | 2.9568 | 3.5096 | 3.5587 | 3.3673 | 3.0513 | 2.9115 | 2.896 | 2.8508 | 2.6709 | 2.861 | 3.0898 | 2.9616 | 2.4807 | 2.0564
2 | 3 | 2020 | Summer | S, [%] | Expected | - | 24.59% | 21.86% | 20.42% | 19.82% | 20.12% | 20.16% | 30.26% | 35.88% | 40.24% | 41.93% | 36.96% | 43.87% | 44.48% | 42.09% | 38.14% | 36.39% | 36.2% | 35.63% | 33.39% | 35.76% | 38.62% | 37.02% | 31.01% | 25.7%
4 | 5 | 2020 | Summer | P, [MW] | Expected | - | -2.2191 | -2.5403 | -1.6364 | -2.0001 | -2.2897 | -2.9445 | -2.8365 | -2.7917 | -2.8757 | -3.0276 | -2.9759 | -3.0816 | -3.1443 | -3.1417 | -3.0531 | -3.2302 | -3.2512 | -3.0705 | -2.9724 | -2.4379 | -2.2266 | -2.6199 | -2.9537 | -3.1364
4 | 5 | 2020 | Summer | P, [%] | Expected | - | 27.74% | 31.75% | 20.46% | 25% | 28.62% | 36.81% | 35.46% | 34.9% | 35.95% | 37.85% | 37.2% | 38.52% | 39.3% | 39.27% | 38.16% | 40.38% | 40.64% | 38.38% | 37.15% | 30.47% | 27.83% | 32.75% | 36.92% | 39.2%
5 | 4 | 2020 | Summer | P, [MW] | Expected | - | 2.223 | 2.5454 | 1.6388 | 2.0036 | 2.294 | 2.9516 | 2.843 | 2.798 | 2.8823 | 3.035 | 2.9831 | 3.0893 | 3.1523 | 3.1496 | 3.0607 | 3.2386 | 3.2598 | 3.0781 | 2.9795 | 2.4426 | 2.2306 | 2.6253 | 2.9607 | 3.1443
5 | 4 | 2020 | Summer | P, [%] | Expected | - | 27.79% | 31.82% | 20.48% | 25.04% | 28.67% | 36.89% | 35.54% | 34.98% | 36.03% | 37.94% | 37.29% | 38.62% | 39.4% | 39.37% | 38.26% | 40.48% | 40.75% | 38.48% | 37.24% | 30.53% | 27.88% | 32.82% | 37.01% | 39.3%
4 | 5 | 2020 | Summer | Q, [MVAr] | Expected | - | 0.31773 | 0.12285 | 0.060252 | 0.66289 | 0.51881 | 0.35801 | 0.3876 | 0.11427 | 0.052987 | 0.098489 | 0.011728 | 0.076038 | 0.13689 | 0.11573 | -0.013617 | 0.14747 | 0.15268 | 0.13358 | 0.12886 | 0.28596 | 0.3389 | 0.23871 | 0.21842 | 0.25982
4 | 5 | 2020 | Summer | Q, [%] | Expected | - | 3.972% | 1.536% | 0.7531% | 8.286% | 6.485% | 4.475% | 4.845% | 1.428% | 0.6623% | 1.231% | 0.1466% | 0.9505% | 1.711% | 1.447% | 0.1702% | 1.843% | 1.909% | 1.67% | 1.611% | 3.574% | 4.236% | 2.984% | 2.73% | 3.248%
5 | 4 | 2020 | Summer | Q, [MVAr] | Expected | - | -0.2797 | -0.073116 | -0.037404 | -0.62917 | -0.47725 | -0.2899 | -0.32454 | -0.053576 | 0.011463 | -0.026786 | 0.057735 | -0.0021907 | -0.060115 | -0.038687 | 0.086441 | -0.065706 | -0.070083 | -0.060369 | -0.060068 | -0.2402 | -0.30059 | -0.18608 | -0.15088 | -0.18297
5 | 4 | 2020 | Summer | Q, [%] | Expected | - | 0.034962 | 0.0091395 | 0.0046756 | 0.078647 | 0.059657 | 0.036238 | 0.040567 | 0.006697 | 0.0014329 | 0.0033483 | 0.0072168 | 0.00027384 | 0.0075144 | 0.0048359 | 0.010805 | 0.0082132 | 0.0087604 | 0.0075461 | 0.0075086 | 0.030026 | 0.037573 | 0.02326 | 0.01886 | 0.022871
4 | 5 | 2020 | Summer | S, [MVA] | Expected | - | 2.2475 | 2.5657 | 1.674 | 2.1077 | 2.3497 | 2.9805 | 2.8751 | 2.8131 | 2.8934 | 3.0424 | 2.9904 | 3.0933 | 3.1567 | 3.1553 | 3.0762 | 3.2481 | 3.2712 | 3.09 | 2.9923 | 2.4618 | 2.2564 | 2.6379 | 2.9694 | 3.1599
4 | 5 | 2020 | Summer | S, [%] | Expected | - | 28.09% | 32.07% | 20.92% | 26.35% | 29.37% | 37.26% | 35.94% | 35.16% | 36.17% | 38.03% | 37.38% | 38.67% | 39.46% | 39.44% | 38.45% | 40.6% | 40.89% | 38.63% | 37.4% | 30.77% | 28.2% | 32.97% | 37.12% | 39.5%
5 | 4 | 2020 | Summer | S, [MVA] | Expected | - | 2.2463 | 2.5692 | 1.6742 | 2.1007 | 2.3451 | 2.9809 | 2.8744 | 2.8184 | 2.9004 | 3.0492 | 2.999 | 3.1007 | 3.1629 | 3.1622 | 3.086 | 3.2549 | 3.2781 | 3.0962 | 2.9982 | 2.4618 | 2.2548 | 2.6393 | 2.9727 | 3.1633
5 | 4 | 2020 | Summer | S, [%] | Expected | - | 28.08% | 32.12% | 20.93% | 26.26% | 29.31% | 37.26% | 35.93% | 35.23% | 36.25% | 38.11% | 37.49% | 38.76% | 39.54% | 39.53% | 38.57% | 40.69% | 40.98% | 38.7% | 37.48% | 30.77% | 28.19% | 32.99% | 37.16% | 39.54%
7 | 8 | 2020 | Summer | P, [MW] | Expected | - | -0.37596 | -0.46371 | -0.98346 | -0.19221 | -0.37052 | -0.052577 | -0.40588 | -0.76425 | -0.87943 | -0.72683 | -0.73466 | -0.81101 | -0.72528 | -0.74027 | -0.99165 | -0.53401 | -0.52982 | -0.54333 | -0.5383 | -0.5383 | -0.61584 | -0.57459 | -0.26392 | -0.055285
7 | 8 | 2020 | Summer | P, [%] | Expected | - | 9.399% | 11.59% | 24.59% | 4.805% | 9.263% | 1.314% | 10.15% | 19.11% | 21.99% | 18.17% | 18.37% | 20.28% | 18.13% | 18.51% | 24.79% | 13.35% | 13.25% | 13.58% | 13.46% | 13.46% | 15.4% | 14.36% | 6.598% | 1.382%
8 | 7 | 2020 | Summer | P, [MW] | Expected | - | 0.37625 | 0.46432 | 0.98555 | 0.19231 | 0.37075 | 0.052672 | 0.40629 | 0.76534 | 0.88076 | 0.7277 | 0.73555 | 0.8121 | 0.72616 | 0.74116 | 0.99343 | 0.53449 | 0.53029 | 0.54382 | 0.53876 | 0.53877 | 0.61645 | 0.57516 | 0.2643 | 0.055794
8 | 7 | 2020 | Summer | P, [%] | Expected | - | 9.406% | 11.61% | 24.64% | 4.808% | 9.269% | 1.317% | 10.16% | 19.13% | 22.02% | 18.19% | 18.39% | 20.3% | 18.15% | 18.53% | 24.84% | 13.36% | 13.26% | 13.6% | 13.47% | 13.47% | 15.41% | 14.38% | 6.607% | 1.395%
7 | 8 | 2020 | Summer | Q, [MVAr] | Expected | - | 0.017645 | 0.070586 | 0.18219 | 0.034857 | -0.052966 | -0.22793 | 0.061275 | 0.12415 | 0.14181 | 0.094344 | 0.11342 | 0.11007 | 0.079223 | 0.097893 | 0.15849 | 0.032861 | 0.034732 | 0.05125 | 0.03385 | -0.025932 | 0.014251 | -0.003653 | -0.17509 | -0.18382
7 | 8 | 2020 | Summer | Q, [%] | Expected | - | 0.4411% | 1.765% | 4.555% | 0.8714% | 1.324% | 5.698% | 1.532% | 3.104% | 3.545% | 2.359% | 2.835% | 2.752% | 1.981% | 2.447% | 3.962% | 0.8215% | 0.8683% | 1.281% | 0.8462% | 0.6483% | 0.3563% | 0.09132% | 4.377% | 4.596%
8 | 7 | 2020 | Summer | Q, [MVAr] | Expected | - | -0.014908 | -0.064668 | -0.16196 | -0.033913 | 0.055224 | 0.22885 | -0.057259 | -0.11357 | -0.12895 | -0.085911 | -0.10478 | -0.099545 | -0.070652 | -0.08936 | -0.14131 | -0.028263 | -0.030211 | -0.046519 | -0.029327 | 0.030478 | -0.0083731 | 0.0091778 | 0.17871 | 0.18875
8 | 7 | 2020 | Summer | Q, [%] | Expected | - | 0.0037271 | 0.016167 | 0.04049 | 0.0084782 | 0.013806 | 0.057214 | 0.014315 | 0.028392 | 0.032236 | 0.021478 | 0.026195 | 0.024886 | 0.017663 | 0.02234 | 0.035328 | 0.0070657 | 0.0075527 | 0.01163 | 0.0073317 | 0.0076195 | 0.0020933 | 0.0022944 | 0.044678 | 0.047187
7 | 8 | 2020 | Summer | S, [MVA] | Expected | - | 0.42368 | 0.51801 | 1.062 | 0.24346 | 0.38626 | 0.24424 | 0.51205 | 0.80886 | 0.90272 | 0.73995 | 0.7506 | 0.82395 | 0.73479 | 0.75009 | 1.027 | 0.54522 | 0.54353 | 0.55819 | 0.54565 | 0.53897 | 0.61645 | 0.57495 | 0.41915 | 0.51093
7 | 8 | 2020 | Summer | S, [%] | Expected | - | 10.59% | 12.95% | 26.55% | 6.086% | 9.656% | 6.106% | 12.8% | 20.22% | 22.57% | 18.5% | 18.77% | 20.6% | 18.37% | 18.75% | 25.67% | 13.63% | 13.59% | 13.95% | 13.64% | 13.47% | 15.41% | 14.37% | 10.48% | 12.77%
8 | 7 | 2020 | Summer | S, [MVA] | Expected | - | 0.42375 | 0.51784 | 1.0595 | 0.24354 | 0.38677 | 0.2451 | 0.51177 | 0.80791 | 0.90181 | 0.73976 | 0.75021 | 0.82371 | 0.73484 | 0.74995 | 1.0257 | 0.5454 | 0.54367 | 0.55821 | 0.5459 | 0.53969 | 0.61698 | 0.57553 | 0.4201 | 0.51207
8 | 7 | 2020 | Summer | S, [%] | Expected | - | 10.59% | 12.95% | 26.49% | 6.089% | 9.669% | 6.128% | 12.79% | 20.2% | 22.55% | 18.49% | 18.76% | 20.59% | 18.37% | 18.75% | 25.64% | 13.63% | 13.59% | 13.96% | 13.65% | 13.49% | 15.42% | 14.39% | 10.5% | 12.8%
3 | 4 | 2020 | Winter | P, [MW] | 0 | 0 | -2.0191 | -2.2052 | -2.3688 | -2.2947 | -2.1716 | -2.0575 | -1.8877 | -1.9015 | -1.8382 | -1.7361 | -2.0687 | -1.9543 | -2.0581 | -1.9982 | -2.0906 | -2.158 | -2.0414 | -1.6752 | -1.5622 | -1.7809 | -1.8184 | -1.7723 | -1.7503 | -1.7965
3 | 4 | 2020 | Winter | P, [%] | 0 | 0 | 9.615% | 10.5% | 11.28% | 10.93% | 10.34% | 9.798% | 8.989% | 9.055% | 8.753% | 8.267% | 9.851% | 9.306% | 9.8% | 9.515% | 9.955% | 10.28% | 9.721% | 7.977% | 7.439% | 8.481% | 8.659% | 8.439% | 8.335% | 8.555%
4 | 3 | 2020 | Winter | P, [MW] | 0 | 0 | 2.02 | 2.2063 | 2.37 | 2.2958 | 2.1726 | 2.0585 | 1.8886 | 1.9024 | 1.839 | 1.7369 | 2.0697 | 1.9552 | 2.0591 | 1.9991 | 2.0916 | 2.1592 | 2.0424 | 1.676 | 1.5632 | 1.7817 | 1.8192 | 1.773 | 1.7511 | 1.7973
4 | 3 | 2020 | Winter | P, [%] | 0 | 0 | 9.619% | 10.51% | 11.29% | 10.93% | 10.35% | 9.802% | 8.993% | 9.059% | 8.757% | 8.271% | 9.856% | 9.311% | 9.805% | 9.519% | 9.96% | 10.28% | 9.726% | 7.981% | 7.444% | 8.484% | 8.663% | 8.443% | 8.339% | 8.559%
3 | 4 | 2020 | Winter | Q, [MVAr] | 0 | 0 | 0.72412 | 0.53695 | 0.59681 | 0.46736 | 0.50578 | 0.4735 | 1.0128 | 0.74375 | 0.8565 | 0.87539 | 0.87722 | 0.83539 | 0.75525 | 0.6864 | 0.61853 | 0.84387 | 0.86705 | 0.88632 | 1.422 | 0.7548 | 0.82364 | 0.79195 | 0.74279 | 0.65439
3 | 4 | 2020 | Winter | Q, [%] | 0 | 0 | 3.448% | 2.557% | 2.842% | 2.226% | 2.408% | 2.255% | 4.823% | 3.542% | 4.079% | 4.169% | 4.177% | 3.978% | 3.596% | 3.269% | 2.945% | 4.018% | 4.129% | 4.221% | 6.771% | 3.594% | 3.922% | 3.771% | 3.537% | 3.116%
4 | 3 | 2020 | Winter | Q, [MVAr] | 0 | 0 | -0.72682 | -0.53949 | -0.59912 | -0.46981 | -0.50838 | -0.47625 | -1.0155 | -0.74659 | -0.85935 | -0.87834 | -0.8798 | -0.83812 | -0.7579 | -0.68914 | -0.62119 | -0.84635 | -0.86967 | -0.88932 | -1.4247 | -0.75775 | -0.82652 | -0.79489 | -0.74578 | -0.65736
4 | 3 | 2020 | Winter | Q, [%] | 0 | 0 | 3.461% | 2.569% | 2.853% | 2.237% | 2.421% | 2.268% | 4.836% | 3.555% | 4.092% | 4.183% | 4.19% | 3.991% | 3.609% | 3.282% | 2.958% | 4.03% | 4.141% | 4.235% | 6.784% | 3.608% | 3.936% | 3.785% | 3.551% | 3.13%
3 | 4 | 2020 | Winter | S, [MVA] | 0 | 0 | 2.145 | 2.2696 | 2.4428 | 2.3418 | 2.2297 | 2.1113 | 2.1422 | 2.0418 | 2.0279 | 1.9443 | 2.247 | 2.1254 | 2.1923 | 2.1128 | 2.1802 | 2.3172 | 2.2179 | 1.8952 | 2.1125 | 1.9343 | 1.9962 | 1.9412 | 1.9014 | 1.912
3 | 4 | 2020 | Winter | S, [%] | 0 | 0 | 10.21% | 10.81% | 11.63% | 11.15% | 10.62% | 10.05% | 10.2% | 9.723% | 9.657% | 9.259% | 10.7% | 10.12% | 10.44% | 10.06% | 10.38% | 11.03% | 10.56% | 9.025% | 10.06% | 9.211% | 9.506% | 9.244% | 9.054% | 9.105%
4 | 3 | 2020 | Winter | S, [MVA] | 0 | 0 | 2.1468 | 2.2713 | 2.4446 | 2.3434 | 2.2313 | 2.1128 | 2.1443 | 2.0436 | 2.0299 | 1.9463 | 2.249 | 2.1273 | 2.1941 | 2.1145 | 2.1819 | 2.3191 | 2.2199 | 1.8973 | 2.115 | 1.9362 | 1.9981 | 1.9431 | 1.9033 | 1.9137
4 | 3 | 2020 | Winter | S, [%] | 0 | 0 | 10.22% | 10.82% | 11.64% | 11.16% | 10.63% | 10.06% | 10.21% | 9.732% | 9.666% | 9.268% | 10.71% | 10.13% | 10.45% | 10.07% | 10.39% | 11.04% | 10.57% | 9.035% | 10.07% | 9.22% | 9.515% | 9.253% | 9.063% | 9.113%
3 | 7 | 2020 | Winter | P, [MW] | 0 | 0 | -0.64335 | -0.57629 | -0.4124 | -0.53545 | -0.64426 | -0.92841 | -1.1083 | -1.2915 | -1.2661 | -1.3008 | -1.0861 | -1.2741 | -1.2037 | -1.2953 | -1.1757 | -0.82484 | -0.88917 | -1.1592 | -2.7901 | -1.4657 | -1.2763 | -1.2382 | -1.067 | -0.91251
3 | 7 | 2020 | Winter | P, [%] | 0 | 0 | 3.064% | 2.744% | 1.964% | 2.55% | 3.068% | 4.421% | 5.278% | 6.15% | 6.029% | 6.194% | 5.172% | 6.067% | 5.732% | 6.168% | 5.598% | 3.928% | 4.234% | 5.52% | 13.29% | 6.979% | 6.077% | 5.896% | 5.081% | 4.345%
7 | 3 | 2020 | Winter | P, [MW] | 0 | 0 | 0.64357 | 0.57648 | 0.41253 | 0.53563 | 0.64448 | 0.92877 | 1.1087 | 1.2921 | 1.2666 | 1.3013 | 1.0865 | 1.2746 | 1.2042 | 1.2959 | 1.1761 | 0.8251 | 0.88946 | 1.1596 | 2.7919 | 1.4664 | 1.2768 | 1.2387 | 1.0674 | 0.91283
7 | 3 | 2020 | Winter | P, [%] | 0 | 0 | 3.065% | 2.745% | 1.964% | 2.551% | 3.069% | 4.423% | 5.28% | 6.153% | 6.032% | 6.197% | 5.174% | 6.07% | 5.734% | 6.171% | 5.601% | 3.929% | 4.236% | 5.522% | 13.29% | 6.983% | 6.08% | 5.899% | 5.083% | 4.347%
3 | 7 | 2020 | Winter | Q, [MVAr] | 0 | 0 | 0.78037 | 0.77146 | 0.69911 | 0.75182 | 0.80388 | 0.93374 | 0.95501 | 0.98798 | 0.94957 | 0.96277 | 0.86179 | 0.96851 | 0.94874 | 0.9984 | 0.94686 | 0.76046 | 0.77846 | 0.87072 | 0.9237 | 1.0533 | 0.95614 | 0.94898 | 0.89104 | 0.84954
3 | 7 | 2020 | Winter | Q, [%] | 0 | 0 | 3.716% | 3.674% | 3.329% | 3.58% | 3.828% | 4.446% | 4.548% | 4.705% | 4.522% | 4.585% | 4.104% | 4.612% | 4.518% | 4.754% | 4.509% | 3.621% | 3.707% | 4.146% | 4.399% | 5.016% | 4.553% | 4.519% | 4.243% | 4.045%
7 | 3 | 2020 | Winter | Q, [MVAr] | 0 | 0 | -0.7841 | -0.77522 | -0.70294 | -0.7556 | -0.8076 | -0.93727 | -0.95843 | -0.99125 | -0.95288 | -0.96605 | -0.86526 | -0.97181 | -0.95209 | -1.0017 | -0.95024 | -0.76412 | -0.78208 | -0.87415 | -0.92525 | -1.0564 | -0.95944 | -0.9523 | -0.89451 | -0.85312
7 | 3 | 2020 | Winter | Q, [%] | 0 | 0 | 3.734% | 3.692% | 3.347% | 3.598% | 3.846% | 4.463% | 4.564% | 4.72% | 4.538% | 4.6% | 4.12% | 4.628% | 4.534% | 4.77% | 4.525% | 3.639% | 3.724% | 4.163% | 4.406% | 5.03% | 4.569% | 4.535% | 4.26% | 4.062%
3 | 7 | 2020 | Winter | S, [MVA] | 0 | 0 | 1.0114 | 0.96294 | 0.81168 | 0.92301 | 1.0302 | 1.3167 | 1.463 | 1.6261 | 1.5826 | 1.6183 | 1.3865 | 1.6004 | 1.5326 | 1.6354 | 1.5095 | 1.1219 | 1.1818 | 1.4498 | 2.939 | 1.8049 | 1.5947 | 1.56 | 1.3901 | 1.2468
3 | 7 | 2020 | Winter | S, [%] | 0 | 0 | 4.816% | 4.585% | 3.865% | 4.395% | 4.906% | 6.27% | 6.967% | 7.743% | 7.536% | 7.706% | 6.602% | 7.621% | 7.298% | 7.788% | 7.188% | 5.342% | 5.628% | 6.904% | 14% | 8.595% | 7.594% | 7.429% | 6.62% | 5.937%
7 | 3 | 2020 | Winter | S, [MVA] | 0 | 0 | 1.0144 | 0.96607 | 0.81505 | 0.92619 | 1.0332 | 1.3195 | 1.4656 | 1.6285 | 1.585 | 1.6207 | 1.3889 | 1.6028 | 1.5351 | 1.6379 | 1.512 | 1.1246 | 1.1844 | 1.4522 | 2.9412 | 1.8073 | 1.5971 | 1.5624 | 1.3927 | 1.2494
7 | 3 | 2020 | Winter | S, [%] | 0 | 0 | 4.83% | 4.6% | 3.881% | 4.41% | 4.92% | 6.283% | 6.979% | 7.755% | 7.548% | 7.718% | 6.614% | 7.633% | 7.31% | 7.799% | 7.2% | 5.355% | 5.64% | 6.915% | 14.01% | 8.606% | 7.605% | 7.44% | 6.632% | 5.95%
4 | 6 | 2020 | Winter | P, [MW] | 0 | 0 | 0.74451 | 0.51297 | 0.51297 | 0.51297 | 0.51297 | 0.57416 | 0.94669 | 0.96709 | 1.0223 | 1.0494 | 0.94362 | 0.91969 | 0.77527 | 0.80879 | 0.81589 | 0.82728 | 0.96175 | 1.0704 | 1.2283 | 1.2138 | 1.3208 | 1.2929 | 1.3137 | 1.1755
4 | 6 | 2020 | Winter | P, [%] | 0 | 0 | 3.237% | 2.23% | 2.23% | 2.23% | 2.23% | 2.496% | 4.116% | 4.205% | 4.445% | 4.562% | 4.103% | 3.999% | 3.371% | 3.516% | 3.547% | 3.597% | 4.182% | 4.654% | 5.34% | 5.278% | 5.743% | 5.621% | 5.712% | 5.111%
6 | 4 | 2020 | Winter | P, [MW] | 0 | 0 | -0.74442 | -0.51293 | -0.51293 | -0.51293 | -0.51293 | -0.57411 | -0.94655 | -0.96694 | -1.0221 | -1.0492 | -0.94348 | -0.91956 | -0.77518 | -0.80869 | -0.81579 | -0.82718 | -0.96161 | -1.0702 | -1.2281 | -1.2136 | -1.3205 | -1.2926 | -1.3134 | -1.1753
6 | 4 | 2020 | Winter | P, [%] | 0 | 0 | 3.237% | 2.23% | 2.23% | 2.23% | 2.23% | 2.496% | 4.115% | 4.204% | 4.444% | 4.562% | 4.102% | 3.998% | 3.37% | 3.516% | 3.547% | 3.596% | 4.181% | 4.653% | 5.339% | 5.277% | 5.741% | 5.62% | 5.711% | 5.11%
4 | 6 | 2020 | Winter | Q, [MVAr] | 0 | 0 | 0.1465 | 0.077023 | 0.077021 | 0.077029 | 0.077024 | 0.095393 | 0.20716 | 0.21328 | 0.22983 | 0.23795 | 0.20622 | 0.19904 | 0.15569 | 0.16576 | 0.16789 | 0.17131 | 0.21167 | 0.24426 | 0.29181 | 0.28735 | 0.31946 | 0.31109 | 0.31736 | 0.27587
4 | 6 | 2020 | Winter | Q, [%] | 0 | 0 | 0.637% | 0.3349% | 0.3349% | 0.3349% | 0.3349% | 0.4148% | 0.9007% | 0.9273% | 0.9993% | 1.035% | 0.8966% | 0.8654% | 0.6769% | 0.7207% | 0.73% | 0.7448% | 0.9203% | 1.062% | 1.269% | 1.249% | 1.389% | 1.353% | 1.38% | 1.199%
6 | 4 | 2020 | Winter | Q, [MVAr] | 0 | 0 | -0.22332 | -0.15388 | -0.15388 | -0.15388 | -0.15388 | -0.17223 | -0.28396 | -0.29008 | -0.30664 | -0.31475 | -0.28304 | -0.27587 | -0.23255 | -0.2426 | -0.24473 | -0.24815 | -0.28848 | -0.32106 | -0.36842 | -0.36408 | -0.39616 | -0.38778 | -0.39403 | -0.35258
6 | 4 | 2020 | Winter | Q, [%] | 0 | 0 | 0.971% | 0.669% | 0.669% | 0.669% | 0.669% | 0.7488% | 1.235% | 1.261% | 1.333% | 1.368% | 1.231% | 1.199% | 1.011% | 1.055% | 1.064% | 1.079% | 1.254% | 1.396% | 1.602% | 1.583% | 1.722% | 1.686% | 1.713% | 1.533%
4 | 6 | 2020 | Winter | S, [MVA] | 0 | 0 | 0.75878 | 0.51872 | 0.51872 | 0.51872 | 0.51872 | 0.58203 | 0.96909 | 0.99033 | 1.0478 | 1.076 | 0.96589 | 0.94098 | 0.79075 | 0.8256 | 0.83299 | 0.84483 | 0.98477 | 1.0979 | 1.2625 | 1.2474 | 1.3589 | 1.3298 | 1.3515 | 1.2074
4 | 6 | 2020 | Winter | S, [%] | 0 | 0 | 3.299% | 2.255% | 2.255% | 2.255% | 2.255% | 2.531% | 4.213% | 4.306% | 4.556% | 4.678% | 4.2% | 4.091% | 3.438% | 3.59% | 3.622% | 3.673% | 4.282% | 4.774% | 5.489% | 5.423% | 5.908% | 5.782% | 5.876% | 5.25%
6 | 4 | 2020 | Winter | S, [MVA] | 0 | 0 | 0.7772 | 0.53551 | 0.53551 | 0.53551 | 0.53551 | 0.59939 | 0.98822 | 1.0095 | 1.0671 | 1.0954 | 0.98502 | 0.96005 | 0.80931 | 0.84429 | 0.85171 | 0.8636 | 1.004 | 1.1173 | 1.2822 | 1.267 | 1.3787 | 1.3495 | 1.3713 | 1.227
6 | 4 | 2020 | Winter | S, [%] | 0 | 0 | 3.379% | 2.328% | 2.328% | 2.328% | 2.328% | 2.606% | 4.297% | 4.389% | 4.64% | 4.763% | 4.283% | 4.174% | 3.519% | 3.671% | 3.703% | 3.755% | 4.365% | 4.858% | 5.575% | 5.509% | 5.994% | 5.868% | 5.962% | 5.335%
9 | 3 | 2020 | Winter | P, [MW] | 0 | 0 | -1.9301 | -1.9301 | -1.9301 | -1.9301 | -1.9301 | -1.9525 | -2.6962 | -3.6511 | -3.7723 | -3.7696 | -3.7723 | -3.7723 | -3.7723 | -3.7723 | -3.7723 | -3.594 | -3.5684 | -3.7625 | -3.7723 | -3.7723 | -3.5935 | -3.4668 | -3.1121 | -2.5372
9 | 3 | 2020 | Winter | P, [%] | 0 | 0 | 7.969% | 7.969% | 7.969% | 7.969% | 7.969% | 8.061% | 11.13% | 15.07% | 15.57% | 15.56% | 15.57% | 15.57% | 15.57% | 15.57% | 15.57% | 14.84% | 14.73% | 15.53% | 15.57% | 15.57% | 14.84% | 14.31% | 12.85% | 10.48%
3 | 9 | 2020 | Winter | P, [MW] | 0 | 0 | 1.9307 | 1.9307 | 1.9307 | 1.9307 | 1.9307 | 1.9531 | 2.6974 | 3.6533 | 3.7746 | 3.772 | 3.7746 | 3.7746 | 3.7746 | 3.7746 | 3.7746 | 3.5962 | 3.5705 | 3.7649 | 3.7746 | 3.7746 | 3.5957 | 3.4688 | 3.1137 | 2.5383
3 | 9 | 2020 | Winter | P, [%] | 0 | 0 | 7.971% | 7.971% | 7.971% | 7.971% | 7.971% | 8.064% | 11.14% | 15.08% | 15.58% | 15.57% | 15.58% | 15.58% | 15.58% | 15.58% | 15.58% | 14.85% | 14.74% | 15.54% | 15.58% | 15.58% | 14.85% | 14.32% | 12.86% | 10.48%
9 | 3 | 2020 | Winter | Q, [MVAr] | 0 | 0 | -0.13008 | -0.13008 | -0.13008 | -0.13008 | -0.13008 | -0.13008 | -0.13259 | -0.3375 | -0.3375 | -0.33726 | -0.3375 | -0.3375 | -0.3375 | -0.3375 | -0.3375 | -0.33729 | -0.3375 | -0.3375 | -0.3375 | -0.3375 | -0.3375 | -0.3375 | -0.3375 | -0.3375
9 | 3 | 2020 | Winter | Q, [%] | 0 | 0 | 0.5371% | 0.5371% | 0.5371% | 0.5371% | 0.5371% | 0.5371% | 0.5474% | 1.393% | 1.393% | 1.392% | 1.393% | 1.393% | 1.393% | 1.393% | 1.393% | 1.393% | 1.393% | 1.393% | 1.393% | 1.393% | 1.393% | 1.393% | 1.393% | 1.393%
3 | 9 | 2020 | Winter | Q, [MVAr] | 0 | 0 | 0.12701 | 0.12701 | 0.12701 | 0.12701 | 0.12701 | 0.12704 | 0.13052 | 0.33717 | 0.33742 | 0.33718 | 0.33742 | 0.33742 | 0.33742 | 0.33742 | 0.33742 | 0.33685 | 0.337 | 0.3374 | 0.33743 | 0.33743 | 0.33705 | 0.3368 | 0.33614 | 0.33523
3 | 9 | 2020 | Winter | Q, [%] | 0 | 0 | 0.5244% | 0.5244% | 0.5244% | 0.5244% | 0.5244% | 0.5245% | 0.5389% | 1.392% | 1.393% | 1.392% | 1.393% | 1.393% | 1.393% | 1.393% | 1.393% | 1.391% | 1.391% | 1.393% | 1.393% | 1.393% | 1.392% | 1.391% | 1.388% | 1.384%
9 | 3 | 2020 | Winter | S, [MVA] | 0 | 0 | 1.9345 | 1.9345 | 1.9345 | 1.9345 | 1.9345 | 1.9568 | 2.6995 | 3.6667 | 3.7873 | 3.7847 | 3.7873 | 3.7873 | 3.7873 | 3.7873 | 3.7873 | 3.6098 | 3.5843 | 3.7776 | 3.7873 | 3.7873 | 3.6094 | 3.4832 | 3.1303 | 2.5595
9 | 3 | 2020 | Winter | S, [%] | 0 | 0 | 7.987% | 7.987% | 7.987% | 7.987% | 7.987% | 8.079% | 11.15% | 15.14% | 15.64% | 15.63% | 15.64% | 15.64% | 15.64% | 15.64% | 15.64% | 14.9% | 14.8% | 15.6% | 15.64% | 15.64% | 14.9% | 14.38% | 12.92% | 10.57%
3 | 9 | 2020 | Winter | S, [MVA] | 0 | 0 | 1.9349 | 1.9349 | 1.9349 | 1.9349 | 1.9349 | 1.9573 | 2.7006 | 3.6689 | 3.7897 | 3.7871 | 3.7897 | 3.7897 | 3.7897 | 3.7897 | 3.7897 | 3.6119 | 3.5864 | 3.78 | 3.7897 | 3.7897 | 3.6115 | 3.4851 | 3.1318 | 2.5603
3 | 9 | 2020 | Winter | S, [%] | 0 | 0 | 7.989% | 7.989% | 7.989% | 7.989% | 7.989% | 8.081% | 11.15% | 15.15% | 15.65% | 15.64% | 15.65% | 15.65% | 15.65% | 15.65% | 15.65% | 14.91% | 14.81% | 15.61% | 15.65% | 15.65% | 14.91% | 14.39% | 12.93% | 10.57%
1 | 3 | 2020 | Winter | P, [MW] | 0 | 0 | 1.3306 | 1.0131 | 0.94618 | 0.82796 | 0.9994 | 1.0784 | 2.9886 | 4.2513 | 4.8375 | 4.9353 | 4.6757 | 4.7109 | 4.4727 | 4.3397 | 4.0318 | 4.0771 | 4.2051 | 4.9718 | 3.1377 | 4.3159 | 4.1267 | 3.8697 | 3.0496 | 2.2209
1 | 3 | 2020 | Winter | P, [%] | 0 | 0 | 6.653% | 5.066% | 4.731% | 4.14% | 4.997% | 5.392% | 14.94% | 21.26% | 24.19% | 24.68% | 23.38% | 23.55% | 22.36% | 21.7% | 20.16% | 20.39% | 21.03% | 24.86% | 15.69% | 21.58% | 20.63% | 19.35% | 15.25% | 11.1%
3 | 1 | 2020 | Winter | P, [MW] | 0 | 0 | -1.33 | -1.0127 | -0.94583 | -0.82768 | -0.99902 | -1.0779 | -2.9855 | -4.2451 | -4.8295 | -4.927 | -4.6683 | -4.7033 | -4.4659 | -4.3332 | -4.0262 | -4.0714 | -4.199 | -4.9634 | -3.1343 | -4.3095 | -4.1209 | -3.8646 | -3.0464 | -2.2192
3 | 1 | 2020 | Winter | P, [%] | 0 | 0 | 6.65% | 5.064% | 4.729% | 4.138% | 4.995% | 5.39% | 14.93% | 21.23% | 24.15% | 24.63% | 23.34% | 23.52% | 22.33% | 21.67% | 20.13% | 20.36% | 21% | 24.82% | 15.67% | 21.55% | 20.6% | 19.32% | 15.23% | 11.1%
1 | 3 | 2020 | Winter | Q, [MVAr] | 0 | 0 | 0.2905 | 0.32843 | 0.33332 | 0.35274 | 0.33158 | 0.33247 | 0.16659 | 0.1265 | 0.082312 | 0.071383 | 0.093208 | 0.08882 | 0.10439 | 0.11894 | 0.14091 | 0.12559 | 0.1211 | 0.066295 | 0.26664 | 0.13554 | 0.14987 | 0.16265 | 0.21356 | 0.26688
1 | 3 | 2020 | Winter | Q, [%] | 0 | 0 | 1.452% | 1.642% | 1.667% | 1.764% | 1.658% | 1.662% | 0.8329% | 0.6325% | 0.4116% | 0.3569% | 0.466% | 0.4441% | 0.522% | 0.5947% | 0.7045% | 0.6279% | 0.6055% | 0.3315% | 1.333% | 0.6777% | 0.7493% | 0.8132% | 1.068% | 1.334%
3 | 1 | 2020 | Winter | Q, [MVAr] | 0 | 0 | -0.28011 | -0.32208 | -0.32768 | -0.34821 | -0.32537 | -0.32534 | -0.11641 | -0.025205 | 0.048772 | 0.065044 | 0.029271 | 0.0355 | 0.0076951 | -0.013397 | -0.049769 | -0.03241 | -0.021993 | 0.072153 | -0.21111 | -0.031127 | -0.054374 | -0.078643 | -0.16123 | -0.23886
3 | 1 | 2020 | Winter | Q, [%] | 0 | 0 | 1.401% | 1.61% | 1.638% | 1.741% | 1.627% | 1.627% | 0.5821% | 0.126% | 0.2439% | 0.3252% | 0.1464% | 0.1775% | 0.03848% | 0.06698% | 0.2488% | 0.162% | 0.11% | 0.3608% | 1.056% | 0.1556% | 0.2719% | 0.3932% | 0.8061% | 1.194%
1 | 3 | 2020 | Winter | S, [MVA] | 0 | 0 | 1.362 | 1.065 | 1.0032 | 0.89997 | 1.053 | 1.1285 | 2.9932 | 4.2532 | 4.8382 | 4.9358 | 4.6767 | 4.7117 | 4.4739 | 4.3413 | 4.0342 | 4.079 | 4.2068 | 4.9722 | 3.149 | 4.318 | 4.1294 | 3.8731 | 3.057 | 2.2368
1 | 3 | 2020 | Winter | S, [%] | 0 | 0 | 6.81% | 5.325% | 5.016% | 4.5% | 5.265% | 5.642% | 14.97% | 21.27% | 24.19% | 24.68% | 23.38% | 23.56% | 22.37% | 21.71% | 20.17% | 20.4% | 21.03% | 24.86% | 15.74% | 21.59% | 20.65% | 19.37% | 15.29% | 11.18%
3 | 1 | 2020 | Winter | S, [MVA] | 0 | 0 | 1.3592 | 1.0627 | 1.001 | 0.89795 | 1.0507 | 1.126 | 2.9878 | 4.2452 | 4.8297 | 4.9274 | 4.6684 | 4.7034 | 4.4659 | 4.3333 | 4.0265 | 4.0716 | 4.1991 | 4.9639 | 3.1414 | 4.3097 | 4.1212 | 3.8654 | 3.0507 | 2.232
3 | 1 | 2020 | Winter | S, [%] | 0 | 0 | 6.796% | 5.314% | 5.005% | 4.49% | 5.253% | 5.63% | 14.94% | 21.23% | 24.15% | 24.64% | 23.34% | 23.52% | 22.33% | 21.67% | 20.13% | 20.36% | 21% | 24.82% | 15.71% | 21.55% | 20.61% | 19.33% | 15.25% | 11.16%
3 | 2 | 2020 | Winter | P, [MW] | 0 | 0 | 2.1237 | 1.9149 | 1.8461 | 1.7722 | 1.9356 | 2.1659 | 3.3714 | 3.8653 | 4.2415 | 4.2775 | 4.1279 | 4.2383 | 4.0317 | 3.9297 | 3.5925 | 3.5371 | 3.6395 | 4.1196 | 3.8059 | 3.865 | 3.7019 | 3.488 | 2.827 | 2.4573
3 | 2 | 2020 | Winter | P, [%] | 0 | 0 | 26.55% | 23.94% | 23.08% | 22.15% | 24.19% | 27.07% | 42.14% | 48.32% | 53.02% | 53.47% | 51.6% | 52.98% | 50.4% | 49.12% | 44.91% | 44.21% | 45.49% | 51.5% | 47.57% | 48.31% | 46.27% | 43.6% | 35.34% | 30.72%
2 | 3 | 2020 | Winter | P, [MW] | 0 | 0 | -2.1214 | -1.913 | -1.8444 | -1.7706 | -1.9337 | -2.1635 | -3.3657 | -3.8578 | -4.2324 | -4.2683 | -4.1194 | -4.2293 | -4.0235 | -3.922 | -3.586 | -3.5308 | -3.6328 | -4.1111 | -3.7986 | -3.8575 | -3.6951 | -3.4819 | -2.823 | -2.4543
2 | 3 | 2020 | Winter | P, [%] | 0 | 0 | 26.52% | 23.91% | 23.06% | 22.13% | 24.17% | 27.04% | 42.07% | 48.22% | 52.91% | 53.35% | 51.49% | 52.87% | 50.29% | 49.02% | 44.83% | 44.13% | 45.41% | 51.39% | 47.48% | 48.22% | 46.19% | 43.52% | 35.29% | 30.68%
3 | 2 | 2020 | Winter | Q, [MVAr] | 0 | 0 | -0.11458 | -0.084137 | -0.097291 | -0.088557 | -0.078869 | -0.072443 | -0.095315 | -0.098647 | -0.091145 | -0.090129 | -0.085557 | -0.088204 | -0.078376 | -0.083989 | -0.087009 | -0.10294 | -0.10294 | -0.081169 | -0.23957 | -0.12075 | -0.13391 | -0.1429 | -0.1887 | -0.19144
3 | 2 | 2020 | Winter | Q, [%] | 0 | 0 | 1.432% | 1.052% | 1.216% | 1.107% | 0.9859% | 0.9055% | 1.191% | 1.233% | 1.139% | 1.127% | 1.069% | 1.103% | 0.9797% | 1.05% | 1.088% | 1.287% | 1.287% | 1.015% | 2.995% | 1.509% | 1.674% | 1.786% | 2.359% | 2.393%
2 | 3 | 2020 | Winter | Q, [MVAr] | 0 | 0 | 0.15318 | 0.1155 | 0.12647 | 0.11544 | 0.11091 | 0.11254 | 0.19236 | 0.2262 | 0.24467 | 0.24625 | 0.23097 | 0.24149 | 0.21709 | 0.2158 | 0.19719 | 0.20976 | 0.21603 | 0.22597 | 0.36377 | 0.24834 | 0.25101 | 0.2469 | 0.25721 | 0.2433
2 | 3 | 2020 | Winter | Q, [%] | 0 | 0 | 1.915% | 1.444% | 1.581% | 1.443% | 1.386% | 1.407% | 2.404% | 2.828% | 3.058% | 3.078% | 2.887% | 3.019% | 2.714% | 2.698% | 2.465% | 2.622% | 2.7% | 2.825% | 4.547% | 3.104% | 3.138% | 3.086% | 3.215% | 3.041%
3 | 2 | 2020 | Winter | S, [MVA] | 0 | 0 | 2.1268 | 1.9167 | 1.8487 | 1.7744 | 1.9372 | 2.1671 | 3.3727 | 3.8665 | 4.2425 | 4.2785 | 4.1288 | 4.2392 | 4.0324 | 3.9306 | 3.5935 | 3.5386 | 3.6409 | 4.1204 | 3.8134 | 3.8668 | 3.7044 | 3.4909 | 2.8333 | 2.4648
3 | 2 | 2020 | Winter | S, [%] | 0 | 0 | 26.58% | 23.96% | 23.11% | 22.18% | 24.21% | 27.09% | 42.16% | 48.33% | 53.03% | 53.48% | 51.61% | 52.99% | 50.41% | 49.13% | 44.92% | 44.23% | 45.51% | 51.51% | 47.67% | 48.34% | 46.3% | 43.64% | 35.42% | 30.81%
2 | 3 | 2020 | Winter | S, [MVA] | 0 | 0 | 2.1269 | 1.9165 | 1.8487 | 1.7743 | 1.9368 | 2.1665 | 3.3711 | 3.8644 | 4.2395 | 4.2754 | 4.1258 | 4.2361 | 4.0294 | 3.9279 | 3.5914 | 3.537 | 3.6392 | 4.1173 | 3.8159 | 3.8654 | 3.7036 | 3.4906 | 2.8346 | 2.4663
2 | 3 | 2020 | Winter | S, [%] | 0 | 0 | 26.59% | 23.96% | 23.11% | 22.18% | 24.21% | 27.08% | 42.14% | 48.31% | 52.99% | 53.44% | 51.57% | 52.95% | 50.37% | 49.1% | 44.89% | 44.21% | 45.49% | 51.47% | 47.7% | 48.32% | 46.29% | 43.63% | 35.43% | 30.83%
4 | 5 | 2020 | Winter | P, [MW] | 0 | 0 | -2.7958 | -2.7443 | -2.9125 | -2.8308 | -2.7087 | -2.6523 | -2.8723 | -2.8812 | -2.8753 | -2.8001 | -3.0308 | -2.8902 | -2.8484 | -2.8179 | -2.9151 | -3.006 | -3.0229 | -2.7594 | -2.8384 | -3.0038 | -3.1519 | -3.0776 | -3.0775 | -2.9864
4 | 5 | 2020 | Winter | P, [%] | 0 | 0 | 34.95% | 34.3% | 36.41% | 35.38% | 33.86% | 33.15% | 35.9% | 36.01% | 35.94% | 35% | 37.89% | 36.13% | 35.6% | 35.22% | 36.44% | 37.57% | 37.79% | 34.49% | 35.48% | 37.55% | 39.4% | 38.47% | 38.47% | 37.33%
5 | 4 | 2020 | Winter | P, [MW] | 0 | 0 | 2.802 | 2.7502 | 2.9192 | 2.837 | 2.7145 | 2.6578 | 2.879 | 2.8878 | 2.882 | 2.8064 | 3.0382 | 2.8969 | 2.8549 | 2.8243 | 2.9218 | 3.0132 | 3.0302 | 2.7655 | 2.8451 | 3.0109 | 3.1598 | 3.0851 | 3.0849 | 2.9934
5 | 4 | 2020 | Winter | P, [%] | 0 | 0 | 35.02% | 34.38% | 36.49% | 35.46% | 33.93% | 33.22% | 35.99% | 36.1% | 36.02% | 35.08% | 37.98% | 36.21% | 35.69% | 35.3% | 36.52% | 37.67% | 37.88% | 34.57% | 35.56% | 37.64% | 39.5% | 38.56% | 38.56% | 37.42%
4 | 5 | 2020 | Winter | Q, [MVAr] | 0 | 0 | 0.33003 | 0.26134 | 0.28756 | 0.21733 | 0.24519 | 0.22171 | 0.51358 | 0.44023 | 0.51787 | 0.52988 | 0.53565 | 0.51757 | 0.49056 | 0.44296 | 0.39274 | 0.52081 | 0.51032 | 0.54044 | 0.75983 | 0.40531 | 0.41329 | 0.3919 | 0.32869 | 0.27337
4 | 5 | 2020 | Winter | Q, [%] | 0 | 0 | 4.125% | 3.267% | 3.594% | 2.717% | 3.065% | 2.771% | 6.42% | 5.503% | 6.473% | 6.624% | 6.696% | 6.47% | 6.132% | 5.537% | 4.909% | 6.51% | 6.379% | 6.755% | 9.498% | 5.066% | 5.166% | 4.899% | 4.109% | 3.417%
5 | 4 | 2020 | Winter | Q, [MVAr] | 0 | 0 | -0.27037 | -0.20413 | -0.22308 | -0.15665 | -0.1895 | -0.16838 | -0.4495 | -0.3763 | -0.45365 | -0.46878 | -0.46437 | -0.45271 | -0.4277 | -0.38173 | -0.32763 | -0.45078 | -0.4396 | -0.48095 | -0.69475 | -0.33616 | -0.33722 | -0.31945 | -0.25657 | -0.20565
5 | 4 | 2020 | Winter | Q, [%] | 0 | 0 | 3.38% | 2.552% | 2.789% | 1.958% | 2.369% | 2.105% | 5.619% | 4.704% | 5.671% | 5.86% | 5.805% | 5.659% | 5.346% | 4.772% | 4.095% | 5.635% | 5.495% | 6.012% | 8.684% | 4.202% | 4.215% | 3.993% | 3.207% | 2.571%
4 | 5 | 2020 | Winter | S, [MVA] | 0 | 0 | 2.8152 | 2.7567 | 2.9267 | 2.8391 | 2.7198 | 2.6616 | 2.9179 | 2.9146 | 2.9216 | 2.8498 | 3.0778 | 2.9362 | 2.8903 | 2.8525 | 2.9415 | 3.0508 | 3.0657 | 2.8118 | 2.9383 | 3.031 | 3.1789 | 3.1024 | 3.095 | 2.9989
4 | 5 | 2020 | Winter | S, [%] | 0 | 0 | 35.19% | 34.46% | 36.58% | 35.49% | 34% | 33.27% | 36.47% | 36.43% | 36.52% | 35.62% | 38.47% | 36.7% | 36.13% | 35.66% | 36.77% | 38.13% | 38.32% | 35.15% | 36.73% | 37.89% | 39.74% | 38.78% | 38.69% | 37.49%
5 | 4 | 2020 | Winter | S, [MVA] | 0 | 0 | 2.815 | 2.7578 | 2.9277 | 2.8413 | 2.7211 | 2.6632 | 2.9138 | 2.9122 | 2.9175 | 2.8453 | 3.0735 | 2.9321 | 2.8867 | 2.8499 | 2.9402 | 3.0468 | 3.0619 | 2.8071 | 2.9287 | 3.0296 | 3.1778 | 3.1016 | 3.0956 | 3.0005
5 | 4 | 2020 | Winter | S, [%] | 0 | 0 | 35.19% | 34.47% | 36.6% | 35.52% | 34.01% | 33.29% | 36.42% | 36.4% | 36.47% | 35.57% | 38.42% | 36.65% | 36.08% | 35.62% | 36.75% | 38.08% | 38.27% | 35.09% | 36.61% | 37.87% | 39.72% | 38.77% | 38.69% | 37.51%
7 | 8 | 2020 | Winter | P, [MW] | 0 | 0 | -0.70461 | -0.63545 | -0.46262 | -0.59243 | -0.70727 | -1.0069 | -1.1916 | -1.3805 | -1.3507 | -1.3869 | -1.1606 | -1.3605 | -1.2874 | -1.385 | -1.2593 | -0.88789 | -0.95464 | -1.2353 | -2.8798 | -1.5637 | -1.3629 | -1.3236 | -1.1451 | -0.9847
7 | 8 | 2020 | Winter | P, [%] | 0 | 0 | 17.62% | 15.89% | 11.57% | 14.81% | 17.68% | 25.17% | 29.79% | 34.51% | 33.77% | 34.67% | 29.02% | 34.01% | 32.19% | 34.63% | 31.48% | 22.2% | 23.87% | 30.88% | 71.99% | 39.09% | 34.07% | 33.09% | 28.63% | 24.62%
8 | 7 | 2020 | Winter | P, [MW] | 0 | 0 | 0.70548 | 0.63618 | 0.46306 | 0.59308 | 0.70815 | 1.0086 | 1.194 | 1.3836 | 1.3537 | 1.3901 | 1.1628 | 1.3635 | 1.2901 | 1.3881 | 1.2619 | 0.8892 | 0.95614 | 1.2378 | 2.8928 | 1.5677 | 1.3659 | 1.3265 | 1.1472 | 0.9863
8 | 7 | 2020 | Winter | P, [%] | 0 | 0 | 17.64% | 15.9% | 11.58% | 14.83% | 17.7% | 25.21% | 29.85% | 34.59% | 33.84% | 34.75% | 29.07% | 34.09% | 32.25% | 34.7% | 31.55% | 22.23% | 23.9% | 30.94% | 72.32% | 39.19% | 34.15% | 33.16% | 28.68% | 24.66%
7 | 8 | 2020 | Winter | Q, [MVAr] | 0 | 0 | 0.25096 | 0.25546 | 0.25083 | 0.25196 | 0.25947 | 0.28202 | 0.27865 | 0.2833 | 0.27702 | 0.28094 | 0.25484 | 0.28264 | 0.27772 | 0.28823 | 0.27405 | 0.22863 | 0.23104 | 0.25684 | 0.33101 | 0.29394 | 0.2687 | 0.26738 | 0.25375 | 0.24808
7 | 8 | 2020 | Winter | Q, [%] | 0 | 0 | 6.274% | 6.386% | 6.271% | 6.299% | 6.487% | 7.05% | 6.966% | 7.083% | 6.925% | 7.023% | 6.371% | 7.066% | 6.943% | 7.206% | 6.851% | 5.716% | 5.776% | 6.421% | 8.275% | 7.348% | 6.717% | 6.685% | 6.344% | 6.202%
8 | 7 | 2020 | Winter | Q, [MVAr] | 0 | 0 | -0.24254 | -0.24839 | -0.24666 | -0.24572 | -0.25092 | -0.26554 | -0.2561 | -0.2534 | -0.2484 | -0.2508 | -0.23359 | -0.25357 | -0.25161 | -0.25809 | -0.24904 | -0.21598 | -0.21651 | -0.23288 | -0.20444 | -0.25581 | -0.23964 | -0.23992 | -0.23303 | -0.23254
8 | 7 | 2020 | Winter | Q, [%] | 0 | 0 | 6.063% | 6.21% | 6.166% | 6.143% | 6.273% | 6.639% | 6.403% | 6.335% | 6.21% | 6.27% | 5.84% | 6.339% | 6.29% | 6.452% | 6.226% | 5.399% | 5.413% | 5.822% | 5.111% | 6.395% | 5.991% | 5.998% | 5.826% | 5.814%
7 | 8 | 2020 | Winter | S, [MVA] | 0 | 0 | 0.74797 | 0.68487 | 0.52625 | 0.64379 | 0.75336 | 1.0456 | 1.2238 | 1.4092 | 1.3788 | 1.4151 | 1.1883 | 1.3895 | 1.317 | 1.4147 | 1.2888 | 0.91686 | 0.98219 | 1.2617 | 2.8987 | 1.5911 | 1.3891 | 1.3504 | 1.1729 | 1.0155
7 | 8 | 2020 | Winter | S, [%] | 0 | 0 | 18.7% | 17.12% | 13.16% | 16.09% | 18.83% | 26.14% | 30.59% | 35.23% | 34.47% | 35.38% | 29.71% | 34.74% | 32.93% | 35.37% | 32.22% | 22.92% | 24.55% | 31.54% | 72.47% | 39.78% | 34.73% | 33.76% | 29.32% | 25.39%
8 | 7 | 2020 | Winter | S, [MVA] | 0 | 0 | 0.74601 | 0.68295 | 0.52465 | 0.64196 | 0.75129 | 1.0429 | 1.2211 | 1.4066 | 1.3763 | 1.4125 | 1.1861 | 1.3869 | 1.3144 | 1.4119 | 1.2862 | 0.91505 | 0.98034 | 1.2595 | 2.9001 | 1.5884 | 1.3867 | 1.348 | 1.1707 | 1.0133
8 | 7 | 2020 | Winter | S, [%] | 0 | 0 | 18.65% | 17.07% | 13.12% | 16.05% | 18.78% | 26.07% | 30.53% | 35.16% | 34.41% | 35.31% | 29.65% | 34.67% | 32.86% | 35.3% | 32.16% | 22.88% | 24.51% | 31.49% | 72.5% | 39.71% | 34.67% | 33.7% | 29.27% | 25.33%
3 | 4 | 2020 | Winter | P, [MW] | 0 | 1 | -0.87455 | -0.87747 | -1.2143 | -1.2144 | -1.4045 | -1.2609 | -1.2682 | -1.3266 | -1.3563 | -1.4112 | -1.4689 | -1.4588 | -1.3878 | -1.341 | -1.338 | -1.1579 | -0.87408 | -0.98151 | -1.1241 | -1.2901 | -1.3335 | -1.3441 | -1.3283 | -1.3481
3 | 4 | 2020 | Winter | P, [%] | 0 | 1 | 4.165% | 4.178% | 5.783% | 5.783% | 6.688% | 6.004% | 6.039% | 6.317% | 6.458% | 6.72% | 6.995% | 6.946% | 6.609% | 6.386% | 6.371% | 5.514% | 4.162% | 4.674% | 5.353% | 6.143% | 6.35% | 6.401% | 6.325% | 6.42%
4 | 3 | 2020 | Winter | P, [MW] | 0 | 1 | 0.87511 | 0.87809 | 1.2149 | 1.2149 | 1.405 | 1.2613 | 1.2685 | 1.327 | 1.3567 | 1.4116 | 1.4694 | 1.4592 | 1.3882 | 1.3414 | 1.3384 | 1.1582 | 0.87433 | 0.98175 | 1.1244 | 1.2905 | 1.3339 | 1.3446 | 1.3289 | 1.3487
4 | 3 | 2020 | Winter | P, [%] | 0 | 1 | 4.167% | 4.181% | 5.785% | 5.785% | 6.691% | 6.006% | 6.041% | 6.319% | 6.461% | 6.722% | 6.997% | 6.949% | 6.61% | 6.388% | 6.373% | 5.515% | 4.163% | 4.675% | 5.354% | 6.145% | 6.352% | 6.403% | 6.328% | 6.422%
3 | 4 | 2020 | Winter | Q, [MVAr] | 0 | 1 | 1.4067 | 1.4812 | 1.1679 | 1.1367 | 0.74964 | 0.47564 | -0.33296 | -0.39921 | -0.53576 | -0.5822 | -0.48701 | -0.46106 | -0.076168 | 0.3911 | 0.2889 | -0.4305 | -0.65463 | -0.42133 | -0.29033 | -0.22888 | 0.40863 | 0.78343 | 0.98035 | 1.0039
3 | 4 | 2020 | Winter | Q, [%] | 0 | 1 | 6.699% | 7.054% | 5.562% | 5.413% | 3.57% | 2.265% | 1.586% | 1.901% | 2.551% | 2.772% | 2.319% | 2.196% | 0.3627% | 1.862% | 1.376% | 2.05% | 3.117% | 2.006% | 1.383% | 1.09% | 1.946% | 3.731% | 4.668% | 4.78%
4 | 3 | 2020 | Winter | Q, [MVAr] | 0 | 1 | -1.4099 | -1.4844 | -1.1712 | -1.1399 | -0.75294 | -0.47915 | 0.32942 | 0.39572 | 0.53234 | 0.57884 | 0.48366 | 0.4577 | 0.07269 | -0.39457 | -0.2924 | 0.4269 | 0.65094 | 0.41762 | 0.28669 | 0.22534 | -0.41211 | -0.78676 | -0.9836 | -1.0071
4 | 3 | 2020 | Winter | Q, [%] | 0 | 1 | 6.714% | 7.069% | 5.577% | 5.428% | 3.585% | 2.282% | 1.569% | 1.884% | 2.535% | 2.756% | 2.303% | 2.18% | 0.3461% | 1.879% | 1.392% | 2.033% | 3.1% | 1.989% | 1.365% | 1.073% | 1.962% | 3.746% | 4.684% | 4.796%
3 | 4 | 2020 | Winter | S, [MVA] | 0 | 1 | 1.6564 | 1.7216 | 1.6848 | 1.6633 | 1.592 | 1.3476 | 1.3112 | 1.3853 | 1.4583 | 1.5265 | 1.5475 | 1.5299 | 1.3899 | 1.3969 | 1.3688 | 1.2353 | 1.092 | 1.0681 | 1.161 | 1.3103 | 1.3947 | 1.5558 | 1.6509 | 1.6809
3 | 4 | 2020 | Winter | S, [%] | 0 | 1 | 7.888% | 8.198% | 8.023% | 7.921% | 7.581% | 6.417% | 6.244% | 6.597% | 6.944% | 7.269% | 7.369% | 7.285% | 6.618% | 6.652% | 6.518% | 5.882% | 5.2% | 5.086% | 5.529% | 6.239% | 6.641% | 7.408% | 7.862% | 8.004%
4 | 3 | 2020 | Winter | S, [MVA] | 0 | 1 | 1.6594 | 1.7247 | 1.6875 | 1.666 | 1.5941 | 1.3492 | 1.3106 | 1.3847 | 1.4574 | 1.5257 | 1.5469 | 1.5293 | 1.3901 | 1.3983 | 1.3699 | 1.2344 | 1.09 | 1.0669 | 1.1604 | 1.31 | 1.3961 | 1.5579 | 1.6533 | 1.6832
4 | 3 | 2020 | Winter | S, [%] | 0 | 1 | 7.902% | 8.213% | 8.036% | 7.933% | 7.591% | 6.425% | 6.241% | 6.594% | 6.94% | 7.265% | 7.366% | 7.283% | 6.619% | 6.658% | 6.524% | 5.878% | 5.191% | 5.08% | 5.526% | 6.238% | 6.648% | 7.418% | 7.873% | 8.015%
3 | 7 | 2020 | Winter | P, [MW] | 0 | 1 | -1.0084 | -0.91306 | -0.76613 | -0.80061 | -1.0128 | -1.3704 | -1.5142 | -1.4422 | -1.387 | -1.5422 | -1.5346 | -1.3883 | -1.1779 | -1.1791 | -1.3499 | -1.5344 | -1.6614 | -1.6393 | -1.5491 | -1.451 | -1.3387 | -0.96947 | -0.80817 | -0.80116
3 | 7 | 2020 | Winter | P, [%] | 0 | 1 | 4.802% | 4.348% | 3.648% | 3.812% | 4.823% | 6.526% | 7.211% | 6.868% | 6.605% | 7.344% | 7.308% | 6.611% | 5.609% | 5.615% | 6.428% | 7.307% | 7.911% | 7.806% | 7.377% | 6.91% | 6.375% | 4.617% | 3.848% | 3.815%
7 | 3 | 2020 | Winter | P, [MW] | 0 | 1 | 1.0087 | 0.91325 | 0.76628 | 0.80077 | 1.0131 | 1.3709 | 1.5148 | 1.4427 | 1.3874 | 1.5428 | 1.5352 | 1.3887 | 1.1783 | 1.1794 | 1.3503 | 1.535 | 1.6621 | 1.64 | 1.5497 | 1.4515 | 1.3392 | 0.96968 | 0.80831 | 0.8013
7 | 3 | 2020 | Winter | P, [%] | 0 | 1 | 4.803% | 4.349% | 3.649% | 3.813% | 4.824% | 6.528% | 7.213% | 6.87% | 6.607% | 7.346% | 7.31% | 6.613% | 5.611% | 5.616% | 6.43% | 7.31% | 7.915% | 7.809% | 7.379% | 6.912% | 6.377% | 4.618% | 3.849% | 3.816%
3 | 7 | 2020 | Winter | Q, [MVAr] | 0 | 1 | 0.36398 | 0.3525 | 0.3418 | 0.39035 | 0.53495 | 0.67269 | 0.72427 | 0.59524 | 0.49222 | 0.56652 | 0.56463 | 0.45321 | 0.40244 | 0.43614 | 0.60269 | 0.74589 | 0.7872 | 0.76711 | 0.7232 | 0.68862 | 0.58931 | 0.31545 | 0.034138 | 0.0016929
3 | 7 | 2020 | Winter | Q, [%] | 0 | 1 | 1.733% | 1.679% | 1.628% | 1.859% | 2.547% | 3.203% | 3.449% | 2.834% | 2.344% | 2.698% | 2.689% | 2.158% | 1.916% | 2.077% | 2.87% | 3.552% | 3.749% | 3.653% | 3.444% | 3.279% | 2.806% | 1.502% | 0.1626% | 0.008061%
7 | 3 | 2020 | Winter | Q, [MVAr] | 0 | 1 | -0.36768 | -0.35626 | -0.34562 | -0.39415 | -0.5386 | -0.67605 | -0.72749 | -0.59857 | -0.49563 | -0.56978 | -0.56789 | -0.45663 | -0.40603 | -0.43972 | -0.60609 | -0.74908 | -0.79026 | -0.77021 | -0.72639 | -0.69191 | -0.59272 | -0.31918 | -0.03798 | -0.0055384
7 | 3 | 2020 | Winter | Q, [%] | 0 | 1 | 1.751% | 1.696% | 1.646% | 1.877% | 2.565% | 3.219% | 3.464% | 2.85% | 2.36% | 2.713% | 2.704% | 2.174% | 1.933% | 2.094% | 2.886% | 3.567% | 3.763% | 3.668% | 3.459% | 3.295% | 2.822% | 1.52% | 0.1809% | 0.02637%
3 | 7 | 2020 | Winter | S, [MVA] | 0 | 1 | 1.0721 | 0.97874 | 0.83892 | 0.8907 | 1.1454 | 1.5266 | 1.6785 | 1.5602 | 1.4717 | 1.643 | 1.6352 | 1.4604 | 1.2448 | 1.2572 | 1.4783 | 1.7061 | 1.8385 | 1.8099 | 1.7096 | 1.6061 | 1.4627 | 1.0195 | 0.80889 | 0.80116
3 | 7 | 2020 | Winter | S, [%] | 0 | 1 | 5.105% | 4.661% | 3.995% | 4.241% | 5.454% | 7.269% | 7.993% | 7.43% | 7.008% | 7.824% | 7.787% | 6.954% | 5.928% | 5.987% | 7.039% | 8.124% | 8.755% | 8.619% | 8.141% | 7.648% | 6.965% | 4.855% | 3.852% | 3.815%
7 | 3 | 2020 | Winter | S, [MVA] | 0 | 1 | 1.0736 | 0.98028 | 0.84062 | 0.89252 | 1.1473 | 1.5285 | 1.6805 | 1.562 | 1.4733 | 1.6446 | 1.6369 | 1.4619 | 1.2463 | 1.2587 | 1.4801 | 1.708 | 1.8404 | 1.8118 | 1.7115 | 1.608 | 1.4645 | 1.0209 | 0.8092 | 0.80132
7 | 3 | 2020 | Winter | S, [%] | 0 | 1 | 5.112% | 4.668% | 4.003% | 4.25% | 5.463% | 7.279% | 8.002% | 7.438% | 7.016% | 7.832% | 7.795% | 6.961% | 5.935% | 5.994% | 7.048% | 8.134% | 8.764% | 8.628% | 8.15% | 7.657% | 6.974% | 4.861% | 3.853% | 3.816%
4 | 6 | 2020 | Winter | P, [MW] | 0 | 1 | 1.1504 | 1.1047 | 0.69853 | 0.67329 | 0.44521 | 0.6316 | 0.68026 | 0.68026 | 0.68026 | 0.68026 | 0.68026 | 0.68026 | 0.68026 | 0.68026 | 0.68026 | 0.72033 | 0.92162 | 0.92162 | 0.83571 | 0.68951 | 0.68951 | 0.68951 | 0.68951 | 0.68951
4 | 6 | 2020 | Winter | P, [%] | 0 | 1 | 5.002% | 4.803% | 3.037% | 2.927% | 1.936% | 2.746% | 2.958% | 2.958% | 2.958% | 2.958% | 2.958% | 2.958% | 2.958% | 2.958% | 2.958% | 3.132% | 4.007% | 4.007% | 3.634% | 2.998% | 2.998% | 2.998% | 2.998% | 2.998%
6 | 4 | 2020 | Winter | P, [MW] | 0 | 1 | -1.1502 | -1.1045 | -0.69845 | -0.67322 | -0.44518 | -0.63154 | -0.68019 | -0.68019 | -0.68019 | -0.68019 | -0.68019 | -0.68019 | -0.68019 | -0.68019 | -0.68019 | -0.72025 | -0.92149 | -0.92149 | -0.8356 | -0.68944 | -0.68944 | -0.68944 | -0.68944 | -0.68944
6 | 4 | 2020 | Winter | P, [%] | 0 | 1 | 5.001% | 4.802% | 3.037% | 2.927% | 1.936% | 2.746% | 2.957% | 2.957% | 2.957% | 2.957% | 2.957% | 2.957% | 2.957% | 2.957% | 2.957% | 3.132% | 4.006% | 4.006% | 3.633% | 2.998% | 2.998% | 2.998% | 2.998% | 2.998%
4 | 6 | 2020 | Winter | Q, [MVAr] | 0 | 1 | 0.26831 | 0.2546 | 0.1327 | 0.12513 | 0.05665 | 0.11256 | 0.12712 | 0.1271 | 0.1271 | 0.12708 | 0.12708 | 0.12709 | 0.12712 | 0.12716 | 0.12715 | 0.13915 | 0.19956 | 0.19956 | 0.17377 | 0.1299 | 0.12993 | 0.12995 | 0.12998 | 0.12998
4 | 6 | 2020 | Winter | Q, [%] | 0 | 1 | 1.167% | 1.107% | 0.577% | 0.544% | 0.2463% | 0.4894% | 0.5527% | 0.5526% | 0.5526% | 0.5525% | 0.5525% | 0.5526% | 0.5527% | 0.5529% | 0.5528% | 0.605% | 0.8677% | 0.8677% | 0.7555% | 0.5648% | 0.5649% | 0.565% | 0.5651% | 0.5651%
6 | 4 | 2020 | Winter | Q, [MVAr] | 0 | 1 | -0.34506 | -0.33134 | -0.20954 | -0.20197 | -0.13355 | -0.18946 | -0.20406 | -0.20406 | -0.20406 | -0.20406 | -0.20406 | -0.20406 | -0.20406 | -0.20406 | -0.20406 | -0.21608 | -0.27645 | -0.27645 | -0.25068 | -0.20683 | -0.20683 | -0.20683 | -0.20683 | -0.20683
6 | 4 | 2020 | Winter | Q, [%] | 0 | 1 | 1.5% | 1.441% | 0.911% | 0.8781% | 0.5807% | 0.8237% | 0.8872% | 0.8872% | 0.8872% | 0.8872% | 0.8872% | 0.8872% | 0.8872% | 0.8872% | 0.8872% | 0.9395% | 1.202% | 1.202% | 1.09% | 0.8993% | 0.8993% | 0.8993% | 0.8993% | 0.8993%
4 | 6 | 2020 | Winter | S, [MVA] | 0 | 1 | 1.1813 | 1.1336 | 0.71102 | 0.68482 | 0.4488 | 0.64155 | 0.69204 | 0.69204 | 0.69204 | 0.69203 | 0.69203 | 0.69203 | 0.69204 | 0.69204 | 0.69204 | 0.73365 | 0.94298 | 0.94298 | 0.85358 | 0.70164 | 0.70164 | 0.70165 | 0.70165 | 0.70165
4 | 6 | 2020 | Winter | S, [%] | 0 | 1 | 5.136% | 4.929% | 3.091% | 2.977% | 1.951% | 2.789% | 3.009% | 3.009% | 3.009% | 3.009% | 3.009% | 3.009% | 3.009% | 3.009% | 3.009% | 3.19% | 4.1% | 4.1% | 3.711% | 3.051% | 3.051% | 3.051% | 3.051% | 3.051%
6 | 4 | 2020 | Winter | S, [MVA] | 0 | 1 | 1.2008 | 1.1531 | 0.72921 | 0.70286 | 0.46479 | 0.65934 | 0.71014 | 0.71014 | 0.71014 | 0.71014 | 0.71014 | 0.71014 | 0.71014 | 0.71014 | 0.71014 | 0.75197 | 0.96206 | 0.96206 | 0.87239 | 0.71979 | 0.71979 | 0.71979 | 0.71979 | 0.71979
6 | 4 | 2020 | Winter | S, [%] | 0 | 1 | 5.221% | 5.013% | 3.17% | 3.056% | 2.021% | 2.867% | 3.088% | 3.088% | 3.088% | 3.088% | 3.088% | 3.088% | 3.088% | 3.088% | 3.088% | 3.269% | 4.183% | 4.183% | 3.793% | 3.13% | 3.13% | 3.13% | 3.13% | 3.13%
9 | 3 | 2020 | Winter | P, [MW] | 0 | 1 | -2.1757 | -1.9371 | -1.9371 | -1.9371 | -2.0085 | -2.5282 | -3.0399 | -3.1605 | -3.6553 | -3.7934 | -3.7934 | -3.7934 | -3.2791 | -3.1816 | -3.1816 | -3.1816 | -3.1816 | -3.1816 | -3.1816 | -3.1816 | -3.1816 | -2.7735 | -2.5559 | -2.5559
9 | 3 | 2020 | Winter | P, [%] | 0 | 1 | 8.983% | 7.998% | 7.998% | 7.998% | 8.293% | 10.44% | 12.55% | 13.05% | 15.09% | 15.66% | 15.66% | 15.66% | 13.54% | 13.14% | 13.14% | 13.14% | 13.14% | 13.14% | 13.14% | 13.14% | 13.14% | 11.45% | 10.55% | 10.55%
3 | 9 | 2020 | Winter | P, [MW] | 0 | 1 | 2.1765 | 1.9377 | 1.9377 | 1.9377 | 2.0092 | 2.5293 | 3.0414 | 3.1622 | 3.6576 | 3.7958 | 3.7958 | 3.7958 | 3.2809 | 3.1833 | 3.1833 | 3.1833 | 3.1833 | 3.1833 | 3.1833 | 3.1833 | 3.1833 | 2.7748 | 2.557 | 2.557
3 | 9 | 2020 | Winter | P, [%] | 0 | 1 | 8.986% | 8.001% | 8.001% | 8.001% | 8.296% | 10.44% | 12.56% | 13.06% | 15.1% | 15.67% | 15.67% | 15.67% | 13.55% | 13.14% | 13.14% | 13.14% | 13.14% | 13.14% | 13.14% | 13.14% | 13.14% | 11.46% | 10.56% | 10.56%
9 | 3 | 2020 | Winter | Q, [MVAr] | 0 | 1 | -0.3375 | -0.3375 | -0.3375 | -0.3375 | -0.3375 | -0.3375 | -0.3375 | -0.3375 | -0.3375 | -0.3375 | -0.3375 | -0.3375 | -0.3375 | -0.3375 | -0.3375 | -0.3375 | -0.3375 | -0.3375 | -0.3375 | -0.3375 | -0.3375 | -0.3375 | -0.3375 | -0.3375
9 | 3 | 2020 | Winter | Q, [%] | 0 | 1 | 1.393% | 1.393% | 1.393% | 1.393% | 1.393% | 1.393% | 1.393% | 1.393% | 1.393% | 1.393% | 1.393% | 1.393% | 1.393% | 1.393% | 1.393% | 1.393% | 1.393% | 1.393% | 1.393% | 1.393% | 1.393% | 1.393% | 1.393% | 1.393%
3 | 9 | 2020 | Winter | Q, [MVAr] | 0 | 1 | 0.33474 | 0.33446 | 0.33446 | 0.33446 | 0.33454 | 0.33521 | 0.33601 | 0.33622 | 0.33717 | 0.33746 | 0.33746 | 0.33746 | 0.33644 | 0.33626 | 0.33626 | 0.33626 | 0.33626 | 0.33626 | 0.33626 | 0.33626 | 0.33626 | 0.33557 | 0.33525 | 0.33525
3 | 9 | 2020 | Winter | Q, [%] | 0 | 1 | 1.382% | 1.381% | 1.381% | 1.381% | 1.381% | 1.384% | 1.387% | 1.388% | 1.392% | 1.393% | 1.393% | 1.393% | 1.389% | 1.388% | 1.388% | 1.388% | 1.388% | 1.388% | 1.388% | 1.388% | 1.388% | 1.386% | 1.384% | 1.384%
9 | 3 | 2020 | Winter | S, [MVA] | 0 | 1 | 2.2017 | 1.9663 | 1.9663 | 1.9663 | 2.0367 | 2.5507 | 3.0585 | 3.1785 | 3.6709 | 3.8083 | 3.8083 | 3.8083 | 3.2964 | 3.1995 | 3.1995 | 3.1995 | 3.1995 | 3.1995 | 3.1995 | 3.1995 | 3.1995 | 2.794 | 2.578 | 2.578
9 | 3 | 2020 | Winter | S, [%] | 0 | 1 | 9.09% | 8.118% | 8.118% | 8.118% | 8.409% | 10.53% | 12.63% | 13.12% | 15.16% | 15.72% | 15.72% | 15.72% | 13.61% | 13.21% | 13.21% | 13.21% | 13.21% | 13.21% | 13.21% | 13.21% | 13.21% | 11.54% | 10.64% | 10.64%
3 | 9 | 2020 | Winter | S, [MVA] | 0 | 1 | 2.2021 | 1.9664 | 1.9664 | 1.9664 | 2.0369 | 2.5514 | 3.0599 | 3.18 | 3.6731 | 3.8107 | 3.8107 | 3.8107 | 3.2981 | 3.201 | 3.201 | 3.201 | 3.201 | 3.201 | 3.201 | 3.201 | 3.201 | 2.795 | 2.5788 | 2.5788
3 | 9 | 2020 | Winter | S, [%] | 0 | 1 | 9.092% | 8.119% | 8.119% | 8.119% | 8.41% | 10.53% | 12.63% | 13.13% | 15.17% | 15.73% | 15.73% | 15.73% | 13.62% | 13.22% | 13.22% | 13.22% | 13.22% | 13.22% | 13.22% | 13.22% | 13.22% | 11.54% | 10.65% | 10.65%
1 | 3 | 2020 | Winter | P, [MW] | 0 | 1 | 2.3146 | 1.9041 | 1.5819 | 1.4703 | 1.8284 | 2.7534 | 3.5129 | 4.1025 | 4.4743 | 4.8323 | 4.7512 | 4.6808 | 3.7583 | 3.3592 | 3.2118 | 3.4644 | 3.8834 | 3.7756 | 3.6133 | 3.3519 | 3.1871 | 2.8286 | 2.4554 | 2.4225
1 | 3 | 2020 | Winter | P, [%] | 0 | 1 | 11.57% | 9.521% | 7.91% | 7.352% | 9.142% | 13.77% | 17.56% | 20.51% | 22.37% | 24.16% | 23.76% | 23.4% | 18.79% | 16.8% | 16.06% | 17.32% | 19.42% | 18.88% | 18.07% | 16.76% | 15.94% | 14.14% | 12.28% | 12.11%
3 | 1 | 2020 | Winter | P, [MW] | 0 | 1 | -2.3128 | -1.9029 | -1.5811 | -1.4696 | -1.8272 | -2.7508 | -3.5087 | -4.0968 | -4.4675 | -4.8243 | -4.7435 | -4.6734 | -3.7535 | -3.3554 | -3.2083 | -3.4603 | -3.8782 | -3.7708 | -3.6089 | -3.348 | -3.1836 | -2.8258 | -2.4533 | -2.4205
3 | 1 | 2020 | Winter | P, [%] | 0 | 1 | 11.56% | 9.514% | 7.905% | 7.348% | 9.136% | 13.75% | 17.54% | 20.48% | 22.34% | 24.12% | 23.72% | 23.37% | 18.77% | 16.78% | 16.04% | 17.3% | 19.39% | 18.85% | 18.04% | 16.74% | 15.92% | 14.13% | 12.27% | 12.1%
1 | 3 | 2020 | Winter | Q, [MVAr] | 0 | 1 | 0.1548 | 0.18818 | 0.22354 | 0.23173 | 0.19398 | 0.13426 | 0.090797 | 0.050782 | 0.043693 | 0.01758 | 0.019524 | 0.028466 | 0.080319 | 0.11007 | 0.11794 | 0.10395 | 0.089214 | 0.085984 | 0.086893 | 0.10324 | 0.11921 | 0.13217 | 0.16992 | 0.17462
1 | 3 | 2020 | Winter | Q, [%] | 0 | 1 | 0.774% | 0.9409% | 1.118% | 1.159% | 0.9699% | 0.6713% | 0.454% | 0.2539% | 0.2185% | 0.0879% | 0.09762% | 0.1423% | 0.4016% | 0.5503% | 0.5897% | 0.5197% | 0.4461% | 0.4299% | 0.4345% | 0.5162% | 0.596% | 0.6609% | 0.8496% | 0.8731%
3 | 1 | 2020 | Winter | Q, [MVAr] | 0 | 1 | -0.12467 | -0.16768 | -0.20925 | -0.21932 | -0.17505 | -0.09171 | -0.021643 | 0.043482 | 0.068427 | 0.11319 | 0.10689 | 0.094235 | -0.0011832 | -0.046807 | -0.060095 | -0.036674 | -0.0047189 | -0.0061119 | -0.013736 | -0.040267 | -0.062248 | -0.087269 | -0.13599 | -0.14158
3 | 1 | 2020 | Winter | Q, [%] | 0 | 1 | 0.6233% | 0.8384% | 1.046% | 1.097% | 0.8753% | 0.4585% | 0.1082% | 0.2174% | 0.3421% | 0.5659% | 0.5345% | 0.4712% | 0.005916% | 0.234% | 0.3005% | 0.1834% | 0.02359% | 0.03056% | 0.06868% | 0.2013% | 0.3112% | 0.4363% | 0.68% | 0.7079%
1 | 3 | 2020 | Winter | S, [MVA] | 0 | 1 | 2.3198 | 1.9134 | 1.5977 | 1.4885 | 1.8386 | 2.7566 | 3.5141 | 4.1028 | 4.4745 | 4.8323 | 4.7513 | 4.6809 | 3.7592 | 3.361 | 3.2139 | 3.466 | 3.8844 | 3.7766 | 3.6144 | 3.3534 | 3.1893 | 2.8316 | 2.4612 | 2.4288
1 | 3 | 2020 | Winter | S, [%] | 0 | 1 | 11.6% | 9.567% | 7.988% | 7.442% | 9.193% | 13.78% | 17.57% | 20.51% | 22.37% | 24.16% | 23.76% | 23.4% | 18.8% | 16.81% | 16.07% | 17.33% | 19.42% | 18.88% | 18.07% | 16.77% | 15.95% | 14.16% | 12.31% | 12.14%
3 | 1 | 2020 | Winter | S, [MVA] | 0 | 1 | 2.3162 | 1.9102 | 1.5949 | 1.4859 | 1.8356 | 2.7523 | 3.5088 | 4.097 | 4.4681 | 4.8257 | 4.7447 | 4.6743 | 3.7535 | 3.3557 | 3.2088 | 3.4605 | 3.8782 | 3.7708 | 3.6089 | 3.3483 | 3.1842 | 2.8272 | 2.4571 | 2.4246
3 | 1 | 2020 | Winter | S, [%] | 0 | 1 | 11.58% | 9.551% | 7.974% | 7.429% | 9.178% | 13.76% | 17.54% | 20.48% | 22.34% | 24.13% | 23.72% | 23.37% | 18.77% | 16.78% | 16.04% | 17.3% | 19.39% | 18.85% | 18.04% | 16.74% | 15.92% | 14.14% | 12.29% | 12.12%
3 | 2 | 2020 | Winter | P, [MW] | 0 | 1 | 2.1155 | 1.8526 | 1.7021 | 1.6256 | 2.3018 | 2.9065 | 3.2587 | 3.6919 | 3.5302 | 3.9513 | 3.9281 | 3.7011 | 3.047 | 2.7318 | 2.7564 | 2.9776 | 3.2213 | 3.2142 | 3.1137 | 2.9252 | 2.7223 | 2.423 | 2.0879 | 2.0673
3 | 2 | 2020 | Winter | P, [%] | 0 | 1 | 26.44% | 23.16% | 21.28% | 20.32% | 28.77% | 36.33% | 40.73% | 46.15% | 44.13% | 49.39% | 49.1% | 46.26% | 38.09% | 34.15% | 34.45% | 37.22% | 40.27% | 40.18% | 38.92% | 36.56% | 34.03% | 30.29% | 26.1% | 25.84%
2 | 3 | 2020 | Winter | P, [MW] | 0 | 1 | -2.1132 | -1.8508 | -1.7006 | -1.6243 | -2.2991 | -2.9023 | -3.2534 | -3.685 | -3.5239 | -3.9435 | -3.9203 | -3.6943 | -3.0424 | -2.728 | -2.7526 | -2.9731 | -3.2161 | -3.2091 | -3.1088 | -2.9209 | -2.7186 | -2.42 | -2.0857 | -2.0652
2 | 3 | 2020 | Winter | P, [%] | 0 | 1 | 26.41% | 23.14% | 21.26% | 20.3% | 28.74% | 36.28% | 40.67% | 46.06% | 44.05% | 49.29% | 49% | 46.18% | 38.03% | 34.1% | 34.41% | 37.16% | 40.2% | 40.11% | 38.86% | 36.51% | 33.98% | 30.25% | 26.07% | 25.81%
3 | 2 | 2020 | Winter | Q, [MVAr] | 0 | 1 | -0.25114 | -0.28595 | -0.22501 | -0.23267 | -0.11533 | -0.094023 | 0.049885 | 0.081125 | 0.10066 | 0.10883 | 0.099853 | 0.10263 | 0.035054 | -0.073893 | -0.068835 | 0.043856 | 0.061068 | 0.040071 | 0.03635 | 0.030967 | -0.09166 | -0.12108 | -0.11514 | -0.1132
3 | 2 | 2020 | Winter | Q, [%] | 0 | 1 | 3.139% | 3.574% | 2.813% | 2.908% | 1.442% | 1.175% | 0.6236% | 1.014% | 1.258% | 1.36% | 1.248% | 1.283% | 0.4382% | 0.9237% | 0.8604% | 0.5482% | 0.7634% | 0.5009% | 0.4544% | 0.3871% | 1.146% | 1.513% | 1.439% | 1.415%
2 | 3 | 2020 | Winter | Q, [MVAr] | 0 | 1 | 0.28984 | 0.31591 | 0.25016 | 0.25568 | 0.16062 | 0.16613 | 0.040672 | 0.035113 | 0.0056636 | 0.024351 | 0.031745 | 0.014224 | 0.044112 | 0.13757 | 0.13366 | 0.031759 | 0.027449 | 0.048031 | 0.046317 | 0.041998 | 0.15492 | 0.17126 | 0.15244 | 0.14976
2 | 3 | 2020 | Winter | Q, [%] | 0 | 1 | 3.623% | 3.949% | 3.127% | 3.196% | 2.008% | 2.077% | 0.5084% | 0.4389% | 0.07079% | 0.3044% | 0.3968% | 0.1778% | 0.5514% | 1.72% | 1.671% | 0.397% | 0.3431% | 0.6004% | 0.579% | 0.525% | 1.937% | 2.141% | 1.905% | 1.872%
3 | 2 | 2020 | Winter | S, [MVA] | 0 | 1 | 2.1303 | 1.8745 | 1.7169 | 1.6422 | 2.3047 | 2.9081 | 3.2591 | 3.6928 | 3.5316 | 3.9528 | 3.9293 | 3.7026 | 3.0472 | 2.7328 | 2.7572 | 2.9779 | 3.2219 | 3.2145 | 3.1139 | 2.9253 | 2.7238 | 2.426 | 2.0911 | 2.0704
3 | 2 | 2020 | Winter | S, [%] | 0 | 1 | 26.63% | 23.43% | 21.46% | 20.53% | 28.81% | 36.35% | 40.74% | 46.16% | 44.15% | 49.41% | 49.12% | 46.28% | 38.09% | 34.16% | 34.47% | 37.22% | 40.27% | 40.18% | 38.92% | 36.57% | 34.05% | 30.33% | 26.14% | 25.88%
2 | 3 | 2020 | Winter | S, [MVA] | 0 | 1 | 2.133 | 1.8776 | 1.7189 | 1.6443 | 2.3047 | 2.907 | 3.2536 | 3.6852 | 3.524 | 3.9436 | 3.9205 | 3.6943 | 3.0427 | 2.7315 | 2.7558 | 2.9733 | 3.2162 | 3.2094 | 3.1091 | 2.9212 | 2.723 | 2.4261 | 2.0912 | 2.0706
2 | 3 | 2020 | Winter | S, [%] | 0 | 1 | 26.66% | 23.47% | 21.49% | 20.55% | 28.81% | 36.34% | 40.67% | 46.06% | 44.05% | 49.29% | 49.01% | 46.18% | 38.03% | 34.14% | 34.45% | 37.17% | 40.2% | 40.12% | 38.86% | 36.51% | 34.04% | 30.33% | 26.14% | 25.88%
4 | 5 | 2020 | Winter | P, [MW] | 0 | 1 | -2.1 | -2.0656 | -1.9854 | -1.9589 | -1.8962 | -1.9103 | -1.9105 | -1.9616 | -1.9814 | -2.0313 | -2.096 | -2.0883 | -2.0465 | -2.0308 | -2.0218 | -1.8333 | -1.7297 | -1.8526 | -1.9208 | -1.9495 | -2.0341 | -2.0731 | -2.0734 | -2.0954
4 | 5 | 2020 | Winter | P, [%] | 0 | 1 | 26.25% | 25.82% | 24.82% | 24.49% | 23.7% | 23.88% | 23.88% | 24.52% | 24.77% | 25.39% | 26.2% | 26.1% | 25.58% | 25.38% | 25.27% | 22.92% | 21.62% | 23.16% | 24.01% | 24.37% | 25.43% | 25.91% | 25.92% | 26.19%
5 | 4 | 2020 | Winter | P, [MW] | 0 | 1 | 2.1037 | 2.0692 | 1.9887 | 1.9621 | 1.8991 | 1.9131 | 1.9134 | 1.9646 | 1.9845 | 2.0345 | 2.0994 | 2.0917 | 2.0497 | 2.034 | 2.025 | 1.8359 | 1.7321 | 1.8553 | 1.9237 | 1.9525 | 2.0374 | 2.0765 | 2.0769 | 2.0989
5 | 4 | 2020 | Winter | P, [%] | 0 | 1 | 26.3% | 25.86% | 24.86% | 24.53% | 23.74% | 23.91% | 23.92% | 24.56% | 24.81% | 25.43% | 26.24% | 26.15% | 25.62% | 25.43% | 25.31% | 22.95% | 21.65% | 23.19% | 24.05% | 24.41% | 25.47% | 25.96% | 25.96% | 26.24%
4 | 5 | 2020 | Winter | Q, [MVAr] | 0 | 1 | 0.51941 | 0.53662 | 0.43261 | 0.41848 | 0.30684 | 0.21911 | -0.1314 | -0.13637 | -0.1896 | -0.19472 | -0.16012 | -0.15473 | -0.015081 | 0.19094 | 0.13881 | -0.17992 | -0.28046 | -0.18406 | -0.12678 | -0.097357 | 0.19161 | 0.33024 | 0.39294 | 0.39919
4 | 5 | 2020 | Winter | Q, [%] | 0 | 1 | 6.493% | 6.708% | 5.408% | 5.231% | 3.836% | 2.739% | 1.642% | 1.705% | 2.37% | 2.434% | 2.001% | 1.934% | 0.1885% | 2.387% | 1.735% | 2.249% | 3.506% | 2.301% | 1.585% | 1.217% | 2.395% | 4.128% | 4.912% | 4.99%
5 | 4 | 2020 | Winter | Q, [MVAr] | 0 | 1 | -0.48419 | -0.50233 | -0.40153 | -0.38827 | -0.27908 | -0.1913 | 0.15896 | 0.16543 | 0.21937 | 0.22601 | 0.19332 | 0.18768 | 0.046569 | -0.15965 | -0.10792 | 0.20544 | 0.30354 | 0.21012 | 0.15463 | 0.126 | -0.16021 | -0.29709 | -0.35942 | -0.36495
5 | 4 | 2020 | Winter | Q, [%] | 0 | 1 | 6.052% | 6.279% | 5.019% | 4.853% | 3.489% | 2.391% | 1.987% | 2.068% | 2.742% | 2.825% | 2.416% | 2.346% | 0.5821% | 1.996% | 1.349% | 2.568% | 3.794% | 2.626% | 1.933% | 1.575% | 2.003% | 3.714% | 4.493% | 4.562%
4 | 5 | 2020 | Winter | S, [MVA] | 0 | 1 | 2.1633 | 2.1342 | 2.032 | 2.0031 | 1.9209 | 1.9228 | 1.915 | 1.9663 | 1.9905 | 2.0406 | 2.1021 | 2.094 | 2.0465 | 2.0398 | 2.0265 | 1.8421 | 1.7523 | 1.8617 | 1.925 | 1.952 | 2.0432 | 2.0992 | 2.1103 | 2.1331
4 | 5 | 2020 | Winter | S, [%] | 0 | 1 | 27.04% | 26.68% | 25.4% | 25.04% | 24.01% | 24.03% | 23.94% | 24.58% | 24.88% | 25.51% | 26.28% | 26.18% | 25.58% | 25.5% | 25.33% | 23.03% | 21.9% | 23.27% | 24.06% | 24.4% | 25.54% | 26.24% | 26.38% | 26.66%
5 | 4 | 2020 | Winter | S, [MVA] | 0 | 1 | 2.1587 | 2.1293 | 2.0288 | 2.0001 | 1.9195 | 1.9227 | 1.92 | 1.9716 | 1.9966 | 2.047 | 2.1083 | 2.1001 | 2.0503 | 2.0403 | 2.0278 | 1.8474 | 1.7585 | 1.8671 | 1.9299 | 1.9565 | 2.0437 | 2.0977 | 2.1078 | 2.1304
5 | 4 | 2020 | Winter | S, [%] | 0 | 1 | 26.98% | 26.62% | 25.36% | 25% | 23.99% | 24.03% | 24% | 24.64% | 24.96% | 25.59% | 26.35% | 26.25% | 25.63% | 25.5% | 25.35% | 23.09% | 21.98% | 23.34% | 24.12% | 24.46% | 25.55% | 26.22% | 26.35% | 26.63%
7 | 8 | 2020 | Winter | P, [MW] | 0 | 1 | -1.0374 | -0.94071 | -0.79119 | -0.83002 | -1.0554 | -1.4277 | -1.5761 | -1.4898 | -1.4238 | -1.5863 | -1.5788 | -1.4211 | -1.207 | -1.2126 | -1.3999 | -1.5987 | -1.7306 | -1.7066 | -1.6113 | -1.5092 | -1.3877 | -0.99231 | -0.81136 | -0.8024
7 | 8 | 2020 | Winter | P, [%] | 0 | 1 | 25.93% | 23.52% | 19.78% | 20.75% | 26.38% | 35.69% | 39.4% | 37.24% | 35.59% | 39.66% | 39.47% | 35.53% | 30.18% | 30.32% | 35% | 39.97% | 43.26% | 42.66% | 40.28% | 37.73% | 34.69% | 24.81% | 20.28% | 20.06%
8 | 7 | 2020 | Winter | P, [MW] | 0 | 1 | 1.0391 | 0.94211 | 0.79219 | 0.83112 | 1.0572 | 1.4309 | 1.5801 | 1.4933 | 1.427 | 1.5903 | 1.5827 | 1.4243 | 1.2093 | 1.215 | 1.4031 | 1.6028 | 1.7353 | 1.7112 | 1.6154 | 1.5129 | 1.3908 | 0.99386 | 0.81239 | 0.8034
8 | 7 | 2020 | Winter | P, [%] | 0 | 1 | 25.98% | 23.55% | 19.8% | 20.78% | 26.43% | 35.77% | 39.5% | 37.33% | 35.68% | 39.76% | 39.57% | 35.61% | 30.23% | 30.37% | 35.08% | 40.07% | 43.38% | 42.78% | 40.39% | 37.82% | 34.77% | 24.85% | 20.31% | 20.09%
7 | 8 | 2020 | Winter | Q, [MVAr] | 0 | 1 | 0.12697 | 0.12326 | 0.1301 | 0.14246 | 0.18501 | 0.22296 | 0.24785 | 0.22642 | 0.20558 | 0.22962 | 0.22691 | 0.19853 | 0.17034 | 0.16787 | 0.20903 | 0.25202 | 0.26424 | 0.25684 | 0.24611 | 0.23655 | 0.20402 | 0.12846 | 0.011554 | -0.0040188
7 | 8 | 2020 | Winter | Q, [%] | 0 | 1 | 3.174% | 3.082% | 3.253% | 3.562% | 4.625% | 5.574% | 6.196% | 5.661% | 5.14% | 5.741% | 5.673% | 4.963% | 4.258% | 4.197% | 5.226% | 6.3% | 6.606% | 6.421% | 6.153% | 5.914% | 5.101% | 3.212% | 0.2889% | 0.1005%
8 | 7 | 2020 | Winter | Q, [MVAr] | 0 | 1 | -0.11054 | -0.10972 | -0.12043 | -0.13179 | -0.16774 | -0.19155 | -0.20956 | -0.19227 | -0.17446 | -0.19099 | -0.18866 | -0.16757 | -0.14799 | -0.14533 | -0.17888 | -0.21261 | -0.21813 | -0.21203 | -0.20614 | -0.20144 | -0.17442 | -0.1134 | -0.0016469 | 0.013707
8 | 7 | 2020 | Winter | Q, [%] | 0 | 1 | 2.763% | 2.743% | 3.011% | 3.295% | 4.193% | 4.789% | 5.239% | 4.807% | 4.361% | 4.775% | 4.716% | 4.189% | 3.7% | 3.633% | 4.472% | 5.315% | 5.453% | 5.301% | 5.154% | 5.036% | 4.361% | 2.835% | 0.04117% | 0.3427%
7 | 8 | 2020 | Winter | S, [MVA] | 0 | 1 | 1.0451 | 0.94875 | 0.80182 | 0.84216 | 1.0715 | 1.445 | 1.5955 | 1.5069 | 1.4386 | 1.6028 | 1.595 | 1.4349 | 1.219 | 1.2242 | 1.4155 | 1.6184 | 1.7506 | 1.7258 | 1.63 | 1.5277 | 1.4026 | 1.0006 | 0.81145 | 0.80241
7 | 8 | 2020 | Winter | S, [%] | 0 | 1 | 26.13% | 23.72% | 20.05% | 21.05% | 26.79% | 36.13% | 39.89% | 37.67% | 35.96% | 40.07% | 39.87% | 35.87% | 30.47% | 30.6% | 35.39% | 40.46% | 43.77% | 43.15% | 40.75% | 38.19% | 35.07% | 25.01% | 20.29% | 20.06%
8 | 7 | 2020 | Winter | S, [MVA] | 0 | 1 | 1.0449 | 0.94848 | 0.80129 | 0.84151 | 1.0704 | 1.4437 | 1.5939 | 1.5056 | 1.4376 | 1.6017 | 1.5939 | 1.4341 | 1.2183 | 1.2236 | 1.4144 | 1.6168 | 1.749 | 1.7243 | 1.6285 | 1.5262 | 1.4017 | 1.0003 | 0.81239 | 0.80352
8 | 7 | 2020 | Winter | S, [%] | 0 | 1 | 26.12% | 23.71% | 20.03% | 21.04% | 26.76% | 36.09% | 39.85% | 37.64% | 35.94% | 40.04% | 39.85% | 35.85% | 30.46% | 30.59% | 35.36% | 40.42% | 43.73% | 43.11% | 40.71% | 38.16% | 35.04% | 25.01% | 20.31% | 20.09%
3 | 4 | 2020 | Winter | P, [MW] | 0 | 2 | -1.3717 | -1.365 | -1.43 | -1.4263 | -1.4498 | -1.3925 | -1.1924 | -1.012 | -1.1419 | -1.2492 | -1.2926 | -1.365 | -1.487 | -1.3875 | -1.4149 | -1.4318 | -1.3033 | -1.262 | -1.2775 | -1.2258 | -1.365 | -1.3554 | -1.3636 | -1.3772
3 | 4 | 2020 | Winter | P, [%] | 0 | 2 | 6.532% | 6.5% | 6.809% | 6.792% | 6.904% | 6.631% | 5.678% | 4.819% | 5.438% | 5.949% | 6.155% | 6.5% | 7.081% | 6.607% | 6.738% | 6.818% | 6.206% | 6.01% | 6.083% | 5.837% | 6.5% | 6.454% | 6.493% | 6.558%
4 | 3 | 2020 | Winter | P, [MW] | 0 | 2 | 1.3723 | 1.3655 | 1.4306 | 1.427 | 1.4504 | 1.3931 | 1.1929 | 1.0124 | 1.1423 | 1.2495 | 1.2929 | 1.3654 | 1.4874 | 1.388 | 1.4154 | 1.4323 | 1.3037 | 1.2623 | 1.2778 | 1.2261 | 1.3654 | 1.3558 | 1.3641 | 1.3778
4 | 3 | 2020 | Winter | P, [%] | 0 | 2 | 6.535% | 6.503% | 6.812% | 6.795% | 6.907% | 6.634% | 5.68% | 4.821% | 5.439% | 5.95% | 6.157% | 6.502% | 7.083% | 6.61% | 6.74% | 6.821% | 6.208% | 6.011% | 6.085% | 5.838% | 6.502% | 6.456% | 6.496% | 6.561%
3 | 4 | 2020 | Winter | Q, [MVAr] | 0 | 2 | 0.89597 | 0.92209 | 1.037 | 1.0578 | 1.0531 | 0.95148 | 0.9611 | 0.81426 | 0.57237 | 0.15835 | -0.30851 | -0.3042 | -0.051505 | 0.55509 | 0.66873 | 0.77943 | 0.58589 | -0.12416 | -0.055535 | 0.068302 | 0.11779 | 0.44442 | 0.73513 | 0.84346
3 | 4 | 2020 | Winter | Q, [%] | 0 | 2 | 4.267% | 4.391% | 4.938% | 5.037% | 5.015% | 4.531% | 4.577% | 3.877% | 2.726% | 0.7541% | 1.469% | 1.449% | 0.2453% | 2.643% | 3.184% | 3.712% | 2.79% | 0.5913% | 0.2645% | 0.3252% | 0.5609% | 2.116% | 3.501% | 4.016%
4 | 3 | 2020 | Winter | Q, [MVAr] | 0 | 2 | -0.89923 | -0.92533 | -1.0402 | -1.061 | -1.0562 | -0.95469 | -0.96446 | -0.81781 | -0.57593 | -0.16193 | 0.30498 | 0.30073 | 0.048108 | -0.55848 | -0.67206 | -0.78269 | -0.58933 | 0.12059 | 0.051973 | -0.071901 | -0.12128 | -0.44787 | -0.73847 | -0.84674
4 | 3 | 2020 | Winter | Q, [%] | 0 | 2 | 4.282% | 4.406% | 4.953% | 5.052% | 5.03% | 4.546% | 4.593% | 3.894% | 2.743% | 0.7711% | 1.452% | 1.432% | 0.2291% | 2.659% | 3.2% | 3.727% | 2.806% | 0.5743% | 0.2475% | 0.3424% | 0.5775% | 2.133% | 3.517% | 4.032%
3 | 4 | 2020 | Winter | S, [MVA] | 0 | 2 | 1.6384 | 1.6472 | 1.7664 | 1.7758 | 1.7919 | 1.6865 | 1.5315 | 1.2989 | 1.2773 | 1.2592 | 1.3289 | 1.3985 | 1.4878 | 1.4945 | 1.565 | 1.6302 | 1.4289 | 1.2681 | 1.2787 | 1.2277 | 1.3701 | 1.4264 | 1.5491 | 1.615
3 | 4 | 2020 | Winter | S, [%] | 0 | 2 | 7.802% | 7.844% | 8.412% | 8.456% | 8.533% | 8.031% | 7.293% | 6.185% | 6.083% | 5.996% | 6.328% | 6.66% | 7.085% | 7.116% | 7.452% | 7.763% | 6.804% | 6.039% | 6.089% | 5.846% | 6.524% | 6.792% | 7.377% | 7.69%
4 | 3 | 2020 | Winter | S, [MVA] | 0 | 2 | 1.6407 | 1.6495 | 1.7688 | 1.7782 | 1.7943 | 1.6888 | 1.534 | 1.3014 | 1.2792 | 1.26 | 1.3284 | 1.3981 | 1.4882 | 1.4961 | 1.5669 | 1.6322 | 1.4307 | 1.2681 | 1.2788 | 1.2282 | 1.3708 | 1.4278 | 1.5511 | 1.6172
4 | 3 | 2020 | Winter | S, [%] | 0 | 2 | 7.813% | 7.855% | 8.423% | 8.467% | 8.544% | 8.042% | 7.305% | 6.197% | 6.092% | 6% | 6.326% | 6.658% | 7.087% | 7.125% | 7.461% | 7.772% | 6.813% | 6.039% | 6.09% | 5.848% | 6.528% | 6.799% | 7.386% | 7.701%
3 | 7 | 2020 | Winter | P, [MW] | 0 | 2 | -0.6846 | -0.65247 | -0.63071 | -0.52141 | -0.55924 | -0.64553 | -0.70676 | -0.81314 | -0.95417 | -1.0752 | -1.1713 | -1.2338 | -1.1855 | -1.0219 | -0.95829 | -0.92567 | -0.96692 | -1.1357 | -1.1906 | -1.2367 | -1.2081 | -1.2049 | -1.0644 | -0.87307
3 | 7 | 2020 | Winter | P, [%] | 0 | 2 | 3.26% | 3.107% | 3.003% | 2.483% | 2.663% | 3.074% | 3.366% | 3.872% | 4.544% | 5.12% | 5.578% | 5.875% | 5.645% | 4.866% | 4.563% | 4.408% | 4.604% | 5.408% | 5.669% | 5.889% | 5.753% | 5.738% | 5.069% | 4.157%
7 | 3 | 2020 | Winter | P, [MW] | 0 | 2 | 0.68471 | 0.65258 | 0.6308 | 0.52148 | 0.55932 | 0.64562 | 0.70686 | 0.8133 | 0.95438 | 1.0754 | 1.1716 | 1.2342 | 1.1858 | 1.0222 | 0.95849 | 0.92585 | 0.96712 | 1.136 | 1.1909 | 1.2371 | 1.2085 | 1.2052 | 1.0647 | 0.87326
7 | 3 | 2020 | Winter | P, [%] | 0 | 2 | 3.261% | 3.108% | 3.004% | 2.483% | 2.663% | 3.074% | 3.366% | 3.873% | 4.545% | 5.121% | 5.579% | 5.877% | 5.647% | 4.867% | 4.564% | 4.409% | 4.605% | 5.41% | 5.671% | 5.891% | 5.755% | 5.739% | 5.07% | 4.158%
3 | 7 | 2020 | Winter | Q, [MVAr] | 0 | 2 | 0.22791 | 0.28472 | -0.12761 | -0.26231 | -0.22624 | 0.24047 | 0.098721 | 0.31594 | 0.3198 | 0.35487 | 0.39884 | 0.42168 | 0.35019 | 0.21331 | 0.12238 | 0.1093 | 0.21379 | 0.42235 | 0.43713 | 0.42037 | 0.44594 | 0.45655 | 0.40439 | 0.36797
3 | 7 | 2020 | Winter | Q, [%] | 0 | 2 | 1.085% | 1.356% | 0.6076% | 1.249% | 1.077% | 1.145% | 0.4701% | 1.504% | 1.523% | 1.69% | 1.899% | 2.008% | 1.668% | 1.016% | 0.5827% | 0.5205% | 1.018% | 2.011% | 2.082% | 2.002% | 2.124% | 2.174% | 1.926% | 1.752%
7 | 3 | 2020 | Winter | Q, [MVAr] | 0 | 2 | -0.23178 | -0.2886 | 0.1237 | 0.25838 | 0.22231 | -0.24436 | -0.1026 | -0.31975 | -0.32354 | -0.35853 | -0.40243 | -0.42522 | -0.35379 | -0.21703 | -0.12614 | -0.11308 | -0.21753 | -0.42596 | -0.4407 | -0.42391 | -0.44949 | -0.46011 | -0.40805 | -0.37175
7 | 3 | 2020 | Winter | Q, [%] | 0 | 2 | 1.104% | 1.374% | 0.589% | 1.23% | 1.059% | 1.164% | 0.4886% | 1.523% | 1.541% | 1.707% | 1.916% | 2.025% | 1.685% | 1.033% | 0.6007% | 0.5385% | 1.036% | 2.028% | 2.099% | 2.019% | 2.14% | 2.191% | 1.943% | 1.77%
3 | 7 | 2020 | Winter | S, [MVA] | 0 | 2 | 0.72154 | 0.71189 | 0.64349 | 0.58367 | 0.60327 | 0.68886 | 0.71362 | 0.87236 | 1.0063 | 1.1322 | 1.2373 | 1.3039 | 1.2361 | 1.0439 | 0.96607 | 0.9321 | 0.99027 | 1.2117 | 1.2683 | 1.3062 | 1.2878 | 1.2885 | 1.1386 | 0.94745
3 | 7 | 2020 | Winter | S, [%] | 0 | 2 | 3.436% | 3.39% | 3.064% | 2.779% | 2.873% | 3.28% | 3.398% | 4.154% | 4.792% | 5.391% | 5.892% | 6.209% | 5.886% | 4.971% | 4.6% | 4.439% | 4.716% | 5.77% | 6.04% | 6.22% | 6.132% | 6.136% | 5.422% | 4.512%
7 | 3 | 2020 | Winter | S, [MVA] | 0 | 2 | 0.72288 | 0.71354 | 0.64281 | 0.58198 | 0.60188 | 0.69032 | 0.71427 | 0.8739 | 1.0077 | 1.1336 | 1.2388 | 1.3054 | 1.2375 | 1.0449 | 0.96675 | 0.93273 | 0.99129 | 1.2133 | 1.2698 | 1.3077 | 1.2894 | 1.2901 | 1.1402 | 0.94909
7 | 3 | 2020 | Winter | S, [%] | 0 | 2 | 3.442% | 3.398% | 3.061% | 2.771% | 2.866% | 3.287% | 3.401% | 4.161% | 4.799% | 5.398% | 5.899% | 6.216% | 5.893% | 4.976% | 4.604% | 4.442% | 4.72% | 5.777% | 6.047% | 6.227% | 6.14% | 6.143% | 5.429% | 4.519%
4 | 6 | 2020 | Winter | P, [MW] | 0 | 2 | 0.47183 | 0.44341 | 0.44341 | 0.44341 | 0.44341 | 0.44341 | 0.59851 | 0.68365 | 0.68365 | 0.68366 | 0.68366 | 0.68366 | 0.68366 | 0.68365 | 0.68365 | 0.68365 | 0.68365 | 0.68366 | 0.7151 | 0.81584 | 0.68273 | 0.68273 | 0.68273 | 0.56947
4 | 6 | 2020 | Winter | P, [%] | 0 | 2 | 2.051% | 1.928% | 1.928% | 1.928% | 1.928% | 1.928% | 2.602% | 2.972% | 2.972% | 2.972% | 2.972% | 2.972% | 2.972% | 2.972% | 2.972% | 2.972% | 2.972% | 2.972% | 3.109% | 3.547% | 2.968% | 2.968% | 2.968% | 2.476%
6 | 4 | 2020 | Winter | P, [MW] | 0 | 2 | -0.47179 | -0.44338 | -0.44338 | -0.44338 | -0.44338 | -0.44338 | -0.59845 | -0.68358 | -0.68358 | -0.68358 | -0.68358 | -0.68358 | -0.68358 | -0.68358 | -0.68358 | -0.68358 | -0.68358 | -0.68358 | -0.71502 | -0.81573 | -0.68266 | -0.68265 | -0.68265 | -0.56942
6 | 4 | 2020 | Winter | P, [%] | 0 | 2 | 2.051% | 1.928% | 1.928% | 1.928% | 1.928% | 1.928% | 2.602% | 2.972% | 2.972% | 2.972% | 2.972% | 2.972% | 2.972% | 2.972% | 2.972% | 2.972% | 2.972% | 2.972% | 3.109% | 3.547% | 2.968% | 2.968% | 2.968% | 2.476%
4 | 6 | 2020 | Winter | Q, [MVAr] | 0 | 2 | 0.064661 | 0.056144 | 0.056177 | 0.056181 | 0.056173 | 0.056148 | 0.10268 | 0.1282 | 0.12818 | 0.12816 | 0.12813 | 0.12813 | 0.12814 | 0.12818 | 0.12819 | 0.12819 | 0.12818 | 0.12814 | 0.13758 | 0.16782 | 0.12788 | 0.1279 | 0.12791 | 0.09394
4 | 6 | 2020 | Winter | Q, [%] | 0 | 2 | 0.2811% | 0.2441% | 0.2442% | 0.2443% | 0.2442% | 0.2441% | 0.4464% | 0.5574% | 0.5573% | 0.5572% | 0.5571% | 0.5571% | 0.5571% | 0.5573% | 0.5573% | 0.5574% | 0.5573% | 0.5572% | 0.5982% | 0.7297% | 0.556% | 0.5561% | 0.5561% | 0.4084%
6 | 4 | 2020 | Winter | Q, [MVAr] | 0 | 2 | -0.14154 | -0.13301 | -0.13301 | -0.13301 | -0.13301 | -0.13301 | -0.17954 | -0.20508 | -0.20507 | -0.20508 | -0.20507 | -0.20507 | -0.20508 | -0.20507 | -0.20507 | -0.20507 | -0.20507 | -0.20507 | -0.21451 | -0.24472 | -0.2048 | -0.20479 | -0.2048 | -0.17082
6 | 4 | 2020 | Winter | Q, [%] | 0 | 2 | 0.6154% | 0.5783% | 0.5783% | 0.5783% | 0.5783% | 0.5783% | 0.7806% | 0.8916% | 0.8916% | 0.8916% | 0.8916% | 0.8916% | 0.8916% | 0.8916% | 0.8916% | 0.8916% | 0.8916% | 0.8916% | 0.9326% | 1.064% | 0.8904% | 0.8904% | 0.8904% | 0.7427%
4 | 6 | 2020 | Winter | S, [MVA] | 0 | 2 | 0.47624 | 0.44695 | 0.44695 | 0.44695 | 0.44695 | 0.44695 | 0.60725 | 0.69557 | 0.69557 | 0.69556 | 0.69556 | 0.69556 | 0.69556 | 0.69557 | 0.69557 | 0.69557 | 0.69557 | 0.69556 | 0.72822 | 0.83292 | 0.6946 | 0.6946 | 0.6946 | 0.57716
4 | 6 | 2020 | Winter | S, [%] | 0 | 2 | 2.071% | 1.943% | 1.943% | 1.943% | 1.943% | 1.943% | 2.64% | 3.024% | 3.024% | 3.024% | 3.024% | 3.024% | 3.024% | 3.024% | 3.024% | 3.024% | 3.024% | 3.024% | 3.166% | 3.621% | 3.02% | 3.02% | 3.02% | 2.509%
6 | 4 | 2020 | Winter | S, [MVA] | 0 | 2 | 0.49257 | 0.4629 | 0.4629 | 0.4629 | 0.4629 | 0.4629 | 0.62481 | 0.71368 | 0.71368 | 0.71368 | 0.71368 | 0.71368 | 0.71368 | 0.71368 | 0.71368 | 0.71368 | 0.71368 | 0.71368 | 0.74651 | 0.85165 | 0.71271 | 0.71271 | 0.71271 | 0.59449
6 | 4 | 2020 | Winter | S, [%] | 0 | 2 | 2.142% | 2.013% | 2.013% | 2.013% | 2.013% | 2.013% | 2.717% | 3.103% | 3.103% | 3.103% | 3.103% | 3.103% | 3.103% | 3.103% | 3.103% | 3.103% | 3.103% | 3.103% | 3.246% | 3.703% | 3.099% | 3.099% | 3.099% | 2.585%
9 | 3 | 2020 | Winter | P, [MW] | 0 | 2 | -2.0917 | -1.9371 | -1.9371 | -1.9371 | -1.9371 | -1.9371 | -1.9371 | -1.9373 | -2.4712 | -2.8339 | -3.1676 | -3.35 | -3.5754 | -3.1907 | -3.1676 | -3.0024 | -2.9637 | -2.9637 | -3.0365 | -3.1676 | -3.1676 | -3.1676 | -2.831 | -2.5042
9 | 3 | 2020 | Winter | P, [%] | 0 | 2 | 8.636% | 7.998% | 7.998% | 7.998% | 7.998% | 7.998% | 7.998% | 7.999% | 10.2% | 11.7% | 13.08% | 13.83% | 14.76% | 13.17% | 13.08% | 12.4% | 12.24% | 12.24% | 12.54% | 13.08% | 13.08% | 13.08% | 11.69% | 10.34%
3 | 9 | 2020 | Winter | P, [MW] | 0 | 2 | 2.0924 | 1.9377 | 1.9377 | 1.9377 | 1.9377 | 1.9377 | 1.9377 | 1.9379 | 2.4723 | 2.8353 | 3.1693 | 3.3519 | 3.5775 | 3.1924 | 3.1693 | 3.0039 | 2.9651 | 2.9651 | 3.0381 | 3.1693 | 3.1693 | 3.1693 | 2.8323 | 2.5053
3 | 9 | 2020 | Winter | P, [%] | 0 | 2 | 8.639% | 8.001% | 8.001% | 8.001% | 8.001% | 8.001% | 8.001% | 8.001% | 10.21% | 11.71% | 13.09% | 13.84% | 14.77% | 13.18% | 13.09% | 12.4% | 12.24% | 12.24% | 12.54% | 13.09% | 13.09% | 13.09% | 11.69% | 10.34%
9 | 3 | 2020 | Winter | Q, [MVAr] | 0 | 2 | -0.3375 | -0.3375 | -0.3375 | -0.3375 | -0.3375 | -0.3375 | -0.3375 | -0.3375 | -0.3375 | -0.3375 | -0.3375 | -0.3375 | -0.3375 | -0.3375 | -0.3375 | -0.3375 | -0.3375 | -0.3375 | -0.3375 | -0.3375 | -0.3375 | -0.3375 | -0.3375 | -0.3375
9 | 3 | 2020 | Winter | Q, [%] | 0 | 2 | 1.393% | 1.393% | 1.393% | 1.393% | 1.393% | 1.393% | 1.393% | 1.393% | 1.393% | 1.393% | 1.393% | 1.393% | 1.393% | 1.393% | 1.393% | 1.393% | 1.393% | 1.393% | 1.393% | 1.393% | 1.393% | 1.393% | 1.393% | 1.393%
3 | 9 | 2020 | Winter | Q, [MVAr] | 0 | 2 | 0.33464 | 0.33446 | 0.33447 | 0.33447 | 0.33447 | 0.33446 | 0.33446 | 0.33446 | 0.33513 | 0.33567 | 0.33623 | 0.33657 | 0.33701 | 0.33628 | 0.33624 | 0.33595 | 0.33588 | 0.33588 | 0.336 | 0.33623 | 0.33623 | 0.33623 | 0.33566 | 0.33517
3 | 9 | 2020 | Winter | Q, [%] | 0 | 2 | 1.382% | 1.381% | 1.381% | 1.381% | 1.381% | 1.381% | 1.381% | 1.381% | 1.384% | 1.386% | 1.388% | 1.39% | 1.391% | 1.388% | 1.388% | 1.387% | 1.387% | 1.387% | 1.387% | 1.388% | 1.388% | 1.388% | 1.386% | 1.384%
9 | 3 | 2020 | Winter | S, [MVA] | 0 | 2 | 2.1187 | 1.9663 | 1.9663 | 1.9663 | 1.9663 | 1.9663 | 1.9663 | 1.9665 | 2.4942 | 2.8539 | 3.1855 | 3.3669 | 3.5913 | 3.2085 | 3.1855 | 3.0213 | 2.9828 | 2.9828 | 3.0552 | 3.1855 | 3.1855 | 3.1855 | 2.851 | 2.5268
9 | 3 | 2020 | Winter | S, [%] | 0 | 2 | 8.748% | 8.118% | 8.118% | 8.118% | 8.118% | 8.118% | 8.118% | 8.119% | 10.3% | 11.78% | 13.15% | 13.9% | 14.83% | 13.25% | 13.15% | 12.47% | 12.32% | 12.32% | 12.61% | 13.15% | 13.15% | 13.15% | 11.77% | 10.43%
3 | 9 | 2020 | Winter | S, [MVA] | 0 | 2 | 2.119 | 1.9664 | 1.9664 | 1.9664 | 1.9664 | 1.9664 | 1.9664 | 1.9666 | 2.4949 | 2.8551 | 3.187 | 3.3687 | 3.5934 | 3.21 | 3.187 | 3.0226 | 2.9841 | 2.9841 | 3.0566 | 3.187 | 3.187 | 3.187 | 2.8521 | 2.5276
3 | 9 | 2020 | Winter | S, [%] | 0 | 2 | 8.749% | 8.119% | 8.119% | 8.119% | 8.119% | 8.119% | 8.119% | 8.12% | 10.3% | 11.79% | 13.16% | 13.91% | 14.84% | 13.25% | 13.16% | 12.48% | 12.32% | 12.32% | 12.62% | 13.16% | 13.16% | 13.16% | 11.78% | 10.44%
1 | 3 | 2020 | Winter | P, [MW] | 0 | 2 | 1.8028 | 1.5421 | 1.4587 | 1.5238 | 1.5594 | 1.5404 | 1.9369 | 2.2259 | 2.9279 | 3.4787 | 3.8814 | 4.0341 | 4.0165 | 3.5089 | 3.3299 | 3.1305 | 3.2697 | 3.5037 | 3.647 | 3.8297 | 3.5697 | 3.3376 | 2.8421 | 2.1727
1 | 3 | 2020 | Winter | P, [%] | 0 | 2 | 9.014% | 7.711% | 7.294% | 7.619% | 7.797% | 7.702% | 9.685% | 11.13% | 14.64% | 17.39% | 19.41% | 20.17% | 20.08% | 17.54% | 16.65% | 15.65% | 16.35% | 17.52% | 18.23% | 19.15% | 17.85% | 16.69% | 14.21% | 10.86%
3 | 1 | 2020 | Winter | P, [MW] | 0 | 2 | -1.8017 | -1.5413 | -1.458 | -1.5229 | -1.5585 | -1.5396 | -1.9356 | -2.2242 | -2.9249 | -3.4746 | -3.8763 | -4.0286 | -4.011 | -3.5047 | -3.3262 | -3.1272 | -3.2661 | -3.4995 | -3.6425 | -3.8247 | -3.5653 | -3.3338 | -2.8394 | -2.1711
3 | 1 | 2020 | Winter | P, [%] | 0 | 2 | 9.008% | 7.707% | 7.29% | 7.615% | 7.793% | 7.698% | 9.678% | 11.12% | 14.62% | 17.37% | 19.38% | 20.14% | 20.05% | 17.52% | 16.63% | 15.64% | 16.33% | 17.5% | 18.21% | 19.12% | 17.83% | 16.67% | 14.2% | 10.86%
1 | 3 | 2020 | Winter | Q, [MVAr] | 0 | 2 | 0.21635 | 0.23921 | 0.27912 | 0.27754 | 0.268 | 0.24382 | 0.20229 | 0.15763 | 0.11991 | 0.094207 | 0.070773 | 0.062098 | 0.070099 | 0.10418 | 0.117 | 0.12483 | 0.11397 | 0.091029 | 0.081647 | 0.077119 | 0.092821 | 0.11023 | 0.13066 | 0.17718
1 | 3 | 2020 | Winter | Q, [%] | 0 | 2 | 1.082% | 1.196% | 1.396% | 1.388% | 1.34% | 1.219% | 1.011% | 0.7881% | 0.5995% | 0.471% | 0.3539% | 0.3105% | 0.3505% | 0.5209% | 0.585% | 0.6241% | 0.5698% | 0.4551% | 0.4082% | 0.3856% | 0.4641% | 0.5511% | 0.6533% | 0.8859%
3 | 1 | 2020 | Winter | Q, [MVAr] | 0 | 2 | -0.19788 | -0.22557 | -0.26677 | -0.26411 | -0.25398 | -0.2302 | -0.18105 | -0.12974 | -0.07182 | -0.026389 | 0.013619 | 0.029058 | 0.020268 | -0.035167 | -0.054833 | -0.06986 | -0.054025 | -0.022239 | -0.0071268 | 0.0050475 | -0.021416 | -0.047777 | -0.08533 | -0.15057
3 | 1 | 2020 | Winter | Q, [%] | 0 | 2 | 0.9894% | 1.128% | 1.334% | 1.321% | 1.27% | 1.151% | 0.9052% | 0.6487% | 0.3591% | 0.1319% | 0.0681% | 0.1453% | 0.1013% | 0.1758% | 0.2742% | 0.3493% | 0.2701% | 0.1112% | 0.03563% | 0.02524% | 0.1071% | 0.2389% | 0.4267% | 0.7529%
1 | 3 | 2020 | Winter | S, [MVA] | 0 | 2 | 1.8157 | 1.5606 | 1.4852 | 1.5488 | 1.5822 | 1.5596 | 1.9474 | 2.2314 | 2.9303 | 3.48 | 3.882 | 4.0346 | 4.0171 | 3.5104 | 3.332 | 3.133 | 3.2717 | 3.5048 | 3.6479 | 3.8305 | 3.5709 | 3.3394 | 2.8451 | 2.18
1 | 3 | 2020 | Winter | S, [%] | 0 | 2 | 9.079% | 7.803% | 7.426% | 7.744% | 7.911% | 7.798% | 9.737% | 11.16% | 14.65% | 17.4% | 19.41% | 20.17% | 20.09% | 17.55% | 16.66% | 15.66% | 16.36% | 17.52% | 18.24% | 19.15% | 17.85% | 16.7% | 14.23% | 10.9%
3 | 1 | 2020 | Winter | S, [MVA] | 0 | 2 | 1.8125 | 1.5577 | 1.4822 | 1.5457 | 1.5791 | 1.5567 | 1.9441 | 2.2279 | 2.9258 | 3.4747 | 3.8763 | 4.0287 | 4.011 | 3.5049 | 3.3266 | 3.128 | 3.2665 | 3.4995 | 3.6425 | 3.8247 | 3.5654 | 3.3341 | 2.8406 | 2.1763
3 | 1 | 2020 | Winter | S, [%] | 0 | 2 | 9.063% | 7.789% | 7.411% | 7.728% | 7.895% | 7.784% | 9.72% | 11.14% | 14.63% | 17.37% | 19.38% | 20.14% | 20.06% | 17.52% | 16.63% | 15.64% | 16.33% | 17.5% | 18.21% | 19.12% | 17.83% | 16.67% | 14.2% | 10.88%
3 | 2 | 2020 | Winter | P, [MW] | 0 | 2 | 1.8244 | 1.6832 | 1.6269 | 1.5712 | 1.6709 | 1.701 | 1.9532 | 2.1724 | 2.5934 | 2.9817 | 3.1633 | 3.2685 | 3.1123 | 2.7572 | 2.5696 | 2.5265 | 2.6101 | 2.9405 | 3.0835 | 3.1334 | 2.9913 | 2.7681 | 2.4952 | 1.9818
3 | 2 | 2020 | Winter | P, [%] | 0 | 2 | 22.81% | 21.04% | 20.34% | 19.64% | 20.89% | 21.26% | 24.41% | 27.15% | 32.42% | 37.27% | 39.54% | 40.86% | 38.9% | 34.46% | 32.12% | 31.58% | 32.63% | 36.76% | 38.54% | 39.17% | 37.39% | 34.6% | 31.19% | 24.77%
2 | 3 | 2020 | Winter | P, [MW] | 0 | 2 | -1.8228 | -1.6817 | -1.6255 | -1.57 | -1.6695 | -1.6995 | -1.9513 | -2.17 | -2.59 | -2.9772 | -3.1583 | -3.2631 | -3.1074 | -2.7534 | -2.5663 | -2.5233 | -2.6067 | -2.9361 | -3.0787 | -3.1285 | -2.9868 | -2.7642 | -2.4921 | -1.9799
2 | 3 | 2020 | Winter | P, [%] | 0 | 2 | 22.78% | 21.02% | 20.32% | 19.62% | 20.87% | 21.24% | 24.39% | 27.12% | 32.37% | 37.22% | 39.48% | 40.79% | 38.84% | 34.42% | 32.08% | 31.54% | 32.58% | 36.7% | 38.48% | 39.11% | 37.34% | 34.55% | 31.15% | 24.75%
3 | 2 | 2020 | Winter | Q, [MVAr] | 0 | 2 | -0.14209 | -0.16375 | -0.093697 | -0.10244 | -0.088746 | -0.15777 | -0.11776 | -0.12469 | -0.082664 | -0.009265 | 0.075168 | 0.076932 | 0.037559 | -0.072718 | -0.077567 | -0.086128 | -0.079303 | 0.039514 | 0.028852 | 0.00038928 | -0.010062 | -0.083369 | -0.12053 | -0.15334
3 | 2 | 2020 | Winter | Q, [%] | 0 | 2 | 1.776% | 2.047% | 1.171% | 1.281% | 1.109% | 1.972% | 1.472% | 1.559% | 1.033% | 0.1158% | 0.9396% | 0.9616% | 0.4695% | 0.909% | 0.9696% | 1.077% | 0.9913% | 0.4939% | 0.3606% | 0.004866% | 0.1258% | 1.042% | 1.507% | 1.917%
2 | 3 | 2020 | Winter | Q, [MVAr] | 0 | 2 | 0.17066 | 0.18814 | 0.11636 | 0.1236 | 0.11264 | 0.18267 | 0.15041 | 0.16506 | 0.14006 | 0.085065 | 0.010189 | 0.014192 | 0.045034 | 0.13759 | 0.13392 | 0.14062 | 0.13745 | 0.034215 | 0.052213 | 0.083316 | 0.086354 | 0.14876 | 0.17374 | 0.18704
2 | 3 | 2020 | Winter | Q, [%] | 0 | 2 | 2.133% | 2.352% | 1.455% | 1.545% | 1.408% | 2.283% | 1.88% | 2.063% | 1.751% | 1.063% | 0.1274% | 0.1774% | 0.5629% | 1.72% | 1.674% | 1.758% | 1.718% | 0.4277% | 0.6527% | 1.041% | 1.079% | 1.86% | 2.172% | 2.338%
3 | 2 | 2020 | Winter | S, [MVA] | 0 | 2 | 1.83 | 1.6911 | 1.6296 | 1.5746 | 1.6733 | 1.7083 | 1.9567 | 2.1759 | 2.5947 | 2.9817 | 3.1642 | 3.2694 | 3.1125 | 2.7581 | 2.5707 | 2.528 | 2.6113 | 2.9407 | 3.0836 | 3.1334 | 2.9913 | 2.7693 | 2.4981 | 1.9878
3 | 2 | 2020 | Winter | S, [%] | 0 | 2 | 22.87% | 21.14% | 20.37% | 19.68% | 20.92% | 21.35% | 24.46% | 27.2% | 32.43% | 37.27% | 39.55% | 40.87% | 38.91% | 34.48% | 32.13% | 31.6% | 32.64% | 36.76% | 38.55% | 39.17% | 37.39% | 34.62% | 31.23% | 24.85%
2 | 3 | 2020 | Winter | S, [MVA] | 0 | 2 | 1.8307 | 1.6922 | 1.6297 | 1.5748 | 1.6733 | 1.7093 | 1.9571 | 2.1763 | 2.5938 | 2.9784 | 3.1583 | 3.2632 | 3.1077 | 2.7568 | 2.5698 | 2.5272 | 2.6103 | 2.9363 | 3.0792 | 3.1296 | 2.9881 | 2.7682 | 2.4981 | 1.9887
2 | 3 | 2020 | Winter | S, [%] | 0 | 2 | 22.88% | 21.15% | 20.37% | 19.69% | 20.92% | 21.37% | 24.46% | 27.2% | 32.42% | 37.23% | 39.48% | 40.79% | 38.85% | 34.46% | 32.12% | 31.59% | 32.63% | 36.7% | 38.49% | 39.12% | 37.35% | 34.6% | 31.23% | 24.86%
4 | 5 | 2020 | Winter | P, [MW] | 0 | 2 | -1.9006 | -1.869 | -1.9434 | -1.941 | -1.9641 | -1.8988 | -1.8473 | -1.7367 | -1.8474 | -1.9257 | -1.9386 | -2.0109 | -2.1502 | -2.0914 | -2.1283 | -2.1541 | -2.0098 | -1.9213 | -1.9711 | -2.025 | -2.0389 | -2.0513 | -2.0826 | -1.9964
4 | 5 | 2020 | Winter | P, [%] | 0 | 2 | 23.76% | 23.36% | 24.29% | 24.26% | 24.55% | 23.74% | 23.09% | 21.71% | 23.09% | 24.07% | 24.23% | 25.14% | 26.88% | 26.14% | 26.6% | 26.93% | 25.12% | 24.02% | 24.64% | 25.31% | 25.49% | 25.64% | 26.03% | 24.95%
5 | 4 | 2020 | Winter | P, [MW] | 0 | 2 | 1.9035 | 1.8718 | 1.9465 | 1.9441 | 1.9672 | 1.9017 | 1.85 | 1.7391 | 1.8501 | 1.9286 | 1.9415 | 2.0141 | 2.1538 | 2.0949 | 2.1319 | 2.1578 | 2.013 | 1.9242 | 1.9741 | 2.0281 | 2.0421 | 2.0546 | 2.086 | 1.9995
5 | 4 | 2020 | Winter | P, [%] | 0 | 2 | 23.79% | 23.4% | 24.33% | 24.3% | 24.59% | 23.77% | 23.13% | 21.74% | 23.13% | 24.11% | 24.27% | 25.18% | 26.92% | 26.19% | 26.65% | 26.97% | 25.16% | 24.05% | 24.68% | 25.35% | 25.53% | 25.68% | 26.08% | 24.99%
4 | 5 | 2020 | Winter | Q, [MVAr] | 0 | 2 | 0.3565 | 0.35983 | 0.39817 | 0.4083 | 0.40774 | 0.37088 | 0.38746 | 0.34186 | 0.26501 | 0.097238 | -0.11075 | -0.10707 | -0.0020232 | 0.26471 | 0.30006 | 0.33637 | 0.27219 | -0.039357 | -0.0055205 | 0.046671 | 0.071357 | 0.21285 | 0.31096 | 0.33929
4 | 5 | 2020 | Winter | Q, [%] | 0 | 2 | 4.456% | 4.498% | 4.977% | 5.104% | 5.097% | 4.636% | 4.843% | 4.273% | 3.313% | 1.215% | 1.384% | 1.338% | 0.02529% | 3.309% | 3.751% | 4.205% | 3.402% | 0.492% | 0.06901% | 0.5834% | 0.892% | 2.661% | 3.887% | 4.241%
5 | 4 | 2020 | Winter | Q, [MVAr] | 0 | 2 | -0.32836 | -0.33256 | -0.36854 | -0.37867 | -0.37744 | -0.3427 | -0.36064 | -0.31829 | -0.23881 | -0.069282 | 0.13909 | 0.13755 | 0.036781 | -0.23128 | -0.26531 | -0.30061 | -0.24125 | 0.067122 | 0.034731 | -0.015823 | -0.040061 | -0.18086 | -0.27761 | -0.30843
5 | 4 | 2020 | Winter | Q, [%] | 0 | 2 | 4.105% | 4.157% | 4.607% | 4.733% | 4.718% | 4.284% | 4.508% | 3.979% | 2.985% | 0.866% | 1.739% | 1.719% | 0.4598% | 2.891% | 3.316% | 3.758% | 3.016% | 0.839% | 0.4341% | 0.1978% | 0.5008% | 2.261% | 3.47% | 3.855%
4 | 5 | 2020 | Winter | S, [MVA] | 0 | 2 | 1.9337 | 1.9033 | 1.9838 | 1.9835 | 2.006 | 1.9347 | 1.8874 | 1.77 | 1.8663 | 1.9281 | 1.9417 | 2.0138 | 2.1502 | 2.1081 | 2.1493 | 2.1803 | 2.0281 | 1.9217 | 1.9711 | 2.0255 | 2.0401 | 2.0623 | 2.1057 | 2.025
4 | 5 | 2020 | Winter | S, [%] | 0 | 2 | 24.17% | 23.79% | 24.8% | 24.79% | 25.07% | 24.18% | 23.59% | 22.12% | 23.33% | 24.1% | 24.27% | 25.17% | 26.88% | 26.35% | 26.87% | 27.25% | 25.35% | 24.02% | 24.64% | 25.32% | 25.5% | 25.78% | 26.32% | 25.31%
5 | 4 | 2020 | Winter | S, [MVA] | 0 | 2 | 1.9316 | 1.9011 | 1.9811 | 1.9806 | 2.0031 | 1.9324 | 1.8848 | 1.768 | 1.8655 | 1.9298 | 1.9465 | 2.0188 | 2.1541 | 2.1076 | 2.1483 | 2.1787 | 2.0274 | 1.9254 | 1.9744 | 2.0282 | 2.0425 | 2.0625 | 2.1044 | 2.0232
5 | 4 | 2020 | Winter | S, [%] | 0 | 2 | 24.14% | 23.76% | 24.76% | 24.76% | 25.04% | 24.15% | 23.56% | 22.1% | 23.32% | 24.12% | 24.33% | 25.23% | 26.93% | 26.35% | 26.85% | 27.23% | 25.34% | 24.07% | 24.68% | 25.35% | 25.53% | 25.78% | 26.31% | 25.29%
7 | 8 | 2020 | Winter | P, [MW] | 0 | 2 | -0.69994 | -0.67165 | -0.62502 | -0.50608 | -0.54645 | -0.66174 | -0.71399 | -0.83522 | -0.97659 | -1.1 | -1.1994 | -1.2641 | -1.2098 | -1.0361 | -0.96609 | -0.93285 | -0.98109 | -1.1665 | -1.2229 | -1.268 | -1.2419 | -1.2405 | -1.0953 | -0.90014
7 | 8 | 2020 | Winter | P, [%] | 0 | 2 | 17.5% | 16.79% | 15.63% | 12.65% | 13.66% | 16.54% | 17.85% | 20.88% | 24.41% | 27.5% | 29.98% | 31.6% | 30.24% | 25.9% | 24.15% | 23.32% | 24.53% | 29.16% | 30.57% | 31.7% | 31.05% | 31.01% | 27.38% | 22.5%
8 | 7 | 2020 | Winter | P, [MW] | 0 | 2 | 0.70072 | 0.67237 | 0.62564 | 0.5065 | 0.54693 | 0.66243 | 0.71478 | 0.83633 | 0.9781 | 1.1019 | 1.2017 | 1.2667 | 1.2121 | 1.0378 | 0.96754 | 0.9342 | 0.9826 | 1.1686 | 1.2253 | 1.2706 | 1.2444 | 1.243 | 1.0972 | 0.90143
8 | 7 | 2020 | Winter | P, [%] | 0 | 2 | 17.52% | 16.81% | 15.64% | 12.66% | 13.67% | 16.56% | 17.87% | 20.91% | 24.45% | 27.55% | 30.04% | 31.67% | 30.3% | 25.94% | 24.19% | 23.36% | 24.57% | 29.22% | 30.63% | 31.76% | 31.11% | 31.07% | 27.43% | 22.54%
7 | 8 | 2020 | Winter | Q, [MVAr] | 0 | 2 | 0.098298 | 0.12093 | -0.072449 | -0.11946 | -0.10687 | 0.10249 | 0.040201 | 0.13122 | 0.13602 | 0.15446 | 0.17446 | 0.18127 | 0.15723 | 0.10026 | 0.061781 | 0.053613 | 0.099564 | 0.17516 | 0.17899 | 0.17197 | 0.17667 | 0.17198 | 0.15298 | 0.14252
7 | 8 | 2020 | Winter | Q, [%] | 0 | 2 | 2.457% | 3.023% | 1.811% | 2.987% | 2.672% | 2.562% | 1.005% | 3.281% | 3.401% | 3.862% | 4.361% | 4.532% | 3.931% | 2.507% | 1.545% | 1.34% | 2.489% | 4.379% | 4.475% | 4.299% | 4.417% | 4.299% | 3.825% | 3.563%
8 | 7 | 2020 | Winter | Q, [MVAr] | 0 | 2 | -0.090779 | -0.11392 | 0.078409 | 0.12354 | 0.11154 | -0.095739 | -0.032505 | -0.12047 | -0.1214 | -0.1359 | -0.15236 | -0.15674 | -0.13485 | -0.083962 | -0.047683 | -0.040479 | -0.084935 | -0.15424 | -0.15601 | -0.14734 | -0.153 | -0.14838 | -0.13458 | -0.13002
8 | 7 | 2020 | Winter | Q, [%] | 0 | 2 | 2.269% | 2.848% | 1.96% | 3.088% | 2.789% | 2.393% | 0.8126% | 3.012% | 3.035% | 3.398% | 3.809% | 3.918% | 3.371% | 2.099% | 1.192% | 1.012% | 2.123% | 3.856% | 3.9% | 3.684% | 3.825% | 3.71% | 3.364% | 3.251%
7 | 8 | 2020 | Winter | S, [MVA] | 0 | 2 | 0.70681 | 0.68245 | 0.62921 | 0.51999 | 0.55681 | 0.66962 | 0.71512 | 0.84546 | 0.98602 | 1.1108 | 1.212 | 1.2771 | 1.22 | 1.0409 | 0.96806 | 0.93439 | 0.98613 | 1.1796 | 1.2359 | 1.2796 | 1.2544 | 1.2524 | 1.106 | 0.91135
7 | 8 | 2020 | Winter | S, [%] | 0 | 2 | 17.67% | 17.06% | 15.73% | 13% | 13.92% | 16.74% | 17.88% | 21.14% | 24.65% | 27.77% | 30.3% | 31.93% | 30.5% | 26.02% | 24.2% | 23.36% | 24.65% | 29.49% | 30.9% | 31.99% | 31.36% | 31.31% | 27.65% | 22.78%
8 | 7 | 2020 | Winter | S, [MVA] | 0 | 2 | 0.70658 | 0.68195 | 0.63053 | 0.52135 | 0.55819 | 0.66932 | 0.71552 | 0.84496 | 0.9856 | 1.1102 | 1.2113 | 1.2763 | 1.2196 | 1.0411 | 0.96872 | 0.93508 | 0.98627 | 1.1788 | 1.2352 | 1.2791 | 1.2537 | 1.2518 | 1.1055 | 0.91076
8 | 7 | 2020 | Winter | S, [%] | 0 | 2 | 17.66% | 17.05% | 15.76% | 13.03% | 13.95% | 16.73% | 17.89% | 21.12% | 24.64% | 27.76% | 30.28% | 31.91% | 30.49% | 26.03% | 24.22% | 23.38% | 24.66% | 29.47% | 30.88% | 31.98% | 31.34% | 31.29% | 27.64% | 22.77%
3 | 4 | 2020 | Winter | P, [MW] | Expected | - | -1.7631 | -1.8955 | -2.0697 | -2.0163 | -1.9589 | -1.8487 | -1.6998 | -1.6923 | -1.6699 | -1.6201 | -1.8721 | -1.7993 | -1.8807 | -1.8171 | -1.8866 | -1.9114 | -1.7692 | -1.5171 | -1.459 | -1.6315 | -1.6843 | -1.6515 | -1.6348 | -1.6726
3 | 4 | 2020 | Winter | P, [%] | Expected | - | 8.396% | 9.026% | 9.856% | 9.601% | 9.328% | 8.803% | 8.094% | 8.059% | 7.952% | 7.715% | 8.915% | 8.568% | 8.956% | 8.653% | 8.984% | 9.102% | 8.425% | 7.224% | 6.947% | 7.769% | 8.021% | 7.864% | 7.785% | 7.965%
4 | 3 | 2020 | Winter | P, [MW] | Expected | - | 1.7639 | 1.8964 | 2.0708 | 2.0173 | 1.9598 | 1.8495 | 1.7006 | 1.693 | 1.6706 | 1.6208 | 1.873 | 1.8001 | 1.8816 | 1.8178 | 1.8874 | 1.9123 | 1.77 | 1.5177 | 1.4597 | 1.6322 | 1.685 | 1.6522 | 1.6355 | 1.6733
4 | 3 | 2020 | Winter | P, [%] | Expected | - | 8.4% | 9.031% | 9.861% | 9.606% | 9.332% | 8.807% | 8.098% | 8.062% | 7.955% | 7.718% | 8.919% | 8.572% | 8.96% | 8.656% | 8.988% | 9.106% | 8.429% | 7.227% | 6.951% | 7.772% | 8.024% | 7.868% | 7.788% | 7.968%
3 | 4 | 2020 | Winter | Q, [MVAr] | Expected | - | 0.84618 | 0.72687 | 0.74129 | 0.64734 | 0.61881 | 0.54209 | 0.81314 | 0.59055 | 0.61702 | 0.56473 | 0.51294 | 0.48738 | 0.52123 | 0.62545 | 0.57861 | 0.65261 | 0.6095 | 0.55516 | 0.96628 | 0.5162 | 0.66351 | 0.74108 | 0.77564 | 0.73133
3 | 4 | 2020 | Winter | Q, [%] | Expected | - | 4.029% | 3.461% | 3.53% | 3.083% | 2.947% | 2.581% | 3.872% | 2.812% | 2.938% | 2.689% | 2.443% | 2.321% | 2.482% | 2.978% | 2.755% | 3.108% | 2.902% | 2.644% | 4.601% | 2.458% | 3.16% | 3.529% | 3.694% | 3.483%
4 | 3 | 2020 | Winter | Q, [MVAr] | Expected | - | -0.84904 | -0.7296 | -0.74385 | -0.64999 | -0.62158 | -0.54501 | -0.81606 | -0.59357 | -0.62005 | -0.56783 | -0.51577 | -0.49031 | -0.5241 | -0.6284 | -0.58148 | -0.65537 | -0.61239 | -0.55834 | -0.96926 | -0.51933 | -0.66657 | -0.74415 | -0.77871 | -0.73438
4 | 3 | 2020 | Winter | Q, [%] | Expected | - | 0.04043 | 0.034743 | 0.035421 | 0.030952 | 0.029599 | 0.025953 | 0.03886 | 0.028265 | 0.029526 | 0.027039 | 0.02456 | 0.023348 | 0.024957 | 0.029924 | 0.02769 | 0.031208 | 0.029161 | 0.026588 | 0.046155 | 0.02473 | 0.031741 | 0.035436 | 0.037081 | 0.03497
3 | 4 | 2020 | Winter | S, [MVA] | Expected | - | 2.0028 | 2.1024 | 2.2379 | 2.164 | 2.0761 | 1.9415 | 1.9362 | 1.8419 | 1.8393 | 1.7868 | 2.0159 | 1.9365 | 1.977 | 1.9222 | 1.9764 | 2.0645 | 1.9444 | 1.6875 | 1.8574 | 1.7442 | 1.8208 | 1.8126 | 1.8153 | 1.8366
3 | 4 | 2020 | Winter | S, [%] | Expected | - | 9.537% | 10.01% | 10.66% | 10.3% | 9.886% | 9.245% | 9.22% | 8.771% | 8.759% | 8.508% | 9.6% | 9.221% | 9.414% | 9.153% | 9.411% | 9.831% | 9.259% | 8.036% | 8.845% | 8.306% | 8.671% | 8.631% | 8.644% | 8.746%
4 | 3 | 2020 | Winter | S, [MVA] | Expected | - | 2.0049 | 2.1044 | 2.2399 | 2.1659 | 2.0778 | 1.9432 | 1.938 | 1.8435 | 1.8409 | 1.7882 | 2.0172 | 1.9377 | 1.9784 | 1.9239 | 1.978 | 2.066 | 1.9457 | 1.6888 | 1.8592 | 1.7456 | 1.8225 | 1.8144 | 1.8173 | 1.8384
4 | 3 | 2020 | Winter | S, [%] | Expected | - | 9.547% | 10.02% | 10.67% | 10.31% | 9.894% | 9.253% | 9.229% | 8.778% | 8.766% | 8.515% | 9.606% | 9.227% | 9.421% | 9.161% | 9.419% | 9.838% | 9.265% | 8.042% | 8.853% | 8.312% | 8.679% | 8.64% | 8.654% | 8.755%
3 | 7 | 2020 | Winter | P, [MW] | Expected | - | -0.7014 | -0.63528 | -0.49412 | -0.57133 | -0.68476 | -0.95113 | -1.1089 | -1.2447 | -1.2388 | -1.303 | -1.1623 | -1.2847 | -1.1974 | -1.2397 | -1.1695 | -0.94061 | -1.0106 | -1.2244 | -2.3843 | -1.4309 | -1.2755 | -1.195 | -1.0297 | -0.89097
3 | 7 | 2020 | Winter | P, [%] | Expected | - | 3.34% | 3.025% | 2.353% | 2.721% | 3.261% | 4.529% | 5.281% | 5.927% | 5.899% | 6.205% | 5.535% | 6.117% | 5.702% | 5.903% | 5.569% | 4.479% | 4.812% | 5.831% | 11.35% | 6.814% | 6.074% | 5.691% | 4.903% | 4.243%
7 | 3 | 2020 | Winter | P, [MW] | Expected | - | 0.7016 | 0.63546 | 0.49425 | 0.57149 | 0.68497 | 0.95147 | 1.1093 | 1.2452 | 1.2393 | 1.3035 | 1.1628 | 1.2852 | 1.1979 | 1.2401 | 1.1699 | 0.94091 | 1.0109 | 1.2249 | 2.3857 | 1.4315 | 1.276 | 1.1955 | 1.03 | 0.89125
7 | 3 | 2020 | Winter | P, [%] | Expected | - | 3.341% | 3.026% | 2.354% | 2.721% | 3.262% | 4.531% | 5.283% | 5.929% | 5.901% | 6.207% | 5.537% | 6.12% | 5.704% | 5.905% | 5.571% | 4.481% | 4.814% | 5.833% | 11.36% | 6.817% | 6.076% | 5.693% | 4.905% | 4.244%
3 | 7 | 2020 | Winter | Q, [MVAr] | Expected | - | 0.64196 | 0.64207 | 0.52996 | 0.55531 | 0.6183 | 0.79741 | 0.79972 | 0.83587 | 0.79426 | 0.81932 | 0.7532 | 0.81678 | 0.78519 | 0.80592 | 0.77991 | 0.66535 | 0.69904 | 0.79187 | 0.82555 | 0.91078 | 0.83085 | 0.78813 | 0.69911 | 0.65962
3 | 7 | 2020 | Winter | Q, [%] | Expected | - | 3.057% | 3.057% | 2.524% | 2.644% | 2.944% | 3.797% | 3.808% | 3.98% | 3.782% | 3.902% | 3.587% | 3.889% | 3.739% | 3.838% | 3.714% | 3.168% | 3.329% | 3.771% | 3.931% | 4.337% | 3.956% | 3.753% | 3.329% | 3.141%
7 | 3 | 2020 | Winter | Q, [MVAr] | Expected | - | -0.64571 | -0.64585 | -0.53381 | -0.55911 | -0.62204 | -0.80096 | -0.80318 | -0.83922 | -0.79765 | -0.82265 | -0.75666 | -0.82013 | -0.78861 | -0.80929 | -0.78334 | -0.66897 | -0.7026 | -0.79527 | -0.82762 | -0.91397 | -0.8342 | -0.79154 | -0.70266 | -0.66327
7 | 3 | 2020 | Winter | Q, [%] | Expected | - | 0.030748 | 0.030755 | 0.025419 | 0.026624 | 0.029621 | 0.038141 | 0.038246 | 0.039963 | 0.037983 | 0.039174 | 0.036032 | 0.039054 | 0.037553 | 0.038538 | 0.037302 | 0.031856 | 0.033457 | 0.03787 | 0.03941 | 0.043522 | 0.039724 | 0.037693 | 0.03346 | 0.031584
3 | 7 | 2020 | Winter | S, [MVA] | Expected | - | 0.97865 | 0.92933 | 0.79154 | 0.86991 | 0.98566 | 1.257 | 1.3867 | 1.509 | 1.4845 | 1.5524 | 1.4007 | 1.5381 | 1.4492 | 1.4969 | 1.4274 | 1.1782 | 1.2482 | 1.4672 | 2.5247 | 1.7053 | 1.532 | 1.444 | 1.2712 | 1.1403
3 | 7 | 2020 | Winter | S, [%] | Expected | - | 4.66% | 4.425% | 3.769% | 4.142% | 4.694% | 5.986% | 6.603% | 7.186% | 7.069% | 7.392% | 6.67% | 7.324% | 6.901% | 7.128% | 6.797% | 5.611% | 5.944% | 6.987% | 12.02% | 8.12% | 7.295% | 6.876% | 6.053% | 5.43%
7 | 3 | 2020 | Winter | S, [MVA] | Expected | - | 0.9812 | 0.93202 | 0.7941 | 0.87221 | 0.98791 | 1.2595 | 1.3889 | 1.5112 | 1.4866 | 1.5545 | 1.4029 | 1.5402 | 1.4513 | 1.499 | 1.4296 | 1.1805 | 1.2505 | 1.4694 | 2.5268 | 1.7074 | 1.5342 | 1.4462 | 1.2733 | 1.1425
7 | 3 | 2020 | Winter | S, [%] | Expected | - | 4.672% | 4.438% | 3.781% | 4.153% | 4.704% | 5.997% | 6.614% | 7.196% | 7.079% | 7.403% | 6.681% | 7.334% | 6.911% | 7.138% | 6.807% | 5.622% | 5.955% | 6.997% | 12.03% | 8.131% | 7.306% | 6.887% | 6.063% | 5.441%
4 | 6 | 2020 | Winter | P, [MW] | Expected | - | 0.76354 | 0.58756 | 0.52954 | 0.52593 | 0.49335 | 0.56368 | 0.85889 | 0.88562 | 0.92505 | 0.94438 | 0.86886 | 0.85177 | 0.74861 | 0.77255 | 0.77763 | 0.79149 | 0.91629 | 0.99389 | 1.0989 | 1.0821 | 1.1395 | 1.1195 | 1.1344 | 1.0195
4 | 6 | 2020 | Winter | P, [%] | Expected | - | 3.32% | 2.555% | 2.302% | 2.287% | 2.145% | 2.451% | 3.734% | 3.851% | 4.022% | 4.106% | 3.778% | 3.703% | 3.255% | 3.359% | 3.381% | 3.441% | 3.984% | 4.321% | 4.778% | 4.705% | 4.954% | 4.867% | 4.932% | 4.433%
6 | 4 | 2020 | Winter | P, [MW] | Expected | - | -0.76344 | -0.5875 | -0.5295 | -0.52589 | -0.49332 | -0.56364 | -0.85877 | -0.8855 | -0.92492 | -0.94424 | -0.86874 | -0.85165 | -0.74853 | -0.77246 | -0.77753 | -0.79139 | -0.91616 | -0.99373 | -1.0987 | -1.0819 | -1.1392 | -1.1193 | -1.1342 | -1.0193
6 | 4 | 2020 | Winter | P, [%] | Expected | - | 3.319% | 2.554% | 2.302% | 2.286% | 2.145% | 2.451% | 3.734% | 3.85% | 4.021% | 4.105% | 3.777% | 3.703% | 3.254% | 3.359% | 3.381% | 3.441% | 3.983% | 4.321% | 4.777% | 4.704% | 4.953% | 4.867% | 4.931% | 4.432%
4 | 6 | 2020 | Winter | Q, [MVAr] | Expected | - | 0.15221 | 0.099408 | 0.081998 | 0.080923 | 0.071135 | 0.092238 | 0.1808 | 0.18881 | 0.20063 | 0.20643 | 0.18376 | 0.17863 | 0.14768 | 0.15487 | 0.1564 | 0.16056 | 0.19801 | 0.22129 | 0.25291 | 0.24778 | 0.26502 | 0.25904 | 0.26352 | 0.22904
4 | 6 | 2020 | Winter | Q, [%] | Expected | - | 0.6618% | 0.4322% | 0.3565% | 0.3518% | 0.3093% | 0.401% | 0.7861% | 0.8209% | 0.8723% | 0.8975% | 0.7989% | 0.7766% | 0.6421% | 0.6734% | 0.68% | 0.6981% | 0.8609% | 0.9621% | 1.1% | 1.077% | 1.152% | 1.126% | 1.146% | 0.9958%
6 | 4 | 2020 | Winter | Q, [MVAr] | Expected | - | -0.22903 | -0.17625 | -0.15885 | -0.15777 | -0.14799 | -0.16909 | -0.25763 | -0.26565 | -0.27747 | -0.28327 | -0.26062 | -0.25549 | -0.22456 | -0.23173 | -0.23326 | -0.23741 | -0.27485 | -0.29812 | -0.32962 | -0.32456 | -0.34177 | -0.33579 | -0.34026 | -0.30579
6 | 4 | 2020 | Winter | Q, [%] | Expected | - | 0.0099578 | 0.007663 | 0.0069064 | 0.0068594 | 0.0064345 | 0.0073517 | 0.011201 | 0.01155 | 0.012064 | 0.012316 | 0.011331 | 0.011108 | 0.0097633 | 0.010075 | 0.010142 | 0.010322 | 0.01195 | 0.012962 | 0.014331 | 0.014111 | 0.01486 | 0.0146 | 0.014794 | 0.013295
4 | 6 | 2020 | Winter | S, [MVA] | Expected | - | 0.77877 | 0.59631 | 0.53594 | 0.5322 | 0.49848 | 0.57123 | 0.87782 | 0.90561 | 0.94666 | 0.9668 | 0.88815 | 0.87036 | 0.76305 | 0.78794 | 0.79322 | 0.80763 | 0.93749 | 1.0183 | 1.1278 | 1.1102 | 1.1701 | 1.1493 | 1.1648 | 1.0451
4 | 6 | 2020 | Winter | S, [%] | Expected | - | 3.386% | 2.593% | 2.33% | 2.314% | 2.167% | 2.484% | 3.817% | 3.937% | 4.116% | 4.203% | 3.862% | 3.784% | 3.318% | 3.426% | 3.449% | 3.511% | 4.076% | 4.427% | 4.903% | 4.827% | 5.087% | 4.997% | 5.064% | 4.544%
6 | 4 | 2020 | Winter | S, [MVA] | Expected | - | 0.79706 | 0.61337 | 0.55281 | 0.54905 | 0.51504 | 0.58845 | 0.89658 | 0.92449 | 0.96564 | 0.98582 | 0.90699 | 0.88915 | 0.78148 | 0.80647 | 0.81177 | 0.82623 | 0.9565 | 1.0375 | 1.1471 | 1.1295 | 1.1894 | 1.1686 | 1.1841 | 1.0642
6 | 4 | 2020 | Winter | S, [%] | Expected | - | 3.465% | 2.667% | 2.404% | 2.387% | 2.239% | 2.558% | 3.898% | 4.02% | 4.198% | 4.286% | 3.943% | 3.866% | 3.398% | 3.506% | 3.529% | 3.592% | 4.159% | 4.511% | 4.987% | 4.911% | 5.171% | 5.081% | 5.148% | 4.627%
9 | 3 | 2020 | Winter | P, [MW] | Expected | - | -1.9882 | -1.9321 | -1.9321 | -1.9321 | -1.9423 | -2.0325 | -2.6368 | -3.3362 | -3.5697 | -3.6394 | -3.6889 | -3.7149 | -3.6737 | -3.6048 | -3.6015 | -3.4506 | -3.4267 | -3.5654 | -3.5828 | -3.6015 | -3.4739 | -3.325 | -2.9925 | -2.5351
9 | 3 | 2020 | Winter | P, [%] | Expected | - | 8.209% | 7.977% | 7.977% | 7.977% | 8.019% | 8.392% | 10.89% | 13.77% | 14.74% | 15.03% | 15.23% | 15.34% | 15.17% | 14.88% | 14.87% | 14.25% | 14.15% | 14.72% | 14.79% | 14.87% | 14.34% | 13.73% | 12.36% | 10.47%
3 | 9 | 2020 | Winter | P, [MW] | Expected | - | 1.9889 | 1.9327 | 1.9327 | 1.9327 | 1.9429 | 2.0332 | 2.638 | 3.3381 | 3.5719 | 3.6416 | 3.6912 | 3.7173 | 3.6759 | 3.607 | 3.6037 | 3.4526 | 3.4287 | 3.5676 | 3.5849 | 3.6037 | 3.4759 | 3.3269 | 2.994 | 2.5362
3 | 9 | 2020 | Winter | P, [%] | Expected | - | 8.212% | 7.98% | 7.98% | 7.98% | 8.022% | 8.395% | 10.89% | 13.78% | 14.75% | 15.04% | 15.24% | 15.35% | 15.18% | 14.89% | 14.88% | 14.26% | 14.16% | 14.73% | 14.8% | 14.88% | 14.35% | 13.74% | 12.36% | 10.47%
9 | 3 | 2020 | Winter | Q, [MVAr] | Expected | - | -0.18934 | -0.18934 | -0.18934 | -0.18934 | -0.18934 | -0.18934 | -0.19113 | -0.3375 | -0.3375 | -0.33733 | -0.3375 | -0.3375 | -0.3375 | -0.3375 | -0.3375 | -0.33735 | -0.3375 | -0.3375 | -0.3375 | -0.3375 | -0.3375 | -0.3375 | -0.3375 | -0.3375
9 | 3 | 2020 | Winter | Q, [%] | Expected | - | 0.7817% | 0.7817% | 0.7817% | 0.7817% | 0.7817% | 0.7817% | 0.7892% | 1.393% | 1.393% | 1.393% | 1.393% | 1.393% | 1.393% | 1.393% | 1.393% | 1.393% | 1.393% | 1.393% | 1.393% | 1.393% | 1.393% | 1.393% | 1.393% | 1.393%
3 | 9 | 2020 | Winter | Q, [MVAr] | Expected | - | 0.18635 | 0.18628 | 0.18628 | 0.18628 | 0.18629 | 0.18641 | 0.18901 | 0.33665 | 0.33706 | 0.337 | 0.33726 | 0.33731 | 0.33722 | 0.33709 | 0.33709 | 0.33663 | 0.33674 | 0.33702 | 0.33706 | 0.33709 | 0.33682 | 0.33654 | 0.33595 | 0.33522
3 | 9 | 2020 | Winter | Q, [%] | Expected | - | 0.0076939 | 0.0076913 | 0.0076913 | 0.0076913 | 0.0076918 | 0.0076964 | 0.0078039 | 0.0139 | 0.013917 | 0.013914 | 0.013925 | 0.013927 | 0.013923 | 0.013918 | 0.013918 | 0.013899 | 0.013903 | 0.013915 | 0.013917 | 0.013918 | 0.013907 | 0.013895 | 0.013871 | 0.013841
9 | 3 | 2020 | Winter | S, [MVA] | Expected | - | 1.999 | 1.9435 | 1.9435 | 1.9435 | 1.9536 | 2.043 | 2.646 | 3.354 | 3.586 | 3.6551 | 3.7044 | 3.7303 | 3.6892 | 3.6207 | 3.6174 | 3.4671 | 3.4434 | 3.5815 | 3.5988 | 3.6174 | 3.4903 | 3.3422 | 3.0115 | 2.5575
9 | 3 | 2020 | Winter | S, [%] | Expected | - | 8.253% | 8.025% | 8.025% | 8.025% | 8.066% | 8.435% | 10.92% | 13.85% | 14.81% | 15.09% | 15.29% | 15.4% | 15.23% | 14.95% | 14.94% | 14.32% | 14.22% | 14.79% | 14.86% | 14.94% | 14.41% | 13.8% | 12.43% | 10.56%
3 | 9 | 2020 | Winter | S, [MVA] | Expected | - | 1.9993 | 1.9439 | 1.9439 | 1.9439 | 1.9539 | 2.0434 | 2.647 | 3.3558 | 3.5881 | 3.6573 | 3.7066 | 3.7326 | 3.6914 | 3.6228 | 3.6195 | 3.4691 | 3.4453 | 3.5836 | 3.6009 | 3.6195 | 3.4922 | 3.3439 | 3.0129 | 2.5583
3 | 9 | 2020 | Winter | S, [%] | Expected | - | 8.255% | 8.026% | 8.026% | 8.026% | 8.067% | 8.437% | 10.93% | 13.86% | 14.81% | 15.1% | 15.3% | 15.41% | 15.24% | 14.96% | 14.94% | 14.32% | 14.22% | 14.8% | 14.87% | 14.94% | 14.42% | 13.81% | 12.44% | 10.56%
1 | 3 | 2020 | Winter | P, [MW] | Expected | - | 1.5387 | 1.216 | 1.1102 | 1.0191 | 1.1978 | 1.3837 | 2.9132 | 3.9407 | 4.5128 | 4.7125 | 4.573 | 4.6099 | 4.3055 | 4.0809 | 3.8144 | 3.8543 | 4.0255 | 4.5912 | 3.2784 | 4.1087 | 3.9129 | 3.6449 | 2.935 | 2.2428
1 | 3 | 2020 | Winter | P, [%] | Expected | - | 7.693% | 6.08% | 5.551% | 5.096% | 5.989% | 6.918% | 14.57% | 19.7% | 22.56% | 23.56% | 22.87% | 23.05% | 21.53% | 20.4% | 19.07% | 19.27% | 20.13% | 22.96% | 16.39% | 20.54% | 19.56% | 18.22% | 14.68% | 11.21%
3 | 1 | 2020 | Winter | P, [MW] | Expected | - | -1.5378 | -1.2154 | -1.1097 | -1.0187 | -1.1973 | -1.3829 | -2.9103 | -3.9352 | -4.5057 | -4.7048 | -4.5659 | -4.6026 | -4.2991 | -4.0752 | -3.8094 | -3.8492 | -4.0199 | -4.5839 | -3.2747 | -4.1029 | -3.9076 | -3.6403 | -2.9321 | -2.2411
3 | 1 | 2020 | Winter | P, [%] | Expected | - | 7.689% | 6.077% | 5.549% | 5.094% | 5.986% | 6.914% | 14.55% | 19.68% | 22.53% | 23.52% | 22.83% | 23.01% | 21.5% | 20.38% | 19.05% | 19.25% | 20.1% | 22.92% | 16.37% | 20.51% | 19.54% | 18.2% | 14.66% | 11.21%
1 | 3 | 2020 | Winter | Q, [MVAr] | Expected | - | 0.26052 | 0.29565 | 0.30989 | 0.32471 | 0.30284 | 0.29149 | 0.16086 | 0.12013 | 0.082165 | 0.066957 | 0.079477 | 0.076381 | 0.096055 | 0.11556 | 0.13421 | 0.12239 | 0.11552 | 0.072641 | 0.21454 | 0.12258 | 0.13734 | 0.1508 | 0.19548 | 0.24089
1 | 3 | 2020 | Winter | Q, [%] | Expected | - | 1.303% | 1.478% | 1.549% | 1.624% | 1.514% | 1.457% | 0.8043% | 0.6007% | 0.4108% | 0.3348% | 0.3974% | 0.3819% | 0.4803% | 0.5778% | 0.6711% | 0.6119% | 0.5776% | 0.3632% | 1.073% | 0.6129% | 0.6867% | 0.754% | 0.9774% | 1.204%
3 | 1 | 2020 | Winter | Q, [MVAr] | Expected | - | -0.24616 | -0.28623 | -0.30206 | -0.31778 | -0.2937 | -0.27837 | -0.11211 | -0.030326 | 0.034352 | 0.05886 | 0.038124 | 0.04297 | 0.0082229 | -0.02128 | -0.051967 | -0.038369 | -0.024101 | 0.047488 | -0.15377 | -0.027265 | -0.050791 | -0.075466 | -0.14678 | -0.21235
3 | 1 | 2020 | Winter | Q, [%] | Expected | - | 0.012308 | 0.014312 | 0.015103 | 0.015889 | 0.014685 | 0.013919 | 0.0056054 | 0.0015163 | 0.0017176 | 0.002943 | 0.0019062 | 0.0021485 | 0.00041115 | 0.001064 | 0.0025984 | 0.0019184 | 0.001205 | 0.0023744 | 0.0076887 | 0.0013633 | 0.0025395 | 0.0037733 | 0.007339 | 0.010618
1 | 3 | 2020 | Winter | S, [MVA] | Expected | - | 1.5636 | 1.257 | 1.157 | 1.0767 | 1.2408 | 1.4227 | 2.9182 | 3.9429 | 4.5137 | 4.713 | 4.5738 | 4.6106 | 4.3065 | 4.0826 | 3.8167 | 3.8563 | 4.0272 | 4.5918 | 3.2867 | 4.1106 | 3.9153 | 3.6481 | 2.9416 | 2.2561
1 | 3 | 2020 | Winter | S, [%] | Expected | - | 7.818% | 6.285% | 5.785% | 5.384% | 6.204% | 7.113% | 14.59% | 19.71% | 22.57% | 23.57% | 22.87% | 23.05% | 21.53% | 20.41% | 19.08% | 19.28% | 20.14% | 22.96% | 16.43% | 20.55% | 19.58% | 18.24% | 14.71% | 11.28%
3 | 1 | 2020 | Winter | S, [MVA] | Expected | - | 1.5607 | 1.2545 | 1.1546 | 1.0745 | 1.2383 | 1.4198 | 2.9131 | 3.9358 | 4.5061 | 4.7053 | 4.5661 | 4.6029 | 4.2991 | 4.0753 | 3.8097 | 3.8495 | 4.02 | 4.5843 | 3.2798 | 4.103 | 3.908 | 3.6412 | 2.9359 | 2.2516
3 | 1 | 2020 | Winter | S, [%] | Expected | - | 7.803% | 6.272% | 5.773% | 5.372% | 6.191% | 7.099% | 14.57% | 19.68% | 22.53% | 23.53% | 22.83% | 23.01% | 21.5% | 20.38% | 19.05% | 19.25% | 20.1% | 22.92% | 16.4% | 20.52% | 19.54% | 18.21% | 14.68% | 11.26%
3 | 2 | 2020 | Winter | P, [MW] | Expected | - | 2.0798 | 1.8729 | 1.7942 | 1.7225 | 1.9501 | 2.2053 | 3.1527 | 3.5987 | 3.9044 | 4.0458 | 3.9616 | 4.023 | 3.7597 | 3.5911 | 3.3269 | 3.3128 | 3.4327 | 3.8218 | 3.6038 | 3.6262 | 3.4605 | 3.233 | 2.674 | 2.3337
3 | 2 | 2020 | Winter | P, [%] | Expected | - | 26% | 23.41% | 22.43% | 21.53% | 24.38% | 27.57% | 39.41% | 44.98% | 48.81% | 50.57% | 49.52% | 50.29% | 47% | 44.89% | 41.59% | 41.41% | 42.91% | 47.77% | 45.05% | 45.33% | 43.26% | 40.41% | 33.42% | 29.17%
2 | 3 | 2020 | Winter | P, [MW] | Expected | - | -2.0776 | -1.8711 | -1.7926 | -1.721 | -1.9481 | -2.2028 | -3.1476 | -3.592 | -3.8966 | -4.0375 | -3.9536 | -4.0148 | -3.7525 | -3.5845 | -3.3213 | -3.3072 | -3.4267 | -3.8144 | -3.5972 | -3.6195 | -3.4544 | -3.2277 | -2.6704 | -2.3309
2 | 3 | 2020 | Winter | P, [%] | Expected | - | 25.97% | 23.39% | 22.41% | 21.51% | 24.35% | 27.53% | 39.34% | 44.9% | 48.71% | 50.47% | 49.42% | 50.19% | 46.91% | 44.81% | 41.52% | 41.34% | 42.83% | 47.68% | 44.96% | 45.24% | 43.18% | 40.35% | 33.38% | 29.14%
3 | 2 | 2020 | Winter | Q, [MVAr] | Expected | - | -0.13802 | -0.12434 | -0.11502 | -0.11113 | -0.085488 | -0.087715 | -0.077778 | -0.076686 | -0.062533 | -0.050155 | -0.036109 | -0.037351 | -0.04561 | -0.080937 | -0.083064 | -0.079564 | -0.076132 | -0.046609 | -0.1618 | -0.081768 | -0.11018 | -0.13128 | -0.16845 | -0.17482
3 | 2 | 2020 | Winter | Q, [%] | Expected | - | 1.725% | 1.554% | 1.438% | 1.389% | 1.069% | 1.096% | 0.9722% | 0.9586% | 0.7817% | 0.6269% | 0.4514% | 0.4669% | 0.5701% | 1.012% | 1.038% | 0.9946% | 0.9516% | 0.5826% | 2.023% | 1.022% | 1.377% | 1.641% | 2.106% | 2.185%
2 | 3 | 2020 | Winter | Q, [MVAr] | Expected | - | 0.1752 | 0.15451 | 0.14269 | 0.13664 | 0.11826 | 0.13021 | 0.16469 | 0.19017 | 0.19558 | 0.19153 | 0.17097 | 0.17655 | 0.1678 | 0.19345 | 0.17908 | 0.17445 | 0.17786 | 0.17315 | 0.27391 | 0.19528 | 0.21376 | 0.22207 | 0.23032 | 0.2219
2 | 3 | 2020 | Winter | Q, [%] | Expected | - | 0.0219 | 0.019314 | 0.017837 | 0.01708 | 0.014782 | 0.016277 | 0.020587 | 0.023771 | 0.024447 | 0.023941 | 0.021371 | 0.022069 | 0.020975 | 0.024181 | 0.022385 | 0.021807 | 0.022233 | 0.021644 | 0.034239 | 0.024411 | 0.02672 | 0.027759 | 0.02879 | 0.027738
3 | 2 | 2020 | Winter | S, [MVA] | Expected | - | 2.0849 | 1.8785 | 1.7986 | 1.7269 | 1.952 | 2.2074 | 3.1542 | 3.6002 | 3.9055 | 4.0467 | 3.9625 | 4.024 | 3.7603 | 3.592 | 3.328 | 3.3141 | 3.434 | 3.8225 | 3.6092 | 3.6276 | 3.4624 | 3.2357 | 2.6794 | 2.3403
3 | 2 | 2020 | Winter | S, [%] | Expected | - | 26.06% | 23.48% | 22.48% | 21.59% | 24.4% | 27.59% | 39.43% | 45% | 48.82% | 50.58% | 49.53% | 50.3% | 47% | 44.9% | 41.6% | 41.43% | 42.92% | 47.78% | 45.12% | 45.34% | 43.28% | 40.45% | 33.49% | 29.25%
2 | 3 | 2020 | Winter | S, [MVA] | Expected | - | 2.0855 | 1.8789 | 1.7989 | 1.7272 | 1.9518 | 2.207 | 3.1523 | 3.5976 | 3.9022 | 4.0427 | 3.9583 | 4.0197 | 3.7568 | 3.5897 | 3.3261 | 3.3122 | 3.4318 | 3.8189 | 3.6097 | 3.6254 | 3.4613 | 3.2353 | 2.6804 | 2.3416
2 | 3 | 2020 | Winter | S, [%] | Expected | - | 26.07% | 23.49% | 22.49% | 21.59% | 24.4% | 27.59% | 39.4% | 44.97% | 48.78% | 50.53% | 49.48% | 50.25% | 46.96% | 44.87% | 41.58% | 41.4% | 42.9% | 47.74% | 45.12% | 45.32% | 43.27% | 40.44% | 33.5% | 29.27%
4 | 5 | 2020 | Winter | P, [MW] | Expected | - | -2.5685 | -2.5223 | -2.6416 | -2.5791 | -2.4863 | -2.4387 | -2.5885 | -2.5863 | -2.6008 | -2.5653 | -2.7412 | -2.6501 | -2.6341 | -2.6017 | -2.6751 | -2.7168 | -2.6934 | -2.5101 | -2.5834 | -2.7133 | -2.8333 | -2.7875 | -2.7919 | -2.7177
4 | 5 | 2020 | Winter | P, [%] | Expected | - | 32.11% | 31.53% | 33.02% | 32.24% | 31.08% | 30.48% | 32.36% | 32.33% | 32.51% | 32.07% | 34.27% | 33.13% | 32.93% | 32.52% | 33.44% | 33.96% | 33.67% | 31.38% | 32.29% | 33.92% | 35.42% | 34.84% | 34.9% | 33.97%
5 | 4 | 2020 | Winter | P, [MW] | Expected | - | 2.5738 | 2.5274 | 2.6473 | 2.5845 | 2.4912 | 2.4434 | 2.594 | 2.5918 | 2.6064 | 2.5707 | 2.7474 | 2.6558 | 2.6397 | 2.6072 | 2.6809 | 2.7228 | 2.6995 | 2.5153 | 2.589 | 2.7193 | 2.8398 | 2.7938 | 2.7982 | 2.7237
5 | 4 | 2020 | Winter | P, [%] | Expected | - | 32.17% | 31.59% | 33.09% | 32.31% | 31.14% | 30.54% | 32.43% | 32.4% | 32.58% | 32.13% | 34.34% | 33.2% | 33% | 32.59% | 33.51% | 34.04% | 33.74% | 31.44% | 32.36% | 33.99% | 35.5% | 34.92% | 34.98% | 34.05%
4 | 5 | 2020 | Winter | Q, [MVAr] | Expected | - | 0.36087 | 0.31474 | 0.32408 | 0.27335 | 0.27722 | 0.24265 | 0.40342 | 0.3438 | 0.38068 | 0.36456 | 0.34391 | 0.33229 | 0.34796 | 0.38149 | 0.34322 | 0.39435 | 0.36334 | 0.35411 | 0.52384 | 0.28227 | 0.33277 | 0.35752 | 0.33533 | 0.30076
4 | 5 | 2020 | Winter | Q, [%] | Expected | - | 4.511% | 3.934% | 4.051% | 3.417% | 3.465% | 3.033% | 5.043% | 4.298% | 4.759% | 4.557% | 4.299% | 4.154% | 4.349% | 4.769% | 4.29% | 4.929% | 4.542% | 4.426% | 6.548% | 3.528% | 4.16% | 4.469% | 4.192% | 3.76%
5 | 4 | 2020 | Winter | Q, [MVAr] | Expected | - | -0.3092 | -0.26508 | -0.26935 | -0.22145 | -0.22915 | -0.19655 | -0.34989 | -0.29062 | -0.32681 | -0.31245 | -0.28421 | -0.2769 | -0.2936 | -0.32851 | -0.28734 | -0.33558 | -0.3051 | -0.30393 | -0.4692 | -0.22437 | -0.26948 | -0.29645 | -0.27427 | -0.24309
5 | 4 | 2020 | Winter | Q, [%] | Expected | - | 0.03865 | 0.033135 | 0.033669 | 0.027682 | 0.028643 | 0.024569 | 0.043736 | 0.036328 | 0.040851 | 0.039057 | 0.035526 | 0.034612 | 0.0367 | 0.041064 | 0.035918 | 0.041947 | 0.038138 | 0.037992 | 0.05865 | 0.028047 | 0.033685 | 0.037057 | 0.034283 | 0.030386
4 | 5 | 2020 | Winter | S, [MVA] | Expected | - | 2.5961 | 2.5459 | 2.6642 | 2.5974 | 2.5037 | 2.4522 | 2.6274 | 2.6156 | 2.6378 | 2.6025 | 2.7761 | 2.6841 | 2.664 | 2.6301 | 2.6976 | 2.7537 | 2.7298 | 2.5489 | 2.6554 | 2.7332 | 2.854 | 2.8105 | 2.813 | 2.7361
4 | 5 | 2020 | Winter | S, [%] | Expected | - | 32.45% | 31.82% | 33.3% | 32.47% | 31.3% | 30.65% | 32.84% | 32.7% | 32.97% | 32.53% | 34.7% | 33.55% | 33.3% | 32.88% | 33.72% | 34.42% | 34.12% | 31.86% | 33.19% | 34.17% | 35.67% | 35.13% | 35.16% | 34.2%
5 | 4 | 2020 | Winter | S, [MVA] | Expected | - | 2.595 | 2.5456 | 2.664 | 2.5982 | 2.504 | 2.453 | 2.6249 | 2.6144 | 2.6356 | 2.6005 | 2.7746 | 2.6828 | 2.6626 | 2.6282 | 2.6967 | 2.7514 | 2.7279 | 2.5468 | 2.6497 | 2.7333 | 2.8536 | 2.8097 | 2.8129 | 2.7366
5 | 4 | 2020 | Winter | S, [%] | Expected | - | 32.44% | 31.82% | 33.3% | 32.48% | 31.3% | 30.66% | 32.81% | 32.68% | 32.95% | 32.51% | 34.68% | 33.53% | 33.28% | 32.85% | 33.71% | 34.39% | 34.1% | 31.84% | 33.12% | 34.17% | 35.67% | 35.12% | 35.16% | 34.21%
7 | 8 | 2020 | Winter | P, [MW] | Expected | - | -0.75148 | -0.68423 | -0.53276 | -0.61404 | -0.73403 | -1.0177 | -1.1783 | -1.3182 | -1.3077 | -1.3744 | -1.2259 | -1.3554 | -1.2648 | -1.3106 | -1.2375 | -0.99586 | -1.0693 | -1.2928 | -2.4619 | -1.5137 | -1.3491 | -1.2644 | -1.0903 | -0.94657
7 | 8 | 2020 | Winter | P, [%] | Expected | - | 18.79% | 17.11% | 13.32% | 15.35% | 18.35% | 25.44% | 29.46% | 32.95% | 32.69% | 34.36% | 30.65% | 33.88% | 31.62% | 32.76% | 30.94% | 24.9% | 26.73% | 32.32% | 61.55% | 37.84% | 33.73% | 31.61% | 27.26% | 23.66%
8 | 7 | 2020 | Winter | P, [MW] | Expected | - | 0.75246 | 0.68505 | 0.5333 | 0.61472 | 0.73498 | 1.0195 | 1.1807 | 1.3211 | 1.3105 | 1.3775 | 1.2284 | 1.3583 | 1.2674 | 1.3134 | 1.24 | 0.99757 | 1.0712 | 1.2955 | 2.4721 | 1.5174 | 1.3521 | 1.267 | 1.0923 | 0.94805
8 | 7 | 2020 | Winter | P, [%] | Expected | - | 18.81% | 17.13% | 13.33% | 15.37% | 18.37% | 25.49% | 29.52% | 33.03% | 32.76% | 34.44% | 30.71% | 33.96% | 31.69% | 32.83% | 31% | 24.94% | 26.78% | 32.39% | 61.8% | 37.93% | 33.8% | 31.68% | 27.31% | 23.7%
7 | 8 | 2020 | Winter | Q, [MVAr] | Expected | - | 0.21144 | 0.21735 | 0.1874 | 0.18326 | 0.1965 | 0.24794 | 0.24019 | 0.25345 | 0.24667 | 0.25554 | 0.23937 | 0.25614 | 0.24517 | 0.24418 | 0.23444 | 0.20697 | 0.217 | 0.24517 | 0.29717 | 0.26831 | 0.24631 | 0.23391 | 0.20475 | 0.19698
7 | 8 | 2020 | Winter | Q, [%] | Expected | - | 5.286% | 5.434% | 4.685% | 4.581% | 4.912% | 6.198% | 6.005% | 6.336% | 6.167% | 6.388% | 5.984% | 6.403% | 6.129% | 6.105% | 5.861% | 5.174% | 5.425% | 6.129% | 7.429% | 6.708% | 6.158% | 5.848% | 5.119% | 4.925%
8 | 7 | 2020 | Winter | Q, [MVAr] | Expected | - | -0.202 | -0.20937 | -0.18219 | -0.17669 | -0.18726 | -0.23072 | -0.21751 | -0.22568 | -0.21969 | -0.22584 | -0.21556 | -0.22745 | -0.22013 | -0.21711 | -0.21025 | -0.19043 | -0.19795 | -0.21867 | -0.19777 | -0.23255 | -0.21795 | -0.20877 | -0.18591 | -0.18272
8 | 7 | 2020 | Winter | Q, [%] | Expected | - | 0.0505 | 0.052342 | 0.045546 | 0.044172 | 0.046814 | 0.057679 | 0.054378 | 0.05642 | 0.054924 | 0.05646 | 0.053891 | 0.056863 | 0.055032 | 0.054277 | 0.052563 | 0.047606 | 0.049487 | 0.054666 | 0.049442 | 0.058137 | 0.054487 | 0.052193 | 0.046477 | 0.045679
7 | 8 | 2020 | Winter | S, [MVA] | Expected | - | 0.78454 | 0.72222 | 0.58032 | 0.65444 | 0.77073 | 1.049 | 1.2042 | 1.3426 | 1.3312 | 1.3984 | 1.2498 | 1.3799 | 1.2892 | 1.3341 | 1.2611 | 1.0196 | 1.0925 | 1.3163 | 2.4799 | 1.5376 | 1.3718 | 1.2864 | 1.1117 | 0.97015
7 | 8 | 2020 | Winter | S, [%] | Expected | - | 19.61% | 18.06% | 14.51% | 16.36% | 19.27% | 26.22% | 30.11% | 33.57% | 33.28% | 34.96% | 31.24% | 34.5% | 32.23% | 33.35% | 31.53% | 25.49% | 27.31% | 32.91% | 62% | 38.44% | 34.29% | 32.16% | 27.79% | 24.25%
8 | 7 | 2020 | Winter | S, [MVA] | Expected | - | 0.78308 | 0.72074 | 0.5793 | 0.65324 | 0.76929 | 1.0468 | 1.2022 | 1.3405 | 1.3292 | 1.3963 | 1.2479 | 1.3778 | 1.2872 | 1.3321 | 1.2592 | 1.0182 | 1.091 | 1.3144 | 2.4806 | 1.5353 | 1.3699 | 1.2846 | 1.1102 | 0.96871
8 | 7 | 2020 | Winter | S, [%] | Expected | - | 19.58% | 18.02% | 14.48% | 16.33% | 19.23% | 26.17% | 30.05% | 33.51% | 33.23% | 34.91% | 31.2% | 34.45% | 32.18% | 33.3% | 31.48% | 25.45% | 27.27% | 32.86% | 62.01% | 38.38% | 34.25% | 32.11% | 27.75% | 24.22%
3 | 4 | 2030 | Summer | P, [MW] | 0 | 0 | -1.4544 | -2.2858 | -0.14343 | -0.51487 | -1.6821 | -2.998 | -3.2227 | -3.9887 | -4.9121 | -5.5469 | -5.9302 | -6.334 | -6.6397 | -6.6303 | -6.48 | -5.9677 | -5.4607 | -5.1089 | -3.9058 | -2.2561 | -1.3196 | -1.9919 | -2.5354 | -2.9534
3 | 4 | 2030 | Summer | P, [%] | 0 | 0 | 6.926% | 10.88% | 0.683% | 2.452% | 8.01% | 14.28% | 15.35% | 18.99% | 23.39% | 26.41% | 28.24% | 30.16% | 31.62% | 31.57% | 30.86% | 28.42% | 26% | 24.33% | 18.6% | 10.74% | 6.284% | 9.485% | 12.07% | 14.06%
4 | 3 | 2030 | Summer | P, [MW] | 0 | 0 | 1.455 | 2.287 | 0.14393 | 0.51504 | 1.6827 | 3 | 3.2249 | 3.992 | 4.9171 | 5.5534 | 5.9375 | 6.3424 | 6.6489 | 6.6395 | 6.4888 | 5.9752 | 5.467 | 5.1144 | 3.909 | 2.2573 | 1.3202 | 1.9929 | 2.5369 | 2.9552
4 | 3 | 2030 | Summer | P, [%] | 0 | 0 | 6.929% | 10.89% | 0.6854% | 2.453% | 8.013% | 14.29% | 15.36% | 19.01% | 23.41% | 26.44% | 28.27% | 30.2% | 31.66% | 31.62% | 30.9% | 28.45% | 26.03% | 24.35% | 18.61% | 10.75% | 6.287% | 9.49% | 12.08% | 14.07%
3 | 4 | 2030 | Summer | Q, [MVAr] | 0 | 0 | -0.89506 | -0.51445 | -1.5384 | -0.75629 | -0.13734 | 0.5129 | 0.52835 | 0.36291 | 0.6318 | 0.73347 | 0.74601 | 0.66808 | 0.59407 | 0.60706 | 0.70211 | 0.8064 | 0.82523 | 0.66432 | 0.40986 | -0.81475 | -1.0121 | -0.90048 | -0.57686 | -0.23664
3 | 4 | 2030 | Summer | Q, [%] | 0 | 0 | 4.262% | 2.45% | 7.326% | 3.601% | 0.654% | 2.442% | 2.516% | 1.728% | 3.009% | 3.493% | 3.552% | 3.181% | 2.829% | 2.891% | 3.343% | 3.84% | 3.93% | 3.163% | 1.952% | 3.88% | 4.819% | 4.288% | 2.747% | 1.127%
4 | 3 | 2030 | Summer | Q, [MVAr] | 0 | 0 | 0.89186 | 0.51199 | 1.5351 | 0.75249 | 0.13412 | -0.51426 | -0.52932 | -0.3623 | -0.62877 | -0.72852 | -0.73982 | -0.66051 | -0.58541 | -0.59844 | -0.694 | -0.80005 | -0.82051 | -0.66071 | -0.40945 | 0.81237 | 1.0088 | 0.89782 | 0.57477 | 0.23514
4 | 3 | 2030 | Summer | Q, [%] | 0 | 0 | 4.247% | 2.438% | 7.31% | 3.583% | 0.6387% | 2.449% | 2.521% | 1.725% | 2.994% | 3.469% | 3.523% | 3.145% | 2.788% | 2.85% | 3.305% | 3.81% | 3.907% | 3.146% | 1.95% | 3.868% | 4.804% | 4.275% | 2.737% | 1.12%
3 | 4 | 2030 | Summer | S, [MVA] | 0 | 0 | 1.7077 | 2.343 | 1.5451 | 0.91491 | 1.6877 | 3.0416 | 3.2657 | 4.0051 | 4.9525 | 5.5952 | 5.9769 | 6.3692 | 6.6663 | 6.658 | 6.5179 | 6.0219 | 5.5227 | 5.1519 | 3.9273 | 2.3987 | 1.663 | 2.186 | 2.6002 | 2.9629
3 | 4 | 2030 | Summer | S, [%] | 0 | 0 | 8.132% | 11.16% | 7.358% | 4.357% | 8.037% | 14.48% | 15.55% | 19.07% | 23.58% | 26.64% | 28.46% | 30.33% | 31.74% | 31.7% | 31.04% | 28.68% | 26.3% | 24.53% | 18.7% | 11.42% | 7.919% | 10.41% | 12.38% | 14.11%
4 | 3 | 2030 | Summer | S, [MVA] | 0 | 0 | 1.7066 | 2.3436 | 1.5418 | 0.91188 | 1.688 | 3.0437 | 3.268 | 4.0084 | 4.9572 | 5.601 | 5.9835 | 6.3767 | 6.6746 | 6.6664 | 6.5258 | 6.0285 | 5.5282 | 5.1569 | 3.9304 | 2.399 | 1.6615 | 2.1858 | 2.6011 | 2.9646
4 | 3 | 2030 | Summer | S, [%] | 0 | 0 | 8.127% | 11.16% | 7.342% | 4.342% | 8.038% | 14.49% | 15.56% | 19.09% | 23.61% | 26.67% | 28.49% | 30.37% | 31.78% | 31.74% | 31.08% | 28.71% | 26.32% | 24.56% | 18.72% | 11.42% | 7.912% | 10.41% | 12.39% | 14.12%
3 | 7 | 2030 | Summer | P, [MW] | 0 | 0 | -0.71256 | -0.67438 | -1.6976 | -0.67825 | -0.67455 | -0.58276 | -1.4111 | -2.7554 | -3.6432 | -3.8739 | -3.8541 | -3.8392 | -3.8419 | -3.84 | -3.8166 | -3.866 | -3.8824 | -3.3823 | -2.3449 | -1.2088 | -0.88327 | -0.78043 | -0.55373 | -0.065527
3 | 7 | 2030 | Summer | P, [%] | 0 | 0 | 3.393% | 3.211% | 8.084% | 3.23% | 3.212% | 2.775% | 6.719% | 13.12% | 17.35% | 18.45% | 18.35% | 18.28% | 18.29% | 18.29% | 18.17% | 18.41% | 18.49% | 16.11% | 11.17% | 5.756% | 4.206% | 3.716% | 2.637% | 0.312%
7 | 3 | 2030 | Summer | P, [MW] | 0 | 0 | 0.71269 | 0.67449 | 1.6983 | 0.67837 | 0.67466 | 0.58283 | 1.4115 | 2.7571 | 3.6462 | 3.8772 | 3.8574 | 3.8425 | 3.8452 | 3.8433 | 3.82 | 3.8693 | 3.8857 | 3.3849 | 2.3461 | 1.2091 | 0.88343 | 0.78055 | 0.55384 | 0.065681
7 | 3 | 2030 | Summer | P, [%] | 0 | 0 | 3.394% | 3.212% | 8.087% | 3.23% | 3.213% | 2.775% | 6.722% | 13.13% | 17.36% | 18.46% | 18.37% | 18.3% | 18.31% | 18.3% | 18.19% | 18.43% | 18.5% | 16.12% | 11.17% | 5.758% | 4.207% | 3.717% | 2.637% | 0.3128%
3 | 7 | 2030 | Summer | Q, [MVAr] | 0 | 0 | 0.31592 | 0.28313 | 0.95644 | 0.32011 | 0.29421 | -0.013734 | 0.50065 | 0.7768 | 0.96474 | 0.91857 | 1.0526 | 1.1605 | 1.1601 | 1.1736 | 1.3017 | 0.98401 | 0.87288 | 0.82048 | 0.55714 | 0.25777 | 0.1289 | 0.016546 | -0.50465 | -0.86051
3 | 7 | 2030 | Summer | Q, [%] | 0 | 0 | 1.504% | 1.348% | 4.554% | 1.524% | 1.401% | 0.0654% | 2.384% | 3.699% | 4.594% | 4.374% | 5.012% | 5.526% | 5.524% | 5.589% | 6.198% | 4.686% | 4.157% | 3.907% | 2.653% | 1.227% | 0.6138% | 0.07879% | 2.403% | 4.098%
7 | 3 | 2030 | Summer | Q, [MVAr] | 0 | 0 | -0.31978 | -0.287 | -0.95938 | -0.32398 | -0.29808 | 0.0098072 | -0.50404 | -0.77846 | -0.96469 | -0.91806 | -1.052 | -1.1599 | -1.1595 | -1.173 | -1.3011 | -0.98349 | -0.87237 | -0.82102 | -0.55949 | -0.26136 | -0.1327 | -0.020399 | 0.50079 | 0.8567
7 | 3 | 2030 | Summer | Q, [%] | 0 | 0 | 1.523% | 1.367% | 4.568% | 1.543% | 1.419% | 0.0467% | 2.4% | 3.707% | 4.594% | 4.372% | 5.01% | 5.523% | 5.522% | 5.586% | 6.196% | 4.683% | 4.154% | 3.91% | 2.664% | 1.245% | 0.6319% | 0.09714% | 2.385% | 4.08%
3 | 7 | 2030 | Summer | S, [MVA] | 0 | 0 | 0.77946 | 0.7314 | 1.9485 | 0.74999 | 0.73592 | 0.58292 | 1.4973 | 2.8628 | 3.7688 | 3.9813 | 3.9952 | 4.0107 | 4.0132 | 4.0153 | 4.0325 | 3.9893 | 3.9793 | 3.4804 | 2.4102 | 1.236 | 0.89262 | 0.7806 | 0.74919 | 0.863
3 | 7 | 2030 | Summer | S, [%] | 0 | 0 | 3.712% | 3.483% | 9.278% | 3.571% | 3.504% | 2.776% | 7.13% | 13.63% | 17.95% | 18.96% | 19.02% | 19.1% | 19.11% | 19.12% | 19.2% | 19% | 18.95% | 16.57% | 11.48% | 5.886% | 4.251% | 3.717% | 3.568% | 4.11%
7 | 3 | 2030 | Summer | S, [MVA] | 0 | 0 | 0.78114 | 0.73301 | 1.9506 | 0.75176 | 0.73758 | 0.58291 | 1.4988 | 2.8649 | 3.7716 | 3.9844 | 3.9983 | 4.0137 | 4.0162 | 4.0183 | 4.0355 | 3.9924 | 3.9824 | 3.483 | 2.4119 | 1.237 | 0.89334 | 0.78082 | 0.74668 | 0.85921
7 | 3 | 2030 | Summer | S, [%] | 0 | 0 | 3.72% | 3.491% | 9.288% | 3.58% | 3.512% | 2.776% | 7.137% | 13.64% | 17.96% | 18.97% | 19.04% | 19.11% | 19.12% | 19.13% | 19.22% | 19.01% | 18.96% | 16.59% | 11.49% | 5.891% | 4.254% | 3.718% | 3.556% | 4.091%
4 | 6 | 2030 | Summer | P, [MW] | 0 | 0 | 1.4646 | 1.4895 | 1.0734 | 1.1907 | 1.3704 | 1.4336 | 1.5657 | 1.543 | 1.4373 | 1.2575 | 1.2204 | 1.2474 | 1.1971 | 1.2451 | 1.2392 | 1.3629 | 1.4032 | 1.3178 | 1.6239 | 1.571 | 1.3462 | 1.4599 | 1.5148 | 1.4241
4 | 6 | 2030 | Summer | P, [%] | 0 | 0 | 6.368% | 6.476% | 4.667% | 5.177% | 5.958% | 6.233% | 6.808% | 6.709% | 6.249% | 5.467% | 5.306% | 5.424% | 5.205% | 5.413% | 5.388% | 5.926% | 6.101% | 5.729% | 7.06% | 6.83% | 5.853% | 6.347% | 6.586% | 6.192%
6 | 4 | 2030 | Summer | P, [MW] | 0 | 0 | -1.4643 | -1.4892 | -1.0732 | -1.1905 | -1.3701 | -1.4332 | -1.5654 | -1.5427 | -1.437 | -1.2572 | -1.2202 | -1.2472 | -1.1969 | -1.2448 | -1.2389 | -1.3626 | -1.4029 | -1.3175 | -1.6235 | -1.5706 | -1.3459 | -1.4595 | -1.5145 | -1.4238
6 | 4 | 2030 | Summer | P, [%] | 0 | 0 | 6.366% | 6.475% | 4.666% | 5.176% | 5.957% | 6.231% | 6.806% | 6.707% | 6.248% | 5.466% | 5.305% | 5.423% | 5.204% | 5.412% | 5.387% | 5.924% | 6.1% | 5.728% | 7.059% | 6.829% | 5.852% | 6.346% | 6.585% | 6.191%
4 | 6 | 2030 | Summer | Q, [MVAr] | 0 | 0 | 0.31412 | 0.29173 | 0.22163 | 0.26546 | 0.27164 | 0.26443 | 0.30574 | 0.33117 | 0.33801 | 0.32158 | 0.31692 | 0.35645 | 0.34465 | 0.35283 | 0.34398 | 0.35097 | 0.34363 | 0.28904 | 0.3781 | 0.3872 | 0.34187 | 0.36548 | 0.34678 | 0.2972
4 | 6 | 2030 | Summer | Q, [%] | 0 | 0 | 1.366% | 1.268% | 0.9636% | 1.154% | 1.181% | 1.15% | 1.329% | 1.44% | 1.47% | 1.398% | 1.378% | 1.55% | 1.498% | 1.534% | 1.496% | 1.526% | 1.494% | 1.257% | 1.644% | 1.683% | 1.486% | 1.589% | 1.508% | 1.292%
6 | 4 | 2030 | Summer | Q, [MVAr] | 0 | 0 | -0.39089 | -0.36845 | -0.29854 | -0.34236 | -0.34846 | -0.3411 | -0.38242 | -0.40764 | -0.41467 | -0.39845 | -0.39393 | -0.43356 | -0.42185 | -0.43004 | -0.42116 | -0.42794 | -0.42046 | -0.36576 | -0.45465 | -0.4639 | -0.41867 | -0.44222 | -0.42343 | -0.37384
6 | 4 | 2030 | Summer | Q, [%] | 0 | 0 | 1.7% | 1.602% | 1.298% | 1.489% | 1.515% | 1.483% | 1.663% | 1.772% | 1.803% | 1.732% | 1.713% | 1.885% | 1.834% | 1.87% | 1.831% | 1.861% | 1.828% | 1.59% | 1.977% | 2.017% | 1.82% | 1.923% | 1.841% | 1.625%
4 | 6 | 2030 | Summer | S, [MVA] | 0 | 0 | 1.4979 | 1.5178 | 1.096 | 1.2199 | 1.397 | 1.4577 | 1.5953 | 1.5782 | 1.4765 | 1.2979 | 1.2609 | 1.2974 | 1.2458 | 1.2941 | 1.286 | 1.4073 | 1.4447 | 1.3491 | 1.6673 | 1.618 | 1.3889 | 1.5049 | 1.554 | 1.4548
4 | 6 | 2030 | Summer | S, [%] | 0 | 0 | 6.513% | 6.599% | 4.765% | 5.304% | 6.074% | 6.338% | 6.936% | 6.862% | 6.42% | 5.643% | 5.482% | 5.641% | 5.416% | 5.627% | 5.591% | 6.119% | 6.281% | 5.866% | 7.249% | 7.035% | 6.039% | 6.543% | 6.757% | 6.325%
6 | 4 | 2030 | Summer | S, [MVA] | 0 | 0 | 1.5155 | 1.5341 | 1.114 | 1.2387 | 1.4137 | 1.4733 | 1.6114 | 1.5956 | 1.4956 | 1.3189 | 1.2822 | 1.3204 | 1.2691 | 1.317 | 1.3086 | 1.4282 | 1.4646 | 1.3673 | 1.6859 | 1.6377 | 1.4095 | 1.5251 | 1.5725 | 1.4721
6 | 4 | 2030 | Summer | S, [%] | 0 | 0 | 6.589% | 6.67% | 4.843% | 5.386% | 6.147% | 6.406% | 7.006% | 6.938% | 6.503% | 5.734% | 5.575% | 5.741% | 5.518% | 5.726% | 5.689% | 6.21% | 6.368% | 5.945% | 7.33% | 7.12% | 6.128% | 6.631% | 6.837% | 6.4%
9 | 3 | 2030 | Summer | P, [MW] | 0 | 0 | -2.2937 | -2.1888 | -1.8887 | -1.864 | -2.0291 | -2.112 | -2.5357 | -3.0882 | -3.6788 | -4.0532 | -3.8974 | -3.9098 | -3.8979 | -3.9178 | -3.943 | -3.7064 | -3.6448 | -3.7423 | -3.754 | -3.6759 | -3.6083 | -3.6425 | -3.2875 | -2.8559
9 | 3 | 2030 | Summer | P, [%] | 0 | 0 | 9.47% | 9.037% | 7.798% | 7.696% | 8.378% | 8.72% | 10.47% | 12.75% | 15.19% | 16.73% | 16.09% | 16.14% | 16.09% | 16.18% | 16.28% | 15.3% | 15.05% | 15.45% | 15.5% | 15.18% | 14.9% | 15.04% | 13.57% | 11.79%
3 | 9 | 2030 | Summer | P, [MW] | 0 | 0 | 2.2946 | 2.1896 | 1.8893 | 1.8645 | 2.0298 | 2.1127 | 2.5368 | 3.0898 | 3.6811 | 4.056 | 3.9 | 3.9124 | 3.9005 | 3.9204 | 3.9456 | 3.7088 | 3.6471 | 3.7447 | 3.7564 | 3.6782 | 3.6106 | 3.6448 | 3.2894 | 2.8574
3 | 9 | 2030 | Summer | P, [%] | 0 | 0 | 9.474% | 9.04% | 7.801% | 7.698% | 8.381% | 8.723% | 10.47% | 12.76% | 15.2% | 16.75% | 16.1% | 16.15% | 16.1% | 16.19% | 16.29% | 15.31% | 15.06% | 15.46% | 15.51% | 15.19% | 14.91% | 15.05% | 13.58% | 11.8%
9 | 3 | 2030 | Summer | Q, [MVAr] | 0 | 0 | -0.39671 | -0.39671 | -0.090728 | -0.049589 | -0.049592 | -0.049591 | -0.09845 | -0.52894 | -0.6529 | -0.71077 | -0.71077 | -0.71077 | -0.71077 | -0.71077 | -0.71077 | -0.71077 | -0.71077 | -0.71077 | -0.71077 | -0.71076 | -0.71077 | -0.71077 | -0.71077 | -0.71076
9 | 3 | 2030 | Summer | Q, [%] | 0 | 0 | 1.638% | 1.638% | 0.3746% | 0.2047% | 0.2048% | 0.2048% | 0.4065% | 2.184% | 2.696% | 2.935% | 2.935% | 2.935% | 2.935% | 2.935% | 2.935% | 2.935% | 2.935% | 2.935% | 2.935% | 2.935% | 2.935% | 2.935% | 2.935% | 2.935%
3 | 9 | 2030 | Summer | Q, [MVAr] | 0 | 0 | 0.39411 | 0.39398 | 0.087608 | 0.046438 | 0.046624 | 0.046731 | 0.096144 | 0.52761 | 0.65273 | 0.71143 | 0.71106 | 0.71108 | 0.71104 | 0.71109 | 0.71114 | 0.71065 | 0.71054 | 0.71075 | 0.71078 | 0.7106 | 0.71046 | 0.71053 | 0.70984 | 0.70909
3 | 9 | 2030 | Summer | Q, [%] | 0 | 0 | 1.627% | 1.627% | 0.3617% | 0.1917% | 0.1925% | 0.1929% | 0.397% | 2.178% | 2.695% | 2.937% | 2.936% | 2.936% | 2.936% | 2.936% | 2.936% | 2.934% | 2.934% | 2.935% | 2.935% | 2.934% | 2.933% | 2.934% | 2.931% | 2.928%
9 | 3 | 2030 | Summer | S, [MVA] | 0 | 0 | 2.3278 | 2.2244 | 1.8909 | 1.8646 | 2.0297 | 2.1126 | 2.5376 | 3.1332 | 3.7363 | 4.115 | 3.9616 | 3.9738 | 3.9622 | 3.9817 | 4.0065 | 3.7739 | 3.7135 | 3.8092 | 3.8207 | 3.744 | 3.6777 | 3.7112 | 3.3635 | 2.943
9 | 3 | 2030 | Summer | S, [%] | 0 | 0 | 9.611% | 9.184% | 7.807% | 7.699% | 8.38% | 8.722% | 10.48% | 12.94% | 15.43% | 16.99% | 16.36% | 16.41% | 16.36% | 16.44% | 16.54% | 15.58% | 15.33% | 15.73% | 15.77% | 15.46% | 15.18% | 15.32% | 13.89% | 12.15%
3 | 9 | 2030 | Summer | S, [MVA] | 0 | 0 | 2.3282 | 2.2248 | 1.8913 | 1.8651 | 2.0303 | 2.1133 | 2.5386 | 3.1346 | 3.7385 | 4.1179 | 3.9642 | 3.9765 | 3.9648 | 3.9844 | 4.0092 | 3.7762 | 3.7157 | 3.8115 | 3.8231 | 3.7462 | 3.6798 | 3.7134 | 3.3651 | 2.944
3 | 9 | 2030 | Summer | S, [%] | 0 | 0 | 9.613% | 9.186% | 7.809% | 7.701% | 8.383% | 8.725% | 10.48% | 12.94% | 15.44% | 17% | 16.37% | 16.42% | 16.37% | 16.45% | 16.55% | 15.59% | 15.34% | 15.74% | 15.78% | 15.47% | 15.19% | 15.33% | 13.89% | 12.16%
1 | 3 | 2030 | Summer | P, [MW] | 0 | 0 | 2.6391 | 1.5542 | 1.9448 | 2.4706 | 1.7084 | 0.74952 | 1.2559 | 0.21422 | -0.77968 | -1.2035 | -2.3727 | -2.0371 | -2.2325 | -2.3177 | -2.4537 | -2.3227 | -1.8733 | -0.96203 | 0.93932 | 3.9029 | 5.3542 | 4.5493 | 3.2868 | 2.4945
1 | 3 | 2030 | Summer | P, [%] | 0 | 0 | 13.2% | 7.771% | 9.724% | 12.35% | 8.542% | 3.748% | 6.279% | 1.071% | 3.898% | 6.018% | 11.86% | 10.19% | 11.16% | 11.59% | 12.27% | 11.61% | 9.367% | 4.81% | 4.697% | 19.51% | 26.77% | 22.75% | 16.43% | 12.47%
3 | 1 | 2030 | Summer | P, [MW] | 0 | 0 | -2.6367 | -1.5533 | -1.9436 | -2.4685 | -1.7074 | -0.74929 | -1.2553 | -0.21407 | 0.77998 | 1.2041 | 2.3746 | 2.0386 | 2.2342 | 2.3195 | 2.4558 | 2.3245 | 1.8746 | 0.96243 | -0.93895 | -3.8977 | -5.3444 | -4.5423 | -3.2831 | -2.4924
3 | 1 | 2030 | Summer | P, [%] | 0 | 0 | 13.18% | 7.767% | 9.718% | 12.34% | 8.537% | 3.746% | 6.277% | 1.07% | 3.9% | 6.02% | 11.87% | 10.19% | 11.17% | 11.6% | 12.28% | 11.62% | 9.373% | 4.812% | 4.695% | 19.49% | 26.72% | 22.71% | 16.42% | 12.46%
1 | 3 | 2030 | Summer | Q, [MVAr] | 0 | 0 | 0.14204 | 0.26147 | 0.13057 | 0.0544 | 0.1419 | 0.36421 | 0.27928 | 0.62574 | 0.52202 | 0.39042 | 0.32614 | 0.19172 | 0.13321 | 0.12327 | 0.16074 | 0.32215 | 0.41868 | 0.51218 | 0.44681 | 0.15532 | 0.045283 | 0.12008 | 0.25875 | 0.33926
1 | 3 | 2030 | Summer | Q, [%] | 0 | 0 | 0.7102% | 1.307% | 0.6529% | 0.272% | 0.7095% | 1.821% | 1.396% | 3.129% | 2.61% | 1.952% | 1.631% | 0.9586% | 0.666% | 0.6164% | 0.8037% | 1.611% | 2.093% | 2.561% | 2.234% | 0.7766% | 0.2264% | 0.6004% | 1.294% | 1.696%
3 | 1 | 2030 | Summer | Q, [MVAr] | 0 | 0 | -0.10292 | -0.24756 | -0.1093 | -0.020201 | -0.12544 | -0.36032 | -0.27001 | -0.62329 | -0.51709 | -0.38145 | -0.29402 | -0.16827 | -0.1052 | -0.093107 | -0.12688 | -0.29136 | -0.39805 | -0.50553 | -0.44075 | -0.069876 | 0.11526 | -0.0041023 | -0.19787 | -0.30377
3 | 1 | 2030 | Summer | Q, [%] | 0 | 0 | 0.5146% | 1.238% | 0.5465% | 0.101% | 0.6272% | 1.802% | 1.35% | 3.116% | 2.585% | 1.907% | 1.47% | 0.8414% | 0.526% | 0.4655% | 0.6344% | 1.457% | 1.99% | 2.528% | 2.204% | 0.3494% | 0.5763% | 0.02051% | 0.9894% | 1.519%
1 | 3 | 2030 | Summer | S, [MVA] | 0 | 0 | 2.6429 | 1.576 | 1.9492 | 2.4712 | 1.7143 | 0.83333 | 1.2865 | 0.6614 | 0.9383 | 1.2653 | 2.395 | 2.0461 | 2.2365 | 2.321 | 2.459 | 2.3449 | 1.9195 | 1.0899 | 1.0402 | 3.906 | 5.3544 | 4.5509 | 3.297 | 2.5175
1 | 3 | 2030 | Summer | S, [%] | 0 | 0 | 13.21% | 7.88% | 9.746% | 12.36% | 8.571% | 4.167% | 6.433% | 3.307% | 4.692% | 6.326% | 11.97% | 10.23% | 11.18% | 11.6% | 12.29% | 11.72% | 9.598% | 5.449% | 5.201% | 19.53% | 26.77% | 22.75% | 16.48% | 12.59%
3 | 1 | 2030 | Summer | S, [MVA] | 0 | 0 | 2.6387 | 1.5729 | 1.9466 | 2.4686 | 1.712 | 0.83142 | 1.284 | 0.65903 | 0.93582 | 1.263 | 2.3928 | 2.0455 | 2.2367 | 2.3214 | 2.4591 | 2.3427 | 1.9164 | 1.0871 | 1.0372 | 3.8984 | 5.3457 | 4.5423 | 3.2891 | 2.5108
3 | 1 | 2030 | Summer | S, [%] | 0 | 0 | 13.19% | 7.865% | 9.733% | 12.34% | 8.56% | 4.157% | 6.42% | 3.295% | 4.679% | 6.315% | 11.96% | 10.23% | 11.18% | 11.61% | 12.3% | 11.71% | 9.582% | 5.436% | 5.186% | 19.49% | 26.73% | 22.71% | 16.45% | 12.55%
3 | 2 | 2030 | Summer | P, [MW] | 0 | 0 | 2.4713 | 2.2966 | 1.8549 | 1.7714 | 2.0312 | 2.2111 | 3.3731 | 3.8737 | 4.1327 | 4.212 | 3.5762 | 4.2883 | 4.4109 | 4.2976 | 3.9728 | 3.8631 | 3.8767 | 3.8263 | 3.4541 | 3.636 | 3.8744 | 3.6044 | 3.0025 | 2.5728
3 | 2 | 2030 | Summer | P, [%] | 0 | 0 | 30.89% | 28.71% | 23.19% | 22.14% | 25.39% | 27.64% | 42.16% | 48.42% | 51.66% | 52.65% | 44.7% | 53.6% | 55.14% | 53.72% | 49.66% | 48.29% | 48.46% | 47.83% | 43.18% | 45.45% | 48.43% | 45.05% | 37.53% | 32.16%
2 | 3 | 2030 | Summer | P, [MW] | 0 | 0 | -2.4682 | -2.294 | -1.8532 | -1.7698 | -2.0291 | -2.2086 | -3.3674 | -3.8661 | -4.1241 | -4.2031 | -3.5697 | -4.2791 | -4.4012 | -4.2884 | -3.9649 | -3.8556 | -3.8692 | -3.8189 | -3.4481 | -3.6293 | -3.8668 | -3.5978 | -2.998 | -2.5694
2 | 3 | 2030 | Summer | P, [%] | 0 | 0 | 30.85% | 28.67% | 23.16% | 22.12% | 25.36% | 27.61% | 42.09% | 48.33% | 51.55% | 52.54% | 44.62% | 53.49% | 55.02% | 53.6% | 49.56% | 48.2% | 48.36% | 47.74% | 43.1% | 45.37% | 48.34% | 44.97% | 37.47% | 32.12%
3 | 2 | 2030 | Summer | Q, [MVAr] | 0 | 0 | 0.12471 | -0.0021391 | 0.21037 | 0.2268 | 0.099697 | -0.019871 | 0.027668 | -0.13236 | -0.13972 | -0.12005 | -0.23034 | -0.1326 | -0.10258 | -0.12105 | -0.19641 | -0.1993 | -0.17832 | -0.1629 | -0.18054 | 0.094856 | 0.20046 | 0.15525 | 0.082273 | 0.013449
3 | 2 | 2030 | Summer | Q, [%] | 0 | 0 | 1.559% | 0.02674% | 2.63% | 2.835% | 1.246% | 0.2484% | 0.3459% | 1.655% | 1.746% | 1.501% | 2.879% | 1.658% | 1.282% | 1.513% | 2.455% | 2.491% | 2.229% | 2.036% | 2.257% | 1.186% | 2.506% | 1.941% | 1.028% | 0.1681%
2 | 3 | 2030 | Summer | Q, [MVAr] | 0 | 0 | -0.072504 | 0.047148 | -0.18067 | -0.19964 | -0.064451 | 0.06162 | 0.069432 | 0.26098 | 0.28583 | 0.2715 | 0.3397 | 0.28916 | 0.26802 | 0.2781 | 0.33089 | 0.32672 | 0.30676 | 0.2882 | 0.2828 | 0.018035 | -0.072113 | -0.044197 | -0.0052175 | 0.043115
2 | 3 | 2030 | Summer | Q, [%] | 0 | 0 | 0.9063% | 0.5894% | 2.258% | 2.495% | 0.8056% | 0.7702% | 0.8679% | 3.262% | 3.573% | 3.394% | 4.246% | 3.614% | 3.35% | 3.476% | 4.136% | 4.084% | 3.835% | 3.603% | 3.535% | 0.2254% | 0.9014% | 0.5525% | 0.06522% | 0.5389%
3 | 2 | 2030 | Summer | S, [MVA] | 0 | 0 | 2.4744 | 2.2966 | 1.8668 | 1.7859 | 2.0336 | 2.2112 | 3.3732 | 3.8759 | 4.1351 | 4.2137 | 3.5836 | 4.2903 | 4.4121 | 4.2993 | 3.9777 | 3.8682 | 3.8808 | 3.8298 | 3.4588 | 3.6372 | 3.8796 | 3.6077 | 3.0037 | 2.5728
3 | 2 | 2030 | Summer | S, [%] | 0 | 0 | 30.93% | 28.71% | 23.33% | 22.32% | 25.42% | 27.64% | 42.17% | 48.45% | 51.69% | 52.67% | 44.79% | 53.63% | 55.15% | 53.74% | 49.72% | 48.35% | 48.51% | 47.87% | 43.24% | 45.47% | 48.49% | 45.1% | 37.55% | 32.16%
2 | 3 | 2030 | Summer | S, [MVA] | 0 | 0 | 2.4693 | 2.2945 | 1.8619 | 1.7811 | 2.0301 | 2.2095 | 3.3681 | 3.8749 | 4.134 | 4.2118 | 3.5859 | 4.2888 | 4.4094 | 4.2974 | 3.9787 | 3.8694 | 3.8813 | 3.8298 | 3.4597 | 3.6294 | 3.8675 | 3.5981 | 2.998 | 2.5698
2 | 3 | 2030 | Summer | S, [%] | 0 | 0 | 30.87% | 28.68% | 23.27% | 22.26% | 25.38% | 27.62% | 42.1% | 48.44% | 51.68% | 52.65% | 44.82% | 53.61% | 55.12% | 53.72% | 49.73% | 48.37% | 48.52% | 47.87% | 43.25% | 45.37% | 48.34% | 44.98% | 37.48% | 32.12%
4 | 5 | 2030 | Summer | P, [MW] | 0 | 0 | -2.8267 | -3.7109 | -1.1145 | -1.6367 | -3.0148 | -4.4474 | -4.7915 | -5.5133 | -6.3472 | -6.8081 | -7.1494 | -7.5627 | -7.8129 | -7.8541 | -7.7075 | -7.3344 | -6.8794 | -6.4366 | -5.5102 | -3.7116 | -2.5524 | -3.3423 | -3.9684 | -4.3273
4 | 5 | 2030 | Summer | P, [%] | 0 | 0 | 35.33% | 46.39% | 13.93% | 20.46% | 37.68% | 55.59% | 59.89% | 68.92% | 79.34% | 85.1% | 89.37% | 94.53% | 97.66% | 98.18% | 96.34% | 91.68% | 85.99% | 80.46% | 68.88% | 46.39% | 31.91% | 41.78% | 49.6% | 54.09%
5 | 4 | 2030 | Summer | P, [MW] | 0 | 0 | 2.8331 | 3.7216 | 1.116 | 1.6389 | 3.0219 | 4.4628 | 4.8094 | 5.537 | 6.3787 | 6.8442 | 7.1892 | 7.6071 | 7.8603 | 7.902 | 7.7536 | 7.3762 | 6.9163 | 6.4689 | 5.5338 | 3.7224 | 2.5576 | 3.3511 | 3.9807 | 4.3419
5 | 4 | 2030 | Summer | P, [%] | 0 | 0 | 35.41% | 46.52% | 13.95% | 20.49% | 37.77% | 55.79% | 60.12% | 69.21% | 79.73% | 85.55% | 89.87% | 95.09% | 98.25% | 98.77% | 96.92% | 92.2% | 86.45% | 80.86% | 69.17% | 46.53% | 31.97% | 41.89% | 49.76% | 54.27%
4 | 5 | 2030 | Summer | Q, [MVAr] | 0 | 0 | -0.45909 | -0.30393 | -0.83165 | -0.41949 | -0.1022 | 0.14848 | 0.21711 | 0.18081 | 0.33821 | 0.42486 | 0.47691 | 0.47261 | 0.44407 | 0.43198 | 0.47617 | 0.47203 | 0.41836 | 0.34285 | 0.18788 | -0.31061 | -0.41939 | -0.40224 | -0.29627 | -0.14995
4 | 5 | 2030 | Summer | Q, [%] | 0 | 0 | 5.739% | 3.799% | 10.4% | 5.244% | 1.277% | 1.856% | 2.714% | 2.26% | 4.228% | 5.311% | 5.961% | 5.908% | 5.551% | 5.4% | 5.952% | 5.9% | 5.23% | 4.286% | 2.349% | 3.883% | 5.242% | 5.028% | 3.703% | 1.874%
5 | 4 | 2030 | Summer | Q, [MVAr] | 0 | 0 | 0.52072 | 0.40818 | 0.84618 | 0.44093 | 0.17057 | 0.00057096 | -0.044067 | 0.048716 | -0.034094 | -0.075306 | -0.091915 | -0.042665 | 0.014038 | 0.030795 | -0.029969 | -0.06697 | -0.061567 | -0.03021 | 0.041067 | 0.41492 | 0.46967 | 0.48744 | 0.41545 | 0.29111
5 | 4 | 2030 | Summer | Q, [%] | 0 | 0 | 6.509% | 5.102% | 10.58% | 5.512% | 2.132% | 0.007137% | 0.5508% | 0.609% | 0.4262% | 0.9413% | 1.149% | 0.5333% | 0.1755% | 0.3849% | 0.3746% | 0.8371% | 0.7696% | 0.3776% | 0.5133% | 5.186% | 5.871% | 6.093% | 5.193% | 3.639%
4 | 5 | 2030 | Summer | S, [MVA] | 0 | 0 | 2.8637 | 3.7233 | 1.3906 | 1.6896 | 3.0165 | 4.4499 | 4.7964 | 5.5162 | 6.3563 | 6.8214 | 7.1653 | 7.5775 | 7.8255 | 7.866 | 7.7222 | 7.3496 | 6.8921 | 6.4457 | 5.5134 | 3.7246 | 2.5867 | 3.3664 | 3.9794 | 4.3299
4 | 5 | 2030 | Summer | S, [%] | 0 | 0 | 35.8% | 46.54% | 17.38% | 21.12% | 37.71% | 55.62% | 59.96% | 68.95% | 79.45% | 85.27% | 89.57% | 94.72% | 97.82% | 98.33% | 96.53% | 91.87% | 86.15% | 80.57% | 68.92% | 46.56% | 32.33% | 42.08% | 49.74% | 54.12%
5 | 4 | 2030 | Summer | S, [MVA] | 0 | 0 | 2.8805 | 3.744 | 1.4006 | 1.6972 | 3.0267 | 4.4628 | 4.8096 | 5.5372 | 6.3788 | 6.8446 | 7.1898 | 7.6073 | 7.8603 | 7.902 | 7.7536 | 7.3765 | 6.9165 | 6.469 | 5.534 | 3.7454 | 2.6004 | 3.3863 | 4.0023 | 4.3516
5 | 4 | 2030 | Summer | S, [%] | 0 | 0 | 36.01% | 46.8% | 17.51% | 21.21% | 37.83% | 55.79% | 60.12% | 69.21% | 79.73% | 85.56% | 89.87% | 95.09% | 98.25% | 98.78% | 96.92% | 92.21% | 86.46% | 80.86% | 69.17% | 46.82% | 32.51% | 42.33% | 50.03% | 54.4%
7 | 8 | 2030 | Summer | P, [MW] | 0 | 0 | -0.73528 | -0.69577 | -1.7852 | -0.6982 | -0.69454 | -0.58373 | -1.4533 | -2.8345 | -3.7496 | -3.9867 | -3.9901 | -3.9927 | -3.9936 | -3.9939 | -3.9941 | -3.9898 | -3.9864 | -3.4623 | -2.3941 | -1.2271 | -0.89166 | -0.78156 | -0.52324 | -0.019316
7 | 8 | 2030 | Summer | P, [%] | 0 | 0 | 18.38% | 17.39% | 44.63% | 17.45% | 17.36% | 14.59% | 36.33% | 70.86% | 93.74% | 99.67% | 99.75% | 99.82% | 99.84% | 99.85% | 99.85% | 99.74% | 99.66% | 86.56% | 59.85% | 30.68% | 22.29% | 19.54% | 13.08% | 0.4829%
8 | 7 | 2030 | Summer | P, [MW] | 0 | 0 | 0.73614 | 0.69654 | 1.7903 | 0.69899 | 0.69531 | 0.58426 | 1.4566 | 2.8472 | 3.7716 | 4.0115 | 4.0149 | 4.0175 | 4.0184 | 4.0187 | 4.0189 | 4.0146 | 4.0112 | 3.4811 | 2.4031 | 1.2294 | 0.8929 | 0.78251 | 0.52374 | 0.019574
8 | 7 | 2030 | Summer | P, [%] | 0 | 0 | 18.4% | 17.41% | 44.76% | 17.47% | 17.38% | 14.61% | 36.42% | 71.18% | 94.29% | 100.3% | 100.4% | 100.4% | 100.5% | 100.5% | 100.5% | 100.4% | 100.3% | 87.03% | 60.08% | 30.74% | 22.32% | 19.56% | 13.09% | 0.4894%
7 | 8 | 2030 | Summer | Q, [MVAr] | 0 | 0 | 0.12297 | 0.10051 | 0.29674 | 0.1504 | 0.12396 | -0.01778 | 0.17225 | 0.25225 | 0.3233 | 0.25264 | 0.24542 | 0.2469 | 0.2569 | 0.25692 | 0.24217 | 0.25129 | 0.26008 | 0.32731 | 0.21744 | 0.11445 | 0.062432 | 0.011699 | -0.22482 | -0.40645
7 | 8 | 2030 | Summer | Q, [%] | 0 | 0 | 3.074% | 2.513% | 7.418% | 3.76% | 3.099% | 0.4445% | 4.306% | 6.306% | 8.082% | 6.316% | 6.135% | 6.173% | 6.423% | 6.423% | 6.054% | 6.282% | 6.502% | 8.183% | 5.436% | 2.861% | 1.561% | 0.2925% | 5.621% | 10.16%
8 | 7 | 2030 | Summer | Q, [MVAr] | 0 | 0 | -0.1146 | -0.093072 | -0.24749 | -0.14273 | -0.11648 | 0.022918 | -0.14001 | -0.12999 | -0.10991 | -0.01269 | -0.0054951 | -0.0069382 | -0.016943 | -0.016959 | -0.0022154 | -0.011372 | -0.020161 | -0.14514 | -0.13033 | -0.091589 | -0.050412 | -0.0025021 | 0.22971 | 0.40894
8 | 7 | 2030 | Summer | Q, [%] | 0 | 0 | 2.865% | 2.327% | 6.187% | 3.568% | 2.912% | 0.573% | 3.5% | 3.25% | 2.748% | 0.3173% | 0.1374% | 0.1735% | 0.4236% | 0.424% | 0.05539% | 0.2843% | 0.504% | 3.628% | 3.258% | 2.29% | 1.26% | 0.06255% | 5.743% | 10.22%
7 | 8 | 2030 | Summer | S, [MVA] | 0 | 0 | 0.74549 | 0.70299 | 1.8097 | 0.71421 | 0.70551 | 0.584 | 1.4635 | 2.8457 | 3.7635 | 3.9947 | 3.9976 | 4.0003 | 4.0019 | 4.0022 | 4.0014 | 3.9977 | 3.9949 | 3.4777 | 2.404 | 1.2324 | 0.89384 | 0.78165 | 0.56949 | 0.40691
7 | 8 | 2030 | Summer | S, [%] | 0 | 0 | 18.64% | 17.57% | 45.24% | 17.86% | 17.64% | 14.6% | 36.59% | 71.14% | 94.09% | 99.87% | 99.94% | 100% | 100% | 100.1% | 100% | 99.94% | 99.87% | 86.94% | 60.1% | 30.81% | 22.35% | 19.54% | 14.24% | 10.17%
8 | 7 | 2030 | Summer | S, [MVA] | 0 | 0 | 0.74501 | 0.70273 | 1.8073 | 0.71341 | 0.705 | 0.58471 | 1.4633 | 2.8501 | 3.7732 | 4.0115 | 4.0149 | 4.0175 | 4.0185 | 4.0188 | 4.0189 | 4.0146 | 4.0113 | 3.4841 | 2.4067 | 1.2329 | 0.89433 | 0.78252 | 0.5719 | 0.40941
8 | 7 | 2030 | Summer | S, [%] | 0 | 0 | 18.63% | 17.57% | 45.18% | 17.84% | 17.62% | 14.62% | 36.58% | 71.25% | 94.33% | 100.3% | 100.4% | 100.4% | 100.5% | 100.5% | 100.5% | 100.4% | 100.3% | 87.1% | 60.17% | 30.82% | 22.36% | 19.56% | 14.3% | 10.24%
3 | 4 | 2030 | Summer | P, [MW] | 0 | 1 | -1.4044 | -1.4334 | -1.5294 | -1.4644 | -1.5602 | -1.3065 | -1.671 | -2.1686 | -2.8641 | -3.9341 | -4.8147 | -5.425 | -5.8736 | -5.8018 | -5.7323 | -5.3714 | -4.5611 | -3.5182 | -2.2834 | -1.6937 | -1.3786 | -1.5649 | -1.7799 | -1.9265
3 | 4 | 2030 | Summer | P, [%] | 0 | 1 | 6.688% | 6.826% | 7.283% | 6.973% | 7.429% | 6.222% | 7.957% | 10.33% | 13.64% | 18.73% | 22.93% | 25.83% | 27.97% | 27.63% | 27.3% | 25.58% | 21.72% | 16.75% | 10.87% | 8.065% | 6.565% | 7.452% | 8.476% | 9.174%
4 | 3 | 2030 | Summer | P, [MW] | 0 | 1 | 1.405 | 1.4342 | 1.5303 | 1.4653 | 1.5611 | 1.3074 | 1.672 | 2.1697 | 2.8659 | 3.9374 | 4.8197 | 5.4312 | 5.8809 | 5.8089 | 5.7392 | 5.3775 | 4.5656 | 3.5209 | 2.2847 | 1.6944 | 1.3791 | 1.5655 | 1.7805 | 1.9276
4 | 3 | 2030 | Summer | P, [%] | 0 | 1 | 6.691% | 6.83% | 7.287% | 6.978% | 7.434% | 6.226% | 7.962% | 10.33% | 13.65% | 18.75% | 22.95% | 25.86% | 28% | 27.66% | 27.33% | 25.61% | 21.74% | 16.77% | 10.88% | 8.069% | 6.567% | 7.455% | 8.479% | 9.179%
3 | 4 | 2030 | Summer | Q, [MVAr] | 0 | 1 | 0.84483 | 1.4343 | 1.4662 | 1.4835 | 1.4155 | 1.5359 | 1.3512 | 0.74657 | 0.72923 | 0.68098 | 0.77024 | 0.75002 | 0.75234 | 0.81116 | 0.9362 | 0.93561 | 0.99883 | 0.82755 | 0.8649 | 0.64837 | 0.70783 | 0.38577 | 0.36914 | 1.1896
3 | 4 | 2030 | Summer | Q, [%] | 0 | 1 | 4.023% | 6.83% | 6.982% | 7.064% | 6.74% | 7.314% | 6.434% | 3.555% | 3.473% | 3.243% | 3.668% | 3.572% | 3.583% | 3.863% | 4.458% | 4.455% | 4.756% | 3.941% | 4.119% | 3.087% | 3.371% | 1.837% | 1.758% | 5.665%
4 | 3 | 2030 | Summer | Q, [MVAr] | 0 | 1 | -0.84808 | -1.4372 | -1.4689 | -1.4862 | -1.4183 | -1.5388 | -1.3539 | -0.74909 | -0.73076 | -0.68043 | -0.76746 | -0.74546 | -0.74634 | -0.80538 | -0.93058 | -0.93113 | -0.99661 | -0.82782 | -0.86722 | -0.65146 | -0.71118 | -0.38906 | -0.37223 | -1.1922
4 | 3 | 2030 | Summer | Q, [%] | 0 | 1 | 4.038% | 6.844% | 6.995% | 7.077% | 6.754% | 7.328% | 6.447% | 3.567% | 3.48% | 3.24% | 3.655% | 3.55% | 3.554% | 3.835% | 4.431% | 4.434% | 4.746% | 3.942% | 4.13% | 3.102% | 3.387% | 1.853% | 1.773% | 5.677%
3 | 4 | 2030 | Summer | S, [MVA] | 0 | 1 | 1.639 | 2.0278 | 2.1187 | 2.0845 | 2.1066 | 2.0164 | 2.1489 | 2.2935 | 2.9555 | 3.9926 | 4.876 | 5.4766 | 5.9216 | 5.8583 | 5.8082 | 5.4523 | 4.6692 | 3.6142 | 2.4417 | 1.8136 | 1.5497 | 1.6118 | 1.8177 | 2.2642
3 | 4 | 2030 | Summer | S, [%] | 0 | 1 | 7.805% | 9.656% | 10.09% | 9.926% | 10.03% | 9.602% | 10.23% | 10.92% | 14.07% | 19.01% | 23.22% | 26.08% | 28.2% | 27.9% | 27.66% | 25.96% | 22.23% | 17.21% | 11.63% | 8.636% | 7.379% | 7.675% | 8.656% | 10.78%
4 | 3 | 2030 | Summer | S, [MVA] | 0 | 1 | 1.6411 | 2.0304 | 2.1212 | 2.0871 | 2.1092 | 2.0192 | 2.1514 | 2.2954 | 2.9576 | 3.9957 | 4.8804 | 5.4821 | 5.928 | 5.8645 | 5.8142 | 5.4576 | 4.6731 | 3.6169 | 2.4437 | 1.8153 | 1.5517 | 1.6131 | 1.819 | 2.2665
4 | 3 | 2030 | Summer | S, [%] | 0 | 1 | 7.815% | 9.669% | 10.1% | 9.939% | 10.04% | 9.615% | 10.24% | 10.93% | 14.08% | 19.03% | 23.24% | 26.11% | 28.23% | 27.93% | 27.69% | 25.99% | 22.25% | 17.22% | 11.64% | 8.644% | 7.389% | 7.681% | 8.662% | 10.79%
3 | 7 | 2030 | Summer | P, [MW] | 0 | 1 | -0.37316 | -0.37193 | -0.367 | -0.56372 | -0.6219 | -0.54649 | -0.96211 | -2.065 | -2.976 | -3.5531 | -3.7058 | -3.7301 | -3.7263 | -3.724 | -3.7015 | -3.6595 | -3.4749 | -2.8 | -1.9729 | -1.2955 | -1.0196 | -1.041 | -0.97214 | -0.77964
3 | 7 | 2030 | Summer | P, [%] | 0 | 1 | 1.777% | 1.771% | 1.748% | 2.684% | 2.961% | 2.602% | 4.581% | 9.833% | 14.17% | 16.92% | 17.65% | 17.76% | 17.74% | 17.73% | 17.63% | 17.43% | 16.55% | 13.33% | 9.395% | 6.169% | 4.855% | 4.957% | 4.629% | 3.713%
7 | 3 | 2030 | Summer | P, [MW] | 0 | 1 | 0.37335 | 0.3721 | 0.36716 | 0.56385 | 0.62202 | 0.54662 | 0.96231 | 2.0659 | 2.9779 | 3.5558 | 3.7087 | 3.7331 | 3.7292 | 3.7269 | 3.7044 | 3.6623 | 3.4774 | 2.8017 | 1.9737 | 1.2959 | 1.0198 | 1.0412 | 0.97234 | 0.77977
7 | 3 | 2030 | Summer | P, [%] | 0 | 1 | 1.778% | 1.772% | 1.748% | 2.685% | 2.962% | 2.603% | 4.582% | 9.838% | 14.18% | 16.93% | 17.66% | 17.78% | 17.76% | 17.75% | 17.64% | 17.44% | 16.56% | 13.34% | 9.399% | 6.171% | 4.856% | 4.958% | 4.63% | 3.713%
3 | 7 | 2030 | Summer | Q, [MVAr] | 0 | 1 | -0.87486 | -0.82222 | -0.80181 | -0.55998 | -0.45996 | -0.58045 | -0.16287 | 0.26759 | 0.46411 | 0.44266 | 0.53892 | 0.57123 | 0.60595 | 0.57802 | 0.69919 | 0.56789 | 0.46742 | 0.25759 | 0.1619 | -0.0058311 | -0.1276 | -0.040791 | -0.06309 | -0.14254
3 | 7 | 2030 | Summer | Q, [%] | 0 | 1 | 4.166% | 3.915% | 3.818% | 2.667% | 2.19% | 2.764% | 0.7756% | 1.274% | 2.21% | 2.108% | 2.566% | 2.72% | 2.885% | 2.752% | 3.329% | 2.704% | 2.226% | 1.227% | 0.771% | 0.02777% | 0.6076% | 0.1942% | 0.3004% | 0.6787%
7 | 3 | 2030 | Summer | Q, [MVAr] | 0 | 1 | 0.87109 | 0.81842 | 0.79799 | 0.55613 | 0.45609 | 0.5766 | 0.15911 | -0.27038 | -0.46554 | -0.44301 | -0.53894 | -0.57119 | -0.60591 | -0.578 | -0.69917 | -0.568 | -0.46793 | -0.25935 | -0.16481 | 0.0022786 | 0.12387 | 0.037068 | 0.059328 | 0.13868
7 | 3 | 2030 | Summer | Q, [%] | 0 | 1 | 4.148% | 3.897% | 3.8% | 2.648% | 2.172% | 2.746% | 0.7577% | 1.288% | 2.217% | 2.11% | 2.566% | 2.72% | 2.885% | 2.752% | 3.329% | 2.705% | 2.228% | 1.235% | 0.7848% | 0.01085% | 0.5898% | 0.1765% | 0.2825% | 0.6604%
3 | 7 | 2030 | Summer | S, [MVA] | 0 | 1 | 0.95112 | 0.90243 | 0.88181 | 0.79459 | 0.77351 | 0.79723 | 0.9758 | 2.0823 | 3.012 | 3.5806 | 3.7448 | 3.7736 | 3.7752 | 3.7686 | 3.767 | 3.7033 | 3.5062 | 2.8119 | 1.9795 | 1.2955 | 1.0276 | 1.0418 | 0.97419 | 0.79256
3 | 7 | 2030 | Summer | S, [%] | 0 | 1 | 4.529% | 4.297% | 4.199% | 3.784% | 3.683% | 3.796% | 4.647% | 9.916% | 14.34% | 17.05% | 17.83% | 17.97% | 17.98% | 17.95% | 17.94% | 17.63% | 16.7% | 13.39% | 9.426% | 6.169% | 4.893% | 4.961% | 4.639% | 3.774%
7 | 3 | 2030 | Summer | S, [MVA] | 0 | 1 | 0.94773 | 0.89904 | 0.87841 | 0.79197 | 0.77132 | 0.79452 | 0.97537 | 2.0835 | 3.014 | 3.5833 | 3.7477 | 3.7765 | 3.7781 | 3.7715 | 3.7698 | 3.7061 | 3.5087 | 2.8137 | 1.9806 | 1.2959 | 1.0273 | 1.0419 | 0.97415 | 0.792
7 | 3 | 2030 | Summer | S, [%] | 0 | 1 | 4.513% | 4.281% | 4.183% | 3.771% | 3.673% | 3.783% | 4.645% | 9.922% | 14.35% | 17.06% | 17.85% | 17.98% | 17.99% | 17.96% | 17.95% | 17.65% | 16.71% | 13.4% | 9.431% | 6.171% | 4.892% | 4.961% | 4.639% | 3.771%
4 | 6 | 2030 | Summer | P, [MW] | 0 | 1 | 1.2969 | 1.3135 | 1.1942 | 1.2415 | 1.1221 | 1.3107 | 1.2972 | 1.3333 | 1.3697 | 1.3189 | 1.2107 | 1.3426 | 1.3884 | 1.4238 | 1.3635 | 1.2585 | 1.3672 | 1.3177 | 1.468 | 1.4096 | 1.4496 | 1.159 | 0.97505 | 0.83615
4 | 6 | 2030 | Summer | P, [%] | 0 | 1 | 5.639% | 5.711% | 5.192% | 5.398% | 4.879% | 5.699% | 5.64% | 5.797% | 5.955% | 5.734% | 5.264% | 5.837% | 6.037% | 6.19% | 5.928% | 5.472% | 5.944% | 5.729% | 6.383% | 6.129% | 6.302% | 5.039% | 4.239% | 3.635%
6 | 4 | 2030 | Summer | P, [MW] | 0 | 1 | -1.2966 | -1.3133 | -1.194 | -1.2413 | -1.1219 | -1.3105 | -1.2969 | -1.333 | -1.3694 | -1.3186 | -1.2105 | -1.3423 | -1.3881 | -1.4235 | -1.3632 | -1.2583 | -1.3669 | -1.3174 | -1.4677 | -1.4093 | -1.4492 | -1.1588 | -0.9749 | -0.83604
6 | 4 | 2030 | Summer | P, [%] | 0 | 1 | 5.638% | 5.71% | 5.191% | 5.397% | 4.878% | 5.698% | 5.639% | 5.796% | 5.954% | 5.733% | 5.263% | 5.836% | 6.035% | 6.189% | 5.927% | 5.471% | 5.943% | 5.728% | 6.381% | 6.127% | 6.301% | 5.038% | 4.239% | 3.635%
4 | 6 | 2030 | Summer | Q, [MVAr] | 0 | 1 | 0.2756 | 0.27595 | 0.24049 | 0.25536 | 0.22192 | 0.2767 | 0.27893 | 0.31285 | 0.33689 | 0.34074 | 0.30558 | 0.35767 | 0.35842 | 0.34697 | 0.31232 | 0.27383 | 0.32016 | 0.30685 | 0.35378 | 0.34566 | 0.35848 | 0.27381 | 0.199 | 0.14307
4 | 6 | 2030 | Summer | Q, [%] | 0 | 1 | 1.198% | 1.2% | 1.046% | 1.11% | 0.9649% | 1.203% | 1.213% | 1.36% | 1.465% | 1.481% | 1.329% | 1.555% | 1.558% | 1.509% | 1.358% | 1.191% | 1.392% | 1.334% | 1.538% | 1.503% | 1.559% | 1.19% | 0.8652% | 0.6221%
6 | 4 | 2030 | Summer | Q, [MVAr] | 0 | 1 | -0.35236 | -0.35272 | -0.31731 | -0.33217 | -0.29877 | -0.35347 | -0.35577 | -0.38966 | -0.41366 | -0.41744 | -0.38253 | -0.43464 | -0.43544 | -0.42397 | -0.38933 | -0.35081 | -0.39702 | -0.38355 | -0.43051 | -0.42243 | -0.43524 | -0.35068 | -0.27592 | -0.22004
6 | 4 | 2030 | Summer | Q, [%] | 0 | 1 | 1.532% | 1.534% | 1.38% | 1.444% | 1.299% | 1.537% | 1.547% | 1.694% | 1.799% | 1.815% | 1.663% | 1.89% | 1.893% | 1.843% | 1.693% | 1.525% | 1.726% | 1.668% | 1.872% | 1.837% | 1.892% | 1.525% | 1.2% | 0.9567%
4 | 6 | 2030 | Summer | S, [MVA] | 0 | 1 | 1.3259 | 1.3422 | 1.2182 | 1.2675 | 1.1438 | 1.3396 | 1.3268 | 1.3695 | 1.4105 | 1.3622 | 1.2487 | 1.3894 | 1.4339 | 1.4655 | 1.3988 | 1.288 | 1.4042 | 1.3529 | 1.5101 | 1.4514 | 1.4932 | 1.1909 | 0.99515 | 0.8483
4 | 6 | 2030 | Summer | S, [%] | 0 | 1 | 5.765% | 5.836% | 5.296% | 5.511% | 4.973% | 5.824% | 5.769% | 5.954% | 6.133% | 5.923% | 5.429% | 6.041% | 6.234% | 6.372% | 6.082% | 5.6% | 6.105% | 5.882% | 6.565% | 6.31% | 6.492% | 5.178% | 4.327% | 3.688%
6 | 4 | 2030 | Summer | S, [MVA] | 0 | 1 | 1.3437 | 1.3598 | 1.2354 | 1.285 | 1.161 | 1.3573 | 1.3448 | 1.3888 | 1.4305 | 1.3831 | 1.2695 | 1.4109 | 1.4548 | 1.4853 | 1.4177 | 1.3063 | 1.4234 | 1.3721 | 1.5295 | 1.4712 | 1.5132 | 1.2107 | 1.0132 | 0.86451
6 | 4 | 2030 | Summer | S, [%] | 0 | 1 | 5.842% | 5.912% | 5.371% | 5.587% | 5.048% | 5.901% | 5.847% | 6.038% | 6.22% | 6.014% | 5.52% | 6.134% | 6.325% | 6.458% | 6.164% | 5.679% | 6.189% | 5.966% | 6.65% | 6.397% | 6.579% | 5.264% | 4.405% | 3.759%
9 | 3 | 2030 | Summer | P, [MW] | 0 | 1 | -2.3448 | -2.3398 | -2.3389 | -2.3362 | -2.3281 | -1.9798 | -2.2931 | -3.0124 | -3.3978 | -3.4876 | -3.4725 | -3.9132 | -3.9558 | -3.5667 | -3.2336 | -3.1577 | -3.1239 | -3.1336 | -3.1258 | -3.1005 | -3.102 | -3.0919 | -3.1566 | -2.7768
9 | 3 | 2030 | Summer | P, [%] | 0 | 1 | 9.681% | 9.661% | 9.657% | 9.646% | 9.612% | 8.174% | 9.468% | 12.44% | 14.03% | 14.4% | 14.34% | 16.16% | 16.33% | 14.73% | 13.35% | 13.04% | 12.9% | 12.94% | 12.91% | 12.8% | 12.81% | 12.77% | 13.03% | 11.46%
3 | 9 | 2030 | Summer | P, [MW] | 0 | 1 | 2.3458 | 2.3407 | 2.3399 | 2.3371 | 2.329 | 1.9805 | 2.294 | 3.0139 | 3.3998 | 3.4897 | 3.4746 | 3.9159 | 3.9585 | 3.5689 | 3.2354 | 3.1594 | 3.1256 | 3.1353 | 3.1275 | 3.1022 | 3.1037 | 3.0935 | 3.1583 | 2.7781
3 | 9 | 2030 | Summer | P, [%] | 0 | 1 | 9.685% | 9.664% | 9.661% | 9.649% | 9.616% | 8.177% | 9.472% | 12.44% | 14.04% | 14.41% | 14.35% | 16.17% | 16.34% | 14.74% | 13.36% | 13.04% | 12.9% | 12.95% | 12.91% | 12.81% | 12.81% | 12.77% | 13.04% | 11.47%
9 | 3 | 2030 | Summer | Q, [MVAr] | 0 | 1 | -0.71076 | -0.32223 | -0.23141 | -0.23141 | -0.23141 | -0.23141 | -0.23141 | -0.59874 | -0.71077 | -0.71077 | -0.71077 | -0.71077 | -0.71077 | -0.71077 | -0.71077 | -0.71076 | -0.71077 | -0.71077 | -0.71076 | -0.71076 | -0.71076 | -0.71076 | -0.71077 | -0.24492
9 | 3 | 2030 | Summer | Q, [%] | 0 | 1 | 2.935% | 1.33% | 0.9554% | 0.9555% | 0.9555% | 0.9555% | 0.9555% | 2.472% | 2.935% | 2.935% | 2.935% | 2.935% | 2.935% | 2.935% | 2.935% | 2.935% | 2.935% | 2.935% | 2.935% | 2.935% | 2.935% | 2.935% | 2.935% | 1.011%
3 | 9 | 2030 | Summer | Q, [MVAr] | 0 | 1 | 0.70833 | 0.31968 | 0.22884 | 0.22883 | 0.22882 | 0.2284 | 0.22878 | 0.59727 | 0.71004 | 0.71023 | 0.71018 | 0.71109 | 0.71118 | 0.71036 | 0.70972 | 0.70959 | 0.70953 | 0.70957 | 0.70954 | 0.70949 | 0.70949 | 0.70947 | 0.70959 | 0.24298
3 | 9 | 2030 | Summer | Q, [%] | 0 | 1 | 2.925% | 1.32% | 0.9448% | 0.9448% | 0.9448% | 0.943% | 0.9446% | 2.466% | 2.932% | 2.932% | 2.932% | 2.936% | 2.936% | 2.933% | 2.93% | 2.93% | 2.93% | 2.93% | 2.93% | 2.929% | 2.929% | 2.929% | 2.93% | 1.003%
9 | 3 | 2030 | Summer | S, [MVA] | 0 | 1 | 2.4501 | 2.3619 | 2.3504 | 2.3476 | 2.3396 | 1.9933 | 2.3048 | 3.0713 | 3.4714 | 3.5593 | 3.5445 | 3.9773 | 4.0192 | 3.6368 | 3.3108 | 3.2367 | 3.2037 | 3.2132 | 3.2056 | 3.1809 | 3.1824 | 3.1725 | 3.2356 | 2.7876
9 | 3 | 2030 | Summer | S, [%] | 0 | 1 | 10.12% | 9.752% | 9.704% | 9.693% | 9.66% | 8.23% | 9.516% | 12.68% | 14.33% | 14.7% | 14.63% | 16.42% | 16.59% | 15.02% | 13.67% | 13.36% | 13.23% | 13.27% | 13.24% | 13.13% | 13.14% | 13.1% | 13.36% | 11.51%
3 | 9 | 2030 | Summer | S, [MVA] | 0 | 1 | 2.4504 | 2.3624 | 2.351 | 2.3483 | 2.3402 | 1.9936 | 2.3054 | 3.0725 | 3.4732 | 3.5613 | 3.5464 | 3.9799 | 4.0219 | 3.6389 | 3.3124 | 3.2381 | 3.2051 | 3.2146 | 3.2069 | 3.1823 | 3.1838 | 3.1739 | 3.2371 | 2.7887
3 | 9 | 2030 | Summer | S, [%] | 0 | 1 | 10.12% | 9.754% | 9.707% | 9.696% | 9.662% | 8.231% | 9.519% | 12.69% | 14.34% | 14.7% | 14.64% | 16.43% | 16.61% | 15.02% | 13.68% | 13.37% | 13.23% | 13.27% | 13.24% | 13.14% | 13.15% | 13.1% | 13.37% | 11.51%
1 | 3 | 2030 | Summer | P, [MW] | 0 | 1 | 2.8464 | 2.6293 | 2.4856 | 2.2806 | 2.0766 | 1.9377 | 2.3602 | 1.7528 | 0.92651 | -0.49623 | -1.5678 | -1.4186 | -1.8218 | -2.481 | -3.3452 | -3.1362 | -2.2959 | -0.57279 | 1.488 | 2.8111 | 3.4416 | 3.4243 | 3.2296 | 2.454
1 | 3 | 2030 | Summer | P, [%] | 0 | 1 | 14.23% | 13.15% | 12.43% | 11.4% | 10.38% | 9.689% | 11.8% | 8.764% | 4.633% | 2.481% | 7.839% | 7.093% | 9.109% | 12.4% | 16.73% | 15.68% | 11.48% | 2.864% | 7.44% | 14.06% | 17.21% | 17.12% | 16.15% | 12.27%
3 | 1 | 2030 | Summer | P, [MW] | 0 | 1 | -2.8437 | -2.6269 | -2.4835 | -2.2788 | -2.0751 | -1.9365 | -2.3583 | -1.7517 | -0.9262 | 0.49638 | 1.5687 | 1.4193 | 1.8229 | 2.4831 | 3.349 | 3.1396 | 2.2977 | 0.57297 | -1.4872 | -2.8084 | -3.4376 | -3.4204 | -3.2261 | -2.4519
3 | 1 | 2030 | Summer | P, [%] | 0 | 1 | 14.22% | 13.13% | 12.42% | 11.39% | 10.38% | 9.682% | 11.79% | 8.759% | 4.631% | 2.482% | 7.844% | 7.097% | 9.114% | 12.42% | 16.75% | 15.7% | 11.49% | 2.865% | 7.436% | 14.04% | 17.19% | 17.1% | 16.13% | 12.26%
1 | 3 | 2030 | Summer | Q, [MVAr] | 0 | 1 | 0.12672 | 0.084807 | 0.080505 | 0.073186 | 0.079018 | 0.096657 | 0.033045 | 0.13669 | 0.23899 | 0.45468 | 0.30858 | 0.24399 | 0.21793 | 0.27149 | 0.34202 | 0.38184 | 0.387 | 0.44911 | 0.18543 | 0.081748 | 0.043272 | 0.037913 | 0.04983 | 0.028627
1 | 3 | 2030 | Summer | Q, [%] | 0 | 1 | 0.6336% | 0.424% | 0.4025% | 0.3659% | 0.3951% | 0.4833% | 0.1652% | 0.6835% | 1.195% | 2.273% | 1.543% | 1.22% | 1.09% | 1.357% | 1.71% | 1.909% | 1.935% | 2.246% | 0.9272% | 0.4087% | 0.2164% | 0.1896% | 0.2492% | 0.1431%
3 | 1 | 2030 | Summer | Q, [MVAr] | 0 | 1 | -0.081261 | -0.046053 | -0.04587 | -0.044031 | -0.054834 | -0.075578 | -0.0018434 | -0.11938 | -0.23386 | -0.45215 | -0.29428 | -0.23239 | -0.19908 | -0.23661 | -0.2787 | -0.32595 | -0.35665 | -0.44614 | -0.17284 | -0.037458 | 0.023069 | 0.027762 | 0.0085951 | 0.0050999
3 | 1 | 2030 | Summer | Q, [%] | 0 | 1 | 0.4063% | 0.2303% | 0.2293% | 0.2202% | 0.2742% | 0.3779% | 0.009217% | 0.5969% | 1.169% | 2.261% | 1.471% | 1.162% | 0.9954% | 1.183% | 1.394% | 1.63% | 1.783% | 2.231% | 0.8642% | 0.1873% | 0.1153% | 0.1388% | 0.04298% | 0.0255%
1 | 3 | 2030 | Summer | S, [MVA] | 0 | 1 | 2.8492 | 2.6307 | 2.4869 | 2.2817 | 2.0781 | 1.9401 | 2.3604 | 1.7581 | 0.95683 | 0.67304 | 1.5979 | 1.4394 | 1.8347 | 2.4958 | 3.3626 | 3.1594 | 2.3283 | 0.72786 | 1.4995 | 2.8123 | 3.4419 | 3.4246 | 3.23 | 2.4541
1 | 3 | 2030 | Summer | S, [%] | 0 | 1 | 14.25% | 13.15% | 12.43% | 11.41% | 10.39% | 9.701% | 11.8% | 8.79% | 4.784% | 3.365% | 7.99% | 7.197% | 9.174% | 12.48% | 16.81% | 15.8% | 11.64% | 3.639% | 7.497% | 14.06% | 17.21% | 17.12% | 16.15% | 12.27%
3 | 1 | 2030 | Summer | S, [MVA] | 0 | 1 | 2.8448 | 2.6274 | 2.4839 | 2.2792 | 2.0759 | 1.9379 | 2.3583 | 1.7558 | 0.95527 | 0.67144 | 1.5961 | 1.4382 | 1.8337 | 2.4943 | 3.3606 | 3.1565 | 2.3252 | 0.72618 | 1.4972 | 2.8087 | 3.4377 | 3.4205 | 3.2261 | 2.4519
3 | 1 | 2030 | Summer | S, [%] | 0 | 1 | 14.22% | 13.14% | 12.42% | 11.4% | 10.38% | 9.69% | 11.79% | 8.779% | 4.776% | 3.357% | 7.98% | 7.191% | 9.169% | 12.47% | 16.8% | 15.78% | 11.63% | 3.631% | 7.486% | 14.04% | 17.19% | 17.1% | 16.13% | 12.26%
3 | 2 | 2030 | Summer | P, [MW] | 0 | 1 | 2.2735 | 2.1161 | 2.065 | 2.0123 | 1.9733 | 1.8523 | 2.7491 | 3.0156 | 3.4088 | 3.5241 | 3.5239 | 3.8649 | 3.8687 | 3.5288 | 2.918 | 2.794 | 2.6733 | 2.6466 | 2.667 | 2.7331 | 2.7696 | 2.9535 | 2.8407 | 2.4329
3 | 2 | 2030 | Summer | P, [%] | 0 | 1 | 28.42% | 26.45% | 25.81% | 25.15% | 24.67% | 23.15% | 34.36% | 37.69% | 42.61% | 44.05% | 44.05% | 48.31% | 48.36% | 44.11% | 36.47% | 34.92% | 33.42% | 33.08% | 33.34% | 34.16% | 34.62% | 36.92% | 35.51% | 30.41%
2 | 3 | 2030 | Summer | P, [MW] | 0 | 1 | -2.2709 | -2.1139 | -2.0628 | -2.0103 | -1.9713 | -1.8505 | -2.7453 | -3.011 | -3.403 | -3.5179 | -3.5177 | -3.8574 | -3.8612 | -3.5225 | -2.9137 | -2.7901 | -2.6697 | -2.6431 | -2.6634 | -2.7293 | -2.7657 | -2.9492 | -2.8367 | -2.43
2 | 3 | 2030 | Summer | P, [%] | 0 | 1 | 28.39% | 26.42% | 25.79% | 25.13% | 24.64% | 23.13% | 34.32% | 37.64% | 42.54% | 43.97% | 43.97% | 48.22% | 48.27% | 44.03% | 36.42% | 34.88% | 33.37% | 33.04% | 33.29% | 34.12% | 34.57% | 36.86% | 35.46% | 30.37%
3 | 2 | 2030 | Summer | Q, [MVAr] | 0 | 1 | -0.186 | -0.17943 | -0.16034 | -0.1866 | -0.18196 | -0.2049 | -0.16177 | -0.20926 | -0.2399 | -0.23321 | -0.18911 | -0.15844 | -0.13635 | -0.1616 | -0.20782 | -0.23103 | -0.26862 | -0.2849 | -0.27207 | -0.21341 | -0.20273 | -0.14783 | -0.14396 | -0.13819
3 | 2 | 2030 | Summer | Q, [%] | 0 | 1 | 2.325% | 2.243% | 2.004% | 2.332% | 2.274% | 2.561% | 2.022% | 2.616% | 2.999% | 2.915% | 2.364% | 1.98% | 1.704% | 2.02% | 2.598% | 2.888% | 3.358% | 3.561% | 3.401% | 2.668% | 2.534% | 1.848% | 1.8% | 1.727%
2 | 3 | 2030 | Summer | Q, [MVAr] | 0 | 1 | 0.23037 | 0.21786 | 0.19689 | 0.22139 | 0.21541 | 0.23449 | 0.22635 | 0.28713 | 0.33949 | 0.33974 | 0.29521 | 0.28583 | 0.26386 | 0.26779 | 0.28065 | 0.29796 | 0.33014 | 0.3454 | 0.33335 | 0.27746 | 0.26844 | 0.22234 | 0.2129 | 0.18876
2 | 3 | 2030 | Summer | Q, [%] | 0 | 1 | 2.88% | 2.723% | 2.461% | 2.767% | 2.693% | 2.931% | 2.829% | 3.589% | 4.244% | 4.247% | 3.69% | 3.573% | 3.298% | 3.347% | 3.508% | 3.725% | 4.127% | 4.318% | 4.167% | 3.468% | 3.355% | 2.779% | 2.661% | 2.359%
3 | 2 | 2030 | Summer | S, [MVA] | 0 | 1 | 2.2811 | 2.1237 | 2.0712 | 2.0209 | 1.9817 | 1.8636 | 2.7539 | 3.0228 | 3.4173 | 3.5318 | 3.529 | 3.8681 | 3.8711 | 3.5325 | 2.9254 | 2.8035 | 2.6868 | 2.6619 | 2.6808 | 2.7414 | 2.777 | 2.9572 | 2.8444 | 2.4368
3 | 2 | 2030 | Summer | S, [%] | 0 | 1 | 28.51% | 26.55% | 25.89% | 25.26% | 24.77% | 23.29% | 34.42% | 37.79% | 42.72% | 44.15% | 44.11% | 48.35% | 48.39% | 44.16% | 36.57% | 35.04% | 33.59% | 33.27% | 33.51% | 34.27% | 34.71% | 36.97% | 35.55% | 30.46%
2 | 3 | 2030 | Summer | S, [MVA] | 0 | 1 | 2.2825 | 2.1251 | 2.0722 | 2.0224 | 1.9831 | 1.8653 | 2.7547 | 3.0246 | 3.4199 | 3.5342 | 3.5301 | 3.868 | 3.8702 | 3.5327 | 2.9272 | 2.8059 | 2.6901 | 2.6655 | 2.6842 | 2.7434 | 2.7787 | 2.9575 | 2.8446 | 2.4373
2 | 3 | 2030 | Summer | S, [%] | 0 | 1 | 28.53% | 26.56% | 25.9% | 25.28% | 24.79% | 23.32% | 34.43% | 37.81% | 42.75% | 44.18% | 44.13% | 48.35% | 48.38% | 44.16% | 36.59% | 35.07% | 33.63% | 33.32% | 33.55% | 34.29% | 34.73% | 36.97% | 35.56% | 30.47%
4 | 5 | 2030 | Summer | P, [MW] | 0 | 1 | -2.7446 | -2.834 | -2.8159 | -2.7985 | -2.7731 | -2.7117 | -3.0449 | -3.5261 | -4.2485 | -5.2599 | -6.0392 | -6.7713 | -7.2684 | -7.2401 | -7.1336 | -6.6746 | -5.9779 | -4.8723 | -3.7849 | -3.1209 | -2.8517 | -2.7306 | -2.7687 | -2.8436
4 | 5 | 2030 | Summer | P, [%] | 0 | 1 | 34.31% | 35.43% | 35.2% | 34.98% | 34.66% | 33.9% | 38.06% | 44.08% | 53.11% | 65.75% | 75.49% | 84.64% | 90.86% | 90.5% | 89.17% | 83.43% | 74.72% | 60.9% | 47.31% | 39.01% | 35.65% | 34.13% | 34.61% | 35.55%
5 | 4 | 2030 | Summer | P, [MW] | 0 | 1 | 2.7505 | 2.8404 | 2.8223 | 2.8048 | 2.7792 | 2.7176 | 3.0522 | 3.5358 | 4.2626 | 5.2815 | 6.0676 | 6.8069 | 7.3095 | 7.2809 | 7.1731 | 6.7093 | 6.0057 | 4.8908 | 3.7961 | 3.1285 | 2.858 | 2.7364 | 2.7747 | 2.85
5 | 4 | 2030 | Summer | P, [%] | 0 | 1 | 34.38% | 35.51% | 35.28% | 35.06% | 34.74% | 33.97% | 38.15% | 44.2% | 53.28% | 66.02% | 75.84% | 85.09% | 91.37% | 91.01% | 89.66% | 83.87% | 75.07% | 61.13% | 47.45% | 39.11% | 35.73% | 34.2% | 34.68% | 35.63%
4 | 5 | 2030 | Summer | Q, [MVAr] | 0 | 1 | 0.2293 | 0.47309 | 0.49828 | 0.49747 | 0.47623 | 0.50978 | 0.47827 | 0.25912 | 0.2993 | 0.31458 | 0.40325 | 0.40422 | 0.39323 | 0.41186 | 0.42297 | 0.4077 | 0.37426 | 0.28176 | 0.27004 | 0.17299 | 0.16868 | 0.066259 | 0.067544 | 0.41179
4 | 5 | 2030 | Summer | Q, [%] | 0 | 1 | 2.866% | 5.914% | 6.228% | 6.218% | 5.953% | 6.372% | 5.978% | 3.239% | 3.741% | 3.932% | 5.041% | 5.053% | 4.915% | 5.148% | 5.287% | 5.096% | 4.678% | 3.522% | 3.376% | 2.162% | 2.109% | 0.8282% | 0.8443% | 5.147%
5 | 4 | 2030 | Summer | Q, [MVAr] | 0 | 1 | -0.17223 | -0.411 | -0.43678 | -0.43672 | -0.41671 | -0.45253 | -0.40688 | -0.16516 | -0.16291 | -0.1056 | -0.12829 | -0.059153 | 0.0037943 | -0.017743 | -0.040209 | -0.072279 | -0.10485 | -0.10247 | -0.16177 | -0.099548 | -0.10734 | -0.010196 | -0.0099052 | -0.34977
5 | 4 | 2030 | Summer | Q, [%] | 0 | 1 | 2.153% | 5.137% | 5.46% | 5.459% | 5.209% | 5.657% | 5.086% | 2.064% | 2.036% | 1.32% | 1.604% | 0.7394% | 0.04743% | 0.2218% | 0.5026% | 0.9035% | 1.311% | 1.281% | 2.022% | 1.244% | 1.342% | 0.1274% | 0.1238% | 4.372%
4 | 5 | 2030 | Summer | S, [MVA] | 0 | 1 | 2.7542 | 2.8732 | 2.8597 | 2.8424 | 2.8137 | 2.7592 | 3.0822 | 3.5356 | 4.259 | 5.2693 | 6.0526 | 6.7833 | 7.2791 | 7.2518 | 7.1461 | 6.6871 | 5.9896 | 4.8804 | 3.7945 | 3.1257 | 2.8567 | 2.7314 | 2.7696 | 2.8733
4 | 5 | 2030 | Summer | S, [%] | 0 | 1 | 34.43% | 35.92% | 35.75% | 35.53% | 35.17% | 34.49% | 38.53% | 44.19% | 53.24% | 65.87% | 75.66% | 84.79% | 90.99% | 90.65% | 89.33% | 83.59% | 74.87% | 61.01% | 47.43% | 39.07% | 35.71% | 34.14% | 34.62% | 35.92%
5 | 4 | 2030 | Summer | S, [MVA] | 0 | 1 | 2.7559 | 2.87 | 2.8559 | 2.8386 | 2.8103 | 2.755 | 3.0792 | 3.5396 | 4.2657 | 5.2826 | 6.0689 | 6.8072 | 7.3095 | 7.2809 | 7.1732 | 6.7097 | 6.0066 | 4.8919 | 3.7996 | 3.1301 | 2.86 | 2.7364 | 2.7747 | 2.8714
5 | 4 | 2030 | Summer | S, [%] | 0 | 1 | 34.45% | 35.88% | 35.7% | 35.48% | 35.13% | 34.44% | 38.49% | 44.25% | 53.32% | 66.03% | 75.86% | 85.09% | 91.37% | 91.01% | 89.67% | 83.87% | 75.08% | 61.15% | 47.49% | 39.13% | 35.75% | 34.2% | 34.68% | 35.89%
7 | 8 | 2030 | Summer | P, [MW] | 0 | 1 | -0.31505 | -0.31733 | -0.31373 | -0.52416 | -0.58905 | -0.50623 | -0.94547 | -2.0806 | -3.0084 | -3.584 | -3.7478 | -3.7797 | -3.7808 | -3.7715 | -3.7691 | -3.7031 | -3.5041 | -2.8108 | -1.9786 | -1.2921 | -1.0096 | -1.0373 | -0.96703 | -0.76829
7 | 8 | 2030 | Summer | P, [%] | 0 | 1 | 7.876% | 7.933% | 7.843% | 13.1% | 14.73% | 12.66% | 23.64% | 52.02% | 75.21% | 89.6% | 93.69% | 94.49% | 94.52% | 94.29% | 94.23% | 92.58% | 87.6% | 70.27% | 49.47% | 32.3% | 25.24% | 25.93% | 24.18% | 19.21%
8 | 7 | 2030 | Summer | P, [MW] | 0 | 1 | 0.31538 | 0.31764 | 0.31403 | 0.52465 | 0.58963 | 0.5067 | 0.94686 | 2.0874 | 3.0226 | 3.6041 | 3.7697 | 3.8019 | 3.8031 | 3.7937 | 3.7912 | 3.7245 | 3.5233 | 2.8232 | 1.9847 | 1.2947 | 1.0112 | 1.039 | 0.96849 | 0.76921
8 | 7 | 2030 | Summer | P, [%] | 0 | 1 | 7.884% | 7.941% | 7.851% | 13.12% | 14.74% | 12.67% | 23.67% | 52.18% | 75.56% | 90.1% | 94.24% | 95.05% | 95.08% | 94.84% | 94.78% | 93.11% | 88.08% | 70.58% | 49.62% | 32.37% | 25.28% | 25.97% | 24.21% | 19.23%
7 | 8 | 2030 | Summer | Q, [MVAr] | 0 | 1 | -0.32916 | -0.30961 | -0.30142 | -0.19836 | -0.16166 | -0.21157 | -0.015947 | 0.16174 | 0.26134 | 0.26476 | 0.29626 | 0.28244 | 0.2861 | 0.30167 | 0.29819 | 0.31373 | 0.29829 | 0.19696 | 0.12824 | 0.028804 | -0.037823 | -0.0043665 | -0.014327 | -0.038787
7 | 8 | 2030 | Summer | Q, [%] | 0 | 1 | 8.229% | 7.74% | 7.535% | 4.959% | 4.042% | 5.289% | 0.3987% | 4.044% | 6.534% | 6.619% | 7.407% | 7.061% | 7.152% | 7.542% | 7.455% | 7.843% | 7.457% | 4.924% | 3.206% | 0.7201% | 0.9456% | 0.1092% | 0.3582% | 0.9697%
8 | 7 | 2030 | Summer | Q, [MVAr] | 0 | 1 | 0.33228 | 0.31256 | 0.30426 | 0.20308 | 0.16727 | 0.21609 | 0.029377 | -0.096289 | -0.12424 | -0.07034 | -0.084028 | -0.066852 | -0.07047 | -0.086948 | -0.083757 | -0.10643 | -0.11251 | -0.077435 | -0.069134 | -0.0036988 | 0.053165 | 0.020538 | 0.028385 | 0.047676
8 | 7 | 2030 | Summer | Q, [%] | 0 | 1 | 8.307% | 7.814% | 7.607% | 5.077% | 4.182% | 5.402% | 0.7344% | 2.407% | 3.106% | 1.758% | 2.101% | 1.671% | 1.762% | 2.174% | 2.094% | 2.661% | 2.813% | 1.936% | 1.728% | 0.09247% | 1.329% | 0.5135% | 0.7096% | 1.192%
7 | 8 | 2030 | Summer | S, [MVA] | 0 | 1 | 0.45564 | 0.44335 | 0.43506 | 0.56044 | 0.61083 | 0.54866 | 0.9456 | 2.0869 | 3.0198 | 3.5938 | 3.7595 | 3.7902 | 3.7916 | 3.7835 | 3.7809 | 3.7164 | 3.5168 | 2.8177 | 1.9828 | 1.2924 | 1.0104 | 1.0373 | 0.96714 | 0.76927
7 | 8 | 2030 | Summer | S, [%] | 0 | 1 | 11.39% | 11.08% | 10.88% | 14.01% | 15.27% | 13.72% | 23.64% | 52.17% | 75.49% | 89.85% | 93.99% | 94.76% | 94.79% | 94.59% | 94.52% | 92.91% | 87.92% | 70.44% | 49.57% | 32.31% | 25.26% | 25.93% | 24.18% | 19.23%
8 | 7 | 2030 | Summer | S, [MVA] | 0 | 1 | 0.45812 | 0.44563 | 0.43725 | 0.56258 | 0.6129 | 0.55085 | 0.94731 | 2.0896 | 3.0251 | 3.6048 | 3.7706 | 3.8025 | 3.8038 | 3.7947 | 3.7922 | 3.726 | 3.5251 | 2.8243 | 1.9859 | 1.2947 | 1.0126 | 1.0392 | 0.9689 | 0.77069
8 | 7 | 2030 | Summer | S, [%] | 0 | 1 | 11.45% | 11.14% | 10.93% | 14.06% | 15.32% | 13.77% | 23.68% | 52.24% | 75.63% | 90.12% | 94.27% | 95.06% | 95.09% | 94.87% | 94.8% | 93.15% | 88.13% | 70.61% | 49.65% | 32.37% | 25.32% | 25.98% | 24.22% | 19.27%
3 | 4 | 2030 | Summer | P, [MW] | 0 | 2 | -1.8334 | -1.7181 | -2.0198 | -1.9353 | -2.0325 | -2.0258 | -2.2633 | -2.7971 | -3.6346 | -4.573 | -5.2508 | -5.9325 | -6.2169 | -6.2662 | -6.1018 | -5.8599 | -5.1918 | -4.1472 | -2.7532 | -1.9474 | -1.5693 | -1.633 | -1.7054 | -1.6505
3 | 4 | 2030 | Summer | P, [%] | 0 | 2 | 8.731% | 8.182% | 9.618% | 9.215% | 9.678% | 9.647% | 10.78% | 13.32% | 17.31% | 21.78% | 25% | 28.25% | 29.6% | 29.84% | 29.06% | 27.9% | 24.72% | 19.75% | 13.11% | 9.273% | 7.473% | 7.776% | 8.121% | 7.86%
4 | 3 | 2030 | Summer | P, [MW] | 0 | 2 | 1.8345 | 1.7191 | 2.0211 | 1.9365 | 2.0338 | 2.0271 | 2.2647 | 2.7989 | 3.6376 | 4.5775 | 5.2566 | 5.9399 | 6.225 | 6.2745 | 6.1097 | 5.8672 | 5.1976 | 4.151 | 2.7551 | 1.9485 | 1.5701 | 1.6338 | 1.7063 | 1.6514
4 | 3 | 2030 | Summer | P, [%] | 0 | 2 | 8.736% | 8.186% | 9.624% | 9.221% | 9.685% | 9.653% | 10.78% | 13.33% | 17.32% | 21.8% | 25.03% | 28.29% | 29.64% | 29.88% | 29.09% | 27.94% | 24.75% | 19.77% | 13.12% | 9.278% | 7.477% | 7.78% | 8.125% | 7.864%
3 | 4 | 2030 | Summer | Q, [MVAr] | 0 | 2 | 1.3485 | 1.2698 | 1.4013 | 1.4604 | 1.4118 | 1.4217 | 1.3774 | 1.0768 | 0.972 | 0.87392 | 0.80241 | 0.78998 | 0.83843 | 0.97333 | 1.0274 | 0.97692 | 0.94912 | 1.007 | 1.1681 | 1.1296 | 1.168 | 1.1426 | 1.1027 | 1.2507
3 | 4 | 2030 | Summer | Q, [%] | 0 | 2 | 6.421% | 6.047% | 6.673% | 6.954% | 6.723% | 6.77% | 6.559% | 5.128% | 4.629% | 4.162% | 3.821% | 3.762% | 3.993% | 4.635% | 4.892% | 4.652% | 4.52% | 4.795% | 5.562% | 5.379% | 5.562% | 5.441% | 5.251% | 5.956%
4 | 3 | 2030 | Summer | Q, [MVAr] | 0 | 2 | -1.351 | -1.2725 | -1.4036 | -1.4627 | -1.4141 | -1.424 | -1.3794 | -1.0783 | -0.97198 | -0.87174 | -0.79837 | -0.78377 | -0.83121 | -0.96587 | -1.0204 | -0.97086 | -0.94518 | -1.0058 | -1.1695 | -1.1322 | -1.1709 | -1.1455 | -1.1056 | -1.2535
4 | 3 | 2030 | Summer | Q, [%] | 0 | 2 | 6.433% | 6.06% | 6.684% | 6.965% | 6.734% | 6.781% | 6.569% | 5.135% | 4.628% | 4.151% | 3.802% | 3.732% | 3.958% | 4.599% | 4.859% | 4.623% | 4.501% | 4.789% | 5.569% | 5.391% | 5.576% | 5.455% | 5.265% | 5.969%
3 | 4 | 2030 | Summer | S, [MVA] | 0 | 2 | 2.2759 | 2.1364 | 2.4583 | 2.4244 | 2.4747 | 2.4749 | 2.6495 | 2.9972 | 3.7624 | 4.6557 | 5.3118 | 5.9849 | 6.2732 | 6.3413 | 6.1877 | 5.9408 | 5.2778 | 4.2677 | 2.9908 | 2.2513 | 1.9562 | 1.9931 | 2.0309 | 2.0709
3 | 4 | 2030 | Summer | S, [%] | 0 | 2 | 10.84% | 10.17% | 11.71% | 11.54% | 11.78% | 11.79% | 12.62% | 14.27% | 17.92% | 22.17% | 25.29% | 28.5% | 29.87% | 30.2% | 29.47% | 28.29% | 25.13% | 20.32% | 14.24% | 10.72% | 9.315% | 9.491% | 9.671% | 9.861%
4 | 3 | 2030 | Summer | S, [MVA] | 0 | 2 | 2.2783 | 2.1388 | 2.4607 | 2.4268 | 2.477 | 2.4773 | 2.6518 | 2.9994 | 3.7652 | 4.6597 | 5.3169 | 5.9914 | 6.2803 | 6.3484 | 6.1944 | 5.947 | 5.2828 | 4.2711 | 2.9931 | 2.2535 | 1.9586 | 1.9954 | 2.0331 | 2.0733
4 | 3 | 2030 | Summer | S, [%] | 0 | 2 | 10.85% | 10.18% | 11.72% | 11.56% | 11.8% | 11.8% | 12.63% | 14.28% | 17.93% | 22.19% | 25.32% | 28.53% | 29.91% | 30.23% | 29.5% | 28.32% | 25.16% | 20.34% | 14.25% | 10.73% | 9.327% | 9.502% | 9.682% | 9.873%
3 | 7 | 2030 | Summer | P, [MW] | 0 | 2 | -0.65079 | -1.5287 | -0.51828 | -0.46071 | -0.43931 | -0.21619 | -0.44411 | -1.3733 | -2.4525 | -3.2583 | -3.5864 | -3.6712 | -3.6839 | -3.6705 | -3.5933 | -3.512 | -3.2263 | -2.5773 | -1.7918 | -1.1337 | -0.86511 | -1.019 | -0.96336 | -1.3054
3 | 7 | 2030 | Summer | P, [%] | 0 | 2 | 3.099% | 7.28% | 2.468% | 2.194% | 2.092% | 1.029% | 2.115% | 6.54% | 11.68% | 15.52% | 17.08% | 17.48% | 17.54% | 17.48% | 17.11% | 16.72% | 15.36% | 12.27% | 8.532% | 5.399% | 4.12% | 4.852% | 4.587% | 6.216%
7 | 3 | 2030 | Summer | P, [MW] | 0 | 2 | 0.65089 | 1.5293 | 0.5184 | 0.46084 | 0.43943 | 0.21634 | 0.44425 | 1.3737 | 2.4537 | 3.2605 | 3.5892 | 3.674 | 3.6868 | 3.6733 | 3.5961 | 3.5146 | 3.2285 | 2.5787 | 1.7925 | 1.134 | 0.86527 | 1.0192 | 0.96355 | 1.3058
7 | 3 | 2030 | Summer | P, [%] | 0 | 2 | 3.099% | 7.282% | 2.469% | 2.194% | 2.093% | 1.03% | 2.115% | 6.542% | 11.68% | 15.53% | 17.09% | 17.5% | 17.56% | 17.49% | 17.12% | 16.74% | 15.37% | 12.28% | 8.536% | 5.4% | 4.12% | 4.853% | 4.588% | 6.218%
3 | 7 | 2030 | Summer | Q, [MVAr] | 0 | 2 | -0.31436 | 0.58154 | -0.54674 | -0.62594 | -0.64516 | -0.81578 | -0.69433 | -0.087237 | 0.29877 | 0.50917 | 0.56572 | 0.60669 | 0.62113 | 0.7413 | 0.58274 | 0.60631 | 0.53292 | 0.38041 | 0.23438 | 0.11466 | 0.0046737 | 0.13094 | 0.11891 | 0.41692
3 | 7 | 2030 | Summer | Q, [%] | 0 | 2 | 1.497% | 2.769% | 2.604% | 2.981% | 3.072% | 3.885% | 3.306% | 0.4154% | 1.423% | 2.425% | 2.694% | 2.889% | 2.958% | 3.53% | 2.775% | 2.887% | 2.538% | 1.811% | 1.116% | 0.546% | 0.02226% | 0.6235% | 0.5662% | 1.985%
7 | 3 | 2030 | Summer | Q, [MVAr] | 0 | 2 | 0.31048 | -0.58481 | 0.54287 | 0.62208 | 0.6413 | 0.81195 | 0.69049 | 0.083761 | -0.30105 | -0.51009 | -0.56598 | -0.60677 | -0.62118 | -0.74133 | -0.58299 | -0.60672 | -0.5339 | -0.3825 | -0.23747 | -0.11832 | -0.0084969 | -0.13468 | -0.12268 | -0.42042
7 | 3 | 2030 | Summer | Q, [%] | 0 | 2 | 1.478% | 2.785% | 2.585% | 2.962% | 3.054% | 3.866% | 3.288% | 0.3989% | 1.434% | 2.429% | 2.695% | 2.889% | 2.958% | 3.53% | 2.776% | 2.889% | 2.542% | 1.821% | 1.131% | 0.5634% | 0.04046% | 0.6413% | 0.5842% | 2.002%
3 | 7 | 2030 | Summer | S, [MVA] | 0 | 2 | 0.72274 | 1.6356 | 0.75336 | 0.77721 | 0.78052 | 0.84394 | 0.82422 | 1.3761 | 2.4706 | 3.2978 | 3.6308 | 3.721 | 3.7359 | 3.7446 | 3.6403 | 3.5639 | 3.2701 | 2.6052 | 1.8071 | 1.1395 | 0.86512 | 1.0274 | 0.97067 | 1.3704
3 | 7 | 2030 | Summer | S, [%] | 0 | 2 | 3.442% | 7.789% | 3.587% | 3.701% | 3.717% | 4.019% | 3.925% | 6.553% | 11.76% | 15.7% | 17.29% | 17.72% | 17.79% | 17.83% | 17.33% | 16.97% | 15.57% | 12.41% | 8.605% | 5.426% | 4.12% | 4.892% | 4.622% | 6.525%
7 | 3 | 2030 | Summer | S, [MVA] | 0 | 2 | 0.72115 | 1.6373 | 0.75063 | 0.77418 | 0.77741 | 0.84027 | 0.82106 | 1.3763 | 2.4721 | 3.3002 | 3.6335 | 3.7238 | 3.7388 | 3.7474 | 3.643 | 3.5666 | 3.2724 | 2.6069 | 1.8082 | 1.1401 | 0.86531 | 1.0281 | 0.97133 | 1.3718
7 | 3 | 2030 | Summer | S, [%] | 0 | 2 | 3.434% | 7.797% | 3.574% | 3.687% | 3.702% | 4.001% | 3.91% | 6.554% | 11.77% | 15.72% | 17.3% | 17.73% | 17.8% | 17.84% | 17.35% | 16.98% | 15.58% | 12.41% | 8.61% | 5.429% | 4.121% | 4.896% | 4.625% | 6.532%
4 | 6 | 2030 | Summer | P, [MW] | 0 | 2 | 0.78604 | 0.76748 | 0.70464 | 0.80061 | 0.66912 | 0.65109 | 0.73136 | 0.81565 | 0.93172 | 0.90945 | 0.96935 | 1.0152 | 0.98035 | 0.92708 | 0.97588 | 0.87926 | 0.85755 | 0.86546 | 0.87934 | 0.84885 | 0.89336 | 0.95994 | 0.87817 | 0.90717
4 | 6 | 2030 | Summer | P, [%] | 0 | 2 | 3.418% | 3.337% | 3.064% | 3.481% | 2.909% | 2.831% | 3.18% | 3.546% | 4.051% | 3.954% | 4.215% | 4.414% | 4.262% | 4.031% | 4.243% | 3.823% | 3.728% | 3.763% | 3.823% | 3.691% | 3.884% | 4.174% | 3.818% | 3.944%
6 | 4 | 2030 | Summer | P, [MW] | 0 | 2 | -0.78595 | -0.76739 | -0.70456 | -0.80051 | -0.66905 | -0.65103 | -0.73128 | -0.81555 | -0.93159 | -0.90933 | -0.96921 | -1.015 | -0.98021 | -0.92695 | -0.97573 | -0.87914 | -0.85744 | -0.86535 | -0.87922 | -0.84874 | -0.89323 | -0.95979 | -0.87805 | -0.90704
6 | 4 | 2030 | Summer | P, [%] | 0 | 2 | 3.417% | 3.336% | 3.063% | 3.48% | 2.909% | 2.831% | 3.179% | 3.546% | 4.05% | 3.954% | 4.214% | 4.413% | 4.262% | 4.03% | 4.242% | 3.822% | 3.728% | 3.762% | 3.823% | 3.69% | 3.884% | 4.173% | 3.818% | 3.944%
4 | 6 | 2030 | Summer | Q, [MVAr] | 0 | 2 | 0.1353 | 0.11489 | 0.10517 | 0.13623 | 0.095582 | 0.087188 | 0.10792 | 0.1463 | 0.19973 | 0.19893 | 0.22141 | 0.23524 | 0.21966 | 0.19067 | 0.18985 | 0.15654 | 0.15653 | 0.16321 | 0.1777 | 0.18198 | 0.20247 | 0.23168 | 0.18773 | 0.17775
4 | 6 | 2030 | Summer | Q, [%] | 0 | 2 | 0.5883% | 0.4995% | 0.4572% | 0.5923% | 0.4156% | 0.3791% | 0.4692% | 0.6361% | 0.8684% | 0.8649% | 0.9626% | 1.023% | 0.955% | 0.829% | 0.8254% | 0.6806% | 0.6806% | 0.7096% | 0.7726% | 0.7912% | 0.8803% | 1.007% | 0.8162% | 0.7728%
6 | 4 | 2030 | Summer | Q, [MVAr] | 0 | 2 | -0.21224 | -0.19182 | -0.18209 | -0.21313 | -0.1725 | -0.1641 | -0.18483 | -0.22298 | -0.27668 | -0.27596 | -0.29848 | -0.31238 | -0.29683 | -0.26786 | -0.267 | -0.23368 | -0.23361 | -0.24021 | -0.25453 | -0.25895 | -0.27943 | -0.30863 | -0.2647 | -0.2547
6 | 4 | 2030 | Summer | Q, [%] | 0 | 2 | 0.9228% | 0.834% | 0.7917% | 0.9267% | 0.75% | 0.7135% | 0.8036% | 0.9695% | 1.203% | 1.2% | 1.298% | 1.358% | 1.291% | 1.165% | 1.161% | 1.016% | 1.016% | 1.044% | 1.107% | 1.126% | 1.215% | 1.342% | 1.151% | 1.107%
4 | 6 | 2030 | Summer | S, [MVA] | 0 | 2 | 0.7976 | 0.77603 | 0.71244 | 0.81212 | 0.67591 | 0.65691 | 0.73928 | 0.82867 | 0.95289 | 0.93096 | 0.99432 | 1.0421 | 1.0047 | 0.94648 | 0.99417 | 0.89308 | 0.87172 | 0.88072 | 0.89711 | 0.86814 | 0.91601 | 0.9875 | 0.89801 | 0.92442
4 | 6 | 2030 | Summer | S, [%] | 0 | 2 | 3.468% | 3.374% | 3.098% | 3.531% | 2.939% | 2.856% | 3.214% | 3.603% | 4.143% | 4.048% | 4.323% | 4.531% | 4.368% | 4.115% | 4.322% | 3.883% | 3.79% | 3.829% | 3.9% | 3.775% | 3.983% | 4.293% | 3.904% | 4.019%
6 | 4 | 2030 | Summer | S, [MVA] | 0 | 2 | 0.8141 | 0.791 | 0.72771 | 0.8284 | 0.69093 | 0.67139 | 0.75428 | 0.84548 | 0.97181 | 0.95028 | 1.0141 | 1.062 | 1.0242 | 0.96487 | 1.0116 | 0.90967 | 0.88869 | 0.89807 | 0.91532 | 0.88736 | 0.93592 | 1.0082 | 0.91708 | 0.94212
6 | 4 | 2030 | Summer | S, [%] | 0 | 2 | 3.54% | 3.439% | 3.164% | 3.602% | 3.004% | 2.919% | 3.279% | 3.676% | 4.225% | 4.132% | 4.409% | 4.617% | 4.453% | 4.195% | 4.398% | 3.955% | 3.864% | 3.905% | 3.98% | 3.858% | 4.069% | 4.383% | 3.987% | 4.096%
9 | 3 | 2030 | Summer | P, [MW] | 0 | 2 | -2.3708 | -2.2381 | -2.208 | -2.2033 | -2.0321 | -1.7141 | -1.8592 | -2.179 | -2.5224 | -2.8039 | -3.0209 | -3.4336 | -3.4909 | -3.062 | -2.7034 | -2.6533 | -2.6431 | -2.6424 | -2.6167 | -2.5729 | -2.6291 | -3.0201 | -3.0853 | -2.762
9 | 3 | 2030 | Summer | P, [%] | 0 | 2 | 9.789% | 9.241% | 9.117% | 9.097% | 8.39% | 7.077% | 7.676% | 8.997% | 10.41% | 11.58% | 12.47% | 14.18% | 14.41% | 12.64% | 11.16% | 10.95% | 10.91% | 10.91% | 10.8% | 10.62% | 10.86% | 12.47% | 12.74% | 11.4%
3 | 9 | 2030 | Summer | P, [MW] | 0 | 2 | 2.3718 | 2.2389 | 2.2088 | 2.2041 | 2.0328 | 1.7146 | 1.8598 | 2.1798 | 2.5235 | 2.8052 | 3.0225 | 3.4355 | 3.493 | 3.0636 | 2.7046 | 2.6545 | 2.6443 | 2.6436 | 2.6178 | 2.574 | 2.6303 | 3.0216 | 3.0869 | 2.7632
3 | 9 | 2030 | Summer | P, [%] | 0 | 2 | 9.793% | 9.244% | 9.12% | 9.1% | 8.393% | 7.079% | 7.679% | 9% | 10.42% | 11.58% | 12.48% | 14.18% | 14.42% | 12.65% | 11.17% | 10.96% | 10.92% | 10.91% | 10.81% | 10.63% | 10.86% | 12.48% | 12.75% | 11.41%
9 | 3 | 2030 | Summer | Q, [MVAr] | 0 | 2 | -0.23141 | -0.23141 | -0.23141 | -0.23141 | -0.23141 | -0.23141 | -0.23141 | -0.23141 | -0.23141 | -0.23142 | -0.23141 | -0.23141 | -0.23141 | -0.23141 | -0.23142 | -0.23142 | -0.23142 | -0.23141 | -0.23141 | -0.23141 | -0.23141 | -0.23141 | -0.23141 | -0.23141
9 | 3 | 2030 | Summer | Q, [%] | 0 | 2 | 0.9555% | 0.9554% | 0.9554% | 0.9554% | 0.9554% | 0.9554% | 0.9554% | 0.9554% | 0.9555% | 0.9555% | 0.9555% | 0.9555% | 0.9555% | 0.9555% | 0.9555% | 0.9555% | 0.9555% | 0.9555% | 0.9555% | 0.9555% | 0.9555% | 0.9555% | 0.9555% | 0.9555%
3 | 9 | 2030 | Summer | Q, [MVAr] | 0 | 2 | 0.22888 | 0.22871 | 0.22867 | 0.22866 | 0.22846 | 0.22812 | 0.22827 | 0.22865 | 0.22909 | 0.22951 | 0.22986 | 0.23061 | 0.23072 | 0.22993 | 0.22935 | 0.22928 | 0.22927 | 0.22927 | 0.22923 | 0.22916 | 0.22924 | 0.22986 | 0.22997 | 0.22944
3 | 9 | 2030 | Summer | Q, [%] | 0 | 2 | 0.945% | 0.9443% | 0.9441% | 0.9441% | 0.9433% | 0.9419% | 0.9425% | 0.9441% | 0.9459% | 0.9476% | 0.9491% | 0.9521% | 0.9526% | 0.9493% | 0.947% | 0.9467% | 0.9466% | 0.9466% | 0.9465% | 0.9462% | 0.9465% | 0.9491% | 0.9495% | 0.9473%
9 | 3 | 2030 | Summer | S, [MVA] | 0 | 2 | 2.3821 | 2.25 | 2.2201 | 2.2154 | 2.0452 | 1.7296 | 1.8735 | 2.1912 | 2.533 | 2.8135 | 3.0298 | 3.4414 | 3.4986 | 3.0707 | 2.7133 | 2.6634 | 2.6532 | 2.6525 | 2.6269 | 2.5833 | 2.6393 | 3.029 | 3.0939 | 2.7717
9 | 3 | 2030 | Summer | S, [%] | 0 | 2 | 9.835% | 9.29% | 9.166% | 9.147% | 8.444% | 7.141% | 7.735% | 9.047% | 10.46% | 11.62% | 12.51% | 14.21% | 14.45% | 12.68% | 11.2% | 11% | 10.95% | 10.95% | 10.85% | 10.67% | 10.9% | 12.51% | 12.77% | 11.44%
3 | 9 | 2030 | Summer | S, [MVA] | 0 | 2 | 2.3828 | 2.2506 | 2.2206 | 2.2159 | 2.0456 | 1.7297 | 1.8737 | 2.1917 | 2.5338 | 2.8146 | 3.0312 | 3.4432 | 3.5006 | 3.0722 | 2.7143 | 2.6643 | 2.6542 | 2.6535 | 2.6279 | 2.5842 | 2.6402 | 3.0304 | 3.0954 | 2.7728
3 | 9 | 2030 | Summer | S, [%] | 0 | 2 | 9.838% | 9.292% | 9.169% | 9.149% | 8.446% | 7.142% | 7.736% | 9.049% | 10.46% | 11.62% | 12.52% | 14.22% | 14.45% | 12.68% | 11.21% | 11% | 10.96% | 10.96% | 10.85% | 10.67% | 10.9% | 12.51% | 12.78% | 11.45%
1 | 3 | 2030 | Summer | P, [MW] | 0 | 2 | 1.8552 | 0.78471 | 1.4152 | 1.4721 | 1.2288 | 1.1061 | 0.94197 | 0.16507 | -1.0312 | -2.2112 | -2.8555 | -3.1014 | -3.4626 | -4.2092 | -4.4683 | -4.3328 | -3.4904 | -1.7846 | 0.46563 | 1.8829 | 2.8198 | 3.1932 | 3.0702 | 1.9501
1 | 3 | 2030 | Summer | P, [%] | 0 | 2 | 9.276% | 3.924% | 7.076% | 7.36% | 6.144% | 5.53% | 4.71% | 0.8253% | 5.156% | 11.06% | 14.28% | 15.51% | 17.31% | 21.05% | 22.34% | 21.66% | 17.45% | 8.923% | 2.328% | 9.415% | 14.1% | 15.97% | 15.35% | 9.751%
3 | 1 | 2030 | Summer | P, [MW] | 0 | 2 | -1.854 | -0.78449 | -1.4146 | -1.4713 | -1.2283 | -1.1056 | -0.94166 | -0.16497 | 1.0316 | 2.2129 | 2.8584 | 3.1047 | 3.4667 | 4.2153 | 4.4752 | 4.3393 | 3.4946 | 1.7857 | -0.46553 | -1.8817 | -2.8171 | -3.1898 | -3.067 | -1.9488
3 | 1 | 2030 | Summer | P, [%] | 0 | 2 | 9.27% | 3.922% | 7.073% | 7.357% | 6.141% | 5.528% | 4.708% | 0.8248% | 5.158% | 11.06% | 14.29% | 15.52% | 17.33% | 21.08% | 22.38% | 21.7% | 17.47% | 8.928% | 2.328% | 9.409% | 14.09% | 15.95% | 15.33% | 9.744%
1 | 3 | 2030 | Summer | Q, [MVAr] | 0 | 2 | 0.079029 | 0.15018 | 0.14038 | 0.14358 | 0.16395 | 0.18459 | 0.19309 | 0.51974 | 0.29127 | 0.32987 | 0.33563 | 0.30235 | 0.3023 | 0.34698 | 0.39899 | 0.42 | 0.40486 | 0.32165 | 0.30461 | 0.046377 | -0.017415 | -0.037389 | -0.028188 | 0.038915
1 | 3 | 2030 | Summer | Q, [%] | 0 | 2 | 0.3951% | 0.7509% | 0.7019% | 0.7179% | 0.8198% | 0.923% | 0.9655% | 2.599% | 1.456% | 1.649% | 1.678% | 1.512% | 1.511% | 1.735% | 1.995% | 2.1% | 2.024% | 1.608% | 1.523% | 0.2319% | 0.08708% | 0.1869% | 0.1409% | 0.1946%
3 | 1 | 2030 | Summer | Q, [MVAr] | 0 | 2 | -0.059721 | -0.1466 | -0.12905 | -0.13133 | -0.15534 | -0.17755 | -0.18791 | -0.51808 | -0.28484 | -0.30188 | -0.28934 | -0.24797 | -0.23464 | -0.24708 | -0.28629 | -0.31389 | -0.33572 | -0.30324 | -0.30288 | -0.02651 | 0.061944 | 0.094499 | 0.080978 | -0.01761
3 | 1 | 2030 | Summer | Q, [%] | 0 | 2 | 0.2986% | 0.733% | 0.6452% | 0.6566% | 0.7767% | 0.8878% | 0.9396% | 2.59% | 1.424% | 1.509% | 1.447% | 1.24% | 1.173% | 1.235% | 1.431% | 1.569% | 1.679% | 1.516% | 1.514% | 0.1326% | 0.3097% | 0.4725% | 0.4049% | 0.08805%
1 | 3 | 2030 | Summer | S, [MVA] | 0 | 2 | 1.8569 | 0.79895 | 1.4222 | 1.479 | 1.2397 | 1.1214 | 0.96156 | 0.54532 | 1.0716 | 2.2356 | 2.8752 | 3.1161 | 3.4758 | 4.2235 | 4.4861 | 4.3531 | 3.5138 | 1.8133 | 0.55642 | 1.8835 | 2.8199 | 3.1934 | 3.0703 | 1.9505
1 | 3 | 2030 | Summer | S, [%] | 0 | 2 | 9.284% | 3.995% | 7.111% | 7.395% | 6.198% | 5.607% | 4.808% | 2.727% | 5.358% | 11.18% | 14.38% | 15.58% | 17.38% | 21.12% | 22.43% | 21.77% | 17.57% | 9.067% | 2.782% | 9.418% | 14.1% | 15.97% | 15.35% | 9.753%
3 | 1 | 2030 | Summer | S, [MVA] | 0 | 2 | 1.855 | 0.79807 | 1.4204 | 1.4772 | 1.2381 | 1.1198 | 0.96023 | 0.54371 | 1.0702 | 2.2334 | 2.873 | 3.1146 | 3.4747 | 4.2225 | 4.4843 | 4.3506 | 3.5107 | 1.8112 | 0.55538 | 1.8819 | 2.8178 | 3.1912 | 3.068 | 1.9489
3 | 1 | 2030 | Summer | S, [%] | 0 | 2 | 9.275% | 3.99% | 7.102% | 7.386% | 6.19% | 5.599% | 4.801% | 2.719% | 5.351% | 11.17% | 14.36% | 15.57% | 17.37% | 21.11% | 22.42% | 21.75% | 17.55% | 9.056% | 2.777% | 9.41% | 14.09% | 15.96% | 15.34% | 9.745%
3 | 2 | 2030 | Summer | P, [MW] | 0 | 2 | 2.0179 | 1.8855 | 1.7817 | 1.6996 | 1.6991 | 1.6546 | 1.8125 | 2.1663 | 2.5741 | 2.8574 | 2.9996 | 3.1098 | 2.992 | 2.718 | 2.5695 | 2.4312 | 2.3296 | 2.3448 | 2.4389 | 2.4496 | 2.6809 | 2.8846 | 2.713 | 2.2326
3 | 2 | 2030 | Summer | P, [%] | 0 | 2 | 25.22% | 23.57% | 22.27% | 21.24% | 21.24% | 20.68% | 22.66% | 27.08% | 32.18% | 35.72% | 37.49% | 38.87% | 37.4% | 33.98% | 32.12% | 30.39% | 29.12% | 29.31% | 30.49% | 30.62% | 33.51% | 36.06% | 33.91% | 27.91%
2 | 3 | 2030 | Summer | P, [MW] | 0 | 2 | -2.0158 | -1.8837 | -1.7801 | -1.6981 | -1.6976 | -1.6532 | -1.8109 | -2.1639 | -2.5707 | -2.8533 | -2.9951 | -3.105 | -2.9875 | -2.7143 | -2.5662 | -2.4282 | -2.3269 | -2.342 | -2.4359 | -2.4466 | -2.6772 | -2.8804 | -2.7093 | -2.2301
2 | 3 | 2030 | Summer | P, [%] | 0 | 2 | 25.2% | 23.55% | 22.25% | 21.23% | 21.22% | 20.66% | 22.64% | 27.05% | 32.13% | 35.67% | 37.44% | 38.81% | 37.34% | 33.93% | 32.08% | 30.35% | 29.09% | 29.28% | 30.45% | 30.58% | 33.47% | 36.01% | 33.87% | 27.88%
3 | 2 | 2030 | Summer | Q, [MVAr] | 0 | 2 | -0.15052 | -0.22777 | -0.14907 | -0.16129 | -0.14331 | -0.12946 | -0.13662 | -0.21318 | -0.12407 | -0.087908 | -0.062427 | -0.029748 | -0.02349 | -0.034636 | -0.061567 | -0.074485 | -0.10255 | -0.12749 | -0.1972 | -0.14117 | -0.12686 | -0.13256 | -0.1333 | -0.19545
3 | 2 | 2030 | Summer | Q, [%] | 0 | 2 | 1.881% | 2.847% | 1.863% | 2.016% | 1.791% | 1.618% | 1.708% | 2.665% | 1.551% | 1.099% | 0.7803% | 0.3719% | 0.2936% | 0.4329% | 0.7696% | 0.9311% | 1.282% | 1.594% | 2.465% | 1.765% | 1.586% | 1.657% | 1.666% | 2.443%
2 | 3 | 2030 | Summer | Q, [MVAr] | 0 | 2 | 0.18539 | 0.2585 | 0.17631 | 0.18613 | 0.16808 | 0.15294 | 0.16478 | 0.2537 | 0.18066 | 0.15752 | 0.13906 | 0.11204 | 0.099636 | 0.097471 | 0.11776 | 0.12483 | 0.14886 | 0.17447 | 0.24828 | 0.19243 | 0.18818 | 0.20354 | 0.19611 | 0.23821
2 | 3 | 2030 | Summer | Q, [%] | 0 | 2 | 2.317% | 3.231% | 2.204% | 2.327% | 2.101% | 1.912% | 2.06% | 3.171% | 2.258% | 1.969% | 1.738% | 1.4% | 1.245% | 1.218% | 1.472% | 1.56% | 1.861% | 2.181% | 3.103% | 2.405% | 2.352% | 2.544% | 2.451% | 2.978%
3 | 2 | 2030 | Summer | S, [MVA] | 0 | 2 | 2.0235 | 1.8992 | 1.7879 | 1.7072 | 1.7051 | 1.6596 | 1.8177 | 2.1767 | 2.5771 | 2.8588 | 3.0002 | 3.11 | 2.9921 | 2.7183 | 2.5702 | 2.4323 | 2.3319 | 2.3483 | 2.4469 | 2.4537 | 2.6839 | 2.8877 | 2.7163 | 2.2411
3 | 2 | 2030 | Summer | S, [%] | 0 | 2 | 25.29% | 23.74% | 22.35% | 21.34% | 21.31% | 20.75% | 22.72% | 27.21% | 32.21% | 35.73% | 37.5% | 38.87% | 37.4% | 33.98% | 32.13% | 30.4% | 29.15% | 29.35% | 30.59% | 30.67% | 33.55% | 36.1% | 33.95% | 28.01%
2 | 3 | 2030 | Summer | S, [MVA] | 0 | 2 | 2.0243 | 1.9014 | 1.7888 | 1.7083 | 1.7059 | 1.6602 | 1.8184 | 2.1787 | 2.5771 | 2.8577 | 2.9983 | 3.107 | 2.9892 | 2.7161 | 2.5689 | 2.4314 | 2.3317 | 2.3485 | 2.4485 | 2.4541 | 2.6839 | 2.8876 | 2.7164 | 2.2428
2 | 3 | 2030 | Summer | S, [%] | 0 | 2 | 25.3% | 23.77% | 22.36% | 21.35% | 21.32% | 20.75% | 22.73% | 27.23% | 32.21% | 35.72% | 37.48% | 38.84% | 37.36% | 33.95% | 32.11% | 30.39% | 29.15% | 29.36% | 30.61% | 30.68% | 33.55% | 36.1% | 33.96% | 28.03%
4 | 5 | 2030 | Summer | P, [MW] | 0 | 2 | -2.7171 | -2.5829 | -2.8327 | -2.8457 | -2.8116 | -2.7883 | -3.0995 | -3.6912 | -4.6268 | -5.5327 | -6.2582 | -6.9859 | -7.2449 | -7.2629 | -7.1561 | -6.8167 | -6.123 | -5.0878 | -3.7126 | -2.8663 | -2.532 | -2.6581 | -2.6511 | -2.6437
4 | 5 | 2030 | Summer | P, [%] | 0 | 2 | 33.96% | 32.29% | 35.41% | 35.57% | 35.14% | 34.85% | 38.74% | 46.14% | 57.83% | 69.16% | 78.23% | 87.32% | 90.56% | 90.79% | 89.45% | 85.21% | 76.54% | 63.6% | 46.41% | 35.83% | 31.65% | 33.23% | 33.14% | 33.05%
5 | 4 | 2030 | Summer | P, [MW] | 0 | 2 | 2.723 | 2.5882 | 2.839 | 2.8521 | 2.8179 | 2.7946 | 3.1071 | 3.7019 | 4.6435 | 5.5565 | 6.2886 | 7.0237 | 7.2856 | 7.3038 | 7.1959 | 6.8528 | 6.1522 | 5.1079 | 3.7234 | 2.8728 | 2.5371 | 2.6637 | 2.6566 | 2.6492
5 | 4 | 2030 | Summer | P, [%] | 0 | 2 | 34.04% | 32.35% | 35.49% | 35.65% | 35.22% | 34.93% | 38.84% | 46.27% | 58.04% | 69.46% | 78.61% | 87.8% | 91.07% | 91.3% | 89.95% | 85.66% | 76.9% | 63.85% | 46.54% | 35.91% | 31.71% | 33.3% | 33.21% | 33.11%
4 | 5 | 2030 | Summer | Q, [MVAr] | 0 | 2 | 0.43981 | 0.37658 | 0.44495 | 0.4607 | 0.44985 | 0.45543 | 0.45942 | 0.35054 | 0.35843 | 0.35889 | 0.36433 | 0.35194 | 0.36249 | 0.38891 | 0.38425 | 0.36222 | 0.33642 | 0.3416 | 0.39967 | 0.40018 | 0.4105 | 0.39451 | 0.37953 | 0.38829
4 | 5 | 2030 | Summer | Q, [%] | 0 | 2 | 5.498% | 4.707% | 5.562% | 5.759% | 5.623% | 5.693% | 5.743% | 4.382% | 4.48% | 4.486% | 4.554% | 4.399% | 4.531% | 4.861% | 4.803% | 4.528% | 4.205% | 4.27% | 4.996% | 5.002% | 5.131% | 4.931% | 4.744% | 4.854%
5 | 4 | 2030 | Summer | Q, [MVAr] | 0 | 2 | -0.38287 | -0.32537 | -0.38314 | -0.39821 | -0.38889 | -0.3954 | -0.38559 | -0.24687 | -0.19666 | -0.12819 | -0.069646 | 0.014625 | 0.031591 | 0.0072263 | 0.00049458 | -0.012976 | -0.054335 | -0.14636 | -0.29475 | -0.33727 | -0.36108 | -0.34027 | -0.32567 | -0.33465
5 | 4 | 2030 | Summer | Q, [%] | 0 | 2 | 4.786% | 4.067% | 4.789% | 4.978% | 4.861% | 4.943% | 4.82% | 3.086% | 2.458% | 1.602% | 0.8706% | 0.1828% | 0.3949% | 0.09033% | 0.006182% | 0.1622% | 0.6792% | 1.829% | 3.684% | 4.216% | 4.513% | 4.253% | 4.071% | 4.183%
4 | 5 | 2030 | Summer | S, [MVA] | 0 | 2 | 2.7524 | 2.6102 | 2.8674 | 2.8827 | 2.8473 | 2.8253 | 3.1334 | 3.7078 | 4.6406 | 5.5443 | 6.2687 | 6.9947 | 7.254 | 7.2733 | 7.1664 | 6.8263 | 6.1323 | 5.0992 | 3.734 | 2.8941 | 2.5651 | 2.6872 | 2.6781 | 2.672
4 | 5 | 2030 | Summer | S, [%] | 0 | 2 | 34.41% | 32.63% | 35.84% | 36.03% | 35.59% | 35.32% | 39.17% | 46.35% | 58.01% | 69.3% | 78.36% | 87.43% | 90.67% | 90.92% | 89.58% | 85.33% | 76.65% | 63.74% | 46.68% | 36.18% | 32.06% | 33.59% | 33.48% | 33.4%
5 | 4 | 2030 | Summer | S, [MVA] | 0 | 2 | 2.7497 | 2.6085 | 2.8648 | 2.8798 | 2.8446 | 2.8224 | 3.131 | 3.7102 | 4.6476 | 5.558 | 6.289 | 7.0238 | 7.2857 | 7.3038 | 7.1959 | 6.8528 | 6.1524 | 5.11 | 3.7351 | 2.8926 | 2.5627 | 2.6853 | 2.6765 | 2.6703
5 | 4 | 2030 | Summer | S, [%] | 0 | 2 | 34.37% | 32.61% | 35.81% | 36% | 35.56% | 35.28% | 39.14% | 46.38% | 58.1% | 69.47% | 78.61% | 87.8% | 91.07% | 91.3% | 89.95% | 85.66% | 76.91% | 63.88% | 46.69% | 36.16% | 32.03% | 33.57% | 33.46% | 33.38%
7 | 8 | 2030 | Summer | P, [MW] | 0 | 2 | -0.62956 | -1.5849 | -0.48339 | -0.42105 | -0.39908 | -0.16787 | -0.39588 | -1.3606 | -2.4647 | -3.289 | -3.6242 | -3.7148 | -3.7294 | -3.7361 | -3.6297 | -3.553 | -3.259 | -2.598 | -1.8055 | -1.1394 | -0.86471 | -1.0289 | -0.97236 | -1.343
7 | 8 | 2030 | Summer | P, [%] | 0 | 2 | 15.74% | 39.62% | 12.08% | 10.53% | 9.977% | 4.197% | 9.897% | 34.01% | 61.62% | 82.22% | 90.6% | 92.87% | 93.23% | 93.4% | 90.74% | 88.82% | 81.48% | 64.95% | 45.14% | 28.48% | 21.62% | 25.72% | 24.31% | 33.57%
8 | 7 | 2030 | Summer | P, [MW] | 0 | 2 | 0.6302 | 1.5889 | 0.48383 | 0.42143 | 0.39944 | 0.16811 | 0.39622 | 1.3635 | 2.4742 | 3.3059 | 3.6447 | 3.7364 | 3.7511 | 3.7579 | 3.6504 | 3.5728 | 3.2757 | 2.6086 | 1.8106 | 1.1414 | 0.86587 | 1.0305 | 0.97383 | 1.3458
8 | 7 | 2030 | Summer | P, [%] | 0 | 2 | 15.75% | 39.72% | 12.1% | 10.54% | 9.986% | 4.203% | 9.906% | 34.09% | 61.85% | 82.65% | 91.12% | 93.41% | 93.78% | 93.95% | 91.26% | 89.32% | 81.89% | 65.22% | 45.26% | 28.54% | 21.65% | 25.76% | 24.35% | 33.64%
7 | 8 | 2030 | Summer | Q, [MVAr] | 0 | 2 | -0.12108 | 0.14907 | -0.2254 | -0.25806 | -0.27088 | -0.35169 | -0.24644 | 0.022241 | 0.2236 | 0.32529 | 0.34605 | 0.3526 | 0.35662 | 0.35098 | 0.37152 | 0.36387 | 0.33537 | 0.24746 | 0.13834 | 0.073548 | 0.013305 | 0.05351 | 0.048168 | 0.12055
7 | 8 | 2030 | Summer | Q, [%] | 0 | 2 | 3.027% | 3.727% | 5.635% | 6.451% | 6.772% | 8.792% | 6.161% | 0.556% | 5.59% | 8.132% | 8.651% | 8.815% | 8.915% | 8.775% | 9.288% | 9.097% | 8.384% | 6.186% | 3.459% | 1.839% | 0.3326% | 1.338% | 1.204% | 3.014%
8 | 7 | 2030 | Summer | Q, [MVAr] | 0 | 2 | 0.12726 | -0.11099 | 0.22968 | 0.26172 | 0.27438 | 0.35398 | 0.24971 | 0.0056826 | -0.13157 | -0.16128 | -0.14715 | -0.14378 | -0.1462 | -0.13989 | -0.17189 | -0.17251 | -0.17425 | -0.14515 | -0.089006 | -0.053968 | -0.0020738 | -0.03757 | -0.033934 | -0.093244
8 | 7 | 2030 | Summer | Q, [%] | 0 | 2 | 3.181% | 2.775% | 5.742% | 6.543% | 6.859% | 8.849% | 6.243% | 0.1421% | 3.289% | 4.032% | 3.679% | 3.595% | 3.655% | 3.497% | 4.297% | 4.313% | 4.356% | 3.629% | 2.225% | 1.349% | 0.05185% | 0.9392% | 0.8484% | 2.331%
7 | 8 | 2030 | Summer | S, [MVA] | 0 | 2 | 0.6411 | 1.5919 | 0.53336 | 0.49384 | 0.48233 | 0.38971 | 0.46632 | 1.3608 | 2.4748 | 3.305 | 3.6407 | 3.7315 | 3.7464 | 3.7526 | 3.6487 | 3.5716 | 3.2763 | 2.6098 | 1.8108 | 1.1418 | 0.86481 | 1.0303 | 0.97356 | 1.3484
7 | 8 | 2030 | Summer | S, [%] | 0 | 2 | 16.03% | 39.8% | 13.33% | 12.35% | 12.06% | 9.743% | 11.66% | 34.02% | 61.87% | 82.63% | 91.02% | 93.29% | 93.66% | 93.81% | 91.22% | 89.29% | 81.91% | 65.24% | 45.27% | 28.54% | 21.62% | 25.76% | 24.34% | 33.71%
8 | 7 | 2030 | Summer | S, [MVA] | 0 | 2 | 0.64292 | 1.5927 | 0.53558 | 0.49609 | 0.4846 | 0.39187 | 0.46835 | 1.3635 | 2.4777 | 3.3099 | 3.6477 | 3.7392 | 3.754 | 3.7605 | 3.6544 | 3.5769 | 3.2803 | 2.6126 | 1.8128 | 1.1427 | 0.86587 | 1.0312 | 0.97443 | 1.349
8 | 7 | 2030 | Summer | S, [%] | 0 | 2 | 16.07% | 39.82% | 13.39% | 12.4% | 12.11% | 9.797% | 11.71% | 34.09% | 61.94% | 82.75% | 91.19% | 93.48% | 93.85% | 94.01% | 91.36% | 89.42% | 82.01% | 65.32% | 45.32% | 28.57% | 21.65% | 25.78% | 24.36% | 33.73%
3 | 4 | 2030 | Summer | P, [MW] | Expected | - | -1.5014 | -2.083 | -0.60948 | -0.85343 | -1.7147 | -2.6175 | -2.8639 | -3.5584 | -4.437 | -5.1774 | -5.6738 | -6.1468 | -6.4699 | -6.4599 | -6.3191 | -5.8671 | -5.2938 | -4.7443 | -3.5094 | -2.1317 | -1.3637 | -1.8796 | -2.3089 | -2.6206
3 | 4 | 2030 | Summer | P, [%] | Expected | - | 7.15% | 9.919% | 2.902% | 4.064% | 8.165% | 12.46% | 13.64% | 16.94% | 21.13% | 24.65% | 27.02% | 29.27% | 30.81% | 30.76% | 30.09% | 27.94% | 25.21% | 22.59% | 16.71% | 10.15% | 6.494% | 8.951% | 10.99% | 12.48%
4 | 3 | 2030 | Summer | P, [MW] | Expected | - | 1.5021 | 2.084 | 0.61014 | 0.85386 | 1.7155 | 2.6192 | 2.8659 | 3.5612 | 4.4413 | 5.1831 | 5.6806 | 6.1548 | 6.4786 | 6.4687 | 6.3275 | 5.8744 | 5.2997 | 4.7491 | 3.5121 | 2.1328 | 1.3643 | 1.8805 | 2.3101 | 2.6222
4 | 3 | 2030 | Summer | P, [%] | Expected | - | 7.153% | 9.924% | 2.905% | 4.066% | 8.169% | 12.47% | 13.65% | 16.96% | 21.15% | 24.68% | 27.05% | 29.31% | 30.85% | 30.8% | 30.13% | 27.97% | 25.24% | 22.61% | 16.72% | 10.16% | 6.497% | 8.955% | 11% | 12.49%
3 | 4 | 2030 | Summer | Q, [MVAr] | Expected | - | -0.326 | 0.018844 | -0.68923 | -0.11966 | 0.3058 | 0.78887 | 0.76719 | 0.51971 | 0.69432 | 0.74604 | 0.75753 | 0.6972 | 0.65159 | 0.68854 | 0.78201 | 0.84922 | 0.86773 | 0.73658 | 0.58319 | -0.32796 | -0.45493 | -0.42486 | -0.20177 | 0.17959
3 | 4 | 2030 | Summer | Q, [%] | Expected | - | 1.552% | 0.08973% | 3.282% | 0.5698% | 1.456% | 3.757% | 3.653% | 2.475% | 3.306% | 3.553% | 3.607% | 3.32% | 3.103% | 3.279% | 3.724% | 4.044% | 4.132% | 3.508% | 2.777% | 1.562% | 2.166% | 2.023% | 0.9608% | 0.8552%
4 | 3 | 2030 | Summer | Q, [MVAr] | Expected | - | 0.32289 | -0.021393 | 0.68611 | 0.11622 | -0.30881 | -0.79058 | -0.76855 | -0.51984 | -0.69237 | -0.74211 | -0.75213 | -0.69026 | -0.64351 | -0.68049 | -0.77443 | -0.84318 | -0.86347 | -0.73388 | -0.58343 | 0.32545 | 0.45172 | 0.42207 | 0.19944 | -0.18143
4 | 3 | 2030 | Summer | Q, [%] | Expected | - | 0.015376 | 0.0010187 | 0.032672 | 0.0055342 | 0.014705 | 0.037647 | 0.036598 | 0.024754 | 0.03297 | 0.035339 | 0.035816 | 0.032869 | 0.030644 | 0.032404 | 0.036878 | 0.040151 | 0.041118 | 0.034947 | 0.027782 | 0.015498 | 0.02151 | 0.020099 | 0.009497 | 0.0086395
3 | 4 | 2030 | Summer | S, [MVA] | Expected | - | 1.7791 | 2.2685 | 1.7575 | 1.2976 | 1.86 | 2.8142 | 3.0181 | 3.6166 | 4.4972 | 5.2321 | 5.7246 | 6.1868 | 6.5037 | 6.4985 | 6.3694 | 5.9289 | 5.3658 | 4.8059 | 3.5813 | 2.2941 | 1.6887 | 2.0764 | 2.4071 | 2.7356
3 | 4 | 2030 | Summer | S, [%] | Expected | - | 8.472% | 10.8% | 8.369% | 6.179% | 8.857% | 13.4% | 14.37% | 17.22% | 21.42% | 24.91% | 27.26% | 29.46% | 30.97% | 30.95% | 30.33% | 28.23% | 25.55% | 22.89% | 17.05% | 10.92% | 8.042% | 9.888% | 11.46% | 13.03%
4 | 3 | 2030 | Summer | S, [MVA] | Expected | - | 1.7789 | 2.2696 | 1.7558 | 1.2962 | 1.8609 | 2.8164 | 3.0205 | 3.6195 | 4.5013 | 5.2372 | 5.7307 | 6.1939 | 6.5116 | 6.5064 | 6.3768 | 5.9353 | 5.371 | 4.8104 | 3.5841 | 2.2948 | 1.6883 | 2.0768 | 2.4083 | 2.7375
4 | 3 | 2030 | Summer | S, [%] | Expected | - | 8.471% | 10.81% | 8.361% | 6.172% | 8.861% | 13.41% | 14.38% | 17.24% | 21.43% | 24.94% | 27.29% | 29.49% | 31.01% | 30.98% | 30.37% | 28.26% | 25.58% | 22.91% | 17.07% | 10.93% | 8.039% | 9.889% | 11.47% | 13.04%
3 | 7 | 2030 | Summer | P, [MW] | Expected | - | -0.65525 | -0.75322 | -1.339 | -0.63081 | -0.63342 | -0.52521 | -1.2088 | -2.4593 | -3.3778 | -3.7401 | -3.7947 | -3.7996 | -3.8028 | -3.7992 | -3.7683 | -3.7859 | -3.7305 | -3.1842 | -2.2128 | -1.2105 | -0.90015 | -0.85173 | -0.67202 | -0.34467
3 | 7 | 2030 | Summer | P, [%] | Expected | - | 3.12% | 3.587% | 6.376% | 3.004% | 3.016% | 2.501% | 5.756% | 11.71% | 16.08% | 17.81% | 18.07% | 18.09% | 18.11% | 18.09% | 17.94% | 18.03% | 17.76% | 15.16% | 10.54% | 5.764% | 4.286% | 4.056% | 3.2% | 1.641%
7 | 3 | 2030 | Summer | P, [MW] | Expected | - | 0.65539 | 0.7534 | 1.3396 | 0.63093 | 0.63354 | 0.5253 | 1.2092 | 2.4607 | 3.3804 | 3.7432 | 3.7978 | 3.8028 | 3.806 | 3.8024 | 3.7715 | 3.7891 | 3.7335 | 3.1864 | 2.2138 | 1.2108 | 0.90032 | 0.85188 | 0.67216 | 0.34485
7 | 3 | 2030 | Summer | P, [%] | Expected | - | 3.121% | 3.588% | 6.379% | 3.004% | 3.017% | 2.501% | 5.758% | 11.72% | 16.1% | 17.82% | 18.08% | 18.11% | 18.12% | 18.11% | 17.96% | 18.04% | 17.78% | 15.17% | 10.54% | 5.766% | 4.287% | 4.057% | 3.201% | 1.642%
3 | 7 | 2030 | Summer | Q, [MVAr] | Expected | - | 0.05577 | 0.16785 | 0.49052 | 0.059233 | 0.052275 | -0.20927 | 0.23515 | 0.58062 | 0.79809 | 0.7921 | 0.90964 | 0.99719 | 1.0039 | 1.0268 | 1.1129 | 0.87061 | 0.76639 | 0.6772 | 0.45457 | 0.19967 | 0.07451 | 0.024698 | -0.35249 | -0.57545
3 | 7 | 2030 | Summer | Q, [%] | Expected | - | 0.2656% | 0.7993% | 2.336% | 0.2821% | 0.2489% | 0.9965% | 1.12% | 2.765% | 3.8% | 3.772% | 4.332% | 4.749% | 4.781% | 4.889% | 5.3% | 4.146% | 3.649% | 3.225% | 2.165% | 0.9508% | 0.3548% | 0.1176% | 1.679% | 2.74%
7 | 3 | 2030 | Summer | Q, [MVAr] | Expected | - | -0.059618 | -0.17163 | -0.49372 | -0.063102 | -0.056147 | 0.20537 | -0.23865 | -0.5827 | -0.79858 | -0.79191 | -0.9093 | -0.9968 | -1.0035 | -1.0264 | -1.1125 | -0.87031 | -0.76624 | -0.67814 | -0.4571 | -0.20326 | -0.078305 | -0.028516 | 0.34866 | 0.57168
7 | 3 | 2030 | Summer | Q, [%] | Expected | - | 0.002839 | 0.0081727 | 0.02351 | 0.0030049 | 0.0026737 | 0.0097795 | 0.011364 | 0.027748 | 0.038027 | 0.03771 | 0.0433 | 0.047466 | 0.047787 | 0.048875 | 0.052976 | 0.041443 | 0.036488 | 0.032292 | 0.021767 | 0.0096791 | 0.0037288 | 0.0013579 | 0.016603 | 0.027223
3 | 7 | 2030 | Summer | S, [MVA] | Expected | - | 0.79588 | 0.885 | 1.6253 | 0.76025 | 0.74766 | 0.65083 | 1.3266 | 2.5389 | 3.4752 | 3.8264 | 3.9074 | 3.9355 | 3.9396 | 3.9414 | 3.9385 | 3.8877 | 3.8104 | 3.2599 | 2.2625 | 1.2307 | 0.90797 | 0.85317 | 0.81297 | 0.92542
3 | 7 | 2030 | Summer | S, [%] | Expected | - | 3.79% | 4.214% | 7.74% | 3.62% | 3.56% | 3.099% | 6.317% | 12.09% | 16.55% | 18.22% | 18.61% | 18.74% | 18.76% | 18.77% | 18.75% | 18.51% | 18.14% | 15.52% | 10.77% | 5.861% | 4.324% | 4.063% | 3.871% | 4.407%
7 | 3 | 2030 | Summer | S, [MVA] | Expected | - | 0.79637 | 0.88591 | 1.626 | 0.76071 | 0.74809 | 0.64991 | 1.3272 | 2.5406 | 3.4778 | 3.8293 | 3.9104 | 3.9384 | 3.9426 | 3.9444 | 3.9415 | 3.8906 | 3.8133 | 3.2622 | 2.2641 | 1.2316 | 0.90848 | 0.85344 | 0.81127 | 0.92284
7 | 3 | 2030 | Summer | S, [%] | Expected | - | 3.792% | 4.219% | 7.743% | 3.622% | 3.562% | 3.095% | 6.32% | 12.1% | 16.56% | 18.23% | 18.62% | 18.75% | 18.77% | 18.78% | 18.77% | 18.53% | 18.16% | 15.53% | 10.78% | 5.865% | 4.326% | 4.064% | 3.863% | 4.394%
4 | 6 | 2030 | Summer | P, [MW] | Expected | - | 1.3437 | 1.3612 | 1.038 | 1.1422 | 1.2347 | 1.3042 | 1.4082 | 1.4092 | 1.3554 | 1.2165 | 1.1832 | 1.2279 | 1.1935 | 1.2252 | 1.2193 | 1.2789 | 1.3201 | 1.2531 | 1.4953 | 1.4447 | 1.2963 | 1.3455 | 1.3468 | 1.2663
4 | 6 | 2030 | Summer | P, [%] | Expected | - | 5.842% | 5.918% | 4.513% | 4.966% | 5.368% | 5.671% | 6.122% | 6.127% | 5.893% | 5.289% | 5.144% | 5.338% | 5.189% | 5.327% | 5.301% | 5.56% | 5.74% | 5.448% | 6.501% | 6.282% | 5.636% | 5.85% | 5.855% | 5.506%
6 | 4 | 2030 | Summer | P, [MW] | Expected | - | -1.3434 | -1.3609 | -1.0378 | -1.142 | -1.2345 | -1.304 | -1.4079 | -1.4089 | -1.3551 | -1.2163 | -1.1829 | -1.2276 | -1.1933 | -1.225 | -1.2191 | -1.2786 | -1.3199 | -1.2529 | -1.4949 | -1.4444 | -1.296 | -1.3452 | -1.3465 | -1.266
6 | 4 | 2030 | Summer | P, [%] | Expected | - | 5.841% | 5.917% | 4.512% | 4.965% | 5.367% | 5.669% | 6.121% | 6.125% | 5.892% | 5.288% | 5.143% | 5.337% | 5.188% | 5.326% | 5.3% | 5.559% | 5.738% | 5.447% | 6.5% | 6.28% | 5.635% | 5.849% | 5.854% | 5.504%
4 | 6 | 2030 | Summer | Q, [MVAr] | Expected | - | 0.28307 | 0.26421 | 0.20769 | 0.24556 | 0.23938 | 0.24087 | 0.27365 | 0.30214 | 0.3181 | 0.3068 | 0.30165 | 0.33931 | 0.32876 | 0.32883 | 0.31744 | 0.31218 | 0.31355 | 0.27361 | 0.346 | 0.35195 | 0.32433 | 0.33327 | 0.30294 | 0.25812
4 | 6 | 2030 | Summer | Q, [%] | Expected | - | 1.231% | 1.149% | 0.903% | 1.068% | 1.041% | 1.047% | 1.19% | 1.314% | 1.383% | 1.334% | 1.312% | 1.475% | 1.429% | 1.43% | 1.38% | 1.357% | 1.363% | 1.19% | 1.504% | 1.53% | 1.41% | 1.449% | 1.317% | 1.122%
6 | 4 | 2030 | Summer | Q, [MVAr] | Expected | - | -0.35987 | -0.34097 | -0.28459 | -0.32245 | -0.31622 | -0.31758 | -0.35038 | -0.37869 | -0.39481 | -0.38366 | -0.37866 | -0.4164 | -0.40593 | -0.406 | -0.39459 | -0.38917 | -0.39042 | -0.35036 | -0.42261 | -0.4287 | -0.40115 | -0.41006 | -0.37968 | -0.33485
6 | 4 | 2030 | Summer | Q, [%] | Expected | - | 0.015646 | 0.014825 | 0.012373 | 0.014019 | 0.013749 | 0.013808 | 0.015234 | 0.016465 | 0.017166 | 0.016681 | 0.016464 | 0.018104 | 0.017649 | 0.017652 | 0.017156 | 0.016921 | 0.016975 | 0.015233 | 0.018375 | 0.018639 | 0.017441 | 0.017829 | 0.016508 | 0.014559
4 | 6 | 2030 | Summer | S, [MVA] | Expected | - | 1.3733 | 1.3867 | 1.0587 | 1.1684 | 1.2578 | 1.3265 | 1.4347 | 1.4413 | 1.3923 | 1.2547 | 1.2211 | 1.274 | 1.2382 | 1.2689 | 1.2605 | 1.3168 | 1.3571 | 1.2827 | 1.5348 | 1.4871 | 1.3363 | 1.3862 | 1.3804 | 1.2924
4 | 6 | 2030 | Summer | S, [%] | Expected | - | 5.971% | 6.029% | 4.603% | 5.08% | 5.469% | 5.767% | 6.238% | 6.267% | 6.053% | 5.455% | 5.309% | 5.539% | 5.383% | 5.517% | 5.48% | 5.725% | 5.9% | 5.577% | 6.673% | 6.465% | 5.81% | 6.027% | 6.002% | 5.619%
6 | 4 | 2030 | Summer | S, [MVA] | Expected | - | 1.3908 | 1.403 | 1.0761 | 1.1867 | 1.2744 | 1.3422 | 1.4509 | 1.4589 | 1.4115 | 1.2754 | 1.2421 | 1.2964 | 1.2606 | 1.2908 | 1.2817 | 1.3367 | 1.3764 | 1.301 | 1.5535 | 1.5067 | 1.3567 | 1.4063 | 1.399 | 1.3096
6 | 4 | 2030 | Summer | S, [%] | Expected | - | 6.047% | 6.1% | 4.679% | 5.16% | 5.541% | 5.835% | 6.308% | 6.343% | 6.137% | 5.545% | 5.4% | 5.637% | 5.481% | 5.612% | 5.573% | 5.812% | 5.984% | 5.656% | 6.754% | 6.551% | 5.899% | 6.114% | 6.083% | 5.694%
9 | 3 | 2030 | Summer | P, [MW] | Expected | - | -2.312 | -2.2174 | -1.9987 | -1.9799 | -2.0722 | -2.0363 | -2.4044 | -2.9475 | -3.4735 | -3.7939 | -3.7115 | -3.8422 | -3.8481 | -3.7454 | -3.6646 | -3.4776 | -3.4273 | -3.4982 | -3.5018 | -3.4361 | -3.3961 | -3.4749 | -3.2399 | -2.8312
9 | 3 | 2030 | Summer | P, [%] | Expected | - | 9.546% | 9.155% | 8.252% | 8.175% | 8.556% | 8.407% | 9.927% | 12.17% | 14.34% | 15.66% | 15.32% | 15.86% | 15.89% | 15.46% | 15.13% | 14.36% | 14.15% | 14.44% | 14.46% | 14.19% | 14.02% | 14.35% | 13.38% | 11.69%
3 | 9 | 2030 | Summer | P, [MW] | Expected | - | 2.313 | 2.2182 | 1.9993 | 1.9805 | 2.073 | 2.037 | 2.4054 | 2.949 | 3.4755 | 3.7964 | 3.7138 | 3.8447 | 3.8506 | 3.7478 | 3.6669 | 3.4797 | 3.4293 | 3.5003 | 3.5039 | 3.4382 | 3.3981 | 3.477 | 3.2417 | 2.8326
3 | 9 | 2030 | Summer | P, [%] | Expected | - | 9.55% | 9.159% | 8.255% | 8.177% | 8.559% | 8.41% | 9.931% | 12.18% | 14.35% | 15.67% | 15.33% | 15.87% | 15.9% | 15.47% | 15.14% | 14.37% | 14.16% | 14.45% | 14.47% | 14.2% | 14.03% | 14.36% | 13.38% | 11.7%
9 | 3 | 2030 | Summer | Q, [MVAr] | Expected | - | -0.41796 | -0.36245 | -0.13092 | -0.10154 | -0.10154 | -0.10154 | -0.13644 | -0.49641 | -0.60095 | -0.64229 | -0.64229 | -0.64229 | -0.64229 | -0.64229 | -0.64229 | -0.64229 | -0.64229 | -0.64229 | -0.64229 | -0.64228 | -0.64229 | -0.64229 | -0.64229 | -0.57573
9 | 3 | 2030 | Summer | Q, [%] | Expected | - | 1.726% | 1.497% | 0.5406% | 0.4192% | 0.4192% | 0.4192% | 0.5633% | 2.05% | 2.481% | 2.652% | 2.652% | 2.652% | 2.652% | 2.652% | 2.652% | 2.652% | 2.652% | 2.652% | 2.652% | 2.652% | 2.652% | 2.652% | 2.652% | 2.377%
3 | 9 | 2030 | Summer | Q, [MVAr] | Expected | - | 0.41539 | 0.35976 | 0.12793 | 0.098526 | 0.098629 | 0.098596 | 0.13397 | 0.49486 | 0.6004 | 0.64241 | 0.64219 | 0.64244 | 0.64245 | 0.64225 | 0.64211 | 0.64173 | 0.64164 | 0.6418 | 0.64181 | 0.64166 | 0.64157 | 0.64171 | 0.64125 | 0.57398
3 | 9 | 2030 | Summer | Q, [%] | Expected | - | 0.017151 | 0.014854 | 0.0052822 | 0.004068 | 0.0040722 | 0.0040709 | 0.0055312 | 0.020432 | 0.024789 | 0.026524 | 0.026515 | 0.026525 | 0.026525 | 0.026517 | 0.026512 | 0.026496 | 0.026492 | 0.026499 | 0.026499 | 0.026493 | 0.026489 | 0.026495 | 0.026476 | 0.023699
9 | 3 | 2030 | Summer | S, [MVA] | Expected | - | 2.353 | 2.2477 | 2.0036 | 1.9837 | 2.0762 | 2.0408 | 2.4095 | 2.9898 | 3.5265 | 3.8497 | 3.7689 | 3.8983 | 3.9041 | 3.8023 | 3.7224 | 3.5385 | 3.4892 | 3.5588 | 3.5623 | 3.4977 | 3.4586 | 3.5368 | 3.3067 | 2.8963
9 | 3 | 2030 | Summer | S, [%] | Expected | - | 9.715% | 9.28% | 8.272% | 8.19% | 8.572% | 8.426% | 9.948% | 12.34% | 14.56% | 15.89% | 15.56% | 16.1% | 16.12% | 15.7% | 15.37% | 14.61% | 14.41% | 14.69% | 14.71% | 14.44% | 14.28% | 14.6% | 13.65% | 11.96%
3 | 9 | 2030 | Summer | S, [MVA] | Expected | - | 2.3535 | 2.2481 | 2.0041 | 1.9842 | 2.0768 | 2.0414 | 2.4103 | 2.991 | 3.5285 | 3.8522 | 3.7713 | 3.9008 | 3.9066 | 3.8047 | 3.7247 | 3.5405 | 3.4911 | 3.5608 | 3.5643 | 3.4997 | 3.4604 | 3.5387 | 3.3083 | 2.8974
3 | 9 | 2030 | Summer | S, [%] | Expected | - | 9.717% | 9.282% | 8.274% | 8.193% | 8.575% | 8.428% | 9.952% | 12.35% | 14.57% | 15.91% | 15.57% | 16.11% | 16.13% | 15.71% | 15.38% | 14.62% | 14.41% | 14.7% | 14.72% | 14.45% | 14.29% | 14.61% | 13.66% | 11.96%
1 | 3 | 2030 | Summer | P, [MW] | Expected | - | 2.5567 | 1.5978 | 1.9464 | 2.3008 | 1.6925 | 0.9702 | 1.3688 | 0.42699 | -0.57188 | -1.2464 | -2.3267 | -2.1008 | -2.3496 | -2.6112 | -2.8689 | -2.7261 | -2.1647 | -1.0239 | 0.95003 | 3.4584 | 4.7189 | 4.1949 | 3.2477 | 2.411
1 | 3 | 2030 | Summer | P, [%] | Expected | - | 12.78% | 7.989% | 9.732% | 11.5% | 8.462% | 4.851% | 6.844% | 2.135% | 2.859% | 6.232% | 11.63% | 10.5% | 11.75% | 13.06% | 14.34% | 13.63% | 10.82% | 5.12% | 4.75% | 17.29% | 23.59% | 20.97% | 16.24% | 12.05%
3 | 1 | 2030 | Summer | P, [MW] | Expected | - | -2.5544 | -1.5969 | -1.9451 | -2.299 | -1.6915 | -0.96979 | -1.3681 | -0.42672 | 0.57219 | 1.2471 | 2.3286 | 2.1024 | 2.3515 | 2.6137 | 2.8719 | 2.7288 | 2.1665 | 1.0244 | -0.94964 | -3.4541 | -4.711 | -4.1888 | -3.2441 | -2.409
3 | 1 | 2030 | Summer | P, [%] | Expected | - | 12.77% | 7.984% | 9.726% | 11.49% | 8.457% | 4.849% | 6.84% | 2.134% | 2.861% | 6.235% | 11.64% | 10.51% | 11.76% | 13.07% | 14.36% | 13.64% | 10.83% | 5.122% | 4.748% | 17.27% | 23.55% | 20.94% | 16.22% | 12.04%
1 | 3 | 2030 | Summer | Q, [MVAr] | Expected | - | 0.13085 | 0.22033 | 0.12482 | 0.069823 | 0.13606 | 0.30033 | 0.23179 | 0.54074 | 0.44863 | 0.39095 | 0.32499 | 0.21499 | 0.16947 | 0.1764 | 0.22068 | 0.34466 | 0.41218 | 0.47595 | 0.38915 | 0.12924 | 0.036039 | 0.085848 | 0.18791 | 0.25198
1 | 3 | 2030 | Summer | Q, [%] | Expected | - | 0.6542% | 1.102% | 0.6241% | 0.3491% | 0.6803% | 1.502% | 1.159% | 2.704% | 2.243% | 1.955% | 1.625% | 1.075% | 0.8473% | 0.882% | 1.103% | 1.723% | 2.061% | 2.38% | 1.946% | 0.6462% | 0.1802% | 0.4292% | 0.9396% | 1.26%
3 | 1 | 2030 | Summer | Q, [MVAr] | Expected | - | -0.093656 | -0.20435 | -0.10306 | -0.03948 | -0.11962 | -0.29353 | -0.21997 | -0.53628 | -0.44345 | -0.38018 | -0.29339 | -0.18882 | -0.1371 | -0.1356 | -0.17134 | -0.29952 | -0.38323 | -0.46815 | -0.38278 | -0.05905 | 0.094477 | 0.014536 | -0.12854 | -0.21876
3 | 1 | 2030 | Summer | Q, [%] | Expected | - | 0.0046828 | 0.010218 | 0.0051528 | 0.001974 | 0.0059812 | 0.014677 | 0.010999 | 0.026814 | 0.022173 | 0.019009 | 0.014669 | 0.0094408 | 0.006855 | 0.0067802 | 0.0085672 | 0.014976 | 0.019161 | 0.023407 | 0.019139 | 0.0029525 | 0.0047238 | 0.00072678 | 0.0064271 | 0.010938
1 | 3 | 2030 | Summer | S, [MVA] | Expected | - | 2.5601 | 1.6157 | 1.9507 | 2.3024 | 1.6985 | 1.0326 | 1.3935 | 0.80149 | 0.95999 | 1.3193 | 2.3497 | 2.1123 | 2.3561 | 2.6177 | 2.8777 | 2.7481 | 2.2057 | 1.1415 | 1.0367 | 3.4608 | 4.7191 | 4.1961 | 3.255 | 2.4275
1 | 3 | 2030 | Summer | S, [%] | Expected | - | 12.8% | 8.078% | 9.754% | 11.51% | 8.492% | 5.163% | 6.968% | 4.007% | 4.8% | 6.596% | 11.75% | 10.56% | 11.78% | 13.09% | 14.39% | 13.74% | 11.03% | 5.708% | 5.183% | 17.3% | 23.6% | 20.98% | 16.28% | 12.14%
3 | 1 | 2030 | Summer | S, [MVA] | Expected | - | 2.5562 | 1.6129 | 1.9482 | 2.2999 | 1.6963 | 1.0307 | 1.3912 | 0.79924 | 0.9578 | 1.3172 | 2.3476 | 2.1115 | 2.356 | 2.6177 | 2.8772 | 2.7458 | 2.2025 | 1.139 | 1.0341 | 3.4546 | 4.712 | 4.189 | 3.2485 | 2.4221
3 | 1 | 2030 | Summer | S, [%] | Expected | - | 12.78% | 8.064% | 9.741% | 11.5% | 8.481% | 5.153% | 6.956% | 3.996% | 4.789% | 6.586% | 11.74% | 10.56% | 11.78% | 13.09% | 14.39% | 13.73% | 11.01% | 5.695% | 5.171% | 17.27% | 23.56% | 20.95% | 16.24% | 12.11%
3 | 2 | 2030 | Summer | P, [MW] | Expected | - | 2.3783 | 2.2121 | 1.8745 | 1.7956 | 1.9754 | 2.0803 | 3.061 | 3.5072 | 3.8066 | 3.9202 | 3.4863 | 4.0594 | 4.1308 | 3.9621 | 3.6216 | 3.5058 | 3.4838 | 3.4461 | 3.1966 | 3.3375 | 3.5461 | 3.4086 | 2.9381 | 2.5042
3 | 2 | 2030 | Summer | P, [%] | Expected | - | 29.73% | 27.65% | 23.43% | 22.44% | 24.69% | 26% | 38.26% | 43.84% | 47.58% | 49% | 43.58% | 50.74% | 51.63% | 49.53% | 45.27% | 43.82% | 43.55% | 43.08% | 39.96% | 41.72% | 44.33% | 42.61% | 36.73% | 31.3%
2 | 3 | 2030 | Summer | P, [MW] | Expected | - | -2.3754 | -2.2096 | -1.8727 | -1.7939 | -1.9735 | -2.0781 | -3.0562 | -3.5008 | -3.7992 | -3.9124 | -3.4802 | -4.0511 | -4.1221 | -3.9541 | -3.6149 | -3.4995 | -3.4775 | -3.44 | -3.1914 | -3.3318 | -3.5396 | -3.4027 | -2.9337 | -2.501
2 | 3 | 2030 | Summer | P, [%] | Expected | - | 29.69% | 27.62% | 23.41% | 22.42% | 24.67% | 25.98% | 38.2% | 43.76% | 47.49% | 48.9% | 43.5% | 50.64% | 51.53% | 49.43% | 45.19% | 43.74% | 43.47% | 43% | 39.89% | 41.65% | 44.24% | 42.53% | 36.67% | 31.26%
3 | 2 | 2030 | Summer | Q, [MVAr] | Expected | - | 0.041006 | -0.0597 | 0.10606 | 0.1123 | 0.024745 | -0.061959 | -0.022864 | -0.15489 | -0.15179 | -0.13162 | -0.20046 | -0.1216 | -0.096103 | -0.1145 | -0.17878 | -0.186 | -0.1804 | -0.17527 | -0.196 | 0.0171 | 0.096104 | 0.070836 | 0.019157 | -0.038056
3 | 2 | 2030 | Summer | Q, [%] | Expected | - | 0.5126% | 0.7462% | 1.326% | 1.404% | 0.3093% | 0.7745% | 0.2858% | 1.936% | 1.897% | 1.645% | 2.506% | 1.52% | 1.201% | 1.431% | 2.235% | 2.325% | 2.255% | 2.191% | 2.45% | 0.2138% | 1.201% | 0.8855% | 0.2395% | 0.4757%
2 | 3 | 2030 | Summer | Q, [MVAr] | Expected | - | 0.0076062 | 0.10173 | -0.075733 | -0.08438 | 0.0087488 | 0.09936 | 0.10547 | 0.26367 | 0.27847 | 0.26496 | 0.30468 | 0.26338 | 0.24337 | 0.25083 | 0.29326 | 0.29377 | 0.28754 | 0.28013 | 0.28509 | 0.080009 | 0.013722 | 0.029271 | 0.054703 | 0.091792
2 | 3 | 2030 | Summer | Q, [%] | Expected | - | 0.00095077 | 0.012716 | 0.0094666 | 0.010548 | 0.0010936 | 0.01242 | 0.013184 | 0.032959 | 0.034809 | 0.03312 | 0.038085 | 0.032922 | 0.030421 | 0.031353 | 0.036658 | 0.036721 | 0.035943 | 0.035016 | 0.035637 | 0.010001 | 0.0017152 | 0.0036589 | 0.0068379 | 0.011474
3 | 2 | 2030 | Summer | S, [MVA] | Expected | - | 2.3824 | 2.2152 | 1.8847 | 1.8082 | 1.9793 | 2.0827 | 3.0625 | 3.5113 | 3.81 | 3.9227 | 3.4925 | 4.0614 | 4.132 | 3.9639 | 3.6263 | 3.511 | 3.489 | 3.4513 | 3.2031 | 3.3402 | 3.5512 | 3.4119 | 2.9398 | 2.506
3 | 2 | 2030 | Summer | S, [%] | Expected | - | 29.78% | 27.69% | 23.56% | 22.6% | 24.74% | 26.03% | 38.28% | 43.89% | 47.62% | 49.03% | 43.66% | 50.77% | 51.65% | 49.55% | 45.33% | 43.89% | 43.61% | 43.14% | 40.04% | 41.75% | 44.39% | 42.65% | 36.75% | 31.33%
2 | 3 | 2030 | Summer | S, [MVA] | Expected | - | 2.379 | 2.2141 | 1.8815 | 1.8051 | 1.9771 | 2.0818 | 3.0591 | 3.5111 | 3.8096 | 3.9216 | 3.494 | 4.0599 | 4.1295 | 3.9622 | 3.6271 | 3.5121 | 3.4897 | 3.4519 | 3.2044 | 3.3349 | 3.5429 | 3.4051 | 2.9359 | 2.5042
2 | 3 | 2030 | Summer | S, [%] | Expected | - | 29.74% | 27.68% | 23.52% | 22.56% | 24.71% | 26.02% | 38.24% | 43.89% | 47.62% | 49.02% | 43.67% | 50.75% | 51.62% | 49.53% | 45.34% | 43.9% | 43.62% | 43.15% | 40.06% | 41.69% | 44.29% | 42.56% | 36.7% | 31.3%
4 | 5 | 2030 | Summer | P, [MW] | Expected | - | -2.7993 | -3.4245 | -1.603 | -1.9754 | -2.9512 | -3.9625 | -4.3003 | -4.9691 | -5.8016 | -6.4047 | -6.8635 | -7.3672 | -7.654 | -7.682 | -7.5467 | -7.1662 | -6.6425 | -6.0204 | -5.0069 | -3.5065 | -2.5923 | -3.1572 | -3.6088 | -3.8748
4 | 5 | 2030 | Summer | P, [%] | Expected | - | 34.99% | 42.81% | 20.04% | 24.69% | 36.89% | 49.53% | 53.75% | 62.11% | 72.52% | 80.06% | 85.79% | 92.09% | 95.67% | 96.02% | 94.33% | 89.58% | 83.03% | 75.26% | 62.59% | 43.83% | 32.4% | 39.46% | 45.11% | 48.44%
5 | 4 | 2030 | Summer | P, [MW] | Expected | - | 2.8056 | 3.4338 | 1.6059 | 1.9788 | 2.9581 | 3.9752 | 4.3152 | 4.9889 | 5.8285 | 6.437 | 6.9003 | 7.4095 | 7.6995 | 7.7278 | 7.591 | 7.2062 | 6.677 | 6.049 | 5.0269 | 3.5162 | 2.5976 | 3.1651 | 3.6193 | 3.887
5 | 4 | 2030 | Summer | P, [%] | Expected | - | 35.07% | 42.92% | 20.07% | 24.73% | 36.98% | 49.69% | 53.94% | 62.36% | 72.86% | 80.46% | 86.25% | 92.62% | 96.24% | 96.6% | 94.89% | 90.08% | 83.46% | 75.61% | 62.84% | 43.95% | 32.47% | 39.56% | 45.24% | 48.59%
4 | 5 | 2030 | Summer | Q, [MVAr] | Expected | - | -0.23234 | -0.095715 | -0.45929 | -0.16275 | 0.059297 | 0.24395 | 0.28904 | 0.21624 | 0.33554 | 0.39968 | 0.45031 | 0.4456 | 0.42515 | 0.42295 | 0.45544 | 0.44715 | 0.40036 | 0.33394 | 0.22987 | -0.13999 | -0.21682 | -0.22149 | -0.14776 | 0.0071936
4 | 5 | 2030 | Summer | Q, [%] | Expected | - | 2.904% | 1.196% | 5.741% | 2.034% | 0.7412% | 3.049% | 3.613% | 2.703% | 4.194% | 4.996% | 5.629% | 5.57% | 5.314% | 5.287% | 5.693% | 5.589% | 5.004% | 4.174% | 2.873% | 1.75% | 2.71% | 2.769% | 1.847% | 0.08992%
5 | 4 | 2030 | Summer | Q, [MVAr] | Expected | - | 0.29265 | 0.18637 | 0.48728 | 0.19567 | 0.0067527 | -0.12073 | -0.14469 | -0.024064 | -0.07572 | -0.08719 | -0.093929 | -0.036837 | 0.015082 | 0.020494 | -0.02708 | -0.060015 | -0.066717 | -0.057125 | -0.035884 | 0.23397 | 0.26856 | 0.29811 | 0.24881 | 0.11016
5 | 4 | 2030 | Summer | Q, [%] | Expected | - | 0.036581 | 0.023296 | 0.06091 | 0.024459 | 0.00084408 | 0.015091 | 0.018086 | 0.003008 | 0.009465 | 0.010899 | 0.011741 | 0.0046046 | 0.0018853 | 0.0025618 | 0.003385 | 0.0075019 | 0.0083396 | 0.0071406 | 0.0044856 | 0.029246 | 0.033571 | 0.037263 | 0.031101 | 0.01377
4 | 5 | 2030 | Summer | S, [MVA] | Expected | - | 2.8322 | 3.4428 | 1.8115 | 2.0247 | 2.9634 | 3.9763 | 4.314 | 4.9749 | 5.8116 | 6.4172 | 6.8783 | 7.3808 | 7.6658 | 7.6936 | 7.5605 | 7.1802 | 6.6546 | 6.0297 | 5.0136 | 3.5204 | 2.6222 | 3.1787 | 3.6207 | 3.885
4 | 5 | 2030 | Summer | S, [%] | Expected | - | 35.4% | 43.04% | 22.64% | 25.31% | 37.04% | 49.7% | 53.92% | 62.19% | 72.64% | 80.21% | 85.98% | 92.26% | 95.82% | 96.17% | 94.51% | 89.75% | 83.18% | 75.37% | 62.67% | 44% | 32.78% | 39.73% | 45.26% | 48.56%
5 | 4 | 2030 | Summer | S, [MVA] | Expected | - | 2.844 | 3.4569 | 1.8176 | 2.0292 | 2.9697 | 3.9845 | 4.3226 | 4.9908 | 5.8296 | 6.4377 | 6.901 | 7.4096 | 7.6995 | 7.7278 | 7.5911 | 7.2065 | 6.6774 | 6.0495 | 5.0292 | 3.5357 | 2.6321 | 3.1934 | 3.6375 | 3.9
5 | 4 | 2030 | Summer | S, [%] | Expected | - | 35.55% | 43.21% | 22.72% | 25.36% | 37.12% | 49.81% | 54.03% | 62.39% | 72.87% | 80.47% | 86.26% | 92.62% | 96.24% | 96.6% | 94.89% | 90.08% | 83.47% | 75.62% | 62.87% | 44.2% | 32.9% | 39.92% | 45.47% | 48.75%
7 | 8 | 2030 | Summer | P, [MW] | Expected | - | -0.66014 | -0.76873 | -1.389 | -0.63374 | -0.63726 | -0.51325 | -1.2297 | -2.5163 | -3.4602 | -3.8295 | -3.9032 | -3.9225 | -3.9255 | -3.9253 | -3.9099 | -3.8864 | -3.8136 | -3.2458 | -2.2507 | -1.2238 | -0.90467 | -0.85343 | -0.6508 | -0.3154
7 | 8 | 2030 | Summer | P, [%] | Expected | - | 16.5% | 19.22% | 34.73% | 15.84% | 15.93% | 12.83% | 30.74% | 62.91% | 86.5% | 95.74% | 97.58% | 98.06% | 98.14% | 98.13% | 97.75% | 97.16% | 95.34% | 81.14% | 56.27% | 30.6% | 22.62% | 21.34% | 16.27% | 7.885%
8 | 7 | 2030 | Summer | P, [MW] | Expected | - | 0.6609 | 0.76989 | 1.3928 | 0.63443 | 0.63795 | 0.51373 | 1.2323 | 2.5267 | 3.4793 | 3.8525 | 3.927 | 3.9465 | 3.9495 | 3.9493 | 3.9337 | 3.91 | 3.8365 | 3.2625 | 2.2587 | 1.2262 | 0.90595 | 0.85459 | 0.65157 | 0.31612
8 | 7 | 2030 | Summer | P, [%] | Expected | - | 16.52% | 19.25% | 34.82% | 15.86% | 15.95% | 12.84% | 30.81% | 63.17% | 86.98% | 96.31% | 98.17% | 98.66% | 98.74% | 98.73% | 98.34% | 97.75% | 95.91% | 81.56% | 56.47% | 30.65% | 22.65% | 21.36% | 16.29% | 7.903%
7 | 8 | 2030 | Summer | Q, [MVAr] | Expected | - | 0.023512 | 0.048861 | 0.1367 | 0.042222 | 0.026752 | -0.093167 | 0.08555 | 0.20646 | 0.3002 | 0.26475 | 0.26706 | 0.26708 | 0.27532 | 0.27675 | 0.26865 | 0.27629 | 0.27629 | 0.29728 | 0.1934 | 0.096374 | 0.041091 | 0.015377 | -0.15575 | -0.27864
7 | 8 | 2030 | Summer | Q, [%] | Expected | - | 0.5878% | 1.222% | 3.417% | 1.056% | 0.6688% | 2.329% | 2.139% | 5.162% | 7.505% | 6.619% | 6.676% | 6.677% | 6.883% | 6.919% | 6.716% | 6.907% | 6.907% | 7.432% | 4.835% | 2.409% | 1.027% | 0.3844% | 3.894% | 6.966%
8 | 7 | 2030 | Summer | Q, [MVAr] | Expected | - | -0.016211 | -0.037683 | -0.1005 | -0.035548 | -0.020105 | 0.097809 | -0.060134 | -0.1058 | -0.11505 | -0.042154 | -0.036951 | -0.035046 | -0.043054 | -0.044519 | -0.038104 | -0.047971 | -0.055366 | -0.13547 | -0.11568 | -0.073659 | -0.02871 | -0.0042203 | 0.16328 | 0.28559
8 | 7 | 2030 | Summer | Q, [%] | Expected | - | 0.0040527 | 0.0094208 | 0.025125 | 0.0088871 | 0.0050263 | 0.024452 | 0.015033 | 0.026449 | 0.028763 | 0.010538 | 0.0092377 | 0.0087616 | 0.010764 | 0.01113 | 0.0095259 | 0.011993 | 0.013841 | 0.033867 | 0.02892 | 0.018415 | 0.0071774 | 0.0010551 | 0.040821 | 0.071398
7 | 8 | 2030 | Summer | S, [MVA] | Expected | - | 0.68917 | 0.79289 | 1.431 | 0.66076 | 0.6601 | 0.5512 | 1.247 | 2.5252 | 3.4732 | 3.8389 | 3.9126 | 3.9319 | 3.9353 | 3.9353 | 3.9195 | 3.8966 | 3.8239 | 3.2595 | 2.2591 | 1.228 | 0.90634 | 0.85369 | 0.68402 | 0.59316
7 | 8 | 2030 | Summer | S, [%] | Expected | - | 17.23% | 19.82% | 35.77% | 16.52% | 16.5% | 13.78% | 31.18% | 63.13% | 86.83% | 95.97% | 97.82% | 98.3% | 98.38% | 98.38% | 97.99% | 97.42% | 95.6% | 81.49% | 56.48% | 30.7% | 22.66% | 21.34% | 17.1% | 14.83%
8 | 7 | 2030 | Summer | S, [MVA] | Expected | - | 0.68944 | 0.79315 | 1.4299 | 0.66082 | 0.66036 | 0.55232 | 1.2475 | 2.5291 | 3.4813 | 3.8532 | 3.9275 | 3.947 | 3.95 | 3.9499 | 3.9344 | 3.9108 | 3.8374 | 3.2654 | 2.2617 | 1.2288 | 0.90716 | 0.85471 | 0.68612 | 0.59525
8 | 7 | 2030 | Summer | S, [%] | Expected | - | 17.24% | 19.83% | 35.75% | 16.52% | 16.51% | 13.81% | 31.19% | 63.23% | 87.03% | 96.33% | 98.19% | 98.68% | 98.75% | 98.75% | 98.36% | 97.77% | 95.94% | 81.63% | 56.54% | 30.72% | 22.68% | 21.37% | 17.15% | 14.88%
3 | 4 | 2030 | Winter | P, [MW] | 0 | 0 | -2.4524 | -2.6256 | -2.8207 | -2.7358 | -2.5785 | -2.4734 | -2.6253 | -3.5085 | -3.8077 | -4.5203 | -5.632 | -5.9769 | -6.2888 | -6.2442 | -6.015 | -5.5643 | -5.0672 | -3.675 | -3.1635 | -2.5527 | -2.0752 | -2.0578 | -2.0372 | -2.1263
3 | 4 | 2030 | Winter | P, [%] | 0 | 0 | 11.68% | 12.5% | 13.43% | 13.03% | 12.28% | 11.78% | 12.5% | 16.71% | 18.13% | 21.53% | 26.82% | 28.46% | 29.95% | 29.73% | 28.64% | 26.5% | 24.13% | 17.5% | 15.06% | 12.16% | 9.882% | 9.799% | 9.701% | 10.13%
4 | 3 | 2030 | Winter | P, [MW] | 0 | 0 | 2.4537 | 2.6271 | 2.8223 | 2.7374 | 2.5799 | 2.4747 | 2.6267 | 3.5111 | 3.8107 | 4.5244 | 5.6384 | 5.984 | 6.2967 | 6.252 | 6.0223 | 5.5705 | 5.0723 | 3.6777 | 3.1655 | 2.5541 | 2.0762 | 2.0587 | 2.0381 | 2.1273
4 | 3 | 2030 | Winter | P, [%] | 0 | 0 | 11.68% | 12.51% | 13.44% | 13.04% | 12.29% | 11.78% | 12.51% | 16.72% | 18.15% | 21.54% | 26.85% | 28.5% | 29.98% | 29.77% | 28.68% | 26.53% | 24.15% | 17.51% | 15.07% | 12.16% | 9.887% | 9.803% | 9.705% | 10.13%
3 | 4 | 2030 | Winter | Q, [MVAr] | 0 | 0 | 0.069799 | 0.0033464 | 0.15739 | 0.048905 | -0.066586 | -0.15619 | 0.31355 | 0.30624 | 0.51804 | 0.51156 | 0.34376 | 0.27431 | 0.1483 | 0.14112 | 0.22448 | 0.29649 | 0.29014 | 0.43251 | 0.23652 | -0.22574 | -0.46749 | -0.55139 | -0.63969 | -0.55416
3 | 4 | 2030 | Winter | Q, [%] | 0 | 0 | 0.3324% | 0.01594% | 0.7495% | 0.2329% | 0.3171% | 0.7438% | 1.493% | 1.458% | 2.467% | 2.436% | 1.637% | 1.306% | 0.7062% | 0.672% | 1.069% | 1.412% | 1.382% | 2.06% | 1.126% | 1.075% | 2.226% | 2.626% | 3.046% | 2.639%
4 | 3 | 2030 | Winter | Q, [MVAr] | 0 | 0 | -0.072106 | -0.005402 | -0.15913 | -0.050789 | 0.064462 | 0.15392 | -0.31557 | -0.30671 | -0.51812 | -0.51 | -0.33915 | -0.26862 | -0.14158 | -0.13455 | -0.21868 | -0.29209 | -0.28719 | -0.43289 | -0.23766 | 0.22359 | 0.46475 | 0.54866 | 0.63696 | 0.55152
4 | 3 | 2030 | Winter | Q, [%] | 0 | 0 | 0.3434% | 0.02572% | 0.7578% | 0.2419% | 0.307% | 0.733% | 1.503% | 1.461% | 2.467% | 2.429% | 1.615% | 1.279% | 0.6742% | 0.6407% | 1.041% | 1.391% | 1.368% | 2.061% | 1.132% | 1.065% | 2.213% | 2.613% | 3.033% | 2.626%
3 | 4 | 2030 | Winter | S, [MVA] | 0 | 0 | 2.4534 | 2.6256 | 2.8251 | 2.7362 | 2.5794 | 2.4783 | 2.6439 | 3.5219 | 3.8428 | 4.5491 | 5.6425 | 5.9832 | 6.2906 | 6.2458 | 6.0192 | 5.5722 | 5.0755 | 3.7004 | 3.1723 | 2.5627 | 2.1272 | 2.1304 | 2.1353 | 2.1973
3 | 4 | 2030 | Winter | S, [%] | 0 | 0 | 11.68% | 12.5% | 13.45% | 13.03% | 12.28% | 11.8% | 12.59% | 16.77% | 18.3% | 21.66% | 26.87% | 28.49% | 29.96% | 29.74% | 28.66% | 26.53% | 24.17% | 17.62% | 15.11% | 12.2% | 10.13% | 10.14% | 10.17% | 10.46%
4 | 3 | 2030 | Winter | S, [MVA] | 0 | 0 | 2.4547 | 2.6271 | 2.8268 | 2.7378 | 2.5807 | 2.4795 | 2.6456 | 3.5245 | 3.8458 | 4.553 | 5.6485 | 5.99 | 6.2983 | 6.2534 | 6.0262 | 5.5781 | 5.0805 | 3.7031 | 3.1745 | 2.5638 | 2.1275 | 2.1306 | 2.1354 | 2.1976
4 | 3 | 2030 | Winter | S, [%] | 0 | 0 | 11.69% | 12.51% | 13.46% | 13.04% | 12.29% | 11.81% | 12.6% | 16.78% | 18.31% | 21.68% | 26.9% | 28.52% | 29.99% | 29.78% | 28.7% | 26.56% | 24.19% | 17.63% | 15.12% | 12.21% | 10.13% | 10.15% | 10.17% | 10.46%
3 | 7 | 2030 | Winter | P, [MW] | 0 | 0 | -1.1491 | -1.0814 | -0.93741 | -1.0821 | -1.2416 | -1.591 | -2.4004 | -3.7278 | -3.8302 | -3.8274 | -3.8464 | -3.837 | -3.8417 | -3.8359 | -3.8426 | -3.8621 | -3.8539 | -3.8374 | -3.461 | -2.7929 | -1.9724 | -1.8914 | -1.6416 | -1.4577
3 | 7 | 2030 | Winter | P, [%] | 0 | 0 | 5.472% | 5.15% | 4.464% | 5.153% | 5.912% | 7.576% | 11.43% | 17.75% | 18.24% | 18.23% | 18.32% | 18.27% | 18.29% | 18.27% | 18.3% | 18.39% | 18.35% | 18.27% | 16.48% | 13.3% | 9.392% | 9.007% | 7.817% | 6.941%
7 | 3 | 2030 | Winter | P, [MW] | 0 | 0 | 1.1495 | 1.0818 | 0.93768 | 1.0824 | 1.242 | 1.5917 | 2.4018 | 3.731 | 3.8337 | 3.8309 | 3.8498 | 3.8404 | 3.8451 | 3.8393 | 3.846 | 3.8655 | 3.8572 | 3.8408 | 3.4637 | 2.7947 | 1.9734 | 1.8923 | 1.6423 | 1.4582
7 | 3 | 2030 | Winter | P, [%] | 0 | 0 | 5.474% | 5.151% | 4.465% | 5.155% | 5.914% | 7.579% | 11.44% | 17.77% | 18.26% | 18.24% | 18.33% | 18.29% | 18.31% | 18.28% | 18.31% | 18.41% | 18.37% | 18.29% | 16.49% | 13.31% | 9.397% | 9.011% | 7.82% | 6.944%
3 | 7 | 2030 | Winter | Q, [MVAr] | 0 | 0 | 0.67117 | 0.68035 | 0.62236 | 0.67857 | 0.72528 | 0.84711 | 0.97448 | 1.1959 | 1.5676 | 1.5799 | 1.4994 | 1.5727 | 1.5472 | 1.582 | 1.5381 | 1.4052 | 1.428 | 1.521 | 1.0868 | 1.0748 | 0.84113 | 0.82616 | 0.74412 | 0.70643
3 | 7 | 2030 | Winter | Q, [%] | 0 | 0 | 3.196% | 3.24% | 2.964% | 3.231% | 3.454% | 4.034% | 4.64% | 5.695% | 7.465% | 7.523% | 7.14% | 7.489% | 7.367% | 7.533% | 7.324% | 6.691% | 6.8% | 7.243% | 5.175% | 5.118% | 4.005% | 3.934% | 3.543% | 3.364%
7 | 3 | 2030 | Winter | Q, [MVAr] | 0 | 0 | -0.6747 | -0.68391 | -0.62602 | -0.68213 | -0.72872 | -0.85021 | -0.97659 | -1.1956 | -1.5671 | -1.5793 | -1.4989 | -1.5722 | -1.5466 | -1.5814 | -1.5375 | -1.4047 | -1.4275 | -1.5205 | -1.0871 | -1.0762 | -0.84384 | -0.82897 | -0.74721 | -0.7097
7 | 3 | 2030 | Winter | Q, [%] | 0 | 0 | 3.213% | 3.257% | 2.981% | 3.248% | 3.47% | 4.049% | 4.65% | 5.693% | 7.462% | 7.52% | 7.138% | 7.487% | 7.365% | 7.531% | 7.322% | 6.689% | 6.798% | 7.24% | 5.176% | 5.125% | 4.018% | 3.947% | 3.558% | 3.38%
3 | 7 | 2030 | Winter | S, [MVA] | 0 | 0 | 1.3307 | 1.2777 | 1.1252 | 1.2773 | 1.4379 | 1.8025 | 2.5907 | 3.915 | 4.1386 | 4.1407 | 4.1283 | 4.1468 | 4.1415 | 4.1493 | 4.139 | 4.1098 | 4.1099 | 4.1278 | 3.6276 | 2.9925 | 2.1443 | 2.064 | 1.8024 | 1.6198
3 | 7 | 2030 | Winter | S, [%] | 0 | 0 | 6.337% | 6.084% | 5.358% | 6.082% | 6.847% | 8.583% | 12.34% | 18.64% | 19.71% | 19.72% | 19.66% | 19.75% | 19.72% | 19.76% | 19.71% | 19.57% | 19.57% | 19.66% | 17.27% | 14.25% | 10.21% | 9.829% | 8.583% | 7.713%
7 | 3 | 2030 | Winter | S, [MVA] | 0 | 0 | 1.3328 | 1.2798 | 1.1274 | 1.2795 | 1.44 | 1.8045 | 2.5928 | 3.9179 | 4.1416 | 4.1436 | 4.1313 | 4.1497 | 4.1445 | 4.1523 | 4.142 | 4.1128 | 4.1129 | 4.1308 | 3.6303 | 2.9948 | 2.1462 | 2.0659 | 1.8043 | 1.6217
7 | 3 | 2030 | Winter | S, [%] | 0 | 0 | 6.347% | 6.094% | 5.369% | 6.093% | 6.857% | 8.593% | 12.35% | 18.66% | 19.72% | 19.73% | 19.67% | 19.76% | 19.74% | 19.77% | 19.72% | 19.58% | 19.59% | 19.67% | 17.29% | 14.26% | 10.22% | 9.838% | 8.592% | 7.723%
4 | 6 | 2030 | Winter | P, [MW] | 0 | 0 | 1.0536 | 0.8049 | 0.82215 | 0.82734 | 0.79734 | 0.85708 | 1.2788 | 1.2389 | 1.2767 | 1.2448 | 0.9702 | 0.88034 | 0.73265 | 0.78971 | 0.85551 | 0.9677 | 1.1596 | 1.3617 | 1.4983 | 1.4318 | 1.5134 | 1.4807 | 1.5977 | 1.4906
4 | 6 | 2030 | Winter | P, [%] | 0 | 0 | 4.581% | 3.5% | 3.575% | 3.597% | 3.467% | 3.726% | 5.56% | 5.386% | 5.551% | 5.412% | 4.218% | 3.828% | 3.185% | 3.434% | 3.72% | 4.207% | 5.042% | 5.92% | 6.514% | 6.225% | 6.58% | 6.438% | 6.947% | 6.481%
6 | 4 | 2030 | Winter | P, [MW] | 0 | 0 | -1.0535 | -0.8048 | -0.82205 | -0.82724 | -0.79725 | -0.85697 | -1.2786 | -1.2386 | -1.2764 | -1.2445 | -0.97006 | -0.88022 | -0.73257 | -0.78961 | -0.8554 | -0.96756 | -1.1594 | -1.3614 | -1.498 | -1.4315 | -1.513 | -1.4804 | -1.5973 | -1.4903
6 | 4 | 2030 | Winter | P, [%] | 0 | 0 | 4.58% | 3.499% | 3.574% | 3.597% | 3.466% | 3.726% | 5.559% | 5.385% | 5.55% | 5.411% | 4.218% | 3.827% | 3.185% | 3.433% | 3.719% | 4.207% | 5.041% | 5.919% | 6.513% | 6.224% | 6.578% | 6.436% | 6.945% | 6.479%
4 | 6 | 2030 | Winter | Q, [MVAr] | 0 | 0 | 0.1856 | 0.10392 | 0.10393 | 0.10394 | 0.10392 | 0.12552 | 0.25695 | 0.26417 | 0.28084 | 0.29038 | 0.25279 | 0.24422 | 0.19324 | 0.20507 | 0.20762 | 0.21177 | 0.2594 | 0.29784 | 0.35634 | 0.35118 | 0.3889 | 0.37905 | 0.38645 | 0.33769
4 | 6 | 2030 | Winter | Q, [%] | 0 | 0 | 0.807% | 0.4518% | 0.4519% | 0.4519% | 0.4518% | 0.5457% | 1.117% | 1.149% | 1.221% | 1.263% | 1.099% | 1.062% | 0.8402% | 0.8916% | 0.9027% | 0.9207% | 1.128% | 1.295% | 1.549% | 1.527% | 1.691% | 1.648% | 1.68% | 1.468%
6 | 4 | 2030 | Winter | Q, [MVAr] | 0 | 0 | -0.26251 | -0.18087 | -0.18087 | -0.18087 | -0.18087 | -0.20245 | -0.33378 | -0.34097 | -0.36043 | -0.36997 | -0.3327 | -0.32426 | -0.27335 | -0.28517 | -0.28767 | -0.29169 | -0.33909 | -0.37739 | -0.43306 | -0.42795 | -0.46566 | -0.45581 | -0.46316 | -0.41444
6 | 4 | 2030 | Winter | Q, [%] | 0 | 0 | 1.141% | 0.7864% | 0.7864% | 0.7864% | 0.7864% | 0.8802% | 1.451% | 1.482% | 1.567% | 1.609% | 1.447% | 1.41% | 1.188% | 1.24% | 1.251% | 1.268% | 1.474% | 1.641% | 1.883% | 1.861% | 2.025% | 1.982% | 2.014% | 1.802%
4 | 6 | 2030 | Winter | S, [MVA] | 0 | 0 | 1.0699 | 0.81158 | 0.8287 | 0.83384 | 0.80409 | 0.86623 | 1.3044 | 1.2667 | 1.3072 | 1.2782 | 1.0026 | 0.91358 | 0.75771 | 0.8159 | 0.88034 | 0.9906 | 1.1882 | 1.3939 | 1.5401 | 1.4742 | 1.5626 | 1.5285 | 1.6438 | 1.5284
4 | 6 | 2030 | Winter | S, [%] | 0 | 0 | 4.652% | 3.529% | 3.603% | 3.625% | 3.496% | 3.766% | 5.671% | 5.507% | 5.683% | 5.557% | 4.359% | 3.972% | 3.294% | 3.547% | 3.828% | 4.307% | 5.166% | 6.06% | 6.696% | 6.41% | 6.794% | 6.646% | 7.147% | 6.645%
6 | 4 | 2030 | Winter | S, [MVA] | 0 | 0 | 1.0857 | 0.82487 | 0.84172 | 0.84678 | 0.81751 | 0.88056 | 1.3214 | 1.2847 | 1.3263 | 1.2984 | 1.0255 | 0.93805 | 0.78191 | 0.83953 | 0.90248 | 1.0106 | 1.208 | 1.4128 | 1.5593 | 1.4941 | 1.5831 | 1.549 | 1.6631 | 1.5468
6 | 4 | 2030 | Winter | S, [%] | 0 | 0 | 4.72% | 3.586% | 3.66% | 3.682% | 3.554% | 3.829% | 5.745% | 5.586% | 5.767% | 5.645% | 4.459% | 4.078% | 3.4% | 3.65% | 3.924% | 4.394% | 5.252% | 6.143% | 6.78% | 6.496% | 6.883% | 6.735% | 7.231% | 6.725%
9 | 3 | 2030 | Winter | P, [MW] | 0 | 0 | -2.6606 | -2.6813 | -2.6903 | -2.701 | -2.6842 | -2.7076 | -3.5793 | -4.6275 | -4.1213 | -3.9712 | -3.979 | -4.0182 | -4.0355 | -4.0492 | -4.0714 | -3.8946 | -3.8859 | -4.1466 | -4.6485 | -4.6533 | -4.446 | -4.2932 | -3.9542 | -3.3263
9 | 3 | 2030 | Winter | P, [%] | 0 | 0 | 10.99% | 11.07% | 11.11% | 11.15% | 11.08% | 11.18% | 14.78% | 19.11% | 17.02% | 16.4% | 16.43% | 16.59% | 16.66% | 16.72% | 16.81% | 16.08% | 16.04% | 17.12% | 19.19% | 19.21% | 18.36% | 17.73% | 16.33% | 13.73%
3 | 9 | 2030 | Winter | P, [MW] | 0 | 0 | 2.6618 | 2.6825 | 2.6916 | 2.7022 | 2.6854 | 2.7088 | 3.5814 | 4.631 | 4.1241 | 3.9738 | 3.9816 | 4.0208 | 4.0381 | 4.0519 | 4.0741 | 3.8971 | 3.8884 | 4.1494 | 4.6521 | 4.6569 | 4.4493 | 4.2963 | 3.9569 | 3.3281
3 | 9 | 2030 | Winter | P, [%] | 0 | 0 | 10.99% | 11.08% | 11.11% | 11.16% | 11.09% | 11.18% | 14.79% | 19.12% | 17.03% | 16.41% | 16.44% | 16.6% | 16.67% | 16.73% | 16.82% | 16.09% | 16.05% | 17.13% | 19.21% | 19.23% | 18.37% | 17.74% | 16.34% | 13.74%
9 | 3 | 2030 | Winter | Q, [MVAr] | 0 | 0 | -0.1529 | -0.1529 | -0.1529 | -0.1529 | -0.1529 | -0.1529 | -0.15585 | -0.39671 | -0.39671 | -0.39643 | -0.39671 | -0.39671 | -0.39671 | -0.39671 | -0.39671 | -0.39646 | -0.39671 | -0.39671 | -0.39671 | -0.39671 | -0.39671 | -0.39671 | -0.39671 | -0.39671
9 | 3 | 2030 | Winter | Q, [%] | 0 | 0 | 0.6313% | 0.6313% | 0.6313% | 0.6313% | 0.6313% | 0.6313% | 0.6435% | 1.638% | 1.638% | 1.637% | 1.638% | 1.638% | 1.638% | 1.638% | 1.638% | 1.637% | 1.638% | 1.638% | 1.638% | 1.638% | 1.638% | 1.638% | 1.638% | 1.638%
3 | 9 | 2030 | Winter | Q, [MVAr] | 0 | 0 | 0.15077 | 0.1508 | 0.15082 | 0.15084 | 0.15081 | 0.15085 | 0.15534 | 0.39868 | 0.39711 | 0.3965 | 0.39677 | 0.39685 | 0.39688 | 0.39691 | 0.39696 | 0.39635 | 0.39659 | 0.39717 | 0.39873 | 0.39874 | 0.39821 | 0.39783 | 0.39704 | 0.39575
3 | 9 | 2030 | Winter | Q, [%] | 0 | 0 | 0.6225% | 0.6226% | 0.6227% | 0.6228% | 0.6227% | 0.6228% | 0.6414% | 1.646% | 1.64% | 1.637% | 1.638% | 1.639% | 1.639% | 1.639% | 1.639% | 1.636% | 1.637% | 1.64% | 1.646% | 1.646% | 1.644% | 1.643% | 1.639% | 1.634%
9 | 3 | 2030 | Winter | S, [MVA] | 0 | 0 | 2.665 | 2.6857 | 2.6947 | 2.7053 | 2.6885 | 2.7119 | 3.5826 | 4.6444 | 4.1404 | 3.991 | 3.9988 | 4.0377 | 4.0549 | 4.0686 | 4.0907 | 3.9148 | 3.9061 | 4.1656 | 4.6654 | 4.6702 | 4.4637 | 4.3115 | 3.9741 | 3.3499
9 | 3 | 2030 | Winter | S, [%] | 0 | 0 | 11% | 11.09% | 11.13% | 11.17% | 11.1% | 11.2% | 14.79% | 19.18% | 17.09% | 16.48% | 16.51% | 16.67% | 16.74% | 16.8% | 16.89% | 16.16% | 16.13% | 17.2% | 19.26% | 19.28% | 18.43% | 17.8% | 16.41% | 13.83%
3 | 9 | 2030 | Winter | S, [MVA] | 0 | 0 | 2.666 | 2.6868 | 2.6958 | 2.7064 | 2.6896 | 2.713 | 3.5847 | 4.6482 | 4.1432 | 3.9935 | 4.0013 | 4.0403 | 4.0575 | 4.0713 | 4.0934 | 3.9172 | 3.9085 | 4.1684 | 4.6691 | 4.674 | 4.4671 | 4.3147 | 3.9767 | 3.3516
3 | 9 | 2030 | Winter | S, [%] | 0 | 0 | 11.01% | 11.09% | 11.13% | 11.17% | 11.1% | 11.2% | 14.8% | 19.19% | 17.11% | 16.49% | 16.52% | 16.68% | 16.75% | 16.81% | 16.9% | 16.17% | 16.14% | 17.21% | 19.28% | 19.3% | 18.44% | 17.81% | 16.42% | 13.84%
1 | 3 | 2030 | Winter | P, [MW] | 0 | 0 | 1.7331 | 1.409 | 1.2879 | 1.1498 | 1.3003 | 1.3573 | 2.6829 | 2.0287 | 1.1737 | 0.35354 | -1.0046 | -1.2178 | -1.7108 | -1.7521 | -1.8548 | -1.6072 | -0.99732 | 1.2207 | 2.5742 | 3.8945 | 4.7744 | 4.4694 | 3.712 | 2.7881
1 | 3 | 2030 | Winter | P, [%] | 0 | 0 | 8.666% | 7.045% | 6.439% | 5.749% | 6.502% | 6.787% | 13.41% | 10.14% | 5.869% | 1.768% | 5.023% | 6.089% | 8.554% | 8.76% | 9.274% | 8.036% | 4.987% | 6.104% | 12.87% | 19.47% | 23.87% | 22.35% | 18.56% | 13.94%
3 | 1 | 2030 | Winter | P, [MW] | 0 | 0 | -1.7321 | -1.4083 | -1.2873 | -1.1493 | -1.2997 | -1.3567 | -2.6804 | -2.0272 | -1.1704 | -0.35073 | 1.008 | 1.2216 | 1.7151 | 1.7564 | 1.8592 | 1.6111 | 1.0004 | -1.2173 | -2.572 | -3.8894 | -4.7666 | -4.4626 | -3.7074 | -2.7855
3 | 1 | 2030 | Winter | P, [%] | 0 | 0 | 8.66% | 7.041% | 6.437% | 5.746% | 6.499% | 6.783% | 13.4% | 10.14% | 5.852% | 1.754% | 5.04% | 6.108% | 8.575% | 8.782% | 9.296% | 8.055% | 5.002% | 6.087% | 12.86% | 19.45% | 23.83% | 22.31% | 18.54% | 13.93%
1 | 3 | 2030 | Winter | Q, [MVAr] | 0 | 0 | 0.16012 | 0.18002 | 0.19489 | 0.22144 | 0.19722 | 0.2043 | 0.12757 | 0.22895 | -2.9335 | -2.8558 | -3.0131 | -3.1181 | -3.1058 | -3.1026 | -3.0706 | -2.98 | -2.8261 | -2.9096 | 0.19785 | 0.11325 | 0.058999 | 0.074177 | 0.12313 | 0.16734
1 | 3 | 2030 | Winter | Q, [%] | 0 | 0 | 0.8006% | 0.9001% | 0.9745% | 1.107% | 0.9861% | 1.022% | 0.6379% | 1.145% | 14.67% | 14.28% | 15.07% | 15.59% | 15.53% | 15.51% | 15.35% | 14.9% | 14.13% | 14.55% | 0.9893% | 0.5663% | 0.295% | 0.3709% | 0.6156% | 0.8367%
3 | 1 | 2030 | Winter | Q, [MVAr] | 0 | 0 | -0.14316 | -0.16872 | -0.18539 | -0.21376 | -0.18753 | -0.19375 | -0.087172 | -0.20561 | 2.9894 | 2.9022 | 3.0696 | 3.1809 | 3.1762 | 3.1737 | 3.1427 | 3.0442 | 2.8764 | 2.9653 | -0.16053 | -0.028242 | 0.06867 | 0.037716 | -0.045878 | -0.12365
3 | 1 | 2030 | Winter | Q, [%] | 0 | 0 | 0.7158% | 0.8436% | 0.9269% | 1.069% | 0.9377% | 0.9688% | 0.4359% | 1.028% | 14.95% | 14.51% | 15.35% | 15.9% | 15.88% | 15.87% | 15.71% | 15.22% | 14.38% | 14.83% | 0.8026% | 0.1412% | 0.3434% | 0.1886% | 0.2294% | 0.6182%
1 | 3 | 2030 | Winter | S, [MVA] | 0 | 0 | 1.7405 | 1.4204 | 1.3025 | 1.1709 | 1.3152 | 1.3726 | 2.6859 | 2.0415 | 3.1596 | 2.8776 | 3.1761 | 3.3475 | 3.5458 | 3.5631 | 3.5873 | 3.3857 | 2.9969 | 3.1553 | 2.5818 | 3.8962 | 4.7747 | 4.47 | 3.7141 | 2.7931
1 | 3 | 2030 | Winter | S, [%] | 0 | 0 | 8.702% | 7.102% | 6.513% | 5.854% | 6.576% | 6.863% | 13.43% | 10.21% | 15.8% | 14.39% | 15.88% | 16.74% | 17.73% | 17.82% | 17.94% | 16.93% | 14.98% | 15.78% | 12.91% | 19.48% | 23.87% | 22.35% | 18.57% | 13.97%
3 | 1 | 2030 | Winter | S, [MVA] | 0 | 0 | 1.738 | 1.4183 | 1.3006 | 1.169 | 1.3132 | 1.3704 | 2.6818 | 2.0376 | 3.2103 | 2.9233 | 3.2308 | 3.4074 | 3.6096 | 3.6273 | 3.6514 | 3.4442 | 3.0454 | 3.2055 | 2.577 | 3.8895 | 4.7671 | 4.4628 | 3.7076 | 2.7882
3 | 1 | 2030 | Winter | S, [%] | 0 | 0 | 8.69% | 7.092% | 6.503% | 5.845% | 6.566% | 6.852% | 13.41% | 10.19% | 16.05% | 14.62% | 16.15% | 17.04% | 18.05% | 18.14% | 18.26% | 17.22% | 15.23% | 16.03% | 12.88% | 19.45% | 23.84% | 22.31% | 18.54% | 13.94%
3 | 2 | 2030 | Winter | P, [MW] | 0 | 0 | 2.6965 | 2.456 | 2.3811 | 2.2875 | 2.4552 | 2.7317 | 4.1541 | 4.6561 | 4.9637 | 4.9826 | 4.7338 | 4.817 | 4.6119 | 4.5088 | 4.1666 | 4.1578 | 4.2696 | 4.8545 | 4.5616 | 4.5742 | 4.3451 | 4.0968 | 3.4119 | 3.0314
3 | 2 | 2030 | Winter | P, [%] | 0 | 0 | 33.71% | 30.7% | 29.76% | 28.59% | 30.69% | 34.15% | 51.93% | 58.2% | 62.05% | 62.28% | 59.17% | 60.21% | 57.65% | 56.36% | 52.08% | 51.97% | 53.37% | 60.68% | 57.02% | 57.18% | 54.31% | 51.21% | 42.65% | 37.89%
2 | 3 | 2030 | Winter | P, [MW] | 0 | 0 | -2.6929 | -2.453 | -2.3783 | -2.2849 | -2.4521 | -2.728 | -4.1454 | -4.6452 | -4.9518 | -4.9706 | -4.7229 | -4.8058 | -4.6017 | -4.499 | -4.1582 | -4.1494 | -4.2608 | -4.843 | -4.5511 | -4.5637 | -4.3356 | -4.0884 | -3.406 | -3.0268
2 | 3 | 2030 | Winter | P, [%] | 0 | 0 | 33.66% | 30.66% | 29.73% | 28.56% | 30.65% | 34.1% | 51.82% | 58.07% | 61.9% | 62.13% | 59.04% | 60.07% | 57.52% | 56.24% | 51.98% | 51.87% | 53.26% | 60.54% | 56.89% | 57.05% | 54.2% | 51.1% | 42.58% | 37.83%
3 | 2 | 2030 | Winter | Q, [MVAr] | 0 | 0 | 0.0086066 | 0.0053253 | -0.022068 | -0.031004 | 0.011507 | 0.031134 | -0.00834 | -0.1089 | -0.04383 | -0.032591 | 0.09066 | 0.10393 | 0.12809 | 0.11984 | 0.10541 | 0.10256 | 0.059208 | -0.042451 | -0.098078 | -0.029274 | 0.042269 | 0.056338 | 0.031504 | 0.0007214
3 | 2 | 2030 | Winter | Q, [%] | 0 | 0 | 0.1076% | 0.06657% | 0.2758% | 0.3876% | 0.1438% | 0.3892% | 0.1043% | 1.361% | 0.5479% | 0.4074% | 1.133% | 1.299% | 1.601% | 1.498% | 1.318% | 1.282% | 0.7401% | 0.5306% | 1.226% | 0.3659% | 0.5284% | 0.7042% | 0.3938% | 0.009017%
2 | 3 | 2030 | Winter | Q, [MVAr] | 0 | 0 | 0.053378 | 0.046098 | 0.070409 | 0.075634 | 0.039887 | 0.032505 | 0.15547 | 0.29398 | 0.24671 | 0.23708 | 0.093485 | 0.086521 | 0.046493 | 0.047016 | 0.037105 | 0.039518 | 0.090878 | 0.23655 | 0.2757 | 0.20774 | 0.11874 | 0.086814 | 0.067797 | 0.077664
2 | 3 | 2030 | Winter | Q, [%] | 0 | 0 | 0.6672% | 0.5762% | 0.8801% | 0.9454% | 0.4986% | 0.4063% | 1.943% | 3.675% | 3.084% | 2.963% | 1.169% | 1.082% | 0.5812% | 0.5877% | 0.4638% | 0.494% | 1.136% | 2.957% | 3.446% | 2.597% | 1.484% | 1.085% | 0.8475% | 0.9708%
3 | 2 | 2030 | Winter | S, [MVA] | 0 | 0 | 2.6965 | 2.456 | 2.3812 | 2.2877 | 2.4552 | 2.7319 | 4.1541 | 4.6574 | 4.9639 | 4.9827 | 4.7346 | 4.8182 | 4.6137 | 4.5104 | 4.1679 | 4.159 | 4.27 | 4.8546 | 4.5627 | 4.5743 | 4.3453 | 4.0972 | 3.412 | 3.0314
3 | 2 | 2030 | Winter | S, [%] | 0 | 0 | 33.71% | 30.7% | 29.77% | 28.6% | 30.69% | 34.15% | 51.93% | 58.22% | 62.05% | 62.28% | 59.18% | 60.23% | 57.67% | 56.38% | 52.1% | 51.99% | 53.38% | 60.68% | 57.03% | 57.18% | 54.32% | 51.21% | 42.65% | 37.89%
2 | 3 | 2030 | Winter | S, [MVA] | 0 | 0 | 2.6934 | 2.4535 | 2.3793 | 2.2861 | 2.4525 | 2.7282 | 4.1484 | 4.6545 | 4.9579 | 4.9762 | 4.7239 | 4.8066 | 4.6019 | 4.4993 | 4.1583 | 4.1496 | 4.2618 | 4.8488 | 4.5595 | 4.5684 | 4.3372 | 4.0893 | 3.4067 | 3.0278
2 | 3 | 2030 | Winter | S, [%] | 0 | 0 | 33.67% | 30.67% | 29.74% | 28.58% | 30.66% | 34.1% | 51.85% | 58.18% | 61.97% | 62.2% | 59.05% | 60.08% | 57.52% | 56.24% | 51.98% | 51.87% | 53.27% | 60.61% | 56.99% | 57.11% | 54.22% | 51.12% | 42.58% | 37.85%
4 | 5 | 2030 | Winter | P, [MW] | 0 | 0 | -3.4922 | -3.4201 | -3.6438 | -3.5578 | -3.3612 | -3.3078 | -3.8859 | -4.7131 | -4.9863 | -5.6573 | -6.4831 | -6.7279 | -6.8852 | -6.8964 | -6.7452 | -6.4151 | -6.1087 | -4.9282 | -4.613 | -3.9149 | -3.5078 | -3.4542 | -3.5491 | -3.545
4 | 5 | 2030 | Winter | P, [%] | 0 | 0 | 43.65% | 42.75% | 45.55% | 44.47% | 42.02% | 41.35% | 48.57% | 58.91% | 62.33% | 70.72% | 81.04% | 84.1% | 86.07% | 86.21% | 84.31% | 80.19% | 76.36% | 61.6% | 57.66% | 48.94% | 43.85% | 43.18% | 44.36% | 44.31%
5 | 4 | 2030 | Winter | P, [MW] | 0 | 0 | 3.5017 | 3.4292 | 3.6541 | 3.5677 | 3.37 | 3.3163 | 3.8977 | 4.7304 | 5.0056 | 5.682 | 6.5152 | 6.7623 | 6.9212 | 6.9325 | 6.7797 | 6.4464 | 6.1372 | 4.9471 | 4.6296 | 3.9268 | 3.5174 | 3.4635 | 3.559 | 3.5549
5 | 4 | 2030 | Winter | P, [%] | 0 | 0 | 43.77% | 42.86% | 45.68% | 44.6% | 42.13% | 41.45% | 48.72% | 59.13% | 62.57% | 71.02% | 81.44% | 84.53% | 86.51% | 86.66% | 84.75% | 80.58% | 76.71% | 61.84% | 57.87% | 49.09% | 43.97% | 43.29% | 44.49% | 44.44%
4 | 5 | 2030 | Winter | Q, [MVAr] | 0 | 0 | 0.0031201 | -0.0067792 | 0.060445 | -0.00058388 | -0.043928 | -0.093088 | 0.20642 | 0.3066 | 0.95447 | 0.98683 | 0.91282 | 0.91322 | 0.88095 | 0.86893 | 0.87473 | 0.89451 | 0.8549 | 0.92729 | 0.24835 | -0.041569 | -0.22339 | -0.26812 | -0.35552 | -0.32806
4 | 5 | 2030 | Winter | Q, [%] | 0 | 0 | 0.039% | 0.08474% | 0.7556% | 0.007298% | 0.5491% | 1.164% | 2.58% | 3.833% | 11.93% | 12.34% | 11.41% | 11.42% | 11.01% | 10.86% | 10.93% | 11.18% | 10.69% | 11.59% | 3.104% | 0.5196% | 2.792% | 3.352% | 4.444% | 4.101%
5 | 4 | 2030 | Winter | Q, [MVAr] | 0 | 0 | 0.088519 | 0.094669 | 0.039354 | 0.095722 | 0.12884 | 0.17538 | -0.092604 | -0.13887 | -0.76746 | -0.74753 | -0.60278 | -0.58027 | -0.5331 | -0.52011 | -0.5406 | -0.59107 | -0.57908 | -0.74477 | -0.087874 | 0.15679 | 0.31624 | 0.35833 | 0.45115 | 0.42334
5 | 4 | 2030 | Winter | Q, [%] | 0 | 0 | 1.106% | 1.183% | 0.4919% | 1.197% | 1.611% | 2.192% | 1.158% | 1.736% | 9.593% | 9.344% | 7.535% | 7.253% | 6.664% | 6.501% | 6.758% | 7.388% | 7.238% | 9.31% | 1.098% | 1.96% | 3.953% | 4.479% | 5.639% | 5.292%
4 | 5 | 2030 | Winter | S, [MVA] | 0 | 0 | 3.4922 | 3.4201 | 3.6443 | 3.5578 | 3.3615 | 3.3092 | 3.8914 | 4.7231 | 5.0768 | 5.7427 | 6.5471 | 6.7896 | 6.9414 | 6.9509 | 6.8016 | 6.4771 | 6.1682 | 5.0147 | 4.6197 | 3.9151 | 3.5149 | 3.4646 | 3.5668 | 3.5602
4 | 5 | 2030 | Winter | S, [%] | 0 | 0 | 43.65% | 42.75% | 45.55% | 44.47% | 42.02% | 41.36% | 48.64% | 59.04% | 63.46% | 71.78% | 81.84% | 84.87% | 86.77% | 86.89% | 85.02% | 80.96% | 77.1% | 62.68% | 57.75% | 48.94% | 43.94% | 43.31% | 44.59% | 44.5%
5 | 4 | 2030 | Winter | S, [MVA] | 0 | 0 | 3.5028 | 3.4305 | 3.6543 | 3.569 | 3.3725 | 3.321 | 3.8988 | 4.7325 | 5.0641 | 5.7309 | 6.543 | 6.7872 | 6.9417 | 6.9519 | 6.8012 | 6.4735 | 6.1644 | 5.0028 | 4.6304 | 3.9299 | 3.5316 | 3.482 | 3.5874 | 3.58
5 | 4 | 2030 | Winter | S, [%] | 0 | 0 | 43.78% | 42.88% | 45.68% | 44.61% | 42.16% | 41.51% | 48.73% | 59.16% | 63.3% | 71.64% | 81.79% | 84.84% | 86.77% | 86.9% | 85.02% | 80.92% | 77.06% | 62.53% | 57.88% | 49.12% | 44.14% | 43.52% | 44.84% | 44.75%
7 | 8 | 2030 | Winter | P, [MW] | 0 | 0 | -1.2048 | -1.1369 | -0.986 | -1.1376 | -1.3026 | -1.6676 | -2.4947 | -3.8568 | -4.0621 | -4.0614 | -4.0668 | -4.0694 | -4.0699 | -4.0698 | -4.0693 | -4.0671 | -4.0627 | -4.0615 | -3.5724 | -2.9027 | -2.0518 | -1.969 | -1.7097 | -1.5206
7 | 8 | 2030 | Winter | P, [%] | 0 | 0 | 30.12% | 28.42% | 24.65% | 28.44% | 32.57% | 41.69% | 62.37% | 96.42% | 101.6% | 101.5% | 101.7% | 101.7% | 101.7% | 101.7% | 101.7% | 101.7% | 101.6% | 101.5% | 89.31% | 72.57% | 51.3% | 49.23% | 42.74% | 38.02%
8 | 7 | 2030 | Winter | P, [MW] | 0 | 0 | 1.2072 | 1.139 | 0.98758 | 1.1397 | 1.3054 | 1.672 | 2.5046 | 3.8802 | 4.0869 | 4.0862 | 4.0916 | 4.0942 | 4.0947 | 4.0946 | 4.0941 | 4.0919 | 4.0875 | 4.0863 | 3.5924 | 2.916 | 2.0585 | 1.9752 | 1.7144 | 1.5243
8 | 7 | 2030 | Winter | P, [%] | 0 | 0 | 30.18% | 28.47% | 24.69% | 28.49% | 32.63% | 41.8% | 62.61% | 97% | 102.2% | 102.2% | 102.3% | 102.4% | 102.4% | 102.4% | 102.4% | 102.3% | 102.2% | 102.2% | 89.81% | 72.9% | 51.46% | 49.38% | 42.86% | 38.11%
7 | 8 | 2030 | Winter | Q, [MVAr] | 0 | 0 | 0.22088 | 0.22857 | 0.219 | 0.22671 | 0.23822 | 0.26294 | 0.32192 | 0.424 | 0.16883 | 0.16848 | 0.16961 | 0.16935 | 0.16958 | 0.16933 | 0.16959 | 0.17031 | 0.16968 | 0.16901 | 0.40191 | 0.34784 | 0.26297 | 0.25562 | 0.22746 | 0.21791
7 | 8 | 2030 | Winter | Q, [%] | 0 | 0 | 5.522% | 5.714% | 5.475% | 5.668% | 5.956% | 6.574% | 8.048% | 10.6% | 4.221% | 4.212% | 4.24% | 4.234% | 4.24% | 4.233% | 4.24% | 4.258% | 4.242% | 4.225% | 10.05% | 8.696% | 6.574% | 6.39% | 5.686% | 5.448%
8 | 7 | 2030 | Winter | Q, [MVAr] | 0 | 0 | -0.19831 | -0.20834 | -0.20365 | -0.20646 | -0.21184 | -0.22006 | -0.22676 | -0.19751 | 0.071165 | 0.071523 | 0.070395 | 0.070654 | 0.070416 | 0.070674 | 0.070411 | 0.069688 | 0.070316 | 0.070988 | -0.20748 | -0.21927 | -0.1986 | -0.19631 | -0.18269 | -0.1824
8 | 7 | 2030 | Winter | Q, [%] | 0 | 0 | 4.958% | 5.209% | 5.091% | 5.162% | 5.296% | 5.502% | 5.669% | 4.938% | 1.779% | 1.788% | 1.76% | 1.766% | 1.76% | 1.767% | 1.76% | 1.742% | 1.758% | 1.775% | 5.187% | 5.482% | 4.965% | 4.908% | 4.567% | 4.56%
7 | 8 | 2030 | Winter | S, [MVA] | 0 | 0 | 1.2249 | 1.1596 | 1.01 | 1.1599 | 1.3242 | 1.6882 | 2.5154 | 3.88 | 4.0656 | 4.0648 | 4.0703 | 4.0729 | 4.0734 | 4.0734 | 4.0729 | 4.0706 | 4.0662 | 4.065 | 3.5949 | 2.9235 | 2.0686 | 1.9855 | 1.7248 | 1.5361
7 | 8 | 2030 | Winter | S, [%] | 0 | 0 | 30.62% | 28.99% | 25.25% | 29% | 33.11% | 42.2% | 62.89% | 97% | 101.6% | 101.6% | 101.8% | 101.8% | 101.8% | 101.8% | 101.8% | 101.8% | 101.7% | 101.6% | 89.87% | 73.09% | 51.71% | 49.64% | 43.12% | 38.4%
8 | 7 | 2030 | Winter | S, [MVA] | 0 | 0 | 1.2234 | 1.1579 | 1.0084 | 1.1582 | 1.3224 | 1.6864 | 2.5148 | 3.8852 | 4.0875 | 4.0868 | 4.0922 | 4.0948 | 4.0953 | 4.0953 | 4.0947 | 4.0925 | 4.0881 | 4.0869 | 3.5984 | 2.9242 | 2.068 | 1.9849 | 1.7241 | 1.5351
8 | 7 | 2030 | Winter | S, [%] | 0 | 0 | 30.58% | 28.95% | 25.21% | 28.96% | 33.06% | 42.16% | 62.87% | 97.13% | 102.2% | 102.2% | 102.3% | 102.4% | 102.4% | 102.4% | 102.4% | 102.3% | 102.2% | 102.2% | 89.96% | 73.11% | 51.7% | 49.62% | 43.1% | 38.38%
3 | 4 | 2030 | Winter | P, [MW] | 0 | 1 | -1.1103 | -1.1225 | -1.539 | -1.5336 | -1.6966 | -1.4851 | -1.7085 | -2.3678 | -3.1678 | -3.9713 | -5.3765 | -5.8243 | -6.2797 | -6.3826 | -6.0165 | -5.0694 | -4.105 | -2.8305 | -2.2356 | -1.8563 | -1.6459 | -1.7213 | -1.6719 | -1.6837
3 | 4 | 2030 | Winter | P, [%] | 0 | 1 | 5.287% | 5.345% | 7.329% | 7.303% | 8.079% | 7.072% | 8.136% | 11.28% | 15.08% | 18.91% | 25.6% | 27.73% | 29.9% | 30.39% | 28.65% | 24.14% | 19.55% | 13.48% | 10.65% | 8.84% | 7.837% | 8.197% | 7.962% | 8.018%
4 | 3 | 2030 | Winter | P, [MW] | 0 | 1 | 1.1109 | 1.1231 | 1.5397 | 1.5343 | 1.6973 | 1.4855 | 1.7091 | 2.369 | 3.1699 | 3.9745 | 5.3825 | 5.8313 | 6.2878 | 6.3909 | 6.0239 | 5.0747 | 4.1084 | 2.8321 | 2.2367 | 1.857 | 1.6464 | 1.722 | 1.6726 | 1.6844
4 | 3 | 2030 | Winter | P, [%] | 0 | 1 | 5.29% | 5.348% | 7.332% | 7.306% | 8.082% | 7.074% | 8.139% | 11.28% | 15.09% | 18.93% | 25.63% | 27.77% | 29.94% | 30.43% | 28.69% | 24.17% | 19.56% | 13.49% | 10.65% | 8.843% | 7.84% | 8.2% | 7.965% | 8.021%
3 | 4 | 2030 | Winter | Q, [MVAr] | 0 | 1 | 1.238 | 1.3135 | 0.97663 | 0.94534 | 0.45329 | -0.0857 | -0.19446 | 0.27792 | 0.45035 | 0.12717 | -0.24981 | -0.14892 | -0.072318 | -0.024855 | -0.037246 | -0.063827 | -0.28098 | 0.034734 | 0.41174 | 0.0026682 | -0.074017 | 0.45239 | 0.69469 | 0.72117
3 | 4 | 2030 | Winter | Q, [%] | 0 | 1 | 5.895% | 6.255% | 4.651% | 4.502% | 2.159% | 0.4081% | 0.926% | 1.323% | 2.145% | 0.6056% | 1.19% | 0.7092% | 0.3444% | 0.1184% | 0.1774% | 0.3039% | 1.338% | 0.1654% | 1.961% | 0.01271% | 0.3525% | 2.154% | 3.308% | 3.434%
4 | 3 | 2030 | Winter | Q, [MVAr] | 0 | 1 | -1.2413 | -1.3166 | -0.97972 | -0.94844 | -0.45644 | 0.082298 | 0.19127 | -0.28033 | -0.45145 | -0.12673 | 0.25404 | 0.15452 | 0.079463 | 0.032368 | 0.043473 | 0.067077 | 0.28177 | -0.03651 | -0.41429 | -0.0057161 | 0.070759 | -0.45552 | -0.69778 | -0.72424
4 | 3 | 2030 | Winter | Q, [%] | 0 | 1 | 5.911% | 6.27% | 4.665% | 4.516% | 2.174% | 0.3919% | 0.9108% | 1.335% | 2.15% | 0.6035% | 1.21% | 0.7358% | 0.3784% | 0.1541% | 0.207% | 0.3194% | 1.342% | 0.1739% | 1.973% | 0.02722% | 0.3369% | 2.169% | 3.323% | 3.449%
3 | 4 | 2030 | Winter | S, [MVA] | 0 | 1 | 1.663 | 1.7278 | 1.8227 | 1.8016 | 1.7561 | 1.4876 | 1.7196 | 2.3841 | 3.1996 | 3.9733 | 5.3823 | 5.8262 | 6.2801 | 6.3826 | 6.0166 | 5.0698 | 4.1146 | 2.8307 | 2.2732 | 1.8563 | 1.6475 | 1.7798 | 1.8105 | 1.8317
3 | 4 | 2030 | Winter | S, [%] | 0 | 1 | 7.919% | 8.227% | 8.68% | 8.579% | 8.363% | 7.084% | 8.188% | 11.35% | 15.24% | 18.92% | 25.63% | 27.74% | 29.91% | 30.39% | 28.65% | 24.14% | 19.59% | 13.48% | 10.82% | 8.84% | 7.845% | 8.475% | 8.621% | 8.722%
4 | 3 | 2030 | Winter | S, [MVA] | 0 | 1 | 1.6658 | 1.7306 | 1.825 | 1.8038 | 1.7576 | 1.4878 | 1.7198 | 2.3855 | 3.2019 | 3.9766 | 5.3885 | 5.8333 | 6.2883 | 6.391 | 6.0241 | 5.0751 | 4.1181 | 2.8324 | 2.2747 | 1.857 | 1.6479 | 1.7812 | 1.8123 | 1.8335
4 | 3 | 2030 | Winter | S, [%] | 0 | 1 | 7.932% | 8.241% | 8.69% | 8.589% | 8.369% | 7.085% | 8.19% | 11.36% | 15.25% | 18.94% | 25.66% | 27.78% | 29.94% | 30.43% | 28.69% | 24.17% | 19.61% | 13.49% | 10.83% | 8.843% | 7.847% | 8.482% | 8.63% | 8.731%
3 | 7 | 2030 | Winter | P, [MW] | 0 | 1 | -1.3527 | -1.2843 | -1.1498 | -1.217 | -1.4873 | -1.9358 | -2.6178 | -3.3949 | -3.9106 | -3.7951 | -3.7886 | -3.8111 | -3.8164 | -3.8087 | -3.7871 | -3.7696 | -3.7552 | -3.7612 | -3.7489 | -2.5607 | -1.718 | -1.2761 | -1.0998 | -1.094
3 | 7 | 2030 | Winter | P, [%] | 0 | 1 | 6.441% | 6.116% | 5.475% | 5.795% | 7.082% | 9.218% | 12.47% | 16.17% | 18.62% | 18.07% | 18.04% | 18.15% | 18.17% | 18.14% | 18.03% | 17.95% | 17.88% | 17.91% | 17.85% | 12.19% | 8.181% | 6.077% | 5.237% | 5.21%
7 | 3 | 2030 | Winter | P, [MW] | 0 | 1 | 1.353 | 1.2847 | 1.1501 | 1.2173 | 1.4878 | 1.9367 | 2.6193 | 3.3974 | 3.9139 | 3.7985 | 3.792 | 3.8144 | 3.8198 | 3.8121 | 3.7905 | 3.7731 | 3.7586 | 3.7647 | 3.7519 | 2.5622 | 1.7187 | 1.2764 | 1.1001 | 1.0943
7 | 3 | 2030 | Winter | P, [%] | 0 | 1 | 6.443% | 6.118% | 5.477% | 5.797% | 7.085% | 9.222% | 12.47% | 16.18% | 18.64% | 18.09% | 18.06% | 18.16% | 18.19% | 18.15% | 18.05% | 17.97% | 17.9% | 17.93% | 17.87% | 12.2% | 8.184% | 6.078% | 5.238% | 5.211%
3 | 7 | 2030 | Winter | Q, [MVAr] | 0 | 1 | 0.23078 | 0.20825 | 0.19662 | 0.26496 | 0.46593 | 0.63186 | 0.74914 | 0.7809 | 0.66934 | 1.4322 | 1.4323 | 1.3456 | 1.3239 | 1.3715 | 1.4974 | 1.592 | 1.6327 | 1.6274 | 0.86396 | 0.71378 | 0.51865 | 0.22006 | 0.041991 | 0.030566
3 | 7 | 2030 | Winter | Q, [%] | 0 | 1 | 1.099% | 0.9916% | 0.9363% | 1.262% | 2.219% | 3.009% | 3.567% | 3.719% | 3.187% | 6.82% | 6.82% | 6.408% | 6.304% | 6.531% | 7.131% | 7.581% | 7.775% | 7.749% | 4.114% | 3.399% | 2.47% | 1.048% | 0.2% | 0.1456%
7 | 3 | 2030 | Winter | Q, [MVAr] | 0 | 1 | -0.23427 | -0.2118 | -0.20027 | -0.26855 | -0.46927 | -0.63471 | -0.75105 | -0.78146 | -0.66887 | -1.4316 | -1.4317 | -1.3451 | -1.3234 | -1.3709 | -1.4968 | -1.5913 | -1.632 | -1.6266 | -0.86375 | -0.71579 | -0.52177 | -0.22362 | -0.04568 | -0.034259
7 | 3 | 2030 | Winter | Q, [%] | 0 | 1 | 1.116% | 1.009% | 0.9536% | 1.279% | 2.235% | 3.022% | 3.576% | 3.721% | 3.185% | 6.817% | 6.817% | 6.405% | 6.302% | 6.528% | 7.127% | 7.577% | 7.771% | 7.746% | 4.113% | 3.409% | 2.485% | 1.065% | 0.2175% | 0.1631%
3 | 7 | 2030 | Winter | S, [MVA] | 0 | 1 | 1.3722 | 1.3011 | 1.1665 | 1.2455 | 1.5586 | 2.0363 | 2.7229 | 3.4836 | 3.9675 | 4.0564 | 4.0503 | 4.0416 | 4.0395 | 4.0481 | 4.0724 | 4.092 | 4.0948 | 4.0982 | 3.8471 | 2.6583 | 1.7946 | 1.2949 | 1.1006 | 1.0944
3 | 7 | 2030 | Winter | S, [%] | 0 | 1 | 6.534% | 6.196% | 5.555% | 5.931% | 7.422% | 9.697% | 12.97% | 16.59% | 18.89% | 19.32% | 19.29% | 19.25% | 19.24% | 19.28% | 19.39% | 19.49% | 19.5% | 19.52% | 18.32% | 12.66% | 8.546% | 6.166% | 5.241% | 5.212%
7 | 3 | 2030 | Winter | S, [MVA] | 0 | 1 | 1.3732 | 1.302 | 1.1674 | 1.2466 | 1.5601 | 2.038 | 2.7249 | 3.4861 | 3.9706 | 4.0593 | 4.0532 | 4.0446 | 4.0425 | 4.0511 | 4.0753 | 4.0949 | 4.0977 | 4.1011 | 3.8501 | 2.6603 | 1.7961 | 1.2959 | 1.101 | 1.0948
7 | 3 | 2030 | Winter | S, [%] | 0 | 1 | 6.539% | 6.2% | 5.559% | 5.936% | 7.429% | 9.705% | 12.98% | 16.6% | 18.91% | 19.33% | 19.3% | 19.26% | 19.25% | 19.29% | 19.41% | 19.5% | 19.51% | 19.53% | 18.33% | 12.67% | 8.553% | 6.171% | 5.243% | 5.213%
4 | 6 | 2030 | Winter | P, [MW] | 0 | 1 | 1.4708 | 1.4381 | 0.97494 | 0.95028 | 0.66835 | 0.84165 | 0.88507 | 0.82028 | 0.78808 | 0.77945 | 0.6962 | 0.71693 | 0.81858 | 0.85524 | 0.83719 | 0.83343 | 1.044 | 1.1189 | 1.0013 | 0.82514 | 0.82236 | 0.82571 | 0.89244 | 0.91293
4 | 6 | 2030 | Winter | P, [%] | 0 | 1 | 6.395% | 6.252% | 4.239% | 4.132% | 2.906% | 3.659% | 3.848% | 3.566% | 3.426% | 3.389% | 3.027% | 3.117% | 3.559% | 3.718% | 3.64% | 3.624% | 4.539% | 4.865% | 4.353% | 3.588% | 3.575% | 3.59% | 3.88% | 3.969%
6 | 4 | 2030 | Winter | P, [MW] | 0 | 1 | -1.4705 | -1.4377 | -0.9748 | -0.95014 | -0.66828 | -0.84154 | -0.88495 | -0.82018 | -0.78798 | -0.77936 | -0.69612 | -0.71685 | -0.81848 | -0.85513 | -0.83708 | -0.83332 | -1.0439 | -1.1187 | -1.0011 | -0.82504 | -0.82226 | -0.82561 | -0.89232 | -0.9128
6 | 4 | 2030 | Winter | P, [%] | 0 | 1 | 6.394% | 6.251% | 4.238% | 4.131% | 2.906% | 3.659% | 3.848% | 3.566% | 3.426% | 3.389% | 3.027% | 3.117% | 3.559% | 3.718% | 3.639% | 3.623% | 4.539% | 4.864% | 4.353% | 3.587% | 3.575% | 3.59% | 3.88% | 3.969%
4 | 6 | 2030 | Winter | Q, [MVAr] | 0 | 1 | 0.32882 | 0.3127 | 0.16938 | 0.16047 | 0.079972 | 0.14571 | 0.16287 | 0.16286 | 0.16286 | 0.16232 | 0.16248 | 0.16218 | 0.16212 | 0.16212 | 0.16215 | 0.17636 | 0.24767 | 0.24755 | 0.21773 | 0.16613 | 0.16611 | 0.16613 | 0.16616 | 0.16617
4 | 6 | 2030 | Winter | Q, [%] | 0 | 1 | 1.43% | 1.36% | 0.7364% | 0.6977% | 0.3477% | 0.6335% | 0.7081% | 0.7081% | 0.7081% | 0.7057% | 0.7064% | 0.7051% | 0.7049% | 0.7049% | 0.705% | 0.7668% | 1.077% | 1.076% | 0.9467% | 0.7223% | 0.7222% | 0.7223% | 0.7225% | 0.7225%
6 | 4 | 2030 | Winter | Q, [MVAr] | 0 | 1 | -0.40559 | -0.38947 | -0.2463 | -0.2374 | -0.15699 | -0.2227 | -0.23986 | -0.23986 | -0.23986 | -0.23986 | -0.23986 | -0.23986 | -0.23986 | -0.23986 | -0.23986 | -0.25398 | -0.32494 | -0.32494 | -0.29466 | -0.24312 | -0.24312 | -0.24312 | -0.24312 | -0.24312
6 | 4 | 2030 | Winter | Q, [%] | 0 | 1 | 1.763% | 1.693% | 1.071% | 1.032% | 0.6825% | 0.9683% | 1.043% | 1.043% | 1.043% | 1.043% | 1.043% | 1.043% | 1.043% | 1.043% | 1.043% | 1.104% | 1.413% | 1.413% | 1.281% | 1.057% | 1.057% | 1.057% | 1.057% | 1.057%
4 | 6 | 2030 | Winter | S, [MVA] | 0 | 1 | 1.5072 | 1.4717 | 0.98954 | 0.96373 | 0.67311 | 0.85417 | 0.89993 | 0.83629 | 0.80473 | 0.79617 | 0.7149 | 0.73505 | 0.83448 | 0.87047 | 0.85275 | 0.85188 | 1.073 | 1.1459 | 1.0247 | 0.8417 | 0.83897 | 0.84226 | 0.90777 | 0.92793
4 | 6 | 2030 | Winter | S, [%] | 0 | 1 | 6.553% | 6.399% | 4.302% | 4.19% | 2.927% | 3.714% | 3.913% | 3.636% | 3.499% | 3.462% | 3.108% | 3.196% | 3.628% | 3.785% | 3.708% | 3.704% | 4.665% | 4.982% | 4.455% | 3.66% | 3.648% | 3.662% | 3.947% | 4.034%
6 | 4 | 2030 | Winter | S, [MVA] | 0 | 1 | 1.5254 | 1.4896 | 1.0054 | 0.97935 | 0.68647 | 0.87051 | 0.91688 | 0.85453 | 0.82368 | 0.81543 | 0.73628 | 0.75592 | 0.8529 | 0.88813 | 0.87077 | 0.87117 | 1.0933 | 1.1649 | 1.0436 | 0.86012 | 0.85744 | 0.86066 | 0.92484 | 0.94462
6 | 4 | 2030 | Winter | S, [%] | 0 | 1 | 6.632% | 6.476% | 4.371% | 4.258% | 2.985% | 3.785% | 3.986% | 3.715% | 3.581% | 3.545% | 3.201% | 3.287% | 3.708% | 3.861% | 3.786% | 3.788% | 4.753% | 5.065% | 4.537% | 3.74% | 3.728% | 3.742% | 4.021% | 4.107%
9 | 3 | 2030 | Winter | P, [MW] | 0 | 1 | -2.7744 | -2.5145 | -2.5277 | -2.5332 | -2.5966 | -3.1757 | -3.763 | -3.8323 | -4.3741 | -4.2967 | -4.1873 | -4.2071 | -3.6995 | -3.6203 | -3.6069 | -3.5697 | -3.5578 | -3.6468 | -3.8469 | -3.8436 | -3.8442 | -3.3674 | -3.1793 | -3.2017
9 | 3 | 2030 | Winter | P, [%] | 0 | 1 | 11.45% | 10.38% | 10.44% | 10.46% | 10.72% | 13.11% | 15.54% | 15.82% | 18.06% | 17.74% | 17.29% | 17.37% | 15.27% | 14.95% | 14.89% | 14.74% | 14.69% | 15.06% | 15.88% | 15.87% | 15.87% | 13.9% | 13.13% | 13.22%
3 | 9 | 2030 | Winter | P, [MW] | 0 | 1 | 2.7757 | 2.5155 | 2.5288 | 2.5343 | 2.5978 | 3.1774 | 3.7653 | 3.8347 | 4.3773 | 4.2997 | 4.1902 | 4.21 | 3.7018 | 3.6224 | 3.609 | 3.5718 | 3.5599 | 3.649 | 3.8494 | 3.846 | 3.8466 | 3.3693 | 3.181 | 3.2035
3 | 9 | 2030 | Winter | P, [%] | 0 | 1 | 11.46% | 10.39% | 10.44% | 10.46% | 10.73% | 13.12% | 15.55% | 15.83% | 18.07% | 17.75% | 17.3% | 17.38% | 15.28% | 14.96% | 14.9% | 14.75% | 14.7% | 15.07% | 15.89% | 15.88% | 15.88% | 13.91% | 13.13% | 13.23%
9 | 3 | 2030 | Winter | Q, [MVAr] | 0 | 1 | -0.39671 | -0.39671 | -0.39671 | -0.39671 | -0.39671 | -0.39671 | -0.39671 | -0.39671 | -0.39671 | -0.39671 | -0.39671 | -0.39671 | -0.39671 | -0.39671 | -0.39671 | -0.39671 | -0.39671 | -0.39671 | -0.39671 | -0.39671 | -0.39671 | -0.39671 | -0.39671 | -0.39671
9 | 3 | 2030 | Winter | Q, [%] | 0 | 1 | 1.638% | 1.638% | 1.638% | 1.638% | 1.638% | 1.638% | 1.638% | 1.638% | 1.638% | 1.638% | 1.638% | 1.638% | 1.638% | 1.638% | 1.638% | 1.638% | 1.638% | 1.638% | 1.638% | 1.638% | 1.638% | 1.638% | 1.638% | 1.638%
3 | 9 | 2030 | Winter | Q, [MVAr] | 0 | 1 | 0.39479 | 0.3944 | 0.39442 | 0.39443 | 0.39452 | 0.39546 | 0.39661 | 0.39676 | 0.39802 | 0.39777 | 0.39754 | 0.39755 | 0.39642 | 0.39625 | 0.39623 | 0.39616 | 0.39616 | 0.39633 | 0.3968 | 0.39679 | 0.39679 | 0.39582 | 0.39547 | 0.39551
3 | 9 | 2030 | Winter | Q, [%] | 0 | 1 | 1.63% | 1.628% | 1.628% | 1.629% | 1.629% | 1.633% | 1.638% | 1.638% | 1.643% | 1.642% | 1.641% | 1.641% | 1.637% | 1.636% | 1.636% | 1.636% | 1.636% | 1.636% | 1.638% | 1.638% | 1.638% | 1.634% | 1.633% | 1.633%
9 | 3 | 2030 | Winter | S, [MVA] | 0 | 1 | 2.8026 | 2.5456 | 2.5587 | 2.564 | 2.6267 | 3.2004 | 3.7838 | 3.8528 | 4.3921 | 4.315 | 4.206 | 4.2257 | 3.7207 | 3.6419 | 3.6286 | 3.5917 | 3.5799 | 3.6683 | 3.8673 | 3.864 | 3.8646 | 3.3907 | 3.204 | 3.2262
9 | 3 | 2030 | Winter | S, [%] | 0 | 1 | 11.57% | 10.51% | 10.56% | 10.59% | 10.85% | 13.21% | 15.62% | 15.91% | 18.13% | 17.82% | 17.37% | 17.45% | 15.36% | 15.04% | 14.98% | 14.83% | 14.78% | 15.15% | 15.97% | 15.95% | 15.96% | 14% | 13.23% | 13.32%
3 | 9 | 2030 | Winter | S, [MVA] | 0 | 1 | 2.8036 | 2.5463 | 2.5594 | 2.5648 | 2.6275 | 3.2019 | 3.7862 | 3.8552 | 4.3954 | 4.3181 | 4.209 | 4.2287 | 3.723 | 3.6441 | 3.6307 | 3.5937 | 3.5819 | 3.6704 | 3.8697 | 3.8664 | 3.867 | 3.3925 | 3.2055 | 3.2278
3 | 9 | 2030 | Winter | S, [%] | 0 | 1 | 11.58% | 10.51% | 10.57% | 10.59% | 10.85% | 13.22% | 15.63% | 15.92% | 18.15% | 17.83% | 17.38% | 17.46% | 15.37% | 15.05% | 14.99% | 14.84% | 14.79% | 15.15% | 15.98% | 15.96% | 15.97% | 14.01% | 13.24% | 13.33%
1 | 3 | 2030 | Winter | P, [MW] | 0 | 1 | 2.8739 | 2.4151 | 2.0219 | 1.8896 | 2.2439 | 3.2022 | 3.2365 | 2.2719 | 1.3334 | 0.90624 | -0.62262 | -1.2901 | -2.8144 | -3.2686 | -2.902 | -1.8319 | -0.6372 | 0.72364 | 1.4727 | 2.8353 | 3.671 | 3.2176 | 2.9409 | 2.954
1 | 3 | 2030 | Winter | P, [%] | 0 | 1 | 14.37% | 12.08% | 10.11% | 9.448% | 11.22% | 16.01% | 16.18% | 11.36% | 6.667% | 4.531% | 3.113% | 6.451% | 14.07% | 16.34% | 14.51% | 9.16% | 3.186% | 3.618% | 7.364% | 14.18% | 18.36% | 16.09% | 14.7% | 14.77%
3 | 1 | 2030 | Winter | P, [MW] | 0 | 1 | -2.8711 | -2.4131 | -2.0205 | -1.8884 | -2.2422 | -3.1987 | -3.2329 | -2.2701 | -1.3328 | -0.9059 | 0.62275 | 1.2907 | 2.8171 | 3.2722 | 2.9049 | 1.8331 | 0.63734 | -0.72342 | -1.472 | -2.8326 | -3.6665 | -3.214 | -2.9379 | -2.9511
3 | 1 | 2030 | Winter | P, [%] | 0 | 1 | 14.36% | 12.07% | 10.1% | 9.442% | 11.21% | 15.99% | 16.16% | 11.35% | 6.664% | 4.53% | 3.114% | 6.454% | 14.09% | 16.36% | 14.52% | 9.166% | 3.187% | 3.617% | 7.36% | 14.16% | 18.33% | 16.07% | 14.69% | 14.76%
1 | 3 | 2030 | Winter | Q, [MVAr] | 0 | 1 | 0.012933 | 0.040806 | 0.065339 | 0.072945 | 0.041471 | 0.0073369 | 0.016966 | 0.062117 | 0.13306 | -0.42003 | -0.053922 | -0.35181 | -0.31188 | -0.28737 | -0.29171 | -0.30105 | -0.058165 | -0.35497 | 0.13034 | 0.040935 | -0.013224 | 0.00034935 | 0.022032 | 0.023039
1 | 3 | 2030 | Winter | Q, [%] | 0 | 1 | 0.06466% | 0.204% | 0.3267% | 0.3647% | 0.2074% | 0.03668% | 0.08483% | 0.3106% | 0.6653% | 2.1% | 0.2696% | 1.759% | 1.559% | 1.437% | 1.459% | 1.505% | 0.2908% | 1.775% | 0.6517% | 0.2047% | 0.06612% | 0.001747% | 0.1102% | 0.1152%
3 | 1 | 2030 | Winter | Q, [MVAr] | 0 | 1 | 0.03332 | -0.0081326 | -0.042423 | -0.05292 | -0.013265 | 0.050087 | 0.041694 | -0.033192 | -0.123 | 0.42561 | 0.05611 | 0.36182 | 0.35678 | 0.34766 | 0.33935 | 0.32035 | 0.060458 | 0.3586 | -0.1181 | 0.0040937 | 0.088693 | 0.057626 | 0.026404 | 0.025831
3 | 1 | 2030 | Winter | Q, [%] | 0 | 1 | 0.1666% | 0.04066% | 0.2121% | 0.2646% | 0.06633% | 0.2504% | 0.2085% | 0.166% | 0.615% | 2.128% | 0.2805% | 1.809% | 1.784% | 1.738% | 1.697% | 1.602% | 0.3023% | 1.793% | 0.5905% | 0.02047% | 0.4435% | 0.2881% | 0.132% | 0.1292%
1 | 3 | 2030 | Winter | S, [MVA] | 0 | 1 | 2.8739 | 2.4155 | 2.0229 | 1.891 | 2.2443 | 3.2022 | 3.2365 | 2.2727 | 1.34 | 0.99885 | 0.62495 | 1.3372 | 2.8316 | 3.2812 | 2.9167 | 1.8565 | 0.63985 | 0.80601 | 1.4785 | 2.8356 | 3.6711 | 3.2176 | 2.941 | 2.9541
1 | 3 | 2030 | Winter | S, [%] | 0 | 1 | 14.37% | 12.08% | 10.11% | 9.455% | 11.22% | 16.01% | 16.18% | 11.36% | 6.7% | 4.994% | 3.125% | 6.686% | 14.16% | 16.41% | 14.58% | 9.283% | 3.199% | 4.03% | 7.392% | 14.18% | 18.36% | 16.09% | 14.7% | 14.77%
3 | 1 | 2030 | Winter | S, [MVA] | 0 | 1 | 2.8713 | 2.4132 | 2.0209 | 1.8891 | 2.2422 | 3.1991 | 3.2332 | 2.2703 | 1.3384 | 1.0009 | 0.62527 | 1.3405 | 2.8396 | 3.2906 | 2.9247 | 1.8609 | 0.6402 | 0.80742 | 1.4767 | 2.8326 | 3.6675 | 3.2146 | 2.9381 | 2.9512
3 | 1 | 2030 | Winter | S, [%] | 0 | 1 | 14.36% | 12.07% | 10.1% | 9.446% | 11.21% | 16% | 16.17% | 11.35% | 6.692% | 5.005% | 3.126% | 6.702% | 14.2% | 16.45% | 14.62% | 9.304% | 3.201% | 4.037% | 7.384% | 14.16% | 18.34% | 16.07% | 14.69% | 14.76%
3 | 2 | 2030 | Winter | P, [MW] | 0 | 1 | 2.641 | 2.3903 | 2.2466 | 2.1733 | 2.8748 | 3.4546 | 3.7952 | 4.2116 | 4.0485 | 4.4387 | 4.3745 | 4.1891 | 3.645 | 3.3703 | 3.3684 | 3.5146 | 3.7115 | 3.7539 | 3.6465 | 3.4237 | 3.1973 | 2.8746 | 2.568 | 2.5656
3 | 2 | 2030 | Winter | P, [%] | 0 | 1 | 33.01% | 29.88% | 28.08% | 27.17% | 35.94% | 43.18% | 47.44% | 52.65% | 50.61% | 55.48% | 54.68% | 52.36% | 45.56% | 42.13% | 42.11% | 43.93% | 46.39% | 46.92% | 45.58% | 42.8% | 39.97% | 35.93% | 32.1% | 32.07%
2 | 3 | 2030 | Winter | P, [MW] | 0 | 1 | -2.6375 | -2.3874 | -2.2441 | -2.1709 | -2.8707 | -3.4486 | -3.788 | -4.2027 | -4.0403 | -4.4289 | -4.3649 | -4.1804 | -3.6384 | -3.3647 | -3.3628 | -3.5084 | -3.7046 | -3.7468 | -3.6398 | -3.4178 | -3.1922 | -2.8705 | -2.5647 | -2.5623
2 | 3 | 2030 | Winter | P, [%] | 0 | 1 | 32.97% | 29.84% | 28.05% | 27.14% | 35.88% | 43.11% | 47.35% | 52.53% | 50.5% | 55.36% | 54.56% | 52.25% | 45.48% | 42.06% | 42.03% | 43.86% | 46.31% | 46.84% | 45.5% | 42.72% | 39.9% | 35.88% | 32.06% | 32.03%
3 | 2 | 2030 | Winter | Q, [MVAr] | 0 | 1 | -0.24851 | -0.26873 | -0.21209 | -0.21821 | -0.11905 | -0.065044 | -0.063534 | -0.12237 | -0.15861 | -0.17069 | -0.15551 | -0.059161 | -0.024918 | -0.032243 | -0.055805 | -0.10211 | -0.18445 | -0.19568 | -0.14778 | -0.087321 | -0.063024 | -0.11122 | -0.14541 | -0.15057
3 | 2 | 2030 | Winter | Q, [%] | 0 | 1 | 3.106% | 3.359% | 2.651% | 2.728% | 1.488% | 0.8131% | 0.7942% | 1.53% | 1.983% | 2.134% | 1.944% | 0.7395% | 0.3115% | 0.403% | 0.6976% | 1.276% | 2.306% | 2.446% | 1.847% | 1.092% | 0.7878% | 1.39% | 1.818% | 1.882%
2 | 3 | 2030 | Winter | Q, [MVAr] | 0 | 1 | 0.30843 | 0.318 | 0.25546 | 0.25884 | 0.18955 | 0.16672 | 0.18625 | 0.27358 | 0.29847 | 0.33772 | 0.3182 | 0.20763 | 0.13722 | 0.12825 | 0.15175 | 0.2067 | 0.3017 | 0.31536 | 0.26126 | 0.18723 | 0.15012 | 0.18169 | 0.20175 | 0.20682
2 | 3 | 2030 | Winter | Q, [%] | 0 | 1 | 3.855% | 3.975% | 3.193% | 3.236% | 2.369% | 2.084% | 2.328% | 3.42% | 3.731% | 4.222% | 3.978% | 2.595% | 1.715% | 1.603% | 1.897% | 2.584% | 3.771% | 3.942% | 3.266% | 2.34% | 1.876% | 2.271% | 2.522% | 2.585%
3 | 2 | 2030 | Winter | S, [MVA] | 0 | 1 | 2.6527 | 2.4054 | 2.2566 | 2.1842 | 2.8773 | 3.4552 | 3.7957 | 4.2134 | 4.0516 | 4.442 | 4.3772 | 4.1896 | 3.6451 | 3.3705 | 3.3689 | 3.5161 | 3.7161 | 3.759 | 3.6495 | 3.4248 | 3.1979 | 2.8768 | 2.5722 | 2.57
3 | 2 | 2030 | Winter | S, [%] | 0 | 1 | 33.16% | 30.07% | 28.21% | 27.3% | 35.97% | 43.19% | 47.45% | 52.67% | 50.65% | 55.53% | 54.72% | 52.37% | 45.56% | 42.13% | 42.11% | 43.95% | 46.45% | 46.99% | 45.62% | 42.81% | 39.97% | 35.96% | 32.15% | 32.12%
2 | 3 | 2030 | Winter | S, [MVA] | 0 | 1 | 2.6555 | 2.4085 | 2.2586 | 2.1863 | 2.8769 | 3.4526 | 3.7926 | 4.2116 | 4.0513 | 4.4418 | 4.3765 | 4.1856 | 3.641 | 3.3671 | 3.3662 | 3.5145 | 3.7169 | 3.7601 | 3.6492 | 3.4229 | 3.1957 | 2.8762 | 2.5727 | 2.5706
2 | 3 | 2030 | Winter | S, [%] | 0 | 1 | 33.19% | 30.11% | 28.23% | 27.33% | 35.96% | 43.16% | 47.41% | 52.65% | 50.64% | 55.52% | 54.71% | 52.32% | 45.51% | 42.09% | 42.08% | 43.93% | 46.46% | 47% | 45.61% | 42.79% | 39.95% | 35.95% | 32.16% | 32.13%
4 | 5 | 2030 | Winter | P, [MW] | 0 | 1 | -2.6399 | -2.6284 | -2.5707 | -2.5395 | -2.3895 | -2.3049 | -2.5565 | -3.1767 | -3.9505 | -4.6659 | -5.9492 | -6.4233 | -6.9911 | -7.1373 | -6.7538 | -5.7973 | -5.0214 | -3.8599 | -3.2327 | -2.6583 | -2.4436 | -2.5607 | -2.5973 | -2.632
4 | 5 | 2030 | Winter | P, [%] | 0 | 1 | 33% | 32.85% | 32.13% | 31.74% | 29.87% | 28.81% | 31.96% | 39.71% | 49.38% | 58.32% | 74.36% | 80.29% | 87.39% | 89.22% | 84.42% | 72.47% | 62.77% | 48.25% | 40.41% | 33.23% | 30.55% | 32.01% | 32.47% | 32.9%
5 | 4 | 2030 | Winter | P, [MW] | 0 | 1 | 2.6455 | 2.6339 | 2.576 | 2.5446 | 2.394 | 2.309 | 2.5616 | 3.1846 | 3.9627 | 4.683 | 5.9767 | 6.4552 | 7.0288 | 7.1766 | 6.7891 | 5.8234 | 5.041 | 3.8716 | 3.2409 | 2.6638 | 2.4483 | 2.5658 | 2.6026 | 2.6374
5 | 4 | 2030 | Winter | P, [%] | 0 | 1 | 33.07% | 32.92% | 32.2% | 31.81% | 29.92% | 28.86% | 32.02% | 39.81% | 49.53% | 58.54% | 74.71% | 80.69% | 87.86% | 89.71% | 84.86% | 72.79% | 63.01% | 48.39% | 40.51% | 33.3% | 30.6% | 32.07% | 32.53% | 32.97%
4 | 5 | 2030 | Winter | Q, [MVAr] | 0 | 1 | 0.44233 | 0.46071 | 0.35502 | 0.34097 | 0.17985 | -0.043449 | -0.046736 | 0.21601 | 0.34448 | 0.59748 | 0.45401 | 0.50398 | 0.49501 | 0.49663 | 0.4879 | 0.50735 | 0.39586 | 0.47412 | 0.23737 | 0.03259 | -0.03061 | 0.18317 | 0.26968 | 0.27789
4 | 5 | 2030 | Winter | Q, [%] | 0 | 1 | 5.529% | 5.759% | 4.438% | 4.262% | 2.248% | 0.5431% | 0.5842% | 2.7% | 4.306% | 7.468% | 5.675% | 6.3% | 6.188% | 6.208% | 6.099% | 6.342% | 4.948% | 5.927% | 2.967% | 0.4074% | 0.3826% | 2.29% | 3.371% | 3.474%
5 | 4 | 2030 | Winter | Q, [MVAr] | 0 | 1 | -0.38848 | -0.40718 | -0.30441 | -0.29164 | -0.13672 | 0.083358 | 0.09583 | -0.13988 | -0.22639 | -0.43246 | -0.18793 | -0.19492 | -0.12964 | -0.11593 | -0.14674 | -0.25508 | -0.20614 | -0.36122 | -0.15844 | 0.020491 | 0.075456 | -0.13366 | -0.21846 | -0.22527
5 | 4 | 2030 | Winter | Q, [%] | 0 | 1 | 4.856% | 5.09% | 3.805% | 3.645% | 1.709% | 1.042% | 1.198% | 1.748% | 2.83% | 5.406% | 2.349% | 2.436% | 1.621% | 1.449% | 1.834% | 3.189% | 2.577% | 4.515% | 1.98% | 0.2561% | 0.9432% | 1.671% | 2.731% | 2.816%
4 | 5 | 2030 | Winter | S, [MVA] | 0 | 1 | 2.6767 | 2.6684 | 2.5951 | 2.5623 | 2.3963 | 2.3053 | 2.5569 | 3.184 | 3.9655 | 4.704 | 5.9665 | 6.443 | 7.0086 | 7.1545 | 6.7714 | 5.8195 | 5.0369 | 3.8889 | 3.2414 | 2.6585 | 2.4438 | 2.5673 | 2.6113 | 2.6466
4 | 5 | 2030 | Winter | S, [%] | 0 | 1 | 33.46% | 33.36% | 32.44% | 32.03% | 29.95% | 28.82% | 31.96% | 39.8% | 49.57% | 58.8% | 74.58% | 80.54% | 87.61% | 89.43% | 84.64% | 72.74% | 62.96% | 48.61% | 40.52% | 33.23% | 30.55% | 32.09% | 32.64% | 33.08%
5 | 4 | 2030 | Winter | S, [MVA] | 0 | 1 | 2.6738 | 2.6652 | 2.5939 | 2.5613 | 2.3979 | 2.3105 | 2.5633 | 3.1876 | 3.9692 | 4.7029 | 5.9796 | 6.4581 | 7.03 | 7.1775 | 6.7907 | 5.829 | 5.0452 | 3.8884 | 3.2447 | 2.6639 | 2.4494 | 2.5693 | 2.6118 | 2.647
5 | 4 | 2030 | Winter | S, [%] | 0 | 1 | 33.42% | 33.31% | 32.42% | 32.02% | 29.97% | 28.88% | 32.04% | 39.85% | 49.61% | 58.79% | 74.75% | 80.73% | 87.88% | 89.72% | 84.88% | 72.86% | 63.06% | 48.61% | 40.56% | 33.3% | 30.62% | 32.12% | 32.65% | 33.09%
7 | 8 | 2030 | Winter | P, [MW] | 0 | 1 | -1.3725 | -1.3023 | -1.1653 | -1.2383 | -1.5263 | -1.9925 | -2.6864 | -3.4627 | -3.9708 | -4.0063 | -4.0002 | -4.0079 | -4.0094 | -4.0096 | -4.009 | -4.0074 | -4.0002 | -4.0049 | -3.8326 | -2.6255 | -1.763 | -1.2921 | -1.1016 | -1.0949
7 | 8 | 2030 | Winter | P, [%] | 0 | 1 | 34.31% | 32.56% | 29.13% | 30.96% | 38.16% | 49.81% | 67.16% | 86.57% | 99.27% | 100.2% | 100% | 100.2% | 100.2% | 100.2% | 100.2% | 100.2% | 100% | 100.1% | 95.81% | 65.64% | 44.08% | 32.3% | 27.54% | 27.37%
8 | 7 | 2030 | Winter | P, [MW] | 0 | 1 | 1.3755 | 1.3049 | 1.1674 | 1.2407 | 1.5299 | 1.9987 | 2.6977 | 3.4815 | 3.9954 | 4.0311 | 4.025 | 4.0327 | 4.0342 | 4.0344 | 4.0338 | 4.0322 | 4.025 | 4.0297 | 3.8556 | 2.6364 | 1.7679 | 1.2948 | 1.1034 | 1.0968
8 | 7 | 2030 | Winter | P, [%] | 0 | 1 | 34.39% | 32.62% | 29.19% | 31.02% | 38.25% | 49.97% | 67.44% | 87.04% | 99.89% | 100.8% | 100.6% | 100.8% | 100.9% | 100.9% | 100.8% | 100.8% | 100.6% | 100.7% | 96.39% | 65.91% | 44.2% | 32.37% | 27.59% | 27.42%
7 | 8 | 2030 | Winter | Q, [MVAr] | 0 | 1 | 0.077516 | 0.0688 | 0.074818 | 0.096802 | 0.16597 | 0.21825 | 0.28777 | 0.36512 | 0.32265 | 0.16598 | 0.16401 | 0.16657 | 0.16782 | 0.16747 | 0.16576 | 0.16388 | 0.16175 | 0.16354 | 0.36731 | 0.27497 | 0.18192 | 0.095961 | 0.033176 | 0.028605
7 | 8 | 2030 | Winter | Q, [%] | 0 | 1 | 1.938% | 1.72% | 1.87% | 2.42% | 4.149% | 5.456% | 7.194% | 9.128% | 8.066% | 4.15% | 4.1% | 4.164% | 4.196% | 4.187% | 4.144% | 4.097% | 4.044% | 4.089% | 9.183% | 6.874% | 4.548% | 2.399% | 0.8294% | 0.7151%
8 | 7 | 2030 | Winter | Q, [MVAr] | 0 | 1 | -0.049128 | -0.04325 | -0.054331 | -0.073623 | -0.13056 | -0.1579 | -0.17813 | -0.18307 | -0.084316 | 0.074017 | 0.075988 | 0.073429 | 0.072178 | 0.072528 | 0.074236 | 0.076117 | 0.078246 | 0.076457 | -0.14466 | -0.17028 | -0.13473 | -0.070741 | -0.01493 | -0.010581
8 | 7 | 2030 | Winter | Q, [%] | 0 | 1 | 1.228% | 1.081% | 1.358% | 1.841% | 3.264% | 3.947% | 4.453% | 4.577% | 2.108% | 1.85% | 1.9% | 1.836% | 1.804% | 1.813% | 1.856% | 1.903% | 1.956% | 1.911% | 3.617% | 4.257% | 3.368% | 1.769% | 0.3733% | 0.2645%
7 | 8 | 2030 | Winter | S, [MVA] | 0 | 1 | 1.3747 | 1.3041 | 1.1677 | 1.2421 | 1.5353 | 2.0044 | 2.7018 | 3.4819 | 3.9839 | 4.0097 | 4.0036 | 4.0113 | 4.0129 | 4.0131 | 4.0124 | 4.0107 | 4.0034 | 4.0082 | 3.8501 | 2.6399 | 1.7724 | 1.2957 | 1.1021 | 1.0953
7 | 8 | 2030 | Winter | S, [%] | 0 | 1 | 34.37% | 32.6% | 29.19% | 31.05% | 38.38% | 50.11% | 67.54% | 87.05% | 99.6% | 100.2% | 100.1% | 100.3% | 100.3% | 100.3% | 100.3% | 100.3% | 100.1% | 100.2% | 96.25% | 66% | 44.31% | 32.39% | 27.55% | 27.38%
8 | 7 | 2030 | Winter | S, [MVA] | 0 | 1 | 1.3763 | 1.3057 | 1.1687 | 1.2429 | 1.5355 | 2.005 | 2.7036 | 3.4863 | 3.9963 | 4.0318 | 4.0257 | 4.0334 | 4.0349 | 4.0351 | 4.0345 | 4.0329 | 4.0257 | 4.0304 | 3.8583 | 2.6419 | 1.773 | 1.2967 | 1.1035 | 1.0969
8 | 7 | 2030 | Winter | S, [%] | 0 | 1 | 34.41% | 32.64% | 29.22% | 31.07% | 38.39% | 50.12% | 67.59% | 87.16% | 99.91% | 100.8% | 100.6% | 100.8% | 100.9% | 100.9% | 100.9% | 100.8% | 100.6% | 100.8% | 96.46% | 66.05% | 44.33% | 32.42% | 27.59% | 27.42%
3 | 4 | 2030 | Winter | P, [MW] | 0 | 2 | -1.6514 | -1.6376 | -1.7224 | -1.728 | -1.7582 | -1.6969 | -1.7535 | -2.1486 | -3.2954 | -4.1465 | -5.0058 | -5.783 | -6.3623 | -6.449 | -6.1711 | -5.5174 | -4.3792 | -3.0972 | -2.3788 | -1.8184 | -1.6272 | -1.6543 | -1.6269 | -1.6411
3 | 4 | 2030 | Winter | P, [%] | 0 | 2 | 7.864% | 7.798% | 8.202% | 8.229% | 8.372% | 8.081% | 8.35% | 10.23% | 15.69% | 19.75% | 23.84% | 27.54% | 30.3% | 30.71% | 29.39% | 26.27% | 20.85% | 14.75% | 11.33% | 8.659% | 7.748% | 7.878% | 7.747% | 7.815%
4 | 3 | 2030 | Winter | P, [MW] | 0 | 2 | 1.652 | 1.6382 | 1.7232 | 1.7288 | 1.7589 | 1.6976 | 1.7543 | 2.1497 | 3.2977 | 4.15 | 5.011 | 5.7899 | 6.3706 | 6.4576 | 6.1789 | 5.5237 | 4.3832 | 3.0992 | 2.38 | 1.8191 | 1.6277 | 1.6549 | 1.6274 | 1.6417
4 | 3 | 2030 | Winter | P, [%] | 0 | 2 | 7.867% | 7.801% | 8.206% | 8.232% | 8.376% | 8.084% | 8.354% | 10.24% | 15.7% | 19.76% | 23.86% | 27.57% | 30.34% | 30.75% | 29.42% | 26.3% | 20.87% | 14.76% | 11.33% | 8.662% | 7.751% | 7.88% | 7.75% | 7.818%
3 | 4 | 2030 | Winter | Q, [MVAr] | 0 | 2 | 0.63605 | 0.68861 | 0.80958 | 0.84181 | 0.83137 | 0.71676 | 0.72671 | 0.71482 | 0.30513 | -0.0067422 | 0.0045135 | -0.036308 | -0.045462 | 0.067349 | 0.10469 | 0.14263 | 0.084916 | 0.52463 | 0.39919 | 0.067913 | -0.23183 | -0.072274 | 0.35718 | 0.54113
3 | 4 | 2030 | Winter | Q, [%] | 0 | 2 | 3.029% | 3.279% | 3.855% | 4.009% | 3.959% | 3.413% | 3.461% | 3.404% | 1.453% | 0.03211% | 0.02149% | 0.1729% | 0.2165% | 0.3207% | 0.4985% | 0.6792% | 0.4044% | 2.498% | 1.901% | 0.3234% | 1.104% | 0.3442% | 1.701% | 2.577%
4 | 3 | 2030 | Winter | Q, [MVAr] | 0 | 2 | -0.63919 | -0.69174 | -0.81258 | -0.84478 | -0.83432 | -0.71982 | -0.72972 | -0.71737 | -0.30599 | 0.0075824 | -0.0014427 | 0.041757 | 0.052905 | -0.05959 | -0.097922 | -0.13802 | -0.08351 | -0.52582 | -0.40156 | -0.071 | 0.22857 | 0.069023 | -0.36042 | -0.54431
4 | 3 | 2030 | Winter | Q, [%] | 0 | 2 | 3.044% | 3.294% | 3.869% | 4.023% | 3.973% | 3.428% | 3.475% | 3.416% | 1.457% | 0.03611% | 0.00687% | 0.1988% | 0.2519% | 0.2838% | 0.4663% | 0.6572% | 0.3977% | 2.504% | 1.912% | 0.3381% | 1.088% | 0.3287% | 1.716% | 2.592%
3 | 4 | 2030 | Winter | S, [MVA] | 0 | 2 | 1.7696 | 1.7765 | 1.9032 | 1.9221 | 1.9448 | 1.8421 | 1.8982 | 2.2644 | 3.3095 | 4.1465 | 5.0059 | 5.7831 | 6.3624 | 6.4494 | 6.1719 | 5.5193 | 4.3801 | 3.1413 | 2.4121 | 1.8197 | 1.6436 | 1.6559 | 1.6656 | 1.728
3 | 4 | 2030 | Winter | S, [%] | 0 | 2 | 8.427% | 8.459% | 9.063% | 9.153% | 9.261% | 8.772% | 9.039% | 10.78% | 15.76% | 19.75% | 23.84% | 27.54% | 30.3% | 30.71% | 29.39% | 26.28% | 20.86% | 14.96% | 11.49% | 8.665% | 7.827% | 7.885% | 7.932% | 8.229%
4 | 3 | 2030 | Winter | S, [MVA] | 0 | 2 | 1.7714 | 1.7783 | 1.9052 | 1.9241 | 1.9468 | 1.8439 | 1.9 | 2.2662 | 3.3119 | 4.15 | 5.011 | 5.79 | 6.3708 | 6.4578 | 6.1797 | 5.5254 | 4.384 | 3.1435 | 2.4136 | 1.8205 | 1.6437 | 1.6563 | 1.6669 | 1.7296
4 | 3 | 2030 | Winter | S, [%] | 0 | 2 | 8.435% | 8.468% | 9.072% | 9.163% | 9.27% | 8.781% | 9.048% | 10.79% | 15.77% | 19.76% | 23.86% | 27.57% | 30.34% | 30.75% | 29.43% | 26.31% | 20.88% | 14.97% | 11.49% | 8.669% | 7.827% | 7.887% | 7.938% | 8.236%
3 | 7 | 2030 | Winter | P, [MW] | 0 | 2 | -0.9848 | -0.97664 | -0.94118 | -0.86338 | -0.90168 | -1.0137 | -1.4425 | -2.6184 | -3.7688 | -3.8179 | -3.8167 | -3.8146 | -3.8211 | -3.8294 | -3.8328 | -3.8317 | -3.8266 | -3.8641 | -2.9369 | -1.9163 | -1.4497 | -1.4545 | -1.3131 | -1.1536
3 | 7 | 2030 | Winter | P, [%] | 0 | 2 | 4.69% | 4.651% | 4.482% | 4.111% | 4.294% | 4.827% | 6.869% | 12.47% | 17.95% | 18.18% | 18.17% | 18.16% | 18.2% | 18.24% | 18.25% | 18.25% | 18.22% | 18.4% | 13.99% | 9.125% | 6.903% | 6.926% | 6.253% | 5.493%
7 | 3 | 2030 | Winter | P, [MW] | 0 | 2 | 0.985 | 0.97684 | 0.94137 | 0.86354 | 0.90185 | 1.0139 | 1.4429 | 2.6199 | 3.7718 | 3.8212 | 3.8201 | 3.818 | 3.8244 | 3.8327 | 3.8361 | 3.835 | 3.8299 | 3.8673 | 2.9387 | 1.9171 | 1.4501 | 1.4549 | 1.3135 | 1.1539
7 | 3 | 2030 | Winter | P, [%] | 0 | 2 | 4.69% | 4.652% | 4.483% | 4.112% | 4.295% | 4.828% | 6.871% | 12.48% | 17.96% | 18.2% | 18.19% | 18.18% | 18.21% | 18.25% | 18.27% | 18.26% | 18.24% | 18.42% | 13.99% | 9.129% | 6.905% | 6.928% | 6.255% | 5.495%
3 | 7 | 2030 | Winter | Q, [MVAr] | 0 | 2 | 0.095002 | 0.12335 | 0.032022 | -0.18329 | -0.1031 | 0.12802 | 0.24497 | 0.50361 | 0.50836 | 1.2875 | 1.3059 | 1.3276 | 1.2945 | 1.2455 | 1.2209 | 1.2203 | 1.2377 | 0.65085 | 0.63411 | 0.43201 | 0.35803 | 0.38193 | 0.30413 | 0.24618
3 | 7 | 2030 | Winter | Q, [%] | 0 | 2 | 0.4524% | 0.5874% | 0.1525% | 0.8728% | 0.491% | 0.6096% | 1.167% | 2.398% | 2.421% | 6.131% | 6.219% | 6.322% | 6.164% | 5.931% | 5.814% | 5.811% | 5.894% | 3.099% | 3.02% | 2.057% | 1.705% | 1.819% | 1.448% | 1.172%
7 | 3 | 2030 | Winter | Q, [MVAr] | 0 | 2 | -0.098757 | -0.12711 | -0.035803 | 0.17948 | 0.099305 | -0.13176 | -0.24839 | -0.5056 | -0.50822 | -1.2869 | -1.3054 | -1.327 | -1.294 | -1.245 | -1.2204 | -1.2197 | -1.2372 | -0.65047 | -0.63556 | -0.43494 | -0.36143 | -0.38532 | -0.30765 | -0.24982
7 | 3 | 2030 | Winter | Q, [%] | 0 | 2 | 0.4703% | 0.6053% | 0.1705% | 0.8547% | 0.4729% | 0.6274% | 1.183% | 2.408% | 2.42% | 6.128% | 6.216% | 6.319% | 6.162% | 5.928% | 5.811% | 5.808% | 5.891% | 3.097% | 3.026% | 2.071% | 1.721% | 1.835% | 1.465% | 1.19%
3 | 7 | 2030 | Winter | S, [MVA] | 0 | 2 | 0.98937 | 0.98439 | 0.94173 | 0.88262 | 0.90755 | 1.0218 | 1.4632 | 2.6664 | 3.8029 | 4.0291 | 4.034 | 4.039 | 4.0344 | 4.0269 | 4.0226 | 4.0213 | 4.0218 | 3.9185 | 3.0045 | 1.9644 | 1.4932 | 1.5038 | 1.3479 | 1.1796
3 | 7 | 2030 | Winter | S, [%] | 0 | 2 | 4.711% | 4.688% | 4.484% | 4.203% | 4.322% | 4.866% | 6.967% | 12.7% | 18.11% | 19.19% | 19.21% | 19.23% | 19.21% | 19.18% | 19.16% | 19.15% | 19.15% | 18.66% | 14.31% | 9.354% | 7.111% | 7.161% | 6.419% | 5.617%
7 | 3 | 2030 | Winter | S, [MVA] | 0 | 2 | 0.98994 | 0.98507 | 0.94205 | 0.882 | 0.9073 | 1.0225 | 1.4642 | 2.6683 | 3.8059 | 4.0321 | 4.037 | 4.042 | 4.0374 | 4.0299 | 4.0256 | 4.0243 | 4.0248 | 3.9216 | 3.0067 | 1.9658 | 1.4945 | 1.5051 | 1.3491 | 1.1806
7 | 3 | 2030 | Winter | S, [%] | 0 | 2 | 4.714% | 4.691% | 4.486% | 4.2% | 4.32% | 4.869% | 6.972% | 12.71% | 18.12% | 19.2% | 19.22% | 19.25% | 19.23% | 19.19% | 19.17% | 19.16% | 19.17% | 18.67% | 14.32% | 9.361% | 7.117% | 7.167% | 6.424% | 5.622%
4 | 6 | 2030 | Winter | P, [MW] | 0 | 2 | 0.67371 | 0.6562 | 0.65439 | 0.65694 | 0.64056 | 0.6366 | 0.82442 | 0.87074 | 0.8006 | 0.77635 | 0.75235 | 0.76103 | 0.78432 | 0.84878 | 0.86496 | 0.86664 | 0.82498 | 0.82344 | 0.8435 | 0.93013 | 0.77343 | 0.77139 | 0.84025 | 0.74811
4 | 6 | 2030 | Winter | P, [%] | 0 | 2 | 2.929% | 2.853% | 2.845% | 2.856% | 2.785% | 2.768% | 3.584% | 3.786% | 3.481% | 3.375% | 3.271% | 3.309% | 3.41% | 3.69% | 3.761% | 3.768% | 3.587% | 3.58% | 3.667% | 4.044% | 3.363% | 3.354% | 3.653% | 3.253%
6 | 4 | 2030 | Winter | P, [MW] | 0 | 2 | -0.67364 | -0.65614 | -0.65432 | -0.65687 | -0.6405 | -0.63654 | -0.82431 | -0.87062 | -0.8005 | -0.77626 | -0.75227 | -0.76094 | -0.78423 | -0.84867 | -0.86485 | -0.86653 | -0.82488 | -0.82333 | -0.84339 | -0.93 | -0.77334 | -0.7713 | -0.84014 | -0.74803
6 | 4 | 2030 | Winter | P, [%] | 0 | 2 | 2.929% | 2.853% | 2.845% | 2.856% | 2.785% | 2.768% | 3.584% | 3.785% | 3.48% | 3.375% | 3.271% | 3.308% | 3.41% | 3.69% | 3.76% | 3.768% | 3.586% | 3.58% | 3.667% | 4.043% | 3.362% | 3.353% | 3.653% | 3.252%
4 | 6 | 2030 | Winter | Q, [MVAr] | 0 | 2 | 0.089375 | 0.079357 | 0.079368 | 0.079385 | 0.079374 | 0.079355 | 0.13407 | 0.16425 | 0.1644 | 0.16355 | 0.16345 | 0.16337 | 0.16332 | 0.16333 | 0.16337 | 0.16343 | 0.16354 | 0.16424 | 0.17516 | 0.21067 | 0.1637 | 0.16371 | 0.16374 | 0.1238
4 | 6 | 2030 | Winter | Q, [%] | 0 | 2 | 0.3886% | 0.345% | 0.3451% | 0.3452% | 0.3451% | 0.345% | 0.5829% | 0.7141% | 0.7148% | 0.7111% | 0.7106% | 0.7103% | 0.7101% | 0.7101% | 0.7103% | 0.7106% | 0.711% | 0.7141% | 0.7616% | 0.916% | 0.7117% | 0.7118% | 0.7119% | 0.5383%
6 | 4 | 2030 | Winter | Q, [MVAr] | 0 | 2 | -0.16637 | -0.15635 | -0.15635 | -0.15635 | -0.15635 | -0.15635 | -0.21103 | -0.24105 | -0.24105 | -0.24105 | -0.24105 | -0.24105 | -0.24105 | -0.24105 | -0.24105 | -0.24105 | -0.24105 | -0.24105 | -0.25214 | -0.28765 | -0.24072 | -0.24072 | -0.24072 | -0.20079
6 | 4 | 2030 | Winter | Q, [%] | 0 | 2 | 0.7233% | 0.6798% | 0.6798% | 0.6798% | 0.6798% | 0.6798% | 0.9175% | 1.048% | 1.048% | 1.048% | 1.048% | 1.048% | 1.048% | 1.048% | 1.048% | 1.048% | 1.048% | 1.048% | 1.096% | 1.251% | 1.047% | 1.047% | 1.047% | 0.873%
4 | 6 | 2030 | Winter | S, [MVA] | 0 | 2 | 0.67961 | 0.66098 | 0.65918 | 0.66172 | 0.64546 | 0.64153 | 0.83525 | 0.8861 | 0.81731 | 0.79339 | 0.7699 | 0.77837 | 0.80114 | 0.86435 | 0.88025 | 0.88192 | 0.84104 | 0.83966 | 0.8615 | 0.95369 | 0.79057 | 0.78857 | 0.85606 | 0.75829
4 | 6 | 2030 | Winter | S, [%] | 0 | 2 | 2.955% | 2.874% | 2.866% | 2.877% | 2.806% | 2.789% | 3.632% | 3.853% | 3.554% | 3.45% | 3.347% | 3.384% | 3.483% | 3.758% | 3.827% | 3.834% | 3.657% | 3.651% | 3.746% | 4.146% | 3.437% | 3.429% | 3.722% | 3.297%
6 | 4 | 2030 | Winter | S, [MVA] | 0 | 2 | 0.69388 | 0.67451 | 0.67274 | 0.67522 | 0.6593 | 0.65546 | 0.8509 | 0.90338 | 0.83601 | 0.81283 | 0.78994 | 0.79821 | 0.82044 | 0.88224 | 0.89781 | 0.89943 | 0.85938 | 0.85789 | 0.88027 | 0.97347 | 0.80994 | 0.80799 | 0.87395 | 0.77451
6 | 4 | 2030 | Winter | S, [%] | 0 | 2 | 3.017% | 2.933% | 2.925% | 2.936% | 2.867% | 2.85% | 3.7% | 3.928% | 3.635% | 3.534% | 3.435% | 3.47% | 3.567% | 3.836% | 3.904% | 3.911% | 3.736% | 3.73% | 3.827% | 4.232% | 3.521% | 3.513% | 3.8% | 3.367%
9 | 3 | 2030 | Winter | P, [MW] | 0 | 2 | -2.6604 | -2.4935 | -2.4912 | -2.4942 | -2.4771 | -2.4736 | -2.488 | -2.4321 | -2.9815 | -3.1507 | -3.5063 | -3.7212 | -4.0043 | -3.6174 | -3.6129 | -3.4305 | -3.3545 | -3.5869 | -3.6506 | -3.7784 | -3.779 | -3.7771 | -3.4518 | -3.1071
9 | 3 | 2030 | Winter | P, [%] | 0 | 2 | 10.98% | 10.3% | 10.29% | 10.3% | 10.23% | 10.21% | 10.27% | 10.04% | 12.31% | 13.01% | 14.48% | 15.36% | 16.53% | 14.94% | 14.92% | 14.16% | 13.85% | 14.81% | 15.07% | 15.6% | 15.6% | 15.6% | 14.25% | 12.83%
3 | 9 | 2030 | Winter | P, [MW] | 0 | 2 | 2.6615 | 2.4946 | 2.4923 | 2.4952 | 2.4782 | 2.4746 | 2.489 | 2.4331 | 2.983 | 3.1524 | 3.5083 | 3.7235 | 4.0069 | 3.6195 | 3.615 | 3.4325 | 3.3564 | 3.5891 | 3.6528 | 3.7808 | 3.7814 | 3.7795 | 3.4538 | 3.1088
3 | 9 | 2030 | Winter | P, [%] | 0 | 2 | 10.99% | 10.3% | 10.29% | 10.3% | 10.23% | 10.22% | 10.28% | 10.05% | 12.32% | 13.02% | 14.49% | 15.37% | 16.54% | 14.94% | 14.93% | 14.17% | 13.86% | 14.82% | 15.08% | 15.61% | 15.61% | 15.6% | 14.26% | 12.84%
9 | 3 | 2030 | Winter | Q, [MVAr] | 0 | 2 | -0.39671 | -0.39671 | -0.39671 | -0.39671 | -0.39671 | -0.39671 | -0.39671 | -0.39671 | -0.39671 | -0.39671 | -0.39671 | -0.39671 | -0.39671 | -0.39671 | -0.39671 | -0.39671 | -0.39671 | -0.39671 | -0.39671 | -0.39671 | -0.39671 | -0.39671 | -0.39671 | -0.39671
9 | 3 | 2030 | Winter | Q, [%] | 0 | 2 | 1.638% | 1.638% | 1.638% | 1.638% | 1.638% | 1.638% | 1.638% | 1.638% | 1.638% | 1.638% | 1.638% | 1.638% | 1.638% | 1.638% | 1.638% | 1.638% | 1.638% | 1.638% | 1.638% | 1.638% | 1.638% | 1.638% | 1.638% | 1.638%
3 | 9 | 2030 | Winter | Q, [MVAr] | 0 | 2 | 0.39461 | 0.39437 | 0.39437 | 0.39437 | 0.39435 | 0.39434 | 0.39436 | 0.3943 | 0.39516 | 0.39538 | 0.39604 | 0.39647 | 0.39708 | 0.39625 | 0.39624 | 0.39589 | 0.39575 | 0.39627 | 0.39638 | 0.39664 | 0.39664 | 0.39664 | 0.39598 | 0.39534
3 | 9 | 2030 | Winter | Q, [%] | 0 | 2 | 1.629% | 1.628% | 1.628% | 1.628% | 1.628% | 1.628% | 1.628% | 1.628% | 1.632% | 1.632% | 1.635% | 1.637% | 1.639% | 1.636% | 1.636% | 1.635% | 1.634% | 1.636% | 1.637% | 1.638% | 1.638% | 1.638% | 1.635% | 1.632%
9 | 3 | 2030 | Winter | S, [MVA] | 0 | 2 | 2.6898 | 2.5249 | 2.5226 | 2.5255 | 2.5087 | 2.5052 | 2.5194 | 2.4642 | 3.0077 | 3.1756 | 3.5287 | 3.7423 | 4.0239 | 3.6391 | 3.6346 | 3.4534 | 3.3779 | 3.6088 | 3.6721 | 3.7992 | 3.7998 | 3.7979 | 3.4745 | 3.1324
9 | 3 | 2030 | Winter | S, [%] | 0 | 2 | 11.11% | 10.42% | 10.42% | 10.43% | 10.36% | 10.34% | 10.4% | 10.17% | 12.42% | 13.11% | 14.57% | 15.45% | 16.61% | 15.03% | 15.01% | 14.26% | 13.95% | 14.9% | 15.16% | 15.69% | 15.69% | 15.68% | 14.35% | 12.93%
3 | 9 | 2030 | Winter | S, [MVA] | 0 | 2 | 2.6906 | 2.5256 | 2.5233 | 2.5262 | 2.5094 | 2.5058 | 2.5201 | 2.4648 | 3.009 | 3.1771 | 3.5306 | 3.7445 | 4.0266 | 3.6412 | 3.6367 | 3.4553 | 3.3796 | 3.6109 | 3.6743 | 3.8015 | 3.8021 | 3.8003 | 3.4764 | 3.1338
3 | 9 | 2030 | Winter | S, [%] | 0 | 2 | 11.11% | 10.43% | 10.42% | 10.43% | 10.36% | 10.35% | 10.4% | 10.18% | 12.42% | 13.12% | 14.58% | 15.46% | 16.62% | 15.03% | 15.02% | 14.27% | 13.95% | 14.91% | 15.17% | 15.7% | 15.7% | 15.69% | 14.35% | 12.94%
1 | 3 | 2030 | Winter | P, [MW] | 0 | 2 | 2.2661 | 1.9857 | 1.8678 | 1.8975 | 1.8999 | 1.8722 | 1.6814 | 0.28089 | -1.0224 | -1.4591 | -1.7868 | -2.2094 | -2.641 | -3.4149 | -3.3401 | -2.9327 | -1.8449 | 0.038187 | 1.8833 | 3.6448 | 4.1516 | 3.8462 | 3.4204 | 2.6859
1 | 3 | 2030 | Winter | P, [%] | 0 | 2 | 11.33% | 9.929% | 9.339% | 9.487% | 9.499% | 9.361% | 8.407% | 1.404% | 5.112% | 7.295% | 8.934% | 11.05% | 13.21% | 17.07% | 16.7% | 14.66% | 9.224% | 0.1909% | 9.416% | 18.22% | 20.76% | 19.23% | 17.1% | 13.43%
3 | 1 | 2030 | Winter | P, [MW] | 0 | 2 | -2.2644 | -1.9844 | -1.8666 | -1.8963 | -1.8986 | -1.871 | -1.6804 | -0.28082 | 1.0229 | 1.4598 | 1.7879 | 2.2111 | 2.6434 | 3.4188 | 3.3439 | 2.9356 | 1.846 | -0.038128 | -1.8821 | -3.6403 | -4.1458 | -3.8411 | -3.4164 | -2.6835
3 | 1 | 2030 | Winter | P, [%] | 0 | 2 | 11.32% | 9.922% | 9.333% | 9.481% | 9.493% | 9.355% | 8.402% | 1.404% | 5.115% | 7.299% | 8.94% | 11.06% | 13.22% | 17.09% | 16.72% | 14.68% | 9.23% | 0.1906% | 9.41% | 18.2% | 20.73% | 19.21% | 17.08% | 13.42%
1 | 3 | 2030 | Winter | Q, [MVAr] | 0 | 2 | 0.052188 | 0.067173 | 0.083012 | 0.099375 | 0.09082 | 0.075196 | 0.090656 | 0.35519 | 0.68482 | -0.21489 | -0.27458 | -0.30767 | -0.31584 | -0.26071 | -0.2369 | -0.21525 | -0.20528 | 0.41379 | 0.097844 | -0.013028 | -0.040707 | -0.025371 | -0.012512 | 0.025613
1 | 3 | 2030 | Winter | Q, [%] | 0 | 2 | 0.2609% | 0.3359% | 0.4151% | 0.4969% | 0.4541% | 0.376% | 0.4533% | 1.776% | 3.424% | 1.074% | 1.373% | 1.538% | 1.579% | 1.304% | 1.185% | 1.076% | 1.026% | 2.069% | 0.4892% | 0.06514% | 0.2035% | 0.1269% | 0.06256% | 0.1281%
3 | 1 | 2030 | Winter | Q, [MVAr] | 0 | 2 | -0.023414 | -0.045067 | -0.063438 | -0.079157 | -0.070561 | -0.055536 | -0.074779 | -0.35404 | -0.67634 | 0.22707 | 0.29289 | 0.33554 | 0.35546 | 0.32639 | 0.29969 | 0.26368 | 0.22457 | -0.41282 | -0.077929 | 0.087423 | 0.13724 | 0.10822 | 0.078028 | 0.01479
3 | 1 | 2030 | Winter | Q, [%] | 0 | 2 | 0.1171% | 0.2253% | 0.3172% | 0.3958% | 0.3528% | 0.2777% | 0.3739% | 1.77% | 3.382% | 1.135% | 1.464% | 1.678% | 1.777% | 1.632% | 1.498% | 1.318% | 1.123% | 2.064% | 0.3896% | 0.4371% | 0.6862% | 0.5411% | 0.3901% | 0.07395%
1 | 3 | 2030 | Winter | S, [MVA] | 0 | 2 | 2.2667 | 1.9869 | 1.8696 | 1.9001 | 1.902 | 1.8737 | 1.6838 | 0.45284 | 1.2306 | 1.4748 | 1.8078 | 2.2307 | 2.6598 | 3.4248 | 3.3485 | 2.9406 | 1.8562 | 0.41555 | 1.8858 | 3.6448 | 4.1518 | 3.8463 | 3.4204 | 2.686
1 | 3 | 2030 | Winter | S, [%] | 0 | 2 | 11.33% | 9.934% | 9.348% | 9.5% | 9.51% | 9.368% | 8.419% | 2.264% | 6.153% | 7.374% | 9.039% | 11.15% | 13.3% | 17.12% | 16.74% | 14.7% | 9.281% | 2.078% | 9.429% | 18.22% | 20.76% | 19.23% | 17.1% | 13.43%
3 | 1 | 2030 | Winter | S, [MVA] | 0 | 2 | 2.2645 | 1.9849 | 1.8676 | 1.8979 | 1.8999 | 1.8718 | 1.6821 | 0.45189 | 1.2263 | 1.4774 | 1.8118 | 2.2364 | 2.6672 | 3.4344 | 3.3573 | 2.9474 | 1.8596 | 0.41458 | 1.8837 | 3.6414 | 4.148 | 3.8427 | 3.4173 | 2.6835
3 | 1 | 2030 | Winter | S, [%] | 0 | 2 | 11.32% | 9.924% | 9.338% | 9.49% | 9.5% | 9.359% | 8.41% | 2.259% | 6.132% | 7.387% | 9.059% | 11.18% | 13.34% | 17.17% | 16.79% | 14.74% | 9.298% | 2.073% | 9.418% | 18.21% | 20.74% | 19.21% | 17.09% | 13.42%
3 | 2 | 2030 | Winter | P, [MW] | 0 | 2 | 2.2804 | 2.1506 | 2.0853 | 2.0276 | 2.1196 | 2.1548 | 2.4367 | 2.652 | 3.049 | 3.4162 | 3.593 | 3.7296 | 3.6013 | 3.3109 | 3.1168 | 3.0538 | 3.0738 | 3.4246 | 3.5737 | 3.5981 | 3.429 | 3.1755 | 2.9348 | 2.4149
3 | 2 | 2030 | Winter | P, [%] | 0 | 2 | 28.5% | 26.88% | 26.07% | 25.34% | 26.49% | 26.93% | 30.46% | 33.15% | 38.11% | 42.7% | 44.91% | 46.62% | 45.02% | 41.39% | 38.96% | 38.17% | 38.42% | 42.81% | 44.67% | 44.98% | 42.86% | 39.69% | 36.68% | 30.19%
2 | 3 | 2030 | Winter | P, [MW] | 0 | 2 | -2.2777 | -2.1483 | -2.0831 | -2.0255 | -2.1173 | -2.1524 | -2.4337 | -2.6485 | -3.0443 | -3.4104 | -3.5865 | -3.7227 | -3.5948 | -3.3055 | -3.112 | -3.0492 | -3.0691 | -3.4187 | -3.5673 | -3.5916 | -3.4231 | -3.1705 | -2.9304 | -2.412
2 | 3 | 2030 | Winter | P, [%] | 0 | 2 | 28.47% | 26.85% | 26.04% | 25.32% | 26.47% | 26.91% | 30.42% | 33.11% | 38.05% | 42.63% | 44.83% | 46.53% | 44.94% | 41.32% | 38.9% | 38.12% | 38.36% | 42.73% | 44.59% | 44.89% | 42.79% | 39.63% | 36.63% | 30.15%
3 | 2 | 2030 | Winter | Q, [MVAr] | 0 | 2 | -0.14326 | -0.15763 | -0.16863 | -0.16026 | -0.15659 | -0.15872 | -0.16442 | -0.21251 | -0.20487 | -0.12047 | -0.089746 | -0.053286 | -0.028872 | -0.037264 | -0.06425 | -0.096323 | -0.13675 | -0.21196 | -0.12834 | -0.071596 | -0.021225 | -0.049342 | -0.10496 | -0.14257
3 | 2 | 2030 | Winter | Q, [%] | 0 | 2 | 1.791% | 1.97% | 2.108% | 2.003% | 1.957% | 1.984% | 2.055% | 2.656% | 2.561% | 1.506% | 1.122% | 0.6661% | 0.3609% | 0.4658% | 0.8031% | 1.204% | 1.709% | 2.649% | 1.604% | 0.8949% | 0.2653% | 0.6168% | 1.312% | 1.782%
2 | 3 | 2030 | Winter | Q, [MVAr] | 0 | 2 | 0.18772 | 0.19723 | 0.20592 | 0.1955 | 0.19507 | 0.19848 | 0.21523 | 0.27293 | 0.2848 | 0.21945 | 0.19906 | 0.17094 | 0.13851 | 0.12993 | 0.14642 | 0.1753 | 0.21692 | 0.31249 | 0.23728 | 0.18189 | 0.12135 | 0.13524 | 0.1784 | 0.19241
2 | 3 | 2030 | Winter | Q, [%] | 0 | 2 | 2.346% | 2.465% | 2.574% | 2.444% | 2.438% | 2.481% | 2.69% | 3.412% | 3.56% | 2.743% | 2.488% | 2.137% | 1.731% | 1.624% | 1.83% | 2.191% | 2.712% | 3.906% | 2.966% | 2.274% | 1.517% | 1.69% | 2.23% | 2.405%
3 | 2 | 2030 | Winter | S, [MVA] | 0 | 2 | 2.2849 | 2.1564 | 2.0921 | 2.0339 | 2.1253 | 2.1606 | 2.4422 | 2.6605 | 3.0559 | 3.4183 | 3.5941 | 3.73 | 3.6014 | 3.3111 | 3.1175 | 3.0554 | 3.0769 | 3.4311 | 3.576 | 3.5988 | 3.429 | 3.1759 | 2.9366 | 2.4191
3 | 2 | 2030 | Winter | S, [%] | 0 | 2 | 28.56% | 26.95% | 26.15% | 25.42% | 26.57% | 27.01% | 30.53% | 33.26% | 38.2% | 42.73% | 44.93% | 46.62% | 45.02% | 41.39% | 38.97% | 38.19% | 38.46% | 42.89% | 44.7% | 44.98% | 42.86% | 39.7% | 36.71% | 30.24%
2 | 3 | 2030 | Winter | S, [MVA] | 0 | 2 | 2.2855 | 2.1573 | 2.0933 | 2.0349 | 2.1263 | 2.1616 | 2.4432 | 2.6625 | 3.0576 | 3.4174 | 3.5921 | 3.7266 | 3.5975 | 3.308 | 3.1154 | 3.0542 | 3.0768 | 3.4329 | 3.5751 | 3.5962 | 3.4252 | 3.1733 | 2.9359 | 2.4197
2 | 3 | 2030 | Winter | S, [%] | 0 | 2 | 28.57% | 26.97% | 26.17% | 25.44% | 26.58% | 27.02% | 30.54% | 33.28% | 38.22% | 42.72% | 44.9% | 46.58% | 44.97% | 41.35% | 38.94% | 38.18% | 38.46% | 42.91% | 44.69% | 44.95% | 42.82% | 39.67% | 36.7% | 30.25%
4 | 5 | 2030 | Winter | P, [MW] | 0 | 2 | -2.3631 | -2.3373 | -2.4305 | -2.4407 | -2.4538 | -2.3796 | -2.6172 | -3.0529 | -4.0927 | -4.8363 | -5.6631 | -6.4407 | -7.0429 | -7.2077 | -6.9536 | -6.311 | -5.1282 | -3.9292 | -3.2226 | -2.7246 | -2.3643 | -2.4018 | -2.4753 | -2.4165
4 | 5 | 2030 | Winter | P, [%] | 0 | 2 | 29.54% | 29.22% | 30.38% | 30.51% | 30.67% | 29.75% | 32.71% | 38.16% | 51.16% | 60.45% | 70.79% | 80.51% | 88.04% | 90.1% | 86.92% | 78.89% | 64.1% | 49.11% | 40.28% | 34.06% | 29.55% | 30.02% | 30.94% | 30.21%
5 | 4 | 2030 | Winter | P, [MW] | 0 | 2 | 2.3675 | 2.3416 | 2.4352 | 2.4454 | 2.4585 | 2.3841 | 2.6225 | 3.0602 | 4.1058 | 4.8545 | 5.688 | 6.4728 | 7.0812 | 7.2478 | 6.9909 | 6.3418 | 5.1486 | 3.9413 | 3.2307 | 2.7304 | 2.3686 | 2.4063 | 2.48 | 2.4211
5 | 4 | 2030 | Winter | P, [%] | 0 | 2 | 29.59% | 29.27% | 30.44% | 30.57% | 30.73% | 29.8% | 32.78% | 38.25% | 51.32% | 60.68% | 71.1% | 80.91% | 88.51% | 90.6% | 87.39% | 79.27% | 64.36% | 49.27% | 40.38% | 34.13% | 29.61% | 30.08% | 31% | 30.26%
4 | 5 | 2030 | Winter | Q, [MVAr] | 0 | 2 | 0.2425 | 0.25881 | 0.29922 | 0.31544 | 0.31089 | 0.26755 | 0.28414 | 0.29675 | 0.18329 | 0.47092 | 0.52209 | 0.51796 | 0.49802 | 0.52021 | 0.51242 | 0.49886 | 0.48138 | 0.31268 | 0.23335 | 0.058718 | -0.087986 | -0.031704 | 0.13477 | 0.20167
4 | 5 | 2030 | Winter | Q, [%] | 0 | 2 | 3.031% | 3.235% | 3.74% | 3.943% | 3.886% | 3.344% | 3.552% | 3.709% | 2.291% | 5.886% | 6.526% | 6.474% | 6.225% | 6.503% | 6.405% | 6.236% | 6.017% | 3.908% | 2.917% | 0.734% | 1.1% | 0.3963% | 1.685% | 2.521%
5 | 4 | 2030 | Winter | Q, [MVAr] | 0 | 2 | -0.20011 | -0.21727 | -0.25416 | -0.26992 | -0.26491 | -0.22447 | -0.23207 | -0.22593 | -0.056686 | -0.29474 | -0.28107 | -0.20716 | -0.12719 | -0.13175 | -0.15062 | -0.20033 | -0.28348 | -0.19573 | -0.15494 | -0.0029489 | 0.13001 | 0.075027 | -0.088617 | -0.15751
5 | 4 | 2030 | Winter | Q, [%] | 0 | 2 | 2.501% | 2.716% | 3.177% | 3.374% | 3.311% | 2.806% | 2.901% | 2.824% | 0.7086% | 3.684% | 3.513% | 2.59% | 1.59% | 1.647% | 1.883% | 2.504% | 3.543% | 2.447% | 1.937% | 0.03686% | 1.625% | 0.9378% | 1.108% | 1.969%
4 | 5 | 2030 | Winter | S, [MVA] | 0 | 2 | 2.3755 | 2.3516 | 2.4489 | 2.461 | 2.4734 | 2.3946 | 2.6325 | 3.0673 | 4.0968 | 4.8592 | 5.6871 | 6.4615 | 7.0604 | 7.2264 | 6.9724 | 6.3306 | 5.1507 | 3.9416 | 3.231 | 2.7252 | 2.3659 | 2.4021 | 2.4789 | 2.4249
4 | 5 | 2030 | Winter | S, [%] | 0 | 2 | 29.69% | 29.4% | 30.61% | 30.76% | 30.92% | 29.93% | 32.91% | 38.34% | 51.21% | 60.74% | 71.09% | 80.77% | 88.26% | 90.33% | 87.16% | 79.13% | 64.38% | 49.27% | 40.39% | 34.07% | 29.57% | 30.03% | 30.99% | 30.31%
5 | 4 | 2030 | Winter | S, [MVA] | 0 | 2 | 2.3759 | 2.3517 | 2.4484 | 2.4602 | 2.4728 | 2.3946 | 2.6328 | 3.0686 | 4.1062 | 4.8634 | 5.6949 | 6.4762 | 7.0823 | 7.249 | 6.9926 | 6.345 | 5.1564 | 3.9461 | 3.2344 | 2.7304 | 2.3722 | 2.4075 | 2.4816 | 2.4262
5 | 4 | 2030 | Winter | S, [%] | 0 | 2 | 29.7% | 29.4% | 30.61% | 30.75% | 30.91% | 29.93% | 32.91% | 38.36% | 51.33% | 60.79% | 71.19% | 80.95% | 88.53% | 90.61% | 87.41% | 79.31% | 64.46% | 49.33% | 40.43% | 34.13% | 29.65% | 30.09% | 31.02% | 30.33%
7 | 8 | 2030 | Winter | P, [MW] | 0 | 2 | -0.9912 | -0.98544 | -0.94316 | -0.84959 | -0.89341 | -1.0226 | -1.4587 | -2.6579 | -3.808 | -4.0051 | -4.0069 | -4.0083 | -4.0092 | -4.0094 | -4.0088 | -4.0076 | -4.0056 | -3.92 | -2.9875 | -1.9496 | -1.4775 | -1.4853 | -1.3374 | -1.1726
7 | 8 | 2030 | Winter | P, [%] | 0 | 2 | 24.78% | 24.64% | 23.58% | 21.24% | 22.34% | 25.56% | 36.47% | 66.45% | 95.2% | 100.1% | 100.2% | 100.2% | 100.2% | 100.2% | 100.2% | 100.2% | 100.1% | 98% | 74.69% | 48.74% | 36.94% | 37.13% | 33.43% | 29.32%
8 | 7 | 2030 | Winter | P, [MW] | 0 | 2 | 0.99273 | 0.98695 | 0.94454 | 0.85072 | 0.89465 | 1.0242 | 1.4621 | 2.669 | 3.8308 | 4.0299 | 4.0317 | 4.0331 | 4.034 | 4.0342 | 4.0336 | 4.0324 | 4.0304 | 3.944 | 3.0015 | 1.9556 | 1.4809 | 1.4887 | 1.3402 | 1.1748
8 | 7 | 2030 | Winter | P, [%] | 0 | 2 | 24.82% | 24.67% | 23.61% | 21.27% | 22.37% | 25.6% | 36.55% | 66.73% | 95.77% | 100.7% | 100.8% | 100.8% | 100.9% | 100.9% | 100.8% | 100.8% | 100.8% | 98.6% | 75.04% | 48.89% | 37.02% | 37.22% | 33.5% | 29.37%
7 | 8 | 2030 | Winter | Q, [MVAr] | 0 | 2 | 0.046394 | 0.054458 | 0.020565 | -0.059323 | -0.027108 | 0.059146 | 0.12275 | 0.24216 | 0.28453 | 0.16709 | 0.1673 | 0.16746 | 0.16808 | 0.16877 | 0.16886 | 0.16852 | 0.16766 | 0.32882 | 0.3092 | 0.19097 | 0.14416 | 0.14482 | 0.11511 | 0.095177
7 | 8 | 2030 | Winter | Q, [%] | 0 | 2 | 1.16% | 1.361% | 0.5141% | 1.483% | 0.6777% | 1.479% | 3.069% | 6.054% | 7.113% | 4.177% | 4.183% | 4.187% | 4.202% | 4.219% | 4.222% | 4.213% | 4.192% | 8.221% | 7.73% | 4.774% | 3.604% | 3.62% | 2.878% | 2.379%
8 | 7 | 2030 | Winter | Q, [MVAr] | 0 | 2 | -0.031601 | -0.039824 | -0.0071923 | 0.070222 | 0.039113 | -0.043382 | -0.090552 | -0.13495 | -0.064557 | 0.072908 | 0.072696 | 0.072535 | 0.071922 | 0.071232 | 0.071138 | 0.071484 | 0.072338 | -0.095911 | -0.1737 | -0.13333 | -0.11105 | -0.11136 | -0.088046 | -0.074383
8 | 7 | 2030 | Winter | Q, [%] | 0 | 2 | 0.79% | 0.9956% | 0.1798% | 1.756% | 0.9778% | 1.085% | 2.264% | 3.374% | 1.614% | 1.823% | 1.817% | 1.813% | 1.798% | 1.781% | 1.778% | 1.787% | 1.808% | 2.398% | 4.342% | 3.333% | 2.776% | 2.784% | 2.201% | 1.86%
7 | 8 | 2030 | Winter | S, [MVA] | 0 | 2 | 0.99229 | 0.98694 | 0.94338 | 0.85166 | 0.89382 | 1.0243 | 1.4639 | 2.6689 | 3.8186 | 4.0086 | 4.0104 | 4.0118 | 4.0128 | 4.0129 | 4.0123 | 4.0111 | 4.0091 | 3.9337 | 3.0034 | 1.959 | 1.4845 | 1.4923 | 1.3423 | 1.1765
7 | 8 | 2030 | Winter | S, [%] | 0 | 2 | 24.81% | 24.67% | 23.58% | 21.29% | 22.35% | 25.61% | 36.6% | 66.72% | 95.47% | 100.2% | 100.3% | 100.3% | 100.3% | 100.3% | 100.3% | 100.3% | 100.2% | 98.34% | 75.09% | 48.97% | 37.11% | 37.31% | 33.56% | 29.41%
8 | 7 | 2030 | Winter | S, [MVA] | 0 | 2 | 0.99324 | 0.98775 | 0.94457 | 0.85361 | 0.89551 | 1.0251 | 1.4649 | 2.6724 | 3.8313 | 4.0306 | 4.0324 | 4.0338 | 4.0347 | 4.0348 | 4.0342 | 4.033 | 4.031 | 3.9452 | 3.0065 | 1.9601 | 1.4851 | 1.4929 | 1.343 | 1.1771
8 | 7 | 2030 | Winter | S, [%] | 0 | 2 | 24.83% | 24.69% | 23.61% | 21.34% | 22.39% | 25.63% | 36.62% | 66.81% | 95.78% | 100.8% | 100.8% | 100.8% | 100.9% | 100.9% | 100.9% | 100.8% | 100.8% | 98.63% | 75.16% | 49% | 37.13% | 37.32% | 33.58% | 29.43%
3 | 4 | 2030 | Winter | P, [MW] | Expected | - | -2.1463 | -2.2698 | -2.4807 | -2.4201 | -2.3354 | -2.2213 | -2.3698 | -3.1513 | -3.6431 | -4.3884 | -5.5061 | -5.9274 | -6.298 | -6.2932 | -6.0375 | -5.4869 | -4.8314 | -3.4718 | -2.9188 | -2.3483 | -1.9499 | -1.9521 | -1.9264 | -1.9938
3 | 4 | 2030 | Winter | P, [%] | Expected | - | 10.22% | 10.81% | 11.81% | 11.52% | 11.12% | 10.58% | 11.28% | 15.01% | 17.35% | 20.9% | 26.22% | 28.23% | 29.99% | 29.97% | 28.75% | 26.13% | 23.01% | 16.53% | 13.9% | 11.18% | 9.285% | 9.296% | 9.173% | 9.494%
4 | 3 | 2030 | Winter | P, [MW] | Expected | - | 2.1473 | 2.271 | 2.4821 | 2.4214 | 2.3365 | 2.2224 | 2.371 | 3.1534 | 3.6459 | 4.3924 | 5.5122 | 5.9344 | 6.306 | 6.3012 | 6.0449 | 5.493 | 4.8362 | 3.4743 | 2.9206 | 2.3495 | 1.9507 | 1.9529 | 1.9272 | 1.9947
4 | 3 | 2030 | Winter | P, [%] | Expected | - | 10.23% | 10.81% | 11.82% | 11.53% | 11.13% | 10.58% | 11.29% | 15.02% | 17.36% | 20.92% | 26.25% | 28.26% | 30.03% | 30.01% | 28.79% | 26.16% | 23.03% | 16.54% | 13.91% | 11.19% | 9.289% | 9.3% | 9.177% | 9.498%
3 | 4 | 2030 | Winter | Q, [MVAr] | Expected | - | 0.31758 | 0.2884 | 0.36759 | 0.29024 | 0.13596 | -0.021415 | 0.3 | 0.36056 | 0.47795 | 0.3826 | 0.2105 | 0.16947 | 0.089106 | 0.10687 | 0.16998 | 0.22303 | 0.17923 | 0.38884 | 0.28479 | -0.15116 | -0.37761 | -0.33955 | -0.30665 | -0.2155
3 | 4 | 2030 | Winter | Q, [%] | Expected | - | 1.512% | 1.373% | 1.75% | 1.382% | 0.6474% | 0.102% | 1.429% | 1.717% | 2.276% | 1.822% | 1.002% | 0.807% | 0.4243% | 0.5089% | 0.8094% | 1.062% | 0.8535% | 1.852% | 1.356% | 0.7198% | 1.798% | 1.617% | 1.46% | 1.026%
4 | 3 | 2030 | Winter | Q, [MVAr] | Expected | - | -0.32014 | -0.29077 | -0.36971 | -0.29245 | -0.13835 | 0.01887 | -0.30233 | -0.3616 | -0.47829 | -0.3813 | -0.20616 | -0.16383 | -0.082217 | -0.099999 | -0.16398 | -0.21877 | -0.17681 | -0.38954 | -0.28631 | 0.14875 | 0.37473 | 0.33668 | 0.3038 | 0.21272
4 | 3 | 2030 | Winter | Q, [%] | Expected | - | 0.015245 | 0.013846 | 0.017605 | 0.013926 | 0.0065881 | 0.00089859 | 0.014397 | 0.017219 | 0.022776 | 0.018157 | 0.0098174 | 0.0078015 | 0.0039151 | 0.0047618 | 0.0078084 | 0.010418 | 0.0084195 | 0.018549 | 0.013634 | 0.0070832 | 0.017844 | 0.016033 | 0.014467 | 0.010129
3 | 4 | 2030 | Winter | S, [MVA] | Expected | - | 2.2428 | 2.3761 | 2.5502 | 2.4864 | 2.3711 | 2.2459 | 2.4053 | 3.1797 | 3.6748 | 4.4093 | 5.5144 | 5.9322 | 6.2994 | 6.2944 | 6.0407 | 5.4929 | 4.8389 | 3.4963 | 2.9352 | 2.3556 | 1.9896 | 2.0125 | 2.0218 | 2.0781
3 | 4 | 2030 | Winter | S, [%] | Expected | - | 10.68% | 11.31% | 12.14% | 11.84% | 11.29% | 10.69% | 11.45% | 15.14% | 17.5% | 21% | 26.26% | 28.25% | 30% | 29.97% | 28.77% | 26.16% | 23.04% | 16.65% | 13.98% | 11.22% | 9.474% | 9.583% | 9.628% | 9.896%
4 | 3 | 2030 | Winter | S, [MVA] | Expected | - | 2.2444 | 2.3777 | 2.552 | 2.4881 | 2.3726 | 2.247 | 2.4068 | 3.182 | 3.6775 | 4.4131 | 5.5203 | 5.9391 | 6.3072 | 6.3023 | 6.0478 | 5.4988 | 4.8435 | 3.4988 | 2.9372 | 2.3567 | 1.9899 | 2.0129 | 2.0223 | 2.0788
4 | 3 | 2030 | Winter | S, [%] | Expected | - | 10.69% | 11.32% | 12.15% | 11.85% | 11.3% | 10.7% | 11.46% | 15.15% | 17.51% | 21.01% | 26.29% | 28.28% | 30.03% | 30.01% | 28.8% | 26.18% | 23.06% | 16.66% | 13.99% | 11.22% | 9.476% | 9.585% | 9.63% | 9.899%
3 | 7 | 2030 | Winter | P, [MW] | Expected | - | -1.1547 | -1.0955 | -0.9683 | -1.0701 | -1.2281 | -1.5578 | -2.2946 | -3.5218 | -3.8329 | -3.8215 | -3.8339 | -3.8301 | -3.8351 | -3.8311 | -3.8333 | -3.8446 | -3.8359 | -3.8303 | -3.4272 | -2.6345 | -1.8614 | -1.7411 | -1.5173 | -1.3623
3 | 7 | 2030 | Winter | P, [%] | Expected | - | 5.499% | 5.216% | 4.611% | 5.096% | 5.848% | 7.418% | 10.93% | 16.77% | 18.25% | 18.2% | 18.26% | 18.24% | 18.26% | 18.24% | 18.25% | 18.31% | 18.27% | 18.24% | 16.32% | 12.55% | 8.864% | 8.291% | 7.225% | 6.487%
7 | 3 | 2030 | Winter | P, [MW] | Expected | - | 1.155 | 1.0958 | 0.96855 | 1.0704 | 1.2285 | 1.5584 | 2.2959 | 3.5246 | 3.8363 | 3.8249 | 3.8373 | 3.8335 | 3.8385 | 3.8345 | 3.8367 | 3.8479 | 3.8393 | 3.8337 | 3.4299 | 2.6361 | 1.8622 | 1.7418 | 1.5179 | 1.3627
7 | 3 | 2030 | Winter | P, [%] | Expected | - | 5.5% | 5.218% | 4.612% | 5.097% | 5.85% | 7.421% | 10.93% | 16.78% | 18.27% | 18.21% | 18.27% | 18.25% | 18.28% | 18.26% | 18.27% | 18.32% | 18.28% | 18.26% | 16.33% | 12.55% | 8.868% | 8.295% | 7.228% | 6.489%
3 | 7 | 2030 | Winter | Q, [MVAr] | Expected | - | 0.52595 | 0.53334 | 0.4772 | 0.49636 | 0.56989 | 0.71363 | 0.83808 | 1.0377 | 1.288 | 1.517 | 1.4622 | 1.5053 | 1.4792 | 1.5039 | 1.487 | 1.4054 | 1.43 | 1.4119 | 0.99029 | 0.93137 | 0.72605 | 0.67612 | 0.58096 | 0.54413
3 | 7 | 2030 | Winter | Q, [%] | Expected | - | 2.505% | 2.54% | 2.272% | 2.364% | 2.714% | 3.398% | 3.991% | 4.942% | 6.133% | 7.224% | 6.963% | 7.168% | 7.044% | 7.161% | 7.081% | 6.693% | 6.81% | 6.723% | 4.716% | 4.435% | 3.457% | 3.22% | 2.766% | 2.591%
7 | 3 | 2030 | Winter | Q, [MVAr] | Expected | - | -0.5295 | -0.53692 | -0.48088 | -0.49996 | -0.57337 | -0.71679 | -0.84034 | -1.0378 | -1.2875 | -1.5164 | -1.4617 | -1.5047 | -1.4786 | -1.5033 | -1.4864 | -1.4049 | -1.4295 | -1.4113 | -0.99065 | -0.93312 | -0.72891 | -0.67911 | -0.5842 | -0.54751
7 | 3 | 2030 | Winter | Q, [%] | Expected | - | 0.025214 | 0.025568 | 0.022899 | 0.023808 | 0.027303 | 0.034133 | 0.040016 | 0.049421 | 0.061309 | 0.07221 | 0.069603 | 0.071653 | 0.070411 | 0.071586 | 0.070782 | 0.0669 | 0.068072 | 0.067207 | 0.047174 | 0.044434 | 0.03471 | 0.032339 | 0.027819 | 0.026072
3 | 7 | 2030 | Winter | S, [MVA] | Expected | - | 1.2879 | 1.2391 | 1.1049 | 1.2163 | 1.3794 | 1.7243 | 2.4485 | 3.675 | 4.0662 | 4.1127 | 4.1037 | 4.1164 | 4.1117 | 4.1174 | 4.1129 | 4.0946 | 4.0952 | 4.0937 | 3.5699 | 2.7979 | 2.0013 | 1.8741 | 1.6372 | 1.4819
3 | 7 | 2030 | Winter | S, [%] | Expected | - | 6.133% | 5.901% | 5.261% | 5.792% | 6.568% | 8.211% | 11.66% | 17.5% | 19.36% | 19.58% | 19.54% | 19.6% | 19.58% | 19.61% | 19.59% | 19.5% | 19.5% | 19.49% | 17% | 13.32% | 9.53% | 8.924% | 7.796% | 7.057%
7 | 3 | 2030 | Winter | S, [MVA] | Expected | - | 1.2896 | 1.2409 | 1.1067 | 1.218 | 1.3811 | 1.7262 | 2.4504 | 3.6777 | 4.0692 | 4.1157 | 4.1066 | 4.1193 | 4.1146 | 4.1203 | 4.1158 | 4.0976 | 4.0981 | 4.0966 | 3.5726 | 2.8 | 2.0031 | 1.8758 | 1.6388 | 1.4834
7 | 3 | 2030 | Winter | S, [%] | Expected | - | 6.141% | 5.909% | 5.27% | 5.8% | 6.576% | 8.22% | 11.67% | 17.51% | 19.38% | 19.6% | 19.56% | 19.62% | 19.59% | 19.62% | 19.6% | 19.51% | 19.51% | 19.51% | 17.01% | 13.33% | 9.539% | 8.932% | 7.804% | 7.064%
4 | 6 | 2030 | Winter | P, [MW] | Expected | - | 1.059 | 0.87411 | 0.82001 | 0.82056 | 0.75652 | 0.82338 | 1.1577 | 1.1265 | 1.1389 | 1.1114 | 0.89994 | 0.83995 | 0.75231 | 0.80751 | 0.85424 | 0.93408 | 1.0953 | 1.2501 | 1.3338 | 1.2735 | 1.309 | 1.2858 | 1.3888 | 1.302
4 | 6 | 2030 | Winter | P, [%] | Expected | - | 4.604% | 3.8% | 3.565% | 3.568% | 3.289% | 3.58% | 5.033% | 4.898% | 4.952% | 4.832% | 3.913% | 3.652% | 3.271% | 3.511% | 3.714% | 4.061% | 4.762% | 5.435% | 5.799% | 5.537% | 5.691% | 5.591% | 6.038% | 5.661%
6 | 4 | 2030 | Winter | P, [MW] | Expected | - | -1.0588 | -0.87398 | -0.81991 | -0.82046 | -0.75643 | -0.82328 | -1.1575 | -1.1263 | -1.1387 | -1.1112 | -0.89981 | -0.83984 | -0.75222 | -0.80741 | -0.85413 | -0.93395 | -1.0951 | -1.2499 | -1.3335 | -1.2732 | -1.3087 | -1.2855 | -1.3885 | -1.3017
6 | 4 | 2030 | Winter | P, [%] | Expected | - | 4.603% | 3.8% | 3.565% | 3.567% | 3.289% | 3.579% | 5.032% | 4.897% | 4.951% | 4.831% | 3.912% | 3.651% | 3.271% | 3.51% | 3.714% | 4.061% | 4.761% | 5.434% | 5.798% | 5.536% | 5.69% | 5.589% | 6.037% | 5.66%
4 | 6 | 2030 | Winter | Q, [MVAr] | Expected | - | 0.19232 | 0.13023 | 0.10977 | 0.10851 | 0.096994 | 0.12181 | 0.22596 | 0.23542 | 0.24735 | 0.25397 | 0.22712 | 0.22095 | 0.18452 | 0.19297 | 0.1948 | 0.1998 | 0.24403 | 0.27157 | 0.31065 | 0.30467 | 0.3249 | 0.31787 | 0.32316 | 0.28263
4 | 6 | 2030 | Winter | Q, [%] | Expected | - | 0.8362% | 0.5662% | 0.4773% | 0.4718% | 0.4217% | 0.5296% | 0.9824% | 1.024% | 1.075% | 1.104% | 0.9875% | 0.9606% | 0.8023% | 0.839% | 0.847% | 0.8687% | 1.061% | 1.181% | 1.351% | 1.325% | 1.413% | 1.382% | 1.405% | 1.229%
6 | 4 | 2030 | Winter | Q, [MVAr] | Expected | - | -0.26921 | -0.20717 | -0.18672 | -0.18545 | -0.17396 | -0.19876 | -0.30283 | -0.31225 | -0.32615 | -0.33297 | -0.30634 | -0.30032 | -0.26395 | -0.27239 | -0.27418 | -0.27907 | -0.32307 | -0.35042 | -0.38744 | -0.3815 | -0.40173 | -0.3947 | -0.39995 | -0.35944
6 | 4 | 2030 | Winter | Q, [%] | Expected | - | 0.011705 | 0.0090074 | 0.0081181 | 0.0080628 | 0.0075634 | 0.0086415 | 0.013166 | 0.013576 | 0.014181 | 0.014477 | 0.013319 | 0.013057 | 0.011476 | 0.011843 | 0.011921 | 0.012133 | 0.014046 | 0.015236 | 0.016845 | 0.016587 | 0.017467 | 0.017161 | 0.017389 | 0.015628
4 | 6 | 2030 | Winter | S, [MVA] | Expected | - | 1.0766 | 0.88436 | 0.82746 | 0.82781 | 0.76272 | 0.8324 | 1.1796 | 1.1508 | 1.1654 | 1.1401 | 0.92825 | 0.86876 | 0.77488 | 0.83061 | 0.87639 | 0.95526 | 1.1222 | 1.2793 | 1.3695 | 1.3095 | 1.3489 | 1.3247 | 1.4261 | 1.3326
4 | 6 | 2030 | Winter | S, [%] | Expected | - | 4.681% | 3.845% | 3.598% | 3.599% | 3.316% | 3.619% | 5.129% | 5.004% | 5.067% | 4.957% | 4.036% | 3.777% | 3.369% | 3.611% | 3.81% | 4.153% | 4.879% | 5.562% | 5.955% | 5.693% | 5.865% | 5.76% | 6.201% | 5.794%
6 | 4 | 2030 | Winter | S, [MVA] | Expected | - | 1.0925 | 0.89835 | 0.84097 | 0.84121 | 0.77619 | 0.84697 | 1.1964 | 1.1688 | 1.1845 | 1.16 | 0.95055 | 0.89205 | 0.79755 | 0.85257 | 0.89728 | 0.97478 | 1.1418 | 1.2981 | 1.3886 | 1.3291 | 1.369 | 1.3448 | 1.4449 | 1.3505
6 | 4 | 2030 | Winter | S, [%] | Expected | - | 4.75% | 3.906% | 3.656% | 3.657% | 3.375% | 3.682% | 5.202% | 5.082% | 5.15% | 5.044% | 4.133% | 3.878% | 3.468% | 3.707% | 3.901% | 4.238% | 4.964% | 5.644% | 6.038% | 5.779% | 5.952% | 5.847% | 6.282% | 5.872%
9 | 3 | 2030 | Winter | P, [MW] | Expected | - | -2.6768 | -2.6307 | -2.6387 | -2.6475 | -2.6421 | -2.741 | -3.4496 | -4.2002 | -3.9946 | -3.9005 | -3.9413 | -4.0027 | -3.983 | -3.9263 | -3.9395 | -3.7819 | -3.7631 | -3.9953 | -4.3914 | -4.4127 | -4.2648 | -4.0872 | -3.7718 | -3.2772
9 | 3 | 2030 | Winter | P, [%] | Expected | - | 11.05% | 10.86% | 10.89% | 10.93% | 10.91% | 11.32% | 14.24% | 17.34% | 16.49% | 16.1% | 16.27% | 16.53% | 16.45% | 16.21% | 16.27% | 15.61% | 15.54% | 16.5% | 18.13% | 18.22% | 17.61% | 16.88% | 15.57% | 13.53%
3 | 9 | 2030 | Winter | P, [MW] | Expected | - | 2.678 | 2.6318 | 2.6398 | 2.6486 | 2.6432 | 2.7423 | 3.4516 | 4.2033 | 3.9972 | 3.903 | 3.9438 | 4.0053 | 3.9856 | 3.9288 | 3.9421 | 3.7842 | 3.7654 | 3.9979 | 4.3947 | 4.4159 | 4.2678 | 4.09 | 3.7742 | 3.279
3 | 9 | 2030 | Winter | P, [%] | Expected | - | 11.06% | 10.87% | 10.9% | 10.94% | 10.91% | 11.32% | 14.25% | 17.35% | 16.5% | 16.11% | 16.28% | 16.54% | 16.46% | 16.22% | 16.28% | 15.62% | 15.55% | 16.51% | 18.14% | 18.23% | 17.62% | 16.89% | 15.58% | 13.54%
9 | 3 | 2030 | Winter | Q, [MVAr] | Expected | - | -0.22256 | -0.22256 | -0.22256 | -0.22256 | -0.22256 | -0.22256 | -0.22467 | -0.39671 | -0.39671 | -0.39651 | -0.39671 | -0.39671 | -0.39671 | -0.39671 | -0.39671 | -0.39653 | -0.39671 | -0.39671 | -0.39671 | -0.39671 | -0.39671 | -0.39671 | -0.39671 | -0.39671
9 | 3 | 2030 | Winter | Q, [%] | Expected | - | 0.9189% | 0.9189% | 0.9189% | 0.9189% | 0.9189% | 0.9189% | 0.9276% | 1.638% | 1.638% | 1.637% | 1.638% | 1.638% | 1.638% | 1.638% | 1.638% | 1.637% | 1.638% | 1.638% | 1.638% | 1.638% | 1.638% | 1.638% | 1.638% | 1.638%
3 | 9 | 2030 | Winter | Q, [MVAr] | Expected | - | 0.22047 | 0.2204 | 0.22041 | 0.22043 | 0.22042 | 0.22058 | 0.22396 | 0.39778 | 0.39696 | 0.39652 | 0.39678 | 0.39689 | 0.39684 | 0.39672 | 0.39675 | 0.39625 | 0.39641 | 0.39692 | 0.39812 | 0.39816 | 0.39778 | 0.39737 | 0.39666 | 0.39566
3 | 9 | 2030 | Winter | Q, [%] | Expected | - | 0.0091027 | 0.0090999 | 0.0091004 | 0.009101 | 0.0091006 | 0.0091072 | 0.0092468 | 0.016424 | 0.01639 | 0.016372 | 0.016382 | 0.016387 | 0.016385 | 0.01638 | 0.016381 | 0.016361 | 0.016367 | 0.016388 | 0.016438 | 0.016439 | 0.016424 | 0.016407 | 0.016378 | 0.016336
9 | 3 | 2030 | Winter | S, [MVA] | Expected | - | 2.6882 | 2.6427 | 2.6507 | 2.6594 | 2.654 | 2.7522 | 3.4595 | 4.2199 | 4.0145 | 3.9208 | 3.9612 | 4.0224 | 4.0027 | 3.9463 | 3.9595 | 3.8027 | 3.784 | 4.015 | 4.4095 | 4.4306 | 4.2833 | 4.1066 | 3.7927 | 3.3011
9 | 3 | 2030 | Winter | S, [%] | Expected | - | 11.1% | 10.91% | 10.94% | 10.98% | 10.96% | 11.36% | 14.28% | 17.42% | 16.58% | 16.19% | 16.36% | 16.61% | 16.53% | 16.29% | 16.35% | 15.7% | 15.62% | 16.58% | 18.21% | 18.29% | 17.68% | 16.96% | 15.66% | 13.63%
3 | 9 | 2030 | Winter | S, [MVA] | Expected | - | 2.6892 | 2.6437 | 2.6516 | 2.6604 | 2.655 | 2.7533 | 3.4614 | 4.223 | 4.0172 | 3.9232 | 3.9637 | 4.025 | 4.0053 | 3.9488 | 3.962 | 3.805 | 3.7863 | 4.0176 | 4.4128 | 4.434 | 4.2864 | 4.1095 | 3.7951 | 3.3028
3 | 9 | 2030 | Winter | S, [%] | Expected | - | 11.1% | 10.92% | 10.95% | 10.98% | 10.96% | 11.37% | 14.29% | 17.44% | 16.59% | 16.2% | 16.37% | 16.62% | 16.54% | 16.3% | 16.36% | 15.71% | 15.63% | 16.59% | 18.22% | 18.31% | 17.7% | 16.97% | 15.67% | 13.64%
1 | 3 | 2030 | Winter | P, [MW] | Expected | - | 1.9722 | 1.6351 | 1.4756 | 1.3623 | 1.5208 | 1.6944 | 2.6189 | 1.8137 | 0.88281 | 0.17356 | -1.0618 | -1.3698 | -2.0013 | -2.2062 | -2.2166 | -1.8287 | -1.067 | 0.98078 | 2.3182 | 3.7075 | 4.5278 | 4.2015 | 3.5602 | 2.7972
1 | 3 | 2030 | Winter | P, [%] | Expected | - | 9.861% | 8.175% | 7.378% | 6.811% | 7.604% | 8.472% | 13.09% | 9.069% | 4.414% | 0.8678% | 5.309% | 6.849% | 10.01% | 11.03% | 11.08% | 9.143% | 5.335% | 4.904% | 11.59% | 18.54% | 22.64% | 21.01% | 17.8% | 13.99%
3 | 1 | 2030 | Winter | P, [MW] | Expected | - | -1.9708 | -1.6341 | -1.4748 | -1.3616 | -1.5199 | -1.6933 | -2.6165 | -1.8125 | -0.88023 | -0.17139 | 1.0644 | 1.3728 | 2.0051 | 2.2104 | 2.2207 | 1.832 | 1.0693 | -0.97832 | -2.3163 | -3.7028 | -4.5208 | -4.1954 | -3.5559 | -2.7945
3 | 1 | 2030 | Winter | P, [%] | Expected | - | 9.854% | 8.171% | 7.374% | 6.808% | 7.6% | 8.466% | 13.08% | 9.062% | 4.401% | 0.857% | 5.322% | 6.864% | 10.03% | 11.05% | 11.1% | 9.16% | 5.347% | 4.892% | 11.58% | 18.51% | 22.6% | 20.98% | 17.78% | 13.97%
1 | 3 | 2030 | Winter | Q, [MVAr] | Expected | - | 0.12367 | 0.14401 | 0.1604 | 0.18279 | 0.15977 | 0.15772 | 0.1065 | 0.22315 | -1.9785 | -2.1306 | -2.1991 | -2.3214 | -2.3081 | -2.2945 | -2.2688 | -2.2023 | -2.0563 | -2.0699 | 0.17392 | 0.08488 | 0.034438 | 0.049409 | 0.089308 | 0.12648
1 | 3 | 2030 | Winter | Q, [%] | Expected | - | 0.6184% | 0.72% | 0.802% | 0.9139% | 0.7988% | 0.7886% | 0.5325% | 1.116% | 9.892% | 10.65% | 11% | 11.61% | 11.54% | 11.47% | 11.34% | 11.01% | 10.28% | 10.35% | 0.8696% | 0.4244% | 0.1722% | 0.247% | 0.4465% | 0.6324%
3 | 1 | 2030 | Winter | Q, [MVAr] | Expected | - | -0.10084 | -0.12811 | -0.14754 | -0.17156 | -0.14593 | -0.13917 | -0.066992 | -0.20218 | 2.0211 | 2.1663 | 2.2424 | 2.3717 | 2.3704 | 2.3632 | 2.336 | 2.2578 | 2.0953 | 2.1103 | -0.14266 | -0.0070988 | 0.081326 | 0.050632 | -0.017851 | -0.082518
3 | 1 | 2030 | Winter | Q, [%] | Expected | - | 0.0050419 | 0.0064056 | 0.0073772 | 0.0085778 | 0.0072964 | 0.0069587 | 0.0033496 | 0.010109 | 0.10105 | 0.10831 | 0.11212 | 0.11858 | 0.11852 | 0.11816 | 0.1168 | 0.11289 | 0.10477 | 0.10552 | 0.0071332 | 0.00035494 | 0.0040663 | 0.0025316 | 0.00089257 | 0.0041259
1 | 3 | 2030 | Winter | S, [MVA] | Expected | - | 1.9776 | 1.6435 | 1.4865 | 1.3779 | 1.5317 | 1.7056 | 2.6214 | 1.8476 | 2.6241 | 2.4088 | 2.6162 | 2.9008 | 3.3172 | 3.5031 | 3.4574 | 3.1037 | 2.4973 | 2.4283 | 2.3248 | 3.7088 | 4.5281 | 4.202 | 3.5617 | 2.8008
1 | 3 | 2030 | Winter | S, [%] | Expected | - | 9.888% | 8.217% | 7.432% | 6.89% | 7.659% | 8.528% | 13.11% | 9.238% | 13.12% | 12.04% | 13.08% | 14.5% | 16.59% | 17.52% | 17.29% | 15.52% | 12.49% | 12.14% | 11.62% | 18.54% | 22.64% | 21.01% | 17.81% | 14%
3 | 1 | 2030 | Winter | S, [MVA] | Expected | - | 1.9751 | 1.6414 | 1.4845 | 1.376 | 1.5297 | 1.7033 | 2.6178 | 1.8444 | 2.6595 | 2.4421 | 2.6559 | 2.9448 | 3.365 | 3.5517 | 3.5056 | 3.147 | 2.5324 | 2.4642 | 2.3208 | 3.703 | 4.5216 | 4.1959 | 3.5562 | 2.7965
3 | 1 | 2030 | Winter | S, [%] | Expected | - | 9.876% | 8.207% | 7.422% | 6.88% | 7.649% | 8.516% | 13.09% | 9.222% | 13.3% | 12.21% | 13.28% | 14.72% | 16.83% | 17.76% | 17.53% | 15.74% | 12.66% | 12.32% | 11.6% | 18.52% | 22.61% | 20.98% | 17.78% | 13.98%
3 | 2 | 2030 | Winter | P, [MW] | Expected | - | 2.6292 | 2.403 | 2.3196 | 2.234 | 2.4672 | 2.7526 | 3.8575 | 4.3063 | 4.5595 | 4.6811 | 4.5195 | 4.572 | 4.3294 | 4.1751 | 3.9026 | 3.9082 | 4.0191 | 4.493 | 4.2897 | 4.2704 | 4.0502 | 3.7906 | 3.2232 | 2.8768
3 | 2 | 2030 | Winter | P, [%] | Expected | - | 32.86% | 30.04% | 29% | 27.93% | 30.84% | 34.41% | 48.22% | 53.83% | 56.99% | 58.51% | 56.49% | 57.15% | 54.12% | 52.19% | 48.78% | 48.85% | 50.24% | 56.16% | 53.62% | 53.38% | 50.63% | 47.38% | 40.29% | 35.96%
2 | 3 | 2030 | Winter | P, [MW] | Expected | - | -2.6257 | -2.4001 | -2.3169 | -2.2315 | -2.4641 | -2.7487 | -3.8498 | -4.2967 | -4.5491 | -4.6703 | -4.5095 | -4.5618 | -4.3202 | -4.1665 | -3.8951 | -3.9007 | -4.0111 | -4.483 | -4.2804 | -4.2611 | -4.0419 | -3.7832 | -3.2179 | -2.8726
2 | 3 | 2030 | Winter | P, [%] | Expected | - | 32.82% | 30% | 28.96% | 27.89% | 30.8% | 34.36% | 48.12% | 53.71% | 56.86% | 58.38% | 56.37% | 57.02% | 54% | 52.08% | 48.69% | 48.76% | 50.14% | 56.04% | 53.51% | 53.26% | 50.52% | 47.29% | 40.22% | 35.91%
3 | 2 | 2030 | Winter | Q, [MVAr] | Expected | - | -0.049818 | -0.057104 | -0.070152 | -0.076213 | -0.031158 | -0.0097279 | -0.038523 | -0.12563 | -0.083233 | -0.064874 | 0.02972 | 0.05817 | 0.083812 | 0.075673 | 0.058144 | 0.044911 | -0.0035933 | -0.088555 | -0.1095 | -0.043613 | 0.018156 | 0.017304 | -0.013264 | -0.041362
3 | 2 | 2030 | Winter | Q, [%] | Expected | - | 0.6227% | 0.7138% | 0.8769% | 0.9527% | 0.3895% | 0.1216% | 0.4815% | 1.57% | 1.04% | 0.8109% | 0.3715% | 0.7271% | 1.048% | 0.9459% | 0.7268% | 0.5614% | 0.04492% | 1.107% | 1.369% | 0.5452% | 0.227% | 0.2163% | 0.1658% | 0.517%
2 | 3 | 2030 | Winter | Q, [MVAr] | Expected | - | 0.10901 | 0.10653 | 0.1162 | 0.11893 | 0.083436 | 0.075389 | 0.1684 | 0.28806 | 0.25954 | 0.24894 | 0.14067 | 0.11588 | 0.072599 | 0.070466 | 0.0691 | 0.082799 | 0.139 | 0.25866 | 0.26815 | 0.20112 | 0.12359 | 0.10729 | 0.10273 | 0.11251
2 | 3 | 2030 | Winter | Q, [%] | Expected | - | 0.013626 | 0.013316 | 0.014525 | 0.014866 | 0.010429 | 0.0094236 | 0.02105 | 0.036007 | 0.032443 | 0.031117 | 0.017584 | 0.014485 | 0.0090749 | 0.0088083 | 0.0086375 | 0.01035 | 0.017375 | 0.032332 | 0.033518 | 0.02514 | 0.015449 | 0.013411 | 0.012842 | 0.014063
3 | 2 | 2030 | Winter | S, [MVA] | Expected | - | 2.6315 | 2.406 | 2.3221 | 2.2367 | 2.4684 | 2.7536 | 3.8584 | 4.3087 | 4.561 | 4.682 | 4.5206 | 4.5729 | 4.3307 | 4.1762 | 3.9037 | 3.9095 | 4.0204 | 4.4948 | 4.2912 | 4.2707 | 4.0505 | 3.7912 | 3.2241 | 2.878
3 | 2 | 2030 | Winter | S, [%] | Expected | - | 32.89% | 30.08% | 29.03% | 27.96% | 30.85% | 34.42% | 48.23% | 53.86% | 57.01% | 58.52% | 56.51% | 57.16% | 54.13% | 52.2% | 48.8% | 48.87% | 50.26% | 56.18% | 53.64% | 53.38% | 50.63% | 47.39% | 40.3% | 35.98%
2 | 3 | 2030 | Winter | S, [MVA] | Expected | - | 2.6297 | 2.4047 | 2.3212 | 2.236 | 2.4665 | 2.7507 | 3.8539 | 4.3067 | 4.5569 | 4.6772 | 4.5126 | 4.5636 | 4.3211 | 4.1673 | 3.8962 | 3.9024 | 4.0146 | 4.491 | 4.2888 | 4.2659 | 4.0439 | 3.7851 | 3.2203 | 2.8756
2 | 3 | 2030 | Winter | S, [%] | Expected | - | 32.87% | 30.06% | 29.01% | 27.95% | 30.83% | 34.38% | 48.17% | 53.83% | 56.96% | 58.46% | 56.41% | 57.05% | 54.01% | 52.09% | 48.7% | 48.78% | 50.18% | 56.14% | 53.61% | 53.32% | 50.55% | 47.31% | 40.25% | 35.94%
4 | 5 | 2030 | Winter | P, [MW] | Expected | - | -3.2091 | -3.1523 | -3.3172 | -3.2528 | -3.0928 | -3.032 | -3.5147 | -4.2565 | -4.7107 | -5.3984 | -6.2897 | -6.6434 | -6.9229 | -6.9753 | -6.7762 | -6.312 | -5.8133 | -4.6329 | -4.2172 | -3.5653 | -3.1924 | -3.1762 | -3.2597 | -3.2534
4 | 5 | 2030 | Winter | P, [%] | Expected | - | 40.11% | 39.4% | 41.46% | 40.66% | 38.66% | 37.9% | 43.93% | 53.21% | 58.88% | 67.48% | 78.62% | 83.04% | 86.54% | 87.19% | 84.7% | 78.9% | 72.67% | 57.91% | 52.71% | 44.57% | 39.91% | 39.7% | 40.75% | 40.67%
5 | 4 | 2030 | Winter | P, [MW] | Expected | - | 3.2173 | 3.1602 | 3.326 | 3.2612 | 3.1004 | 3.0393 | 3.5246 | 4.271 | 4.7281 | 5.4211 | 6.3201 | 6.6771 | 6.9594 | 7.0124 | 6.8112 | 6.3425 | 5.8393 | 4.6497 | 4.2313 | 3.5755 | 3.2005 | 3.1842 | 3.2682 | 3.2618
5 | 4 | 2030 | Winter | P, [%] | Expected | - | 40.22% | 39.5% | 41.57% | 40.76% | 38.75% | 37.99% | 44.06% | 53.39% | 59.1% | 67.76% | 79% | 83.46% | 86.99% | 87.65% | 85.14% | 79.28% | 72.99% | 58.12% | 52.89% | 44.69% | 40.01% | 39.8% | 40.85% | 40.77%
4 | 5 | 2030 | Winter | Q, [MVAr] | Expected | - | 0.10006 | 0.097946 | 0.13664 | 0.093356 | 0.038727 | -0.034478 | 0.18136 | 0.29225 | 0.75716 | 0.8575 | 0.79146 | 0.79829 | 0.77111 | 0.76593 | 0.76771 | 0.78268 | 0.73596 | 0.77475 | 0.24464 | -0.016648 | -0.17651 | -0.16988 | -0.19616 | -0.16582
4 | 5 | 2030 | Winter | Q, [%] | Expected | - | 1.251% | 1.224% | 1.708% | 1.167% | 0.4841% | 0.431% | 2.267% | 3.653% | 9.465% | 10.72% | 9.893% | 9.979% | 9.639% | 9.574% | 9.596% | 9.783% | 9.2% | 9.684% | 3.058% | 0.2081% | 2.206% | 2.123% | 2.452% | 2.073%
5 | 4 | 2030 | Winter | Q, [MVAr] | Expected | - | -0.020855 | -0.021587 | -0.051686 | -0.01185 | 0.034653 | 0.10512 | -0.085609 | -0.15145 | -0.58862 | -0.63783 | -0.49755 | -0.47192 | -0.41748 | -0.40689 | -0.42862 | -0.48726 | -0.48357 | -0.61154 | -0.10753 | 0.1145 | 0.25524 | 0.24758 | 0.27838 | 0.2477
5 | 4 | 2030 | Winter | Q, [%] | Expected | - | 0.0026069 | 0.0026983 | 0.0064608 | 0.0014813 | 0.0043317 | 0.01314 | 0.010701 | 0.018931 | 0.073578 | 0.079729 | 0.062194 | 0.05899 | 0.052185 | 0.050862 | 0.053578 | 0.060907 | 0.060447 | 0.076443 | 0.013442 | 0.014312 | 0.031905 | 0.030947 | 0.034798 | 0.030963
4 | 5 | 2030 | Winter | S, [MVA] | Expected | - | 3.2162 | 3.1601 | 3.3236 | 3.2589 | 3.0968 | 3.0351 | 3.5209 | 4.2667 | 4.7781 | 5.4681 | 6.3413 | 6.6932 | 6.968 | 7.0194 | 6.8217 | 6.3623 | 5.8612 | 4.7006 | 4.2244 | 3.5656 | 3.1977 | 3.1846 | 3.2749 | 3.2675
4 | 5 | 2030 | Winter | S, [%] | Expected | - | 40.2% | 39.5% | 41.55% | 40.74% | 38.71% | 37.94% | 44.01% | 53.33% | 59.73% | 68.35% | 79.27% | 83.67% | 87.1% | 87.74% | 85.27% | 79.53% | 73.27% | 58.76% | 52.8% | 44.57% | 39.97% | 39.81% | 40.94% | 40.84%
5 | 4 | 2030 | Winter | S, [MVA] | Expected | - | 3.2234 | 3.167 | 3.3306 | 3.2666 | 3.1047 | 3.0443 | 3.5271 | 4.2741 | 4.7709 | 5.4602 | 6.3414 | 6.6957 | 6.9744 | 7.0266 | 6.827 | 6.363 | 5.8605 | 4.6926 | 4.233 | 3.5777 | 3.2114 | 3.1981 | 3.2901 | 3.2819
5 | 4 | 2030 | Winter | S, [%] | Expected | - | 40.29% | 39.59% | 41.63% | 40.83% | 38.81% | 38.05% | 44.09% | 53.43% | 59.64% | 68.25% | 79.27% | 83.7% | 87.18% | 87.83% | 85.34% | 79.54% | 73.26% | 58.66% | 52.91% | 44.72% | 40.14% | 39.98% | 41.13% | 41.02%
7 | 8 | 2030 | Winter | P, [MW] | Expected | - | -1.1983 | -1.1389 | -1.0055 | -1.1108 | -1.2761 | -1.6218 | -2.3741 | -3.6292 | -4.0127 | -4.0455 | -4.0487 | -4.0519 | -4.0526 | -4.0526 | -4.0521 | -4.05 | -4.0456 | -4.0332 | -3.526 | -2.727 | -1.9285 | -1.8032 | -1.5697 | -1.4101
7 | 8 | 2030 | Winter | P, [%] | Expected | - | 29.96% | 28.47% | 25.14% | 27.77% | 31.9% | 40.55% | 59.35% | 90.73% | 100.3% | 101.1% | 101.2% | 101.3% | 101.3% | 101.3% | 101.3% | 101.3% | 101.1% | 100.8% | 88.15% | 68.17% | 48.21% | 45.08% | 39.24% | 35.25%
8 | 7 | 2030 | Winter | P, [MW] | Expected | - | 1.2006 | 1.141 | 1.0071 | 1.1128 | 1.2788 | 1.6261 | 2.3832 | 3.6502 | 4.0372 | 4.0703 | 4.0735 | 4.0767 | 4.0774 | 4.0774 | 4.0769 | 4.0748 | 4.0704 | 4.0579 | 3.5456 | 2.7388 | 1.9344 | 1.8085 | 1.5736 | 1.4133
8 | 7 | 2030 | Winter | P, [%] | Expected | - | 30.01% | 28.52% | 25.18% | 27.82% | 31.97% | 40.65% | 59.58% | 91.26% | 100.9% | 101.8% | 101.8% | 101.9% | 101.9% | 101.9% | 101.9% | 101.9% | 101.8% | 101.4% | 88.64% | 68.47% | 48.36% | 45.21% | 39.34% | 35.33%
7 | 8 | 2030 | Winter | Q, [MVAr] | Expected | - | 0.17547 | 0.18087 | 0.17005 | 0.16729 | 0.19 | 0.22744 | 0.28859 | 0.38961 | 0.20734 | 0.16792 | 0.16848 | 0.16868 | 0.16912 | 0.16898 | 0.16894 | 0.16914 | 0.16826 | 0.19106 | 0.38372 | 0.31502 | 0.23442 | 0.21698 | 0.18365 | 0.17333
7 | 8 | 2030 | Winter | Q, [%] | Expected | - | 4.387% | 4.522% | 4.251% | 4.182% | 4.75% | 5.686% | 7.215% | 9.74% | 5.183% | 4.198% | 4.212% | 4.217% | 4.228% | 4.225% | 4.223% | 4.228% | 4.207% | 4.777% | 9.593% | 7.876% | 5.86% | 5.425% | 4.591% | 4.333%
8 | 7 | 2030 | Winter | Q, [MVAr] | Expected | - | -0.15318 | -0.16068 | -0.15425 | -0.14796 | -0.16438 | -0.18594 | -0.20035 | -0.18651 | 0.029565 | 0.072077 | 0.071523 | 0.071319 | 0.070883 | 0.071018 | 0.071061 | 0.070863 | 0.071738 | 0.047926 | -0.19368 | -0.19999 | -0.17697 | -0.16623 | -0.1452 | -0.14242
8 | 7 | 2030 | Winter | Q, [%] | Expected | - | 0.038296 | 0.040171 | 0.038563 | 0.03699 | 0.041095 | 0.046486 | 0.050089 | 0.046627 | 0.0073912 | 0.018019 | 0.017881 | 0.01783 | 0.017721 | 0.017755 | 0.017765 | 0.017716 | 0.017934 | 0.011982 | 0.048421 | 0.049999 | 0.044242 | 0.041558 | 0.036301 | 0.035605
7 | 8 | 2030 | Winter | S, [MVA] | Expected | - | 1.2131 | 1.1556 | 1.023 | 1.1276 | 1.2929 | 1.6385 | 2.3918 | 3.6501 | 4.0186 | 4.0489 | 4.0522 | 4.0554 | 4.0561 | 4.0561 | 4.0556 | 4.0536 | 4.0491 | 4.0382 | 3.5469 | 2.7452 | 1.9428 | 1.8165 | 1.5812 | 1.4218
7 | 8 | 2030 | Winter | S, [%] | Expected | - | 30.33% | 28.89% | 25.58% | 28.19% | 32.32% | 40.96% | 59.8% | 91.25% | 100.5% | 101.2% | 101.3% | 101.4% | 101.4% | 101.4% | 101.4% | 101.3% | 101.2% | 101% | 88.67% | 68.63% | 48.57% | 45.41% | 39.53% | 35.54%
8 | 7 | 2030 | Winter | S, [MVA] | Expected | - | 1.2123 | 1.1547 | 1.0222 | 1.1268 | 1.2919 | 1.6374 | 2.3918 | 3.655 | 4.0379 | 4.0709 | 4.0742 | 4.0773 | 4.078 | 4.078 | 4.0775 | 4.0755 | 4.071 | 4.0586 | 3.551 | 2.7462 | 1.9426 | 1.8163 | 1.581 | 1.4214
8 | 7 | 2030 | Winter | S, [%] | Expected | - | 30.31% | 28.87% | 25.55% | 28.17% | 32.3% | 40.94% | 59.79% | 91.37% | 100.9% | 101.8% | 101.9% | 101.9% | 102% | 102% | 101.9% | 101.9% | 101.8% | 101.5% | 88.77% | 68.65% | 48.57% | 45.41% | 39.52% | 35.53%
3 | 4 | 2040 | Summer | P, [MW] | 0 | 0 | -0.77244 | -2.2023 | 0.4938 | 0.80082 | -0.66563 | -2.7939 | -3.0694 | -4.1001 | -5.0099 | -6.3877 | -6.5699 | -6.7714 | -6.8513 | -6.8122 | -6.7925 | -6.5489 | -6.2782 | -5.8093 | -3.9201 | -2.5936 | -0.80059 | -2.0612 | -2.4464 | -2.7318
3 | 4 | 2040 | Summer | P, [%] | 0 | 0 | 3.678% | 10.49% | 2.351% | 3.813% | 3.17% | 13.3% | 14.62% | 19.52% | 23.86% | 30.42% | 31.29% | 32.24% | 32.63% | 32.44% | 32.35% | 31.19% | 29.9% | 27.66% | 18.67% | 12.35% | 3.812% | 9.815% | 11.65% | 13.01%
4 | 3 | 2040 | Summer | P, [MW] | 0 | 0 | 0.77297 | 2.2033 | -0.49316 | -0.80024 | 0.66594 | 2.7956 | 3.0715 | 4.1037 | 5.0155 | 6.3964 | 6.579 | 6.7809 | 6.861 | 6.8218 | 6.8021 | 6.5578 | 6.2867 | 5.8164 | 3.9233 | 2.5951 | 0.8013 | 2.0623 | 2.4477 | 2.7333
4 | 3 | 2040 | Summer | P, [%] | 0 | 0 | 3.681% | 10.49% | 2.348% | 3.811% | 3.171% | 13.31% | 14.63% | 19.54% | 23.88% | 30.46% | 31.33% | 32.29% | 32.67% | 32.48% | 32.39% | 31.23% | 29.94% | 27.7% | 18.68% | 12.36% | 3.816% | 9.82% | 11.66% | 13.02%
3 | 4 | 2040 | Summer | Q, [MVAr] | 0 | 0 | -1.3902 | -0.18149 | -1.6806 | -1.4616 | -1.0377 | 0.81981 | 0.8663 | 0.7178 | 1.4782 | 1.4307 | 1.4402 | 1.0874 | 1.0411 | 1.0773 | 1.0945 | 1.2687 | 1.5708 | 0.70831 | 0.54201 | -0.45131 | -1.6779 | -0.91902 | -0.52287 | -0.17753
3 | 4 | 2040 | Summer | Q, [%] | 0 | 0 | 6.62% | 0.8642% | 8.003% | 6.96% | 4.941% | 3.904% | 4.125% | 3.418% | 7.039% | 6.813% | 6.858% | 5.178% | 4.958% | 5.13% | 5.212% | 6.041% | 7.48% | 3.373% | 2.581% | 2.149% | 7.99% | 4.376% | 2.49% | 0.8454%
4 | 3 | 2040 | Summer | Q, [MVAr] | 0 | 0 | 1.3869 | 0.17885 | 1.6775 | 1.4583 | 1.0341 | -0.82141 | -0.86741 | -0.71684 | -1.4746 | -1.4228 | -1.4317 | -1.0784 | -1.0318 | -1.0681 | -1.0854 | -1.2604 | -1.5632 | -0.7025 | -0.54154 | 0.44927 | 1.6748 | 0.91645 | 0.52063 | 0.17565
4 | 3 | 2040 | Summer | Q, [%] | 0 | 0 | 6.604% | 0.8517% | 7.988% | 6.944% | 4.924% | 3.911% | 4.131% | 3.414% | 7.022% | 6.775% | 6.818% | 5.135% | 4.913% | 5.086% | 5.169% | 6.002% | 7.444% | 3.345% | 2.579% | 2.139% | 7.975% | 4.364% | 2.479% | 0.8364%
3 | 4 | 2040 | Summer | S, [MVA] | 0 | 0 | 1.5904 | 2.2098 | 1.7517 | 1.6666 | 1.2328 | 2.9117 | 3.1893 | 4.1625 | 5.2234 | 6.546 | 6.7259 | 6.8582 | 6.9299 | 6.8969 | 6.8801 | 6.6706 | 6.4717 | 5.8523 | 3.9574 | 2.6326 | 1.8591 | 2.2568 | 2.5016 | 2.7375
3 | 4 | 2040 | Summer | S, [%] | 0 | 0 | 7.573% | 10.52% | 8.341% | 7.936% | 5.871% | 13.87% | 15.19% | 19.82% | 24.87% | 31.17% | 32.03% | 32.66% | 33% | 32.84% | 32.76% | 31.76% | 30.82% | 27.87% | 18.84% | 12.54% | 8.853% | 10.75% | 11.91% | 13.04%
4 | 3 | 2040 | Summer | S, [MVA] | 0 | 0 | 1.5878 | 2.2106 | 1.7485 | 1.6635 | 1.23 | 2.9138 | 3.1917 | 4.1658 | 5.2278 | 6.5527 | 6.733 | 6.8661 | 6.9381 | 6.9049 | 6.8881 | 6.6779 | 6.4781 | 5.8586 | 3.9605 | 2.6337 | 1.8566 | 2.2567 | 2.5025 | 2.739
4 | 3 | 2040 | Summer | S, [%] | 0 | 0 | 7.561% | 10.53% | 8.326% | 7.921% | 5.857% | 13.88% | 15.2% | 19.84% | 24.89% | 31.2% | 32.06% | 32.7% | 33.04% | 32.88% | 32.8% | 31.8% | 30.85% | 27.9% | 18.86% | 12.54% | 8.841% | 10.75% | 11.92% | 13.04%
3 | 7 | 2040 | Summer | P, [MW] | 0 | 0 | -1.4905 | -1.308 | -2.2544 | -1.5615 | -1.5146 | -1.7991 | -3.4005 | -3.8466 | -3.8158 | -3.848 | -3.8503 | -3.8501 | -3.8609 | -3.8571 | -3.8237 | -3.8686 | -3.8641 | -3.867 | -3.7321 | -2.8842 | -2.0756 | -1.5574 | -1.2271 | -1.0283
3 | 7 | 2040 | Summer | P, [%] | 0 | 0 | 7.098% | 6.229% | 10.74% | 7.436% | 7.212% | 8.567% | 16.19% | 18.32% | 18.17% | 18.32% | 18.33% | 18.33% | 18.39% | 18.37% | 18.21% | 18.42% | 18.4% | 18.41% | 17.77% | 13.73% | 9.884% | 7.416% | 5.843% | 4.897%
7 | 3 | 2040 | Summer | P, [MW] | 0 | 0 | 1.491 | 1.3084 | 2.2557 | 1.5621 | 1.5152 | 1.7998 | 3.403 | 3.8498 | 3.8191 | 3.8514 | 3.8536 | 3.8535 | 3.8642 | 3.8604 | 3.8271 | 3.872 | 3.8675 | 3.8701 | 3.7351 | 2.8859 | 2.0766 | 1.5579 | 1.2274 | 1.0285
7 | 3 | 2040 | Summer | P, [%] | 0 | 0 | 7.1% | 6.231% | 10.74% | 7.439% | 7.215% | 8.57% | 16.2% | 18.33% | 18.19% | 18.34% | 18.35% | 18.35% | 18.4% | 18.38% | 18.22% | 18.44% | 18.42% | 18.43% | 17.79% | 13.74% | 9.889% | 7.419% | 5.845% | 4.898%
3 | 7 | 2040 | Summer | Q, [MVAr] | 0 | 0 | 0.54113 | 0.44073 | 1.0001 | 0.60265 | 0.60782 | 0.49276 | 0.7883 | 0.76734 | 1.4246 | 1.3118 | 1.3229 | 1.3398 | 1.2814 | 1.3044 | 1.5042 | 1.2249 | 1.2332 | 0.63189 | 0.64433 | 0.52833 | 0.48603 | 0.32876 | 0.16914 | -0.00059938
3 | 7 | 2040 | Summer | Q, [%] | 0 | 0 | 2.577% | 2.099% | 4.762% | 2.87% | 2.894% | 2.346% | 3.754% | 3.654% | 6.784% | 6.247% | 6.3% | 6.38% | 6.102% | 6.211% | 7.163% | 5.833% | 5.873% | 3.009% | 3.068% | 2.516% | 2.314% | 1.566% | 0.8054% | 0.002854%
7 | 3 | 2040 | Summer | Q, [MVAr] | 0 | 0 | -0.54444 | -0.44421 | -1.0024 | -0.60589 | -0.61109 | -0.4958 | -0.78884 | -0.76695 | -1.424 | -1.3113 | -1.3224 | -1.3393 | -1.281 | -1.3039 | -1.5037 | -1.2244 | -1.2328 | -0.63151 | -0.64424 | -0.5299 | -0.48876 | -0.33206 | -0.17273 | -0.0031264
7 | 3 | 2040 | Summer | Q, [%] | 0 | 0 | 2.593% | 2.115% | 4.773% | 2.885% | 2.91% | 2.361% | 3.756% | 3.652% | 6.781% | 6.244% | 6.297% | 6.378% | 6.1% | 6.209% | 7.16% | 5.831% | 5.87% | 3.007% | 3.068% | 2.523% | 2.327% | 1.581% | 0.8225% | 0.01489%
3 | 7 | 2040 | Summer | S, [MVA] | 0 | 0 | 1.5857 | 1.3803 | 2.4663 | 1.6738 | 1.632 | 1.8653 | 3.4907 | 3.9224 | 4.073 | 4.0655 | 4.0712 | 4.0766 | 4.068 | 4.0717 | 4.1089 | 4.0579 | 4.0562 | 3.9182 | 3.7874 | 2.9322 | 2.1318 | 1.5917 | 1.2387 | 1.0283
3 | 7 | 2040 | Summer | S, [%] | 0 | 0 | 7.551% | 6.573% | 11.74% | 7.97% | 7.771% | 8.882% | 16.62% | 18.68% | 19.4% | 19.36% | 19.39% | 19.41% | 19.37% | 19.39% | 19.57% | 19.32% | 19.32% | 18.66% | 18.04% | 13.96% | 10.15% | 7.579% | 5.899% | 4.897%
7 | 3 | 2040 | Summer | S, [MVA] | 0 | 0 | 1.5873 | 1.3818 | 2.4684 | 1.6755 | 1.6337 | 1.8668 | 3.4933 | 3.9255 | 4.076 | 4.0685 | 4.0742 | 4.0796 | 4.071 | 4.0747 | 4.1119 | 4.061 | 4.0592 | 3.9213 | 3.7903 | 2.9342 | 2.1333 | 1.5929 | 1.2395 | 1.0285
7 | 3 | 2040 | Summer | S, [%] | 0 | 0 | 7.559% | 6.58% | 11.75% | 7.979% | 7.78% | 8.89% | 16.63% | 18.69% | 19.41% | 19.37% | 19.4% | 19.43% | 19.39% | 19.4% | 19.58% | 19.34% | 19.33% | 18.67% | 18.05% | 13.97% | 10.16% | 7.585% | 5.903% | 4.898%
4 | 6 | 2040 | Summer | P, [MW] | 0 | 0 | 1.9155 | 2.0905 | 1.4975 | 1.6159 | 1.8156 | 2.0476 | 2.1382 | 1.8371 | 1.6637 | 1.3074 | 1.2388 | 1.2145 | 1.1529 | 1.1898 | 1.1995 | 1.3947 | 1.4702 | 1.4493 | 1.9398 | 1.987 | 1.3965 | 1.7831 | 2.0134 | 1.9581
4 | 6 | 2040 | Summer | P, [%] | 0 | 0 | 8.328% | 9.089% | 6.511% | 7.026% | 7.894% | 8.902% | 9.297% | 7.988% | 7.234% | 5.684% | 5.386% | 5.28% | 5.013% | 5.173% | 5.215% | 6.064% | 6.392% | 6.301% | 8.434% | 8.639% | 6.072% | 7.753% | 8.754% | 8.513%
6 | 4 | 2040 | Summer | P, [MW] | 0 | 0 | -1.9149 | -2.0898 | -1.4971 | -1.6155 | -1.8151 | -2.047 | -2.1376 | -1.8366 | -1.6633 | -1.3071 | -1.2386 | -1.2142 | -1.1527 | -1.1896 | -1.1993 | -1.3944 | -1.4699 | -1.449 | -1.9393 | -1.9864 | -1.3962 | -1.7826 | -2.0128 | -1.9575
6 | 4 | 2040 | Summer | P, [%] | 0 | 0 | 8.326% | 9.086% | 6.509% | 7.024% | 7.892% | 8.9% | 9.294% | 7.985% | 7.232% | 5.683% | 5.385% | 5.279% | 5.012% | 5.172% | 5.214% | 6.062% | 6.391% | 6.3% | 8.432% | 8.637% | 6.07% | 7.75% | 8.751% | 8.511%
4 | 6 | 2040 | Summer | Q, [MVAr] | 0 | 0 | 0.35745 | 0.33262 | 0.25474 | 0.30343 | 0.31026 | 0.30223 | 0.34818 | 0.37616 | 0.3825 | 0.36382 | 0.35862 | 0.40251 | 0.38945 | 0.39855 | 0.3887 | 0.39636 | 0.38821 | 0.32945 | 0.4284 | 0.43861 | 0.38813 | 0.41441 | 0.39366 | 0.3386
4 | 6 | 2040 | Summer | Q, [%] | 0 | 0 | 1.554% | 1.446% | 1.108% | 1.319% | 1.349% | 1.314% | 1.514% | 1.635% | 1.663% | 1.582% | 1.559% | 1.75% | 1.693% | 1.733% | 1.69% | 1.723% | 1.688% | 1.432% | 1.863% | 1.907% | 1.688% | 1.802% | 1.712% | 1.472%
6 | 4 | 2040 | Summer | Q, [MVAr] | 0 | 0 | -0.43411 | -0.40918 | -0.33155 | -0.38021 | -0.38698 | -0.37881 | -0.4247 | -0.45271 | -0.46051 | -0.44249 | -0.43748 | -0.48149 | -0.46849 | -0.47758 | -0.46772 | -0.47525 | -0.46694 | -0.40619 | -0.50492 | -0.51519 | -0.46496 | -0.49111 | -0.47024 | -0.41517
6 | 4 | 2040 | Summer | Q, [%] | 0 | 0 | 1.887% | 1.779% | 1.442% | 1.653% | 1.683% | 1.647% | 1.847% | 1.968% | 2.002% | 1.924% | 1.902% | 2.093% | 2.037% | 2.076% | 2.034% | 2.066% | 2.03% | 1.766% | 2.195% | 2.24% | 2.022% | 2.135% | 2.045% | 1.805%
4 | 6 | 2040 | Summer | S, [MVA] | 0 | 0 | 1.9486 | 2.1168 | 1.519 | 1.6442 | 1.8419 | 2.0698 | 2.1664 | 1.8752 | 1.7071 | 1.3571 | 1.2897 | 1.2794 | 1.2169 | 1.2548 | 1.2609 | 1.4499 | 1.5206 | 1.4863 | 1.9866 | 2.0348 | 1.4494 | 1.8306 | 2.0515 | 1.9871
4 | 6 | 2040 | Summer | S, [%] | 0 | 0 | 8.472% | 9.203% | 6.604% | 7.149% | 8.008% | 8.999% | 9.419% | 8.153% | 7.422% | 5.9% | 5.607% | 5.563% | 5.291% | 5.456% | 5.482% | 6.304% | 6.611% | 6.462% | 8.637% | 8.847% | 6.302% | 7.959% | 8.92% | 8.64%
6 | 4 | 2040 | Summer | S, [MVA] | 0 | 0 | 1.9635 | 2.1295 | 1.5334 | 1.6597 | 1.8559 | 2.0817 | 2.1793 | 1.8916 | 1.7259 | 1.38 | 1.3135 | 1.3062 | 1.2443 | 1.2819 | 1.2872 | 1.4731 | 1.5423 | 1.5049 | 2.0039 | 2.0521 | 1.4716 | 1.849 | 2.067 | 2.001
6 | 4 | 2040 | Summer | S, [%] | 0 | 0 | 8.537% | 9.259% | 6.667% | 7.216% | 8.069% | 9.051% | 9.475% | 8.224% | 7.504% | 6% | 5.711% | 5.679% | 5.41% | 5.573% | 5.597% | 6.405% | 6.706% | 6.543% | 8.713% | 8.922% | 6.398% | 8.039% | 8.987% | 8.7%
9 | 3 | 2040 | Summer | P, [MW] | 0 | 0 | -2.8698 | -2.9392 | -2.4013 | -2.3435 | -2.5776 | -2.8791 | -3.2967 | -3.6032 | -4.1317 | -4.3416 | -4.133 | -4.0813 | -4.0535 | -4.0664 | -4.1092 | -3.9266 | -3.9007 | -4.1544 | -4.35 | -4.3859 | -3.9589 | -4.2627 | -4.0422 | -3.6111
9 | 3 | 2040 | Summer | P, [%] | 0 | 0 | 11.85% | 12.14% | 9.915% | 9.676% | 10.64% | 11.89% | 13.61% | 14.88% | 17.06% | 17.93% | 17.06% | 16.85% | 16.74% | 16.79% | 16.97% | 16.21% | 16.11% | 17.15% | 17.96% | 18.11% | 16.35% | 17.6% | 16.69% | 14.91%
3 | 9 | 2040 | Summer | P, [MW] | 0 | 0 | 2.8712 | 2.9406 | 2.4023 | 2.3444 | 2.5787 | 2.8804 | 3.2985 | 3.6054 | 4.1345 | 4.3448 | 4.1359 | 4.0841 | 4.0562 | 4.0691 | 4.1121 | 3.9291 | 3.9033 | 4.1573 | 4.3533 | 4.3892 | 3.9616 | 4.2658 | 4.0451 | 3.6134
3 | 9 | 2040 | Summer | P, [%] | 0 | 0 | 11.85% | 12.14% | 9.918% | 9.68% | 10.65% | 11.89% | 13.62% | 14.89% | 17.07% | 17.94% | 17.08% | 16.86% | 16.75% | 16.8% | 16.98% | 16.22% | 16.12% | 17.16% | 17.97% | 18.12% | 16.36% | 17.61% | 16.7% | 14.92%
9 | 3 | 2040 | Summer | Q, [MVAr] | 0 | 0 | -0.44056 | -0.44056 | -0.10076 | -0.055071 | -0.055071 | -0.055071 | -0.10934 | -0.58742 | -0.72508 | -0.78934 | -0.78934 | -0.78934 | -0.78934 | -0.78934 | -0.78934 | -0.78934 | -0.78934 | -0.78934 | -0.78934 | -0.78934 | -0.78934 | -0.78934 | -0.78934 | -0.78934
9 | 3 | 2040 | Summer | Q, [%] | 0 | 0 | 1.819% | 1.819% | 0.416% | 0.2274% | 0.2274% | 0.2274% | 0.4514% | 2.425% | 2.994% | 3.259% | 3.259% | 3.259% | 3.259% | 3.259% | 3.259% | 3.259% | 3.259% | 3.259% | 3.259% | 3.259% | 3.259% | 3.259% | 3.259% | 3.259%
3 | 9 | 2040 | Summer | Q, [MVAr] | 0 | 0 | 0.43881 | 0.43893 | 0.098259 | 0.052487 | 0.052813 | 0.05328 | 0.10828 | 0.58707 | 0.72577 | 0.79049 | 0.78999 | 0.78986 | 0.78979 | 0.78982 | 0.78992 | 0.78952 | 0.78948 | 0.79028 | 0.79075 | 0.79083 | 0.78981 | 0.79052 | 0.79001 | 0.78908
3 | 9 | 2040 | Summer | Q, [%] | 0 | 0 | 1.812% | 1.812% | 0.4057% | 0.2167% | 0.2181% | 0.22% | 0.4471% | 2.424% | 2.997% | 3.264% | 3.262% | 3.261% | 3.261% | 3.261% | 3.261% | 3.26% | 3.26% | 3.263% | 3.265% | 3.265% | 3.261% | 3.264% | 3.262% | 3.258%
9 | 3 | 2040 | Summer | S, [MVA] | 0 | 0 | 2.9034 | 2.972 | 2.4034 | 2.3442 | 2.5781 | 2.8796 | 3.2985 | 3.6508 | 4.1948 | 4.4128 | 4.2077 | 4.1569 | 4.1296 | 4.1423 | 4.1844 | 4.0051 | 3.9798 | 4.2287 | 4.4211 | 4.4564 | 4.0368 | 4.3351 | 4.1186 | 3.6964
9 | 3 | 2040 | Summer | S, [%] | 0 | 0 | 11.99% | 12.27% | 9.923% | 9.679% | 10.64% | 11.89% | 13.62% | 15.07% | 17.32% | 18.22% | 17.37% | 17.16% | 17.05% | 17.1% | 17.28% | 16.54% | 16.43% | 17.46% | 18.25% | 18.4% | 16.67% | 17.9% | 17% | 15.26%
3 | 9 | 2040 | Summer | S, [MVA] | 0 | 0 | 2.9045 | 2.9732 | 2.4043 | 2.345 | 2.5792 | 2.8809 | 3.3003 | 3.6529 | 4.1977 | 4.4161 | 4.2107 | 4.1598 | 4.1324 | 4.1451 | 4.1872 | 4.0077 | 3.9823 | 4.2318 | 4.4245 | 4.4599 | 4.0396 | 4.3384 | 4.1215 | 3.6986
3 | 9 | 2040 | Summer | S, [%] | 0 | 0 | 11.99% | 12.28% | 9.927% | 9.682% | 10.65% | 11.89% | 13.63% | 15.08% | 17.33% | 18.23% | 17.39% | 17.17% | 17.06% | 17.11% | 17.29% | 16.55% | 16.44% | 17.47% | 18.27% | 18.41% | 16.68% | 17.91% | 17.02% | 15.27%
1 | 3 | 2040 | Summer | P, [MW] | 0 | 0 | 3.4746 | 2.4199 | 2.3028 | 2.9431 | 2.2545 | 1.1303 | 0.95885 | 0.1611 | -0.089092 | -1.3166 | -2.2797 | -1.8167 | -1.8122 | -1.8829 | -2.0851 | -2.2018 | -1.986 | -1.1446 | 0.68629 | 3.115 | 5.2525 | 4.7327 | 4.0069 | 3.102
1 | 3 | 2040 | Summer | P, [%] | 0 | 0 | 17.37% | 12.1% | 11.51% | 14.72% | 11.27% | 5.651% | 4.794% | 0.8055% | 0.4455% | 6.583% | 11.4% | 9.084% | 9.061% | 9.415% | 10.43% | 11.01% | 9.93% | 5.723% | 3.431% | 15.58% | 26.26% | 23.66% | 20.03% | 15.51%
3 | 1 | 2040 | Summer | P, [MW] | 0 | 0 | -3.4705 | -2.4179 | -2.301 | -2.9401 | -2.2527 | -1.1298 | -0.95852 | -0.16104 | 0.089591 | 1.3182 | 2.2826 | 1.8192 | 1.8147 | 1.8855 | 2.0879 | 2.2047 | 1.9884 | 1.1451 | -0.68608 | -3.1117 | -5.2432 | -4.725 | -4.0015 | -3.0987
3 | 1 | 2040 | Summer | P, [%] | 0 | 0 | 17.35% | 12.09% | 11.5% | 14.7% | 11.26% | 5.649% | 4.793% | 0.8052% | 0.448% | 6.591% | 11.41% | 9.096% | 9.074% | 9.428% | 10.44% | 11.02% | 9.942% | 5.726% | 3.43% | 15.56% | 26.22% | 23.63% | 20.01% | 15.49%
1 | 3 | 2040 | Summer | Q, [MVAr] | 0 | 0 | 0.06247 | 0.13214 | 0.082029 | 0.011293 | 0.073733 | 0.17322 | 0.2079 | 0.39911 | -1.2079 | -1.7078 | -1.817 | -1.9641 | -2.0088 | -2.0048 | -1.9861 | -1.909 | -1.7914 | 0.47268 | 0.35731 | 0.14544 | 0.0040654 | 0.043076 | 0.10036 | 0.15908
1 | 3 | 2040 | Summer | Q, [%] | 0 | 0 | 0.3124% | 0.6607% | 0.4101% | 0.05647% | 0.3687% | 0.8661% | 1.039% | 1.996% | 6.04% | 8.539% | 9.085% | 9.82% | 10.04% | 10.02% | 9.93% | 9.545% | 8.957% | 2.363% | 1.787% | 0.7272% | 0.02033% | 0.2154% | 0.5018% | 0.7954%
3 | 1 | 2040 | Summer | Q, [MVAr] | 0 | 0 | 0.0051601 | -0.099246 | -0.052296 | 0.037213 | -0.04524 | -0.1659 | -0.2025 | -0.39808 | 1.2161 | 1.7338 | 1.8646 | 2.0042 | 2.0498 | 2.0472 | 2.0325 | 1.9566 | 1.8315 | -0.46409 | -0.35396 | -0.09098 | 0.15043 | 0.082364 | -0.010392 | -0.10506
3 | 1 | 2040 | Summer | Q, [%] | 0 | 0 | 0.0258% | 0.4962% | 0.2615% | 0.1861% | 0.2262% | 0.8295% | 1.013% | 1.99% | 6.081% | 8.669% | 9.323% | 10.02% | 10.25% | 10.24% | 10.16% | 9.783% | 9.157% | 2.32% | 1.77% | 0.4549% | 0.7522% | 0.4118% | 0.05196% | 0.5253%
1 | 3 | 2040 | Summer | S, [MVA] | 0 | 0 | 3.4752 | 2.4235 | 2.3042 | 2.9431 | 2.2557 | 1.1435 | 0.98113 | 0.4304 | 1.2112 | 2.1564 | 2.9152 | 2.6755 | 2.7055 | 2.7504 | 2.8796 | 2.9142 | 2.6746 | 1.2384 | 0.77373 | 3.1184 | 5.2525 | 4.7329 | 4.0082 | 3.1061
1 | 3 | 2040 | Summer | S, [%] | 0 | 0 | 17.38% | 12.12% | 11.52% | 14.72% | 11.28% | 5.717% | 4.906% | 2.152% | 6.056% | 10.78% | 14.58% | 13.38% | 13.53% | 13.75% | 14.4% | 14.57% | 13.37% | 6.192% | 3.869% | 15.59% | 26.26% | 23.66% | 20.04% | 15.53%
3 | 1 | 2040 | Summer | S, [MVA] | 0 | 0 | 3.4705 | 2.4199 | 2.3016 | 2.9404 | 2.2532 | 1.1419 | 0.97968 | 0.42942 | 1.2194 | 2.178 | 2.9473 | 2.7067 | 2.7377 | 2.7832 | 2.9138 | 2.9477 | 2.7034 | 1.2356 | 0.77201 | 3.113 | 5.2453 | 4.7258 | 4.0015 | 3.1005
3 | 1 | 2040 | Summer | S, [%] | 0 | 0 | 17.35% | 12.1% | 11.51% | 14.7% | 11.27% | 5.71% | 4.898% | 2.147% | 6.097% | 10.89% | 14.74% | 13.53% | 13.69% | 13.92% | 14.57% | 14.74% | 13.52% | 6.178% | 3.86% | 15.57% | 26.23% | 23.63% | 20.01% | 15.5%
3 | 2 | 2040 | Summer | P, [MW] | 0 | 0 | 2.8088 | 2.9909 | 1.6182 | 1.3132 | 1.8241 | 2.8868 | 4.1694 | 4.5243 | 4.8298 | 4.8162 | 4.2445 | 4.9556 | 5.0751 | 4.952 | 4.6625 | 4.5198 | 4.4958 | 4.3967 | 4.0103 | 4.1765 | 4.0651 | 4.0255 | 3.5996 | 3.2278
3 | 2 | 2040 | Summer | P, [%] | 0 | 0 | 35.11% | 37.39% | 20.23% | 16.41% | 22.8% | 36.08% | 52.12% | 56.55% | 60.37% | 60.2% | 53.06% | 61.95% | 63.44% | 61.9% | 58.28% | 56.5% | 56.2% | 54.96% | 50.13% | 52.21% | 50.81% | 50.32% | 44.99% | 40.35%
2 | 3 | 2040 | Summer | P, [MW] | 0 | 0 | -2.8049 | -2.9865 | -1.6169 | -1.3122 | -1.8225 | -2.8826 | -4.1607 | -4.514 | -4.8183 | -4.8048 | -4.2356 | -4.9436 | -5.0625 | -4.94 | -4.6518 | -4.5098 | -4.4859 | -4.387 | -4.0022 | -4.1678 | -4.0568 | -4.0174 | -3.5931 | -3.2225
2 | 3 | 2040 | Summer | P, [%] | 0 | 0 | 35.06% | 37.33% | 20.21% | 16.4% | 22.78% | 36.03% | 52.01% | 56.42% | 60.23% | 60.06% | 52.95% | 61.79% | 63.28% | 61.75% | 58.15% | 56.37% | 56.07% | 54.84% | 50.03% | 52.1% | 50.71% | 50.22% | 44.91% | 40.28%
3 | 2 | 2040 | Summer | Q, [MVAr] | 0 | 0 | 0.15664 | -0.069929 | 0.24986 | 0.33719 | 0.21193 | -0.10905 | -0.10366 | -0.20336 | 0.024599 | 0.19366 | 0.18374 | 0.31582 | 0.34628 | 0.33147 | 0.28294 | 0.26141 | 0.19331 | -0.22296 | -0.26042 | -0.052347 | 0.19033 | 0.07354 | -0.026129 | -0.1051
3 | 2 | 2040 | Summer | Q, [%] | 0 | 0 | 1.958% | 0.8741% | 3.123% | 4.215% | 2.649% | 1.363% | 1.296% | 2.542% | 0.3075% | 2.421% | 2.297% | 3.948% | 4.329% | 4.143% | 3.537% | 3.268% | 2.416% | 2.787% | 3.255% | 0.6543% | 2.379% | 0.9192% | 0.3266% | 1.314%
2 | 3 | 2040 | Summer | Q, [MVAr] | 0 | 0 | -0.089194 | 0.14623 | -0.22702 | -0.32154 | -0.1832 | 0.18018 | 0.25195 | 0.3785 | 0.17102 | -7.6962e-05 | -0.033649 | -0.11103 | -0.13148 | -0.127 | -0.10181 | -0.091132 | -0.024828 | 0.38844 | 0.39831 | 0.20115 | -0.049166 | 0.064661 | 0.13664 | 0.19407
2 | 3 | 2040 | Summer | Q, [%] | 0 | 0 | 1.115% | 1.828% | 2.838% | 4.019% | 2.29% | 2.252% | 3.149% | 4.731% | 2.138% | 0.000962% | 0.4206% | 1.388% | 1.643% | 1.587% | 1.273% | 1.139% | 0.3104% | 4.855% | 4.979% | 2.514% | 0.6146% | 0.8083% | 1.708% | 2.426%
3 | 2 | 2040 | Summer | S, [MVA] | 0 | 0 | 2.8132 | 2.9918 | 1.6374 | 1.3558 | 1.8364 | 2.8888 | 4.1707 | 4.5289 | 4.8299 | 4.8201 | 4.2484 | 4.9657 | 5.0869 | 4.9631 | 4.6711 | 4.5273 | 4.5 | 4.4024 | 4.0188 | 4.1768 | 4.0696 | 4.0262 | 3.5997 | 3.2295
3 | 2 | 2040 | Summer | S, [%] | 0 | 0 | 35.17% | 37.4% | 20.47% | 16.95% | 22.96% | 36.11% | 52.13% | 56.61% | 60.37% | 60.25% | 53.11% | 62.07% | 63.59% | 62.04% | 58.39% | 56.59% | 56.25% | 55.03% | 50.23% | 52.21% | 50.87% | 50.33% | 45% | 40.37%
2 | 3 | 2040 | Summer | S, [MVA] | 0 | 0 | 2.8063 | 2.99 | 1.6328 | 1.3511 | 1.8316 | 2.8882 | 4.1683 | 4.5298 | 4.8214 | 4.8048 | 4.2358 | 4.9448 | 5.0642 | 4.9416 | 4.6529 | 4.5107 | 4.486 | 4.4042 | 4.022 | 4.1726 | 4.0571 | 4.0179 | 3.5957 | 3.2284
2 | 3 | 2040 | Summer | S, [%] | 0 | 0 | 35.08% | 37.38% | 20.41% | 16.89% | 22.9% | 36.1% | 52.1% | 56.62% | 60.27% | 60.06% | 52.95% | 61.81% | 63.3% | 61.77% | 58.16% | 56.38% | 56.08% | 55.05% | 50.28% | 52.16% | 50.71% | 50.22% | 44.95% | 40.35%
4 | 5 | 2040 | Summer | P, [MW] | 0 | 0 | -2.5728 | -4.2501 | -0.90381 | -0.7255 | -2.4004 | -4.8811 | -5.2347 | -5.9381 | -6.7063 | -7.7216 | -7.8471 | -7.9976 | -8.0176 | -8.0204 | -8.0134 | -7.9749 | -7.7955 | -7.2529 | -5.8393 | -4.4807 | -2.0523 | -3.7306 | -4.3797 | -4.6438
4 | 5 | 2040 | Summer | P, [%] | 0 | 0 | 32.16% | 53.13% | 11.3% | 9.069% | 30.01% | 61.01% | 65.43% | 74.23% | 83.83% | 96.52% | 98.09% | 99.97% | 100.2% | 100.3% | 100.2% | 99.69% | 97.44% | 90.66% | 72.99% | 56.01% | 25.65% | 46.63% | 54.75% | 58.05%
5 | 4 | 2040 | Summer | P, [MW] | 0 | 0 | 2.5785 | 4.2642 | 0.90524 | 0.72658 | 2.4052 | 4.8997 | 5.2561 | 5.9656 | 6.7413 | 7.7675 | 7.8943 | 8.0462 | 8.0665 | 8.0692 | 8.0622 | 8.0234 | 7.8422 | 7.294 | 5.8658 | 4.4963 | 2.0561 | 3.7416 | 4.3946 | 4.6606
5 | 4 | 2040 | Summer | P, [%] | 0 | 0 | 32.23% | 53.3% | 11.32% | 9.082% | 30.07% | 61.25% | 65.7% | 74.57% | 84.27% | 97.09% | 98.68% | 100.6% | 100.8% | 100.9% | 100.8% | 100.3% | 98.03% | 91.17% | 73.32% | 56.2% | 25.7% | 46.77% | 54.93% | 58.26%
4 | 5 | 2040 | Summer | Q, [MVAr] | 0 | 0 | -0.79777 | -0.18873 | -1.0132 | -0.92735 | -0.67347 | 0.24938 | 0.34539 | 0.35914 | 0.91658 | 0.94894 | 0.89277 | 0.66239 | 0.61966 | 0.6162 | 0.62413 | 0.72656 | 0.93706 | 0.45341 | 0.27464 | -0.14888 | -0.83176 | -0.45605 | -0.31673 | -0.17072
4 | 5 | 2040 | Summer | Q, [%] | 0 | 0 | 9.972% | 2.359% | 12.67% | 11.59% | 8.418% | 3.117% | 4.317% | 4.489% | 11.46% | 11.86% | 11.16% | 8.28% | 7.746% | 7.702% | 7.802% | 9.082% | 11.71% | 5.668% | 3.433% | 1.861% | 10.4% | 5.701% | 3.959% | 2.134%
5 | 4 | 2040 | Summer | Q, [MVAr] | 0 | 0 | 0.85227 | 0.32474 | 1.0271 | 0.93777 | 0.72015 | -0.069861 | -0.13853 | -0.092842 | -0.578 | -0.50478 | -0.43596 | -0.19146 | -0.14705 | -0.14328 | -0.15193 | -0.25739 | -0.48525 | -0.056356 | -0.017543 | 0.29994 | 0.86859 | 0.56216 | 0.46164 | 0.33306
5 | 4 | 2040 | Summer | Q, [%] | 0 | 0 | 10.65% | 4.059% | 12.84% | 11.72% | 9.002% | 0.8733% | 1.732% | 1.161% | 7.225% | 6.31% | 5.449% | 2.393% | 1.838% | 1.791% | 1.899% | 3.217% | 6.066% | 0.7044% | 0.2193% | 3.749% | 10.86% | 7.027% | 5.77% | 4.163%
4 | 5 | 2040 | Summer | S, [MVA] | 0 | 0 | 2.6937 | 4.2543 | 1.3578 | 1.1774 | 2.4931 | 4.8875 | 5.2461 | 5.9489 | 6.7687 | 7.7797 | 7.8977 | 8.025 | 8.0415 | 8.044 | 8.0377 | 8.008 | 7.8516 | 7.2671 | 5.8457 | 4.4832 | 2.2145 | 3.7584 | 4.3911 | 4.647
4 | 5 | 2040 | Summer | S, [%] | 0 | 0 | 33.67% | 53.18% | 16.97% | 14.72% | 31.16% | 61.09% | 65.58% | 74.36% | 84.61% | 97.25% | 98.72% | 100.3% | 100.5% | 100.6% | 100.5% | 100.1% | 98.15% | 90.84% | 73.07% | 56.04% | 27.68% | 46.98% | 54.89% | 58.09%
5 | 4 | 2040 | Summer | S, [MVA] | 0 | 0 | 2.7157 | 4.2765 | 1.3691 | 1.1863 | 2.5107 | 4.9002 | 5.2579 | 5.9663 | 6.766 | 7.7839 | 7.9063 | 8.0485 | 8.0678 | 8.0705 | 8.0636 | 8.0275 | 7.8572 | 7.2942 | 5.8659 | 4.5063 | 2.2321 | 3.7836 | 4.4188 | 4.6725
5 | 4 | 2040 | Summer | S, [%] | 0 | 0 | 33.95% | 53.46% | 17.11% | 14.83% | 31.38% | 61.25% | 65.72% | 74.58% | 84.58% | 97.3% | 98.83% | 100.6% | 100.8% | 100.9% | 100.8% | 100.3% | 98.21% | 91.18% | 73.32% | 56.33% | 27.9% | 47.29% | 55.24% | 58.41%
7 | 8 | 2040 | Summer | P, [MW] | 0 | 0 | -1.5318 | -1.3432 | -2.3505 | -1.6052 | -1.56 | -1.8366 | -3.4691 | -3.9311 | -4.0253 | -4.0382 | -4.0422 | -4.0447 | -4.0457 | -4.0457 | -4.0455 | -4.0441 | -4.0412 | -3.9365 | -3.7882 | -2.9216 | -2.1091 | -1.5803 | -1.2376 | -1.0255
7 | 8 | 2040 | Summer | P, [%] | 0 | 0 | 38.29% | 33.58% | 58.76% | 40.13% | 39% | 45.91% | 86.73% | 98.28% | 100.6% | 101% | 101.1% | 101.1% | 101.1% | 101.1% | 101.1% | 101.1% | 101% | 98.41% | 94.71% | 73.04% | 52.73% | 39.51% | 30.94% | 25.64%
8 | 7 | 2040 | Summer | P, [MW] | 0 | 0 | 1.5355 | 1.3461 | 2.3592 | 1.6094 | 1.5638 | 1.8419 | 3.488 | 3.9552 | 4.0501 | 4.063 | 4.067 | 4.0695 | 4.0705 | 4.0705 | 4.0703 | 4.0689 | 4.066 | 3.9607 | 3.8107 | 2.935 | 2.1162 | 1.5843 | 1.24 | 1.0272
8 | 7 | 2040 | Summer | P, [%] | 0 | 0 | 38.39% | 33.65% | 58.98% | 40.23% | 39.1% | 46.05% | 87.2% | 98.88% | 101.3% | 101.6% | 101.7% | 101.7% | 101.8% | 101.8% | 101.8% | 101.7% | 101.6% | 99.02% | 95.27% | 73.37% | 52.9% | 39.61% | 31% | 25.68%
7 | 8 | 2040 | Summer | Q, [MVAr] | 0 | 0 | 0.22353 | 0.16371 | 0.32385 | 0.26948 | 0.25983 | 0.21641 | 0.36797 | 0.27097 | 0.16644 | 0.16981 | 0.17034 | 0.17056 | 0.17134 | 0.17113 | 0.16896 | 0.17219 | 0.1714 | 0.22606 | 0.31585 | 0.28976 | 0.24915 | 0.1561 | 0.089652 | 0.028295
7 | 8 | 2040 | Summer | Q, [%] | 0 | 0 | 5.588% | 4.093% | 8.096% | 6.737% | 6.496% | 5.41% | 9.199% | 6.774% | 4.161% | 4.245% | 4.258% | 4.264% | 4.284% | 4.278% | 4.224% | 4.305% | 4.285% | 5.652% | 7.896% | 7.244% | 6.229% | 3.903% | 2.241% | 0.7074%
8 | 7 | 2040 | Summer | Q, [MVAr] | 0 | 0 | -0.1875 | -0.13617 | -0.23924 | -0.22967 | -0.22225 | -0.165 | -0.18505 | -0.03727 | 0.073556 | 0.07019 | 0.069664 | 0.069442 | 0.068657 | 0.068868 | 0.071038 | 0.067809 | 0.068601 | 0.0079049 | -0.098384 | -0.16014 | -0.18134 | -0.11818 | -0.066489 | -0.012457
8 | 7 | 2040 | Summer | Q, [%] | 0 | 0 | 4.688% | 3.404% | 5.981% | 5.742% | 5.556% | 4.125% | 4.626% | 0.9317% | 1.839% | 1.755% | 1.742% | 1.736% | 1.716% | 1.722% | 1.776% | 1.695% | 1.715% | 0.1976% | 2.46% | 4.003% | 4.534% | 2.954% | 1.662% | 0.3114%
7 | 8 | 2040 | Summer | S, [MVA] | 0 | 0 | 1.548 | 1.3532 | 2.3727 | 1.6277 | 1.5814 | 1.8493 | 3.4885 | 3.9404 | 4.0287 | 4.0418 | 4.0457 | 4.0483 | 4.0493 | 4.0493 | 4.049 | 4.0478 | 4.0448 | 3.943 | 3.8014 | 2.9359 | 2.1238 | 1.588 | 1.2408 | 1.0259
7 | 8 | 2040 | Summer | S, [%] | 0 | 0 | 38.7% | 33.83% | 59.32% | 40.69% | 39.54% | 46.23% | 87.21% | 98.51% | 100.7% | 101% | 101.1% | 101.2% | 101.2% | 101.2% | 101.2% | 101.2% | 101.1% | 98.58% | 95.03% | 73.4% | 53.1% | 39.7% | 31.02% | 25.65%
8 | 7 | 2040 | Summer | S, [MVA] | 0 | 0 | 1.5469 | 1.353 | 2.3713 | 1.6257 | 1.5795 | 1.8492 | 3.4929 | 3.9554 | 4.0507 | 4.0636 | 4.0676 | 4.0701 | 4.0711 | 4.0711 | 4.0709 | 4.0695 | 4.0666 | 3.9607 | 3.812 | 2.9393 | 2.1239 | 1.5887 | 1.2418 | 1.0272
8 | 7 | 2040 | Summer | S, [%] | 0 | 0 | 38.67% | 33.82% | 59.28% | 40.64% | 39.49% | 46.23% | 87.32% | 98.89% | 101.3% | 101.6% | 101.7% | 101.8% | 101.8% | 101.8% | 101.8% | 101.7% | 101.7% | 99.02% | 95.3% | 73.48% | 53.1% | 39.72% | 31.04% | 25.68%
3 | 4 | 2040 | Summer | P, [MW] | 0 | 1 | -1.4725 | -1.5132 | -1.6967 | -1.6651 | -1.8151 | -1.4994 | -1.8846 | -2.8348 | -4.0533 | -5.4317 | -6.2198 | -6.5464 | -6.6132 | -6.572 | -6.5995 | -6.5691 | -5.8393 | -4.8632 | -3.1259 | -2.0489 | -1.5873 | -1.7824 | -1.8798 | -2.0338
3 | 4 | 2040 | Summer | P, [%] | 0 | 1 | 7.012% | 7.206% | 8.08% | 7.929% | 8.643% | 7.14% | 8.974% | 13.5% | 19.3% | 25.87% | 29.62% | 31.17% | 31.49% | 31.3% | 31.43% | 31.28% | 27.81% | 23.16% | 14.89% | 9.757% | 7.559% | 8.488% | 8.951% | 9.685%
4 | 3 | 2040 | Summer | P, [MW] | 0 | 1 | 1.4731 | 1.5141 | 1.6978 | 1.6662 | 1.8162 | 1.5003 | 1.8857 | 2.8367 | 4.0569 | 5.438 | 6.228 | 6.5554 | 6.6224 | 6.581 | 6.6087 | 6.5782 | 5.8467 | 4.8684 | 3.1281 | 2.0499 | 1.5879 | 1.7831 | 1.8805 | 2.035
4 | 3 | 2040 | Summer | P, [%] | 0 | 1 | 7.015% | 7.21% | 8.085% | 7.934% | 8.649% | 7.144% | 8.979% | 13.51% | 19.32% | 25.9% | 29.66% | 31.22% | 31.54% | 31.34% | 31.47% | 31.32% | 27.84% | 23.18% | 14.9% | 9.761% | 7.562% | 8.491% | 8.955% | 9.69%
3 | 4 | 2040 | Summer | Q, [MVAr] | 0 | 1 | 0.86352 | 1.4334 | 1.4513 | 1.4713 | 1.3974 | 1.5233 | 1.3619 | 0.89835 | 0.97809 | 1.0511 | 0.96535 | 0.84336 | 0.85571 | 0.89254 | 0.99778 | 1.0439 | 1.2382 | 1.1711 | 0.95901 | 0.70731 | 0.72502 | 0.39842 | 0.34808 | 1.1793
3 | 4 | 2040 | Summer | Q, [%] | 0 | 1 | 4.112% | 6.826% | 6.911% | 7.006% | 6.654% | 7.254% | 6.485% | 4.278% | 4.658% | 5.005% | 4.597% | 4.016% | 4.075% | 4.25% | 4.751% | 4.971% | 5.896% | 5.576% | 4.567% | 3.368% | 3.452% | 1.897% | 1.658% | 5.616%
4 | 3 | 2040 | Summer | Q, [MVAr] | 0 | 1 | -0.86672 | -1.4362 | -1.4539 | -1.4739 | -1.3999 | -1.5261 | -1.3644 | -0.89984 | -0.97713 | -1.0464 | -0.9581 | -0.83501 | -0.84712 | -0.88408 | -0.98916 | -1.0353 | -1.232 | -1.1679 | -0.95996 | -0.71 | -0.72817 | -0.4015 | -0.35107 | -1.1818
4 | 3 | 2040 | Summer | Q, [%] | 0 | 1 | 4.127% | 6.839% | 6.923% | 7.019% | 6.666% | 7.267% | 6.497% | 4.285% | 4.653% | 4.983% | 4.562% | 3.976% | 4.034% | 4.21% | 4.71% | 4.93% | 5.867% | 5.561% | 4.571% | 3.381% | 3.467% | 1.912% | 1.672% | 5.628%
3 | 4 | 2040 | Summer | S, [MVA] | 0 | 1 | 1.707 | 2.0843 | 2.2327 | 2.222 | 2.2907 | 2.1374 | 2.3251 | 2.9738 | 4.1696 | 5.5325 | 6.2943 | 6.6005 | 6.6683 | 6.6323 | 6.6745 | 6.6515 | 5.9692 | 5.0023 | 3.2697 | 2.1676 | 1.745 | 1.8264 | 1.9117 | 2.351
3 | 4 | 2040 | Summer | S, [%] | 0 | 1 | 8.129% | 9.925% | 10.63% | 10.58% | 10.91% | 10.18% | 11.07% | 14.16% | 19.86% | 26.35% | 29.97% | 31.43% | 31.75% | 31.58% | 31.78% | 31.67% | 28.42% | 23.82% | 15.57% | 10.32% | 8.31% | 8.697% | 9.104% | 11.2%
4 | 3 | 2040 | Summer | S, [MVA] | 0 | 1 | 1.7091 | 2.0869 | 2.2352 | 2.2245 | 2.2931 | 2.14 | 2.3275 | 2.976 | 4.1729 | 5.5378 | 6.3013 | 6.6084 | 6.6763 | 6.6401 | 6.6823 | 6.6591 | 5.9751 | 5.0066 | 3.2721 | 2.1694 | 1.7469 | 1.8278 | 1.913 | 2.3532
4 | 3 | 2040 | Summer | S, [%] | 0 | 1 | 8.139% | 9.938% | 10.64% | 10.59% | 10.92% | 10.19% | 11.08% | 14.17% | 19.87% | 26.37% | 30.01% | 31.47% | 31.79% | 31.62% | 31.82% | 31.71% | 28.45% | 23.84% | 15.58% | 10.33% | 8.319% | 8.704% | 9.11% | 11.21%
3 | 7 | 2040 | Summer | P, [MW] | 0 | 1 | -0.82413 | -0.84306 | -0.88301 | -1.0875 | -1.2355 | -1.4798 | -2.6261 | -3.6263 | -3.843 | -3.8953 | -3.8884 | -3.8838 | -3.8836 | -3.8934 | -3.8702 | -3.8922 | -3.9025 | -3.8242 | -3.5587 | -2.6687 | -1.8124 | -1.5593 | -1.4215 | -1.2227
3 | 7 | 2040 | Summer | P, [%] | 0 | 1 | 3.924% | 4.015% | 4.205% | 5.179% | 5.883% | 7.047% | 12.51% | 17.27% | 18.3% | 18.55% | 18.52% | 18.49% | 18.49% | 18.54% | 18.43% | 18.53% | 18.58% | 18.21% | 16.95% | 12.71% | 8.63% | 7.425% | 6.769% | 5.822%
7 | 3 | 2040 | Summer | P, [MW] | 0 | 1 | 0.82435 | 0.84328 | 0.88322 | 1.0878 | 1.2358 | 1.4802 | 2.6275 | 3.629 | 3.8461 | 3.8986 | 3.8917 | 3.887 | 3.8869 | 3.8967 | 3.8735 | 3.8955 | 3.9058 | 3.8273 | 3.5613 | 2.6702 | 1.8131 | 1.5598 | 1.4219 | 1.223
7 | 3 | 2040 | Summer | P, [%] | 0 | 1 | 3.925% | 4.016% | 4.206% | 5.18% | 5.885% | 7.049% | 12.51% | 17.28% | 18.31% | 18.56% | 18.53% | 18.51% | 18.51% | 18.56% | 18.45% | 18.55% | 18.6% | 18.23% | 16.96% | 12.72% | 8.634% | 7.427% | 6.771% | 5.824%
3 | 7 | 2040 | Summer | Q, [MVAr] | 0 | 1 | -0.65699 | -0.56612 | -0.49376 | -0.27156 | -0.14674 | -0.15783 | 0.21721 | 0.42836 | 0.45044 | 0.77469 | 0.83441 | 0.8818 | 0.89383 | 0.83782 | 0.97365 | 0.83105 | 0.74436 | 0.35968 | 0.31993 | 0.23439 | 0.036149 | 0.047443 | 0.0029681 | -0.010528
3 | 7 | 2040 | Summer | Q, [%] | 0 | 1 | 3.129% | 2.696% | 2.351% | 1.293% | 0.6988% | 0.7516% | 1.034% | 2.04% | 2.145% | 3.689% | 3.973% | 4.199% | 4.256% | 3.99% | 4.636% | 3.957% | 3.545% | 1.713% | 1.523% | 1.116% | 0.1721% | 0.2259% | 0.01413% | 0.05014%
7 | 3 | 2040 | Summer | Q, [MVAr] | 0 | 1 | 0.65328 | 0.56238 | 0.49002 | 0.26788 | 0.14315 | 0.15443 | -0.21926 | -0.42857 | -0.45018 | -0.77423 | -0.83395 | -0.88134 | -0.89338 | -0.83737 | -0.97318 | -0.8306 | -0.74391 | -0.35949 | -0.32029 | -0.23637 | -0.039241 | -0.05078 | -0.0064233 | 0.0069193
7 | 3 | 2040 | Summer | Q, [%] | 0 | 1 | 3.111% | 2.678% | 2.333% | 1.276% | 0.6817% | 0.7354% | 1.044% | 2.041% | 2.144% | 3.687% | 3.971% | 4.197% | 4.254% | 3.987% | 4.634% | 3.955% | 3.542% | 1.712% | 1.525% | 1.126% | 0.1869% | 0.2418% | 0.03059% | 0.03295%
3 | 7 | 2040 | Summer | S, [MVA] | 0 | 1 | 1.054 | 1.0155 | 1.0117 | 1.1209 | 1.2441 | 1.4882 | 2.6351 | 3.6515 | 3.8693 | 3.9716 | 3.9769 | 3.9826 | 3.9851 | 3.9826 | 3.9908 | 3.98 | 3.9729 | 3.8411 | 3.573 | 2.679 | 1.8127 | 1.56 | 1.4215 | 1.2227
3 | 7 | 2040 | Summer | S, [%] | 0 | 1 | 5.019% | 4.836% | 4.818% | 5.338% | 5.924% | 7.087% | 12.55% | 17.39% | 18.43% | 18.91% | 18.94% | 18.96% | 18.98% | 18.96% | 19% | 18.95% | 18.92% | 18.29% | 17.01% | 12.76% | 8.632% | 7.428% | 6.769% | 5.823%
7 | 3 | 2040 | Summer | S, [MVA] | 0 | 1 | 1.0518 | 1.0136 | 1.01 | 1.1203 | 1.244 | 1.4883 | 2.6367 | 3.6543 | 3.8724 | 3.9747 | 3.98 | 3.9857 | 3.9882 | 3.9856 | 3.9939 | 3.9831 | 3.976 | 3.8441 | 3.5757 | 2.6807 | 1.8135 | 1.5606 | 1.4219 | 1.223
7 | 3 | 2040 | Summer | S, [%] | 0 | 1 | 5.009% | 4.827% | 4.81% | 5.335% | 5.924% | 7.087% | 12.56% | 17.4% | 18.44% | 18.93% | 18.95% | 18.98% | 18.99% | 18.98% | 19.02% | 18.97% | 18.93% | 18.31% | 17.03% | 12.77% | 8.636% | 7.431% | 6.771% | 5.824%
4 | 6 | 2040 | Summer | P, [MW] | 0 | 1 | 1.8257 | 1.8405 | 1.6591 | 1.7062 | 1.5518 | 1.8051 | 1.8251 | 1.6179 | 1.5639 | 1.4564 | 1.2384 | 1.3058 | 1.283 | 1.3258 | 1.2682 | 1.227 | 1.4612 | 1.5126 | 1.7223 | 1.7249 | 1.7817 | 1.4591 | 1.3971 | 1.2803
4 | 6 | 2040 | Summer | P, [%] | 0 | 1 | 7.938% | 8.002% | 7.213% | 7.418% | 6.747% | 7.848% | 7.935% | 7.034% | 6.799% | 6.332% | 5.384% | 5.677% | 5.578% | 5.764% | 5.514% | 5.335% | 6.353% | 6.576% | 7.488% | 7.499% | 7.747% | 6.344% | 6.074% | 5.567%
6 | 4 | 2040 | Summer | P, [MW] | 0 | 1 | -1.8252 | -1.84 | -1.6587 | -1.7058 | -1.5514 | -1.8046 | -1.8246 | -1.6175 | -1.5635 | -1.4561 | -1.2382 | -1.3055 | -1.2827 | -1.3255 | -1.268 | -1.2268 | -1.4609 | -1.5122 | -1.7218 | -1.7244 | -1.7812 | -1.4587 | -1.3968 | -1.2801
6 | 4 | 2040 | Summer | P, [%] | 0 | 1 | 7.936% | 8% | 7.212% | 7.416% | 6.745% | 7.846% | 7.933% | 7.033% | 6.798% | 6.331% | 5.383% | 5.676% | 5.577% | 5.763% | 5.513% | 5.334% | 6.352% | 6.575% | 7.486% | 7.498% | 7.745% | 6.342% | 6.073% | 5.566%
4 | 6 | 2040 | Summer | Q, [MVAr] | 0 | 1 | 0.31471 | 0.31509 | 0.27568 | 0.2922 | 0.25504 | 0.31591 | 0.31844 | 0.35607 | 0.38266 | 0.38649 | 0.3475 | 0.40527 | 0.40608 | 0.39336 | 0.35489 | 0.31217 | 0.36373 | 0.34913 | 0.40157 | 0.39249 | 0.40672 | 0.31267 | 0.22961 | 0.16748
4 | 6 | 2040 | Summer | Q, [%] | 0 | 1 | 1.368% | 1.37% | 1.199% | 1.27% | 1.109% | 1.374% | 1.385% | 1.548% | 1.664% | 1.68% | 1.511% | 1.762% | 1.766% | 1.71% | 1.543% | 1.357% | 1.581% | 1.518% | 1.746% | 1.706% | 1.768% | 1.359% | 0.9983% | 0.7282%
6 | 4 | 2040 | Summer | Q, [MVAr] | 0 | 1 | -0.39131 | -0.39171 | -0.35239 | -0.3689 | -0.3318 | -0.39255 | -0.3951 | -0.43274 | -0.45939 | -0.46359 | -0.42482 | -0.48269 | -0.48357 | -0.47085 | -0.43237 | -0.3896 | -0.44091 | -0.42595 | -0.47811 | -0.46914 | -0.48335 | -0.38945 | -0.30643 | -0.24436
6 | 4 | 2040 | Summer | Q, [%] | 0 | 1 | 1.701% | 1.703% | 1.532% | 1.604% | 1.443% | 1.707% | 1.718% | 1.881% | 1.997% | 2.016% | 1.847% | 2.099% | 2.102% | 2.047% | 1.88% | 1.694% | 1.917% | 1.852% | 2.079% | 2.04% | 2.102% | 1.693% | 1.332% | 1.062%
4 | 6 | 2040 | Summer | S, [MVA] | 0 | 1 | 1.8526 | 1.8673 | 1.6818 | 1.7311 | 1.5726 | 1.8325 | 1.8527 | 1.6566 | 1.61 | 1.5068 | 1.2862 | 1.3672 | 1.3457 | 1.3829 | 1.3169 | 1.2661 | 1.5058 | 1.5523 | 1.7685 | 1.769 | 1.8276 | 1.4922 | 1.4158 | 1.2912
4 | 6 | 2040 | Summer | S, [%] | 0 | 1 | 8.055% | 8.119% | 7.312% | 7.526% | 6.837% | 7.968% | 8.055% | 7.203% | 7% | 6.552% | 5.592% | 5.944% | 5.851% | 6.013% | 5.726% | 5.505% | 6.547% | 6.749% | 7.689% | 7.691% | 7.946% | 6.488% | 6.156% | 5.614%
6 | 4 | 2040 | Summer | S, [MVA] | 0 | 1 | 1.8667 | 1.8812 | 1.6957 | 1.7452 | 1.5865 | 1.8468 | 1.8669 | 1.6744 | 1.6296 | 1.5281 | 1.309 | 1.3919 | 1.3708 | 1.4066 | 1.3397 | 1.2872 | 1.526 | 1.5711 | 1.787 | 1.7871 | 1.8457 | 1.5098 | 1.43 | 1.3032
6 | 4 | 2040 | Summer | S, [%] | 0 | 1 | 8.116% | 8.179% | 7.373% | 7.588% | 6.898% | 8.03% | 8.117% | 7.28% | 7.085% | 6.644% | 5.691% | 6.052% | 5.96% | 6.116% | 5.825% | 5.596% | 6.635% | 6.831% | 7.769% | 7.77% | 8.025% | 6.564% | 6.217% | 5.666%
9 | 3 | 2040 | Summer | P, [MW] | 0 | 1 | -3.0247 | -3.0091 | -2.9588 | -2.9504 | -2.9196 | -2.5797 | -2.9652 | -3.5102 | -3.8213 | -3.8215 | -3.6985 | -4.0945 | -4.0722 | -3.6534 | -3.2906 | -3.2814 | -3.3722 | -3.5115 | -3.5828 | -3.6341 | -3.6507 | -3.6441 | -3.8603 | -3.4646
9 | 3 | 2040 | Summer | P, [%] | 0 | 1 | 12.49% | 12.42% | 12.22% | 12.18% | 12.05% | 10.65% | 12.24% | 14.49% | 15.78% | 15.78% | 15.27% | 16.91% | 16.81% | 15.08% | 13.59% | 13.55% | 13.92% | 14.5% | 14.79% | 15% | 15.07% | 15.05% | 15.94% | 14.3%
3 | 9 | 2040 | Summer | P, [MW] | 0 | 1 | 3.0263 | 3.0106 | 2.9603 | 2.9519 | 2.921 | 2.5808 | 2.9666 | 3.5123 | 3.8238 | 3.824 | 3.7008 | 4.0973 | 4.0751 | 3.6557 | 3.2925 | 3.2833 | 3.3741 | 3.5136 | 3.585 | 3.6364 | 3.653 | 3.6464 | 3.8628 | 3.4666
3 | 9 | 2040 | Summer | P, [%] | 0 | 1 | 12.5% | 12.43% | 12.22% | 12.19% | 12.06% | 10.66% | 12.25% | 14.5% | 15.79% | 15.79% | 15.28% | 16.92% | 16.83% | 15.09% | 13.59% | 13.56% | 13.93% | 14.51% | 14.8% | 15.01% | 15.08% | 15.06% | 15.95% | 14.31%
9 | 3 | 2040 | Summer | Q, [MVAr] | 0 | 1 | -0.78934 | -0.35786 | -0.257 | -0.257 | -0.257 | -0.257 | -0.257 | -0.66493 | -0.78934 | -0.78934 | -0.78934 | -0.78934 | -0.78934 | -0.78934 | -0.78934 | -0.78934 | -0.78934 | -0.78934 | -0.78934 | -0.78934 | -0.78934 | -0.78934 | -0.78934 | -0.272
9 | 3 | 2040 | Summer | Q, [%] | 0 | 1 | 3.259% | 1.478% | 1.061% | 1.061% | 1.061% | 1.061% | 1.061% | 2.745% | 3.259% | 3.259% | 3.259% | 3.259% | 3.259% | 3.259% | 3.259% | 3.259% | 3.259% | 3.259% | 3.259% | 3.259% | 3.259% | 3.259% | 3.259% | 1.123%
3 | 9 | 2040 | Summer | Q, [MVAr] | 0 | 1 | 0.78797 | 0.35632 | 0.25535 | 0.25534 | 0.25528 | 0.25476 | 0.25536 | 0.66441 | 0.78952 | 0.78948 | 0.78921 | 0.79007 | 0.79001 | 0.7891 | 0.78839 | 0.78838 | 0.78857 | 0.78887 | 0.78903 | 0.78912 | 0.78915 | 0.78914 | 0.78959 | 0.27127
3 | 9 | 2040 | Summer | Q, [%] | 0 | 1 | 3.253% | 1.471% | 1.054% | 1.054% | 1.054% | 1.052% | 1.054% | 2.743% | 3.26% | 3.26% | 3.259% | 3.262% | 3.262% | 3.258% | 3.255% | 3.255% | 3.256% | 3.257% | 3.258% | 3.258% | 3.258% | 3.258% | 3.26% | 1.12%
9 | 3 | 2040 | Summer | S, [MVA] | 0 | 1 | 3.126 | 3.0303 | 2.97 | 2.9616 | 2.9309 | 2.5925 | 2.9763 | 3.5726 | 3.902 | 3.9022 | 3.7818 | 4.1699 | 4.148 | 3.7377 | 3.3839 | 3.375 | 3.4633 | 3.5991 | 3.6687 | 3.7188 | 3.7351 | 3.7286 | 3.9401 | 3.4752
9 | 3 | 2040 | Summer | S, [%] | 0 | 1 | 12.91% | 12.51% | 12.26% | 12.23% | 12.1% | 10.7% | 12.29% | 14.75% | 16.11% | 16.11% | 15.61% | 17.22% | 17.13% | 15.43% | 13.97% | 13.93% | 14.3% | 14.86% | 15.15% | 15.35% | 15.42% | 15.39% | 16.27% | 14.35%
3 | 9 | 2040 | Summer | S, [MVA] | 0 | 1 | 3.1272 | 3.0316 | 2.9713 | 2.9629 | 2.9322 | 2.5933 | 2.9776 | 3.5746 | 3.9045 | 3.9046 | 3.784 | 4.1728 | 4.1509 | 3.7399 | 3.3855 | 3.3766 | 3.4651 | 3.6011 | 3.6708 | 3.721 | 3.7373 | 3.7308 | 3.9427 | 3.4772
3 | 9 | 2040 | Summer | S, [%] | 0 | 1 | 12.91% | 12.52% | 12.27% | 12.23% | 12.11% | 10.71% | 12.29% | 14.76% | 16.12% | 16.12% | 15.62% | 17.23% | 17.14% | 15.44% | 13.98% | 13.94% | 14.31% | 14.87% | 15.16% | 15.36% | 15.43% | 15.4% | 16.28% | 14.36%
1 | 3 | 2040 | Summer | P, [MW] | 0 | 1 | 3.4695 | 3.2133 | 2.8644 | 2.6184 | 2.246 | 1.8902 | 1.6454 | 0.43049 | -0.32548 | -1.6665 | -2.5651 | -2.2071 | -2.3067 | -2.9738 | -3.9046 | -4.0164 | -3.3285 | -2.1528 | -0.090314 | 1.961 | 3.2987 | 3.5523 | 3.7953 | 3.0514
1 | 3 | 2040 | Summer | P, [%] | 0 | 1 | 17.35% | 16.07% | 14.32% | 13.09% | 11.23% | 9.451% | 8.227% | 2.152% | 1.627% | 8.333% | 12.83% | 11.04% | 11.53% | 14.87% | 19.52% | 20.08% | 16.64% | 10.76% | 0.4516% | 9.805% | 16.49% | 17.76% | 18.98% | 15.26%
3 | 1 | 2040 | Summer | P, [MW] | 0 | 1 | -3.4654 | -3.2098 | -2.8616 | -2.616 | -2.2443 | -1.889 | -1.6445 | -0.4304 | 0.32555 | 1.6675 | 2.5673 | 2.2088 | 2.3085 | 2.9768 | 3.9098 | 4.0219 | 3.3323 | 2.1545 | 0.090378 | -1.9597 | -3.295 | -3.548 | -3.7904 | -3.0482
3 | 1 | 2040 | Summer | P, [%] | 0 | 1 | 17.33% | 16.05% | 14.31% | 13.08% | 11.22% | 9.445% | 8.222% | 2.152% | 1.628% | 8.337% | 12.84% | 11.04% | 11.54% | 14.88% | 19.55% | 20.11% | 16.66% | 10.77% | 0.4519% | 9.799% | 16.47% | 17.74% | 18.95% | 15.24%
1 | 3 | 2040 | Summer | Q, [MVAr] | 0 | 1 | 0.076008 | 0.028202 | 0.030268 | 0.032996 | 0.049941 | 0.077897 | 0.086049 | 0.28278 | 0.31893 | 0.058059 | -0.01748 | -0.17564 | -0.24185 | -0.19894 | -0.10425 | -0.012447 | 0.098868 | 0.37435 | 0.42404 | 0.15379 | 0.06296 | 0.042371 | 0.02992 | -0.010911
1 | 3 | 2040 | Summer | Q, [%] | 0 | 1 | 0.38% | 0.141% | 0.1513% | 0.165% | 0.2497% | 0.3895% | 0.4302% | 1.414% | 1.595% | 0.2903% | 0.0874% | 0.8782% | 1.209% | 0.9947% | 0.5212% | 0.06223% | 0.4943% | 1.872% | 2.12% | 0.769% | 0.3148% | 0.2119% | 0.1496% | 0.05455%
3 | 1 | 2040 | Summer | Q, [MVAr] | 0 | 1 | -0.0085643 | 0.029622 | 0.015685 | 0.0054029 | -0.021677 | -0.057856 | -0.070847 | -0.28129 | -0.31776 | -0.042487 | 0.054327 | 0.20309 | 0.27197 | 0.24868 | 0.18968 | 0.10278 | -0.036771 | -0.34761 | -0.42299 | -0.13212 | -0.0020036 | 0.028304 | 0.050748 | 0.063052
3 | 1 | 2040 | Summer | Q, [%] | 0 | 1 | 0.04282% | 0.1481% | 0.07842% | 0.02701% | 0.1084% | 0.2893% | 0.3542% | 1.406% | 1.589% | 0.2124% | 0.2716% | 1.015% | 1.36% | 1.243% | 0.9484% | 0.5139% | 0.1839% | 1.738% | 2.115% | 0.6606% | 0.01002% | 0.1415% | 0.2537% | 0.3153%
1 | 3 | 2040 | Summer | S, [MVA] | 0 | 1 | 3.4704 | 3.2134 | 2.8646 | 2.6186 | 2.2466 | 1.8918 | 1.6477 | 0.51506 | 0.45569 | 1.6675 | 2.5651 | 2.2141 | 2.3193 | 2.9804 | 3.906 | 4.0164 | 3.33 | 2.1851 | 0.43355 | 1.9671 | 3.2993 | 3.5525 | 3.7954 | 3.0514
1 | 3 | 2040 | Summer | S, [%] | 0 | 1 | 17.35% | 16.07% | 14.32% | 13.09% | 11.23% | 9.459% | 8.238% | 2.575% | 2.278% | 8.338% | 12.83% | 11.07% | 11.6% | 14.9% | 19.53% | 20.08% | 16.65% | 10.93% | 2.168% | 9.835% | 16.5% | 17.76% | 18.98% | 15.26%
3 | 1 | 2040 | Summer | S, [MVA] | 0 | 1 | 3.4655 | 3.2099 | 2.8617 | 2.616 | 2.2444 | 1.8898 | 1.646 | 0.51417 | 0.45493 | 1.668 | 2.5679 | 2.2181 | 2.3244 | 2.9872 | 3.9144 | 4.0232 | 3.3325 | 2.1823 | 0.43254 | 1.9642 | 3.295 | 3.5481 | 3.7907 | 3.0488
3 | 1 | 2040 | Summer | S, [%] | 0 | 1 | 17.33% | 16.05% | 14.31% | 13.08% | 11.22% | 9.449% | 8.23% | 2.571% | 2.275% | 8.34% | 12.84% | 11.09% | 11.62% | 14.94% | 19.57% | 20.12% | 16.66% | 10.91% | 2.163% | 9.821% | 16.47% | 17.74% | 18.95% | 15.24%
3 | 2 | 2040 | Summer | P, [MW] | 0 | 1 | 2.7479 | 2.5956 | 2.5232 | 2.4749 | 2.4344 | 2.351 | 3.2475 | 3.422 | 3.7904 | 3.9152 | 3.9236 | 4.2101 | 4.2056 | 3.9256 | 3.3679 | 3.2484 | 3.1284 | 3.0807 | 3.0505 | 3.0844 | 3.0835 | 3.2645 | 3.2481 | 2.8961
3 | 2 | 2040 | Summer | P, [%] | 0 | 1 | 34.35% | 32.45% | 31.54% | 30.94% | 30.43% | 29.39% | 40.59% | 42.77% | 47.38% | 48.94% | 49.04% | 52.63% | 52.57% | 49.07% | 42.1% | 40.6% | 39.11% | 38.51% | 38.13% | 38.55% | 38.54% | 40.81% | 40.6% | 36.2%
2 | 3 | 2040 | Summer | P, [MW] | 0 | 1 | -2.7441 | -2.5922 | -2.52 | -2.4718 | -2.4314 | -2.3482 | -3.2422 | -3.4161 | -3.7831 | -3.9075 | -3.9159 | -4.2012 | -4.1968 | -3.9179 | -3.3623 | -3.2431 | -3.1235 | -3.0759 | -3.0457 | -3.0796 | -3.0788 | -3.2591 | -3.2428 | -2.8918
2 | 3 | 2040 | Summer | P, [%] | 0 | 1 | 34.3% | 32.4% | 31.5% | 30.9% | 30.39% | 29.35% | 40.53% | 42.7% | 47.29% | 48.84% | 48.95% | 52.52% | 52.46% | 48.97% | 42.03% | 40.54% | 39.04% | 38.45% | 38.07% | 38.49% | 38.48% | 40.74% | 40.53% | 36.15%
3 | 2 | 2040 | Summer | Q, [MVAr] | 0 | 1 | -0.24485 | -0.22847 | -0.20819 | -0.23137 | -0.2274 | -0.26538 | -0.22754 | -0.27279 | -0.27414 | -0.20832 | -0.15065 | -0.086388 | -0.059406 | -0.069418 | -0.1069 | -0.14289 | -0.23697 | -0.28994 | -0.34499 | -0.27507 | -0.24894 | -0.18633 | -0.18058 | -0.17107
3 | 2 | 2040 | Summer | Q, [%] | 0 | 1 | 3.061% | 2.856% | 2.602% | 2.892% | 2.843% | 3.317% | 2.844% | 3.41% | 3.427% | 2.604% | 1.883% | 1.08% | 0.7426% | 0.8677% | 1.336% | 1.786% | 2.962% | 3.624% | 4.312% | 3.438% | 3.112% | 2.329% | 2.257% | 2.138%
2 | 3 | 2040 | Summer | Q, [MVAr] | 0 | 1 | 0.30973 | 0.2863 | 0.26278 | 0.28399 | 0.27831 | 0.31306 | 0.31781 | 0.37331 | 0.39731 | 0.33891 | 0.28141 | 0.23657 | 0.20911 | 0.19986 | 0.203 | 0.23246 | 0.32051 | 0.37154 | 0.42548 | 0.35682 | 0.3305 | 0.27743 | 0.27075 | 0.24273
2 | 3 | 2040 | Summer | Q, [%] | 0 | 1 | 3.872% | 3.579% | 3.285% | 3.55% | 3.479% | 3.913% | 3.973% | 4.666% | 4.966% | 4.236% | 3.518% | 2.957% | 2.614% | 2.498% | 2.537% | 2.906% | 4.006% | 4.644% | 5.318% | 4.46% | 4.131% | 3.468% | 3.384% | 3.034%
3 | 2 | 2040 | Summer | S, [MVA] | 0 | 1 | 2.7588 | 2.6056 | 2.5317 | 2.4857 | 2.445 | 2.366 | 3.2554 | 3.4328 | 3.8003 | 3.9208 | 3.9265 | 4.2109 | 4.206 | 3.9262 | 3.3696 | 3.2515 | 3.1374 | 3.0943 | 3.0699 | 3.0966 | 3.0936 | 3.2698 | 3.2531 | 2.9011
3 | 2 | 2040 | Summer | S, [%] | 0 | 1 | 34.48% | 32.57% | 31.65% | 31.07% | 30.56% | 29.57% | 40.69% | 42.91% | 47.5% | 49.01% | 49.08% | 52.64% | 52.58% | 49.08% | 42.12% | 40.64% | 39.22% | 38.68% | 38.37% | 38.71% | 38.67% | 40.87% | 40.66% | 36.26%
2 | 3 | 2040 | Summer | S, [MVA] | 0 | 1 | 2.7615 | 2.608 | 2.5336 | 2.4881 | 2.4473 | 2.369 | 3.2577 | 3.4364 | 3.8039 | 3.9222 | 3.926 | 4.2079 | 4.202 | 3.923 | 3.3684 | 3.2514 | 3.1399 | 3.0982 | 3.0753 | 3.1002 | 3.0964 | 3.2709 | 3.254 | 2.902
2 | 3 | 2040 | Summer | S, [%] | 0 | 1 | 34.52% | 32.6% | 31.67% | 31.1% | 30.59% | 29.61% | 40.72% | 42.96% | 47.55% | 49.03% | 49.07% | 52.6% | 52.53% | 49.04% | 42.11% | 40.64% | 39.25% | 38.73% | 38.44% | 38.75% | 38.71% | 40.89% | 40.68% | 36.28%
4 | 5 | 2040 | Summer | P, [MW] | 0 | 1 | -3.3405 | -3.4404 | -3.4477 | -3.4637 | -3.4575 | -3.399 | -3.7871 | -4.4846 | -5.6432 | -6.9098 | -7.4756 | -7.8583 | -7.9106 | -7.9195 | -7.9114 | -7.8474 | -7.3605 | -6.4336 | -4.8852 | -3.7925 | -3.3912 | -3.2462 | -3.2869 | -3.3948
4 | 5 | 2040 | Summer | P, [%] | 0 | 1 | 41.76% | 43.01% | 43.1% | 43.3% | 43.22% | 42.49% | 47.34% | 56.06% | 70.54% | 86.37% | 93.44% | 98.23% | 98.88% | 98.99% | 98.89% | 98.09% | 92.01% | 80.42% | 61.06% | 47.41% | 42.39% | 40.58% | 41.09% | 42.43%
5 | 4 | 2040 | Summer | P, [MW] | 0 | 1 | 3.3492 | 3.4498 | 3.4571 | 3.4732 | 3.4669 | 3.4081 | 3.7984 | 4.5003 | 5.668 | 6.9469 | 7.5189 | 7.9061 | 7.9589 | 7.9679 | 7.9597 | 7.895 | 7.4026 | 6.4659 | 4.9038 | 3.8037 | 3.4001 | 3.2543 | 3.2953 | 3.4038
5 | 4 | 2040 | Summer | P, [%] | 0 | 1 | 41.87% | 43.12% | 43.21% | 43.42% | 43.34% | 42.6% | 47.48% | 56.25% | 70.85% | 86.84% | 93.99% | 98.83% | 99.49% | 99.6% | 99.5% | 98.69% | 92.53% | 80.82% | 61.3% | 47.55% | 42.5% | 40.68% | 41.19% | 42.55%
4 | 5 | 2040 | Summer | Q, [MVAr] | 0 | 1 | 0.22839 | 0.46054 | 0.47965 | 0.47953 | 0.45641 | 0.48836 | 0.47022 | 0.32611 | 0.4417 | 0.56208 | 0.55358 | 0.44722 | 0.4087 | 0.41303 | 0.42327 | 0.46433 | 0.53847 | 0.47441 | 0.31119 | 0.18328 | 0.15494 | 0.057572 | 0.04952 | 0.40067
4 | 5 | 2040 | Summer | Q, [%] | 0 | 1 | 2.855% | 5.757% | 5.996% | 5.994% | 5.705% | 6.105% | 5.878% | 4.076% | 5.521% | 7.026% | 6.92% | 5.59% | 5.109% | 5.163% | 5.291% | 5.804% | 6.731% | 5.93% | 3.89% | 2.291% | 1.937% | 0.7197% | 0.619% | 5.008%
5 | 4 | 2040 | Summer | Q, [MVAr] | 0 | 1 | -0.14408 | -0.36996 | -0.38858 | -0.38763 | -0.36501 | -0.39972 | -0.36078 | -0.17405 | -0.20086 | -0.20242 | -0.1339 | 0.014734 | 0.05876 | 0.055482 | 0.044472 | -0.0033869 | -0.13127 | -0.1619 | -0.13076 | -0.074883 | -0.0683 | 0.021642 | 0.031677 | -0.3129
5 | 4 | 2040 | Summer | Q, [%] | 0 | 1 | 1.801% | 4.624% | 4.857% | 4.845% | 4.563% | 4.997% | 4.51% | 2.176% | 2.511% | 2.53% | 1.674% | 0.1842% | 0.7345% | 0.6935% | 0.5559% | 0.04234% | 1.641% | 2.024% | 1.635% | 0.936% | 0.8537% | 0.2705% | 0.396% | 3.911%
4 | 5 | 2040 | Summer | S, [MVA] | 0 | 1 | 3.3483 | 3.4711 | 3.4809 | 3.4968 | 3.4875 | 3.4339 | 3.8162 | 4.4964 | 5.6604 | 6.9326 | 7.496 | 7.8711 | 7.9212 | 7.9303 | 7.9227 | 7.8611 | 7.3802 | 6.4511 | 4.8951 | 3.7969 | 3.3947 | 3.2467 | 3.2872 | 3.4183
4 | 5 | 2040 | Summer | S, [%] | 0 | 1 | 41.85% | 43.39% | 43.51% | 43.71% | 43.59% | 42.92% | 47.7% | 56.21% | 70.76% | 86.66% | 93.7% | 98.39% | 99.01% | 99.13% | 99.03% | 98.26% | 92.25% | 80.64% | 61.19% | 47.46% | 42.43% | 40.58% | 41.09% | 42.73%
5 | 4 | 2040 | Summer | S, [MVA] | 0 | 1 | 3.3523 | 3.4696 | 3.4788 | 3.4948 | 3.4861 | 3.4315 | 3.8155 | 4.5036 | 5.6716 | 6.9499 | 7.5201 | 7.9061 | 7.9591 | 7.9681 | 7.9598 | 7.895 | 7.4038 | 6.4679 | 4.9056 | 3.8045 | 3.4008 | 3.2544 | 3.2954 | 3.4182
5 | 4 | 2040 | Summer | S, [%] | 0 | 1 | 41.9% | 43.37% | 43.49% | 43.69% | 43.58% | 42.89% | 47.69% | 56.3% | 70.9% | 86.87% | 94% | 98.83% | 99.49% | 99.6% | 99.5% | 98.69% | 92.55% | 80.85% | 61.32% | 47.56% | 42.51% | 40.68% | 41.19% | 42.73%
7 | 8 | 2040 | Summer | P, [MW] | 0 | 1 | -0.77101 | -0.79581 | -0.84012 | -1.0608 | -1.2179 | -1.4589 | -2.6284 | -3.6522 | -3.8799 | -4.0005 | -4.0037 | -4.0065 | -4.0081 | -4.0082 | -4.0077 | -4.0059 | -4.0024 | -3.8439 | -3.5717 | -2.6774 | -1.8102 | -1.5597 | -1.4188 | -1.2174
7 | 8 | 2040 | Summer | P, [%] | 0 | 1 | 19.28% | 19.9% | 21% | 26.52% | 30.45% | 36.47% | 65.71% | 91.3% | 97% | 100% | 100.1% | 100.2% | 100.2% | 100.2% | 100.2% | 100.1% | 100.1% | 96.1% | 89.29% | 66.94% | 45.26% | 38.99% | 35.47% | 30.44%
8 | 7 | 2040 | Summer | P, [MW] | 0 | 1 | 0.77199 | 0.79683 | 0.84123 | 1.0626 | 1.2202 | 1.4622 | 2.6392 | 3.673 | 3.9033 | 4.0253 | 4.0285 | 4.0313 | 4.0329 | 4.033 | 4.0325 | 4.0307 | 4.0272 | 3.8669 | 3.5917 | 2.6886 | 1.8153 | 1.5635 | 1.4219 | 1.2197
8 | 7 | 2040 | Summer | P, [%] | 0 | 1 | 19.3% | 19.92% | 21.03% | 26.56% | 30.5% | 36.56% | 65.98% | 91.83% | 97.58% | 100.6% | 100.7% | 100.8% | 100.8% | 100.8% | 100.8% | 100.8% | 100.7% | 96.67% | 89.79% | 67.22% | 45.38% | 39.09% | 35.55% | 30.49%
7 | 8 | 2040 | Summer | Q, [MVAr] | 0 | 1 | -0.18831 | -0.15018 | -0.11804 | -0.042103 | 0.0036786 | 0.015532 | 0.21329 | 0.28356 | 0.24283 | 0.15374 | 0.15197 | 0.15362 | 0.15496 | 0.1581 | 0.15585 | 0.15819 | 0.15575 | 0.25698 | 0.25471 | 0.18644 | 0.060721 | 0.051445 | 0.031641 | 0.038998
7 | 8 | 2040 | Summer | Q, [%] | 0 | 1 | 4.708% | 3.754% | 2.951% | 1.053% | 0.09196% | 0.3883% | 5.332% | 7.089% | 6.071% | 3.843% | 3.799% | 3.841% | 3.874% | 3.953% | 3.896% | 3.955% | 3.894% | 6.424% | 6.368% | 4.661% | 1.518% | 1.286% | 0.791% | 0.975%
8 | 7 | 2040 | Summer | Q, [MVAr] | 0 | 1 | 0.19778 | 0.16003 | 0.12885 | 0.059033 | 0.0186 | 0.016441 | -0.10887 | -0.081839 | -0.015686 | 0.086262 | 0.088026 | 0.086377 | 0.085035 | 0.081895 | 0.084155 | 0.081809 | 0.084254 | -0.034083 | -0.06172 | -0.078178 | -0.011418 | -0.014848 | -0.001375 | -0.016718
8 | 7 | 2040 | Summer | Q, [%] | 0 | 1 | 4.944% | 4.001% | 3.221% | 1.476% | 0.465% | 0.411% | 2.722% | 2.046% | 0.3921% | 2.157% | 2.201% | 2.159% | 2.126% | 2.047% | 2.104% | 2.045% | 2.106% | 0.8521% | 1.543% | 1.954% | 0.2855% | 0.3712% | 0.03438% | 0.418%
7 | 8 | 2040 | Summer | S, [MVA] | 0 | 1 | 0.79368 | 0.80986 | 0.84837 | 1.0617 | 1.2179 | 1.459 | 2.637 | 3.6632 | 3.8875 | 4.0035 | 4.0066 | 4.0094 | 4.0111 | 4.0113 | 4.0107 | 4.009 | 4.0054 | 3.8525 | 3.5808 | 2.6839 | 1.8113 | 1.5605 | 1.4191 | 1.218
7 | 8 | 2040 | Summer | S, [%] | 0 | 1 | 19.84% | 20.25% | 21.21% | 26.54% | 30.45% | 36.47% | 65.93% | 91.58% | 97.19% | 100.1% | 100.2% | 100.2% | 100.3% | 100.3% | 100.3% | 100.2% | 100.1% | 96.31% | 89.52% | 67.1% | 45.28% | 39.01% | 35.48% | 30.45%
8 | 7 | 2040 | Summer | S, [MVA] | 0 | 1 | 0.79692 | 0.81274 | 0.85104 | 1.0642 | 1.2203 | 1.4623 | 2.6414 | 3.6739 | 3.9034 | 4.0262 | 4.0294 | 4.0322 | 4.0338 | 4.0338 | 4.0333 | 4.0315 | 4.028 | 3.8671 | 3.5922 | 2.6898 | 1.8154 | 1.5635 | 1.4219 | 1.2198
8 | 7 | 2040 | Summer | S, [%] | 0 | 1 | 19.92% | 20.32% | 21.28% | 26.61% | 30.51% | 36.56% | 66.04% | 91.85% | 97.58% | 100.7% | 100.7% | 100.8% | 100.8% | 100.8% | 100.8% | 100.8% | 100.7% | 96.68% | 89.8% | 67.24% | 45.38% | 39.09% | 35.55% | 30.5%
3 | 4 | 2040 | Summer | P, [MW] | 0 | 2 | -1.971 | -2.0268 | -2.3259 | -2.2909 | -2.4654 | -2.4517 | -2.7912 | -4.0807 | -5.2927 | -6.3348 | -6.7949 | -7.002 | -7.0644 | -7.1073 | -7.0248 | -7.061 | -6.7652 | -5.9706 | -3.9256 | -2.5488 | -1.823 | -1.7985 | -1.7315 | -1.8221
3 | 4 | 2040 | Summer | P, [%] | 0 | 2 | 9.386% | 9.652% | 11.08% | 10.91% | 11.74% | 11.67% | 13.29% | 19.43% | 25.2% | 30.17% | 32.36% | 33.34% | 33.64% | 33.84% | 33.45% | 33.62% | 32.22% | 28.43% | 18.69% | 12.14% | 8.681% | 8.564% | 8.245% | 8.677%
4 | 3 | 2040 | Summer | P, [MW] | 0 | 2 | 1.9722 | 2.028 | 2.3274 | 2.2924 | 2.4671 | 2.4534 | 2.7932 | 4.0844 | 5.2988 | 6.3434 | 6.8046 | 7.0123 | 7.0749 | 7.118 | 7.0353 | 7.0716 | 6.7749 | 5.9783 | 3.9291 | 2.5504 | 1.824 | 1.7994 | 1.7324 | 1.8232
4 | 3 | 2040 | Summer | P, [%] | 0 | 2 | 9.391% | 9.657% | 11.08% | 10.92% | 11.75% | 11.68% | 13.3% | 19.45% | 25.23% | 30.21% | 32.4% | 33.39% | 33.69% | 33.9% | 33.5% | 33.67% | 32.26% | 28.47% | 18.71% | 12.14% | 8.686% | 8.569% | 8.249% | 8.682%
3 | 4 | 2040 | Summer | Q, [MVAr] | 0 | 2 | 1.3489 | 1.326 | 1.3904 | 1.4522 | 1.4003 | 1.4287 | 1.3488 | 1.1228 | 1.2135 | 1.2092 | 1.0309 | 1.0694 | 1.1412 | 1.232 | 1.2965 | 1.2318 | 1.215 | 1.2904 | 1.1976 | 1.1722 | 1.1637 | 1.1489 | 1.1135 | 1.2965
3 | 4 | 2040 | Summer | Q, [%] | 0 | 2 | 6.423% | 6.314% | 6.621% | 6.915% | 6.668% | 6.803% | 6.423% | 5.347% | 5.779% | 5.758% | 4.909% | 5.092% | 5.434% | 5.867% | 6.174% | 5.866% | 5.786% | 6.145% | 5.703% | 5.582% | 5.541% | 5.471% | 5.302% | 6.174%
4 | 3 | 2040 | Summer | Q, [MVAr] | 0 | 2 | -1.3513 | -1.3283 | -1.3923 | -1.4541 | -1.402 | -1.4304 | -1.3501 | -1.1217 | -1.2091 | -1.2013 | -1.0215 | -1.0592 | -1.1308 | -1.2213 | -1.2861 | -1.2212 | -1.2056 | -1.2838 | -1.1967 | -1.174 | -1.1664 | -1.1517 | -1.1163 | -1.2991
4 | 3 | 2040 | Summer | Q, [%] | 0 | 2 | 6.435% | 6.325% | 6.63% | 6.924% | 6.676% | 6.812% | 6.429% | 5.341% | 5.757% | 5.721% | 4.864% | 5.044% | 5.385% | 5.816% | 6.124% | 5.815% | 5.741% | 6.113% | 5.699% | 5.59% | 5.554% | 5.484% | 5.316% | 6.186%
3 | 4 | 2040 | Summer | S, [MVA] | 0 | 2 | 2.3884 | 2.422 | 2.7098 | 2.7124 | 2.8354 | 2.8376 | 3.1001 | 4.2323 | 5.43 | 6.4492 | 6.8726 | 7.0832 | 7.156 | 7.2133 | 7.1435 | 7.1677 | 6.8735 | 6.1085 | 4.1042 | 2.8054 | 2.1628 | 2.1342 | 2.0586 | 2.2363
3 | 4 | 2040 | Summer | S, [%] | 0 | 2 | 11.37% | 11.53% | 12.9% | 12.92% | 13.5% | 13.51% | 14.76% | 20.15% | 25.86% | 30.71% | 32.73% | 33.73% | 34.08% | 34.35% | 34.02% | 34.13% | 32.73% | 29.09% | 19.54% | 13.36% | 10.3% | 10.16% | 9.803% | 10.65%
4 | 3 | 2040 | Summer | S, [MVA] | 0 | 2 | 2.3907 | 2.4243 | 2.7121 | 2.7147 | 2.8377 | 2.84 | 3.1024 | 4.2356 | 5.435 | 6.4562 | 6.8808 | 7.0918 | 7.1647 | 7.222 | 7.1519 | 7.1763 | 6.8814 | 6.1146 | 4.1073 | 2.8077 | 2.1651 | 2.1364 | 2.0609 | 2.2387
4 | 3 | 2040 | Summer | S, [%] | 0 | 2 | 11.38% | 11.54% | 12.91% | 12.93% | 13.51% | 13.52% | 14.77% | 20.17% | 25.88% | 30.74% | 32.77% | 33.77% | 34.12% | 34.39% | 34.06% | 34.17% | 32.77% | 29.12% | 19.56% | 13.37% | 10.31% | 10.17% | 9.814% | 10.66%
3 | 7 | 2040 | Summer | P, [MW] | 0 | 2 | -1.1206 | -2.1216 | -1.0718 | -1.0701 | -1.1037 | -1.1251 | -1.7752 | -3.2444 | -3.7543 | -3.9314 | -3.9052 | -3.9065 | -3.9095 | -3.8883 | -3.9214 | -3.9103 | -3.9115 | -3.7759 | -3.3676 | -2.4501 | -1.6664 | -1.6158 | -1.517 | -1.8916
3 | 7 | 2040 | Summer | P, [%] | 0 | 2 | 5.336% | 10.1% | 5.104% | 5.096% | 5.256% | 5.358% | 8.453% | 15.45% | 17.88% | 18.72% | 18.6% | 18.6% | 18.62% | 18.52% | 18.67% | 18.62% | 18.63% | 17.98% | 16.04% | 11.67% | 7.935% | 7.694% | 7.224% | 9.007%
7 | 3 | 2040 | Summer | P, [MW] | 0 | 2 | 1.1209 | 2.1226 | 1.072 | 1.0704 | 1.1039 | 1.1254 | 1.7758 | 3.2466 | 3.7572 | 3.9347 | 3.9085 | 3.9097 | 3.9128 | 3.8916 | 3.9246 | 3.9135 | 3.9148 | 3.7789 | 3.37 | 2.4513 | 1.667 | 1.6164 | 1.5175 | 1.8923
7 | 3 | 2040 | Summer | P, [%] | 0 | 2 | 5.338% | 10.11% | 5.105% | 5.097% | 5.257% | 5.359% | 8.456% | 15.46% | 17.89% | 18.74% | 18.61% | 18.62% | 18.63% | 18.53% | 18.69% | 18.64% | 18.64% | 17.99% | 16.05% | 11.67% | 7.938% | 7.697% | 7.226% | 9.011%
3 | 7 | 2040 | Summer | Q, [MVAr] | 0 | 2 | -0.053241 | 0.6169 | -0.13904 | -0.19616 | -0.16199 | -0.29508 | -0.15763 | 0.28877 | 0.40404 | 0.47528 | 0.75644 | 0.79727 | 0.79568 | 0.92733 | 0.72696 | 0.77453 | 0.7106 | 0.44751 | 0.40473 | 0.3368 | 0.18623 | 0.23494 | 0.20189 | 0.45109
3 | 7 | 2040 | Summer | Q, [%] | 0 | 2 | 0.2535% | 2.938% | 0.6621% | 0.9341% | 0.7714% | 1.405% | 0.7506% | 1.375% | 1.924% | 2.263% | 3.602% | 3.797% | 3.789% | 4.416% | 3.462% | 3.688% | 3.384% | 2.131% | 1.927% | 1.604% | 0.8868% | 1.119% | 0.9614% | 2.148%
7 | 3 | 2040 | Summer | Q, [MVAr] | 0 | 2 | 0.049565 | -0.61954 | 0.13534 | 0.19246 | 0.15831 | 0.29143 | 0.15451 | -0.28976 | -0.40399 | -0.47484 | -0.75599 | -0.79682 | -0.79524 | -0.92687 | -0.72653 | -0.77409 | -0.71014 | -0.44741 | -0.40545 | -0.33909 | -0.18946 | -0.23821 | -0.20526 | -0.45404
7 | 3 | 2040 | Summer | Q, [%] | 0 | 2 | 0.236% | 2.95% | 0.6445% | 0.9165% | 0.7538% | 1.388% | 0.7358% | 1.38% | 1.924% | 2.261% | 3.6% | 3.794% | 3.787% | 4.414% | 3.46% | 3.686% | 3.382% | 2.131% | 1.931% | 1.615% | 0.9022% | 1.134% | 0.9774% | 2.162%
3 | 7 | 2040 | Summer | S, [MVA] | 0 | 2 | 1.1219 | 2.2095 | 1.0808 | 1.088 | 1.1155 | 1.1631 | 1.7821 | 3.2573 | 3.776 | 3.9601 | 3.9778 | 3.987 | 3.9897 | 3.9973 | 3.9882 | 3.9863 | 3.9755 | 3.8023 | 3.3918 | 2.4731 | 1.6768 | 1.6328 | 1.5304 | 1.9446
3 | 7 | 2040 | Summer | S, [%] | 0 | 2 | 5.342% | 10.52% | 5.147% | 5.181% | 5.312% | 5.539% | 8.486% | 15.51% | 17.98% | 18.86% | 18.94% | 18.99% | 19% | 19.03% | 18.99% | 18.98% | 18.93% | 18.11% | 16.15% | 11.78% | 7.985% | 7.775% | 7.288% | 9.26%
7 | 3 | 2040 | Summer | S, [MVA] | 0 | 2 | 1.122 | 2.2112 | 1.0806 | 1.0875 | 1.1152 | 1.1625 | 1.7825 | 3.2596 | 3.7789 | 3.9632 | 3.9809 | 3.9901 | 3.9928 | 4.0004 | 3.9913 | 3.9894 | 3.9787 | 3.8052 | 3.3943 | 2.4747 | 1.6778 | 1.6338 | 1.5313 | 1.9461
7 | 3 | 2040 | Summer | S, [%] | 0 | 2 | 5.343% | 10.53% | 5.146% | 5.179% | 5.311% | 5.536% | 8.488% | 15.52% | 17.99% | 18.87% | 18.96% | 19% | 19.01% | 19.05% | 19.01% | 19% | 18.95% | 18.12% | 16.16% | 11.78% | 7.989% | 7.78% | 7.292% | 9.267%
4 | 6 | 2040 | Summer | P, [MW] | 0 | 2 | 1.2567 | 1.1617 | 1.1136 | 1.2191 | 1.0595 | 1.0897 | 1.2223 | 1.0178 | 1.093 | 1.0156 | 0.97312 | 0.91629 | 0.85113 | 0.79136 | 0.86325 | 0.82082 | 0.90432 | 1.0082 | 1.1104 | 1.1114 | 1.1706 | 1.2224 | 1.2693 | 1.2892
4 | 6 | 2040 | Summer | P, [%] | 0 | 2 | 5.464% | 5.051% | 4.842% | 5.3% | 4.607% | 4.738% | 5.314% | 4.425% | 4.752% | 4.416% | 4.231% | 3.984% | 3.701% | 3.441% | 3.753% | 3.569% | 3.932% | 4.384% | 4.828% | 4.832% | 5.09% | 5.315% | 5.519% | 5.605%
6 | 4 | 2040 | Summer | P, [MW] | 0 | 2 | -1.2564 | -1.1615 | -1.1134 | -1.2189 | -1.0594 | -1.0895 | -1.222 | -1.0177 | -1.0928 | -1.0155 | -0.97297 | -0.91616 | -0.85102 | -0.79126 | -0.86314 | -0.82072 | -0.9042 | -1.0081 | -1.1102 | -1.1112 | -1.1704 | -1.2222 | -1.2691 | -1.289
6 | 4 | 2040 | Summer | P, [%] | 0 | 2 | 5.463% | 5.05% | 4.841% | 5.299% | 4.606% | 4.737% | 5.313% | 4.425% | 4.751% | 4.415% | 4.23% | 3.983% | 3.7% | 3.44% | 3.753% | 3.568% | 3.931% | 4.383% | 4.827% | 4.831% | 5.089% | 5.314% | 5.518% | 5.604%
4 | 6 | 2040 | Summer | Q, [MVAr] | 0 | 2 | 0.15884 | 0.13616 | 0.12534 | 0.15985 | 0.11468 | 0.10538 | 0.12852 | 0.17076 | 0.23026 | 0.22922 | 0.254 | 0.26915 | 0.25178 | 0.21957 | 0.21866 | 0.18175 | 0.18202 | 0.18969 | 0.20596 | 0.21069 | 0.23342 | 0.26586 | 0.21708 | 0.206
4 | 6 | 2040 | Summer | Q, [%] | 0 | 2 | 0.6906% | 0.592% | 0.5449% | 0.695% | 0.4986% | 0.4582% | 0.5588% | 0.7424% | 1.001% | 0.9966% | 1.104% | 1.17% | 1.095% | 0.9547% | 0.9507% | 0.7902% | 0.7914% | 0.8247% | 0.8955% | 0.916% | 1.015% | 1.156% | 0.9438% | 0.8957%
6 | 4 | 2040 | Summer | Q, [MVAr] | 0 | 2 | -0.23571 | -0.21303 | -0.20223 | -0.2367 | -0.19158 | -0.18225 | -0.20527 | -0.24763 | -0.30726 | -0.30646 | -0.33148 | -0.34691 | -0.32965 | -0.29747 | -0.29651 | -0.25951 | -0.25943 | -0.26676 | -0.28267 | -0.28758 | -0.31032 | -0.34275 | -0.29397 | -0.28286
6 | 4 | 2040 | Summer | Q, [%] | 0 | 2 | 1.025% | 0.9262% | 0.8793% | 1.029% | 0.833% | 0.7924% | 0.8925% | 1.077% | 1.336% | 1.332% | 1.441% | 1.508% | 1.433% | 1.293% | 1.289% | 1.128% | 1.128% | 1.16% | 1.229% | 1.25% | 1.349% | 1.49% | 1.278% | 1.23%
4 | 6 | 2040 | Summer | S, [MVA] | 0 | 2 | 1.2667 | 1.1696 | 1.1206 | 1.2295 | 1.0657 | 1.0948 | 1.229 | 1.0321 | 1.117 | 1.0412 | 1.0057 | 0.95501 | 0.88759 | 0.82126 | 0.89052 | 0.8407 | 0.92246 | 1.0259 | 1.1293 | 1.1312 | 1.1937 | 1.251 | 1.2877 | 1.3056
4 | 6 | 2040 | Summer | S, [%] | 0 | 2 | 5.507% | 5.085% | 4.872% | 5.346% | 4.634% | 4.76% | 5.343% | 4.487% | 4.856% | 4.527% | 4.373% | 4.152% | 3.859% | 3.571% | 3.872% | 3.655% | 4.011% | 4.461% | 4.91% | 4.918% | 5.19% | 5.439% | 5.599% | 5.676%
6 | 4 | 2040 | Summer | S, [MVA] | 0 | 2 | 1.2783 | 1.1809 | 1.1316 | 1.2416 | 1.0765 | 1.1047 | 1.2392 | 1.0474 | 1.1352 | 1.0607 | 1.0279 | 0.97964 | 0.91263 | 0.84533 | 0.91265 | 0.86077 | 0.94068 | 1.0428 | 1.1456 | 1.1478 | 1.2108 | 1.2694 | 1.3027 | 1.3197
6 | 4 | 2040 | Summer | S, [%] | 0 | 2 | 5.558% | 5.134% | 4.92% | 5.398% | 4.681% | 4.803% | 5.388% | 4.554% | 4.936% | 4.612% | 4.469% | 4.259% | 3.968% | 3.675% | 3.968% | 3.742% | 4.09% | 4.534% | 4.981% | 4.99% | 5.265% | 5.519% | 5.664% | 5.738%
9 | 3 | 2040 | Summer | P, [MW] | 0 | 2 | -3.0585 | -2.8307 | -2.8212 | -2.8161 | -2.6108 | -2.3135 | -2.5177 | -2.5359 | -2.8516 | -3.0847 | -3.1974 | -3.5376 | -3.5658 | -3.0833 | -2.7184 | -2.7286 | -2.8371 | -2.9594 | -3.0516 | -3.0593 | -3.1383 | -3.5579 | -3.772 | -3.3929
9 | 3 | 2040 | Summer | P, [%] | 0 | 2 | 12.63% | 11.69% | 11.65% | 11.63% | 10.78% | 9.552% | 10.4% | 10.47% | 11.77% | 12.74% | 13.2% | 14.61% | 14.72% | 12.73% | 11.22% | 11.27% | 11.71% | 12.22% | 12.6% | 12.63% | 12.96% | 14.69% | 15.57% | 14.01%
3 | 9 | 2040 | Summer | P, [MW] | 0 | 2 | 3.06 | 2.832 | 2.8225 | 2.8174 | 2.612 | 2.3144 | 2.5188 | 2.5369 | 2.8529 | 3.0863 | 3.1991 | 3.5397 | 3.5679 | 3.0849 | 2.7196 | 2.7298 | 2.8385 | 2.9608 | 3.0531 | 3.0609 | 3.14 | 3.56 | 3.7744 | 3.3948
3 | 9 | 2040 | Summer | P, [%] | 0 | 2 | 12.63% | 11.69% | 11.65% | 11.63% | 10.78% | 9.556% | 10.4% | 10.47% | 11.78% | 12.74% | 13.21% | 14.61% | 14.73% | 12.74% | 11.23% | 11.27% | 11.72% | 12.22% | 12.61% | 12.64% | 12.96% | 14.7% | 15.58% | 14.02%
9 | 3 | 2040 | Summer | Q, [MVAr] | 0 | 2 | -0.257 | -0.257 | -0.257 | -0.257 | -0.257 | -0.257 | -0.257 | -0.257 | -0.257 | -0.257 | -0.257 | -0.257 | -0.257 | -0.257 | -0.257 | -0.257 | -0.257 | -0.257 | -0.257 | -0.257 | -0.257 | -0.257 | -0.257 | -0.257
9 | 3 | 2040 | Summer | Q, [%] | 0 | 2 | 1.061% | 1.061% | 1.061% | 1.061% | 1.061% | 1.061% | 1.061% | 1.061% | 1.061% | 1.061% | 1.061% | 1.061% | 1.061% | 1.061% | 1.061% | 1.061% | 1.061% | 1.061% | 1.061% | 1.061% | 1.061% | 1.061% | 1.061% | 1.061%
3 | 9 | 2040 | Summer | Q, [MVAr] | 0 | 2 | 0.25552 | 0.25514 | 0.25513 | 0.25512 | 0.25481 | 0.25439 | 0.25468 | 0.2547 | 0.25517 | 0.25555 | 0.25573 | 0.25634 | 0.25639 | 0.25549 | 0.2549 | 0.25493 | 0.25512 | 0.25535 | 0.25553 | 0.25552 | 0.25566 | 0.25645 | 0.25689 | 0.25613
3 | 9 | 2040 | Summer | Q, [%] | 0 | 2 | 1.055% | 1.053% | 1.053% | 1.053% | 1.052% | 1.05% | 1.052% | 1.052% | 1.054% | 1.055% | 1.056% | 1.058% | 1.059% | 1.055% | 1.052% | 1.053% | 1.053% | 1.054% | 1.055% | 1.055% | 1.056% | 1.059% | 1.061% | 1.057%
9 | 3 | 2040 | Summer | S, [MVA] | 0 | 2 | 3.0692 | 2.8423 | 2.8328 | 2.8278 | 2.6235 | 2.3277 | 2.5308 | 2.5489 | 2.8631 | 3.0954 | 3.2077 | 3.547 | 3.575 | 3.094 | 2.7305 | 2.7407 | 2.8487 | 2.9705 | 3.0624 | 3.0701 | 3.1488 | 3.5671 | 3.7808 | 3.4027
9 | 3 | 2040 | Summer | S, [%] | 0 | 2 | 12.67% | 11.74% | 11.7% | 11.68% | 10.83% | 9.611% | 10.45% | 10.52% | 11.82% | 12.78% | 13.24% | 14.64% | 14.76% | 12.77% | 11.27% | 11.32% | 11.76% | 12.26% | 12.64% | 12.68% | 13% | 14.73% | 15.61% | 14.05%
3 | 9 | 2040 | Summer | S, [MVA] | 0 | 2 | 3.0707 | 2.8435 | 2.834 | 2.8289 | 2.6244 | 2.3283 | 2.5316 | 2.5497 | 2.8643 | 3.0969 | 3.2093 | 3.549 | 3.5771 | 3.0955 | 2.7315 | 2.7417 | 2.8499 | 2.9718 | 3.0638 | 3.0715 | 3.1503 | 3.5692 | 3.7831 | 3.4045
3 | 9 | 2040 | Summer | S, [%] | 0 | 2 | 12.68% | 11.74% | 11.7% | 11.68% | 10.84% | 9.613% | 10.45% | 10.53% | 11.83% | 12.79% | 13.25% | 14.65% | 14.77% | 12.78% | 11.28% | 11.32% | 11.77% | 12.27% | 12.65% | 12.68% | 13.01% | 14.74% | 15.62% | 14.06%
1 | 3 | 2040 | Summer | P, [MW] | 0 | 2 | 2.3323 | 0.90072 | 1.5566 | 1.5067 | 1.1022 | 0.8068 | 0.23558 | -2.3167 | -3.3147 | -3.9942 | -4.1957 | -4.0055 | -4.1467 | -4.8755 | -5.3233 | -5.463 | -5.1494 | -4.1089 | -1.4816 | 0.75676 | 2.5045 | 3.1529 | 3.4642 | 2.1823
1 | 3 | 2040 | Summer | P, [%] | 0 | 2 | 11.66% | 4.504% | 7.783% | 7.533% | 5.511% | 4.034% | 1.178% | 11.58% | 16.57% | 19.97% | 20.98% | 20.03% | 20.73% | 24.38% | 26.62% | 27.32% | 25.75% | 20.54% | 7.408% | 3.784% | 12.52% | 15.76% | 17.32% | 10.91%
3 | 1 | 2040 | Summer | P, [MW] | 0 | 2 | -2.3305 | -0.90044 | -1.5558 | -1.5059 | -1.1018 | -0.80657 | -0.23552 | 2.3186 | 3.3185 | 3.9997 | 4.2017 | 4.011 | 4.1526 | 4.8836 | 5.333 | 5.4732 | 5.1584 | 4.1147 | 1.4825 | -0.75655 | -2.5024 | -3.1495 | -3.4602 | -2.1807
3 | 1 | 2040 | Summer | P, [%] | 0 | 2 | 11.65% | 4.502% | 7.779% | 7.53% | 5.509% | 4.033% | 1.178% | 11.59% | 16.59% | 20% | 21.01% | 20.06% | 20.76% | 24.42% | 26.66% | 27.37% | 25.79% | 20.57% | 7.412% | 3.783% | 12.51% | 15.75% | 17.3% | 10.9%
1 | 3 | 2040 | Summer | Q, [MVAr] | 0 | 2 | 0.031243 | 0.1266 | 0.095587 | 0.10663 | 0.13367 | 0.17408 | 0.32353 | 0.45585 | 0.40035 | 0.24185 | 0.018485 | -0.3036 | -0.39699 | -0.3647 | -0.29163 | -0.1573 | 0.19023 | 0.43741 | 0.5507 | 0.15676 | 0.0065456 | -0.028521 | -0.043901 | 0.034915
1 | 3 | 2040 | Summer | Q, [%] | 0 | 2 | 0.1562% | 0.633% | 0.4779% | 0.5332% | 0.6683% | 0.8704% | 1.618% | 2.279% | 2.002% | 1.209% | 0.09243% | 1.518% | 1.985% | 1.824% | 1.458% | 0.7865% | 0.9511% | 2.187% | 2.753% | 0.7838% | 0.03273% | 0.1426% | 0.2195% | 0.1746%
3 | 1 | 2040 | Summer | Q, [MVAr] | 0 | 2 | -0.00077484 | -0.12197 | -0.081966 | -0.093856 | -0.12676 | -0.17026 | -0.32263 | -0.42463 | -0.33792 | -0.15218 | 0.080101 | 0.39397 | 0.49416 | 0.49857 | 0.4508 | 0.32457 | -0.041536 | -0.34179 | -0.53671 | -0.15342 | 0.02858 | 0.084194 | 0.11112 | -0.0082387
3 | 1 | 2040 | Summer | Q, [%] | 0 | 2 | 0.003874% | 0.6098% | 0.4098% | 0.4693% | 0.6338% | 0.8513% | 1.613% | 2.123% | 1.69% | 0.7609% | 0.4005% | 1.97% | 2.471% | 2.493% | 2.254% | 1.623% | 0.2077% | 1.709% | 2.684% | 0.7671% | 0.1429% | 0.421% | 0.5556% | 0.04119%
1 | 3 | 2040 | Summer | S, [MVA] | 0 | 2 | 2.3325 | 0.90958 | 1.5596 | 1.5105 | 1.1103 | 0.82537 | 0.40021 | 2.3611 | 3.3388 | 4.0016 | 4.1958 | 4.017 | 4.1656 | 4.8891 | 5.3313 | 5.4653 | 5.1529 | 4.1322 | 1.5807 | 0.77282 | 2.5045 | 3.153 | 3.4645 | 2.1826
1 | 3 | 2040 | Summer | S, [%] | 0 | 2 | 11.66% | 4.548% | 7.798% | 7.552% | 5.551% | 4.127% | 2.001% | 11.81% | 16.69% | 20.01% | 20.98% | 20.09% | 20.83% | 24.45% | 26.66% | 27.33% | 25.76% | 20.66% | 7.903% | 3.864% | 12.52% | 15.77% | 17.32% | 10.91%
3 | 1 | 2040 | Summer | S, [MVA] | 0 | 2 | 2.3305 | 0.90866 | 1.558 | 1.5088 | 1.1091 | 0.82434 | 0.39945 | 2.3572 | 3.3356 | 4.0026 | 4.2025 | 4.0303 | 4.1819 | 4.909 | 5.352 | 5.4828 | 5.1586 | 4.1289 | 1.5766 | 0.77195 | 2.5025 | 3.1506 | 3.4619 | 2.1807
3 | 1 | 2040 | Summer | S, [%] | 0 | 2 | 11.65% | 4.543% | 7.79% | 7.544% | 5.545% | 4.122% | 1.997% | 11.79% | 16.68% | 20.01% | 21.01% | 20.15% | 20.91% | 24.55% | 26.76% | 27.41% | 25.79% | 20.64% | 7.883% | 3.86% | 12.51% | 15.75% | 17.31% | 10.9%
3 | 2 | 2040 | Summer | P, [MW] | 0 | 2 | 2.4289 | 2.3139 | 2.1917 | 2.1097 | 2.1161 | 2.1165 | 2.3183 | 2.5106 | 2.9256 | 3.239 | 3.3708 | 3.449 | 3.3527 | 3.1287 | 2.984 | 2.8523 | 2.7497 | 2.7262 | 2.7953 | 2.7539 | 2.9136 | 3.0683 | 2.9998 | 2.5914
3 | 2 | 2040 | Summer | P, [%] | 0 | 2 | 30.36% | 28.92% | 27.4% | 26.37% | 26.45% | 26.46% | 28.98% | 31.38% | 36.57% | 40.49% | 42.14% | 43.11% | 41.91% | 39.11% | 37.3% | 35.65% | 34.37% | 34.08% | 34.94% | 34.42% | 36.42% | 38.35% | 37.5% | 32.39%
2 | 3 | 2040 | Summer | P, [MW] | 0 | 2 | -2.4259 | -2.3112 | -2.1893 | -2.1074 | -2.1139 | -2.1143 | -2.3155 | -2.5075 | -2.9213 | -3.2338 | -3.3652 | -3.4431 | -3.3471 | -3.1238 | -2.9796 | -2.8482 | -2.7459 | -2.7225 | -2.7914 | -2.75 | -2.9093 | -3.0636 | -2.9953 | -2.588
2 | 3 | 2040 | Summer | P, [%] | 0 | 2 | 30.32% | 28.89% | 27.37% | 26.34% | 26.42% | 26.43% | 28.94% | 31.34% | 36.52% | 40.42% | 42.06% | 43.04% | 41.84% | 39.05% | 37.25% | 35.6% | 34.32% | 34.03% | 34.89% | 34.38% | 36.37% | 38.29% | 37.44% | 32.35%
3 | 2 | 2040 | Summer | Q, [MVAr] | 0 | 2 | -0.19703 | -0.23977 | -0.20367 | -0.21802 | -0.20353 | -0.20289 | -0.23708 | -0.17295 | -0.12898 | -0.043259 | 0.014109 | 0.10839 | 0.13582 | 0.14061 | 0.11946 | 0.081997 | -0.040319 | -0.12435 | -0.22201 | -0.18812 | -0.15868 | -0.15583 | -0.16175 | -0.21854
3 | 2 | 2040 | Summer | Q, [%] | 0 | 2 | 2.463% | 2.997% | 2.546% | 2.725% | 2.544% | 2.536% | 2.963% | 2.162% | 1.612% | 0.5407% | 0.1764% | 1.355% | 1.698% | 1.758% | 1.493% | 1.025% | 0.504% | 1.554% | 2.775% | 2.352% | 1.983% | 1.948% | 2.022% | 2.732%
2 | 3 | 2040 | Summer | Q, [MVAr] | 0 | 2 | 0.2476 | 0.28587 | 0.24494 | 0.25634 | 0.24203 | 0.24141 | 0.28341 | 0.22696 | 0.20201 | 0.1324 | 0.082165 | -0.0078415 | -0.040859 | -0.057915 | -0.044232 | -0.013229 | 0.10446 | 0.18775 | 0.28918 | 0.25303 | 0.23116 | 0.23618 | 0.23857 | 0.27612
2 | 3 | 2040 | Summer | Q, [%] | 0 | 2 | 3.095% | 3.573% | 3.062% | 3.204% | 3.025% | 3.018% | 3.543% | 2.837% | 2.525% | 1.655% | 1.027% | 0.09802% | 0.5107% | 0.7239% | 0.5529% | 0.1654% | 1.306% | 2.347% | 3.615% | 3.163% | 2.89% | 2.952% | 2.982% | 3.452%
3 | 2 | 2040 | Summer | S, [MVA] | 0 | 2 | 2.4369 | 2.3263 | 2.2011 | 2.1209 | 2.1259 | 2.1263 | 2.3303 | 2.5166 | 2.9285 | 3.2393 | 3.3708 | 3.4507 | 3.3555 | 3.1318 | 2.9864 | 2.8535 | 2.75 | 2.729 | 2.8041 | 2.7603 | 2.9179 | 3.0723 | 3.0042 | 2.6006
3 | 2 | 2040 | Summer | S, [%] | 0 | 2 | 30.46% | 29.08% | 27.51% | 26.51% | 26.57% | 26.58% | 29.13% | 31.46% | 36.61% | 40.49% | 42.14% | 43.13% | 41.94% | 39.15% | 37.33% | 35.67% | 34.37% | 34.11% | 35.05% | 34.5% | 36.47% | 38.4% | 37.55% | 32.51%
2 | 3 | 2040 | Summer | S, [MVA] | 0 | 2 | 2.4385 | 2.3288 | 2.2029 | 2.123 | 2.1277 | 2.128 | 2.3328 | 2.5177 | 2.9283 | 3.2365 | 3.3662 | 3.4431 | 3.3474 | 3.1243 | 2.9799 | 2.8483 | 2.7479 | 2.7289 | 2.8063 | 2.7617 | 2.9185 | 3.0727 | 3.0048 | 2.6027
2 | 3 | 2040 | Summer | S, [%] | 0 | 2 | 30.48% | 29.11% | 27.54% | 26.54% | 26.6% | 26.6% | 29.16% | 31.47% | 36.6% | 40.46% | 42.08% | 43.04% | 41.84% | 39.05% | 37.25% | 35.6% | 34.35% | 34.11% | 35.08% | 34.52% | 36.48% | 38.41% | 37.56% | 32.53%
4 | 5 | 2040 | Summer | P, [MW] | 0 | 2 | -3.3278 | -3.2922 | -3.551 | -3.6235 | -3.6391 | -3.6589 | -4.1218 | -5.1808 | -6.4639 | -7.4254 | -7.8219 | -7.9955 | -8.0103 | -8.0141 | -8.0132 | -7.9998 | -7.765 | -7.0777 | -5.1205 | -3.7358 | -3.0643 | -3.0875 | -3.0697 | -3.2021
4 | 5 | 2040 | Summer | P, [%] | 0 | 2 | 41.6% | 41.15% | 44.39% | 45.29% | 45.49% | 45.74% | 51.52% | 64.76% | 80.8% | 92.82% | 97.77% | 99.94% | 100.1% | 100.2% | 100.2% | 100% | 97.06% | 88.47% | 64.01% | 46.7% | 38.3% | 38.59% | 38.37% | 40.03%
5 | 4 | 2040 | Summer | P, [MW] | 0 | 2 | 3.3366 | 3.3008 | 3.5609 | 3.6338 | 3.6495 | 3.6694 | 4.1352 | 5.2018 | 6.4965 | 7.4683 | 7.8692 | 8.0447 | 8.0597 | 8.0635 | 8.0626 | 8.0491 | 7.8118 | 7.1167 | 5.1411 | 3.7467 | 3.0717 | 3.095 | 3.0772 | 3.2101
5 | 4 | 2040 | Summer | P, [%] | 0 | 2 | 41.71% | 41.26% | 44.51% | 45.42% | 45.62% | 45.87% | 51.69% | 65.02% | 81.21% | 93.35% | 98.37% | 100.6% | 100.7% | 100.8% | 100.8% | 100.6% | 97.65% | 88.96% | 64.26% | 46.83% | 38.4% | 38.69% | 38.46% | 40.13%
4 | 5 | 2040 | Summer | Q, [MVAr] | 0 | 2 | 0.42499 | 0.39602 | 0.42557 | 0.44152 | 0.43156 | 0.44538 | 0.43481 | 0.40214 | 0.50711 | 0.55747 | 0.49635 | 0.38155 | 0.3646 | 0.36251 | 0.36806 | 0.38423 | 0.49594 | 0.51586 | 0.42282 | 0.40342 | 0.38414 | 0.36995 | 0.3631 | 0.39284
4 | 5 | 2040 | Summer | Q, [%] | 0 | 2 | 5.312% | 4.95% | 5.32% | 5.519% | 5.394% | 5.567% | 5.435% | 5.027% | 6.339% | 6.968% | 6.204% | 4.769% | 4.558% | 4.531% | 4.601% | 4.803% | 6.199% | 6.448% | 5.285% | 5.043% | 4.802% | 4.624% | 4.539% | 4.91%
5 | 4 | 2040 | Summer | Q, [MVAr] | 0 | 2 | -0.34044 | -0.3134 | -0.32946 | -0.34138 | -0.33064 | -0.34325 | -0.30553 | -0.19916 | -0.1917 | -0.14262 | -0.038124 | 0.094758 | 0.11282 | 0.11521 | 0.10979 | 0.092735 | -0.043823 | -0.13823 | -0.22401 | -0.29733 | -0.3125 | -0.29733 | -0.29134 | -0.31465
5 | 4 | 2040 | Summer | Q, [%] | 0 | 2 | 4.255% | 3.917% | 4.118% | 4.267% | 4.133% | 4.291% | 3.819% | 2.489% | 2.396% | 1.783% | 0.4765% | 1.184% | 1.41% | 1.44% | 1.372% | 1.159% | 0.5478% | 1.728% | 2.8% | 3.717% | 3.906% | 3.717% | 3.642% | 3.933%
4 | 5 | 2040 | Summer | S, [MVA] | 0 | 2 | 3.3549 | 3.316 | 3.5764 | 3.6503 | 3.6646 | 3.6859 | 4.1447 | 5.1964 | 6.4838 | 7.4463 | 7.8376 | 8.0046 | 8.0186 | 8.0223 | 8.0216 | 8.009 | 7.7809 | 7.0965 | 5.138 | 3.7575 | 3.0883 | 3.1095 | 3.0911 | 3.2261
4 | 5 | 2040 | Summer | S, [%] | 0 | 2 | 41.94% | 41.45% | 44.7% | 45.63% | 45.81% | 46.07% | 51.81% | 64.95% | 81.05% | 93.08% | 97.97% | 100.1% | 100.2% | 100.3% | 100.3% | 100.1% | 97.26% | 88.71% | 64.22% | 46.97% | 38.6% | 38.87% | 38.64% | 40.33%
5 | 4 | 2040 | Summer | S, [MVA] | 0 | 2 | 3.3539 | 3.3156 | 3.5761 | 3.6498 | 3.6645 | 3.6855 | 4.1464 | 5.2056 | 6.4993 | 7.4697 | 7.8693 | 8.0453 | 8.0605 | 8.0643 | 8.0633 | 8.0496 | 7.8119 | 7.118 | 5.146 | 3.7585 | 3.0875 | 3.1092 | 3.0909 | 3.2255
5 | 4 | 2040 | Summer | S, [%] | 0 | 2 | 41.92% | 41.45% | 44.7% | 45.62% | 45.81% | 46.07% | 51.83% | 65.07% | 81.24% | 93.37% | 98.37% | 100.6% | 100.8% | 100.8% | 100.8% | 100.6% | 97.65% | 88.98% | 64.32% | 46.98% | 38.59% | 38.87% | 38.64% | 40.32%
7 | 8 | 2040 | Summer | P, [MW] | 0 | 2 | -1.1132 | -2.1822 | -1.0578 | -1.0515 | -1.0875 | -1.0981 | -1.7501 | -3.2483 | -3.7734 | -3.9745 | -4.0053 | -4.0117 | -4.0139 | -4.0145 | -4.0138 | -4.0111 | -4.0031 | -3.8026 | -3.3904 | -2.4692 | -1.6766 | -1.6322 | -1.5308 | -1.9325
7 | 8 | 2040 | Summer | P, [%] | 0 | 2 | 27.83% | 54.55% | 26.45% | 26.29% | 27.19% | 27.45% | 43.75% | 81.21% | 94.34% | 99.36% | 100.1% | 100.3% | 100.3% | 100.4% | 100.3% | 100.3% | 100.1% | 95.06% | 84.76% | 61.73% | 41.91% | 40.81% | 38.27% | 48.31%
8 | 7 | 2040 | Summer | P, [MW] | 0 | 2 | 1.1151 | 2.1896 | 1.0596 | 1.0532 | 1.0894 | 1.1 | 1.7549 | 3.2648 | 3.7956 | 3.9991 | 4.0301 | 4.0365 | 4.0387 | 4.0393 | 4.0386 | 4.0359 | 4.0279 | 3.8251 | 3.4084 | 2.4787 | 1.6809 | 1.6364 | 1.5344 | 1.9383
8 | 7 | 2040 | Summer | P, [%] | 0 | 2 | 27.88% | 54.74% | 26.49% | 26.33% | 27.23% | 27.5% | 43.87% | 81.62% | 94.89% | 99.98% | 100.8% | 100.9% | 101% | 101% | 101% | 100.9% | 100.7% | 95.63% | 85.21% | 61.97% | 42.02% | 40.91% | 38.36% | 48.46%
7 | 8 | 2040 | Summer | Q, [MVAr] | 0 | 2 | 0.014331 | 0.18436 | -0.016182 | -0.03424 | -0.02141 | -0.064049 | 0.043097 | 0.27889 | 0.30379 | 0.23189 | 0.16629 | 0.17528 | 0.17901 | 0.17774 | 0.1833 | 0.17945 | 0.17216 | 0.30069 | 0.27405 | 0.21286 | 0.11559 | 0.11469 | 0.10077 | 0.15202
7 | 8 | 2040 | Summer | Q, [%] | 0 | 2 | 0.3583% | 4.609% | 0.4046% | 0.856% | 0.5353% | 1.601% | 1.077% | 6.972% | 7.595% | 5.797% | 4.157% | 4.382% | 4.475% | 4.443% | 4.583% | 4.486% | 4.304% | 7.517% | 6.851% | 5.321% | 2.89% | 2.867% | 2.519% | 3.801%
8 | 7 | 2040 | Summer | Q, [MVAr] | 0 | 2 | 0.0042843 | -0.11231 | 0.032997 | 0.050869 | 0.039187 | 0.082231 | 0.0030105 | -0.1191 | -0.088706 | 0.0054303 | 0.073709 | 0.064721 | 0.060995 | 0.062265 | 0.056696 | 0.060551 | 0.067844 | -0.082382 | -0.099815 | -0.1206 | -0.073189 | -0.074487 | -0.065438 | -0.095592
8 | 7 | 2040 | Summer | Q, [%] | 0 | 2 | 0.1071% | 2.808% | 0.8249% | 1.272% | 0.9797% | 2.056% | 0.07526% | 2.978% | 2.218% | 0.1358% | 1.843% | 1.618% | 1.525% | 1.557% | 1.417% | 1.514% | 1.696% | 2.06% | 2.495% | 3.015% | 1.83% | 1.862% | 1.636% | 2.39%
7 | 8 | 2040 | Summer | S, [MVA] | 0 | 2 | 1.1133 | 2.19 | 1.058 | 1.0521 | 1.0877 | 1.1 | 1.7506 | 3.2603 | 3.7856 | 3.9813 | 4.0088 | 4.0156 | 4.0179 | 4.0184 | 4.0179 | 4.0152 | 4.0068 | 3.8145 | 3.4015 | 2.4783 | 1.6805 | 1.6362 | 1.5341 | 1.9385
7 | 8 | 2040 | Summer | S, [%] | 0 | 2 | 27.83% | 54.75% | 26.45% | 26.3% | 27.19% | 27.5% | 43.77% | 81.51% | 94.64% | 99.53% | 100.2% | 100.4% | 100.4% | 100.5% | 100.4% | 100.4% | 100.2% | 95.36% | 85.04% | 61.96% | 42.01% | 40.91% | 38.35% | 48.46%
8 | 7 | 2040 | Summer | S, [MVA] | 0 | 2 | 1.1151 | 2.1925 | 1.0601 | 1.0545 | 1.0901 | 1.103 | 1.7549 | 3.267 | 3.7967 | 3.9991 | 4.0308 | 4.037 | 4.0392 | 4.0398 | 4.0389 | 4.0364 | 4.0285 | 3.826 | 3.4099 | 2.4816 | 1.6825 | 1.6381 | 1.5358 | 1.9407
8 | 7 | 2040 | Summer | S, [%] | 0 | 2 | 27.88% | 54.81% | 26.5% | 26.36% | 27.25% | 27.58% | 43.87% | 81.67% | 94.92% | 99.98% | 100.8% | 100.9% | 101% | 101% | 101% | 100.9% | 100.7% | 95.65% | 85.25% | 62.04% | 42.06% | 40.95% | 38.39% | 48.52%
3 | 4 | 2040 | Summer | P, [MW] | Expected | - | -1.0437 | -2.0788 | -0.22195 | 0.0068602 | -1.087 | -2.5601 | -2.8604 | -3.9166 | -4.9137 | -6.2436 | -6.552 | -6.7722 | -6.8477 | -6.8201 | -6.7981 | -6.6249 | -6.2851 | -5.6972 | -3.8074 | -2.5094 | -1.059 | -1.9839 | -2.2633 | -2.5021
3 | 4 | 2040 | Summer | P, [%] | Expected | - | 4.97% | 9.899% | 1.057% | 0.03267% | 5.176% | 12.19% | 13.62% | 18.65% | 23.4% | 29.73% | 31.2% | 32.25% | 32.61% | 32.48% | 32.37% | 31.55% | 29.93% | 27.13% | 18.13% | 11.95% | 5.043% | 9.447% | 10.78% | 11.91%
4 | 3 | 2040 | Summer | P, [MW] | Expected | - | 1.0443 | 2.0798 | 0.22276 | -0.0060869 | 1.0876 | 2.5617 | 2.8624 | 3.9199 | 4.919 | 6.2519 | 6.5611 | 6.7817 | 6.8574 | 6.8297 | 6.8077 | 6.6341 | 6.2936 | 5.7041 | 3.8105 | 2.5108 | 1.0598 | 1.9848 | 2.2645 | 2.5035
4 | 3 | 2040 | Summer | P, [%] | Expected | - | 4.973% | 9.904% | 1.061% | 0.02899% | 5.179% | 12.2% | 13.63% | 18.67% | 23.42% | 29.77% | 31.24% | 32.29% | 32.65% | 32.52% | 32.42% | 31.59% | 29.97% | 27.16% | 18.15% | 11.96% | 5.047% | 9.452% | 10.78% | 11.92%
3 | 4 | 2040 | Summer | Q, [MVAr] | Expected | - | -0.67695 | 0.26456 | -0.79451 | -0.62635 | -0.34155 | 1.0073 | 1.006 | 0.80144 | 1.3689 | 1.3448 | 1.3139 | 1.05 | 1.0289 | 1.073 | 1.1095 | 1.2313 | 1.4725 | 0.85757 | 0.69523 | -0.053858 | -0.92866 | -0.43539 | -0.16468 | 0.22689
3 | 4 | 2040 | Summer | Q, [%] | Expected | - | 3.224% | 1.26% | 3.783% | 2.983% | 1.626% | 4.797% | 4.791% | 3.816% | 6.519% | 6.404% | 6.257% | 5% | 4.9% | 5.109% | 5.283% | 5.863% | 7.012% | 4.084% | 3.311% | 0.2565% | 4.422% | 2.073% | 0.7842% | 1.08%
4 | 3 | 2040 | Summer | Q, [MVAr] | Expected | - | 0.67378 | -0.26717 | 0.79161 | 0.62339 | 0.33837 | -1.0091 | -1.0074 | -0.80082 | -1.3656 | -1.3374 | -1.3054 | -1.0409 | -1.0196 | -1.0637 | -1.1003 | -1.2226 | -1.4648 | -0.85203 | -0.69491 | 0.051762 | 0.92565 | 0.43272 | 0.16226 | -0.22895
4 | 3 | 2040 | Summer | Q, [%] | Expected | - | 0.032085 | 0.012723 | 0.037696 | 0.029685 | 0.016113 | 0.048051 | 0.04797 | 0.038134 | 0.065029 | 0.063686 | 0.062163 | 0.049566 | 0.048551 | 0.050653 | 0.052396 | 0.05822 | 0.069754 | 0.040573 | 0.033091 | 0.0024648 | 0.044079 | 0.020606 | 0.0077265 | 0.010902
3 | 4 | 2040 | Summer | S, [MVA] | Expected | - | 1.721 | 2.2222 | 1.9573 | 1.8953 | 1.6129 | 2.7905 | 3.0531 | 4.0026 | 5.1024 | 6.3874 | 6.6852 | 6.8535 | 6.9249 | 6.9043 | 6.8884 | 6.7389 | 6.4573 | 5.7674 | 3.8801 | 2.5909 | 1.8862 | 2.1778 | 2.3541 | 2.6107
3 | 4 | 2040 | Summer | S, [%] | Expected | - | 8.195% | 10.58% | 9.32% | 9.025% | 7.68% | 13.29% | 14.54% | 19.06% | 24.3% | 30.42% | 31.83% | 32.64% | 32.98% | 32.88% | 32.8% | 32.09% | 30.75% | 27.46% | 18.48% | 12.34% | 8.982% | 10.37% | 11.21% | 12.43%
4 | 3 | 2040 | Summer | S, [MVA] | Expected | - | 1.7198 | 2.2235 | 1.9557 | 1.8938 | 1.6115 | 2.7927 | 3.0555 | 4.0058 | 5.1067 | 6.394 | 6.6924 | 6.8615 | 6.9331 | 6.9124 | 6.8964 | 6.7464 | 6.4639 | 5.7735 | 3.8831 | 2.5922 | 1.885 | 2.1783 | 2.3552 | 2.6124
4 | 3 | 2040 | Summer | S, [%] | Expected | - | 8.19% | 10.59% | 9.313% | 9.018% | 7.674% | 13.3% | 14.55% | 19.08% | 24.32% | 30.45% | 31.87% | 32.67% | 33.01% | 32.92% | 32.84% | 32.13% | 30.78% | 27.49% | 18.49% | 12.34% | 8.976% | 10.37% | 11.22% | 12.44%
3 | 7 | 2040 | Summer | P, [MW] | Expected | - | -1.3424 | -1.3578 | -1.8896 | -1.4236 | -1.416 | -1.6572 | -3.0577 | -3.7291 | -3.8109 | -3.8667 | -3.8636 | -3.863 | -3.8711 | -3.8667 | -3.8443 | -3.878 | -3.8764 | -3.8478 | -3.6553 | -2.7914 | -1.9796 | -1.566 | -1.2963 | -1.1794
3 | 7 | 2040 | Summer | P, [%] | Expected | - | 6.393% | 6.466% | 8.998% | 6.779% | 6.743% | 7.891% | 14.56% | 17.76% | 18.15% | 18.41% | 18.4% | 18.4% | 18.43% | 18.41% | 18.31% | 18.47% | 18.46% | 18.32% | 17.41% | 13.29% | 9.427% | 7.457% | 6.173% | 5.616%
7 | 3 | 2040 | Summer | P, [MW] | Expected | - | 1.3429 | 1.3583 | 1.8905 | 1.4241 | 1.4165 | 1.6578 | 3.0598 | 3.7321 | 3.8141 | 3.87 | 3.8669 | 3.8663 | 3.8744 | 3.87 | 3.8477 | 3.8813 | 3.8797 | 3.851 | 3.6581 | 2.793 | 1.9804 | 1.5665 | 1.2967 | 1.1797
7 | 3 | 2040 | Summer | P, [%] | Expected | - | 6.395% | 6.468% | 9.002% | 6.781% | 6.745% | 7.894% | 14.57% | 17.77% | 18.16% | 18.43% | 18.41% | 18.41% | 18.45% | 18.43% | 18.32% | 18.48% | 18.47% | 18.34% | 17.42% | 13.3% | 9.431% | 7.46% | 6.175% | 5.618%
3 | 7 | 2040 | Summer | Q, [MVAr] | Expected | - | 0.28506 | 0.32206 | 0.62393 | 0.36365 | 0.39005 | 0.28727 | 0.57158 | 0.65055 | 1.1396 | 1.1156 | 1.1722 | 1.1969 | 1.1567 | 1.1839 | 1.3174 | 1.1043 | 1.0887 | 0.56667 | 0.56376 | 0.45898 | 0.37893 | 0.27517 | 0.15008 | 0.062509
3 | 7 | 2040 | Summer | Q, [%] | Expected | - | 1.357% | 1.534% | 2.971% | 1.732% | 1.857% | 1.368% | 2.722% | 3.098% | 5.427% | 5.312% | 5.582% | 5.699% | 5.508% | 5.637% | 6.273% | 5.258% | 5.184% | 2.698% | 2.685% | 2.186% | 1.804% | 1.31% | 0.7147% | 0.2977%
7 | 3 | 2040 | Summer | Q, [MVAr] | Expected | - | -0.28848 | -0.32546 | -0.62663 | -0.36701 | -0.39342 | -0.29045 | -0.57271 | -0.65044 | -1.1392 | -1.1151 | -1.1717 | -1.1964 | -1.1562 | -1.1834 | -1.3169 | -1.1038 | -1.0883 | -0.56635 | -0.56385 | -0.4607 | -0.38178 | -0.27847 | -0.15362 | -0.066108
7 | 3 | 2040 | Summer | Q, [%] | Expected | - | 0.013737 | 0.015498 | 0.02984 | 0.017477 | 0.018735 | 0.013831 | 0.027272 | 0.030973 | 0.054246 | 0.053099 | 0.055797 | 0.056972 | 0.055057 | 0.056352 | 0.062708 | 0.052563 | 0.051822 | 0.026969 | 0.02685 | 0.021938 | 0.01818 | 0.013261 | 0.0073153 | 0.003148
3 | 7 | 2040 | Summer | S, [MVA] | Expected | - | 1.4435 | 1.4466 | 2.0605 | 1.5111 | 1.5028 | 1.7111 | 3.1244 | 3.7887 | 4.0015 | 4.037 | 4.0444 | 4.0504 | 4.0449 | 4.0483 | 4.0748 | 4.0366 | 4.0327 | 3.8907 | 3.7002 | 2.8304 | 2.0212 | 1.593 | 1.3065 | 1.187
3 | 7 | 2040 | Summer | S, [%] | Expected | - | 6.874% | 6.889% | 9.812% | 7.196% | 7.156% | 8.148% | 14.88% | 18.04% | 19.05% | 19.22% | 19.26% | 19.29% | 19.26% | 19.28% | 19.4% | 19.22% | 19.2% | 18.53% | 17.62% | 13.48% | 9.625% | 7.586% | 6.221% | 5.652%
7 | 3 | 2040 | Summer | S, [MVA] | Expected | - | 1.4443 | 1.4477 | 2.0618 | 1.5122 | 1.504 | 1.7121 | 3.1265 | 3.7916 | 4.0044 | 4.04 | 4.0474 | 4.0534 | 4.048 | 4.0513 | 4.0778 | 4.0396 | 4.0358 | 3.8937 | 3.7031 | 2.8323 | 2.0226 | 1.5941 | 1.3073 | 1.1874
7 | 3 | 2040 | Summer | S, [%] | Expected | - | 6.878% | 6.894% | 9.818% | 7.201% | 7.162% | 8.153% | 14.89% | 18.06% | 19.07% | 19.24% | 19.27% | 19.3% | 19.28% | 19.29% | 19.42% | 19.24% | 19.22% | 18.54% | 17.63% | 13.49% | 9.631% | 7.591% | 6.225% | 5.654%
4 | 6 | 2040 | Summer | P, [MW] | Expected | - | 1.8085 | 1.9221 | 1.4657 | 1.5721 | 1.6699 | 1.8761 | 1.9627 | 1.6888 | 1.5679 | 1.287 | 1.2008 | 1.1849 | 1.1284 | 1.1523 | 1.1613 | 1.2887 | 1.3881 | 1.3954 | 1.7903 | 1.8245 | 1.4193 | 1.6567 | 1.8191 | 1.7657
4 | 6 | 2040 | Summer | P, [%] | Expected | - | 7.863% | 8.357% | 6.373% | 6.835% | 7.26% | 8.157% | 8.533% | 7.342% | 6.817% | 5.596% | 5.221% | 5.152% | 4.906% | 5.01% | 5.049% | 5.603% | 6.035% | 6.067% | 7.784% | 7.932% | 6.171% | 7.203% | 7.909% | 7.677%
6 | 4 | 2040 | Summer | P, [MW] | Expected | - | -1.808 | -1.9215 | -1.4654 | -1.5718 | -1.6695 | -1.8756 | -1.9621 | -1.6883 | -1.5676 | -1.2867 | -1.2006 | -1.1847 | -1.1282 | -1.1521 | -1.1611 | -1.2885 | -1.3878 | -1.3951 | -1.7898 | -1.824 | -1.4189 | -1.6563 | -1.8185 | -1.7652
6 | 4 | 2040 | Summer | P, [%] | Expected | - | 7.861% | 8.354% | 6.371% | 6.834% | 7.259% | 8.155% | 8.531% | 7.341% | 6.815% | 5.595% | 5.22% | 5.151% | 4.905% | 5.009% | 5.048% | 5.602% | 6.034% | 6.065% | 7.782% | 7.93% | 6.169% | 7.201% | 7.907% | 7.675%
4 | 6 | 2040 | Summer | Q, [MVAr] | Expected | - | 0.32297 | 0.30205 | 0.23925 | 0.28131 | 0.27443 | 0.27607 | 0.31255 | 0.34394 | 0.36077 | 0.34783 | 0.34209 | 0.38386 | 0.37216 | 0.37224 | 0.35958 | 0.35367 | 0.35526 | 0.31229 | 0.39279 | 0.39946 | 0.36868 | 0.37866 | 0.345 | 0.29521
4 | 6 | 2040 | Summer | Q, [%] | Expected | - | 1.404% | 1.313% | 1.04% | 1.223% | 1.193% | 1.2% | 1.359% | 1.495% | 1.569% | 1.512% | 1.487% | 1.669% | 1.618% | 1.618% | 1.563% | 1.538% | 1.545% | 1.358% | 1.708% | 1.737% | 1.603% | 1.646% | 1.5% | 1.284%
6 | 4 | 2040 | Summer | Q, [MVAr] | Expected | - | -0.39965 | -0.37866 | -0.31605 | -0.35809 | -0.35118 | -0.35269 | -0.38912 | -0.42056 | -0.43846 | -0.42607 | -0.42053 | -0.46244 | -0.45081 | -0.45089 | -0.43821 | -0.43219 | -0.43358 | -0.3891 | -0.46934 | -0.47609 | -0.4455 | -0.45539 | -0.42166 | -0.37187
6 | 4 | 2040 | Summer | Q, [%] | Expected | - | 0.017376 | 0.016464 | 0.013741 | 0.015569 | 0.015269 | 0.015334 | 0.016918 | 0.018285 | 0.019063 | 0.018525 | 0.018284 | 0.020106 | 0.0196 | 0.019604 | 0.019053 | 0.018791 | 0.018851 | 0.016917 | 0.020406 | 0.0207 | 0.019369 | 0.0198 | 0.018333 | 0.016168
4 | 6 | 2040 | Summer | S, [MVA] | Expected | - | 1.8374 | 1.9458 | 1.4853 | 1.5973 | 1.6926 | 1.8966 | 1.9877 | 1.7236 | 1.6089 | 1.3333 | 1.2486 | 1.2456 | 1.1883 | 1.2112 | 1.216 | 1.3366 | 1.433 | 1.43 | 1.833 | 1.8678 | 1.4669 | 1.6995 | 1.8516 | 1.7904
4 | 6 | 2040 | Summer | S, [%] | Expected | - | 7.989% | 8.46% | 6.458% | 6.945% | 7.359% | 8.246% | 8.642% | 7.494% | 6.995% | 5.797% | 5.429% | 5.416% | 5.166% | 5.266% | 5.287% | 5.811% | 6.231% | 6.217% | 7.969% | 8.121% | 6.378% | 7.389% | 8.05% | 7.784%
6 | 4 | 2040 | Summer | S, [MVA] | Expected | - | 1.8518 | 1.9585 | 1.4992 | 1.6122 | 1.7061 | 1.9086 | 2.0004 | 1.74 | 1.6277 | 1.3555 | 1.2721 | 1.2718 | 1.215 | 1.2373 | 1.2412 | 1.3591 | 1.454 | 1.4483 | 1.8503 | 1.8851 | 1.4878 | 1.7178 | 1.8668 | 1.804
6 | 4 | 2040 | Summer | S, [%] | Expected | - | 8.051% | 8.515% | 6.518% | 7.009% | 7.418% | 8.298% | 8.697% | 7.565% | 7.077% | 5.894% | 5.531% | 5.53% | 5.283% | 5.38% | 5.397% | 5.909% | 6.322% | 6.297% | 8.045% | 8.196% | 6.469% | 7.469% | 8.117% | 7.844%
9 | 3 | 2040 | Summer | P, [MW] | Expected | - | -2.9189 | -2.9337 | -2.5409 | -2.4977 | -2.6312 | -2.7555 | -3.1381 | -3.4375 | -3.9044 | -4.0878 | -3.9373 | -4.0055 | -3.9865 | -3.8669 | -3.7936 | -3.6633 | -3.6733 | -3.8918 | -4.0549 | -4.089 | -3.7977 | -4.0736 | -3.9777 | -3.559
9 | 3 | 2040 | Summer | P, [%] | Expected | - | 12.05% | 12.11% | 10.49% | 10.31% | 10.86% | 11.38% | 12.96% | 14.19% | 16.12% | 16.88% | 16.26% | 16.54% | 16.46% | 15.97% | 15.66% | 15.12% | 15.17% | 16.07% | 16.74% | 16.88% | 15.68% | 16.82% | 16.42% | 14.69%
3 | 9 | 2040 | Summer | P, [MW] | Expected | - | 2.9203 | 2.9351 | 2.542 | 2.4988 | 2.6323 | 2.7568 | 3.1397 | 3.4395 | 3.907 | 4.0906 | 3.9399 | 4.0082 | 3.9891 | 3.8695 | 3.7961 | 3.6655 | 3.6756 | 3.8945 | 4.0578 | 4.0919 | 3.8002 | 4.0765 | 3.9804 | 3.5612
3 | 9 | 2040 | Summer | P, [%] | Expected | - | 12.06% | 12.12% | 10.5% | 10.32% | 10.87% | 11.38% | 12.96% | 14.2% | 16.13% | 16.89% | 16.27% | 16.55% | 16.47% | 15.98% | 15.67% | 15.13% | 15.18% | 16.08% | 16.75% | 16.89% | 15.69% | 16.83% | 16.43% | 14.7%
9 | 3 | 2040 | Summer | Q, [MVAr] | Expected | - | -0.46417 | -0.40253 | -0.1454 | -0.11276 | -0.11276 | -0.11276 | -0.15152 | -0.55129 | -0.66739 | -0.71329 | -0.71329 | -0.71329 | -0.71329 | -0.71329 | -0.71329 | -0.71329 | -0.71329 | -0.71329 | -0.71329 | -0.71329 | -0.71329 | -0.71329 | -0.71329 | -0.63939
9 | 3 | 2040 | Summer | Q, [%] | Expected | - | 1.916% | 1.662% | 0.6003% | 0.4656% | 0.4656% | 0.4656% | 0.6256% | 2.276% | 2.756% | 2.945% | 2.945% | 2.945% | 2.945% | 2.945% | 2.945% | 2.945% | 2.945% | 2.945% | 2.945% | 2.945% | 2.945% | 2.945% | 2.945% | 2.64%
3 | 9 | 2040 | Summer | Q, [MVAr] | Expected | - | 0.46251 | 0.40087 | 0.14311 | 0.11041 | 0.11059 | 0.11079 | 0.1502 | 0.55063 | 0.66765 | 0.71393 | 0.71355 | 0.71367 | 0.71362 | 0.71339 | 0.71327 | 0.71299 | 0.71301 | 0.71366 | 0.71404 | 0.71411 | 0.71341 | 0.71403 | 0.71379 | 0.63897
3 | 9 | 2040 | Summer | Q, [%] | Expected | - | 0.019096 | 0.016551 | 0.0059088 | 0.0045587 | 0.0045662 | 0.0045745 | 0.0062016 | 0.022735 | 0.027566 | 0.029477 | 0.029461 | 0.029466 | 0.029464 | 0.029454 | 0.02945 | 0.029438 | 0.029439 | 0.029466 | 0.029482 | 0.029484 | 0.029455 | 0.029481 | 0.029471 | 0.026382
9 | 3 | 2040 | Summer | S, [MVA] | Expected | - | 2.9589 | 2.9618 | 2.5457 | 2.5015 | 2.635 | 2.7597 | 3.1428 | 3.4822 | 3.9627 | 4.1516 | 4.004 | 4.0716 | 4.053 | 3.9347 | 3.8623 | 3.7345 | 3.7444 | 3.959 | 4.1195 | 4.153 | 3.8669 | 4.1388 | 4.0448 | 3.6228
9 | 3 | 2040 | Summer | S, [%] | Expected | - | 12.22% | 12.23% | 10.51% | 10.33% | 10.88% | 11.39% | 12.98% | 14.38% | 16.36% | 17.14% | 16.53% | 16.81% | 16.73% | 16.25% | 15.95% | 15.42% | 15.46% | 16.35% | 17.01% | 17.15% | 15.97% | 17.09% | 16.7% | 14.96%
3 | 9 | 2040 | Summer | S, [MVA] | Expected | - | 2.9601 | 2.963 | 2.5467 | 2.5024 | 2.6361 | 2.7609 | 3.1444 | 3.4841 | 3.9654 | 4.1546 | 4.0067 | 4.0744 | 4.0557 | 3.9372 | 3.8648 | 3.7367 | 3.7467 | 3.9617 | 4.1225 | 4.156 | 3.8694 | 4.1417 | 4.0476 | 3.6249
3 | 9 | 2040 | Summer | S, [%] | Expected | - | 12.22% | 12.23% | 10.51% | 10.33% | 10.88% | 11.4% | 12.98% | 14.39% | 16.37% | 17.15% | 16.54% | 16.82% | 16.75% | 16.26% | 15.96% | 15.43% | 15.47% | 16.36% | 17.02% | 17.16% | 15.98% | 17.1% | 16.71% | 14.97%
1 | 3 | 2040 | Summer | P, [MW] | Expected | - | 3.3107 | 2.3162 | 2.2764 | 2.6915 | 2.0887 | 1.1926 | 0.95361 | -0.15439 | -0.58366 | -1.7491 | -2.5942 | -2.1852 | -2.2164 | -2.4663 | -2.8076 | -2.9269 | -2.6297 | -1.7121 | 0.26564 | 2.6133 | 4.5808 | 4.3384 | 3.8992 | 2.9634
1 | 3 | 2040 | Summer | P, [%] | Expected | - | 16.55% | 11.58% | 11.38% | 13.46% | 10.44% | 5.963% | 4.768% | 0.7719% | 2.918% | 8.746% | 12.97% | 10.93% | 11.08% | 12.33% | 14.04% | 14.63% | 13.15% | 8.561% | 1.328% | 13.07% | 22.9% | 21.69% | 19.5% | 14.82%
3 | 1 | 2040 | Summer | P, [MW] | Expected | - | -3.3069 | -2.3142 | -2.2746 | -2.6889 | -2.0871 | -1.1921 | -0.95323 | 0.15472 | 0.58457 | 1.7511 | 2.5974 | 2.1879 | 2.2192 | 2.4697 | 2.8117 | 2.9312 | 2.6333 | 1.7135 | -0.26537 | -2.6107 | -4.5733 | -4.3318 | -3.894 | -2.9603
3 | 1 | 2040 | Summer | P, [%] | Expected | - | 16.53% | 11.57% | 11.37% | 13.44% | 10.44% | 5.96% | 4.766% | 0.7736% | 2.923% | 8.756% | 12.99% | 10.94% | 11.1% | 12.35% | 14.06% | 14.66% | 13.17% | 8.568% | 1.327% | 13.05% | 22.87% | 21.66% | 19.47% | 14.8%
1 | 3 | 2040 | Summer | Q, [MVAr] | Expected | - | 0.059943 | 0.1165 | 0.076571 | 0.028014 | 0.078896 | 0.15973 | 0.20701 | 0.3906 | -0.76005 | -1.177 | -1.2977 | -1.4714 | -1.5261 | -1.5125 | -1.4752 | -1.3878 | -1.2383 | 0.45359 | 0.39447 | 0.14825 | 0.012833 | 0.032747 | 0.069688 | 0.11706
1 | 3 | 2040 | Summer | Q, [%] | Expected | - | 0.2997% | 0.5825% | 0.3829% | 0.1401% | 0.3945% | 0.7986% | 1.035% | 1.953% | 3.8% | 5.885% | 6.488% | 7.357% | 7.631% | 7.563% | 7.376% | 6.939% | 6.191% | 2.268% | 1.972% | 0.7412% | 0.06417% | 0.1637% | 0.3484% | 0.5853%
3 | 1 | 2040 | Summer | Q, [MVAr] | Expected | - | 0.0023516 | -0.084082 | -0.046823 | 0.013945 | -0.05352 | -0.15109 | -0.20086 | -0.38519 | 0.775 | 1.2106 | 1.351 | 1.5168 | 1.5736 | 1.569 | 1.5433 | 1.4586 | 1.297 | -0.42998 | -0.38993 | -0.10578 | 0.11125 | 0.074902 | 0.015701 | -0.06721
3 | 1 | 2040 | Summer | Q, [%] | Expected | - | 0.00011758 | 0.0042041 | 0.0023412 | 0.00069723 | 0.002676 | 0.0075545 | 0.010043 | 0.019259 | 0.03875 | 0.060531 | 0.067551 | 0.075842 | 0.078679 | 0.078452 | 0.077164 | 0.072931 | 0.064851 | 0.021499 | 0.019496 | 0.0052889 | 0.0055625 | 0.0037451 | 0.00078503 | 0.0033605
1 | 3 | 2040 | Summer | S, [MVA] | Expected | - | 3.3113 | 2.3201 | 2.2779 | 2.6921 | 2.0908 | 1.2049 | 0.99336 | 0.71831 | 1.4072 | 2.3501 | 3.0481 | 2.8012 | 2.8589 | 3.0888 | 3.3765 | 3.4361 | 3.1223 | 1.787 | 0.84041 | 2.6188 | 4.5809 | 4.3386 | 3.9001 | 2.9663
1 | 3 | 2040 | Summer | S, [%] | Expected | - | 16.56% | 11.6% | 11.39% | 13.46% | 10.45% | 6.025% | 4.967% | 3.592% | 7.036% | 11.75% | 15.24% | 14.01% | 14.29% | 15.44% | 16.88% | 17.18% | 15.61% | 8.935% | 4.202% | 13.09% | 22.9% | 21.69% | 19.5% | 14.83%
3 | 1 | 2040 | Summer | S, [MVA] | Expected | - | 3.3069 | 2.3169 | 2.2753 | 2.6895 | 2.0885 | 1.2034 | 0.99198 | 0.71691 | 1.4125 | 2.3658 | 3.0724 | 2.826 | 2.885 | 3.116 | 3.4051 | 3.4635 | 3.144 | 1.7842 | 0.83846 | 2.6145 | 4.5749 | 4.3325 | 3.8943 | 2.9617
3 | 1 | 2040 | Summer | S, [%] | Expected | - | 16.53% | 11.58% | 11.38% | 13.45% | 10.44% | 6.017% | 4.96% | 3.585% | 7.063% | 11.83% | 15.36% | 14.13% | 14.42% | 15.58% | 17.03% | 17.32% | 15.72% | 8.921% | 4.192% | 13.07% | 22.87% | 21.66% | 19.47% | 14.81%
3 | 2 | 2040 | Summer | P, [MW] | Expected | - | 2.7459 | 2.8378 | 1.8294 | 1.5929 | 1.953 | 2.7002 | 3.7733 | 4.0792 | 4.4093 | 4.4622 | 4.0738 | 4.6339 | 4.7048 | 4.5449 | 4.2378 | 4.0999 | 4.051 | 3.9701 | 3.6996 | 3.8173 | 3.7604 | 3.78 | 3.4637 | 3.0895
3 | 2 | 2040 | Summer | P, [%] | Expected | - | 34.32% | 35.47% | 22.87% | 19.91% | 24.41% | 33.75% | 47.17% | 50.99% | 55.12% | 55.78% | 50.92% | 57.92% | 58.81% | 56.81% | 52.97% | 51.25% | 50.64% | 49.63% | 46.25% | 47.72% | 47% | 47.25% | 43.3% | 38.62%
2 | 3 | 2040 | Summer | P, [MW] | Expected | - | -2.7421 | -2.8337 | -1.8277 | -1.5915 | -1.9511 | -2.6965 | -3.7659 | -4.0705 | -4.3994 | -4.4522 | -4.0656 | -4.6232 | -4.6938 | -4.5345 | -4.2287 | -4.0914 | -4.0427 | -3.9619 | -3.6926 | -3.8098 | -3.7532 | -3.7728 | -3.4576 | -3.0846
2 | 3 | 2040 | Summer | P, [%] | Expected | - | 34.28% | 35.42% | 22.85% | 19.89% | 24.39% | 33.71% | 47.07% | 50.88% | 54.99% | 55.65% | 50.82% | 57.79% | 58.67% | 56.68% | 52.86% | 51.14% | 50.53% | 49.52% | 46.16% | 47.62% | 46.91% | 47.16% | 43.22% | 38.56%
3 | 2 | 2040 | Summer | Q, [MVAr] | Expected | - | 0.048763 | -0.11684 | 0.11964 | 0.17665 | 0.089819 | -0.14479 | -0.14042 | -0.20893 | -0.040017 | 0.10239 | 0.11174 | 0.22873 | 0.25826 | 0.24694 | 0.20389 | 0.17802 | 0.098464 | -0.21844 | -0.26701 | -0.10356 | 0.077716 | 0.0036486 | -0.067567 | -0.13073
3 | 2 | 2040 | Summer | Q, [%] | Expected | - | 0.6095% | 1.461% | 1.495% | 2.208% | 1.123% | 1.81% | 1.755% | 2.612% | 0.5002% | 1.28% | 1.397% | 2.859% | 3.228% | 3.087% | 2.549% | 2.225% | 1.231% | 2.731% | 3.338% | 1.295% | 0.9715% | 0.04561% | 0.8446% | 1.634%
2 | 3 | 2040 | Summer | Q, [MVAr] | Expected | - | 0.015908 | 0.18619 | -0.089626 | -0.15248 | -0.056525 | 0.20791 | 0.26585 | 0.35611 | 0.20777 | 0.067276 | 0.027904 | -0.046635 | -0.069878 | -0.070435 | -0.050043 | -0.033776 | 0.042976 | 0.35736 | 0.3866 | 0.2308 | 0.045119 | 0.11956 | 0.17036 | 0.21274
2 | 3 | 2040 | Summer | Q, [%] | Expected | - | 0.0019885 | 0.023274 | 0.011203 | 0.01906 | 0.0070657 | 0.025989 | 0.033232 | 0.044514 | 0.025972 | 0.0084095 | 0.003488 | 0.0058293 | 0.0087347 | 0.0088044 | 0.0062554 | 0.004222 | 0.005372 | 0.044669 | 0.048326 | 0.02885 | 0.0056399 | 0.014945 | 0.021295 | 0.026593
3 | 2 | 2040 | Summer | S, [MVA] | Expected | - | 2.7517 | 2.8415 | 1.8457 | 1.6265 | 1.9647 | 2.7052 | 3.7771 | 4.0848 | 4.4112 | 4.4658 | 4.0771 | 4.6414 | 4.7137 | 4.5534 | 4.2445 | 4.1059 | 4.0553 | 3.9765 | 3.7097 | 3.8202 | 3.7656 | 3.7818 | 3.4651 | 3.0927
3 | 2 | 2040 | Summer | S, [%] | Expected | - | 34.4% | 35.52% | 23.07% | 20.33% | 24.56% | 33.81% | 47.21% | 51.06% | 55.14% | 55.82% | 50.96% | 58.02% | 58.92% | 56.92% | 53.06% | 51.32% | 50.69% | 49.71% | 46.37% | 47.75% | 47.07% | 47.27% | 43.31% | 38.66%
2 | 3 | 2040 | Summer | S, [MVA] | Expected | - | 2.7474 | 2.841 | 1.8429 | 1.6238 | 1.9619 | 2.7054 | 3.776 | 4.0862 | 4.4056 | 4.4547 | 4.0673 | 4.625 | 4.6958 | 4.5365 | 4.2304 | 4.0933 | 4.0454 | 3.9783 | 3.7131 | 3.8178 | 3.7572 | 3.7762 | 3.4625 | 3.0924
2 | 3 | 2040 | Summer | S, [%] | Expected | - | 34.34% | 35.51% | 23.04% | 20.3% | 24.52% | 33.82% | 47.2% | 51.08% | 55.07% | 55.68% | 50.84% | 57.81% | 58.7% | 56.71% | 52.88% | 51.17% | 50.57% | 49.73% | 46.41% | 47.72% | 46.97% | 47.2% | 43.28% | 38.65%
4 | 5 | 2040 | Summer | P, [MW] | Expected | - | -2.7904 | -3.9976 | -1.6454 | -1.5307 | -2.7284 | -4.4948 | -4.8689 | -5.6222 | -6.5198 | -7.5633 | -7.7904 | -7.9774 | -8.0013 | -8.0051 | -7.9988 | -7.9603 | -7.729 | -7.1108 | -5.6003 | -4.276 | -2.3881 | -3.5695 | -4.0364 | -4.2594
4 | 5 | 2040 | Summer | P, [%] | Expected | - | 34.88% | 49.97% | 20.57% | 19.13% | 34.1% | 56.19% | 60.86% | 70.28% | 81.5% | 94.54% | 97.38% | 99.72% | 100% | 100.1% | 99.98% | 99.5% | 96.61% | 88.89% | 70% | 53.45% | 29.85% | 44.62% | 50.46% | 53.24%
5 | 4 | 2040 | Summer | P, [MW] | Expected | - | 2.7969 | 4.0102 | 1.6492 | 1.5343 | 2.7347 | 4.5109 | 4.8877 | 5.6471 | 6.553 | 7.6075 | 7.8371 | 8.026 | 8.0501 | 8.054 | 8.0476 | 8.0087 | 7.775 | 7.1503 | 5.6249 | 4.2903 | 2.3932 | 3.5796 | 4.0494 | 4.2739
5 | 4 | 2040 | Summer | P, [%] | Expected | - | 34.96% | 50.13% | 20.61% | 19.18% | 34.18% | 56.39% | 61.1% | 70.59% | 81.91% | 95.09% | 97.96% | 100.3% | 100.6% | 100.7% | 100.6% | 100.1% | 97.19% | 89.38% | 70.31% | 53.63% | 29.92% | 44.74% | 50.62% | 53.42%
4 | 5 | 2040 | Summer | Q, [MVAr] | Expected | - | -0.47649 | -0.012443 | -0.59443 | -0.53082 | -0.3542 | 0.31152 | 0.376 | 0.36057 | 0.79024 | 0.83775 | 0.78769 | 0.59153 | 0.55309 | 0.55093 | 0.55885 | 0.64019 | 0.8171 | 0.46534 | 0.30103 | -0.022528 | -0.5171 | -0.26468 | -0.16729 | -0.0085815
4 | 5 | 2040 | Summer | Q, [%] | Expected | - | 5.956% | 0.1555% | 7.43% | 6.635% | 4.427% | 3.894% | 4.7% | 4.507% | 9.878% | 10.47% | 9.846% | 7.394% | 6.914% | 6.887% | 6.986% | 8.002% | 10.21% | 5.817% | 3.763% | 0.2816% | 6.464% | 3.308% | 2.091% | 0.1073%
5 | 4 | 2040 | Summer | Q, [MVAr] | Expected | - | 0.53955 | 0.13433 | 0.63106 | 0.56569 | 0.41501 | -0.15604 | -0.19414 | -0.11963 | -0.46894 | -0.40985 | -0.33597 | -0.12112 | -0.080521 | -0.077958 | -0.086481 | -0.17109 | -0.37162 | -0.08313 | -0.063212 | 0.16107 | 0.56602 | 0.36216 | 0.29265 | 0.14825
5 | 4 | 2040 | Summer | Q, [%] | Expected | - | 0.067444 | 0.016792 | 0.078882 | 0.070711 | 0.051876 | 0.019505 | 0.024267 | 0.014954 | 0.058617 | 0.051231 | 0.041997 | 0.015139 | 0.010065 | 0.0097448 | 0.01081 | 0.021386 | 0.046453 | 0.010391 | 0.0079015 | 0.020134 | 0.070753 | 0.04527 | 0.036581 | 0.018531
4 | 5 | 2040 | Summer | S, [MVA] | Expected | - | 2.8817 | 4.0084 | 1.978 | 1.862 | 2.8025 | 4.5082 | 4.8845 | 5.6339 | 6.5697 | 7.611 | 7.8317 | 8.0001 | 8.0211 | 8.0247 | 8.0189 | 7.9871 | 7.7742 | 7.1261 | 5.6088 | 4.2815 | 2.5079 | 3.5926 | 4.0477 | 4.2685
4 | 5 | 2040 | Summer | S, [%] | Expected | - | 36.02% | 50.1% | 24.73% | 23.28% | 35.03% | 56.35% | 61.06% | 70.42% | 82.12% | 95.14% | 97.9% | 100% | 100.3% | 100.3% | 100.2% | 99.84% | 97.18% | 89.08% | 70.11% | 53.52% | 31.35% | 44.91% | 50.6% | 53.36%
5 | 4 | 2040 | Summer | S, [MVA] | Expected | - | 2.8978 | 4.024 | 1.9858 | 1.868 | 2.8149 | 4.5168 | 4.8931 | 5.6487 | 6.5716 | 7.6198 | 7.8459 | 8.0277 | 8.0512 | 8.055 | 8.0487 | 8.0118 | 7.7859 | 7.151 | 5.6258 | 4.2992 | 2.5212 | 3.6116 | 4.0686 | 4.2866
5 | 4 | 2040 | Summer | S, [%] | Expected | - | 36.22% | 50.3% | 24.82% | 23.35% | 35.19% | 56.46% | 61.16% | 70.61% | 82.14% | 95.25% | 98.07% | 100.3% | 100.6% | 100.7% | 100.6% | 100.1% | 97.32% | 89.39% | 70.32% | 53.74% | 31.52% | 45.15% | 50.86% | 53.58%
7 | 8 | 2040 | Summer | P, [MW] | Expected | - | -1.3633 | -1.3849 | -1.95 | -1.4484 | -1.4436 | -1.6771 | -3.1034 | -3.7937 | -3.9685 | -4.0237 | -4.0314 | -4.0345 | -4.0358 | -4.0359 | -4.0355 | -4.034 | -4.0302 | -3.9042 | -3.7005 | -2.8221 | -2.0046 | -1.5848 | -1.3054 | -1.1825
7 | 8 | 2040 | Summer | P, [%] | Expected | - | 34.08% | 34.62% | 48.75% | 36.21% | 36.09% | 41.93% | 77.59% | 94.84% | 99.21% | 100.6% | 100.8% | 100.9% | 100.9% | 100.9% | 100.9% | 100.8% | 100.8% | 97.6% | 92.51% | 70.55% | 50.12% | 39.62% | 32.63% | 29.56%
8 | 7 | 2040 | Summer | P, [MW] | Expected | - | 1.3664 | 1.3881 | 1.9567 | 1.4518 | 1.447 | 1.6817 | 3.1191 | 3.8163 | 3.9927 | 4.0485 | 4.0562 | 4.0593 | 4.0606 | 4.0607 | 4.0603 | 4.0588 | 4.055 | 3.928 | 3.7219 | 2.8346 | 2.011 | 1.5887 | 1.308 | 1.1848
8 | 7 | 2040 | Summer | P, [%] | Expected | - | 34.16% | 34.7% | 48.92% | 36.3% | 36.17% | 42.04% | 77.98% | 95.41% | 99.82% | 101.2% | 101.4% | 101.5% | 101.5% | 101.5% | 101.5% | 101.5% | 101.4% | 98.2% | 93.05% | 70.86% | 50.28% | 39.72% | 32.7% | 29.62%
7 | 8 | 2040 | Summer | Q, [MVAr] | Expected | - | 0.13481 | 0.12182 | 0.21215 | 0.18158 | 0.18306 | 0.14764 | 0.29946 | 0.2739 | 0.19698 | 0.17638 | 0.16714 | 0.16881 | 0.1701 | 0.17021 | 0.16914 | 0.17123 | 0.16927 | 0.24114 | 0.30115 | 0.26402 | 0.20315 | 0.13524 | 0.082954 | 0.0475
7 | 8 | 2040 | Summer | Q, [%] | Expected | - | 3.37% | 3.045% | 5.304% | 4.539% | 4.577% | 3.691% | 7.486% | 6.848% | 4.924% | 4.41% | 4.178% | 4.22% | 4.252% | 4.255% | 4.228% | 4.281% | 4.232% | 6.029% | 7.529% | 6.6% | 5.079% | 3.381% | 2.074% | 1.187%
8 | 7 | 2040 | Summer | Q, [MVAr] | Expected | - | -0.10506 | -0.090447 | -0.14777 | -0.14835 | -0.15049 | -0.10376 | -0.1473 | -0.055327 | 0.037627 | 0.063235 | 0.072865 | 0.071186 | 0.069903 | 0.069786 | 0.070863 | 0.068772 | 0.070729 | -0.010992 | -0.093351 | -0.14278 | -0.14162 | -0.097176 | -0.057037 | -0.024942
8 | 7 | 2040 | Summer | Q, [%] | Expected | - | 0.026266 | 0.022612 | 0.036942 | 0.037088 | 0.037623 | 0.025939 | 0.036826 | 0.013832 | 0.0094067 | 0.015809 | 0.018216 | 0.017797 | 0.017476 | 0.017446 | 0.017716 | 0.017193 | 0.017682 | 0.0027479 | 0.023338 | 0.035695 | 0.035404 | 0.024294 | 0.014259 | 0.0062355
7 | 8 | 2040 | Summer | S, [MVA] | Expected | - | 1.3781 | 1.3951 | 1.9671 | 1.4646 | 1.459 | 1.6865 | 3.1186 | 3.8036 | 3.9738 | 4.0277 | 4.0349 | 4.0381 | 4.0394 | 4.0395 | 4.0391 | 4.0376 | 4.0338 | 3.9117 | 3.7127 | 2.8345 | 2.0158 | 1.591 | 1.3082 | 1.1837
7 | 8 | 2040 | Summer | S, [%] | Expected | - | 34.45% | 34.88% | 49.18% | 36.62% | 36.47% | 42.16% | 77.97% | 95.09% | 99.34% | 100.7% | 100.9% | 101% | 101% | 101% | 101% | 100.9% | 100.8% | 97.79% | 92.82% | 70.86% | 50.4% | 39.77% | 32.71% | 29.59%
8 | 7 | 2040 | Summer | S, [MVA] | Expected | - | 1.3781 | 1.3957 | 1.9668 | 1.4639 | 1.4583 | 1.6874 | 3.123 | 3.8169 | 3.9934 | 4.0491 | 4.0569 | 4.0599 | 4.0612 | 4.0613 | 4.061 | 4.0593 | 4.0556 | 3.9281 | 3.7231 | 2.8383 | 2.0168 | 1.5921 | 1.3095 | 1.1852
8 | 7 | 2040 | Summer | S, [%] | Expected | - | 34.45% | 34.89% | 49.17% | 36.6% | 36.46% | 42.18% | 78.07% | 95.42% | 99.83% | 101.2% | 101.4% | 101.5% | 101.5% | 101.5% | 101.5% | 101.5% | 101.4% | 98.2% | 93.08% | 70.96% | 50.42% | 39.8% | 32.74% | 29.63%
3 | 4 | 2040 | Winter | P, [MW] | 0 | 0 | -2.2198 | -2.2285 | -2.5282 | -1.3124 | -1.0082 | -2.1571 | -2.8968 | -3.9982 | -4.8072 | -5.5483 | -6.6388 | -7.0447 | -7.3166 | -7.2847 | -7.1531 | -6.7161 | -5.9406 | -4.709 | -3.5937 | -2.9389 | -1.9861 | -1.9962 | -1.7886 | -1.8887
3 | 4 | 2040 | Winter | P, [%] | 0 | 0 | 10.57% | 10.61% | 12.04% | 6.25% | 4.801% | 10.27% | 13.79% | 19.04% | 22.89% | 26.42% | 31.61% | 33.55% | 34.84% | 34.69% | 34.06% | 31.98% | 28.29% | 22.42% | 17.11% | 13.99% | 9.458% | 9.506% | 8.517% | 8.994%
4 | 3 | 2040 | Winter | P, [MW] | 0 | 0 | 2.2208 | 2.2295 | 2.5295 | 1.313 | 1.0087 | 2.158 | 2.8986 | 4.0017 | 4.8122 | 5.5548 | 6.648 | 7.0549 | 7.3276 | 7.2955 | 7.1636 | 6.7255 | 5.948 | 4.7138 | 3.5965 | 2.9407 | 1.987 | 1.9971 | 1.7894 | 1.8895
4 | 3 | 2040 | Winter | P, [%] | 0 | 0 | 10.58% | 10.62% | 12.05% | 6.252% | 4.803% | 10.28% | 13.8% | 19.06% | 22.92% | 26.45% | 31.66% | 33.59% | 34.89% | 34.74% | 34.11% | 32.03% | 28.32% | 22.45% | 17.13% | 14% | 9.462% | 9.51% | 8.521% | 8.997%
3 | 4 | 2040 | Winter | Q, [MVAr] | 0 | 0 | 0.060991 | -0.12219 | 0.14915 | -0.99723 | -1.2714 | -0.11761 | 0.62436 | 1.1032 | 1.2998 | 1.3174 | 1.1462 | 0.97507 | 0.81376 | 0.80236 | 0.91506 | 1.0947 | 1.1667 | 1.2406 | 1.0457 | 0.23539 | -0.5291 | -0.60965 | -0.77589 | -0.58517
3 | 4 | 2040 | Winter | Q, [%] | 0 | 0 | 0.2904% | 0.5819% | 0.7103% | 4.749% | 6.054% | 0.5601% | 2.973% | 5.253% | 6.189% | 6.274% | 5.458% | 4.643% | 3.875% | 3.821% | 4.357% | 5.213% | 5.555% | 5.907% | 4.979% | 1.121% | 2.52% | 2.903% | 3.695% | 2.787%
4 | 3 | 2040 | Winter | Q, [MVAr] | 0 | 0 | -0.063612 | 0.11959 | -0.15135 | 0.99397 | 1.2681 | 0.11492 | -0.62588 | -1.1025 | -1.2969 | -1.3124 | -1.1377 | -0.96509 | -0.80279 | -0.79153 | -0.9047 | -1.0859 | -1.1605 | -1.238 | -1.0459 | -0.23693 | 0.52627 | 0.60686 | 0.77294 | 0.58226
4 | 3 | 2040 | Winter | Q, [%] | 0 | 0 | 0.3029% | 0.5695% | 0.7207% | 4.733% | 6.039% | 0.5472% | 2.98% | 5.25% | 6.176% | 6.25% | 5.417% | 4.596% | 3.823% | 3.769% | 4.308% | 5.171% | 5.526% | 5.895% | 4.98% | 1.128% | 2.506% | 2.89% | 3.681% | 2.773%
3 | 4 | 2040 | Winter | S, [MVA] | 0 | 0 | 2.2206 | 2.2318 | 2.5326 | 1.6483 | 1.6226 | 2.1603 | 2.9633 | 4.1476 | 4.9798 | 5.7025 | 6.737 | 7.1119 | 7.3618 | 7.3287 | 7.2114 | 6.8048 | 6.054 | 4.8697 | 3.7427 | 2.9483 | 2.0554 | 2.0872 | 1.9497 | 1.9772
3 | 4 | 2040 | Winter | S, [%] | 0 | 0 | 10.57% | 10.63% | 12.06% | 7.849% | 7.727% | 10.29% | 14.11% | 19.75% | 23.71% | 27.15% | 32.08% | 33.87% | 35.06% | 34.9% | 34.34% | 32.4% | 28.83% | 23.19% | 17.82% | 14.04% | 9.788% | 9.939% | 9.284% | 9.415%
4 | 3 | 2040 | Winter | S, [MVA] | 0 | 0 | 2.2217 | 2.2327 | 2.534 | 1.6468 | 1.6204 | 2.1611 | 2.9654 | 4.1508 | 4.9839 | 5.7078 | 6.7446 | 7.1206 | 7.3714 | 7.3383 | 7.2205 | 6.8126 | 6.0601 | 4.8737 | 3.7455 | 2.9502 | 2.0555 | 2.0872 | 1.9492 | 1.9772
4 | 3 | 2040 | Winter | S, [%] | 0 | 0 | 10.58% | 10.63% | 12.07% | 7.842% | 7.716% | 10.29% | 14.12% | 19.77% | 23.73% | 27.18% | 32.12% | 33.91% | 35.1% | 34.94% | 34.38% | 32.44% | 28.86% | 23.21% | 17.84% | 14.05% | 9.788% | 9.939% | 9.282% | 9.415%
3 | 7 | 2040 | Winter | P, [MW] | 0 | 0 | -1.9966 | -1.9409 | -1.8894 | -2.1044 | -2.533 | -3.5115 | -3.8668 | -3.7917 | -3.7951 | -3.7936 | -3.816 | -3.8043 | -3.8106 | -3.8044 | -3.8117 | -3.8343 | -3.825 | -3.8029 | -3.8059 | -3.8642 | -3.8207 | -3.0408 | -2.6031 | -2.324
3 | 7 | 2040 | Winter | P, [%] | 0 | 0 | 9.508% | 9.242% | 8.997% | 10.02% | 12.06% | 16.72% | 18.41% | 18.06% | 18.07% | 18.06% | 18.17% | 18.12% | 18.15% | 18.12% | 18.15% | 18.26% | 18.21% | 18.11% | 18.12% | 18.4% | 18.19% | 14.48% | 12.4% | 11.07%
7 | 3 | 2040 | Winter | P, [MW] | 0 | 0 | 1.9976 | 1.9418 | 1.8903 | 2.1055 | 2.5346 | 3.5143 | 3.8701 | 3.7952 | 3.7985 | 3.797 | 3.8195 | 3.8078 | 3.8141 | 3.8078 | 3.8151 | 3.8377 | 3.8284 | 3.8063 | 3.8093 | 3.8674 | 3.824 | 3.0429 | 2.6047 | 2.3253
7 | 3 | 2040 | Winter | P, [%] | 0 | 0 | 9.512% | 9.247% | 9.001% | 10.03% | 12.07% | 16.73% | 18.43% | 18.07% | 18.09% | 18.08% | 18.19% | 18.13% | 18.16% | 18.13% | 18.17% | 18.27% | 18.23% | 18.13% | 18.14% | 18.42% | 18.21% | 14.49% | 12.4% | 11.07%
3 | 7 | 2040 | Winter | Q, [MVAr] | 0 | 0 | 0.83108 | 0.84118 | 0.78797 | 0.93918 | 1.0318 | 1.1487 | 1.0127 | 1.632 | 1.6202 | 1.6343 | 1.5487 | 1.6298 | 1.6018 | 1.6405 | 1.5919 | 1.4448 | 1.4697 | 1.5686 | 1.5433 | 0.99966 | 1.1074 | 1.0273 | 0.93013 | 0.87717
3 | 7 | 2040 | Winter | Q, [%] | 0 | 0 | 3.958% | 4.006% | 3.752% | 4.472% | 4.913% | 5.47% | 4.822% | 7.771% | 7.715% | 7.782% | 7.375% | 7.761% | 7.628% | 7.812% | 7.58% | 6.88% | 6.999% | 7.47% | 7.349% | 4.76% | 5.273% | 4.892% | 4.429% | 4.177%
7 | 3 | 2040 | Winter | Q, [MVAr] | 0 | 0 | -0.83378 | -0.84393 | -0.7908 | -0.94169 | -1.0337 | -1.1488 | -1.0121 | -1.6314 | -1.6195 | -1.6336 | -1.5481 | -1.6291 | -1.6012 | -1.6398 | -1.5913 | -1.4442 | -1.4692 | -1.568 | -1.5427 | -0.99914 | -1.1069 | -1.0283 | -0.93197 | -0.87943
7 | 3 | 2040 | Winter | Q, [%] | 0 | 0 | 3.97% | 4.019% | 3.766% | 4.484% | 4.922% | 5.471% | 4.82% | 7.768% | 7.712% | 7.779% | 7.372% | 7.758% | 7.625% | 7.809% | 7.577% | 6.877% | 6.996% | 7.467% | 7.346% | 4.758% | 5.271% | 4.897% | 4.438% | 4.188%
3 | 7 | 2040 | Winter | S, [MVA] | 0 | 0 | 2.1627 | 2.1153 | 2.0471 | 2.3045 | 2.7351 | 3.6946 | 3.9972 | 4.128 | 4.1264 | 4.1306 | 4.1183 | 4.1387 | 4.1336 | 4.143 | 4.1308 | 4.0974 | 4.0977 | 4.1137 | 4.1069 | 3.9914 | 3.978 | 3.2096 | 2.7643 | 2.484
3 | 7 | 2040 | Winter | S, [%] | 0 | 0 | 10.3% | 10.07% | 9.748% | 10.97% | 13.02% | 17.59% | 19.03% | 19.66% | 19.65% | 19.67% | 19.61% | 19.71% | 19.68% | 19.73% | 19.67% | 19.51% | 19.51% | 19.59% | 19.56% | 19.01% | 18.94% | 15.28% | 13.16% | 11.83%
7 | 3 | 2040 | Winter | S, [MVA] | 0 | 0 | 2.1646 | 2.1173 | 2.049 | 2.3065 | 2.7373 | 3.6973 | 4.0002 | 4.1309 | 4.1294 | 4.1335 | 4.1213 | 4.1417 | 4.1365 | 4.1459 | 4.1337 | 4.1004 | 4.1006 | 4.1167 | 4.1098 | 3.9944 | 3.981 | 3.212 | 2.7664 | 2.486
7 | 3 | 2040 | Winter | S, [%] | 0 | 0 | 10.31% | 10.08% | 9.757% | 10.98% | 13.03% | 17.61% | 19.05% | 19.67% | 19.66% | 19.68% | 19.63% | 19.72% | 19.7% | 19.74% | 19.68% | 19.53% | 19.53% | 19.6% | 19.57% | 19.02% | 18.96% | 15.3% | 13.17% | 11.84%
4 | 6 | 2040 | Winter | P, [MW] | 0 | 0 | 1.6268 | 1.3458 | 1.3759 | 1.221 | 1.161 | 1.4302 | 1.8306 | 1.4953 | 1.3682 | 1.2235 | 0.88951 | 0.75937 | 0.6143 | 0.65813 | 0.72973 | 0.87414 | 1.1362 | 1.4682 | 1.7874 | 1.7599 | 1.8924 | 1.8285 | 2.0889 | 2.014
4 | 6 | 2040 | Winter | P, [%] | 0 | 0 | 7.073% | 5.851% | 5.982% | 5.308% | 5.048% | 6.218% | 7.959% | 6.501% | 5.949% | 5.319% | 3.867% | 3.302% | 2.671% | 2.861% | 3.173% | 3.801% | 4.94% | 6.383% | 7.771% | 7.652% | 8.228% | 7.95% | 9.082% | 8.756%
6 | 4 | 2040 | Winter | P, [MW] | 0 | 0 | -1.6264 | -1.3456 | -1.3756 | -1.2207 | -1.1608 | -1.4299 | -1.8301 | -1.4949 | -1.3679 | -1.2232 | -0.88939 | -0.75927 | -0.61423 | -0.65806 | -0.72964 | -0.87402 | -1.136 | -1.4678 | -1.7869 | -1.7594 | -1.8918 | -1.828 | -2.0882 | -2.0134
6 | 4 | 2040 | Winter | P, [%] | 0 | 0 | 7.071% | 5.85% | 5.981% | 5.308% | 5.047% | 6.217% | 7.957% | 6.5% | 5.947% | 5.318% | 3.867% | 3.301% | 2.671% | 2.861% | 3.172% | 3.8% | 4.939% | 6.382% | 7.769% | 7.65% | 8.225% | 7.948% | 9.079% | 8.754%
4 | 6 | 2040 | Winter | Q, [MVAr] | 0 | 0 | 0.21474 | 0.12399 | 0.12401 | 0.12397 | 0.12396 | 0.14802 | 0.29396 | 0.30022 | 0.32173 | 0.33224 | 0.29042 | 0.28094 | 0.2243 | 0.23742 | 0.24025 | 0.24483 | 0.29775 | 0.34062 | 0.40262 | 0.3985 | 0.44049 | 0.42953 | 0.4378 | 0.38366
4 | 6 | 2040 | Winter | Q, [%] | 0 | 0 | 0.9337% | 0.5391% | 0.5392% | 0.539% | 0.539% | 0.6435% | 1.278% | 1.305% | 1.399% | 1.445% | 1.263% | 1.221% | 0.9752% | 1.032% | 1.045% | 1.064% | 1.295% | 1.481% | 1.751% | 1.733% | 1.915% | 1.868% | 1.903% | 1.668%
6 | 4 | 2040 | Winter | Q, [MVAr] | 0 | 0 | -0.29153 | -0.20087 | -0.20087 | -0.20087 | -0.20087 | -0.22483 | -0.37068 | -0.37867 | -0.40028 | -0.41087 | -0.36948 | -0.36011 | -0.30357 | -0.31669 | -0.31947 | -0.32393 | -0.37658 | -0.41911 | -0.48093 | -0.47526 | -0.51714 | -0.50621 | -0.51436 | -0.46025
6 | 4 | 2040 | Winter | Q, [%] | 0 | 0 | 1.268% | 0.8733% | 0.8733% | 0.8733% | 0.8733% | 0.9775% | 1.612% | 1.646% | 1.74% | 1.786% | 1.606% | 1.566% | 1.32% | 1.377% | 1.389% | 1.408% | 1.637% | 1.822% | 2.091% | 2.066% | 2.248% | 2.201% | 2.236% | 2.001%
4 | 6 | 2040 | Winter | S, [MVA] | 0 | 0 | 1.6409 | 1.3515 | 1.3815 | 1.2272 | 1.1676 | 1.4379 | 1.8541 | 1.5251 | 1.4055 | 1.2678 | 0.93572 | 0.80967 | 0.65396 | 0.69964 | 0.76826 | 0.90778 | 1.1746 | 1.5071 | 1.8322 | 1.8044 | 1.943 | 1.8783 | 2.1343 | 2.0502
4 | 6 | 2040 | Winter | S, [%] | 0 | 0 | 7.134% | 5.876% | 6.007% | 5.336% | 5.076% | 6.252% | 8.061% | 6.631% | 6.111% | 5.512% | 4.068% | 3.52% | 2.843% | 3.042% | 3.34% | 3.947% | 5.107% | 6.553% | 7.966% | 7.845% | 8.448% | 8.166% | 9.279% | 8.914%
6 | 4 | 2040 | Winter | S, [MVA] | 0 | 0 | 1.6523 | 1.3605 | 1.3902 | 1.2372 | 1.178 | 1.4475 | 1.8673 | 1.5422 | 1.4253 | 1.2904 | 0.96308 | 0.84034 | 0.68516 | 0.73029 | 0.79652 | 0.93212 | 1.1968 | 1.5265 | 1.8505 | 1.8225 | 1.9612 | 1.8968 | 2.1506 | 2.0653
6 | 4 | 2040 | Winter | S, [%] | 0 | 0 | 7.184% | 5.915% | 6.044% | 5.379% | 5.122% | 6.293% | 8.119% | 6.705% | 6.197% | 5.61% | 4.187% | 3.654% | 2.979% | 3.175% | 3.463% | 4.053% | 5.203% | 6.637% | 8.046% | 7.924% | 8.527% | 8.247% | 9.351% | 8.98%
9 | 3 | 2040 | Winter | P, [MW] | 0 | 0 | -3.3094 | -3.3247 | -3.3577 | -3.1851 | -3.1102 | -3.3788 | -4.2629 | -4.9769 | -4.9126 | -4.7054 | -4.4052 | -4.279 | -4.2849 | -4.2982 | -4.3824 | -4.3244 | -4.4167 | -4.9418 | -5.0822 | -5.2237 | -4.9882 | -4.793 | -4.5608 | -3.9206
9 | 3 | 2040 | Winter | P, [%] | 0 | 0 | 13.66% | 13.73% | 13.86% | 13.15% | 12.84% | 13.95% | 17.6% | 20.55% | 20.28% | 19.43% | 18.19% | 17.67% | 17.69% | 17.75% | 18.09% | 17.85% | 18.24% | 20.4% | 20.98% | 21.57% | 20.6% | 19.79% | 18.83% | 16.19%
3 | 9 | 2040 | Winter | P, [MW] | 0 | 0 | 3.3112 | 3.3265 | 3.3595 | 3.1867 | 3.1118 | 3.3807 | 4.2659 | 4.981 | 4.9166 | 4.709 | 4.4084 | 4.282 | 4.2879 | 4.3012 | 4.3855 | 4.3274 | 4.4199 | 4.9458 | 5.0864 | 5.2283 | 4.9924 | 4.7969 | 4.5643 | 3.9231
3 | 9 | 2040 | Winter | P, [%] | 0 | 0 | 13.67% | 13.73% | 13.87% | 13.16% | 12.85% | 13.96% | 17.61% | 20.57% | 20.3% | 19.44% | 18.2% | 17.68% | 17.7% | 17.76% | 18.11% | 17.87% | 18.25% | 20.42% | 21% | 21.59% | 20.61% | 19.81% | 18.85% | 16.2%
9 | 3 | 2040 | Winter | Q, [MVAr] | 0 | 0 | -0.1698 | -0.1698 | -0.1698 | -0.1698 | -0.1698 | -0.1698 | -0.17308 | -0.44056 | -0.44056 | -0.44026 | -0.44056 | -0.44056 | -0.44056 | -0.44056 | -0.44056 | -0.44029 | -0.44056 | -0.44056 | -0.44056 | -0.44056 | -0.44056 | -0.44056 | -0.44056 | -0.44056
9 | 3 | 2040 | Winter | Q, [%] | 0 | 0 | 0.7011% | 0.7011% | 0.7011% | 0.7011% | 0.7011% | 0.7011% | 0.7146% | 1.819% | 1.819% | 1.818% | 1.819% | 1.819% | 1.819% | 1.819% | 1.819% | 1.818% | 1.819% | 1.819% | 1.819% | 1.819% | 1.819% | 1.819% | 1.819% | 1.819%
3 | 9 | 2040 | Winter | Q, [MVAr] | 0 | 0 | 0.16877 | 0.16879 | 0.16886 | 0.16854 | 0.16841 | 0.1689 | 0.17408 | 0.44324 | 0.44306 | 0.4422 | 0.44171 | 0.44141 | 0.44141 | 0.44144 | 0.44165 | 0.44125 | 0.44176 | 0.44315 | 0.44354 | 0.44418 | 0.44351 | 0.44297 | 0.44236 | 0.44083
3 | 9 | 2040 | Winter | Q, [%] | 0 | 0 | 0.6968% | 0.6969% | 0.6972% | 0.6959% | 0.6953% | 0.6974% | 0.7187% | 1.83% | 1.829% | 1.826% | 1.824% | 1.822% | 1.823% | 1.823% | 1.823% | 1.822% | 1.824% | 1.83% | 1.831% | 1.834% | 1.831% | 1.829% | 1.826% | 1.82%
9 | 3 | 2040 | Winter | S, [MVA] | 0 | 0 | 3.3138 | 3.329 | 3.362 | 3.1896 | 3.1148 | 3.3831 | 4.2664 | 4.9964 | 4.9323 | 4.726 | 4.4272 | 4.3016 | 4.3075 | 4.3207 | 4.4045 | 4.3467 | 4.4386 | 4.9614 | 5.1013 | 5.2423 | 5.0076 | 4.8132 | 4.582 | 3.9452
9 | 3 | 2040 | Winter | S, [%] | 0 | 0 | 13.68% | 13.74% | 13.88% | 13.17% | 12.86% | 13.97% | 17.62% | 20.63% | 20.36% | 19.51% | 18.28% | 17.76% | 17.78% | 17.84% | 18.19% | 17.95% | 18.33% | 20.48% | 21.06% | 21.64% | 20.68% | 19.87% | 18.92% | 16.29%
3 | 9 | 2040 | Winter | S, [MVA] | 0 | 0 | 3.3155 | 3.3308 | 3.3638 | 3.1912 | 3.1164 | 3.3849 | 4.2694 | 5.0007 | 4.9365 | 4.7298 | 4.4304 | 4.3047 | 4.3105 | 4.3238 | 4.4077 | 4.3499 | 4.4419 | 4.9656 | 5.1058 | 5.2471 | 5.012 | 4.8173 | 4.5857 | 3.9478
3 | 9 | 2040 | Winter | S, [%] | 0 | 0 | 13.69% | 13.75% | 13.89% | 13.18% | 12.87% | 13.98% | 17.63% | 20.65% | 20.38% | 19.53% | 18.29% | 17.77% | 17.8% | 17.85% | 18.2% | 17.96% | 18.34% | 20.5% | 21.08% | 21.66% | 20.69% | 19.89% | 18.93% | 16.3%
1 | 3 | 2040 | Winter | P, [MW] | 0 | 0 | 2.4536 | 2.0901 | 1.7729 | 1.6318 | 1.5281 | 1.0319 | 2.469 | 2.2024 | 1.6453 | 0.77598 | -0.8745 | -1.2883 | -1.7098 | -1.7668 | -1.9097 | -1.5901 | -0.62961 | 1.6858 | 2.5305 | 3.5319 | 4.0704 | 4.3818 | 4.2024 | 3.3895
1 | 3 | 2040 | Winter | P, [%] | 0 | 0 | 12.27% | 10.45% | 8.865% | 8.159% | 7.64% | 5.16% | 12.35% | 11.01% | 8.226% | 3.88% | 4.373% | 6.441% | 8.549% | 8.834% | 9.548% | 7.95% | 3.148% | 8.429% | 12.65% | 17.66% | 20.35% | 21.91% | 21.01% | 16.95%
3 | 1 | 2040 | Winter | P, [MW] | 0 | 0 | -2.4516 | -2.0886 | -1.7719 | -1.6309 | -1.5273 | -1.0316 | -2.4669 | -2.1997 | -1.6433 | -0.77468 | 0.87618 | 1.2903 | 1.7123 | 1.7694 | 1.9124 | 1.5923 | 0.63094 | -1.6837 | -2.5273 | -3.5277 | -4.0647 | -4.3753 | -4.1964 | -3.3856
3 | 1 | 2040 | Winter | P, [%] | 0 | 0 | 12.26% | 10.44% | 8.859% | 8.155% | 7.636% | 5.158% | 12.33% | 11% | 8.216% | 3.873% | 4.381% | 6.452% | 8.562% | 8.847% | 9.562% | 7.962% | 3.155% | 8.419% | 12.64% | 17.64% | 20.32% | 21.88% | 20.98% | 16.93%
1 | 3 | 2040 | Winter | Q, [MVAr] | 0 | 0 | 0.071426 | 0.088958 | 0.11047 | 0.13939 | 0.15136 | 0.18889 | 0.043436 | -1.7725 | -1.8028 | -1.7937 | -2.0417 | -2.0897 | -2.1312 | -2.1359 | -2.093 | -2.0339 | -1.8785 | -1.7735 | -1.7634 | -4.7666e-05 | 0.049797 | 0.031845 | 0.0596 | 0.092364
1 | 3 | 2040 | Winter | Q, [%] | 0 | 0 | 0.3571% | 0.4448% | 0.5523% | 0.697% | 0.7568% | 0.9445% | 0.2172% | 8.862% | 9.014% | 8.968% | 10.21% | 10.45% | 10.66% | 10.68% | 10.46% | 10.17% | 9.392% | 8.868% | 8.817% | 0.0002383% | 0.249% | 0.1592% | 0.298% | 0.4618%
3 | 1 | 2040 | Winter | Q, [MVAr] | 0 | 0 | -0.037684 | -0.064451 | -0.092795 | -0.12437 | -0.13815 | -0.18273 | -0.0092879 | 1.8172 | 1.8362 | 1.8151 | 2.0693 | 2.1235 | 2.173 | 2.1789 | 2.1379 | 2.0712 | 1.9005 | 1.8071 | 1.8167 | 0.069906 | 0.042997 | 0.075681 | 0.039316 | -0.027978
3 | 1 | 2040 | Winter | Q, [%] | 0 | 0 | 0.1884% | 0.3223% | 0.464% | 0.6219% | 0.6908% | 0.9136% | 0.04644% | 9.086% | 9.181% | 9.075% | 10.35% | 10.62% | 10.87% | 10.89% | 10.69% | 10.36% | 9.502% | 9.035% | 9.083% | 0.3495% | 0.215% | 0.3784% | 0.1966% | 0.1399%
1 | 3 | 2040 | Winter | S, [MVA] | 0 | 0 | 2.4547 | 2.0919 | 1.7764 | 1.6378 | 1.5356 | 1.0491 | 2.4694 | 2.8271 | 2.4407 | 1.9543 | 2.2211 | 2.4549 | 2.7323 | 2.7719 | 2.8333 | 2.5817 | 1.9812 | 2.4469 | 3.0843 | 3.5319 | 4.0707 | 4.3819 | 4.2028 | 3.3908
1 | 3 | 2040 | Winter | S, [%] | 0 | 0 | 12.27% | 10.46% | 8.882% | 8.189% | 7.678% | 5.245% | 12.35% | 14.14% | 12.2% | 9.772% | 11.11% | 12.27% | 13.66% | 13.86% | 14.17% | 12.91% | 9.906% | 12.23% | 15.42% | 17.66% | 20.35% | 21.91% | 21.01% | 16.95%
3 | 1 | 2040 | Winter | S, [MVA] | 0 | 0 | 2.4519 | 2.0896 | 1.7743 | 1.6356 | 1.5335 | 1.0476 | 2.467 | 2.8532 | 2.4641 | 1.9735 | 2.2472 | 2.4848 | 2.7666 | 2.8069 | 2.8685 | 2.6125 | 2.0025 | 2.4699 | 3.1124 | 3.5284 | 4.065 | 4.3759 | 4.1966 | 3.3857
3 | 1 | 2040 | Winter | S, [%] | 0 | 0 | 12.26% | 10.45% | 8.871% | 8.178% | 7.668% | 5.238% | 12.33% | 14.27% | 12.32% | 9.867% | 11.24% | 12.42% | 13.83% | 14.03% | 14.34% | 13.06% | 10.01% | 12.35% | 15.56% | 17.64% | 20.32% | 21.88% | 20.98% | 16.93%
3 | 2 | 2040 | Winter | P, [MW] | 0 | 0 | 3.3883 | 2.9586 | 2.8675 | 1.8517 | 1.9373 | 3.3502 | 4.9926 | 5.2867 | 5.5933 | 5.6554 | 5.4098 | 5.5053 | 5.3507 | 5.2459 | 4.9004 | 4.8678 | 4.9585 | 5.5101 | 5.1189 | 5.1112 | 4.8535 | 4.5925 | 4.0031 | 3.6705
3 | 2 | 2040 | Winter | P, [%] | 0 | 0 | 42.35% | 36.98% | 35.84% | 23.15% | 24.22% | 41.88% | 62.41% | 66.08% | 69.92% | 70.69% | 67.62% | 68.82% | 66.88% | 65.57% | 61.26% | 60.85% | 61.98% | 68.88% | 63.99% | 63.89% | 60.67% | 57.41% | 50.04% | 45.88%
2 | 3 | 2040 | Winter | P, [MW] | 0 | 0 | -3.3825 | -2.9542 | -2.8634 | -1.85 | -1.9354 | -3.3446 | -4.9801 | -5.273 | -5.5779 | -5.6397 | -5.3955 | -5.4905 | -5.3366 | -5.2324 | -4.8887 | -4.8561 | -4.9464 | -5.4952 | -5.106 | -5.0981 | -4.8417 | -4.5819 | -3.995 | -3.6637
2 | 3 | 2040 | Winter | P, [%] | 0 | 0 | 42.28% | 36.93% | 35.79% | 23.12% | 24.19% | 41.81% | 62.25% | 65.91% | 69.72% | 70.5% | 67.44% | 68.63% | 66.71% | 65.4% | 61.11% | 60.7% | 61.83% | 68.69% | 63.83% | 63.73% | 60.52% | 57.27% | 49.94% | 45.8%
3 | 2 | 2040 | Winter | Q, [MVAr] | 0 | 0 | -0.01646 | 0.0042988 | -0.040424 | 0.11965 | 0.17702 | -0.015616 | -0.10526 | 0.1272 | 0.10835 | 0.12215 | 0.2752 | 0.30932 | 0.36683 | 0.36837 | 0.35027 | 0.31564 | 0.24063 | 0.11147 | 0.13351 | -0.10114 | -0.0107 | 0.015734 | 0.016598 | -0.020012
3 | 2 | 2040 | Winter | Q, [%] | 0 | 0 | 0.2057% | 0.05374% | 0.5053% | 1.496% | 2.213% | 0.1952% | 1.316% | 1.59% | 1.354% | 1.527% | 3.44% | 3.867% | 4.585% | 4.605% | 4.378% | 3.945% | 3.008% | 1.393% | 1.669% | 1.264% | 0.1337% | 0.1967% | 0.2075% | 0.2501%
2 | 3 | 2040 | Winter | Q, [MVAr] | 0 | 0 | 0.11427 | 0.070273 | 0.11049 | -0.090303 | -0.14477 | 0.11129 | 0.31765 | 0.10616 | 0.15264 | 0.14458 | -0.031542 | -0.057057 | -0.12836 | -0.13912 | -0.15011 | -0.11813 | -0.035577 | 0.14192 | 0.085354 | 0.32372 | 0.21149 | 0.16403 | 0.12002 | 0.13487
2 | 3 | 2040 | Winter | Q, [%] | 0 | 0 | 1.428% | 0.8784% | 1.381% | 1.129% | 1.81% | 1.391% | 3.971% | 1.327% | 1.908% | 1.807% | 0.3943% | 0.7132% | 1.604% | 1.739% | 1.876% | 1.477% | 0.4447% | 1.774% | 1.067% | 4.047% | 2.644% | 2.05% | 1.5% | 1.686%
3 | 2 | 2040 | Winter | S, [MVA] | 0 | 0 | 3.3883 | 2.9586 | 2.8678 | 1.8556 | 1.9454 | 3.3503 | 4.9937 | 5.2882 | 5.5943 | 5.6567 | 5.4168 | 5.514 | 5.3632 | 5.2588 | 4.9129 | 4.878 | 4.9643 | 5.5112 | 5.1206 | 5.1122 | 4.8535 | 4.5925 | 4.0031 | 3.6705
3 | 2 | 2040 | Winter | S, [%] | 0 | 0 | 42.35% | 36.98% | 35.85% | 23.19% | 24.32% | 41.88% | 62.42% | 66.1% | 69.93% | 70.71% | 67.71% | 68.93% | 67.04% | 65.73% | 61.41% | 60.97% | 62.05% | 68.89% | 64.01% | 63.9% | 60.67% | 57.41% | 50.04% | 45.88%
2 | 3 | 2040 | Winter | S, [MVA] | 0 | 0 | 3.3845 | 2.955 | 2.8655 | 1.8522 | 1.9409 | 3.3464 | 4.9903 | 5.274 | 5.58 | 5.6416 | 5.3956 | 5.4908 | 5.3382 | 5.2342 | 4.891 | 4.8576 | 4.9466 | 5.497 | 5.1067 | 5.1083 | 4.8463 | 4.5849 | 3.9968 | 3.6662
2 | 3 | 2040 | Winter | S, [%] | 0 | 0 | 42.31% | 36.94% | 35.82% | 23.15% | 24.26% | 41.83% | 62.38% | 65.93% | 69.75% | 70.52% | 67.45% | 68.64% | 66.73% | 65.43% | 61.14% | 60.72% | 61.83% | 68.71% | 63.83% | 63.85% | 60.58% | 57.31% | 49.96% | 45.83%
4 | 5 | 2040 | Winter | P, [MW] | 0 | 0 | -3.8338 | -3.5602 | -3.9082 | -2.4788 | -2.0994 | -3.5702 | -4.7246 | -5.4715 | -6.1577 | -6.7496 | -7.4928 | -7.7546 | -7.8768 | -7.8872 | -7.8387 | -7.5571 | -7.0443 | -6.1498 | -5.3436 | -4.6527 | -3.7924 | -3.7352 | -3.7827 | -3.8289
4 | 5 | 2040 | Winter | P, [%] | 0 | 0 | 47.92% | 44.5% | 48.85% | 30.98% | 26.24% | 44.63% | 59.06% | 68.39% | 76.97% | 84.37% | 93.66% | 96.93% | 98.46% | 98.59% | 97.98% | 94.46% | 88.05% | 76.87% | 66.79% | 58.16% | 47.4% | 46.69% | 47.28% | 47.86%
5 | 4 | 2040 | Winter | P, [MW] | 0 | 0 | 3.8452 | 3.5701 | 3.9201 | 2.4839 | 2.1033 | 3.5801 | 4.7421 | 5.495 | 6.1875 | 6.7852 | 7.5362 | 7.8008 | 7.9243 | 7.9348 | 7.8858 | 7.6011 | 7.0828 | 6.1794 | 5.3659 | 4.6696 | 3.8036 | 3.7462 | 3.794 | 3.8404
5 | 4 | 2040 | Winter | P, [%] | 0 | 0 | 48.07% | 44.63% | 49% | 31.05% | 26.29% | 44.75% | 59.28% | 68.69% | 77.34% | 84.82% | 94.2% | 97.51% | 99.05% | 99.19% | 98.57% | 95.01% | 88.54% | 77.24% | 67.07% | 58.37% | 47.55% | 46.83% | 47.42% | 48%
4 | 5 | 2040 | Winter | Q, [MVAr] | 0 | 0 | -0.04676 | -0.12769 | 0.0063147 | -0.66409 | -0.79895 | -0.12448 | 0.36514 | 0.97746 | 1.1261 | 1.1653 | 1.1264 | 1.053 | 0.97865 | 0.96227 | 1.0009 | 1.1062 | 1.117 | 1.1114 | 0.92335 | 0.18309 | -0.30676 | -0.34877 | -0.48394 | -0.40091
4 | 5 | 2040 | Winter | Q, [%] | 0 | 0 | 0.5845% | 1.596% | 0.07893% | 8.301% | 9.987% | 1.556% | 4.564% | 12.22% | 14.08% | 14.57% | 14.08% | 13.16% | 12.23% | 12.03% | 12.51% | 13.83% | 13.96% | 13.89% | 11.54% | 2.289% | 3.834% | 4.36% | 6.049% | 5.011%
5 | 4 | 2040 | Winter | Q, [MVAr] | 0 | 0 | 0.15717 | 0.223 | 0.1084 | 0.71356 | 0.83685 | 0.22037 | -0.19654 | -0.75022 | -0.83814 | -0.82078 | -0.70659 | -0.60567 | -0.51893 | -0.50162 | -0.54507 | -0.6799 | -0.74421 | -0.82431 | -0.70696 | -0.020328 | 0.41551 | 0.45449 | 0.5932 | 0.51228
5 | 4 | 2040 | Winter | Q, [%] | 0 | 0 | 1.965% | 2.787% | 1.355% | 8.919% | 10.46% | 2.755% | 2.457% | 9.378% | 10.48% | 10.26% | 8.832% | 7.571% | 6.487% | 6.27% | 6.813% | 8.499% | 9.303% | 10.3% | 8.837% | 0.2541% | 5.194% | 5.681% | 7.415% | 6.403%
4 | 5 | 2040 | Winter | S, [MVA] | 0 | 0 | 3.8341 | 3.5625 | 3.9082 | 2.5662 | 2.2463 | 3.5724 | 4.7387 | 5.5582 | 6.2599 | 6.8495 | 7.577 | 7.8257 | 7.9373 | 7.9457 | 7.9023 | 7.6376 | 7.1323 | 6.2494 | 5.4228 | 4.6563 | 3.8048 | 3.7515 | 3.8135 | 3.8498
4 | 5 | 2040 | Winter | S, [%] | 0 | 0 | 47.93% | 44.53% | 48.85% | 32.08% | 28.08% | 44.65% | 59.23% | 69.48% | 78.25% | 85.62% | 94.71% | 97.82% | 99.22% | 99.32% | 98.78% | 95.47% | 89.15% | 78.12% | 67.78% | 58.2% | 47.56% | 46.89% | 47.67% | 48.12%
5 | 4 | 2040 | Winter | S, [MVA] | 0 | 0 | 3.8484 | 3.5771 | 3.9216 | 2.5843 | 2.2637 | 3.5869 | 4.7461 | 5.546 | 6.244 | 6.8347 | 7.5692 | 7.8243 | 7.9412 | 7.9507 | 7.9046 | 7.6315 | 7.1218 | 6.2342 | 5.4123 | 4.6696 | 3.8262 | 3.7736 | 3.8401 | 3.8744
5 | 4 | 2040 | Winter | S, [%] | 0 | 0 | 48.11% | 44.71% | 49.02% | 32.3% | 28.3% | 44.84% | 59.33% | 69.33% | 78.05% | 85.43% | 94.62% | 97.8% | 99.27% | 99.38% | 98.81% | 95.39% | 89.02% | 77.93% | 67.65% | 58.37% | 47.83% | 47.17% | 48% | 48.43%
7 | 8 | 2040 | Winter | P, [MW] | 0 | 0 | -2.0739 | -2.0181 | -1.9604 | -2.1902 | -2.6299 | -3.6283 | -3.9818 | -4.0348 | -4.0361 | -4.0369 | -4.0447 | -4.0463 | -4.0479 | -4.048 | -4.0474 | -4.0457 | -4.0408 | -4.0354 | -4.0343 | -3.9856 | -3.9357 | -3.145 | -2.6953 | -2.4095
7 | 8 | 2040 | Winter | P, [%] | 0 | 0 | 51.85% | 50.45% | 49.01% | 54.76% | 65.75% | 90.71% | 99.54% | 100.9% | 100.9% | 100.9% | 101.1% | 101.2% | 101.2% | 101.2% | 101.2% | 101.1% | 101% | 100.9% | 100.9% | 99.64% | 98.39% | 78.62% | 67.38% | 60.24%
8 | 7 | 2040 | Winter | P, [MW] | 0 | 0 | 2.0806 | 2.0245 | 1.9665 | 2.1979 | 2.6409 | 3.6491 | 4.0065 | 4.0596 | 4.0609 | 4.0617 | 4.0695 | 4.0711 | 4.0727 | 4.0728 | 4.0722 | 4.0705 | 4.0656 | 4.0602 | 4.0591 | 4.0104 | 3.96 | 3.1605 | 2.7067 | 2.4186
8 | 7 | 2040 | Winter | P, [%] | 0 | 0 | 52.02% | 50.61% | 49.16% | 54.95% | 66.02% | 91.23% | 100.2% | 101.5% | 101.5% | 101.5% | 101.7% | 101.8% | 101.8% | 101.8% | 101.8% | 101.8% | 101.6% | 101.5% | 101.5% | 100.3% | 99% | 79.01% | 67.67% | 60.47%
7 | 8 | 2040 | Winter | Q, [MVAr] | 0 | 0 | 0.27026 | 0.27694 | 0.26611 | 0.32477 | 0.37207 | 0.43383 | 0.3335 | 0.16805 | 0.16855 | 0.16841 | 0.17156 | 0.17109 | 0.17157 | 0.17128 | 0.17165 | 0.17272 | 0.17182 | 0.16888 | 0.1687 | 0.28103 | 0.42635 | 0.35669 | 0.30707 | 0.28032
7 | 8 | 2040 | Winter | Q, [%] | 0 | 0 | 6.756% | 6.924% | 6.653% | 8.119% | 9.302% | 10.85% | 8.338% | 4.201% | 4.214% | 4.21% | 4.289% | 4.277% | 4.289% | 4.282% | 4.291% | 4.318% | 4.295% | 4.222% | 4.217% | 7.026% | 10.66% | 8.917% | 7.677% | 7.008%
8 | 7 | 2040 | Winter | Q, [MVAr] | 0 | 0 | -0.20452 | -0.21458 | -0.20729 | -0.25107 | -0.26601 | -0.23314 | -0.093789 | 0.071947 | 0.071445 | 0.071588 | 0.068442 | 0.06891 | 0.068426 | 0.068721 | 0.068351 | 0.06728 | 0.068183 | 0.071123 | 0.071304 | -0.041336 | -0.19084 | -0.20611 | -0.19642 | -0.19183
8 | 7 | 2040 | Winter | Q, [%] | 0 | 0 | 5.113% | 5.365% | 5.182% | 6.277% | 6.65% | 5.828% | 2.345% | 1.799% | 1.786% | 1.79% | 1.711% | 1.723% | 1.711% | 1.718% | 1.709% | 1.682% | 1.705% | 1.778% | 1.783% | 1.033% | 4.771% | 5.153% | 4.91% | 4.796%
7 | 8 | 2040 | Winter | S, [MVA] | 0 | 0 | 2.0914 | 2.037 | 1.9784 | 2.2142 | 2.6561 | 3.6542 | 3.9957 | 4.0383 | 4.0396 | 4.0404 | 4.0483 | 4.0499 | 4.0515 | 4.0517 | 4.051 | 4.0494 | 4.0444 | 4.039 | 4.0379 | 3.9955 | 3.9587 | 3.1651 | 2.7127 | 2.4257
7 | 8 | 2040 | Winter | S, [%] | 0 | 0 | 52.28% | 50.92% | 49.46% | 55.35% | 66.4% | 91.35% | 99.89% | 101% | 101% | 101% | 101.2% | 101.2% | 101.3% | 101.3% | 101.3% | 101.2% | 101.1% | 101% | 100.9% | 99.89% | 98.97% | 79.13% | 67.82% | 60.64%
8 | 7 | 2040 | Winter | S, [MVA] | 0 | 0 | 2.0907 | 2.0359 | 1.9774 | 2.2121 | 2.6543 | 3.6565 | 4.0076 | 4.0602 | 4.0615 | 4.0623 | 4.0701 | 4.0717 | 4.0733 | 4.0734 | 4.0727 | 4.071 | 4.0661 | 4.0609 | 4.0598 | 4.0106 | 3.9646 | 3.1672 | 2.7138 | 2.4262
8 | 7 | 2040 | Winter | S, [%] | 0 | 0 | 52.27% | 50.9% | 49.43% | 55.3% | 66.36% | 91.41% | 100.2% | 101.5% | 101.5% | 101.6% | 101.8% | 101.8% | 101.8% | 101.8% | 101.8% | 101.8% | 101.7% | 101.5% | 101.5% | 100.3% | 99.12% | 79.18% | 67.85% | 60.66%
3 | 4 | 2040 | Winter | P, [MW] | 0 | 1 | -0.88591 | -0.91724 | -1.4418 | -1.4327 | -1.609 | -1.3681 | -1.7807 | -2.8935 | -3.9672 | -5.105 | -6.4997 | -7.0701 | -7.2306 | -7.2116 | -7.1641 | -6.4889 | -5.2251 | -3.708 | -2.7894 | -2.0077 | -1.5769 | -1.7276 | -1.5927 | -1.6039
3 | 4 | 2040 | Winter | P, [%] | 0 | 1 | 4.219% | 4.368% | 6.866% | 6.822% | 7.662% | 6.515% | 8.48% | 13.78% | 18.89% | 24.31% | 30.95% | 33.67% | 34.43% | 34.34% | 34.11% | 30.9% | 24.88% | 17.66% | 13.28% | 9.561% | 7.509% | 8.227% | 7.584% | 7.638%
4 | 3 | 2040 | Winter | P, [MW] | 0 | 1 | 0.88636 | 0.91773 | 1.4424 | 1.4333 | 1.6096 | 1.3685 | 1.7814 | 2.8952 | 3.9705 | 5.1105 | 6.5085 | 7.0805 | 7.2414 | 7.2224 | 7.1747 | 6.4977 | 5.2308 | 3.7109 | 2.791 | 2.0086 | 1.5775 | 1.7282 | 1.5933 | 1.6045
4 | 3 | 2040 | Winter | P, [%] | 0 | 1 | 4.221% | 4.37% | 6.869% | 6.825% | 7.665% | 6.516% | 8.483% | 13.79% | 18.91% | 24.34% | 30.99% | 33.72% | 34.48% | 34.39% | 34.17% | 30.94% | 24.91% | 17.67% | 13.29% | 9.565% | 7.512% | 8.23% | 7.587% | 7.641%
3 | 4 | 2040 | Winter | Q, [MVAr] | 0 | 1 | 1.1757 | 1.2471 | 0.87164 | 0.8547 | 0.39533 | -0.0061272 | 0.078872 | 0.26575 | 0.54165 | 0.75386 | 0.59651 | 0.4966 | 0.46584 | 0.49785 | 0.51987 | 0.59513 | 0.58336 | 0.62936 | 0.34633 | 0.17682 | -0.10378 | 0.3366 | 0.54078 | 0.57166
3 | 4 | 2040 | Winter | Q, [%] | 0 | 1 | 5.599% | 5.939% | 4.151% | 4.07% | 1.883% | 0.02918% | 0.3756% | 1.265% | 2.579% | 3.59% | 2.841% | 2.365% | 2.218% | 2.371% | 2.476% | 2.834% | 2.778% | 2.997% | 1.649% | 0.842% | 0.4942% | 1.603% | 2.575% | 2.722%
4 | 3 | 2040 | Winter | Q, [MVAr] | 0 | 1 | -1.1791 | -1.2505 | -0.87486 | -0.85794 | -0.39858 | 0.0026284 | -0.082002 | -0.26738 | -0.54111 | -0.75031 | -0.58841 | -0.48634 | -0.45496 | -0.48703 | -0.50923 | -0.58707 | -0.57952 | -0.62937 | -0.34812 | -0.1797 | 0.10046 | -0.33975 | -0.544 | -0.57487
4 | 3 | 2040 | Winter | Q, [%] | 0 | 1 | 5.615% | 5.955% | 4.166% | 4.085% | 1.898% | 0.01252% | 0.3905% | 1.273% | 2.577% | 3.573% | 2.802% | 2.316% | 2.166% | 2.319% | 2.425% | 2.796% | 2.76% | 2.997% | 1.658% | 0.8557% | 0.4784% | 1.618% | 2.59% | 2.737%
3 | 4 | 2040 | Winter | S, [MVA] | 0 | 1 | 1.4721 | 1.5481 | 1.6848 | 1.6683 | 1.6569 | 1.3681 | 1.7825 | 2.9057 | 4.004 | 5.1604 | 6.527 | 7.0875 | 7.2455 | 7.2288 | 7.1829 | 6.5162 | 5.2576 | 3.7611 | 2.8108 | 2.0155 | 1.5804 | 1.7601 | 1.682 | 1.7028
3 | 4 | 2040 | Winter | S, [%] | 0 | 1 | 7.01% | 7.372% | 8.023% | 7.944% | 7.89% | 6.515% | 8.488% | 13.84% | 19.07% | 24.57% | 31.08% | 33.75% | 34.5% | 34.42% | 34.2% | 31.03% | 25.04% | 17.91% | 13.38% | 9.598% | 7.526% | 8.381% | 8.01% | 8.108%
4 | 3 | 2040 | Winter | S, [MVA] | 0 | 1 | 1.4751 | 1.5511 | 1.687 | 1.6704 | 1.6582 | 1.3685 | 1.7833 | 2.9076 | 4.0072 | 5.1653 | 6.535 | 7.0971 | 7.2556 | 7.2388 | 7.1928 | 6.5242 | 5.2628 | 3.7639 | 2.8126 | 2.0166 | 1.5807 | 1.7613 | 1.6836 | 1.7044
4 | 3 | 2040 | Winter | S, [%] | 0 | 1 | 7.024% | 7.386% | 8.033% | 7.954% | 7.896% | 6.516% | 8.492% | 13.85% | 19.08% | 24.6% | 31.12% | 33.8% | 34.55% | 34.47% | 34.25% | 31.07% | 25.06% | 17.92% | 13.39% | 9.603% | 7.527% | 8.387% | 8.017% | 8.116%
3 | 7 | 2040 | Winter | P, [MW] | 0 | 1 | -2.0424 | -2.0106 | -1.992 | -2.307 | -3.0864 | -3.8459 | -3.9076 | -3.7866 | -3.8044 | -3.7959 | -3.7964 | -3.8136 | -3.8188 | -3.8105 | -3.7872 | -3.7694 | -3.7585 | -3.7586 | -3.766 | -3.8958 | -3.3459 | -2.1857 | -1.7538 | -1.6545
3 | 7 | 2040 | Winter | P, [%] | 0 | 1 | 9.726% | 9.574% | 9.485% | 10.99% | 14.7% | 18.31% | 18.61% | 18.03% | 18.12% | 18.08% | 18.08% | 18.16% | 18.18% | 18.15% | 18.03% | 17.95% | 17.9% | 17.9% | 17.93% | 18.55% | 15.93% | 10.41% | 8.352% | 7.878%
7 | 3 | 2040 | Winter | P, [MW] | 0 | 1 | 2.0433 | 2.0114 | 1.9928 | 2.3081 | 3.0885 | 3.8491 | 3.9108 | 3.7899 | 3.8077 | 3.7992 | 3.7998 | 3.817 | 3.8221 | 3.8139 | 3.7905 | 3.7728 | 3.7619 | 3.762 | 3.7694 | 3.899 | 3.3483 | 2.1867 | 1.7545 | 1.655
7 | 3 | 2040 | Winter | P, [%] | 0 | 1 | 9.73% | 9.578% | 9.49% | 10.99% | 14.71% | 18.33% | 18.62% | 18.05% | 18.13% | 18.09% | 18.09% | 18.18% | 18.2% | 18.16% | 18.05% | 17.97% | 17.91% | 17.91% | 17.95% | 18.57% | 15.94% | 10.41% | 8.355% | 7.881%
3 | 7 | 2040 | Winter | Q, [MVAr] | 0 | 1 | 0.3325 | 0.31981 | 0.33867 | 0.42594 | 0.66953 | 0.81932 | 0.74587 | 1.3977 | 1.2999 | 1.3581 | 1.3577 | 1.2704 | 1.2539 | 1.3034 | 1.4338 | 1.522 | 1.5703 | 1.5683 | 1.5175 | 0.7521 | 0.72841 | 0.38016 | 0.20738 | 0.18586
3 | 7 | 2040 | Winter | Q, [%] | 0 | 1 | 1.583% | 1.523% | 1.613% | 2.028% | 3.188% | 3.902% | 3.552% | 6.656% | 6.19% | 6.467% | 6.465% | 6.049% | 5.971% | 6.207% | 6.828% | 7.247% | 7.478% | 7.468% | 7.226% | 3.581% | 3.469% | 1.81% | 0.9875% | 0.885%
7 | 3 | 2040 | Winter | Q, [MVAr] | 0 | 1 | -0.33531 | -0.32266 | -0.34154 | -0.4284 | -0.67071 | -0.81893 | -0.74538 | -1.3971 | -1.2993 | -1.3575 | -1.3572 | -1.2698 | -1.2533 | -1.3028 | -1.4332 | -1.5213 | -1.5696 | -1.5676 | -1.5169 | -0.75163 | -0.72909 | -0.38279 | -0.21053 | -0.1891
7 | 3 | 2040 | Winter | Q, [%] | 0 | 1 | 1.597% | 1.536% | 1.626% | 2.04% | 3.194% | 3.9% | 3.549% | 6.653% | 6.187% | 6.464% | 6.463% | 6.047% | 5.968% | 6.204% | 6.825% | 7.244% | 7.474% | 7.465% | 7.223% | 3.579% | 3.472% | 1.823% | 1.003% | 0.9005%
3 | 7 | 2040 | Winter | S, [MVA] | 0 | 1 | 2.0693 | 2.0358 | 2.0205 | 2.346 | 3.1582 | 3.9322 | 3.9781 | 4.0363 | 4.0203 | 4.0315 | 4.0319 | 4.0197 | 4.0193 | 4.0273 | 4.0495 | 4.065 | 4.0733 | 4.0727 | 4.0603 | 3.9677 | 3.4242 | 2.2185 | 1.7661 | 1.6649
3 | 7 | 2040 | Winter | S, [%] | 0 | 1 | 9.854% | 9.695% | 9.622% | 11.17% | 15.04% | 18.72% | 18.94% | 19.22% | 19.14% | 19.2% | 19.2% | 19.14% | 19.14% | 19.18% | 19.28% | 19.36% | 19.4% | 19.39% | 19.33% | 18.89% | 16.31% | 10.56% | 8.41% | 7.928%
7 | 3 | 2040 | Winter | S, [MVA] | 0 | 1 | 2.0706 | 2.0371 | 2.0219 | 2.3476 | 3.1605 | 3.9352 | 3.9812 | 4.0392 | 4.0233 | 4.0345 | 4.0349 | 4.0226 | 4.0223 | 4.0303 | 4.0524 | 4.068 | 4.0762 | 4.0756 | 4.0632 | 3.9708 | 3.4268 | 2.2199 | 1.7671 | 1.6658
7 | 3 | 2040 | Winter | S, [%] | 0 | 1 | 9.86% | 9.701% | 9.628% | 11.18% | 15.05% | 18.74% | 18.96% | 19.23% | 19.16% | 19.21% | 19.21% | 19.16% | 19.15% | 19.19% | 19.3% | 19.37% | 19.41% | 19.41% | 19.35% | 18.91% | 16.32% | 10.57% | 8.415% | 7.932%
4 | 6 | 2040 | Winter | P, [MW] | 0 | 1 | 2.0464 | 2.006 | 1.4389 | 1.4105 | 1.0818 | 1.2848 | 1.2976 | 0.9904 | 0.90348 | 0.83735 | 0.65812 | 0.64012 | 0.69412 | 0.71675 | 0.71548 | 0.772 | 1.0226 | 1.2161 | 1.1517 | 1.0727 | 1.123 | 1.1259 | 1.3283 | 1.3648
4 | 6 | 2040 | Winter | P, [%] | 0 | 1 | 8.897% | 8.722% | 6.256% | 6.132% | 4.703% | 5.586% | 5.642% | 4.306% | 3.928% | 3.641% | 2.861% | 2.783% | 3.018% | 3.116% | 3.111% | 3.357% | 4.446% | 5.287% | 5.007% | 4.664% | 4.883% | 4.895% | 5.775% | 5.934%
6 | 4 | 2040 | Winter | P, [MW] | 0 | 1 | -2.0457 | -2.0054 | -1.4386 | -1.4102 | -1.0816 | -1.2845 | -1.2974 | -0.99025 | -0.90336 | -0.83724 | -0.65805 | -0.64005 | -0.69404 | -0.71667 | -0.7154 | -0.77191 | -1.0224 | -1.2159 | -1.1515 | -1.0726 | -1.1228 | -1.1257 | -1.328 | -1.3645
6 | 4 | 2040 | Winter | P, [%] | 0 | 1 | 8.895% | 8.719% | 6.255% | 6.131% | 4.703% | 5.585% | 5.641% | 4.305% | 3.928% | 3.64% | 2.861% | 2.783% | 3.018% | 3.116% | 3.11% | 3.356% | 4.445% | 5.286% | 5.006% | 4.663% | 4.882% | 4.895% | 5.774% | 5.933%
4 | 6 | 2040 | Winter | Q, [MVAr] | 0 | 1 | 0.37387 | 0.35596 | 0.19672 | 0.18684 | 0.097425 | 0.17045 | 0.18942 | 0.1892 | 0.18911 | 0.18901 | 0.18889 | 0.1888 | 0.18873 | 0.18873 | 0.18876 | 0.20457 | 0.28356 | 0.28368 | 0.2501 | 0.19304 | 0.19308 | 0.19307 | 0.19313 | 0.19314
4 | 6 | 2040 | Winter | Q, [%] | 0 | 1 | 1.626% | 1.548% | 0.8553% | 0.8123% | 0.4236% | 0.7411% | 0.8236% | 0.8226% | 0.8222% | 0.8218% | 0.8213% | 0.8209% | 0.8206% | 0.8206% | 0.8207% | 0.8894% | 1.233% | 1.233% | 1.087% | 0.8393% | 0.8395% | 0.8395% | 0.8397% | 0.8398%
6 | 4 | 2040 | Winter | Q, [MVAr] | 0 | 1 | -0.45043 | -0.43253 | -0.27352 | -0.26364 | -0.17434 | -0.24732 | -0.26637 | -0.26637 | -0.26637 | -0.26637 | -0.26637 | -0.26637 | -0.26637 | -0.26637 | -0.26637 | -0.28206 | -0.36087 | -0.36087 | -0.32723 | -0.26999 | -0.26999 | -0.26999 | -0.26999 | -0.26999
6 | 4 | 2040 | Winter | Q, [%] | 0 | 1 | 1.958% | 1.881% | 1.189% | 1.146% | 0.758% | 1.075% | 1.158% | 1.158% | 1.158% | 1.158% | 1.158% | 1.158% | 1.158% | 1.158% | 1.158% | 1.226% | 1.569% | 1.569% | 1.423% | 1.174% | 1.174% | 1.174% | 1.174% | 1.174%
4 | 6 | 2040 | Winter | S, [MVA] | 0 | 1 | 2.0802 | 2.0374 | 1.4523 | 1.4228 | 1.0861 | 1.296 | 1.3114 | 1.0083 | 0.92306 | 0.85842 | 0.68469 | 0.66738 | 0.71932 | 0.74118 | 0.73996 | 0.79865 | 1.0612 | 1.2487 | 1.1785 | 1.09 | 1.1395 | 1.1424 | 1.3422 | 1.3784
4 | 6 | 2040 | Winter | S, [%] | 0 | 1 | 9.045% | 8.858% | 6.314% | 6.186% | 4.722% | 5.635% | 5.702% | 4.384% | 4.013% | 3.732% | 2.977% | 2.902% | 3.127% | 3.223% | 3.217% | 3.472% | 4.614% | 5.429% | 5.124% | 4.739% | 4.954% | 4.967% | 5.836% | 5.993%
6 | 4 | 2040 | Winter | S, [MVA] | 0 | 1 | 2.0947 | 2.0515 | 1.4644 | 1.4346 | 1.0956 | 1.3081 | 1.3244 | 1.0255 | 0.94181 | 0.87859 | 0.70991 | 0.69327 | 0.7434 | 0.76457 | 0.76338 | 0.82183 | 1.0842 | 1.2683 | 1.197 | 1.106 | 1.1548 | 1.1577 | 1.3552 | 1.3909
6 | 4 | 2040 | Winter | S, [%] | 0 | 1 | 9.108% | 8.92% | 6.367% | 6.237% | 4.763% | 5.687% | 5.758% | 4.458% | 4.095% | 3.82% | 3.087% | 3.014% | 3.232% | 3.324% | 3.319% | 3.573% | 4.714% | 5.514% | 5.205% | 4.809% | 5.021% | 5.033% | 5.892% | 6.048%
9 | 3 | 2040 | Winter | P, [MW] | 0 | 1 | -3.4476 | -3.1536 | -3.1272 | -3.1351 | -3.1967 | -3.8543 | -4.4647 | -4.2553 | -4.7818 | -4.8532 | -4.5896 | -4.5542 | -3.9437 | -3.8436 | -3.8489 | -3.8862 | -3.93 | -4.168 | -4.2277 | -4.382 | -4.4414 | -3.9085 | -3.8311 | -3.8706
9 | 3 | 2040 | Winter | P, [%] | 0 | 1 | 14.23% | 13.02% | 12.91% | 12.94% | 13.2% | 15.91% | 18.43% | 17.57% | 19.74% | 20.04% | 18.95% | 18.8% | 16.28% | 15.87% | 15.89% | 16.05% | 16.23% | 17.21% | 17.46% | 18.09% | 18.34% | 16.14% | 15.82% | 15.98%
3 | 9 | 2040 | Winter | P, [MW] | 0 | 1 | 3.4496 | 3.1553 | 3.1288 | 3.1367 | 3.1985 | 3.8568 | 4.468 | 4.2583 | 4.7856 | 4.8572 | 4.5931 | 4.5577 | 3.9463 | 3.8461 | 3.8514 | 3.8887 | 3.9326 | 4.1709 | 4.2307 | 4.3852 | 4.4447 | 3.9111 | 3.8335 | 3.8732
3 | 9 | 2040 | Winter | P, [%] | 0 | 1 | 14.24% | 13.03% | 12.92% | 12.95% | 13.21% | 15.92% | 18.45% | 17.58% | 19.76% | 20.05% | 18.96% | 18.82% | 16.29% | 15.88% | 15.9% | 16.06% | 16.24% | 17.22% | 17.47% | 18.11% | 18.35% | 16.15% | 15.83% | 15.99%
9 | 3 | 2040 | Winter | Q, [MVAr] | 0 | 1 | -0.44056 | -0.44056 | -0.44056 | -0.44056 | -0.44056 | -0.44056 | -0.44056 | -0.44056 | -0.44056 | -0.44056 | -0.44056 | -0.44056 | -0.44056 | -0.44056 | -0.44056 | -0.44056 | -0.44056 | -0.44056 | -0.44056 | -0.44056 | -0.44056 | -0.44056 | -0.44056 | -0.44056
9 | 3 | 2040 | Winter | Q, [%] | 0 | 1 | 1.819% | 1.819% | 1.819% | 1.819% | 1.819% | 1.819% | 1.819% | 1.819% | 1.819% | 1.819% | 1.819% | 1.819% | 1.819% | 1.819% | 1.819% | 1.819% | 1.819% | 1.819% | 1.819% | 1.819% | 1.819% | 1.819% | 1.819% | 1.819%
3 | 9 | 2040 | Winter | Q, [MVAr] | 0 | 1 | 0.43984 | 0.43929 | 0.43924 | 0.43926 | 0.43937 | 0.44068 | 0.4421 | 0.44157 | 0.4429 | 0.44309 | 0.44238 | 0.44228 | 0.44082 | 0.4406 | 0.44062 | 0.44071 | 0.44081 | 0.44136 | 0.4415 | 0.4419 | 0.44205 | 0.44079 | 0.44062 | 0.44071
3 | 9 | 2040 | Winter | Q, [%] | 0 | 1 | 1.816% | 1.814% | 1.814% | 1.814% | 1.814% | 1.819% | 1.825% | 1.823% | 1.829% | 1.829% | 1.827% | 1.826% | 1.82% | 1.819% | 1.819% | 1.82% | 1.82% | 1.822% | 1.823% | 1.825% | 1.825% | 1.82% | 1.819% | 1.82%
9 | 3 | 2040 | Winter | S, [MVA] | 0 | 1 | 3.4756 | 3.1842 | 3.1581 | 3.1659 | 3.227 | 3.8794 | 4.4864 | 4.278 | 4.8021 | 4.8732 | 4.6107 | 4.5755 | 3.9682 | 3.8688 | 3.874 | 3.9111 | 3.9546 | 4.1913 | 4.2506 | 4.4041 | 4.4632 | 3.9333 | 3.8563 | 3.8956
9 | 3 | 2040 | Winter | S, [%] | 0 | 1 | 14.35% | 13.15% | 13.04% | 13.07% | 13.32% | 16.02% | 18.52% | 17.66% | 19.83% | 20.12% | 19.04% | 18.89% | 16.38% | 15.97% | 16% | 16.15% | 16.33% | 17.3% | 17.55% | 18.18% | 18.43% | 16.24% | 15.92% | 16.08%
3 | 9 | 2040 | Winter | S, [MVA] | 0 | 1 | 3.4775 | 3.1857 | 3.1595 | 3.1673 | 3.2285 | 3.8819 | 4.4898 | 4.2811 | 4.8061 | 4.8773 | 4.6143 | 4.5791 | 3.9708 | 3.8712 | 3.8765 | 3.9136 | 3.9572 | 4.1942 | 4.2537 | 4.4074 | 4.4666 | 3.9359 | 3.8588 | 3.8981
3 | 9 | 2040 | Winter | S, [%] | 0 | 1 | 14.36% | 13.15% | 13.05% | 13.08% | 13.33% | 16.03% | 18.54% | 17.68% | 19.84% | 20.14% | 19.05% | 18.91% | 16.39% | 15.98% | 16.01% | 16.16% | 16.34% | 17.32% | 17.56% | 18.2% | 18.44% | 16.25% | 15.93% | 16.09%
1 | 3 | 2040 | Winter | P, [MW] | 0 | 1 | 3.6515 | 3.1238 | 2.4666 | 2.1059 | 1.9013 | 2.5889 | 3.0457 | 2.1192 | 1.3838 | 0.76166 | -1.0193 | -1.7889 | -3.0362 | -3.3817 | -3.3097 | -2.4516 | -1.0124 | 0.79445 | 1.6233 | 2.2787 | 3.1149 | 3.2805 | 3.5571 | 3.6859
1 | 3 | 2040 | Winter | P, [%] | 0 | 1 | 18.26% | 15.62% | 12.33% | 10.53% | 9.507% | 12.94% | 15.23% | 10.6% | 6.919% | 3.808% | 5.096% | 8.944% | 15.18% | 16.91% | 16.55% | 12.26% | 5.062% | 3.972% | 8.116% | 11.39% | 15.57% | 16.4% | 17.79% | 18.43%
3 | 1 | 2040 | Winter | P, [MW] | 0 | 1 | -3.6469 | -3.1205 | -2.4645 | -2.1044 | -1.9001 | -2.5866 | -3.0426 | -2.1176 | -1.3831 | -0.76145 | 1.0197 | 1.79 | 3.0393 | 3.3856 | 3.3134 | 2.4536 | 1.0127 | -0.79422 | -1.6224 | -2.2769 | -3.1116 | -3.2768 | -3.5528 | -3.6813
3 | 1 | 2040 | Winter | P, [%] | 0 | 1 | 18.23% | 15.6% | 12.32% | 10.52% | 9.501% | 12.93% | 15.21% | 10.59% | 6.915% | 3.807% | 5.098% | 8.95% | 15.2% | 16.93% | 16.57% | 12.27% | 5.064% | 3.971% | 8.112% | 11.38% | 15.56% | 16.38% | 17.76% | 18.41%
1 | 3 | 2040 | Winter | Q, [MVAr] | 0 | 1 | -0.022393 | 0.0064736 | 0.045659 | 0.070826 | 0.08314 | 0.051554 | -0.052874 | -0.14708 | -0.1758 | -0.20607 | -0.14244 | -0.17308 | -0.15513 | -0.13604 | -0.10574 | -0.07349 | -0.075119 | -0.14878 | -0.13104 | 0.045217 | 0.036452 | 0.0076655 | -0.0094094 | -0.015883
1 | 3 | 2040 | Winter | Q, [%] | 0 | 1 | 0.112% | 0.03237% | 0.2283% | 0.3541% | 0.4157% | 0.2578% | 0.2644% | 0.7354% | 0.879% | 1.03% | 0.7122% | 0.8654% | 0.7756% | 0.6802% | 0.5287% | 0.3674% | 0.3756% | 0.7439% | 0.6552% | 0.2261% | 0.1823% | 0.03833% | 0.04705% | 0.07942%
3 | 1 | 2040 | Winter | Q, [MVAr] | 0 | 1 | 0.097061 | 0.048171 | -0.011576 | -0.045963 | -0.062857 | -0.014005 | 0.10484 | 0.17235 | 0.1867 | 0.20956 | 0.14837 | 0.19117 | 0.20689 | 0.20019 | 0.16714 | 0.10718 | 0.08089 | 0.15244 | 0.14589 | -0.016128 | 0.017891 | 0.052599 | 0.080265 | 0.091967
3 | 1 | 2040 | Winter | Q, [%] | 0 | 1 | 0.4853% | 0.2409% | 0.05788% | 0.2298% | 0.3143% | 0.07003% | 0.5242% | 0.8617% | 0.9335% | 1.048% | 0.7419% | 0.9558% | 1.034% | 1.001% | 0.8357% | 0.5359% | 0.4044% | 0.7622% | 0.7294% | 0.08064% | 0.08945% | 0.263% | 0.4013% | 0.4598%
1 | 3 | 2040 | Winter | S, [MVA] | 0 | 1 | 3.6515 | 3.1238 | 2.467 | 2.1071 | 1.9032 | 2.5894 | 3.0462 | 2.1243 | 1.3949 | 0.78905 | 1.0292 | 1.7972 | 3.0402 | 3.3844 | 3.3114 | 2.4527 | 1.0152 | 0.80826 | 1.6286 | 2.2791 | 3.1151 | 3.2805 | 3.5571 | 3.686
1 | 3 | 2040 | Winter | S, [%] | 0 | 1 | 18.26% | 15.62% | 12.34% | 10.54% | 9.516% | 12.95% | 15.23% | 10.62% | 6.974% | 3.945% | 5.146% | 8.986% | 15.2% | 16.92% | 16.56% | 12.26% | 5.076% | 4.041% | 8.143% | 11.4% | 15.58% | 16.4% | 17.79% | 18.43%
3 | 1 | 2040 | Winter | S, [MVA] | 0 | 1 | 3.6482 | 3.1208 | 2.4645 | 2.1049 | 1.9011 | 2.5867 | 3.0444 | 2.1246 | 1.3956 | 0.78976 | 1.0304 | 1.8001 | 3.0464 | 3.3915 | 3.3176 | 2.4559 | 1.016 | 0.80872 | 1.6289 | 2.277 | 3.1117 | 3.2772 | 3.5537 | 3.6825
3 | 1 | 2040 | Winter | S, [%] | 0 | 1 | 18.24% | 15.6% | 12.32% | 10.52% | 9.506% | 12.93% | 15.22% | 10.62% | 6.978% | 3.949% | 5.152% | 9.001% | 15.23% | 16.96% | 16.59% | 12.28% | 5.08% | 4.044% | 8.145% | 11.38% | 15.56% | 16.39% | 17.77% | 18.41%
3 | 2 | 2040 | Winter | P, [MW] | 0 | 1 | 3.2084 | 2.9802 | 2.8339 | 2.7744 | 3.4383 | 3.956 | 4.2747 | 4.593 | 4.4421 | 4.8791 | 4.7487 | 4.6024 | 4.1401 | 3.8733 | 3.8731 | 4.0053 | 4.127 | 4.1896 | 4.0322 | 3.8186 | 3.6001 | 3.305 | 3.1013 | 3.1036
3 | 2 | 2040 | Winter | P, [%] | 0 | 1 | 40.11% | 37.25% | 35.42% | 34.68% | 42.98% | 49.45% | 53.43% | 57.41% | 55.53% | 60.99% | 59.36% | 57.53% | 51.75% | 48.42% | 48.41% | 50.07% | 51.59% | 52.37% | 50.4% | 47.73% | 45% | 41.31% | 38.77% | 38.79%
2 | 3 | 2040 | Winter | P, [MW] | 0 | 1 | -3.2033 | -2.9757 | -2.8299 | -2.7705 | -3.4324 | -3.9482 | -4.2656 | -4.5824 | -4.4323 | -4.8672 | -4.7374 | -4.5918 | -4.1315 | -3.8659 | -3.8657 | -3.9973 | -4.1185 | -4.1809 | -4.0241 | -3.8113 | -3.5936 | -3.2995 | -3.0965 | -3.0988
2 | 3 | 2040 | Winter | P, [%] | 0 | 1 | 40.04% | 37.2% | 35.37% | 34.63% | 42.9% | 49.35% | 53.32% | 57.28% | 55.4% | 60.84% | 59.22% | 57.4% | 51.64% | 48.32% | 48.32% | 49.97% | 51.48% | 52.26% | 50.3% | 47.64% | 44.92% | 41.24% | 38.71% | 38.73%
3 | 2 | 2040 | Winter | Q, [MVAr] | 0 | 1 | -0.27498 | -0.29398 | -0.23775 | -0.24666 | -0.16173 | -0.12099 | -0.098479 | -0.18455 | -0.17566 | -0.1758 | -0.10404 | -0.042901 | 0.0070348 | 0.0049105 | -0.02073 | -0.089192 | -0.152 | -0.19866 | -0.1968 | -0.11888 | -0.10654 | -0.13728 | -0.17045 | -0.17507
3 | 2 | 2040 | Winter | Q, [%] | 0 | 1 | 3.437% | 3.675% | 2.972% | 3.083% | 2.022% | 1.512% | 1.231% | 2.307% | 2.196% | 2.197% | 1.301% | 0.5363% | 0.08793% | 0.06138% | 0.2591% | 1.115% | 1.9% | 2.483% | 2.46% | 1.486% | 1.332% | 1.716% | 2.131% | 2.188%
2 | 3 | 2040 | Winter | Q, [MVAr] | 0 | 1 | 0.36328 | 0.37035 | 0.30663 | 0.31274 | 0.26265 | 0.25442 | 0.25407 | 0.36408 | 0.34347 | 0.37804 | 0.29536 | 0.22238 | 0.13806 | 0.12208 | 0.14776 | 0.22526 | 0.29675 | 0.34803 | 0.33527 | 0.24318 | 0.21704 | 0.23047 | 0.25261 | 0.25736
2 | 3 | 2040 | Winter | Q, [%] | 0 | 1 | 4.541% | 4.629% | 3.833% | 3.909% | 3.283% | 3.18% | 3.176% | 4.551% | 4.293% | 4.726% | 3.692% | 2.78% | 1.726% | 1.526% | 1.847% | 2.816% | 3.709% | 4.35% | 4.191% | 3.04% | 2.713% | 2.881% | 3.158% | 3.217%
3 | 2 | 2040 | Winter | S, [MVA] | 0 | 1 | 3.2202 | 2.9946 | 2.8439 | 2.7853 | 3.4421 | 3.9579 | 4.2759 | 4.5967 | 4.4456 | 4.8823 | 4.7498 | 4.6026 | 4.1401 | 3.8734 | 3.8732 | 4.0063 | 4.1298 | 4.1944 | 4.037 | 3.8205 | 3.6016 | 3.3079 | 3.106 | 3.1085
3 | 2 | 2040 | Winter | S, [%] | 0 | 1 | 40.25% | 37.43% | 35.55% | 34.82% | 43.03% | 49.47% | 53.45% | 57.46% | 55.57% | 61.03% | 59.37% | 57.53% | 51.75% | 48.42% | 48.41% | 50.08% | 51.62% | 52.43% | 50.46% | 47.76% | 45.02% | 41.35% | 38.83% | 38.86%
2 | 3 | 2040 | Winter | S, [MVA] | 0 | 1 | 3.2238 | 2.9986 | 2.8464 | 2.7881 | 3.4424 | 3.9564 | 4.2731 | 4.5968 | 4.4456 | 4.8819 | 4.7466 | 4.5972 | 4.1339 | 3.8678 | 3.8685 | 4.0037 | 4.1292 | 4.1953 | 4.038 | 3.8191 | 3.6001 | 3.3076 | 3.1068 | 3.1094
2 | 3 | 2040 | Winter | S, [%] | 0 | 1 | 40.3% | 37.48% | 35.58% | 34.85% | 43.03% | 49.45% | 53.41% | 57.46% | 55.57% | 61.02% | 59.33% | 57.47% | 51.67% | 48.35% | 48.36% | 50.05% | 51.61% | 52.44% | 50.47% | 47.74% | 45% | 41.34% | 38.83% | 38.87%
4 | 5 | 2040 | Winter | P, [MW] | 0 | 1 | -2.9854 | -2.9857 | -2.9306 | -2.893 | -2.7115 | -2.6339 | -3.0542 | -3.8534 | -4.8545 | -5.9366 | -7.136 | -7.6816 | -7.9055 | -7.9165 | -7.8672 | -7.2415 | -6.2164 | -4.9072 | -3.9134 | -3.0654 | -2.6719 | -2.8587 | -2.9427 | -2.993
4 | 5 | 2040 | Winter | P, [%] | 0 | 1 | 37.32% | 37.32% | 36.63% | 36.16% | 33.89% | 32.92% | 38.18% | 48.17% | 60.68% | 74.21% | 89.2% | 96.02% | 98.82% | 98.96% | 98.34% | 90.52% | 77.7% | 61.34% | 48.92% | 38.32% | 33.4% | 35.73% | 36.78% | 37.41%
5 | 4 | 2040 | Winter | P, [MW] | 0 | 1 | 2.9925 | 2.9928 | 2.9373 | 2.8995 | 2.7172 | 2.6393 | 3.0615 | 3.865 | 4.8729 | 5.9641 | 7.1755 | 7.7273 | 7.9537 | 7.9649 | 7.915 | 7.2822 | 6.2465 | 4.926 | 3.9253 | 3.0727 | 2.6775 | 2.8651 | 2.9494 | 3
5 | 4 | 2040 | Winter | P, [%] | 0 | 1 | 37.41% | 37.41% | 36.72% | 36.24% | 33.97% | 32.99% | 38.27% | 48.31% | 60.91% | 74.55% | 89.69% | 96.59% | 99.42% | 99.56% | 98.94% | 91.03% | 78.08% | 61.58% | 49.07% | 38.41% | 33.47% | 35.81% | 36.87% | 37.5%
4 | 5 | 2040 | Winter | Q, [MVAr] | 0 | 1 | 0.38829 | 0.40432 | 0.28668 | 0.27888 | 0.13856 | -0.01669 | 0.088095 | 0.32056 | 0.49054 | 0.63703 | 0.59366 | 0.53814 | 0.44983 | 0.43652 | 0.46141 | 0.55998 | 0.54139 | 0.48631 | 0.31792 | 0.11192 | -0.062687 | 0.11039 | 0.18293 | 0.19344
4 | 5 | 2040 | Winter | Q, [%] | 0 | 1 | 4.854% | 5.054% | 3.583% | 3.486% | 1.732% | 0.2086% | 1.101% | 4.007% | 6.132% | 7.963% | 7.421% | 6.727% | 5.623% | 5.456% | 5.768% | 7% | 6.767% | 6.079% | 3.974% | 1.399% | 0.7836% | 1.38% | 2.287% | 2.418%
5 | 4 | 2040 | Winter | Q, [MVAr] | 0 | 1 | -0.32017 | -0.33608 | -0.22153 | -0.2154 | -0.083184 | 0.068806 | -0.018039 | -0.20858 | -0.31241 | -0.37059 | -0.21089 | -0.096023 | 0.01723 | 0.031724 | 0.0013991 | -0.1663 | -0.25036 | -0.30436 | -0.20247 | -0.041268 | 0.11634 | -0.048918 | -0.11763 | -0.12587
5 | 4 | 2040 | Winter | Q, [%] | 0 | 1 | 4.002% | 4.201% | 2.769% | 2.693% | 1.04% | 0.8601% | 0.2255% | 2.607% | 3.905% | 4.632% | 2.636% | 1.2% | 0.2154% | 0.3965% | 0.01749% | 2.079% | 3.129% | 3.804% | 2.531% | 0.5158% | 1.454% | 0.6115% | 1.47% | 1.573%
4 | 5 | 2040 | Winter | S, [MVA] | 0 | 1 | 3.0106 | 3.013 | 2.9446 | 2.9064 | 2.715 | 2.634 | 3.0555 | 3.8667 | 4.8792 | 5.9707 | 7.1606 | 7.7004 | 7.9183 | 7.9285 | 7.8807 | 7.2632 | 6.2399 | 4.9312 | 3.9263 | 3.0675 | 2.6727 | 2.8609 | 2.9484 | 2.9993
4 | 5 | 2040 | Winter | S, [%] | 0 | 1 | 37.63% | 37.66% | 36.81% | 36.33% | 33.94% | 32.92% | 38.19% | 48.33% | 60.99% | 74.63% | 89.51% | 96.26% | 98.98% | 99.11% | 98.51% | 90.79% | 78% | 61.64% | 49.08% | 38.34% | 33.41% | 35.76% | 36.85% | 37.49%
5 | 4 | 2040 | Winter | S, [MVA] | 0 | 1 | 3.0095 | 3.0116 | 2.9457 | 2.9075 | 2.7185 | 2.6402 | 3.0615 | 3.8706 | 4.8829 | 5.9756 | 7.1786 | 7.7279 | 7.9537 | 7.965 | 7.915 | 7.2841 | 6.2515 | 4.9354 | 3.9305 | 3.073 | 2.68 | 2.8655 | 2.9518 | 3.0027
5 | 4 | 2040 | Winter | S, [%] | 0 | 1 | 37.62% | 37.64% | 36.82% | 36.34% | 33.98% | 33% | 38.27% | 48.38% | 61.04% | 74.7% | 89.73% | 96.6% | 99.42% | 99.56% | 98.94% | 91.05% | 78.14% | 61.69% | 49.13% | 38.41% | 33.5% | 35.82% | 36.9% | 37.53%
7 | 8 | 2040 | Winter | P, [MW] | 0 | 1 | -2.0695 | -2.0363 | -2.0172 | -2.3401 | -3.143 | -3.9233 | -3.99 | -4.0007 | -4.0023 | -4.0037 | -4.0048 | -4.0066 | -4.0082 | -4.0083 | -4.0076 | -4.0054 | -4.0033 | -4.0023 | -4.0009 | -3.9712 | -3.4095 | -2.2127 | -1.7654 | -1.6647
7 | 8 | 2040 | Winter | P, [%] | 0 | 1 | 51.74% | 50.91% | 50.43% | 58.5% | 78.57% | 98.08% | 99.75% | 100% | 100.1% | 100.1% | 100.1% | 100.2% | 100.2% | 100.2% | 100.2% | 100.1% | 100.1% | 100.1% | 100% | 99.28% | 85.24% | 55.32% | 44.14% | 41.62%
8 | 7 | 2040 | Winter | P, [MW] | 0 | 1 | 2.0762 | 2.0428 | 2.0236 | 2.3487 | 3.1584 | 3.9474 | 4.0148 | 4.0255 | 4.0271 | 4.0285 | 4.0296 | 4.0314 | 4.033 | 4.0331 | 4.0324 | 4.0302 | 4.0281 | 4.0271 | 4.0257 | 3.9959 | 3.4277 | 2.2203 | 1.7703 | 1.669
8 | 7 | 2040 | Winter | P, [%] | 0 | 1 | 51.91% | 51.07% | 50.59% | 58.72% | 78.96% | 98.68% | 100.4% | 100.6% | 100.7% | 100.7% | 100.7% | 100.8% | 100.8% | 100.8% | 100.8% | 100.8% | 100.7% | 100.7% | 100.6% | 99.9% | 85.69% | 55.51% | 44.26% | 41.73%
7 | 8 | 2040 | Winter | Q, [MVAr] | 0 | 1 | 0.14105 | 0.13759 | 0.15944 | 0.19873 | 0.31183 | 0.36568 | 0.26404 | 0.11362 | 0.11421 | 0.1119 | 0.10773 | 0.11407 | 0.1193 | 0.11769 | 0.11062 | 0.10362 | 0.099199 | 0.10392 | 0.10698 | 0.31218 | 0.33669 | 0.19352 | 0.12664 | 0.11388
7 | 8 | 2040 | Winter | Q, [%] | 0 | 1 | 3.526% | 3.44% | 3.986% | 4.968% | 7.796% | 9.142% | 6.601% | 2.84% | 2.855% | 2.798% | 2.693% | 2.852% | 2.982% | 2.942% | 2.765% | 2.591% | 2.48% | 2.598% | 2.674% | 7.805% | 8.417% | 4.838% | 3.166% | 2.847%
8 | 7 | 2040 | Winter | Q, [MVAr] | 0 | 1 | -0.076431 | -0.075033 | -0.097935 | -0.11588 | -0.16201 | -0.13255 | -0.024186 | 0.12639 | 0.1258 | 0.1281 | 0.13227 | 0.12594 | 0.12071 | 0.12231 | 0.12939 | 0.13638 | 0.14081 | 0.13608 | 0.13303 | -0.07399 | -0.1604 | -0.11942 | -0.079586 | -0.07206
8 | 7 | 2040 | Winter | Q, [%] | 0 | 1 | 1.911% | 1.876% | 2.448% | 2.897% | 4.05% | 3.314% | 0.6047% | 3.16% | 3.145% | 3.203% | 3.307% | 3.149% | 3.018% | 3.058% | 3.235% | 3.41% | 3.52% | 3.402% | 3.326% | 1.85% | 4.01% | 2.985% | 1.99% | 1.802%
7 | 8 | 2040 | Winter | S, [MVA] | 0 | 1 | 2.0743 | 2.041 | 2.0235 | 2.3485 | 3.1584 | 3.9403 | 3.9987 | 4.0023 | 4.0039 | 4.0053 | 4.0063 | 4.0083 | 4.01 | 4.0101 | 4.0091 | 4.0068 | 4.0045 | 4.0037 | 4.0023 | 3.9835 | 3.4261 | 2.2211 | 1.77 | 1.6686
7 | 8 | 2040 | Winter | S, [%] | 0 | 1 | 51.86% | 51.02% | 50.59% | 58.71% | 78.96% | 98.51% | 99.97% | 100.1% | 100.1% | 100.1% | 100.2% | 100.2% | 100.2% | 100.3% | 100.2% | 100.2% | 100.1% | 100.1% | 100.1% | 99.59% | 85.65% | 55.53% | 44.25% | 41.72%
8 | 7 | 2040 | Winter | S, [MVA] | 0 | 1 | 2.0776 | 2.0442 | 2.026 | 2.3515 | 3.1626 | 3.9496 | 4.0149 | 4.0275 | 4.029 | 4.0305 | 4.0318 | 4.0334 | 4.0348 | 4.035 | 4.0344 | 4.0325 | 4.0305 | 4.0294 | 4.0279 | 3.9965 | 3.4314 | 2.2235 | 1.7721 | 1.6706
8 | 7 | 2040 | Winter | S, [%] | 0 | 1 | 51.94% | 51.1% | 50.65% | 58.79% | 79.06% | 98.74% | 100.4% | 100.7% | 100.7% | 100.8% | 100.8% | 100.8% | 100.9% | 100.9% | 100.9% | 100.8% | 100.8% | 100.7% | 100.7% | 99.91% | 85.79% | 55.59% | 44.3% | 41.76%
3 | 4 | 2040 | Winter | P, [MW] | 0 | 2 | -1.5909 | -1.6007 | -1.7536 | -1.7762 | -1.8296 | -1.7145 | -1.7104 | -2.7722 | -4.2234 | -5.4873 | -6.4886 | -7.0901 | -7.2773 | -7.2288 | -7.1789 | -6.8598 | -5.7954 | -4.1709 | -2.8352 | -1.8732 | -1.5745 | -1.6603 | -1.5245 | -1.5727
3 | 4 | 2040 | Winter | P, [%] | 0 | 2 | 7.576% | 7.622% | 8.35% | 8.458% | 8.712% | 8.165% | 8.145% | 13.2% | 20.11% | 26.13% | 30.9% | 33.76% | 34.65% | 34.42% | 34.19% | 32.67% | 27.6% | 19.86% | 13.5% | 8.92% | 7.498% | 7.906% | 7.259% | 7.489%
4 | 3 | 2040 | Winter | P, [MW] | 0 | 2 | 1.5915 | 1.6013 | 1.7543 | 1.777 | 1.8304 | 1.7152 | 1.7111 | 2.7739 | 4.2273 | 5.4936 | 6.4973 | 7.1005 | 7.2883 | 7.2396 | 7.1896 | 6.8697 | 5.8025 | 4.1746 | 2.837 | 1.874 | 1.5751 | 1.6609 | 1.525 | 1.5733
4 | 3 | 2040 | Winter | P, [%] | 0 | 2 | 7.578% | 7.625% | 8.354% | 8.462% | 8.716% | 8.168% | 8.148% | 13.21% | 20.13% | 26.16% | 30.94% | 33.81% | 34.71% | 34.47% | 34.24% | 32.71% | 27.63% | 19.88% | 13.51% | 8.924% | 7.5% | 7.909% | 7.262% | 7.492%
3 | 4 | 2040 | Winter | Q, [MVAr] | 0 | 2 | 0.5077 | 0.57027 | 0.68544 | 0.69544 | 0.69887 | 0.62217 | 0.70333 | 0.77635 | 0.79081 | 0.69058 | 0.68521 | 0.57465 | 0.49578 | 0.57076 | 0.63567 | 0.77838 | 0.76299 | 0.71239 | 0.58086 | 0.13076 | -0.26205 | -0.091566 | 0.2095 | 0.4103
3 | 4 | 2040 | Winter | Q, [%] | 0 | 2 | 2.418% | 2.716% | 3.264% | 3.312% | 3.328% | 2.963% | 3.349% | 3.697% | 3.766% | 3.288% | 3.263% | 2.736% | 2.361% | 2.718% | 3.027% | 3.707% | 3.633% | 3.392% | 2.766% | 0.6226% | 1.248% | 0.436% | 0.9976% | 1.954%
4 | 3 | 2040 | Winter | Q, [MVAr] | 0 | 2 | -0.51094 | -0.57348 | -0.68845 | -0.69843 | -0.7018 | -0.62525 | -0.70638 | -0.77801 | -0.78957 | -0.6859 | -0.67712 | -0.56428 | -0.48469 | -0.55984 | -0.62493 | -0.76884 | -0.75729 | -0.71128 | -0.5825 | -0.13378 | 0.25874 | 0.088322 | -0.21286 | -0.41358
4 | 3 | 2040 | Winter | Q, [%] | 0 | 2 | 2.433% | 2.731% | 3.278% | 3.326% | 3.342% | 2.977% | 3.364% | 3.705% | 3.76% | 3.266% | 3.224% | 2.687% | 2.308% | 2.666% | 2.976% | 3.661% | 3.606% | 3.387% | 2.774% | 0.637% | 1.232% | 0.4206% | 1.014% | 1.969%
3 | 4 | 2040 | Winter | S, [MVA] | 0 | 2 | 1.6699 | 1.6992 | 1.8828 | 1.9075 | 1.9585 | 1.8239 | 1.8494 | 2.8789 | 4.2968 | 5.5306 | 6.5247 | 7.1133 | 7.2942 | 7.2513 | 7.207 | 6.9039 | 5.8454 | 4.2313 | 2.8941 | 1.8778 | 1.5962 | 1.6629 | 1.5388 | 1.6254
3 | 4 | 2040 | Winter | S, [%] | 0 | 2 | 7.952% | 8.091% | 8.966% | 9.083% | 9.326% | 8.685% | 8.807% | 13.71% | 20.46% | 26.34% | 31.07% | 33.87% | 34.73% | 34.53% | 34.32% | 32.88% | 27.84% | 20.15% | 13.78% | 8.942% | 7.601% | 7.918% | 7.328% | 7.74%
4 | 3 | 2040 | Winter | S, [MVA] | 0 | 2 | 1.6715 | 1.7008 | 1.8846 | 1.9093 | 1.9603 | 1.8256 | 1.8512 | 2.881 | 4.3004 | 5.5362 | 6.5325 | 7.1229 | 7.3043 | 7.2613 | 7.2167 | 6.9125 | 5.8517 | 4.2347 | 2.8962 | 1.8787 | 1.5962 | 1.6633 | 1.5398 | 1.6267
4 | 3 | 2040 | Winter | S, [%] | 0 | 2 | 7.959% | 8.099% | 8.974% | 9.092% | 9.335% | 8.694% | 8.815% | 13.72% | 20.48% | 26.36% | 31.11% | 33.92% | 34.78% | 34.58% | 34.37% | 32.92% | 27.87% | 20.17% | 13.79% | 8.946% | 7.601% | 7.92% | 7.332% | 7.746%
3 | 7 | 2040 | Winter | P, [MW] | 0 | 2 | -1.4831 | -1.5167 | -1.5351 | -1.4919 | -1.6891 | -2.2507 | -3.543 | -3.9363 | -3.9308 | -3.8208 | -3.8192 | -3.8168 | -3.8239 | -3.8326 | -3.8363 | -3.8347 | -3.8299 | -3.919 | -3.9257 | -3.7135 | -2.6595 | -2.1954 | -1.9359 | -1.7563
3 | 7 | 2040 | Winter | P, [%] | 0 | 2 | 7.062% | 7.222% | 7.31% | 7.104% | 8.043% | 10.72% | 16.87% | 18.74% | 18.72% | 18.19% | 18.19% | 18.18% | 18.21% | 18.25% | 18.27% | 18.26% | 18.24% | 18.66% | 18.69% | 17.68% | 12.66% | 10.45% | 9.219% | 8.363%
7 | 3 | 2040 | Winter | P, [MW] | 0 | 2 | 1.4835 | 1.5171 | 1.5356 | 1.4924 | 1.6897 | 2.2518 | 3.5456 | 3.9395 | 3.934 | 3.8241 | 3.8225 | 3.8202 | 3.8273 | 3.8359 | 3.8396 | 3.838 | 3.8332 | 3.9223 | 3.929 | 3.7164 | 2.661 | 2.1964 | 1.9367 | 1.757
7 | 3 | 2040 | Winter | P, [%] | 0 | 2 | 7.065% | 7.224% | 7.313% | 7.107% | 8.046% | 10.72% | 16.88% | 18.76% | 18.73% | 18.21% | 18.2% | 18.19% | 18.23% | 18.27% | 18.28% | 18.28% | 18.25% | 18.68% | 18.71% | 17.7% | 12.67% | 10.46% | 9.223% | 8.366%
3 | 7 | 2040 | Winter | Q, [MVAr] | 0 | 2 | 0.20377 | 0.22634 | 0.19805 | 0.11957 | 0.18868 | 0.36789 | 0.55957 | 0.56348 | 0.55645 | 1.2039 | 1.2267 | 1.2526 | 1.224 | 1.1767 | 1.1499 | 1.1451 | 1.154 | 0.59806 | 0.60775 | 0.65804 | 0.53694 | 0.47497 | 0.38012 | 0.31971
3 | 7 | 2040 | Winter | Q, [%] | 0 | 2 | 0.9703% | 1.078% | 0.9431% | 0.5694% | 0.8985% | 1.752% | 2.665% | 2.683% | 2.65% | 5.733% | 5.841% | 5.965% | 5.828% | 5.603% | 5.476% | 5.453% | 5.495% | 2.848% | 2.894% | 3.134% | 2.557% | 2.262% | 1.81% | 1.522%
7 | 3 | 2040 | Winter | Q, [MVAr] | 0 | 2 | -0.20716 | -0.22971 | -0.2014 | -0.12296 | -0.19189 | -0.37043 | -0.55992 | -0.56299 | -0.55598 | -1.2034 | -1.2261 | -1.252 | -1.2235 | -1.1762 | -1.1494 | -1.1445 | -1.1535 | -0.59758 | -0.60727 | -0.658 | -0.53887 | -0.47756 | -0.38304 | -0.32283
7 | 3 | 2040 | Winter | Q, [%] | 0 | 2 | 0.9865% | 1.094% | 0.959% | 0.5855% | 0.9137% | 1.764% | 2.666% | 2.681% | 2.648% | 5.731% | 5.839% | 5.962% | 5.826% | 5.601% | 5.474% | 5.45% | 5.493% | 2.846% | 2.892% | 3.133% | 2.566% | 2.274% | 1.824% | 1.537%
3 | 7 | 2040 | Winter | S, [MVA] | 0 | 2 | 1.497 | 1.5335 | 1.5479 | 1.4967 | 1.6996 | 2.2806 | 3.5869 | 3.9764 | 3.9699 | 4.006 | 4.0114 | 4.0171 | 4.0151 | 4.0091 | 4.005 | 4.002 | 4 | 3.9644 | 3.9725 | 3.7714 | 2.7131 | 2.2462 | 1.9729 | 1.7852
3 | 7 | 2040 | Winter | S, [%] | 0 | 2 | 7.129% | 7.302% | 7.371% | 7.127% | 8.093% | 10.86% | 17.08% | 18.94% | 18.9% | 19.08% | 19.1% | 19.13% | 19.12% | 19.09% | 19.07% | 19.06% | 19.05% | 18.88% | 18.92% | 17.96% | 12.92% | 10.7% | 9.395% | 8.501%
7 | 3 | 2040 | Winter | S, [MVA] | 0 | 2 | 1.4979 | 1.5344 | 1.5488 | 1.4974 | 1.7006 | 2.2821 | 3.5896 | 3.9795 | 3.9731 | 4.009 | 4.0144 | 4.0201 | 4.0181 | 4.0122 | 4.008 | 4.005 | 4.003 | 3.9675 | 3.9756 | 3.7742 | 2.715 | 2.2478 | 1.9743 | 1.7864
7 | 3 | 2040 | Winter | S, [%] | 0 | 2 | 7.133% | 7.307% | 7.375% | 7.131% | 8.098% | 10.87% | 17.09% | 18.95% | 18.92% | 19.09% | 19.12% | 19.14% | 19.13% | 19.11% | 19.09% | 19.07% | 19.06% | 18.89% | 18.93% | 17.97% | 12.93% | 10.7% | 9.401% | 8.507%
4 | 6 | 2040 | Winter | P, [MW] | 0 | 2 | 1.1451 | 1.1179 | 1.0636 | 1.0698 | 1.0323 | 1.0571 | 1.3045 | 1.0799 | 0.91246 | 0.81084 | 0.71871 | 0.66957 | 0.65964 | 0.70714 | 0.73027 | 0.78306 | 0.83081 | 0.93879 | 1.0274 | 1.1865 | 1.0487 | 1.0331 | 1.2486 | 1.176
4 | 6 | 2040 | Winter | P, [%] | 0 | 2 | 4.979% | 4.86% | 4.624% | 4.651% | 4.488% | 4.596% | 5.672% | 4.695% | 3.967% | 3.525% | 3.125% | 2.911% | 2.868% | 3.075% | 3.175% | 3.405% | 3.612% | 4.082% | 4.467% | 5.159% | 4.56% | 4.492% | 5.428% | 5.113%
6 | 4 | 2040 | Winter | P, [MW] | 0 | 2 | -1.1449 | -1.1177 | -1.0635 | -1.0697 | -1.0322 | -1.057 | -1.3042 | -1.0797 | -0.91234 | -0.81073 | -0.71863 | -0.6695 | -0.65957 | -0.70706 | -0.73019 | -0.78296 | -0.83071 | -0.93865 | -1.0272 | -1.1863 | -1.0485 | -1.0329 | -1.2483 | -1.1758
6 | 4 | 2040 | Winter | P, [%] | 0 | 2 | 4.978% | 4.859% | 4.624% | 4.651% | 4.488% | 4.596% | 5.671% | 4.694% | 3.967% | 3.525% | 3.124% | 2.911% | 2.868% | 3.074% | 3.175% | 3.404% | 3.612% | 4.081% | 4.466% | 5.158% | 4.559% | 4.491% | 5.427% | 5.112%
4 | 6 | 2040 | Winter | Q, [MVAr] | 0 | 2 | 0.10785 | 0.096718 | 0.096712 | 0.096716 | 0.096708 | 0.096721 | 0.15755 | 0.19079 | 0.19062 | 0.19036 | 0.19023 | 0.19014 | 0.19006 | 0.19006 | 0.19009 | 0.1902 | 0.19034 | 0.19084 | 0.20303 | 0.24255 | 0.19038 | 0.19038 | 0.19044 | 0.14609
4 | 6 | 2040 | Winter | Q, [%] | 0 | 2 | 0.4689% | 0.4205% | 0.4205% | 0.4205% | 0.4205% | 0.4205% | 0.685% | 0.8295% | 0.8288% | 0.8276% | 0.8271% | 0.8267% | 0.8263% | 0.8263% | 0.8265% | 0.827% | 0.8275% | 0.8297% | 0.8827% | 1.055% | 0.8278% | 0.8277% | 0.828% | 0.6352%
6 | 4 | 2040 | Winter | Q, [MVAr] | 0 | 2 | -0.18476 | -0.17363 | -0.17363 | -0.17363 | -0.17363 | -0.17363 | -0.23436 | -0.2677 | -0.2677 | -0.2677 | -0.2677 | -0.2677 | -0.2677 | -0.2677 | -0.2677 | -0.2677 | -0.2677 | -0.2677 | -0.28001 | -0.31945 | -0.26734 | -0.26734 | -0.26734 | -0.22299
6 | 4 | 2040 | Winter | Q, [%] | 0 | 2 | 0.8033% | 0.7549% | 0.7549% | 0.7549% | 0.7549% | 0.7549% | 1.019% | 1.164% | 1.164% | 1.164% | 1.164% | 1.164% | 1.164% | 1.164% | 1.164% | 1.164% | 1.164% | 1.164% | 1.217% | 1.389% | 1.162% | 1.162% | 1.162% | 0.9695%
4 | 6 | 2040 | Winter | S, [MVA] | 0 | 2 | 1.1501 | 1.122 | 1.068 | 1.0742 | 1.0368 | 1.0616 | 1.314 | 1.0966 | 0.93216 | 0.83288 | 0.74346 | 0.69604 | 0.68647 | 0.73224 | 0.75461 | 0.80582 | 0.85234 | 0.95799 | 1.0472 | 1.211 | 1.0658 | 1.0505 | 1.263 | 1.1851
4 | 6 | 2040 | Winter | S, [%] | 0 | 2 | 5.001% | 4.878% | 4.643% | 4.67% | 4.508% | 4.615% | 5.713% | 4.768% | 4.053% | 3.621% | 3.232% | 3.026% | 2.985% | 3.184% | 3.281% | 3.504% | 3.706% | 4.165% | 4.553% | 5.265% | 4.634% | 4.567% | 5.491% | 5.153%
6 | 4 | 2040 | Winter | S, [MVA] | 0 | 2 | 1.1597 | 1.1311 | 1.0775 | 1.0837 | 1.0467 | 1.0711 | 1.3251 | 1.1124 | 0.9508 | 0.85379 | 0.76687 | 0.72103 | 0.71182 | 0.75604 | 0.77771 | 0.82746 | 0.87278 | 0.97608 | 1.0647 | 1.2285 | 1.0821 | 1.067 | 1.2766 | 1.1968
6 | 4 | 2040 | Winter | S, [%] | 0 | 2 | 5.042% | 4.918% | 4.685% | 4.712% | 4.551% | 4.657% | 5.761% | 4.837% | 4.134% | 3.712% | 3.334% | 3.135% | 3.095% | 3.287% | 3.381% | 3.598% | 3.795% | 4.244% | 4.629% | 5.341% | 4.705% | 4.639% | 5.551% | 5.203%
9 | 3 | 2040 | Winter | P, [MW] | 0 | 2 | -3.3252 | -3.1312 | -3.0737 | -3.0826 | -3.0441 | -3.0747 | -3.1288 | -2.7628 | -3.2468 | -3.5511 | -3.853 | -4.0126 | -4.2812 | -3.8412 | -3.8452 | -3.7075 | -3.7405 | -3.9321 | -4.0981 | -4.3214 | -4.3593 | -4.3423 | -4.1241 | -3.7678
9 | 3 | 2040 | Winter | P, [%] | 0 | 2 | 13.73% | 12.93% | 12.69% | 12.73% | 12.57% | 12.69% | 12.92% | 11.41% | 13.41% | 14.66% | 15.91% | 16.57% | 17.68% | 15.86% | 15.88% | 15.31% | 15.44% | 16.24% | 16.92% | 17.84% | 18% | 17.93% | 17.03% | 15.56%
3 | 9 | 2040 | Winter | P, [MW] | 0 | 2 | 3.327 | 3.1329 | 3.0753 | 3.0842 | 3.0457 | 3.0763 | 3.1305 | 2.7641 | 3.2485 | 3.5532 | 3.8555 | 4.0153 | 4.2843 | 3.8436 | 3.8477 | 3.7098 | 3.7429 | 3.9347 | 4.1009 | 4.3245 | 4.3624 | 4.3454 | 4.127 | 3.7702
3 | 9 | 2040 | Winter | P, [%] | 0 | 2 | 13.74% | 12.94% | 12.7% | 12.73% | 12.58% | 12.7% | 12.93% | 11.41% | 13.41% | 14.67% | 15.92% | 16.58% | 17.69% | 15.87% | 15.89% | 15.32% | 15.45% | 16.25% | 16.93% | 17.86% | 18.01% | 17.94% | 17.04% | 15.57%
9 | 3 | 2040 | Winter | Q, [MVAr] | 0 | 2 | -0.44056 | -0.44056 | -0.44056 | -0.44056 | -0.44056 | -0.44056 | -0.44056 | -0.44056 | -0.44056 | -0.44056 | -0.44056 | -0.44056 | -0.44056 | -0.44056 | -0.44056 | -0.44056 | -0.44056 | -0.44056 | -0.44056 | -0.44056 | -0.44056 | -0.44056 | -0.44056 | -0.44056
9 | 3 | 2040 | Winter | Q, [%] | 0 | 2 | 1.819% | 1.819% | 1.819% | 1.819% | 1.819% | 1.819% | 1.819% | 1.819% | 1.819% | 1.819% | 1.819% | 1.819% | 1.819% | 1.819% | 1.819% | 1.819% | 1.819% | 1.819% | 1.819% | 1.819% | 1.819% | 1.819% | 1.819% | 1.819%
3 | 9 | 2040 | Winter | Q, [MVAr] | 0 | 2 | 0.4396 | 0.43925 | 0.43915 | 0.43917 | 0.4391 | 0.43915 | 0.43925 | 0.43864 | 0.43945 | 0.44002 | 0.44064 | 0.44098 | 0.4416 | 0.4406 | 0.44061 | 0.44032 | 0.4404 | 0.44086 | 0.44122 | 0.44175 | 0.44185 | 0.4418 | 0.44128 | 0.44049
3 | 9 | 2040 | Winter | Q, [%] | 0 | 2 | 1.815% | 1.814% | 1.813% | 1.813% | 1.813% | 1.813% | 1.814% | 1.811% | 1.814% | 1.817% | 1.819% | 1.821% | 1.823% | 1.819% | 1.819% | 1.818% | 1.818% | 1.82% | 1.822% | 1.824% | 1.824% | 1.824% | 1.822% | 1.819%
9 | 3 | 2040 | Winter | S, [MVA] | 0 | 2 | 3.3542 | 3.1621 | 3.1051 | 3.1139 | 3.0758 | 3.1061 | 3.1597 | 2.7977 | 3.2765 | 3.5783 | 3.8781 | 4.0368 | 4.3039 | 3.8664 | 3.8704 | 3.7335 | 3.7664 | 3.9567 | 4.1217 | 4.3438 | 4.3815 | 4.3645 | 4.1476 | 3.7935
9 | 3 | 2040 | Winter | S, [%] | 0 | 2 | 13.85% | 13.06% | 12.82% | 12.86% | 12.7% | 12.82% | 13.05% | 11.55% | 13.53% | 14.77% | 16.01% | 16.67% | 17.77% | 15.96% | 15.98% | 15.42% | 15.55% | 16.34% | 17.02% | 17.93% | 18.09% | 18.02% | 17.12% | 15.66%
3 | 9 | 2040 | Winter | S, [MVA] | 0 | 2 | 3.3559 | 3.1635 | 3.1065 | 3.1153 | 3.0772 | 3.1075 | 3.1612 | 2.7987 | 3.2781 | 3.5804 | 3.8806 | 4.0395 | 4.307 | 3.8688 | 3.8728 | 3.7358 | 3.7687 | 3.9594 | 4.1246 | 4.3471 | 4.3848 | 4.3678 | 4.1505 | 3.7959
3 | 9 | 2040 | Winter | S, [%] | 0 | 2 | 13.86% | 13.06% | 12.83% | 12.86% | 12.71% | 12.83% | 13.05% | 11.56% | 13.53% | 14.78% | 16.02% | 16.68% | 17.78% | 15.97% | 15.99% | 15.42% | 15.56% | 16.35% | 17.03% | 17.95% | 18.1% | 18.03% | 17.14% | 15.67%
1 | 3 | 2040 | Winter | P, [MW] | 0 | 2 | 3.025 | 2.663 | 2.3365 | 2.3135 | 2.1029 | 1.7461 | 0.83889 | -0.8822 | -1.5104 | -1.9965 | -2.5197 | -2.83 | -2.8838 | -3.5398 | -3.6869 | -3.5661 | -2.4575 | -0.39164 | 1.2174 | 2.6174 | 3.8482 | 3.9561 | 3.9931 | 3.2949
1 | 3 | 2040 | Winter | P, [%] | 0 | 2 | 15.13% | 13.31% | 11.68% | 11.57% | 10.51% | 8.73% | 4.194% | 4.411% | 7.552% | 9.982% | 12.6% | 14.15% | 14.42% | 17.7% | 18.43% | 17.83% | 12.29% | 1.958% | 6.087% | 13.09% | 19.24% | 19.78% | 19.97% | 16.47%
3 | 1 | 2040 | Winter | P, [MW] | 0 | 2 | -3.0219 | -2.6605 | -2.3346 | -2.3117 | -2.1014 | -1.7451 | -0.83864 | 0.88249 | 1.5112 | 1.9978 | 2.5219 | 2.8328 | 2.8866 | 3.544 | 3.6915 | 3.5705 | 2.4595 | 0.39174 | -1.2168 | -2.6151 | -3.8431 | -3.9508 | -3.9876 | -3.2912
3 | 1 | 2040 | Winter | P, [%] | 0 | 2 | 15.11% | 13.3% | 11.67% | 11.56% | 10.51% | 8.725% | 4.193% | 4.412% | 7.556% | 9.989% | 12.61% | 14.16% | 14.43% | 17.72% | 18.46% | 17.85% | 12.3% | 1.959% | 6.084% | 13.08% | 19.22% | 19.75% | 19.94% | 16.46%
1 | 3 | 2040 | Winter | Q, [MVAr] | 0 | 2 | 0.010467 | 0.02902 | 0.050452 | 0.055499 | 0.06723 | 0.093891 | 0.18238 | 0.26883 | 0.21044 | 0.010631 | -0.039217 | -0.090338 | -0.16749 | -0.12575 | -0.083078 | 0.0022762 | 0.025074 | 0.38204 | 0.088687 | 0.056533 | -0.0095106 | -0.02048 | -0.029564 | 0.002633
1 | 3 | 2040 | Winter | Q, [%] | 0 | 2 | 0.05233% | 0.1451% | 0.2523% | 0.2775% | 0.3361% | 0.4695% | 0.9119% | 1.344% | 1.052% | 0.05316% | 0.1961% | 0.4517% | 0.8374% | 0.6287% | 0.4154% | 0.01138% | 0.1254% | 1.91% | 0.4434% | 0.2827% | 0.04755% | 0.1024% | 0.1478% | 0.01316%
3 | 1 | 2040 | Winter | Q, [MVAr] | 0 | 2 | 0.040779 | 0.010696 | -0.019867 | -0.025509 | -0.042441 | -0.076768 | -0.17826 | -0.26407 | -0.19742 | 0.01169 | 0.07478 | 0.13523 | 0.21421 | 0.196 | 0.15924 | 0.068941 | 0.0087488 | -0.38036 | -0.080344 | -0.018149 | 0.092437 | 0.10813 | 0.11886 | 0.058163
3 | 1 | 2040 | Winter | Q, [%] | 0 | 2 | 0.2039% | 0.05348% | 0.09933% | 0.1275% | 0.2122% | 0.3838% | 0.8913% | 1.32% | 0.9871% | 0.05845% | 0.3739% | 0.6762% | 1.071% | 0.98% | 0.7962% | 0.3447% | 0.04374% | 1.902% | 0.4017% | 0.09075% | 0.4622% | 0.5406% | 0.5943% | 0.2908%
1 | 3 | 2040 | Winter | S, [MVA] | 0 | 2 | 3.0251 | 2.6631 | 2.337 | 2.3142 | 2.104 | 1.7486 | 0.85849 | 0.92225 | 1.525 | 1.9965 | 2.52 | 2.8315 | 2.8886 | 3.542 | 3.6878 | 3.5661 | 2.4576 | 0.54712 | 1.2206 | 2.6181 | 3.8482 | 3.9562 | 3.9932 | 3.2949
1 | 3 | 2040 | Winter | S, [%] | 0 | 2 | 15.13% | 13.32% | 11.69% | 11.57% | 10.52% | 8.743% | 4.292% | 4.611% | 7.625% | 9.982% | 12.6% | 14.16% | 14.44% | 17.71% | 18.44% | 17.83% | 12.29% | 2.736% | 6.103% | 13.09% | 19.24% | 19.78% | 19.97% | 16.47%
3 | 1 | 2040 | Winter | S, [MVA] | 0 | 2 | 3.0222 | 2.6606 | 2.3347 | 2.3118 | 2.1018 | 1.7467 | 0.85738 | 0.92115 | 1.524 | 1.9978 | 2.523 | 2.836 | 2.8946 | 3.5494 | 3.6949 | 3.5711 | 2.4595 | 0.54602 | 1.2195 | 2.6152 | 3.8442 | 3.9523 | 3.9894 | 3.2917
3 | 1 | 2040 | Winter | S, [%] | 0 | 2 | 15.11% | 13.3% | 11.67% | 11.56% | 10.51% | 8.734% | 4.287% | 4.606% | 7.62% | 9.989% | 12.62% | 14.18% | 14.47% | 17.75% | 18.47% | 17.86% | 12.3% | 2.73% | 6.097% | 13.08% | 19.22% | 19.76% | 19.95% | 16.46%
3 | 2 | 2040 | Winter | P, [MW] | 0 | 2 | 2.8067 | 2.6886 | 2.5961 | 2.5393 | 2.6201 | 2.6824 | 3.0108 | 3.1095 | 3.4425 | 3.8332 | 4.0069 | 4.1336 | 4.0093 | 3.7545 | 3.5577 | 3.4964 | 3.5045 | 3.7852 | 3.9077 | 3.8839 | 3.6998 | 3.4621 | 3.3418 | 2.8879
3 | 2 | 2040 | Winter | P, [%] | 0 | 2 | 35.08% | 33.61% | 32.45% | 31.74% | 32.75% | 33.53% | 37.64% | 38.87% | 43.03% | 47.91% | 50.09% | 51.67% | 50.12% | 46.93% | 44.47% | 43.71% | 43.81% | 47.31% | 48.85% | 48.55% | 46.25% | 43.28% | 41.77% | 36.1%
2 | 3 | 2040 | Winter | P, [MW] | 0 | 2 | -2.8027 | -2.685 | -2.5927 | -2.536 | -2.6167 | -2.6788 | -3.0063 | -3.1046 | -3.4366 | -3.8258 | -3.9989 | -4.1251 | -4.0013 | -3.7475 | -3.5514 | -3.4903 | -3.4984 | -3.778 | -3.9001 | -3.8763 | -3.693 | -3.4561 | -3.3362 | -2.8837
2 | 3 | 2040 | Winter | P, [%] | 0 | 2 | 35.03% | 33.56% | 32.41% | 31.7% | 32.71% | 33.48% | 37.58% | 38.81% | 42.96% | 47.82% | 49.99% | 51.56% | 50.02% | 46.84% | 44.39% | 43.63% | 43.73% | 47.22% | 48.75% | 48.45% | 46.16% | 43.2% | 41.7% | 36.05%
3 | 2 | 2040 | Winter | Q, [MVAr] | 0 | 2 | -0.16817 | -0.18182 | -0.19383 | -0.19563 | -0.19243 | -0.19955 | -0.22773 | -0.17799 | -0.1163 | -0.12328 | -0.082159 | -0.031472 | 0.009471 | 0.0088541 | -0.016458 | -0.072988 | -0.13213 | -0.18094 | -0.14414 | -0.12239 | -0.060935 | -0.078611 | -0.12075 | -0.16108
3 | 2 | 2040 | Winter | Q, [%] | 0 | 2 | 2.102% | 2.273% | 2.423% | 2.445% | 2.405% | 2.494% | 2.847% | 2.225% | 1.454% | 1.541% | 1.027% | 0.3934% | 0.1184% | 0.1107% | 0.2057% | 0.9123% | 1.652% | 2.262% | 1.802% | 1.53% | 0.7617% | 0.9826% | 1.509% | 2.013%
2 | 3 | 2040 | Winter | Q, [MVAr] | 0 | 2 | 0.23549 | 0.24366 | 0.25155 | 0.25088 | 0.25122 | 0.26118 | 0.30543 | 0.26064 | 0.21727 | 0.24813 | 0.21837 | 0.17625 | 0.1266 | 0.11046 | 0.12363 | 0.17665 | 0.23651 | 0.3035 | 0.27434 | 0.25102 | 0.17756 | 0.18075 | 0.21597 | 0.23233
2 | 3 | 2040 | Winter | Q, [%] | 0 | 2 | 2.944% | 3.046% | 3.144% | 3.136% | 3.14% | 3.265% | 3.818% | 3.258% | 2.716% | 3.102% | 2.73% | 2.203% | 1.583% | 1.381% | 1.545% | 2.208% | 2.956% | 3.794% | 3.429% | 3.138% | 2.219% | 2.259% | 2.7% | 2.904%
3 | 2 | 2040 | Winter | S, [MVA] | 0 | 2 | 2.8117 | 2.6948 | 2.6033 | 2.5468 | 2.6272 | 2.6898 | 3.0194 | 3.1146 | 3.4445 | 3.8352 | 4.0078 | 4.1337 | 4.0093 | 3.7545 | 3.5578 | 3.4972 | 3.507 | 3.7895 | 3.9104 | 3.8858 | 3.7003 | 3.463 | 3.344 | 2.8924
3 | 2 | 2040 | Winter | S, [%] | 0 | 2 | 35.15% | 33.68% | 32.54% | 31.84% | 32.84% | 33.62% | 37.74% | 38.93% | 43.06% | 47.94% | 50.1% | 51.67% | 50.12% | 46.93% | 44.47% | 43.71% | 43.84% | 47.37% | 48.88% | 48.57% | 46.25% | 43.29% | 41.8% | 36.16%
2 | 3 | 2040 | Winter | S, [MVA] | 0 | 2 | 2.8126 | 2.696 | 2.6048 | 2.5484 | 2.6287 | 2.6915 | 3.0217 | 3.1155 | 3.4435 | 3.8339 | 4.0049 | 4.1288 | 4.0033 | 3.7491 | 3.5536 | 3.4948 | 3.5064 | 3.7902 | 3.9097 | 3.8845 | 3.6972 | 3.4609 | 3.3432 | 2.8931
2 | 3 | 2040 | Winter | S, [%] | 0 | 2 | 35.16% | 33.7% | 32.56% | 31.86% | 32.86% | 33.64% | 37.77% | 38.94% | 43.04% | 47.92% | 50.06% | 51.61% | 50.04% | 46.86% | 44.42% | 43.68% | 43.83% | 47.38% | 48.87% | 48.56% | 46.22% | 43.26% | 41.79% | 36.16%
4 | 5 | 2040 | Winter | P, [MW] | 0 | 2 | -2.7654 | -2.7544 | -2.8636 | -2.8931 | -2.9095 | -2.8126 | -3.0529 | -3.8866 | -5.1632 | -6.297 | -7.1997 | -7.7442 | -7.9239 | -7.9355 | -7.9163 | -7.6599 | -6.6361 | -5.1274 | -3.8721 | -3.038 | -2.5837 | -2.6668 | -2.7704 | -2.767
4 | 5 | 2040 | Winter | P, [%] | 0 | 2 | 34.57% | 34.43% | 35.79% | 36.16% | 36.37% | 35.16% | 38.16% | 48.58% | 64.54% | 78.71% | 90% | 96.8% | 99.05% | 99.19% | 98.95% | 95.75% | 82.95% | 64.09% | 48.4% | 37.97% | 32.3% | 33.34% | 34.63% | 34.59%
5 | 4 | 2040 | Winter | P, [MW] | 0 | 2 | 2.7713 | 2.7604 | 2.87 | 2.8997 | 2.9161 | 2.8187 | 3.0602 | 3.8984 | 5.184 | 6.3278 | 7.2399 | 7.7907 | 7.9724 | 7.9841 | 7.9647 | 7.7054 | 6.6704 | 5.148 | 3.8838 | 3.0451 | 2.5889 | 2.6724 | 2.7764 | 2.7729
5 | 4 | 2040 | Winter | P, [%] | 0 | 2 | 34.64% | 34.5% | 35.87% | 36.25% | 36.45% | 35.23% | 38.25% | 48.73% | 64.8% | 79.1% | 90.5% | 97.38% | 99.66% | 99.8% | 99.56% | 96.32% | 83.38% | 64.35% | 48.55% | 38.06% | 32.36% | 33.4% | 34.7% | 34.66%
4 | 5 | 2040 | Winter | Q, [MVAr] | 0 | 2 | 0.17148 | 0.19274 | 0.22725 | 0.23261 | 0.23296 | 0.20669 | 0.25466 | 0.34132 | 0.43443 | 0.54454 | 0.59034 | 0.53329 | 0.44108 | 0.43907 | 0.45712 | 0.53416 | 0.54851 | 0.42194 | 0.32138 | 0.068761 | -0.12308 | -0.058751 | 0.047571 | 0.12577
4 | 5 | 2040 | Winter | Q, [%] | 0 | 2 | 2.143% | 2.409% | 2.841% | 2.908% | 2.912% | 2.584% | 3.183% | 4.267% | 5.43% | 6.807% | 7.379% | 6.666% | 5.514% | 5.488% | 5.714% | 6.677% | 6.856% | 5.274% | 4.017% | 0.8595% | 1.539% | 0.7344% | 0.5946% | 1.572%
5 | 4 | 2040 | Winter | Q, [MVAr] | 0 | 2 | -0.11381 | -0.13547 | -0.16526 | -0.16932 | -0.16896 | -0.14693 | -0.18411 | -0.22697 | -0.23308 | -0.24589 | -0.20077 | -0.08396 | 0.028089 | 0.031431 | 0.011422 | -0.094249 | -0.21714 | -0.22289 | -0.20805 | 0.00059811 | 0.17333 | 0.11218 | 0.010089 | -0.068145
5 | 4 | 2040 | Winter | Q, [%] | 0 | 2 | 1.423% | 1.693% | 2.066% | 2.116% | 2.112% | 1.837% | 2.301% | 2.837% | 2.914% | 3.074% | 2.51% | 1.049% | 0.3511% | 0.3929% | 0.1428% | 1.178% | 2.714% | 2.786% | 2.601% | 0.007476% | 2.167% | 1.402% | 0.1261% | 0.8518%
4 | 5 | 2040 | Winter | S, [MVA] | 0 | 2 | 2.7707 | 2.7612 | 2.8726 | 2.9025 | 2.9188 | 2.8202 | 3.0635 | 3.9015 | 5.1815 | 6.3205 | 7.2238 | 7.7626 | 7.9362 | 7.9476 | 7.9294 | 7.6785 | 6.6587 | 5.1448 | 3.8854 | 3.0388 | 2.5866 | 2.6675 | 2.7708 | 2.7698
4 | 5 | 2040 | Winter | S, [%] | 0 | 2 | 34.63% | 34.51% | 35.91% | 36.28% | 36.48% | 35.25% | 38.29% | 48.77% | 64.77% | 79.01% | 90.3% | 97.03% | 99.2% | 99.34% | 99.12% | 95.98% | 83.23% | 64.31% | 48.57% | 37.98% | 32.33% | 33.34% | 34.64% | 34.62%
5 | 4 | 2040 | Winter | S, [MVA] | 0 | 2 | 2.7737 | 2.7637 | 2.8747 | 2.9046 | 2.921 | 2.8226 | 3.0657 | 3.905 | 5.1893 | 6.3326 | 7.2427 | 7.7911 | 7.9725 | 7.9841 | 7.9647 | 7.7059 | 6.6739 | 5.1528 | 3.8894 | 3.0451 | 2.5947 | 2.6747 | 2.7764 | 2.7738
5 | 4 | 2040 | Winter | S, [%] | 0 | 2 | 34.67% | 34.55% | 35.93% | 36.31% | 36.51% | 35.28% | 38.32% | 48.81% | 64.87% | 79.16% | 90.53% | 97.39% | 99.66% | 99.8% | 99.56% | 96.32% | 83.42% | 64.41% | 48.62% | 38.06% | 32.43% | 33.43% | 34.7% | 34.67%
7 | 8 | 2040 | Winter | P, [MW] | 0 | 2 | -1.4962 | -1.5319 | -1.5473 | -1.4959 | -1.6984 | -2.2754 | -3.5797 | -3.9841 | -3.9879 | -4.0029 | -4.0048 | -4.0064 | -4.0082 | -4.0083 | -4.0077 | -4.0056 | -4.0033 | -3.9871 | -3.9822 | -3.7643 | -2.7011 | -2.2341 | -1.966 | -1.7806
7 | 8 | 2040 | Winter | P, [%] | 0 | 2 | 37.4% | 38.3% | 38.68% | 37.4% | 42.46% | 56.88% | 89.49% | 99.6% | 99.7% | 100.1% | 100.1% | 100.2% | 100.2% | 100.2% | 100.2% | 100.1% | 100.1% | 99.68% | 99.56% | 94.11% | 67.53% | 55.85% | 49.15% | 44.51%
8 | 7 | 2040 | Winter | P, [MW] | 0 | 2 | 1.4996 | 1.5356 | 1.5511 | 1.4994 | 1.7029 | 2.2835 | 3.5998 | 4.0088 | 4.0126 | 4.0277 | 4.0296 | 4.0312 | 4.033 | 4.0331 | 4.0325 | 4.0304 | 4.0281 | 4.0118 | 4.0069 | 3.7864 | 2.7125 | 2.2419 | 1.972 | 1.7855
8 | 7 | 2040 | Winter | P, [%] | 0 | 2 | 37.49% | 38.39% | 38.78% | 37.49% | 42.57% | 57.09% | 89.99% | 100.2% | 100.3% | 100.7% | 100.7% | 100.8% | 100.8% | 100.8% | 100.8% | 100.8% | 100.7% | 100.3% | 100.2% | 94.66% | 67.81% | 56.05% | 49.3% | 44.64%
7 | 8 | 2040 | Winter | Q, [MVAr] | 0 | 2 | 0.10731 | 0.11333 | 0.1094 | 0.094801 | 0.12453 | 0.19994 | 0.34492 | 0.29213 | 0.22832 | 0.11443 | 0.1154 | 0.11702 | 0.12097 | 0.12534 | 0.1257 | 0.12324 | 0.1171 | 0.20359 | 0.28344 | 0.36172 | 0.26217 | 0.20435 | 0.16428 | 0.14209
7 | 8 | 2040 | Winter | Q, [%] | 0 | 2 | 2.683% | 2.833% | 2.735% | 2.37% | 3.113% | 4.999% | 8.623% | 7.303% | 5.708% | 2.861% | 2.885% | 2.925% | 3.024% | 3.134% | 3.143% | 3.081% | 2.927% | 5.09% | 7.086% | 9.043% | 6.554% | 5.109% | 4.107% | 3.552%
8 | 7 | 2040 | Winter | Q, [MVAr] | 0 | 2 | -0.073512 | -0.077886 | -0.07325 | -0.061049 | -0.080961 | -0.12157 | -0.15064 | -0.052501 | 0.010993 | 0.12557 | 0.1246 | 0.12299 | 0.11904 | 0.11466 | 0.11431 | 0.11677 | 0.12291 | 0.036137 | -0.044248 | -0.14699 | -0.15157 | -0.12876 | -0.10583 | -0.094166
8 | 7 | 2040 | Winter | Q, [%] | 0 | 2 | 1.838% | 1.947% | 1.831% | 1.526% | 2.024% | 3.039% | 3.766% | 1.313% | 0.2748% | 3.139% | 3.115% | 3.075% | 2.976% | 2.867% | 2.858% | 2.919% | 3.073% | 0.9034% | 1.106% | 3.675% | 3.789% | 3.219% | 2.646% | 2.354%
7 | 8 | 2040 | Winter | S, [MVA] | 0 | 2 | 1.5 | 1.5361 | 1.5512 | 1.4989 | 1.703 | 2.2842 | 3.5963 | 3.9948 | 3.9944 | 4.0046 | 4.0065 | 4.0081 | 4.01 | 4.0103 | 4.0096 | 4.0075 | 4.0051 | 3.9923 | 3.9923 | 3.7816 | 2.7138 | 2.2434 | 1.9728 | 1.7862
7 | 8 | 2040 | Winter | S, [%] | 0 | 2 | 37.5% | 38.4% | 38.78% | 37.47% | 42.57% | 57.1% | 89.91% | 99.87% | 99.86% | 100.1% | 100.2% | 100.2% | 100.3% | 100.3% | 100.2% | 100.2% | 100.1% | 99.81% | 99.81% | 94.54% | 67.84% | 56.08% | 49.32% | 44.66%
8 | 7 | 2040 | Winter | S, [MVA] | 0 | 2 | 1.5014 | 1.5375 | 1.5528 | 1.5007 | 1.7049 | 2.2867 | 3.6029 | 4.0092 | 4.0126 | 4.0297 | 4.0316 | 4.0331 | 4.0347 | 4.0348 | 4.0341 | 4.0321 | 4.03 | 4.012 | 4.0072 | 3.7893 | 2.7167 | 2.2456 | 1.9748 | 1.788
8 | 7 | 2040 | Winter | S, [%] | 0 | 2 | 37.54% | 38.44% | 38.82% | 37.52% | 42.62% | 57.17% | 90.07% | 100.2% | 100.3% | 100.7% | 100.8% | 100.8% | 100.9% | 100.9% | 100.9% | 100.8% | 100.8% | 100.3% | 100.2% | 94.73% | 67.92% | 56.14% | 49.37% | 44.7%
3 | 4 | 2040 | Winter | P, [MW] | Expected | - | -1.9394 | -1.9515 | -2.2623 | -1.3959 | -1.2114 | -1.9811 | -2.5679 | -3.6653 | -4.6038 | -5.4762 | -6.5975 | -7.0548 | -7.2987 | -7.2663 | -7.1584 | -6.7042 | -5.8176 | -4.4891 | -3.3704 | -2.6536 | -1.8689 | -1.9098 | -1.7229 | -1.8029
3 | 4 | 2040 | Winter | P, [%] | Expected | - | 9.235% | 9.293% | 10.77% | 6.647% | 5.768% | 9.434% | 12.23% | 17.45% | 21.92% | 26.08% | 31.42% | 33.59% | 34.76% | 34.6% | 34.09% | 31.92% | 27.7% | 21.38% | 16.05% | 12.64% | 8.899% | 9.094% | 8.204% | 8.585%
4 | 3 | 2040 | Winter | P, [MW] | Expected | - | 1.9403 | 1.9524 | 2.2635 | 1.3965 | 1.2119 | 1.982 | 2.5694 | 3.6682 | 4.6084 | 5.4826 | 6.6065 | 7.0651 | 7.3096 | 7.2771 | 7.1689 | 6.7135 | 5.8247 | 4.4935 | 3.373 | 2.6551 | 1.8697 | 1.9106 | 1.7236 | 1.8036
4 | 3 | 2040 | Winter | P, [%] | Expected | - | 9.239% | 9.297% | 10.78% | 6.65% | 5.771% | 9.438% | 12.24% | 17.47% | 21.94% | 26.11% | 31.46% | 33.64% | 34.81% | 34.65% | 34.14% | 31.97% | 27.74% | 21.4% | 16.06% | 12.64% | 8.903% | 9.098% | 8.208% | 8.589%
3 | 4 | 2040 | Winter | Q, [MVAr] | Expected | - | 0.28405 | 0.17235 | 0.32898 | -0.49086 | -0.75181 | 0.0039971 | 0.55771 | 0.93686 | 1.1188 | 1.1474 | 1.0018 | 0.84951 | 0.71863 | 0.72577 | 0.81869 | 0.97812 | 1.0257 | 1.0778 | 0.87937 | 0.21207 | -0.43019 | -0.40046 | -0.44702 | -0.2777
3 | 4 | 2040 | Winter | Q, [%] | Expected | - | 1.353% | 0.8207% | 1.567% | 2.337% | 3.58% | 0.01903% | 2.656% | 4.461% | 5.327% | 5.464% | 4.771% | 4.045% | 3.422% | 3.456% | 3.899% | 4.658% | 4.884% | 5.132% | 4.187% | 1.01% | 2.049% | 1.907% | 2.129% | 1.322%
4 | 3 | 2040 | Winter | Q, [MVAr] | Expected | - | -0.28687 | -0.17514 | -0.33144 | 0.48764 | 0.74858 | -0.006862 | -0.55968 | -0.93682 | -1.1165 | -1.1426 | -0.99341 | -0.83944 | -0.70766 | -0.71493 | -0.80824 | -0.96933 | -1.0199 | -1.0758 | -0.87999 | -0.21402 | 0.42722 | 0.39756 | 0.44398 | 0.27469
4 | 3 | 2040 | Winter | Q, [%] | Expected | - | 0.013661 | 0.0083402 | 0.015783 | 0.023221 | 0.035647 | 0.00032676 | 0.026652 | 0.04461 | 0.053165 | 0.054411 | 0.047305 | 0.039973 | 0.033698 | 0.034044 | 0.038487 | 0.046159 | 0.048568 | 0.05123 | 0.041904 | 0.010191 | 0.020344 | 0.018931 | 0.021142 | 0.013081
3 | 4 | 2040 | Winter | S, [MVA] | Expected | - | 2.035 | 2.0581 | 2.3186 | 1.6882 | 1.6755 | 1.9991 | 2.6355 | 3.7889 | 4.7429 | 5.6005 | 6.6767 | 7.1086 | 7.3355 | 7.3034 | 7.2067 | 6.7777 | 5.9105 | 4.6201 | 3.4884 | 2.6621 | 1.9219 | 1.9798 | 1.8527 | 1.8878
3 | 4 | 2040 | Winter | S, [%] | Expected | - | 9.691% | 9.8% | 11.04% | 8.039% | 7.978% | 9.519% | 12.55% | 18.04% | 22.59% | 26.67% | 31.79% | 33.85% | 34.93% | 34.78% | 34.32% | 32.27% | 28.15% | 22% | 16.61% | 12.68% | 9.152% | 9.428% | 8.823% | 8.989%
4 | 3 | 2040 | Winter | S, [MVA] | Expected | - | 2.0365 | 2.0594 | 2.3202 | 1.6877 | 1.6743 | 1.9999 | 2.6374 | 3.7918 | 4.7468 | 5.6058 | 6.6844 | 7.1176 | 7.3453 | 7.3131 | 7.216 | 6.7857 | 5.9165 | 4.6239 | 3.4909 | 2.6638 | 1.9221 | 1.9801 | 1.8528 | 1.8881
4 | 3 | 2040 | Winter | S, [%] | Expected | - | 9.697% | 9.806% | 11.05% | 8.036% | 7.973% | 9.524% | 12.56% | 18.06% | 22.6% | 26.69% | 31.83% | 33.89% | 34.98% | 34.82% | 34.36% | 32.31% | 28.17% | 22.02% | 16.62% | 12.68% | 9.153% | 9.429% | 8.823% | 8.991%
3 | 7 | 2040 | Winter | P, [MW] | Expected | - | -1.9298 | -1.8902 | -1.8535 | -2.0459 | -2.4915 | -3.3791 | -3.8263 | -3.8116 | -3.8158 | -3.7978 | -3.8137 | -3.8074 | -3.8137 | -3.8093 | -3.8117 | -3.8251 | -3.8162 | -3.8132 | -3.8173 | -3.8471 | -3.587 | -2.7978 | -2.3865 | -2.1472
3 | 7 | 2040 | Winter | P, [%] | Expected | - | 9.189% | 9.001% | 8.826% | 9.742% | 11.86% | 16.09% | 18.22% | 18.15% | 18.17% | 18.08% | 18.16% | 18.13% | 18.16% | 18.14% | 18.15% | 18.21% | 18.17% | 18.16% | 18.18% | 18.32% | 17.08% | 13.32% | 11.36% | 10.22%
7 | 3 | 2040 | Winter | P, [MW] | Expected | - | 1.9307 | 1.8911 | 1.8543 | 2.0469 | 2.493 | 3.3818 | 3.8296 | 3.815 | 3.8192 | 3.8012 | 3.8171 | 3.8109 | 3.8171 | 3.8127 | 3.8151 | 3.8284 | 3.8196 | 3.8166 | 3.8207 | 3.8504 | 3.5899 | 2.7997 | 2.3878 | 2.1483
7 | 3 | 2040 | Winter | P, [%] | Expected | - | 9.194% | 9.005% | 8.83% | 9.747% | 11.87% | 16.1% | 18.24% | 18.17% | 18.19% | 18.1% | 18.18% | 18.15% | 18.18% | 18.16% | 18.17% | 18.23% | 18.19% | 18.17% | 18.19% | 18.34% | 17.09% | 13.33% | 11.37% | 10.23%
3 | 7 | 2040 | Winter | Q, [MVAr] | Expected | - | 0.67024 | 0.67887 | 0.63951 | 0.74877 | 0.85962 | 0.99009 | 0.90982 | 1.4459 | 1.4225 | 1.5333 | 1.4754 | 1.5245 | 1.4981 | 1.5261 | 1.5062 | 1.413 | 1.439 | 1.4299 | 1.406 | 0.91549 | 0.97175 | 0.85592 | 0.74831 | 0.69877
3 | 7 | 2040 | Winter | Q, [%] | Expected | - | 3.192% | 3.233% | 3.045% | 3.566% | 4.093% | 4.715% | 4.332% | 6.885% | 6.774% | 7.302% | 7.026% | 7.26% | 7.134% | 7.267% | 7.172% | 6.729% | 6.852% | 6.809% | 6.695% | 4.359% | 4.627% | 4.076% | 3.563% | 3.327%
7 | 3 | 2040 | Winter | Q, [MVAr] | Expected | - | -0.67305 | -0.68172 | -0.64242 | -0.7514 | -0.8616 | -0.99049 | -0.90941 | -1.4453 | -1.4218 | -1.5327 | -1.4749 | -1.5239 | -1.4975 | -1.5255 | -1.5056 | -1.4124 | -1.4384 | -1.4293 | -1.4054 | -0.91504 | -0.97176 | -0.85744 | -0.75049 | -0.7013
7 | 3 | 2040 | Winter | Q, [%] | Expected | - | 0.03205 | 0.032463 | 0.030591 | 0.035781 | 0.041028 | 0.047166 | 0.043305 | 0.068822 | 0.067707 | 0.072987 | 0.070231 | 0.072568 | 0.071312 | 0.072641 | 0.071694 | 0.067259 | 0.068496 | 0.068063 | 0.066923 | 0.043574 | 0.046274 | 0.04083 | 0.035738 | 0.033395
3 | 7 | 2040 | Winter | S, [MVA] | Expected | - | 2.0542 | 2.0208 | 1.972 | 2.195 | 2.6476 | 3.5265 | 3.9358 | 4.0933 | 4.0889 | 4.0987 | 4.0907 | 4.1043 | 4.1003 | 4.1074 | 4.1012 | 4.0792 | 4.0802 | 4.0865 | 4.081 | 3.9566 | 3.7182 | 2.9304 | 2.5086 | 2.2672
3 | 7 | 2040 | Winter | S, [%] | Expected | - | 9.782% | 9.623% | 9.391% | 10.45% | 12.61% | 16.79% | 18.74% | 19.49% | 19.47% | 19.52% | 19.48% | 19.54% | 19.53% | 19.56% | 19.53% | 19.42% | 19.43% | 19.46% | 19.43% | 18.84% | 17.71% | 13.95% | 11.95% | 10.8%
7 | 3 | 2040 | Winter | S, [MVA] | Expected | - | 2.0559 | 2.0226 | 1.9737 | 2.1968 | 2.6496 | 3.5291 | 3.9389 | 4.0962 | 4.0919 | 4.1016 | 4.0937 | 4.1073 | 4.1033 | 4.1103 | 4.1041 | 4.0821 | 4.0832 | 4.0895 | 4.084 | 3.9596 | 3.7209 | 2.9325 | 2.5105 | 2.2689
7 | 3 | 2040 | Winter | S, [%] | Expected | - | 9.79% | 9.631% | 9.399% | 10.46% | 12.62% | 16.81% | 18.76% | 19.51% | 19.49% | 19.53% | 19.49% | 19.56% | 19.54% | 19.57% | 19.54% | 19.44% | 19.44% | 19.47% | 19.45% | 18.86% | 17.72% | 13.96% | 11.95% | 10.8%
4 | 6 | 2040 | Winter | P, [MW] | Expected | - | 1.6179 | 1.4076 | 1.3403 | 1.2264 | 1.1313 | 1.3561 | 1.6793 | 1.3638 | 1.2367 | 1.1094 | 0.83206 | 0.7295 | 0.63218 | 0.6735 | 0.72777 | 0.84654 | 1.0763 | 1.3565 | 1.588 | 1.5798 | 1.6619 | 1.6145 | 1.8602 | 1.8015
4 | 6 | 2040 | Winter | P, [%] | Expected | - | 7.034% | 6.12% | 5.827% | 5.332% | 4.919% | 5.896% | 7.301% | 5.93% | 5.377% | 4.823% | 3.618% | 3.172% | 2.749% | 2.928% | 3.164% | 3.681% | 4.68% | 5.898% | 6.904% | 6.869% | 7.226% | 7.02% | 8.088% | 7.833%
6 | 4 | 2040 | Winter | P, [MW] | Expected | - | -1.6175 | -1.4073 | -1.34 | -1.2262 | -1.1311 | -1.3559 | -1.6789 | -1.3635 | -1.2365 | -1.1092 | -0.83195 | -0.72942 | -0.63211 | -0.67343 | -0.72768 | -0.84643 | -1.0762 | -1.3562 | -1.5876 | -1.5794 | -1.6615 | -1.6141 | -1.8596 | -1.801
6 | 4 | 2040 | Winter | P, [%] | Expected | - | 7.033% | 6.119% | 5.826% | 5.331% | 4.918% | 5.895% | 7.3% | 5.928% | 5.376% | 4.822% | 3.617% | 3.171% | 2.748% | 2.928% | 3.164% | 3.68% | 4.679% | 5.897% | 6.903% | 6.867% | 7.224% | 7.018% | 8.085% | 7.831%
4 | 6 | 2040 | Winter | Q, [MVAr] | Expected | - | 0.22221 | 0.15323 | 0.1305 | 0.12906 | 0.11628 | 0.14389 | 0.25954 | 0.26873 | 0.28406 | 0.29151 | 0.2616 | 0.25481 | 0.21433 | 0.2237 | 0.22573 | 0.23127 | 0.28038 | 0.31109 | 0.35232 | 0.34687 | 0.36942 | 0.36158 | 0.36751 | 0.32251
4 | 6 | 2040 | Winter | Q, [%] | Expected | - | 0.9661% | 0.6662% | 0.5674% | 0.5611% | 0.5056% | 0.6256% | 1.128% | 1.168% | 1.235% | 1.267% | 1.137% | 1.108% | 0.9319% | 0.9726% | 0.9814% | 1.006% | 1.219% | 1.353% | 1.532% | 1.508% | 1.606% | 1.572% | 1.598% | 1.402%
6 | 4 | 2040 | Winter | Q, [MVAr] | Expected | - | -0.29897 | -0.23007 | -0.20736 | -0.20595 | -0.19319 | -0.22073 | -0.33631 | -0.34677 | -0.36221 | -0.36978 | -0.34021 | -0.33352 | -0.29313 | -0.3025 | -0.30449 | -0.30992 | -0.35878 | -0.38916 | -0.43027 | -0.42368 | -0.44614 | -0.43834 | -0.44416 | -0.39918
6 | 4 | 2040 | Winter | Q, [%] | Expected | - | 0.012999 | 0.010003 | 0.0090156 | 0.0089542 | 0.0083995 | 0.0095969 | 0.014622 | 0.015077 | 0.015748 | 0.016077 | 0.014792 | 0.014501 | 0.012745 | 0.013152 | 0.013239 | 0.013475 | 0.015599 | 0.01692 | 0.018707 | 0.018421 | 0.019398 | 0.019058 | 0.019311 | 0.017356
4 | 6 | 2040 | Winter | S, [MVA] | Expected | - | 1.6336 | 1.4167 | 1.3468 | 1.2333 | 1.1373 | 1.3638 | 1.6994 | 1.3901 | 1.269 | 1.1472 | 0.8724 | 0.77311 | 0.66794 | 0.71023 | 0.76227 | 0.87763 | 1.1123 | 1.3918 | 1.6267 | 1.6176 | 1.7029 | 1.6549 | 1.8967 | 1.8306
4 | 6 | 2040 | Winter | S, [%] | Expected | - | 7.102% | 6.16% | 5.856% | 5.362% | 4.945% | 5.93% | 7.389% | 6.044% | 5.517% | 4.988% | 3.793% | 3.361% | 2.904% | 3.088% | 3.314% | 3.816% | 4.836% | 6.051% | 7.073% | 7.033% | 7.404% | 7.195% | 8.246% | 7.959%
6 | 4 | 2040 | Winter | S, [MVA] | Expected | - | 1.6451 | 1.4264 | 1.3562 | 1.2434 | 1.1475 | 1.3738 | 1.7123 | 1.4069 | 1.2884 | 1.1692 | 0.89889 | 0.80229 | 0.69729 | 0.73887 | 0.7891 | 0.90142 | 1.1344 | 1.411 | 1.6449 | 1.6353 | 1.7204 | 1.6727 | 1.9121 | 1.8449
6 | 4 | 2040 | Winter | S, [%] | Expected | - | 7.153% | 6.202% | 5.896% | 5.406% | 4.989% | 5.973% | 7.445% | 6.117% | 5.602% | 5.083% | 3.908% | 3.488% | 3.032% | 3.212% | 3.431% | 3.919% | 4.932% | 6.135% | 7.152% | 7.11% | 7.48% | 7.272% | 8.314% | 8.021%
9 | 3 | 2040 | Winter | P, [MW] | Expected | - | -3.3314 | -3.2726 | -3.2842 | -3.1633 | -3.1131 | -3.4033 | -4.1297 | -4.5575 | -4.656 | -4.5616 | -4.3527 | -4.2803 | -4.2356 | -4.168 | -4.2294 | -4.1736 | -4.2506 | -4.687 | -4.8196 | -4.9746 | -4.8202 | -4.6023 | -4.3942 | -3.8916
9 | 3 | 2040 | Winter | P, [%] | Expected | - | 13.75% | 13.51% | 13.56% | 13.06% | 12.85% | 14.05% | 17.05% | 18.82% | 19.22% | 18.83% | 17.97% | 17.67% | 17.49% | 17.21% | 17.46% | 17.23% | 17.55% | 19.35% | 19.9% | 20.54% | 19.9% | 19% | 18.14% | 16.07%
3 | 9 | 2040 | Winter | P, [MW] | Expected | - | 3.3333 | 3.2744 | 3.286 | 3.1649 | 3.1147 | 3.4052 | 4.1326 | 4.5611 | 4.6596 | 4.5651 | 4.3558 | 4.2833 | 4.2386 | 4.1708 | 4.2324 | 4.1765 | 4.2535 | 4.6906 | 4.8234 | 4.9787 | 4.8241 | 4.6058 | 4.3974 | 3.8942
3 | 9 | 2040 | Winter | P, [%] | Expected | - | 13.76% | 13.52% | 13.57% | 13.07% | 12.86% | 14.06% | 17.06% | 18.83% | 19.24% | 18.85% | 17.98% | 17.68% | 17.5% | 17.22% | 17.47% | 17.24% | 17.56% | 19.37% | 19.92% | 20.56% | 19.92% | 19.02% | 18.16% | 16.08%
9 | 3 | 2040 | Winter | Q, [MVAr] | Expected | - | -0.24716 | -0.24716 | -0.24716 | -0.24716 | -0.24716 | -0.24716 | -0.2495 | -0.44056 | -0.44056 | -0.44034 | -0.44056 | -0.44056 | -0.44056 | -0.44056 | -0.44056 | -0.44037 | -0.44056 | -0.44056 | -0.44056 | -0.44056 | -0.44056 | -0.44056 | -0.44056 | -0.44056
9 | 3 | 2040 | Winter | Q, [%] | Expected | - | 1.02% | 1.02% | 1.02% | 1.02% | 1.02% | 1.02% | 1.03% | 1.819% | 1.819% | 1.818% | 1.819% | 1.819% | 1.819% | 1.819% | 1.819% | 1.818% | 1.819% | 1.819% | 1.819% | 1.819% | 1.819% | 1.819% | 1.819% | 1.819%
3 | 9 | 2040 | Winter | Q, [MVAr] | Expected | - | 0.24618 | 0.24607 | 0.2461 | 0.24588 | 0.24579 | 0.24633 | 0.25025 | 0.44235 | 0.44252 | 0.44202 | 0.44166 | 0.44147 | 0.44135 | 0.4412 | 0.44135 | 0.44104 | 0.44143 | 0.44256 | 0.44292 | 0.44351 | 0.44307 | 0.4425 | 0.44196 | 0.44076
3 | 9 | 2040 | Winter | Q, [%] | Expected | - | 0.010164 | 0.01016 | 0.010161 | 0.010152 | 0.010148 | 0.010171 | 0.010332 | 0.018264 | 0.018271 | 0.01825 | 0.018235 | 0.018228 | 0.018223 | 0.018216 | 0.018223 | 0.01821 | 0.018226 | 0.018273 | 0.018287 | 0.018312 | 0.018293 | 0.01827 | 0.018248 | 0.018198
9 | 3 | 2040 | Winter | S, [MVA] | Expected | - | 3.3427 | 3.2845 | 3.2961 | 3.1754 | 3.1253 | 3.4144 | 4.1397 | 4.5797 | 4.6772 | 4.5831 | 4.375 | 4.3029 | 4.2585 | 4.1913 | 4.2524 | 4.1969 | 4.2734 | 4.7078 | 4.8398 | 4.9942 | 4.8404 | 4.6234 | 4.4163 | 3.9165
9 | 3 | 2040 | Winter | S, [%] | Expected | - | 13.8% | 13.56% | 13.61% | 13.11% | 12.9% | 14.1% | 17.09% | 18.91% | 19.31% | 18.92% | 18.06% | 17.77% | 17.58% | 17.3% | 17.56% | 17.33% | 17.64% | 19.44% | 19.98% | 20.62% | 19.99% | 19.09% | 18.23% | 16.17%
3 | 9 | 2040 | Winter | S, [MVA] | Expected | - | 3.3445 | 3.2862 | 3.2979 | 3.1769 | 3.1268 | 3.4163 | 4.1426 | 4.5833 | 4.681 | 4.5866 | 4.3782 | 4.306 | 4.2615 | 4.1942 | 4.2554 | 4.1998 | 4.2765 | 4.7116 | 4.8439 | 4.9986 | 4.8445 | 4.6272 | 4.4197 | 3.919
3 | 9 | 2040 | Winter | S, [%] | Expected | - | 13.81% | 13.57% | 13.62% | 13.12% | 12.91% | 14.11% | 17.1% | 18.92% | 19.33% | 18.94% | 18.08% | 17.78% | 17.59% | 17.32% | 17.57% | 17.34% | 17.66% | 19.45% | 20% | 20.64% | 20% | 19.1% | 18.25% | 16.18%
1 | 3 | 2040 | Winter | P, [MW] | Expected | - | 2.7064 | 2.3196 | 1.9525 | 1.7969 | 1.6635 | 1.3564 | 2.3185 | 1.7499 | 1.1571 | 0.37787 | -1.1302 | -1.58 | -2.067 | -2.2508 | -2.3636 | -1.9954 | -0.94542 | 1.2617 | 2.2133 | 3.2223 | 3.9021 | 4.1636 | 4.0803 | 3.4184
1 | 3 | 2040 | Winter | P, [%] | Expected | - | 13.53% | 11.6% | 9.763% | 8.985% | 8.318% | 6.782% | 11.59% | 8.749% | 5.786% | 1.889% | 5.651% | 7.9% | 10.33% | 11.25% | 11.82% | 9.977% | 4.727% | 6.308% | 11.07% | 16.11% | 19.51% | 20.82% | 20.4% | 17.09%
3 | 1 | 2040 | Winter | P, [MW] | Expected | - | -2.7038 | -2.3177 | -1.9512 | -1.7958 | -1.6626 | -1.3556 | -2.3166 | -1.7477 | -1.1555 | -0.37672 | 1.1318 | 1.582 | 2.0697 | 2.2538 | 2.3667 | 1.998 | 0.94671 | -1.2602 | -2.2108 | -3.2187 | -3.8969 | -4.1577 | -4.0746 | -3.4144
3 | 1 | 2040 | Winter | P, [%] | Expected | - | 13.52% | 11.59% | 9.756% | 8.979% | 8.313% | 6.778% | 11.58% | 8.738% | 5.777% | 1.884% | 5.659% | 7.91% | 10.35% | 11.27% | 11.83% | 9.99% | 4.734% | 6.301% | 11.05% | 16.09% | 19.48% | 20.79% | 20.37% | 17.07%
1 | 3 | 2040 | Winter | Q, [MVAr] | Expected | - | 0.049315 | 0.068612 | 0.092634 | 0.11761 | 0.12959 | 0.1557 | 0.049527 | -1.2486 | -1.2828 | -1.3091 | -1.4843 | -1.5303 | -1.5684 | -1.563 | -1.522 | -1.4629 | -1.3489 | -1.2335 | -1.2656 | 0.014502 | 0.039418 | 0.020916 | 0.037004 | 0.064081
1 | 3 | 2040 | Winter | Q, [%] | Expected | - | 0.2466% | 0.3431% | 0.4632% | 0.5881% | 0.648% | 0.7785% | 0.2476% | 6.243% | 6.414% | 6.546% | 7.422% | 7.652% | 7.842% | 7.815% | 7.61% | 7.315% | 6.745% | 6.167% | 6.328% | 0.07251% | 0.1971% | 0.1046% | 0.185% | 0.3204%
3 | 1 | 2040 | Winter | Q, [MVAr] | Expected | - | -0.0072254 | -0.037627 | -0.070774 | -0.099046 | -0.11372 | -0.14349 | -0.017122 | 1.2849 | 1.31 | 1.3281 | 1.51 | 1.5634 | 1.6123 | 1.613 | 1.5737 | 1.5046 | 1.3703 | 1.2582 | 1.307 | 0.045036 | 0.046473 | 0.077019 | 0.056529 | 0.0014627
3 | 1 | 2040 | Winter | Q, [%] | Expected | - | 0.00036127 | 0.0018813 | 0.0035387 | 0.0049523 | 0.0056861 | 0.0071744 | 0.00085612 | 0.064245 | 0.065502 | 0.066404 | 0.075498 | 0.07817 | 0.080615 | 0.080649 | 0.078686 | 0.075229 | 0.068514 | 0.06291 | 0.065349 | 0.0022518 | 0.0023237 | 0.0038509 | 0.0028265 | 7.3135e-05
1 | 3 | 2040 | Winter | S, [MVA] | Expected | - | 2.7071 | 2.3209 | 1.9551 | 1.8014 | 1.6693 | 1.3691 | 2.3217 | 2.4546 | 2.1605 | 1.7939 | 2.0935 | 2.4148 | 2.7986 | 2.9694 | 3.0236 | 2.7039 | 1.9112 | 1.9414 | 2.6101 | 3.2224 | 3.9024 | 4.1637 | 4.0806 | 3.4193
1 | 3 | 2040 | Winter | S, [%] | Expected | - | 13.54% | 11.6% | 9.776% | 9.007% | 8.346% | 6.845% | 11.61% | 12.27% | 10.8% | 8.969% | 10.47% | 12.07% | 13.99% | 14.85% | 15.12% | 13.52% | 9.556% | 9.707% | 13.05% | 16.11% | 19.51% | 20.82% | 20.4% | 17.1%
3 | 1 | 2040 | Winter | S, [MVA] | Expected | - | 2.7043 | 2.3185 | 1.953 | 1.7993 | 1.6672 | 1.3674 | 2.3195 | 2.4731 | 2.1772 | 1.8078 | 2.1128 | 2.4371 | 2.8248 | 2.9965 | 3.0507 | 2.7271 | 1.9268 | 1.9578 | 2.6301 | 3.2192 | 3.8972 | 4.1584 | 4.0751 | 3.4147
3 | 1 | 2040 | Winter | S, [%] | Expected | - | 13.52% | 11.59% | 9.765% | 8.996% | 8.336% | 6.837% | 11.6% | 12.37% | 10.89% | 9.039% | 10.56% | 12.19% | 14.12% | 14.98% | 15.25% | 13.64% | 9.634% | 9.789% | 13.15% | 16.1% | 19.49% | 20.79% | 20.38% | 17.07%
3 | 2 | 2040 | Winter | P, [MW] | Expected | - | 3.2795 | 2.9231 | 2.8239 | 2.0817 | 2.2493 | 3.3414 | 4.607 | 4.8766 | 5.1216 | 5.2842 | 5.115 | 5.1804 | 4.9861 | 4.8368 | 4.5619 | 4.5486 | 4.632 | 5.0751 | 4.7906 | 4.7512 | 4.5096 | 4.2471 | 3.7798 | 3.4777
3 | 2 | 2040 | Winter | P, [%] | Expected | - | 40.99% | 36.54% | 35.3% | 26.02% | 28.12% | 41.77% | 57.59% | 60.96% | 64.02% | 66.05% | 63.94% | 64.75% | 62.33% | 60.46% | 57.02% | 56.86% | 57.9% | 63.44% | 59.88% | 59.39% | 56.37% | 53.09% | 47.25% | 43.47%
2 | 3 | 2040 | Winter | P, [MW] | Expected | - | -3.2741 | -2.9188 | -2.8199 | -2.0795 | -2.2466 | -3.3357 | -4.5961 | -4.8645 | -5.1084 | -5.2702 | -5.102 | -5.1671 | -4.9737 | -4.8251 | -4.5515 | -4.5383 | -4.6213 | -5.0621 | -4.7792 | -4.7397 | -4.4993 | -4.2379 | -3.7725 | -3.4716
2 | 3 | 2040 | Winter | P, [%] | Expected | - | 40.93% | 36.48% | 35.25% | 25.99% | 28.08% | 41.7% | 57.45% | 60.81% | 63.85% | 65.88% | 63.77% | 64.59% | 62.17% | 60.31% | 56.89% | 56.73% | 57.77% | 63.28% | 59.74% | 59.25% | 56.24% | 52.97% | 47.16% | 43.39%
3 | 2 | 2040 | Winter | Q, [MVAr] | Expected | - | -0.075063 | -0.0649 | -0.090529 | 0.022277 | 0.075851 | -0.056945 | -0.12179 | 0.039067 | 0.035685 | 0.044526 | 0.16997 | 0.21032 | 0.26438 | 0.26509 | 0.24488 | 0.20229 | 0.13129 | 0.025389 | 0.04666 | -0.10671 | -0.031567 | -0.019602 | -0.029744 | -0.062316
3 | 2 | 2040 | Winter | Q, [%] | Expected | - | 0.9383% | 0.8113% | 1.132% | 0.2785% | 0.9481% | 0.7118% | 1.522% | 0.4883% | 0.4461% | 0.5566% | 2.125% | 2.629% | 3.305% | 3.314% | 3.061% | 2.529% | 1.641% | 0.3174% | 0.5833% | 1.334% | 0.3946% | 0.245% | 0.3718% | 0.7789%
2 | 3 | 2040 | Winter | Q, [MVAr] | Expected | - | 0.16716 | 0.13791 | 0.15867 | 0.016014 | -0.029996 | 0.15315 | 0.30682 | 0.16508 | 0.18914 | 0.19273 | 0.05086 | 0.016192 | -0.053875 | -0.066151 | -0.068451 | -0.026966 | 0.050767 | 0.19445 | 0.14805 | 0.30183 | 0.20744 | 0.17591 | 0.15267 | 0.16629
2 | 3 | 2040 | Winter | Q, [%] | Expected | - | 0.020895 | 0.017239 | 0.019833 | 0.0020018 | 0.0037495 | 0.019144 | 0.038353 | 0.020635 | 0.023642 | 0.024091 | 0.0063575 | 0.002024 | 0.0067344 | 0.0082688 | 0.0085563 | 0.0033707 | 0.0063459 | 0.024306 | 0.018507 | 0.037729 | 0.02593 | 0.021989 | 0.019084 | 0.020787
3 | 2 | 2040 | Winter | S, [MVA] | Expected | - | 3.2819 | 2.926 | 2.8266 | 2.0871 | 2.2566 | 3.3427 | 4.6091 | 4.8789 | 5.1231 | 5.2859 | 5.1203 | 5.1866 | 4.9951 | 4.846 | 4.5708 | 4.5562 | 4.6369 | 5.0771 | 4.7929 | 4.7524 | 4.5099 | 4.2476 | 3.7808 | 3.4791
3 | 2 | 2040 | Winter | S, [%] | Expected | - | 41.02% | 36.58% | 35.33% | 26.09% | 28.21% | 41.78% | 57.61% | 60.99% | 64.04% | 66.07% | 64% | 64.83% | 62.44% | 60.57% | 57.14% | 56.95% | 57.96% | 63.46% | 59.91% | 59.41% | 56.37% | 53.1% | 47.26% | 43.49%
2 | 3 | 2040 | Winter | S, [MVA] | Expected | - | 3.2798 | 2.9242 | 2.8256 | 2.0853 | 2.2536 | 3.34 | 4.6066 | 4.8689 | 5.1127 | 5.2748 | 5.1042 | 5.1686 | 4.9754 | 4.8269 | 4.5538 | 4.5409 | 4.6241 | 5.0672 | 4.7831 | 4.7493 | 4.5041 | 4.2418 | 3.7763 | 3.4762
2 | 3 | 2040 | Winter | S, [%] | Expected | - | 41% | 36.55% | 35.32% | 26.07% | 28.17% | 41.75% | 57.58% | 60.86% | 63.91% | 65.93% | 63.8% | 64.61% | 62.19% | 60.34% | 56.92% | 56.76% | 57.8% | 63.34% | 59.79% | 59.37% | 56.3% | 53.02% | 47.2% | 43.45%
4 | 5 | 2040 | Winter | P, [MW] | Expected | - | -3.56 | -3.3631 | -3.6193 | -2.5971 | -2.3026 | -3.3282 | -4.2472 | -5.014 | -5.8295 | -6.5688 | -7.3999 | -7.7427 | -7.8876 | -7.8983 | -7.8538 | -7.5267 | -6.8677 | -5.8262 | -4.9291 | -4.1953 | -3.4597 | -3.4574 | -3.5181 | -3.5578
4 | 5 | 2040 | Winter | P, [%] | Expected | - | 44.5% | 42.04% | 45.24% | 32.46% | 28.78% | 41.6% | 53.09% | 62.67% | 72.87% | 82.11% | 92.5% | 96.78% | 98.6% | 98.73% | 98.17% | 94.08% | 85.85% | 72.83% | 61.61% | 52.44% | 43.25% | 43.22% | 43.98% | 44.47%
5 | 4 | 2040 | Winter | P, [MW] | Expected | - | 3.57 | 3.3719 | 3.6297 | 2.6027 | 2.3071 | 3.337 | 4.2617 | 5.0341 | 5.8564 | 6.6026 | 7.4423 | 7.7889 | 7.9354 | 7.9462 | 7.9012 | 7.5705 | 6.9044 | 5.853 | 4.9484 | 4.2094 | 3.4692 | 3.4669 | 3.5279 | 3.5678
5 | 4 | 2040 | Winter | P, [%] | Expected | - | 44.62% | 42.15% | 45.37% | 32.53% | 28.84% | 41.71% | 53.27% | 62.93% | 73.2% | 82.53% | 93.03% | 97.36% | 99.19% | 99.33% | 98.77% | 94.63% | 86.31% | 73.16% | 61.86% | 52.62% | 43.37% | 43.34% | 44.1% | 44.6%
4 | 5 | 2040 | Winter | Q, [MVAr] | Expected | - | 0.046567 | -0.005911 | 0.077929 | -0.40128 | -0.51761 | -0.061771 | 0.30978 | 0.79274 | 0.93652 | 1.0012 | 0.9737 | 0.90519 | 0.82631 | 0.81242 | 0.84615 | 0.94646 | 0.95357 | 0.92363 | 0.75087 | 0.15659 | -0.24565 | -0.24174 | -0.31274 | -0.24076
4 | 5 | 2040 | Winter | Q, [%] | Expected | - | 0.5821% | 0.07389% | 0.9741% | 5.016% | 6.47% | 0.7721% | 3.872% | 9.909% | 11.71% | 12.51% | 12.17% | 11.31% | 10.33% | 10.16% | 10.58% | 11.83% | 11.92% | 11.55% | 9.386% | 1.957% | 3.071% | 3.022% | 3.909% | 3.01%
5 | 4 | 2040 | Winter | Q, [MVAr] | Expected | - | 0.050263 | 0.09192 | 0.022173 | 0.45472 | 0.56173 | 0.14625 | -0.16926 | -0.59809 | -0.6766 | -0.67434 | -0.56351 | -0.45833 | -0.36419 | -0.34928 | -0.3875 | -0.52286 | -0.59837 | -0.66411 | -0.56362 | -0.02033 | 0.33818 | 0.33367 | 0.40835 | 0.3382
5 | 4 | 2040 | Winter | Q, [%] | Expected | - | 0.0062829 | 0.01149 | 0.0027717 | 0.05684 | 0.070217 | 0.018281 | 0.021158 | 0.074761 | 0.084575 | 0.084292 | 0.070439 | 0.057291 | 0.045524 | 0.04366 | 0.048438 | 0.065358 | 0.074796 | 0.083014 | 0.070452 | 0.0025412 | 0.042272 | 0.041709 | 0.051044 | 0.042274
4 | 5 | 2040 | Winter | S, [MVA] | Expected | - | 3.5645 | 3.3695 | 3.6226 | 2.6628 | 2.4093 | 3.3309 | 4.259 | 5.0799 | 5.9086 | 6.6484 | 7.4671 | 7.7988 | 7.9344 | 7.9435 | 7.9031 | 7.59 | 6.9372 | 5.9033 | 4.9894 | 4.1983 | 3.469 | 3.4694 | 3.541 | 3.574
4 | 5 | 2040 | Winter | S, [%] | Expected | - | 44.56% | 42.12% | 45.28% | 33.29% | 30.12% | 41.64% | 53.24% | 63.5% | 73.86% | 83.1% | 93.34% | 97.49% | 99.18% | 99.29% | 98.79% | 94.87% | 86.71% | 73.79% | 62.37% | 52.48% | 43.36% | 43.37% | 44.26% | 44.68%
5 | 4 | 2040 | Winter | S, [MVA] | Expected | - | 3.575 | 3.3801 | 3.6326 | 2.6763 | 2.4226 | 3.3425 | 4.2654 | 5.0722 | 5.8989 | 6.6403 | 7.4668 | 7.8058 | 7.9475 | 7.9575 | 7.9146 | 7.5925 | 6.9335 | 5.8942 | 4.9831 | 4.2095 | 3.4866 | 3.4869 | 3.5612 | 3.5926
5 | 4 | 2040 | Winter | S, [%] | Expected | - | 44.69% | 42.25% | 45.41% | 33.45% | 30.28% | 41.78% | 53.32% | 63.4% | 73.74% | 83% | 93.33% | 97.57% | 99.34% | 99.47% | 98.93% | 94.91% | 86.67% | 73.68% | 62.29% | 52.62% | 43.58% | 43.59% | 44.52% | 44.91%
7 | 8 | 2040 | Winter | P, [MW] | Expected | - | -1.9907 | -1.9512 | -1.9095 | -2.1125 | -2.5701 | -3.4772 | -3.9255 | -4.0227 | -4.0244 | -4.0273 | -4.0333 | -4.0349 | -4.0365 | -4.0367 | -4.036 | -4.0342 | -4.0301 | -4.0238 | -4.0221 | -3.9519 | -3.6842 | -2.8816 | -2.4582 | -2.2132
7 | 8 | 2040 | Winter | P, [%] | Expected | - | 49.77% | 48.78% | 47.74% | 52.81% | 64.25% | 86.93% | 98.14% | 100.6% | 100.6% | 100.7% | 100.8% | 100.9% | 100.9% | 100.9% | 100.9% | 100.9% | 100.8% | 100.6% | 100.6% | 98.8% | 92.1% | 72.04% | 61.46% | 55.33%
8 | 7 | 2040 | Winter | P, [MW] | Expected | - | 1.997 | 1.9573 | 1.9153 | 2.1196 | 2.5808 | 3.4966 | 3.9496 | 4.0475 | 4.0492 | 4.0521 | 4.0581 | 4.0597 | 4.0613 | 4.0615 | 4.0608 | 4.059 | 4.0549 | 4.0486 | 4.0469 | 3.9763 | 3.7058 | 2.895 | 2.468 | 2.2211
8 | 7 | 2040 | Winter | P, [%] | Expected | - | 49.93% | 48.93% | 47.88% | 52.99% | 64.52% | 87.42% | 98.74% | 101.2% | 101.2% | 101.3% | 101.5% | 101.5% | 101.5% | 101.5% | 101.5% | 101.5% | 101.4% | 101.2% | 101.2% | 99.41% | 92.64% | 72.37% | 61.7% | 55.53%
7 | 8 | 2040 | Winter | Q, [MVAr] | Expected | - | 0.22852 | 0.23366 | 0.22849 | 0.27391 | 0.3281 | 0.39068 | 0.32521 | 0.178 | 0.16933 | 0.15263 | 0.15442 | 0.15522 | 0.15688 | 0.15706 | 0.15637 | 0.15578 | 0.15363 | 0.16456 | 0.17627 | 0.29701 | 0.39009 | 0.31162 | 0.26089 | 0.23679
7 | 8 | 2040 | Winter | Q, [%] | Expected | - | 5.713% | 5.842% | 5.712% | 6.848% | 8.203% | 9.767% | 8.13% | 4.45% | 4.233% | 3.816% | 3.86% | 3.88% | 3.922% | 3.927% | 3.909% | 3.895% | 3.841% | 4.114% | 4.407% | 7.425% | 9.752% | 7.79% | 6.522% | 5.92%
8 | 7 | 2040 | Winter | Q, [MVAr] | Expected | - | -0.16751 | -0.17512 | -0.17252 | -0.20461 | -0.22472 | -0.20283 | -0.091968 | 0.061946 | 0.070574 | 0.087374 | 0.085584 | 0.084783 | 0.083125 | 0.08294 | 0.083636 | 0.084221 | 0.086376 | 0.075405 | 0.063615 | -0.061094 | -0.18088 | -0.18268 | -0.16679 | -0.16077
8 | 7 | 2040 | Winter | Q, [%] | Expected | - | 0.041877 | 0.043779 | 0.043129 | 0.051152 | 0.05618 | 0.050708 | 0.022992 | 0.015487 | 0.017643 | 0.021843 | 0.021396 | 0.021196 | 0.020781 | 0.020735 | 0.020909 | 0.021055 | 0.021594 | 0.018851 | 0.015904 | 0.015274 | 0.04522 | 0.045669 | 0.041696 | 0.040193
7 | 8 | 2040 | Winter | S, [MVA] | Expected | - | 2.0045 | 1.966 | 1.9238 | 2.1312 | 2.5917 | 3.4993 | 3.9391 | 4.0269 | 4.028 | 4.0303 | 4.0363 | 4.038 | 4.0397 | 4.0398 | 4.0391 | 4.0373 | 4.0331 | 4.0273 | 4.0263 | 3.9632 | 3.7048 | 2.8986 | 2.4723 | 2.2262
7 | 8 | 2040 | Winter | S, [%] | Expected | - | 50.11% | 49.15% | 48.1% | 53.28% | 64.79% | 87.48% | 98.48% | 100.7% | 100.7% | 100.8% | 100.9% | 100.9% | 101% | 101% | 101% | 100.9% | 100.8% | 100.7% | 100.7% | 99.08% | 92.62% | 72.46% | 61.81% | 55.66%
8 | 7 | 2040 | Winter | S, [MVA] | Expected | - | 2.0046 | 1.9659 | 1.9237 | 2.1304 | 2.5912 | 3.5027 | 3.9509 | 4.0483 | 4.0499 | 4.0531 | 4.0591 | 4.0607 | 4.0623 | 4.0624 | 4.0617 | 4.06 | 4.0559 | 4.0494 | 4.0477 | 3.977 | 3.7102 | 2.9008 | 2.4737 | 2.2271
8 | 7 | 2040 | Winter | S, [%] | Expected | - | 50.12% | 49.15% | 48.09% | 53.26% | 64.78% | 87.57% | 98.77% | 101.2% | 101.2% | 101.3% | 101.5% | 101.5% | 101.6% | 101.6% | 101.5% | 101.5% | 101.4% | 101.2% | 101.2% | 99.42% | 92.75% | 72.52% | 61.84% | 55.68%
3 | 4 | 2050 | Summer | P, [MW] | 0 | 0 | -1.387 | -1.7482 | -1.6413 | -2.0202 | -2.8894 | -3.6234 | -4.3124 | -5.263 | -5.8696 | -6.1356 | -6.6327 | -6.7692 | -6.875 | -6.8534 | -6.7697 | -6.6087 | -6.3854 | -5.9578 | -5.1979 | -4.1959 | -3.6189 | -2.6653 | -1.8799 | -2.1205
3 | 4 | 2050 | Summer | P, [%] | 0 | 0 | 6.605% | 8.325% | 7.816% | 9.62% | 13.76% | 17.25% | 20.54% | 25.06% | 27.95% | 29.22% | 31.58% | 32.23% | 32.74% | 32.64% | 32.24% | 31.47% | 30.41% | 28.37% | 24.75% | 19.98% | 17.23% | 12.69% | 8.952% | 10.1%
4 | 3 | 2050 | Summer | P, [MW] | 0 | 0 | 1.3874 | 1.7487 | 1.6418 | 2.021 | 2.8908 | 3.6258 | 4.3158 | 5.268 | 5.8757 | 6.1423 | 6.6405 | 6.7773 | 6.8833 | 6.8617 | 6.7778 | 6.6164 | 6.3927 | 5.9641 | 5.2027 | 4.1989 | 3.6211 | 2.6665 | 1.8805 | 2.1213
4 | 3 | 2050 | Summer | P, [%] | 0 | 0 | 6.607% | 8.327% | 7.818% | 9.624% | 13.77% | 17.27% | 20.55% | 25.09% | 27.98% | 29.25% | 31.62% | 32.27% | 32.78% | 32.67% | 32.28% | 31.51% | 30.44% | 28.4% | 24.77% | 19.99% | 17.24% | 12.7% | 8.955% | 10.1%
3 | 4 | 2050 | Summer | Q, [MVAr] | 0 | 0 | -0.3638 | -0.00054268 | -0.4739 | -0.3945 | 0.13565 | 0.83969 | 0.92572 | 1.0416 | 1.1181 | 1.1204 | 1.1861 | 1.1833 | 1.1731 | 1.2235 | 1.281 | 1.316 | 1.3018 | 1.1277 | 1.0146 | 0.30086 | -0.13052 | -0.085566 | 0.044866 | 0.19353
3 | 4 | 2050 | Summer | Q, [%] | 0 | 0 | 1.732% | 0.002584% | 2.257% | 1.879% | 0.6459% | 3.999% | 4.408% | 4.96% | 5.324% | 5.335% | 5.648% | 5.635% | 5.586% | 5.826% | 6.1% | 6.267% | 6.199% | 5.37% | 4.832% | 1.433% | 0.6215% | 0.4075% | 0.2136% | 0.9216%
4 | 3 | 2050 | Summer | Q, [MVAr] | 0 | 0 | 0.35941 | -0.0036077 | 0.46972 | 0.39063 | -0.13854 | -0.84128 | -0.92598 | -1.0397 | -1.1146 | -1.116 | -1.1802 | -1.1769 | -1.1664 | -1.2169 | -1.2747 | -1.3101 | -1.2966 | -1.1238 | -1.0128 | -0.30154 | 0.12875 | 0.082377 | -0.048902 | -0.19733
4 | 3 | 2050 | Summer | Q, [%] | 0 | 0 | 1.711% | 0.01718% | 2.237% | 1.86% | 0.6597% | 4.006% | 4.409% | 4.951% | 5.307% | 5.314% | 5.62% | 5.605% | 5.554% | 5.795% | 6.07% | 6.239% | 6.174% | 5.352% | 4.823% | 1.436% | 0.6131% | 0.3923% | 0.2329% | 0.9397%
3 | 4 | 2050 | Summer | S, [MVA] | 0 | 0 | 1.4339 | 1.7482 | 1.7083 | 2.0584 | 2.8926 | 3.7195 | 4.4107 | 5.3651 | 5.9751 | 6.2371 | 6.7379 | 6.8719 | 6.9743 | 6.9618 | 6.8898 | 6.7384 | 6.5168 | 6.0635 | 5.296 | 4.2067 | 3.6212 | 2.6667 | 1.8804 | 2.1293
3 | 4 | 2050 | Summer | S, [%] | 0 | 0 | 6.828% | 8.325% | 8.135% | 9.802% | 13.77% | 17.71% | 21% | 25.55% | 28.45% | 29.7% | 32.09% | 32.72% | 33.21% | 33.15% | 32.81% | 32.09% | 31.03% | 28.87% | 25.22% | 20.03% | 17.24% | 12.7% | 8.954% | 10.14%
4 | 3 | 2050 | Summer | S, [MVA] | 0 | 0 | 1.4332 | 1.7487 | 1.7076 | 2.0584 | 2.8942 | 3.7221 | 4.414 | 5.3696 | 5.9805 | 6.2429 | 6.7445 | 6.8787 | 6.9814 | 6.9688 | 6.8966 | 6.7449 | 6.5229 | 6.069 | 5.3004 | 4.2097 | 3.6234 | 2.6678 | 1.8811 | 2.1304
4 | 3 | 2050 | Summer | S, [%] | 0 | 0 | 6.825% | 8.327% | 8.132% | 9.802% | 13.78% | 17.72% | 21.02% | 25.57% | 28.48% | 29.73% | 32.12% | 32.76% | 33.24% | 33.18% | 32.84% | 32.12% | 31.06% | 28.9% | 25.24% | 20.05% | 17.25% | 12.7% | 8.958% | 10.14%
3 | 7 | 2050 | Summer | P, [MW] | 0 | 0 | -4.1594 | -4.1623 | -4.0733 | -4.1738 | -4.1746 | -4.1823 | -4.145 | -4.111 | -4.1055 | -4.1301 | -4.128 | -4.1247 | -4.137 | -4.1322 | -4.0901 | -4.149 | -4.1469 | -4.145 | -4.1511 | -4.1651 | -4.1586 | -4.1664 | -4.1838 | -4.2051
3 | 7 | 2050 | Summer | P, [%] | 0 | 0 | 19.81% | 19.82% | 19.4% | 19.88% | 19.88% | 19.92% | 19.74% | 19.58% | 19.55% | 19.67% | 19.66% | 19.64% | 19.7% | 19.68% | 19.48% | 19.76% | 19.75% | 19.74% | 19.77% | 19.83% | 19.8% | 19.84% | 19.92% | 20.02%
7 | 3 | 2050 | Summer | P, [MW] | 0 | 0 | 4.1629 | 4.1658 | 4.077 | 4.1773 | 4.1781 | 4.1857 | 4.1485 | 4.1146 | 4.1091 | 4.1337 | 4.1316 | 4.1282 | 4.1405 | 4.1357 | 4.0938 | 4.1525 | 4.1505 | 4.1485 | 4.1546 | 4.1686 | 4.1621 | 4.1698 | 4.1872 | 4.2085
7 | 3 | 2050 | Summer | P, [%] | 0 | 0 | 19.82% | 19.84% | 19.41% | 19.89% | 19.9% | 19.93% | 19.75% | 19.59% | 19.57% | 19.68% | 19.67% | 19.66% | 19.72% | 19.69% | 19.49% | 19.77% | 19.76% | 19.75% | 19.78% | 19.85% | 19.82% | 19.86% | 19.94% | 20.04%
3 | 7 | 2050 | Summer | Q, [MVAr] | 0 | 0 | 1.7532 | 1.7354 | 2.2931 | 1.6628 | 1.6579 | 1.61 | 1.8436 | 2.057 | 2.0913 | 1.937 | 1.95 | 1.9712 | 1.8938 | 1.924 | 2.1876 | 1.8186 | 1.8315 | 1.8436 | 1.8057 | 1.7175 | 1.7582 | 1.7097 | 1.6004 | 1.4669
3 | 7 | 2050 | Summer | Q, [%] | 0 | 0 | 8.348% | 8.264% | 10.92% | 7.918% | 7.895% | 7.667% | 8.779% | 9.795% | 9.958% | 9.224% | 9.286% | 9.387% | 9.018% | 9.162% | 10.42% | 8.66% | 8.721% | 8.779% | 8.599% | 8.178% | 8.372% | 8.142% | 7.621% | 6.985%
7 | 3 | 2050 | Summer | Q, [MVAr] | 0 | 0 | -1.7532 | -1.7354 | -2.2928 | -1.6629 | -1.658 | -1.6101 | -1.8436 | -2.0569 | -2.0911 | -1.9369 | -1.9499 | -1.9712 | -1.8938 | -1.924 | -2.1874 | -1.8187 | -1.8315 | -1.8436 | -1.8057 | -1.7175 | -1.7582 | -1.7098 | -1.6005 | -1.4671
7 | 3 | 2050 | Summer | Q, [%] | 0 | 0 | 8.349% | 8.264% | 10.92% | 7.919% | 7.895% | 7.667% | 8.779% | 9.795% | 9.958% | 9.223% | 9.285% | 9.387% | 9.018% | 9.162% | 10.42% | 8.66% | 8.721% | 8.779% | 8.599% | 8.179% | 8.372% | 8.142% | 7.621% | 6.986%
3 | 7 | 2050 | Summer | S, [MVA] | 0 | 0 | 4.5138 | 4.5095 | 4.6744 | 4.4929 | 4.4918 | 4.4814 | 4.5365 | 4.5969 | 4.6074 | 4.5618 | 4.5654 | 4.5715 | 4.5499 | 4.5582 | 4.6384 | 4.5301 | 4.5334 | 4.5365 | 4.5268 | 4.5053 | 4.515 | 4.5035 | 4.4794 | 4.4536
3 | 7 | 2050 | Summer | S, [%] | 0 | 0 | 21.49% | 21.47% | 22.26% | 21.39% | 21.39% | 21.34% | 21.6% | 21.89% | 21.94% | 21.72% | 21.74% | 21.77% | 21.67% | 21.71% | 22.09% | 21.57% | 21.59% | 21.6% | 21.56% | 21.45% | 21.5% | 21.45% | 21.33% | 21.21%
7 | 3 | 2050 | Summer | S, [MVA] | 0 | 0 | 4.517 | 4.5128 | 4.6775 | 4.4961 | 4.495 | 4.4847 | 4.5397 | 4.6001 | 4.6106 | 4.565 | 4.5686 | 4.5747 | 4.5531 | 4.5614 | 4.6415 | 4.5333 | 4.5366 | 4.5397 | 4.53 | 4.5086 | 4.5183 | 4.5068 | 4.4827 | 4.4568
7 | 3 | 2050 | Summer | S, [%] | 0 | 0 | 21.51% | 21.49% | 22.27% | 21.41% | 21.4% | 21.36% | 21.62% | 21.91% | 21.96% | 21.74% | 21.76% | 21.78% | 21.68% | 21.72% | 22.1% | 21.59% | 21.6% | 21.62% | 21.57% | 21.47% | 21.52% | 21.46% | 21.35% | 21.22%
4 | 6 | 2050 | Summer | P, [MW] | 0 | 0 | 2.1902 | 2.1149 | 2.0869 | 2.3788 | 2.6307 | 2.8918 | 3.027 | 2.7975 | 2.6375 | 2.4725 | 1.8272 | 1.7406 | 1.6637 | 1.6841 | 1.7469 | 1.8699 | 2.009 | 2.5749 | 2.761 | 2.6835 | 2.3984 | 2.1394 | 2.3229 | 2.227
4 | 6 | 2050 | Summer | P, [%] | 0 | 0 | 9.522% | 9.195% | 9.074% | 10.34% | 11.44% | 12.57% | 13.16% | 12.16% | 11.47% | 10.75% | 7.945% | 7.568% | 7.233% | 7.322% | 7.595% | 8.13% | 8.735% | 11.2% | 12% | 11.67% | 10.43% | 9.302% | 10.1% | 9.683%
6 | 4 | 2050 | Summer | P, [MW] | 0 | 0 | -2.1896 | -2.1144 | -2.0864 | -2.3781 | -2.6298 | -2.8908 | -3.0259 | -2.7965 | -2.6366 | -2.4717 | -1.8268 | -1.7402 | -1.6633 | -1.6838 | -1.7465 | -1.8695 | -2.0085 | -2.5741 | -2.7601 | -2.6826 | -2.3977 | -2.1388 | -2.3222 | -2.2264
6 | 4 | 2050 | Summer | P, [%] | 0 | 0 | 9.52% | 9.193% | 9.071% | 10.34% | 11.43% | 12.57% | 13.16% | 12.16% | 11.46% | 10.75% | 7.943% | 7.566% | 7.232% | 7.321% | 7.593% | 8.128% | 8.733% | 11.19% | 12% | 11.66% | 10.42% | 9.299% | 10.1% | 9.68%
4 | 6 | 2050 | Summer | Q, [MVAr] | 0 | 0 | 0.46716 | 0.43498 | 0.33481 | 0.3977 | 0.40653 | 0.39612 | 0.45534 | 0.49132 | 0.5013 | 0.47798 | 0.47127 | 0.528 | 0.51122 | 0.52294 | 0.51024 | 0.52001 | 0.50935 | 0.43122 | 0.55865 | 0.57187 | 0.50697 | 0.54062 | 0.51382 | 0.44277
4 | 6 | 2050 | Summer | Q, [%] | 0 | 0 | 2.031% | 1.891% | 1.456% | 1.729% | 1.768% | 1.722% | 1.98% | 2.136% | 2.18% | 2.078% | 2.049% | 2.296% | 2.223% | 2.274% | 2.218% | 2.261% | 2.215% | 1.875% | 2.429% | 2.486% | 2.204% | 2.351% | 2.234% | 1.925%
6 | 4 | 2050 | Summer | Q, [MVAr] | 0 | 0 | -0.55982 | -0.52768 | -0.42756 | -0.49032 | -0.49904 | -0.48851 | -0.54769 | -0.58381 | -0.59387 | -0.57063 | -0.56417 | -0.62093 | -0.60416 | -0.61588 | -0.60317 | -0.61288 | -0.60216 | -0.52382 | -0.65114 | -0.66438 | -0.59961 | -0.63333 | -0.60642 | -0.53541
6 | 4 | 2050 | Summer | Q, [%] | 0 | 0 | 2.434% | 2.294% | 1.859% | 2.132% | 2.17% | 2.124% | 2.381% | 2.538% | 2.582% | 2.481% | 2.453% | 2.7% | 2.627% | 2.678% | 2.622% | 2.665% | 2.618% | 2.277% | 2.831% | 2.889% | 2.607% | 2.754% | 2.637% | 2.328%
4 | 6 | 2050 | Summer | S, [MVA] | 0 | 0 | 2.2394 | 2.1592 | 2.1136 | 2.4118 | 2.6619 | 2.9188 | 3.0611 | 2.8403 | 2.6847 | 2.5183 | 1.887 | 1.8189 | 1.7405 | 1.7635 | 1.8199 | 1.9409 | 2.0726 | 2.6108 | 2.817 | 2.7437 | 2.4514 | 2.2067 | 2.379 | 2.2706
4 | 6 | 2050 | Summer | S, [%] | 0 | 0 | 9.737% | 9.388% | 9.19% | 10.49% | 11.57% | 12.69% | 13.31% | 12.35% | 11.67% | 10.95% | 8.205% | 7.908% | 7.567% | 7.667% | 7.913% | 8.439% | 9.011% | 11.35% | 12.25% | 11.93% | 10.66% | 9.594% | 10.34% | 9.872%
6 | 4 | 2050 | Summer | S, [MVA] | 0 | 0 | 2.26 | 2.1792 | 2.1298 | 2.4282 | 2.6767 | 2.9318 | 3.0751 | 2.8568 | 2.7027 | 2.5367 | 1.9119 | 1.8477 | 1.7697 | 1.7929 | 1.8477 | 1.9674 | 2.0968 | 2.6269 | 2.8358 | 2.7636 | 2.4715 | 2.2306 | 2.4001 | 2.2899
6 | 4 | 2050 | Summer | S, [%] | 0 | 0 | 9.826% | 9.475% | 9.26% | 10.56% | 11.64% | 12.75% | 13.37% | 12.42% | 11.75% | 11.03% | 8.313% | 8.033% | 7.694% | 7.795% | 8.034% | 8.554% | 9.117% | 11.42% | 12.33% | 12.02% | 10.75% | 9.698% | 10.44% | 9.956%
9 | 3 | 2050 | Summer | P, [MW] | 0 | 0 | -4.6762 | -4.2883 | -4.2884 | -4.4073 | -4.4138 | -4.5233 | -4.8656 | -4.9622 | -5.5187 | -5.8132 | -4.5145 | -4.4088 | -4.4115 | -4.4898 | -4.5884 | -4.4934 | -4.5767 | -5.6685 | -5.7577 | -5.7504 | -5.6935 | -5.5409 | -5.5418 | -5.0037
9 | 3 | 2050 | Summer | P, [%] | 0 | 0 | 19.31% | 17.71% | 17.71% | 18.2% | 18.22% | 18.68% | 20.09% | 20.49% | 22.79% | 24% | 18.64% | 18.2% | 18.21% | 18.54% | 18.94% | 18.55% | 18.9% | 23.4% | 23.77% | 23.74% | 23.51% | 22.88% | 22.88% | 20.66%
3 | 9 | 2050 | Summer | P, [MW] | 0 | 0 | 4.6792 | 4.2908 | 4.2909 | 4.41 | 4.4164 | 4.5261 | 4.8689 | 4.9656 | 5.5229 | 5.8179 | 4.5174 | 4.4116 | 4.4143 | 4.4927 | 4.5915 | 4.4963 | 4.5797 | 5.6731 | 5.7624 | 5.7551 | 5.698 | 5.5452 | 5.5461 | 5.0073
3 | 9 | 2050 | Summer | P, [%] | 0 | 0 | 19.32% | 17.72% | 17.72% | 18.21% | 18.23% | 18.69% | 20.1% | 20.5% | 22.8% | 24.02% | 18.65% | 18.21% | 18.23% | 18.55% | 18.96% | 18.56% | 18.91% | 23.42% | 23.79% | 23.76% | 23.53% | 22.9% | 22.9% | 20.67%
9 | 3 | 2050 | Summer | Q, [MVAr] | 0 | 0 | -0.56815 | -0.56815 | -0.12994 | -0.071019 | -0.071019 | -0.071019 | -0.141 | -0.75753 | -0.93505 | -1.0179 | -1.0179 | -1.0179 | -1.0179 | -1.0179 | -1.0179 | -1.0179 | -1.0179 | -1.0179 | -1.0179 | -1.0179 | -1.0179 | -1.0179 | -1.0179 | -1.0179
9 | 3 | 2050 | Summer | Q, [%] | 0 | 0 | 2.346% | 2.346% | 0.5365% | 0.2932% | 0.2932% | 0.2932% | 0.5822% | 3.128% | 3.861% | 4.203% | 4.203% | 4.203% | 4.203% | 4.203% | 4.203% | 4.203% | 4.203% | 4.203% | 4.203% | 4.203% | 4.203% | 4.203% | 4.203% | 4.203%
3 | 9 | 2050 | Summer | Q, [MVAr] | 0 | 0 | 0.56834 | 0.56752 | 0.12924 | 0.070561 | 0.070575 | 0.070803 | 0.14154 | 0.75842 | 0.93738 | 1.0211 | 1.0179 | 1.0177 | 1.0177 | 1.0179 | 1.0181 | 1.0179 | 1.0181 | 1.0207 | 1.0209 | 1.0209 | 1.0208 | 1.0204 | 1.0204 | 1.019
3 | 9 | 2050 | Summer | Q, [%] | 0 | 0 | 2.347% | 2.343% | 0.5336% | 0.2913% | 0.2914% | 0.2923% | 0.5844% | 3.131% | 3.87% | 4.216% | 4.203% | 4.202% | 4.202% | 4.203% | 4.204% | 4.203% | 4.203% | 4.214% | 4.215% | 4.215% | 4.214% | 4.213% | 4.213% | 4.207%
9 | 3 | 2050 | Summer | S, [MVA] | 0 | 0 | 4.7106 | 4.3258 | 4.2904 | 4.4079 | 4.4143 | 4.5238 | 4.8677 | 5.0197 | 5.5973 | 5.9016 | 4.6278 | 4.5248 | 4.5274 | 4.6038 | 4.7 | 4.6073 | 4.6885 | 5.7592 | 5.847 | 5.8398 | 5.7837 | 5.6336 | 5.6345 | 5.1062
9 | 3 | 2050 | Summer | S, [%] | 0 | 0 | 19.45% | 17.86% | 17.71% | 18.2% | 18.23% | 18.68% | 20.1% | 20.73% | 23.11% | 24.37% | 19.11% | 18.68% | 18.69% | 19.01% | 19.41% | 19.02% | 19.36% | 23.78% | 24.14% | 24.11% | 23.88% | 23.26% | 23.26% | 21.08%
3 | 9 | 2050 | Summer | S, [MVA] | 0 | 0 | 4.7136 | 4.3282 | 4.2929 | 4.4105 | 4.417 | 4.5266 | 4.8709 | 5.0232 | 5.6019 | 5.9069 | 4.6307 | 4.5275 | 4.5301 | 4.6066 | 4.703 | 4.6101 | 4.6915 | 5.7641 | 5.8521 | 5.8449 | 5.7887 | 5.6383 | 5.6392 | 5.1099
3 | 9 | 2050 | Summer | S, [%] | 0 | 0 | 19.46% | 17.87% | 17.72% | 18.21% | 18.24% | 18.69% | 20.11% | 20.74% | 23.13% | 24.39% | 19.12% | 18.69% | 18.7% | 19.02% | 19.42% | 19.03% | 19.37% | 23.8% | 24.16% | 24.13% | 23.9% | 23.28% | 23.28% | 21.1%
1 | 3 | 2050 | Summer | P, [MW] | 0 | 0 | 2.5021 | 1.4581 | 1.4373 | 1.1742 | 0.4669 | 0.026043 | 0.77481 | 0.12961 | 0.22559 | 0.10134 | -2.8016 | -2.559 | -2.5746 | -2.5708 | -2.6905 | -2.542 | -2.1084 | -0.0091826 | 0.42264 | 1.6462 | 2.4439 | 2.675 | 3.0657 | 1.9461
1 | 3 | 2050 | Summer | P, [%] | 0 | 0 | 12.51% | 7.291% | 7.186% | 5.871% | 2.334% | 0.1302% | 3.874% | 0.6481% | 1.128% | 0.5067% | 14.01% | 12.79% | 12.87% | 12.85% | 13.45% | 12.71% | 10.54% | 0.04591% | 2.113% | 8.231% | 12.22% | 13.38% | 15.33% | 9.73%
3 | 1 | 2050 | Summer | P, [MW] | 0 | 0 | -2.3944 | -1.3524 | -1.3312 | -1.0689 | -0.36246 | 0.078009 | -0.66993 | -0.025211 | -0.1211 | 0.0029694 | 2.9064 | 2.6636 | 2.6792 | 2.6754 | 2.7954 | 2.6465 | 2.2125 | 0.11336 | -0.31815 | -1.5401 | -2.3363 | -2.567 | -2.9568 | -1.8397
3 | 1 | 2050 | Summer | P, [%] | 0 | 0 | 11.97% | 6.762% | 6.656% | 5.345% | 1.812% | 0.39% | 3.35% | 0.1261% | 0.6055% | 0.01485% | 14.53% | 13.32% | 13.4% | 13.38% | 13.98% | 13.23% | 11.06% | 0.5668% | 1.591% | 7.701% | 11.68% | 12.83% | 14.78% | 9.198%
1 | 3 | 2050 | Summer | Q, [MVAr] | 0 | 0 | -17.6222 | -17.5741 | -17.602 | -17.5566 | -17.5202 | -17.4939 | -17.5459 | -17.5227 | -17.5297 | -17.515 | -17.3351 | -17.3529 | -17.3478 | -17.3497 | -17.3551 | -17.3462 | -17.376 | -17.5041 | -17.5255 | -17.5821 | -17.6199 | -17.6271 | -17.6373 | -17.5829
1 | 3 | 2050 | Summer | Q, [%] | 0 | 0 | 88.11% | 87.87% | 88.01% | 87.78% | 87.6% | 87.47% | 87.73% | 87.61% | 87.65% | 87.58% | 86.68% | 86.76% | 86.74% | 86.75% | 86.78% | 86.73% | 86.88% | 87.52% | 87.63% | 87.91% | 88.1% | 88.14% | 88.19% | 87.91%
3 | 1 | 2050 | Summer | Q, [MVAr] | 0 | 0 | 19.3963 | 19.3156 | 19.3487 | 19.2904 | 19.2404 | 19.2077 | 19.2732 | 19.2423 | 19.2509 | 19.233 | 19.0619 | 19.0759 | 19.0703 | 19.0723 | 19.0823 | 19.0674 | 19.0917 | 19.2199 | 19.2465 | 19.3284 | 19.3919 | 19.4072 | 19.432 | 19.3354
3 | 1 | 2050 | Summer | Q, [%] | 0 | 0 | 96.98% | 96.58% | 96.74% | 96.45% | 96.2% | 96.04% | 96.37% | 96.21% | 96.25% | 96.17% | 95.31% | 95.38% | 95.35% | 95.36% | 95.41% | 95.34% | 95.46% | 96.1% | 96.23% | 96.64% | 96.96% | 97.04% | 97.16% | 96.68%
1 | 3 | 2050 | Summer | S, [MVA] | 0 | 0 | 17.7989 | 17.6345 | 17.6606 | 17.5958 | 17.5264 | 17.4939 | 17.563 | 17.5232 | 17.5312 | 17.5153 | 17.56 | 17.5406 | 17.5379 | 17.5391 | 17.5624 | 17.5315 | 17.5034 | 17.5041 | 17.5306 | 17.659 | 17.7886 | 17.829 | 17.9018 | 17.6903
1 | 3 | 2050 | Summer | S, [%] | 0 | 0 | 88.99% | 88.17% | 88.3% | 87.98% | 87.63% | 87.47% | 87.81% | 87.62% | 87.66% | 87.58% | 87.8% | 87.7% | 87.69% | 87.7% | 87.81% | 87.66% | 87.52% | 87.52% | 87.65% | 88.29% | 88.94% | 89.14% | 89.51% | 88.45%
3 | 1 | 2050 | Summer | S, [MVA] | 0 | 0 | 19.5435 | 19.3629 | 19.3944 | 19.32 | 19.2438 | 19.2079 | 19.2849 | 19.2423 | 19.2512 | 19.233 | 19.2822 | 19.261 | 19.2575 | 19.2591 | 19.286 | 19.2501 | 19.2194 | 19.2202 | 19.2491 | 19.3896 | 19.5322 | 19.5763 | 19.6557 | 19.4227
3 | 1 | 2050 | Summer | S, [%] | 0 | 0 | 97.72% | 96.81% | 96.97% | 96.6% | 96.22% | 96.04% | 96.42% | 96.21% | 96.26% | 96.17% | 96.41% | 96.3% | 96.29% | 96.3% | 96.43% | 96.25% | 96.1% | 96.1% | 96.25% | 96.95% | 97.66% | 97.88% | 98.28% | 97.11%
3 | 2 | 2050 | Summer | P, [MW] | 0 | 0 | 4.8239 | 4.4625 | 4.2299 | 4.251 | 4.3694 | 4.5546 | 5.6767 | 5.8326 | 5.9903 | 5.8432 | 4.4651 | 4.9545 | 5.0439 | 4.9516 | 4.6239 | 4.7611 | 4.93 | 5.7097 | 5.3499 | 5.6523 | 5.9608 | 5.4428 | 5.1319 | 4.7145
3 | 2 | 2050 | Summer | P, [%] | 0 | 0 | 60.3% | 55.78% | 52.87% | 53.14% | 54.62% | 56.93% | 70.96% | 72.91% | 74.88% | 73.04% | 55.81% | 61.93% | 63.05% | 61.9% | 57.8% | 59.51% | 61.62% | 71.37% | 66.87% | 70.65% | 74.51% | 68.04% | 64.15% | 58.93%
2 | 3 | 2050 | Summer | P, [MW] | 0 | 0 | -4.8142 | -4.4542 | -4.2225 | -4.2434 | -4.3614 | -4.5459 | -5.6632 | -5.8184 | -5.9753 | -5.8289 | -4.4568 | -4.9442 | -5.0332 | -4.9414 | -4.615 | -4.7517 | -4.9198 | -5.6961 | -5.3379 | -5.6389 | -5.946 | -5.4304 | -5.1209 | -4.7052
2 | 3 | 2050 | Summer | P, [%] | 0 | 0 | 60.18% | 55.68% | 52.78% | 53.04% | 54.52% | 56.82% | 70.79% | 72.73% | 74.69% | 72.86% | 55.71% | 61.8% | 62.92% | 61.77% | 57.69% | 59.4% | 61.5% | 71.2% | 66.72% | 70.49% | 74.32% | 67.88% | 64.01% | 58.82%
3 | 2 | 2050 | Summer | Q, [MVAr] | 0 | 0 | -0.43438 | -0.42676 | -0.39494 | -0.42128 | -0.42492 | -0.43328 | -0.45014 | -0.44537 | -0.44526 | -0.44804 | -0.41211 | -0.4254 | -0.43051 | -0.42707 | -0.40823 | -0.42601 | -0.43104 | -0.44951 | -0.44571 | -0.45561 | -0.46001 | -0.45223 | -0.44951 | -0.44447
3 | 2 | 2050 | Summer | Q, [%] | 0 | 0 | 5.43% | 5.334% | 4.937% | 5.266% | 5.312% | 5.416% | 5.627% | 5.567% | 5.566% | 5.601% | 5.151% | 5.317% | 5.381% | 5.338% | 5.103% | 5.325% | 5.388% | 5.619% | 5.571% | 5.695% | 5.75% | 5.653% | 5.619% | 5.556%
2 | 3 | 2050 | Summer | Q, [MVAr] | 0 | 0 | 0.59977 | 0.56844 | 0.52215 | 0.54994 | 0.5608 | 0.58086 | 0.67875 | 0.68658 | 0.6996 | 0.69014 | 0.55385 | 0.59971 | 0.61116 | 0.6012 | 0.5601 | 0.5871 | 0.60369 | 0.68077 | 0.64889 | 0.68232 | 0.71201 | 0.66253 | 0.63663 | 0.60259
2 | 3 | 2050 | Summer | Q, [%] | 0 | 0 | 7.497% | 7.106% | 6.527% | 6.874% | 7.01% | 7.261% | 8.484% | 8.582% | 8.745% | 8.627% | 6.923% | 7.496% | 7.64% | 7.515% | 7.001% | 7.339% | 7.546% | 8.51% | 8.111% | 8.529% | 8.9% | 8.282% | 7.958% | 7.532%
3 | 2 | 2050 | Summer | S, [MVA] | 0 | 0 | 4.8435 | 4.4829 | 4.2483 | 4.2718 | 4.39 | 4.5752 | 5.6945 | 5.8496 | 6.0068 | 5.8603 | 4.4841 | 4.9727 | 5.0622 | 4.97 | 4.6419 | 4.7802 | 4.9488 | 5.7273 | 5.3684 | 5.6706 | 5.9785 | 5.4616 | 5.1515 | 4.7354
3 | 2 | 2050 | Summer | S, [%] | 0 | 0 | 60.54% | 56.04% | 53.1% | 53.4% | 54.87% | 57.19% | 71.18% | 73.12% | 75.08% | 73.25% | 56.05% | 62.16% | 63.28% | 62.13% | 58.02% | 59.75% | 61.86% | 71.59% | 67.11% | 70.88% | 74.73% | 68.27% | 64.39% | 59.19%
2 | 3 | 2050 | Summer | S, [MVA] | 0 | 0 | 4.8514 | 4.4903 | 4.2546 | 4.2789 | 4.3973 | 4.5829 | 5.7038 | 5.8588 | 6.0161 | 5.8696 | 4.4911 | 4.9805 | 5.0702 | 4.9778 | 4.6488 | 4.7878 | 4.9567 | 5.7366 | 5.3772 | 5.6801 | 5.9885 | 5.4707 | 5.1603 | 4.7436
2 | 3 | 2050 | Summer | S, [%] | 0 | 0 | 60.64% | 56.13% | 53.18% | 53.49% | 54.97% | 57.29% | 71.3% | 73.23% | 75.2% | 73.37% | 56.14% | 62.26% | 63.38% | 62.22% | 58.11% | 59.85% | 61.96% | 71.71% | 67.22% | 71% | 74.86% | 68.38% | 64.5% | 59.3%
4 | 5 | 2050 | Summer | P, [MW] | 0 | 0 | -3.4495 | -3.7798 | -3.5936 | -4.2568 | -5.421 | -6.4951 | -7.3016 | -8.0137 | -8.4571 | -8.5597 | -8.4257 | -8.4646 | -8.4939 | -8.4989 | -8.4881 | -8.458 | -8.3758 | -8.4958 | -7.9021 | -6.7436 | -5.8519 | -4.6739 | -4.1085 | -4.2796
4 | 5 | 2050 | Summer | P, [%] | 0 | 0 | 43.12% | 47.25% | 44.92% | 53.21% | 67.76% | 81.19% | 91.27% | 100.2% | 105.7% | 107% | 105.3% | 105.8% | 106.2% | 106.2% | 106.1% | 105.7% | 104.7% | 106.2% | 98.78% | 84.29% | 73.15% | 58.42% | 51.36% | 53.5%
5 | 4 | 2050 | Summer | P, [MW] | 0 | 0 | 3.4572 | 3.7891 | 3.6019 | 4.2685 | 5.44 | 6.5225 | 7.3362 | 8.0554 | 8.5036 | 8.6073 | 8.4718 | 8.5112 | 8.5408 | 8.5459 | 8.535 | 8.5045 | 8.4214 | 8.5427 | 7.9427 | 6.773 | 5.8741 | 4.688 | 4.1194 | 4.2915
5 | 4 | 2050 | Summer | P, [%] | 0 | 0 | 43.22% | 47.36% | 45.02% | 53.36% | 68% | 81.53% | 91.7% | 100.7% | 106.3% | 107.6% | 105.9% | 106.4% | 106.8% | 106.8% | 106.7% | 106.3% | 105.3% | 106.8% | 99.28% | 84.66% | 73.43% | 58.6% | 51.49% | 53.64%
4 | 5 | 2050 | Summer | Q, [MVAr] | 0 | 0 | 0.1962 | 0.22734 | 0.26707 | 0.30845 | 0.46155 | 0.60038 | 0.74564 | 0.88348 | 0.96962 | 0.98674 | 0.97649 | 0.98754 | 0.99217 | 0.99169 | 0.99657 | 0.97036 | 0.95216 | 0.9669 | 0.85455 | 0.6786 | 0.5563 | 0.37023 | 0.26837 | 0.28106
4 | 5 | 2050 | Summer | Q, [%] | 0 | 0 | 2.453% | 2.842% | 3.338% | 3.856% | 5.769% | 7.505% | 9.321% | 11.04% | 12.12% | 12.33% | 12.21% | 12.34% | 12.4% | 12.4% | 12.46% | 12.13% | 11.9% | 12.09% | 10.68% | 8.482% | 6.954% | 4.628% | 3.355% | 3.513%
5 | 4 | 2050 | Summer | Q, [MVAr] | 0 | 0 | -0.12199 | -0.1382 | -0.18637 | -0.19522 | -0.27757 | -0.3359 | -0.4109 | -0.47973 | -0.51959 | -0.52567 | -0.52975 | -0.5366 | -0.53809 | -0.53707 | -0.54308 | -0.52023 | -0.51081 | -0.51279 | -0.46208 | -0.39321 | -0.34162 | -0.23362 | -0.16297 | -0.16669
5 | 4 | 2050 | Summer | Q, [%] | 0 | 0 | 1.525% | 1.727% | 2.33% | 2.44% | 3.47% | 4.199% | 5.136% | 5.997% | 6.495% | 6.571% | 6.622% | 6.707% | 6.726% | 6.713% | 6.788% | 6.503% | 6.385% | 6.41% | 5.776% | 4.915% | 4.27% | 2.92% | 2.037% | 2.084%
4 | 5 | 2050 | Summer | S, [MVA] | 0 | 0 | 3.4551 | 3.7867 | 3.6035 | 4.268 | 5.4406 | 6.5228 | 7.3396 | 8.0622 | 8.5125 | 8.6164 | 8.4821 | 8.522 | 8.5516 | 8.5566 | 8.5464 | 8.5135 | 8.4298 | 8.5506 | 7.9482 | 6.7776 | 5.8783 | 4.6885 | 4.1173 | 4.2889
4 | 5 | 2050 | Summer | S, [%] | 0 | 0 | 43.19% | 47.33% | 45.04% | 53.35% | 68.01% | 81.54% | 91.74% | 100.8% | 106.4% | 107.7% | 106% | 106.5% | 106.9% | 107% | 106.8% | 106.4% | 105.4% | 106.9% | 99.35% | 84.72% | 73.48% | 58.61% | 51.47% | 53.61%
5 | 4 | 2050 | Summer | S, [MVA] | 0 | 0 | 3.4594 | 3.7916 | 3.6067 | 4.273 | 5.4471 | 6.5311 | 7.3477 | 8.0696 | 8.5195 | 8.6233 | 8.4884 | 8.5281 | 8.5577 | 8.5628 | 8.5523 | 8.5204 | 8.4369 | 8.5581 | 7.9561 | 6.7845 | 5.884 | 4.6938 | 4.1226 | 4.2947
5 | 4 | 2050 | Summer | S, [%] | 0 | 0 | 43.24% | 47.39% | 45.08% | 53.41% | 68.09% | 81.64% | 91.85% | 100.9% | 106.5% | 107.8% | 106.1% | 106.6% | 107% | 107% | 106.9% | 106.5% | 105.5% | 107% | 99.45% | 84.81% | 73.55% | 58.67% | 51.53% | 53.68%
7 | 8 | 2050 | Summer | P, [MW] | 0 | 0 | -4.3701 | -4.3701 | -4.3701 | -4.3701 | -4.3701 | -4.3701 | -4.3701 | -4.3701 | -4.3701 | -4.3701 | -4.3701 | -4.3701 | -4.3701 | -4.3701 | -4.3701 | -4.3701 | -4.3701 | -4.3701 | -4.3701 | -4.3701 | -4.3701 | -4.3701 | -4.3701 | -4.3701
7 | 8 | 2050 | Summer | P, [%] | 0 | 0 | 109.3% | 109.3% | 109.3% | 109.3% | 109.3% | 109.3% | 109.3% | 109.3% | 109.3% | 109.3% | 109.3% | 109.3% | 109.3% | 109.3% | 109.3% | 109.3% | 109.3% | 109.3% | 109.3% | 109.3% | 109.3% | 109.3% | 109.3% | 109.3%
8 | 7 | 2050 | Summer | P, [MW] | 0 | 0 | 4.3949 | 4.3949 | 4.3949 | 4.3949 | 4.3949 | 4.3949 | 4.3949 | 4.3949 | 4.3949 | 4.3949 | 4.3949 | 4.3949 | 4.3949 | 4.3949 | 4.3949 | 4.3949 | 4.3949 | 4.3949 | 4.3949 | 4.3949 | 4.3949 | 4.3949 | 4.3949 | 4.3949
8 | 7 | 2050 | Summer | P, [%] | 0 | 0 | 109.9% | 109.9% | 109.9% | 109.9% | 109.9% | 109.9% | 109.9% | 109.9% | 109.9% | 109.9% | 109.9% | 109.9% | 109.9% | 109.9% | 109.9% | 109.9% | 109.9% | 109.9% | 109.9% | 109.9% | 109.9% | 109.9% | 109.9% | 109.9%
7 | 8 | 2050 | Summer | Q, [MVAr] | 0 | 0 | 0.45137 | 0.45136 | 0.45139 | 0.45137 | 0.45137 | 0.45136 | 0.45137 | 0.45136 | 0.45137 | 0.45137 | 0.45137 | 0.45137 | 0.45137 | 0.45137 | 0.45136 | 0.45137 | 0.45137 | 0.45137 | 0.45136 | 0.45136 | 0.45136 | 0.45136 | 0.45136 | 0.45136
7 | 8 | 2050 | Summer | Q, [%] | 0 | 0 | 11.28% | 11.28% | 11.28% | 11.28% | 11.28% | 11.28% | 11.28% | 11.28% | 11.28% | 11.28% | 11.28% | 11.28% | 11.28% | 11.28% | 11.28% | 11.28% | 11.28% | 11.28% | 11.28% | 11.28% | 11.28% | 11.28% | 11.28% | 11.28%
8 | 7 | 2050 | Summer | Q, [MVAr] | 0 | 0 | -0.21137 | -0.21136 | -0.21139 | -0.21137 | -0.21137 | -0.21136 | -0.21137 | -0.21136 | -0.21137 | -0.21137 | -0.21137 | -0.21137 | -0.21137 | -0.21137 | -0.21136 | -0.21137 | -0.21137 | -0.21137 | -0.21136 | -0.21136 | -0.21136 | -0.21136 | -0.21136 | -0.21136
8 | 7 | 2050 | Summer | Q, [%] | 0 | 0 | 5.284% | 5.284% | 5.285% | 5.284% | 5.284% | 5.284% | 5.284% | 5.284% | 5.284% | 5.284% | 5.284% | 5.284% | 5.284% | 5.284% | 5.284% | 5.284% | 5.284% | 5.284% | 5.284% | 5.284% | 5.284% | 5.284% | 5.284% | 5.284%
7 | 8 | 2050 | Summer | S, [MVA] | 0 | 0 | 4.3934 | 4.3934 | 4.3934 | 4.3934 | 4.3934 | 4.3934 | 4.3934 | 4.3934 | 4.3934 | 4.3934 | 4.3934 | 4.3934 | 4.3934 | 4.3934 | 4.3934 | 4.3934 | 4.3934 | 4.3934 | 4.3934 | 4.3934 | 4.3934 | 4.3934 | 4.3934 | 4.3934
7 | 8 | 2050 | Summer | S, [%] | 0 | 0 | 109.8% | 109.8% | 109.8% | 109.8% | 109.8% | 109.8% | 109.8% | 109.8% | 109.8% | 109.8% | 109.8% | 109.8% | 109.8% | 109.8% | 109.8% | 109.8% | 109.8% | 109.8% | 109.8% | 109.8% | 109.8% | 109.8% | 109.8% | 109.8%
8 | 7 | 2050 | Summer | S, [MVA] | 0 | 0 | 4.4 | 4.4 | 4.4 | 4.4 | 4.4 | 4.4 | 4.4 | 4.4 | 4.4 | 4.4 | 4.4 | 4.4 | 4.4 | 4.4 | 4.4 | 4.4 | 4.4 | 4.4 | 4.4 | 4.4 | 4.4 | 4.4 | 4.4 | 4.4
8 | 7 | 2050 | Summer | S, [%] | 0 | 0 | 110% | 110% | 110% | 110% | 110% | 110% | 110% | 110% | 110% | 110% | 110% | 110% | 110% | 110% | 110% | 110% | 110% | 110% | 110% | 110% | 110% | 110% | 110% | 110%
3 | 4 | 2050 | Summer | P, [MW] | 0 | 1 | -2.0512 | -2.3021 | -2.6982 | -3.0698 | -3.64 | -4.097 | -4.9863 | -5.8007 | -6.1539 | -6.7044 | -6.9018 | -7.0198 | -7.1099 | -7.0853 | -7.0346 | -6.9811 | -6.74 | -6.6401 | -5.7794 | -5.2761 | -3.9333 | -3.1971 | -2.7064 | -2.7923
3 | 4 | 2050 | Summer | P, [%] | 0 | 1 | 9.768% | 10.96% | 12.85% | 14.62% | 17.33% | 19.51% | 23.74% | 27.62% | 29.3% | 31.93% | 32.87% | 33.43% | 33.86% | 33.74% | 33.5% | 33.24% | 32.1% | 31.62% | 27.52% | 25.12% | 18.73% | 15.22% | 12.89% | 13.3%
4 | 3 | 2050 | Summer | P, [MW] | 0 | 1 | 2.0521 | 2.3033 | 2.6997 | 3.0718 | 3.6426 | 4.1003 | 4.991 | 5.8067 | 6.1607 | 6.7123 | 6.9102 | 7.0285 | 7.1188 | 7.0942 | 7.0434 | 6.9897 | 6.7482 | 6.6481 | 5.7856 | 5.2813 | 3.9362 | 3.199 | 2.7078 | 2.7938
4 | 3 | 2050 | Summer | P, [%] | 0 | 1 | 9.772% | 10.97% | 12.86% | 14.63% | 17.35% | 19.53% | 23.77% | 27.65% | 29.34% | 31.96% | 32.91% | 33.47% | 33.9% | 33.78% | 33.54% | 33.28% | 32.13% | 31.66% | 27.55% | 25.15% | 18.74% | 15.23% | 12.89% | 13.3%
3 | 4 | 2050 | Summer | Q, [MVAr] | 0 | 1 | 0.98437 | 1.25 | 1.3234 | 1.4112 | 1.4405 | 1.6621 | 1.6172 | 1.3148 | 1.2105 | 1.1936 | 1.1315 | 1.203 | 1.2825 | 1.2715 | 1.3952 | 1.388 | 1.5136 | 1.4453 | 1.5666 | 1.4565 | 1.3758 | 0.94911 | 0.87401 | 1.0886
3 | 4 | 2050 | Summer | Q, [%] | 0 | 1 | 4.687% | 5.952% | 6.302% | 6.72% | 6.86% | 7.915% | 7.701% | 6.261% | 5.764% | 5.684% | 5.388% | 5.729% | 6.107% | 6.055% | 6.644% | 6.609% | 7.207% | 6.882% | 7.46% | 6.936% | 6.552% | 4.52% | 4.162% | 5.184%
4 | 3 | 2050 | Summer | Q, [MVAr] | 0 | 1 | -0.98801 | -1.2533 | -1.3262 | -1.4133 | -1.4418 | -1.6624 | -1.6155 | -1.3113 | -1.206 | -1.1875 | -1.1248 | -1.1959 | -1.275 | -1.2641 | -1.3879 | -1.3808 | -1.5071 | -1.4392 | -1.563 | -1.4543 | -1.3766 | -0.95135 | -0.87696 | -1.0914
4 | 3 | 2050 | Summer | Q, [%] | 0 | 1 | 4.705% | 5.968% | 6.315% | 6.73% | 6.866% | 7.916% | 7.693% | 6.244% | 5.743% | 5.655% | 5.356% | 5.695% | 6.071% | 6.019% | 6.609% | 6.575% | 7.177% | 6.853% | 7.443% | 6.925% | 6.555% | 4.53% | 4.176% | 5.197%
3 | 4 | 2050 | Summer | S, [MVA] | 0 | 1 | 2.2752 | 2.6196 | 3.0053 | 3.3787 | 3.9147 | 4.4213 | 5.242 | 5.9478 | 6.2718 | 6.8098 | 6.994 | 7.1221 | 7.2246 | 7.1985 | 7.1716 | 7.1177 | 6.9079 | 6.7956 | 5.988 | 5.4735 | 4.167 | 3.335 | 2.844 | 2.997
3 | 4 | 2050 | Summer | S, [%] | 0 | 1 | 10.83% | 12.47% | 14.31% | 16.09% | 18.64% | 21.05% | 24.96% | 28.32% | 29.87% | 32.43% | 33.3% | 33.91% | 34.4% | 34.28% | 34.15% | 33.89% | 32.89% | 32.36% | 28.51% | 26.06% | 19.84% | 15.88% | 13.54% | 14.27%
4 | 3 | 2050 | Summer | S, [MVA] | 0 | 1 | 2.2776 | 2.6222 | 3.0078 | 3.3813 | 3.9176 | 4.4245 | 5.246 | 5.9529 | 6.2776 | 6.8165 | 7.0012 | 7.1295 | 7.2321 | 7.2059 | 7.1788 | 7.1248 | 6.9145 | 6.8021 | 5.993 | 5.4778 | 4.17 | 3.3375 | 2.8462 | 2.9994
4 | 3 | 2050 | Summer | S, [%] | 0 | 1 | 10.85% | 12.49% | 14.32% | 16.1% | 18.66% | 21.07% | 24.98% | 28.35% | 29.89% | 32.46% | 33.34% | 33.95% | 34.44% | 34.31% | 34.18% | 33.93% | 32.93% | 32.39% | 28.54% | 26.08% | 19.86% | 15.89% | 13.55% | 14.28%
3 | 7 | 2050 | Summer | P, [MW] | 0 | 1 | -4.2226 | -4.2208 | -4.221 | -4.1999 | -4.191 | -4.1999 | -4.1896 | -4.1587 | -4.1495 | -4.1548 | -4.1521 | -4.1403 | -4.1379 | -4.1582 | -4.1198 | -4.1618 | -4.174 | -4.1786 | -4.172 | -4.1598 | -4.1518 | -4.1476 | -4.1504 | -4.1677
3 | 7 | 2050 | Summer | P, [%] | 0 | 1 | 20.11% | 20.1% | 20.1% | 20% | 19.96% | 20% | 19.95% | 19.8% | 19.76% | 19.78% | 19.77% | 19.72% | 19.7% | 19.8% | 19.62% | 19.82% | 19.88% | 19.9% | 19.87% | 19.81% | 19.77% | 19.75% | 19.76% | 19.85%
7 | 3 | 2050 | Summer | P, [MW] | 0 | 1 | 4.226 | 4.2242 | 4.2243 | 4.2033 | 4.1945 | 4.2033 | 4.193 | 4.1622 | 4.153 | 4.1583 | 4.1556 | 4.1439 | 4.1415 | 4.1617 | 4.1234 | 4.1653 | 4.1774 | 4.1821 | 4.1755 | 4.1633 | 4.1553 | 4.1512 | 4.1539 | 4.1712
7 | 3 | 2050 | Summer | P, [%] | 0 | 1 | 20.12% | 20.12% | 20.12% | 20.02% | 19.97% | 20.02% | 19.97% | 19.82% | 19.78% | 19.8% | 19.79% | 19.73% | 19.72% | 19.82% | 19.64% | 19.83% | 19.89% | 19.91% | 19.88% | 19.83% | 19.79% | 19.77% | 19.78% | 19.86%
3 | 7 | 2050 | Summer | Q, [MVAr] | 0 | 1 | 1.3566 | 1.3677 | 1.3669 | 1.4989 | 1.5547 | 1.4993 | 1.564 | 1.7575 | 1.8153 | 1.7819 | 1.799 | 1.8727 | 1.8878 | 1.7607 | 2.0016 | 1.7379 | 1.6617 | 1.6326 | 1.674 | 1.7507 | 1.8011 | 1.8269 | 1.8099 | 1.701
3 | 7 | 2050 | Summer | Q, [%] | 0 | 1 | 6.46% | 6.513% | 6.509% | 7.138% | 7.403% | 7.139% | 7.448% | 8.369% | 8.644% | 8.485% | 8.567% | 8.918% | 8.989% | 8.384% | 9.531% | 8.276% | 7.913% | 7.774% | 7.972% | 8.337% | 8.576% | 8.7% | 8.618% | 8.1%
7 | 3 | 2050 | Summer | Q, [MVAr] | 0 | 1 | -1.3568 | -1.3679 | -1.3671 | -1.4991 | -1.5548 | -1.4994 | -1.5642 | -1.7576 | -1.8153 | -1.7819 | -1.799 | -1.8727 | -1.8878 | -1.7607 | -2.0015 | -1.7379 | -1.6618 | -1.6327 | -1.6741 | -1.7508 | -1.8011 | -1.8269 | -1.8099 | -1.7011
7 | 3 | 2050 | Summer | Q, [%] | 0 | 1 | 6.461% | 6.514% | 6.51% | 7.138% | 7.404% | 7.14% | 7.448% | 8.369% | 8.645% | 8.485% | 8.567% | 8.918% | 8.989% | 8.384% | 9.531% | 8.276% | 7.913% | 7.775% | 7.972% | 8.337% | 8.577% | 8.7% | 8.618% | 8.101%
3 | 7 | 2050 | Summer | S, [MVA] | 0 | 1 | 4.4352 | 4.4369 | 4.4368 | 4.4594 | 4.4701 | 4.4595 | 4.472 | 4.5148 | 4.5292 | 4.5208 | 4.5251 | 4.5442 | 4.5482 | 4.5156 | 4.5803 | 4.5101 | 4.4926 | 4.4862 | 4.4953 | 4.5132 | 4.5256 | 4.5322 | 4.5278 | 4.5015
3 | 7 | 2050 | Summer | S, [%] | 0 | 1 | 21.12% | 21.13% | 21.13% | 21.24% | 21.29% | 21.24% | 21.3% | 21.5% | 21.57% | 21.53% | 21.55% | 21.64% | 21.66% | 21.5% | 21.81% | 21.48% | 21.39% | 21.36% | 21.41% | 21.49% | 21.55% | 21.58% | 21.56% | 21.44%
7 | 3 | 2050 | Summer | S, [MVA] | 0 | 1 | 4.4384 | 4.4402 | 4.4401 | 4.4627 | 4.4734 | 4.4627 | 4.4752 | 4.5181 | 4.5324 | 4.524 | 4.5283 | 4.5474 | 4.5514 | 4.5188 | 4.5835 | 4.5133 | 4.4958 | 4.4895 | 4.4986 | 4.5164 | 4.5288 | 4.5354 | 4.531 | 4.5047
7 | 3 | 2050 | Summer | S, [%] | 0 | 1 | 21.14% | 21.14% | 21.14% | 21.25% | 21.3% | 21.25% | 21.31% | 21.51% | 21.58% | 21.54% | 21.56% | 21.65% | 21.67% | 21.52% | 21.83% | 21.49% | 21.41% | 21.38% | 21.42% | 21.51% | 21.57% | 21.6% | 21.58% | 21.45%
4 | 6 | 2050 | Summer | P, [MW] | 0 | 1 | 2.462 | 2.5389 | 2.4155 | 2.4646 | 2.4496 | 2.8438 | 2.8838 | 2.5631 | 2.4214 | 1.9386 | 1.657 | 1.5685 | 1.4806 | 1.5046 | 1.521 | 1.5485 | 1.7448 | 1.9405 | 2.6624 | 2.6842 | 2.5209 | 1.9793 | 1.9714 | 1.9164
4 | 6 | 2050 | Summer | P, [%] | 0 | 1 | 10.7% | 11.04% | 10.5% | 10.72% | 10.65% | 12.36% | 12.54% | 11.14% | 10.53% | 8.429% | 7.204% | 6.819% | 6.437% | 6.542% | 6.613% | 6.733% | 7.586% | 8.437% | 11.58% | 11.67% | 10.96% | 8.606% | 8.571% | 8.332%
6 | 4 | 2050 | Summer | P, [MW] | 0 | 1 | -2.4613 | -2.5381 | -2.4148 | -2.4639 | -2.4489 | -2.8428 | -2.8828 | -2.5623 | -2.4207 | -1.9381 | -1.6566 | -1.5681 | -1.4803 | -1.5043 | -1.5207 | -1.5482 | -1.7444 | -1.9401 | -2.6616 | -2.6833 | -2.5201 | -1.9788 | -1.9709 | -1.916
6 | 4 | 2050 | Summer | P, [%] | 0 | 1 | 10.7% | 11.04% | 10.5% | 10.71% | 10.65% | 12.36% | 12.53% | 11.14% | 10.52% | 8.426% | 7.203% | 6.818% | 6.436% | 6.54% | 6.612% | 6.731% | 7.584% | 8.435% | 11.57% | 11.67% | 10.96% | 8.603% | 8.569% | 8.33%
4 | 6 | 2050 | Summer | Q, [MVAr] | 0 | 1 | 0.41213 | 0.41268 | 0.3619 | 0.3832 | 0.33533 | 0.41386 | 0.41712 | 0.46547 | 0.49976 | 0.50499 | 0.45489 | 0.5295 | 0.53062 | 0.51422 | 0.4646 | 0.40945 | 0.4757 | 0.45646 | 0.52405 | 0.51249 | 0.53079 | 0.40949 | 0.30242 | 0.22237
4 | 6 | 2050 | Summer | Q, [%] | 0 | 1 | 1.792% | 1.794% | 1.573% | 1.666% | 1.458% | 1.799% | 1.814% | 2.024% | 2.173% | 2.196% | 1.978% | 2.302% | 2.307% | 2.236% | 2.02% | 1.78% | 2.068% | 1.985% | 2.278% | 2.228% | 2.308% | 1.78% | 1.315% | 0.9668%
6 | 4 | 2050 | Summer | Q, [MVAr] | 0 | 1 | -0.50463 | -0.50515 | -0.45444 | -0.47573 | -0.42789 | -0.50624 | -0.50952 | -0.55805 | -0.59242 | -0.59784 | -0.54785 | -0.62247 | -0.62361 | -0.6072 | -0.55759 | -0.50242 | -0.5686 | -0.5493 | -0.61657 | -0.60499 | -0.62333 | -0.50223 | -0.39516 | -0.31513
6 | 4 | 2050 | Summer | Q, [%] | 0 | 1 | 2.194% | 2.196% | 1.976% | 2.068% | 1.86% | 2.201% | 2.215% | 2.426% | 2.576% | 2.599% | 2.382% | 2.706% | 2.711% | 2.64% | 2.424% | 2.184% | 2.472% | 2.388% | 2.681% | 2.63% | 2.71% | 2.184% | 1.718% | 1.37%
4 | 6 | 2050 | Summer | S, [MVA] | 0 | 1 | 2.4963 | 2.5723 | 2.4425 | 2.4942 | 2.4725 | 2.8738 | 2.9138 | 2.605 | 2.4725 | 2.0033 | 1.7183 | 1.6554 | 1.5728 | 1.59 | 1.5904 | 1.6017 | 1.8084 | 1.9935 | 2.7135 | 2.7327 | 2.5761 | 2.0212 | 1.9945 | 1.9293
4 | 6 | 2050 | Summer | S, [%] | 0 | 1 | 10.85% | 11.18% | 10.62% | 10.84% | 10.75% | 12.49% | 12.67% | 11.33% | 10.75% | 8.71% | 7.471% | 7.198% | 6.838% | 6.913% | 6.915% | 6.964% | 7.863% | 8.667% | 11.8% | 11.88% | 11.2% | 8.788% | 8.672% | 8.388%
6 | 4 | 2050 | Summer | S, [MVA] | 0 | 1 | 2.5125 | 2.5879 | 2.4572 | 2.5094 | 2.486 | 2.8876 | 2.9275 | 2.6223 | 2.4921 | 2.0282 | 1.7448 | 1.6872 | 1.6063 | 1.6222 | 1.6197 | 1.6277 | 1.8347 | 2.0163 | 2.732 | 2.7507 | 2.596 | 2.0415 | 2.0102 | 1.9417
6 | 4 | 2050 | Summer | S, [%] | 0 | 1 | 10.92% | 11.25% | 10.68% | 10.91% | 10.81% | 12.55% | 12.73% | 11.4% | 10.84% | 8.818% | 7.586% | 7.336% | 6.984% | 7.053% | 7.042% | 7.077% | 7.977% | 8.767% | 11.88% | 11.96% | 11.29% | 8.876% | 8.74% | 8.442%
9 | 3 | 2050 | Summer | P, [MW] | 0 | 1 | -5.0097 | -5.0313 | -4.9564 | -4.9127 | -4.8972 | -4.6385 | -4.8785 | -4.97 | -5.0906 | -4.193 | -3.8148 | -4.0961 | -4.1065 | -3.7536 | -3.4444 | -3.5632 | -3.8339 | -4.1608 | -5.0344 | -5.1977 | -5.1634 | -5.0087 | -5.4974 | -5.1433
9 | 3 | 2050 | Summer | P, [%] | 0 | 1 | 20.68% | 20.77% | 20.46% | 20.28% | 20.22% | 19.15% | 20.14% | 20.52% | 21.02% | 17.31% | 15.75% | 16.91% | 16.96% | 15.5% | 14.22% | 14.71% | 15.83% | 17.18% | 20.79% | 21.46% | 21.32% | 20.68% | 22.7% | 21.24%
3 | 9 | 2050 | Summer | P, [MW] | 0 | 1 | 5.0133 | 5.0348 | 4.9598 | 4.916 | 4.9005 | 4.6415 | 4.8818 | 4.9735 | 5.0943 | 4.1955 | 3.817 | 4.0986 | 4.109 | 3.7557 | 3.4461 | 3.5651 | 3.836 | 4.1633 | 5.038 | 5.2015 | 5.1672 | 5.0123 | 5.5016 | 5.147
3 | 9 | 2050 | Summer | P, [%] | 0 | 1 | 20.7% | 20.79% | 20.48% | 20.3% | 20.23% | 19.16% | 20.16% | 20.53% | 21.03% | 17.32% | 15.76% | 16.92% | 16.97% | 15.51% | 14.23% | 14.72% | 15.84% | 17.19% | 20.8% | 21.48% | 21.33% | 20.69% | 22.72% | 21.25%
9 | 3 | 2050 | Summer | Q, [MVAr] | 0 | 1 | -1.0179 | -0.46149 | -0.33142 | -0.33142 | -0.33142 | -0.33142 | -0.33142 | -0.85749 | -1.0179 | -1.0179 | -1.0179 | -1.0179 | -1.0179 | -1.0179 | -1.0179 | -1.0179 | -1.0179 | -1.0179 | -1.0179 | -1.0179 | -1.0179 | -1.0179 | -1.0179 | -0.35076
9 | 3 | 2050 | Summer | Q, [%] | 0 | 1 | 4.203% | 1.905% | 1.368% | 1.368% | 1.368% | 1.368% | 1.368% | 3.54% | 4.203% | 4.203% | 4.203% | 4.203% | 4.203% | 4.203% | 4.203% | 4.203% | 4.203% | 4.203% | 4.203% | 4.203% | 4.203% | 4.203% | 4.203% | 1.448%
3 | 9 | 2050 | Summer | Q, [MVAr] | 0 | 1 | 1.019 | 0.46246 | 0.33219 | 0.33209 | 0.33205 | 0.33148 | 0.33201 | 0.85843 | 1.0192 | 1.0173 | 1.0166 | 1.0171 | 1.0171 | 1.0165 | 1.016 | 1.0161 | 1.0166 | 1.0172 | 1.0191 | 1.0195 | 1.0194 | 1.019 | 1.0202 | 0.35198
3 | 9 | 2050 | Summer | Q, [%] | 0 | 1 | 4.207% | 1.909% | 1.372% | 1.371% | 1.371% | 1.369% | 1.371% | 3.544% | 4.208% | 4.2% | 4.197% | 4.199% | 4.199% | 4.197% | 4.195% | 4.195% | 4.197% | 4.2% | 4.208% | 4.209% | 4.209% | 4.207% | 4.212% | 1.453%
9 | 3 | 2050 | Summer | S, [MVA] | 0 | 1 | 5.1121 | 5.0524 | 4.9675 | 4.9239 | 4.9084 | 4.6504 | 4.8897 | 5.0435 | 5.1914 | 4.3148 | 3.9483 | 4.2207 | 4.2308 | 3.8892 | 3.5916 | 3.7058 | 3.9667 | 4.2835 | 5.1363 | 5.2964 | 5.2627 | 5.1111 | 5.5908 | 5.1553
9 | 3 | 2050 | Summer | S, [%] | 0 | 1 | 21.11% | 20.86% | 20.51% | 20.33% | 20.27% | 19.2% | 20.19% | 20.82% | 21.43% | 17.81% | 16.3% | 17.43% | 17.47% | 16.06% | 14.83% | 15.3% | 16.38% | 17.69% | 21.21% | 21.87% | 21.73% | 21.1% | 23.08% | 21.29%
3 | 9 | 2050 | Summer | S, [MVA] | 0 | 1 | 5.1158 | 5.056 | 4.9709 | 4.9272 | 4.9117 | 4.6533 | 4.893 | 5.0471 | 5.1952 | 4.3171 | 3.95 | 4.2229 | 4.233 | 3.8908 | 3.5928 | 3.7071 | 3.9685 | 4.2858 | 5.14 | 5.3005 | 5.2668 | 5.1149 | 5.5954 | 5.159
3 | 9 | 2050 | Summer | S, [%] | 0 | 1 | 21.12% | 20.88% | 20.52% | 20.34% | 20.28% | 19.21% | 20.2% | 20.84% | 21.45% | 17.82% | 16.31% | 17.44% | 17.48% | 16.06% | 14.83% | 15.31% | 16.39% | 17.7% | 21.22% | 21.88% | 21.75% | 21.12% | 23.1% | 21.3%
1 | 3 | 2050 | Summer | P, [MW] | 0 | 1 | 2.0015 | 1.5983 | 1.0093 | 0.55755 | -0.0062566 | -0.57466 | -0.34074 | -1.235 | -1.2709 | -3.3292 | -4.1652 | -3.8416 | -3.9722 | -4.572 | -5.3674 | -5.2105 | -4.6465 | -4.0356 | -1.6807 | -0.72705 | 0.47921 | 1.063 | 2.1199 | 1.3
1 | 3 | 2050 | Summer | P, [%] | 0 | 1 | 10.01% | 7.992% | 5.046% | 2.788% | 0.03128% | 2.873% | 1.704% | 6.175% | 6.354% | 16.65% | 20.83% | 19.21% | 19.86% | 22.86% | 26.84% | 26.05% | 23.23% | 20.18% | 8.403% | 3.635% | 2.396% | 5.315% | 10.6% | 6.5%
3 | 1 | 2050 | Summer | P, [MW] | 0 | 1 | -1.895 | -1.4926 | -0.90442 | -0.45313 | 0.11024 | 0.67834 | 0.44455 | 1.3388 | 1.3747 | 3.4346 | 4.272 | 3.9479 | 4.0787 | 4.6796 | 5.4771 | 5.3197 | 4.7542 | 4.1421 | 1.7845 | 0.83084 | -0.37468 | -0.95784 | -2.0129 | -1.1946
3 | 1 | 2050 | Summer | P, [%] | 0 | 1 | 9.475% | 7.463% | 4.522% | 2.266% | 0.5512% | 3.392% | 2.223% | 6.694% | 6.874% | 17.17% | 21.36% | 19.74% | 20.39% | 23.4% | 27.39% | 26.6% | 23.77% | 20.71% | 8.923% | 4.154% | 1.873% | 4.789% | 10.06% | 5.973%
1 | 3 | 2050 | Summer | Q, [MVAr] | 0 | 1 | -17.5789 | -17.561 | -17.5324 | -17.516 | -17.4885 | -17.4533 | -17.4702 | -17.4271 | -17.4278 | -17.288 | -17.2265 | -17.2549 | -17.2458 | -17.1929 | -17.141 | -17.1404 | -17.1819 | -17.2278 | -17.3949 | -17.4572 | -17.5273 | -17.5587 | -17.6076 | -17.564
1 | 3 | 2050 | Summer | Q, [%] | 0 | 1 | 87.89% | 87.8% | 87.66% | 87.58% | 87.44% | 87.27% | 87.35% | 87.14% | 87.14% | 86.44% | 86.13% | 86.27% | 86.23% | 85.96% | 85.71% | 85.7% | 85.91% | 86.14% | 86.97% | 87.29% | 87.64% | 87.79% | 88.04% | 87.82%
3 | 1 | 2050 | Summer | Q, [MVAr] | 0 | 1 | 19.3318 | 19.3022 | 19.2594 | 19.2359 | 19.2012 | 19.1609 | 19.18 | 19.1364 | 19.1378 | 19.0237 | 18.9855 | 19.0048 | 18.9997 | 18.9653 | 18.9477 | 18.9376 | 18.956 | 18.981 | 19.1052 | 19.1668 | 19.2489 | 19.2916 | 19.3689 | 19.301
3 | 1 | 2050 | Summer | Q, [%] | 0 | 1 | 96.66% | 96.51% | 96.3% | 96.18% | 96.01% | 95.8% | 95.9% | 95.68% | 95.69% | 95.12% | 94.93% | 95.02% | 95% | 94.83% | 94.74% | 94.69% | 94.78% | 94.91% | 95.53% | 95.83% | 96.24% | 96.46% | 96.84% | 96.5%
1 | 3 | 2050 | Summer | S, [MVA] | 0 | 1 | 17.6925 | 17.6335 | 17.5614 | 17.5249 | 17.4885 | 17.4627 | 17.4735 | 17.4708 | 17.4741 | 17.6056 | 17.7229 | 17.6774 | 17.6974 | 17.7904 | 17.9617 | 17.9148 | 17.7991 | 17.6941 | 17.4759 | 17.4724 | 17.5338 | 17.5909 | 17.7347 | 17.612
1 | 3 | 2050 | Summer | S, [%] | 0 | 1 | 88.46% | 88.17% | 87.81% | 87.62% | 87.44% | 87.31% | 87.37% | 87.35% | 87.37% | 88.03% | 88.61% | 88.39% | 88.49% | 88.95% | 89.81% | 89.57% | 89% | 88.47% | 87.38% | 87.36% | 87.67% | 87.95% | 88.67% | 88.06%
3 | 1 | 2050 | Summer | S, [MVA] | 0 | 1 | 19.4245 | 19.3599 | 19.2807 | 19.2412 | 19.2015 | 19.173 | 19.1852 | 19.1831 | 19.1871 | 19.3313 | 19.4602 | 19.4106 | 19.4326 | 19.5341 | 19.7235 | 19.6706 | 19.5431 | 19.4277 | 19.1883 | 19.1848 | 19.2526 | 19.3153 | 19.4732 | 19.3379
3 | 1 | 2050 | Summer | S, [%] | 0 | 1 | 97.12% | 96.8% | 96.4% | 96.21% | 96.01% | 95.86% | 95.93% | 95.92% | 95.94% | 96.66% | 97.3% | 97.05% | 97.16% | 97.67% | 98.62% | 98.35% | 97.72% | 97.14% | 95.94% | 95.92% | 96.26% | 96.58% | 97.37% | 96.69%
3 | 2 | 2050 | Summer | P, [MW] | 0 | 1 | 4.7781 | 4.5468 | 4.3681 | 4.2781 | 4.2363 | 4.3386 | 5.2107 | 4.9375 | 5.1176 | 4.3003 | 3.9502 | 4.1343 | 4.0723 | 3.7569 | 3.118 | 3.1511 | 3.2791 | 3.5292 | 4.4095 | 4.7708 | 4.7926 | 4.8252 | 5.0139 | 4.5431
3 | 2 | 2050 | Summer | P, [%] | 0 | 1 | 59.73% | 56.84% | 54.6% | 53.48% | 52.95% | 54.23% | 65.13% | 61.72% | 63.97% | 53.75% | 49.38% | 51.68% | 50.9% | 46.96% | 38.97% | 39.39% | 40.99% | 44.12% | 55.12% | 59.63% | 59.91% | 60.32% | 62.67% | 56.79%
2 | 3 | 2050 | Summer | P, [MW] | 0 | 1 | -4.7685 | -4.5382 | -4.3601 | -4.2705 | -4.2288 | -4.3307 | -5.1993 | -4.9273 | -5.1067 | -4.2926 | -3.9436 | -4.1272 | -4.0654 | -3.751 | -3.1139 | -3.147 | -3.2746 | -3.524 | -4.4014 | -4.7613 | -4.783 | -4.8155 | -5.0034 | -4.5345
2 | 3 | 2050 | Summer | P, [%] | 0 | 1 | 59.61% | 56.73% | 54.5% | 53.38% | 52.86% | 54.13% | 64.99% | 61.59% | 63.83% | 53.66% | 49.3% | 51.59% | 50.82% | 46.89% | 38.92% | 39.34% | 40.93% | 44.05% | 55.02% | 59.52% | 59.79% | 60.19% | 62.54% | 56.68%
3 | 2 | 2050 | Summer | Q, [MVAr] | 0 | 1 | -0.4253 | -0.40733 | -0.37084 | -0.38084 | -0.37774 | -0.40214 | -0.38599 | -0.35589 | -0.35573 | -0.30374 | -0.29468 | -0.30141 | -0.30326 | -0.29856 | -0.30074 | -0.29618 | -0.31123 | -0.31466 | -0.27311 | -0.40909 | -0.41514 | -0.40051 | -0.41653 | -0.37338
3 | 2 | 2050 | Summer | Q, [%] | 0 | 1 | 5.316% | 5.092% | 4.635% | 4.761% | 4.722% | 5.027% | 4.825% | 4.449% | 4.447% | 3.797% | 3.683% | 3.768% | 3.791% | 3.732% | 3.759% | 3.702% | 3.89% | 3.933% | 3.414% | 5.114% | 5.189% | 5.006% | 5.207% | 4.667%
2 | 3 | 2050 | Summer | Q, [MVAr] | 0 | 1 | 0.58757 | 0.55428 | 0.50636 | 0.51092 | 0.50528 | 0.53601 | 0.57848 | 0.52866 | 0.54126 | 0.43476 | 0.4053 | 0.42255 | 0.42082 | 0.3987 | 0.36991 | 0.3668 | 0.38772 | 0.40318 | 0.41073 | 0.57073 | 0.57829 | 0.56578 | 0.59499 | 0.51988
2 | 3 | 2050 | Summer | Q, [%] | 0 | 1 | 7.345% | 6.929% | 6.329% | 6.386% | 6.316% | 6.7% | 7.231% | 6.608% | 6.766% | 5.435% | 5.066% | 5.282% | 5.26% | 4.984% | 4.624% | 4.585% | 4.847% | 5.04% | 5.134% | 7.134% | 7.229% | 7.072% | 7.437% | 6.499%
3 | 2 | 2050 | Summer | S, [MVA] | 0 | 1 | 4.797 | 4.5651 | 4.3838 | 4.295 | 4.2531 | 4.3572 | 5.2249 | 4.9503 | 5.13 | 4.311 | 3.9611 | 4.1453 | 4.0836 | 3.7688 | 3.1325 | 3.165 | 3.2939 | 3.5432 | 4.418 | 4.7883 | 4.8105 | 4.8418 | 5.0312 | 4.5584
3 | 2 | 2050 | Summer | S, [%] | 0 | 1 | 59.96% | 57.06% | 54.8% | 53.69% | 53.16% | 54.47% | 65.31% | 61.88% | 64.12% | 53.89% | 49.51% | 51.82% | 51.05% | 47.11% | 39.16% | 39.56% | 41.17% | 44.29% | 55.22% | 59.85% | 60.13% | 60.52% | 62.89% | 56.98%
2 | 3 | 2050 | Summer | S, [MVA] | 0 | 1 | 4.8046 | 4.5719 | 4.3894 | 4.3009 | 4.2589 | 4.3638 | 5.2314 | 4.9556 | 5.1353 | 4.3145 | 3.9644 | 4.1488 | 4.0871 | 3.7722 | 3.1358 | 3.1683 | 3.2975 | 3.547 | 4.4206 | 4.7954 | 4.8178 | 4.8486 | 5.0387 | 4.5642
2 | 3 | 2050 | Summer | S, [%] | 0 | 1 | 60.06% | 57.15% | 54.87% | 53.76% | 53.24% | 54.55% | 65.39% | 61.95% | 64.19% | 53.93% | 49.56% | 51.86% | 51.09% | 47.15% | 39.2% | 39.6% | 41.22% | 44.34% | 55.26% | 59.94% | 60.22% | 60.61% | 62.98% | 57.05%
4 | 5 | 2050 | Summer | P, [MW] | 0 | 1 | -4.5045 | -4.8557 | -5.1364 | -5.5604 | -6.1193 | -6.9763 | -7.8866 | -8.3331 | -8.523 | -8.5882 | -8.5017 | -8.5289 | -8.5432 | -8.5447 | -8.5381 | -8.5223 | -8.4907 | -8.5781 | -8.4368 | -7.9466 | -6.4484 | -5.151 | -4.662 | -4.7256
4 | 5 | 2050 | Summer | P, [%] | 0 | 1 | 56.31% | 60.7% | 64.21% | 69.51% | 76.49% | 87.2% | 98.58% | 104.2% | 106.5% | 107.4% | 106.3% | 106.6% | 106.8% | 106.8% | 106.7% | 106.5% | 106.1% | 107.2% | 105.5% | 99.33% | 80.6% | 64.39% | 58.27% | 59.07%
5 | 4 | 2050 | Summer | P, [MW] | 0 | 1 | 4.5178 | 4.8712 | 5.1538 | 5.5808 | 6.1439 | 7.0082 | 7.9273 | 8.3784 | 8.5704 | 8.6363 | 8.5488 | 8.5764 | 8.5909 | 8.5923 | 8.5856 | 8.5697 | 8.5376 | 8.626 | 8.4833 | 7.9879 | 6.4756 | 5.1684 | 4.6763 | 4.7403
5 | 4 | 2050 | Summer | P, [%] | 0 | 1 | 56.47% | 60.89% | 64.42% | 69.76% | 76.8% | 87.6% | 99.09% | 104.7% | 107.1% | 108% | 106.9% | 107.2% | 107.4% | 107.4% | 107.3% | 107.1% | 106.7% | 107.8% | 106% | 99.85% | 80.95% | 64.61% | 58.45% | 59.25%
4 | 5 | 2050 | Summer | Q, [MVAr] | 0 | 1 | 0.64858 | 0.74049 | 0.80874 | 0.85733 | 0.91656 | 1.0314 | 1.1221 | 1.0801 | 1.0806 | 1.0784 | 1.0852 | 1.097 | 1.0997 | 1.0922 | 1.0901 | 1.0723 | 1.0459 | 1.0491 | 1.11 | 1.0643 | 0.90592 | 0.74188 | 0.70367 | 0.75384
4 | 5 | 2050 | Summer | Q, [%] | 0 | 1 | 8.107% | 9.256% | 10.11% | 10.72% | 11.46% | 12.89% | 14.03% | 13.5% | 13.51% | 13.48% | 13.57% | 13.71% | 13.75% | 13.65% | 13.63% | 13.4% | 13.07% | 13.11% | 13.88% | 13.3% | 11.32% | 9.274% | 8.796% | 9.423%
5 | 4 | 2050 | Summer | Q, [MVAr] | 0 | 1 | -0.51975 | -0.5904 | -0.64057 | -0.66047 | -0.6785 | -0.72222 | -0.72769 | -0.64151 | -0.62217 | -0.61315 | -0.6291 | -0.63784 | -0.639 | -0.63139 | -0.63013 | -0.61407 | -0.59138 | -0.58517 | -0.6601 | -0.66487 | -0.64233 | -0.57352 | -0.56546 | -0.61144
5 | 4 | 2050 | Summer | Q, [%] | 0 | 1 | 6.497% | 7.38% | 8.007% | 8.256% | 8.481% | 9.028% | 9.096% | 8.019% | 7.777% | 7.664% | 7.864% | 7.973% | 7.988% | 7.892% | 7.877% | 7.676% | 7.392% | 7.315% | 8.251% | 8.311% | 8.029% | 7.169% | 7.068% | 7.643%
4 | 5 | 2050 | Summer | S, [MVA] | 0 | 1 | 4.551 | 4.9119 | 5.1997 | 5.6261 | 6.1876 | 7.0521 | 7.966 | 8.4028 | 8.5912 | 8.6556 | 8.5706 | 8.5992 | 8.6137 | 8.6142 | 8.6074 | 8.5895 | 8.5549 | 8.642 | 8.5095 | 8.0175 | 6.5117 | 5.2042 | 4.7148 | 4.7854
4 | 5 | 2050 | Summer | S, [%] | 0 | 1 | 56.89% | 61.4% | 65% | 70.33% | 77.34% | 88.15% | 99.57% | 105% | 107.4% | 108.2% | 107.1% | 107.5% | 107.7% | 107.7% | 107.6% | 107.4% | 106.9% | 108% | 106.4% | 100.2% | 81.4% | 65.05% | 58.93% | 59.82%
5 | 4 | 2050 | Summer | S, [MVA] | 0 | 1 | 4.5476 | 4.9069 | 5.1935 | 5.6197 | 6.1813 | 7.0454 | 7.9606 | 8.4029 | 8.5929 | 8.658 | 8.5719 | 8.6 | 8.6146 | 8.6154 | 8.6087 | 8.5916 | 8.5581 | 8.6459 | 8.5089 | 8.0155 | 6.5074 | 5.2002 | 4.7103 | 4.7796
5 | 4 | 2050 | Summer | S, [%] | 0 | 1 | 56.85% | 61.34% | 64.92% | 70.25% | 77.27% | 88.07% | 99.51% | 105% | 107.4% | 108.2% | 107.1% | 107.5% | 107.7% | 107.7% | 107.6% | 107.4% | 107% | 108.1% | 106.4% | 100.2% | 81.34% | 65% | 58.88% | 59.74%
7 | 8 | 2050 | Summer | P, [MW] | 0 | 1 | -4.3701 | -4.3701 | -4.3701 | -4.3701 | -4.3701 | -4.3701 | -4.3701 | -4.3701 | -4.3701 | -4.3701 | -4.3701 | -4.3701 | -4.3701 | -4.3701 | -4.3701 | -4.3701 | -4.3701 | -4.3701 | -4.3701 | -4.3701 | -4.3701 | -4.3701 | -4.3701 | -4.3701
7 | 8 | 2050 | Summer | P, [%] | 0 | 1 | 109.3% | 109.3% | 109.3% | 109.3% | 109.3% | 109.3% | 109.3% | 109.3% | 109.3% | 109.3% | 109.3% | 109.3% | 109.3% | 109.3% | 109.3% | 109.3% | 109.3% | 109.3% | 109.3% | 109.3% | 109.3% | 109.3% | 109.3% | 109.3%
8 | 7 | 2050 | Summer | P, [MW] | 0 | 1 | 4.3949 | 4.3949 | 4.3949 | 4.3949 | 4.3949 | 4.3949 | 4.3949 | 4.3949 | 4.3949 | 4.3949 | 4.3949 | 4.3949 | 4.3949 | 4.3949 | 4.3949 | 4.3949 | 4.3949 | 4.3949 | 4.3949 | 4.3949 | 4.3949 | 4.3949 | 4.3949 | 4.3949
8 | 7 | 2050 | Summer | P, [%] | 0 | 1 | 109.9% | 109.9% | 109.9% | 109.9% | 109.9% | 109.9% | 109.9% | 109.9% | 109.9% | 109.9% | 109.9% | 109.9% | 109.9% | 109.9% | 109.9% | 109.9% | 109.9% | 109.9% | 109.9% | 109.9% | 109.9% | 109.9% | 109.9% | 109.9%
7 | 8 | 2050 | Summer | Q, [MVAr] | 0 | 1 | 0.45103 | 0.45106 | 0.45109 | 0.45106 | 0.45105 | 0.45102 | 0.45106 | 0.45103 | 0.45101 | 0.45101 | 0.451 | 0.451 | 0.451 | 0.451 | 0.45097 | 0.451 | 0.451 | 0.451 | 0.45107 | 0.45097 | 0.45098 | 0.45102 | 0.45101 | 0.45107
7 | 8 | 2050 | Summer | Q, [%] | 0 | 1 | 11.28% | 11.28% | 11.28% | 11.28% | 11.28% | 11.28% | 11.28% | 11.28% | 11.28% | 11.28% | 11.28% | 11.27% | 11.27% | 11.28% | 11.27% | 11.27% | 11.27% | 11.27% | 11.28% | 11.27% | 11.27% | 11.28% | 11.28% | 11.28%
8 | 7 | 2050 | Summer | Q, [MVAr] | 0 | 1 | -0.21103 | -0.21106 | -0.21109 | -0.21106 | -0.21105 | -0.21102 | -0.21106 | -0.21103 | -0.21101 | -0.21101 | -0.211 | -0.211 | -0.211 | -0.211 | -0.21097 | -0.211 | -0.211 | -0.211 | -0.21107 | -0.21097 | -0.21098 | -0.21102 | -0.21101 | -0.21107
8 | 7 | 2050 | Summer | Q, [%] | 0 | 1 | 5.276% | 5.276% | 5.277% | 5.277% | 5.276% | 5.275% | 5.277% | 5.276% | 5.275% | 5.275% | 5.275% | 5.275% | 5.275% | 5.275% | 5.274% | 5.275% | 5.275% | 5.275% | 5.277% | 5.274% | 5.274% | 5.275% | 5.275% | 5.277%
7 | 8 | 2050 | Summer | S, [MVA] | 0 | 1 | 4.3933 | 4.3933 | 4.3934 | 4.3934 | 4.3933 | 4.3933 | 4.3934 | 4.3933 | 4.3933 | 4.3933 | 4.3933 | 4.3933 | 4.3933 | 4.3933 | 4.3933 | 4.3933 | 4.3933 | 4.3933 | 4.3934 | 4.3933 | 4.3933 | 4.3933 | 4.3933 | 4.3934
7 | 8 | 2050 | Summer | S, [%] | 0 | 1 | 109.8% | 109.8% | 109.8% | 109.8% | 109.8% | 109.8% | 109.8% | 109.8% | 109.8% | 109.8% | 109.8% | 109.8% | 109.8% | 109.8% | 109.8% | 109.8% | 109.8% | 109.8% | 109.8% | 109.8% | 109.8% | 109.8% | 109.8% | 109.8%
8 | 7 | 2050 | Summer | S, [MVA] | 0 | 1 | 4.4 | 4.4 | 4.4 | 4.4 | 4.4 | 4.4 | 4.4 | 4.4 | 4.4 | 4.4 | 4.4 | 4.4 | 4.4 | 4.4 | 4.4 | 4.4 | 4.4 | 4.4 | 4.4 | 4.4 | 4.4 | 4.4 | 4.4 | 4.4
8 | 7 | 2050 | Summer | S, [%] | 0 | 1 | 110% | 110% | 110% | 110% | 110% | 110% | 110% | 110% | 110% | 110% | 110% | 110% | 110% | 110% | 110% | 110% | 110% | 110% | 110% | 110% | 110% | 110% | 110% | 110%
3 | 4 | 2050 | Summer | P, [MW] | 0 | 2 | -3.5099 | -4.3663 | -4.4239 | -4.954 | -5.1573 | -5.45 | -5.883 | -6.1707 | -7.144 | -7.2376 | -7.3116 | -7.4335 | -9.7174 | -9.6403 | -7.4519 | -7.385 | -7.2536 | -7.1701 | -7.0466 | -6.0561 | -5.4671 | -4.7699 | -3.7453 | -3.5632
3 | 4 | 2050 | Summer | P, [%] | 0 | 2 | 16.71% | 20.79% | 21.07% | 23.59% | 24.56% | 25.95% | 28.01% | 29.38% | 34.02% | 34.46% | 34.82% | 35.4% | 46.27% | 45.91% | 35.49% | 35.17% | 34.54% | 34.14% | 33.56% | 28.84% | 26.03% | 22.71% | 17.83% | 16.97%
4 | 3 | 2050 | Summer | P, [MW] | 0 | 2 | 3.5123 | 4.3697 | 4.4276 | 4.9587 | 5.1623 | 5.4556 | 5.8893 | 6.1774 | 7.1531 | 7.2468 | 7.321 | 7.4433 | 9.7339 | 9.6567 | 7.4618 | 7.3947 | 7.263 | 7.1793 | 7.0554 | 6.0627 | 5.4726 | 4.7742 | 3.748 | 3.5657
4 | 3 | 2050 | Summer | P, [%] | 0 | 2 | 16.73% | 20.81% | 21.08% | 23.61% | 24.58% | 25.98% | 28.04% | 29.42% | 34.06% | 34.51% | 34.86% | 35.44% | 46.35% | 45.98% | 35.53% | 35.21% | 34.59% | 34.19% | 33.6% | 28.87% | 26.06% | 22.73% | 17.85% | 16.98%
3 | 4 | 2050 | Summer | Q, [MVAr] | 0 | 2 | 1.3497 | 1.0489 | 1.5555 | 1.708 | 1.6284 | 1.6675 | 1.5089 | 1.1136 | 1.314 | 1.2623 | 1.2044 | 1.3089 | 1.5178 | 1.6183 | 1.5211 | 1.4899 | 1.4588 | 1.464 | 1.2948 | 1.4363 | 1.5495 | 1.4745 | 1.2968 | 1.3287
3 | 4 | 2050 | Summer | Q, [%] | 0 | 2 | 6.427% | 4.995% | 7.407% | 8.133% | 7.754% | 7.941% | 7.185% | 5.303% | 6.257% | 6.011% | 5.735% | 6.233% | 7.228% | 7.706% | 7.243% | 7.095% | 6.947% | 6.972% | 6.165% | 6.84% | 7.378% | 7.021% | 6.175% | 6.327%
4 | 3 | 2050 | Summer | Q, [MVAr] | 0 | 2 | -1.3512 | -1.0489 | -1.5552 | -1.7064 | -1.6263 | -1.6647 | -1.5051 | -1.1092 | -1.3064 | -1.2544 | -1.1963 | -1.3002 | -1.4997 | -1.6005 | -1.5123 | -1.4813 | -1.4507 | -1.4562 | -1.2875 | -1.432 | -1.5467 | -1.4735 | -1.298 | -1.3301
4 | 3 | 2050 | Summer | Q, [%] | 0 | 2 | 6.434% | 4.995% | 7.406% | 8.125% | 7.744% | 7.927% | 7.167% | 5.282% | 6.221% | 5.973% | 5.696% | 6.192% | 7.141% | 7.621% | 7.201% | 7.054% | 6.908% | 6.934% | 6.131% | 6.819% | 7.365% | 7.016% | 6.181% | 6.334%
3 | 4 | 2050 | Summer | S, [MVA] | 0 | 2 | 3.7604 | 4.4905 | 4.6894 | 5.2402 | 5.4082 | 5.6994 | 6.0734 | 6.2704 | 7.2639 | 7.3468 | 7.4101 | 7.5479 | 9.8352 | 9.7752 | 7.6056 | 7.5338 | 7.3989 | 7.318 | 7.1645 | 6.2241 | 5.6824 | 4.9926 | 3.9635 | 3.8029
3 | 4 | 2050 | Summer | S, [%] | 0 | 2 | 17.91% | 21.38% | 22.33% | 24.95% | 25.75% | 27.14% | 28.92% | 29.86% | 34.59% | 34.98% | 35.29% | 35.94% | 46.83% | 46.55% | 36.22% | 35.88% | 35.23% | 34.85% | 34.12% | 29.64% | 27.06% | 23.77% | 18.87% | 18.11%
4 | 3 | 2050 | Summer | S, [MVA] | 0 | 2 | 3.7632 | 4.4938 | 4.6928 | 5.2441 | 5.4124 | 5.7039 | 6.0786 | 6.2762 | 7.2714 | 7.3546 | 7.4181 | 7.556 | 9.8488 | 9.7884 | 7.6135 | 7.5416 | 7.4065 | 7.3255 | 7.1719 | 6.2296 | 5.687 | 4.9964 | 3.9664 | 3.8057
4 | 3 | 2050 | Summer | S, [%] | 0 | 2 | 17.92% | 21.4% | 22.35% | 24.97% | 25.77% | 27.16% | 28.95% | 29.89% | 34.63% | 35.02% | 35.32% | 35.98% | 46.9% | 46.61% | 36.25% | 35.91% | 35.27% | 34.88% | 34.15% | 29.66% | 27.08% | 23.79% | 18.89% | 18.12%
3 | 7 | 2050 | Summer | P, [MW] | 0 | 2 | -4.1745 | -4.0674 | -4.1858 | -4.1923 | -4.1919 | -4.2077 | -4.2295 | -4.2141 | -4.1993 | -4.19 | -4.19 | -4.1877 | -4.1913 | -4.1555 | -4.215 | -4.1978 | -4.1963 | -4.1893 | -4.1781 | -4.1652 | -4.1552 | -4.1384 | -4.1402 | -4.0957
3 | 7 | 2050 | Summer | P, [%] | 0 | 2 | 19.88% | 19.37% | 19.93% | 19.96% | 19.96% | 20.04% | 20.14% | 20.07% | 20% | 19.95% | 19.95% | 19.94% | 19.96% | 19.79% | 20.07% | 19.99% | 19.98% | 19.95% | 19.9% | 19.83% | 19.79% | 19.71% | 19.72% | 19.5%
7 | 3 | 2050 | Summer | P, [MW] | 0 | 2 | 4.178 | 4.0711 | 4.1892 | 4.1957 | 4.1953 | 4.2111 | 4.2328 | 4.2175 | 4.2028 | 4.1934 | 4.1934 | 4.1911 | 4.1947 | 4.159 | 4.2184 | 4.2012 | 4.1997 | 4.1927 | 4.1816 | 4.1687 | 4.1587 | 4.1419 | 4.1438 | 4.0994
7 | 3 | 2050 | Summer | P, [%] | 0 | 2 | 19.9% | 19.39% | 19.95% | 19.98% | 19.98% | 20.05% | 20.16% | 20.08% | 20.01% | 19.97% | 19.97% | 19.96% | 19.97% | 19.8% | 20.09% | 20.01% | 20% | 19.97% | 19.91% | 19.85% | 19.8% | 19.72% | 19.73% | 19.52%
3 | 7 | 2050 | Summer | Q, [MVAr] | 0 | 2 | 1.6583 | 2.33 | 1.5877 | 1.547 | 1.5493 | 1.4502 | 1.3135 | 1.4097 | 1.5025 | 1.5613 | 1.5614 | 1.5758 | 1.5529 | 1.7777 | 1.4042 | 1.5122 | 1.5216 | 1.5656 | 1.6355 | 1.7169 | 1.7792 | 1.8848 | 1.8734 | 2.1523
3 | 7 | 2050 | Summer | Q, [%] | 0 | 2 | 7.897% | 11.1% | 7.561% | 7.367% | 7.378% | 6.906% | 6.255% | 6.713% | 7.155% | 7.435% | 7.435% | 7.504% | 7.395% | 8.465% | 6.687% | 7.201% | 7.246% | 7.455% | 7.788% | 8.176% | 8.472% | 8.975% | 8.921% | 10.25%
7 | 3 | 2050 | Summer | Q, [MVAr] | 0 | 2 | -1.6584 | -2.3297 | -1.5878 | -1.5471 | -1.5495 | -1.4504 | -1.3137 | -1.4099 | -1.5027 | -1.5615 | -1.5615 | -1.5759 | -1.553 | -1.7777 | -1.4044 | -1.5123 | -1.5218 | -1.5657 | -1.6356 | -1.7169 | -1.7792 | -1.8848 | -1.8734 | -2.1521
7 | 3 | 2050 | Summer | Q, [%] | 0 | 2 | 7.897% | 11.09% | 7.561% | 7.367% | 7.379% | 6.907% | 6.256% | 6.714% | 7.156% | 7.436% | 7.436% | 7.504% | 7.395% | 8.465% | 6.688% | 7.202% | 7.246% | 7.456% | 7.788% | 8.176% | 8.473% | 8.975% | 8.921% | 10.25%
3 | 7 | 2050 | Summer | S, [MVA] | 0 | 2 | 4.4918 | 4.6875 | 4.4768 | 4.4686 | 4.4691 | 4.4506 | 4.4287 | 4.4437 | 4.4601 | 4.4714 | 4.4714 | 4.4743 | 4.4697 | 4.5198 | 4.4428 | 4.4619 | 4.4637 | 4.4723 | 4.4868 | 4.5052 | 4.5201 | 4.5474 | 4.5443 | 4.6268
3 | 7 | 2050 | Summer | S, [%] | 0 | 2 | 21.39% | 22.32% | 21.32% | 21.28% | 21.28% | 21.19% | 21.09% | 21.16% | 21.24% | 21.29% | 21.29% | 21.31% | 21.28% | 21.52% | 21.16% | 21.25% | 21.26% | 21.3% | 21.37% | 21.45% | 21.52% | 21.65% | 21.64% | 22.03%
7 | 3 | 2050 | Summer | S, [MVA] | 0 | 2 | 4.4951 | 4.6906 | 4.48 | 4.4718 | 4.4723 | 4.4539 | 4.432 | 4.447 | 4.4633 | 4.4747 | 4.4747 | 4.4776 | 4.473 | 4.523 | 4.446 | 4.4651 | 4.4669 | 4.4755 | 4.4901 | 4.5084 | 4.5234 | 4.5506 | 4.5476 | 4.63
7 | 3 | 2050 | Summer | S, [%] | 0 | 2 | 21.41% | 22.34% | 21.33% | 21.29% | 21.3% | 21.21% | 21.1% | 21.18% | 21.25% | 21.31% | 21.31% | 21.32% | 21.3% | 21.54% | 21.17% | 21.26% | 21.27% | 21.31% | 21.38% | 21.47% | 21.54% | 21.67% | 21.66% | 22.05%
4 | 6 | 2050 | Summer | P, [MW] | 0 | 2 | 2.036 | 1.9036 | 2.2205 | 2.5288 | 2.4785 | 2.4933 | 2.4541 | 1.2607 | 1.4624 | 1.3969 | 1.2659 | 1.1489 | -1.1809 | -1.1365 | 1.0873 | 1.1381 | 1.2444 | 1.3977 | 1.4828 | 2.0538 | 2.2091 | 2.133 | 2.0528 | 1.9941
4 | 6 | 2050 | Summer | P, [%] | 0 | 2 | 8.852% | 8.276% | 9.654% | 10.99% | 10.78% | 10.84% | 10.67% | 5.481% | 6.358% | 6.074% | 5.504% | 4.995% | 5.134% | 4.941% | 4.728% | 4.948% | 5.411% | 6.077% | 6.447% | 8.929% | 9.605% | 9.274% | 8.925% | 8.67%
6 | 4 | 2050 | Summer | P, [MW] | 0 | 2 | -2.0355 | -1.9031 | -2.2199 | -2.528 | -2.4778 | -2.4925 | -2.4534 | -1.2605 | -1.4621 | -1.3967 | -1.2656 | -1.1487 | 1.1811 | 1.1366 | -1.0872 | -1.1379 | -1.2442 | -1.3975 | -1.4825 | -2.0533 | -2.2085 | -2.1324 | -2.0523 | -1.9937
6 | 4 | 2050 | Summer | P, [%] | 0 | 2 | 8.85% | 8.274% | 9.652% | 10.99% | 10.77% | 10.84% | 10.67% | 5.48% | 6.357% | 6.073% | 5.503% | 4.994% | 5.135% | 4.942% | 4.727% | 4.947% | 5.41% | 6.076% | 6.446% | 8.927% | 9.602% | 9.271% | 8.923% | 8.668%
4 | 6 | 2050 | Summer | Q, [MVAr] | 0 | 2 | 0.21124 | 0.18188 | 0.16812 | 0.21269 | 0.15446 | 0.14243 | 0.17209 | 0.22632 | 0.30325 | 0.30219 | 0.33442 | 0.3543 | 0.33195 | 0.29044 | 0.2893 | 0.24158 | 0.24151 | 0.251 | 0.27153 | 0.27806 | 0.30747 | 0.34928 | 0.28636 | 0.27201
4 | 6 | 2050 | Summer | Q, [%] | 0 | 2 | 0.9185% | 0.7908% | 0.7309% | 0.9247% | 0.6716% | 0.6193% | 0.7482% | 0.984% | 1.318% | 1.314% | 1.454% | 1.54% | 1.443% | 1.263% | 1.258% | 1.05% | 1.05% | 1.091% | 1.181% | 1.209% | 1.337% | 1.519% | 1.245% | 1.183%
6 | 4 | 2050 | Summer | Q, [MVAr] | 0 | 2 | -0.30397 | -0.27473 | -0.26079 | -0.30525 | -0.24706 | -0.23503 | -0.26471 | -0.31935 | -0.39625 | -0.39521 | -0.42748 | -0.44738 | -0.42511 | -0.38361 | -0.38238 | -0.33466 | -0.33456 | -0.34401 | -0.36453 | -0.37086 | -0.40019 | -0.44201 | -0.3791 | -0.36477
6 | 4 | 2050 | Summer | Q, [%] | 0 | 2 | 1.322% | 1.194% | 1.134% | 1.327% | 1.074% | 1.022% | 1.151% | 1.388% | 1.723% | 1.718% | 1.859% | 1.945% | 1.848% | 1.668% | 1.663% | 1.455% | 1.455% | 1.496% | 1.585% | 1.612% | 1.74% | 1.922% | 1.648% | 1.586%
4 | 6 | 2050 | Summer | S, [MVA] | 0 | 2 | 2.0469 | 1.9122 | 2.2268 | 2.5377 | 2.4833 | 2.4973 | 2.4601 | 1.2808 | 1.4935 | 1.4292 | 1.3093 | 1.2023 | 1.2267 | 1.173 | 1.1252 | 1.1634 | 1.2677 | 1.4201 | 1.5075 | 2.0725 | 2.2304 | 2.1614 | 2.0727 | 2.0126
4 | 6 | 2050 | Summer | S, [%] | 0 | 2 | 8.9% | 8.314% | 9.682% | 11.03% | 10.8% | 10.86% | 10.7% | 5.569% | 6.494% | 6.214% | 5.693% | 5.227% | 5.333% | 5.1% | 4.892% | 5.058% | 5.512% | 6.174% | 6.554% | 9.011% | 9.697% | 9.397% | 9.012% | 8.75%
6 | 4 | 2050 | Summer | S, [MVA] | 0 | 2 | 2.058 | 1.9229 | 2.2352 | 2.5464 | 2.49 | 2.5036 | 2.4676 | 1.3003 | 1.5149 | 1.4515 | 1.3359 | 1.2327 | 1.2553 | 1.1996 | 1.1525 | 1.1861 | 1.2884 | 1.4392 | 1.5267 | 2.0865 | 2.2445 | 2.1778 | 2.087 | 2.0268
6 | 4 | 2050 | Summer | S, [%] | 0 | 2 | 8.948% | 8.36% | 9.718% | 11.07% | 10.83% | 10.89% | 10.73% | 5.654% | 6.586% | 6.311% | 5.808% | 5.36% | 5.458% | 5.216% | 5.011% | 5.157% | 5.602% | 6.257% | 6.638% | 9.072% | 9.759% | 9.469% | 9.074% | 8.812%
9 | 3 | 2050 | Summer | P, [MW] | 0 | 2 | -4.8137 | -4.5244 | -4.7854 | -4.9759 | -4.7936 | -4.4565 | -4.267 | -2.782 | -3.2739 | -3.2098 | -3.1758 | -3.4076 | -4.2792 | -3.8041 | -2.7488 | -2.8315 | -3.059 | -3.3178 | -3.6558 | -4.4736 | -4.7458 | -5.1879 | -5.4995 | -5.0045
9 | 3 | 2050 | Summer | P, [%] | 0 | 2 | 19.87% | 18.68% | 19.76% | 20.54% | 19.79% | 18.4% | 17.62% | 11.49% | 13.52% | 13.25% | 13.11% | 14.07% | 17.67% | 15.71% | 11.35% | 11.69% | 12.63% | 13.7% | 15.09% | 18.47% | 19.59% | 21.42% | 22.71% | 20.66%
3 | 9 | 2050 | Summer | P, [MW] | 0 | 2 | 4.8169 | 4.5272 | 4.7885 | 4.9793 | 4.7968 | 4.4592 | 4.2695 | 2.7831 | 3.2754 | 3.2112 | 3.1772 | 3.4092 | 4.2818 | 3.8061 | 2.7499 | 2.8326 | 3.0603 | 3.3194 | 3.6577 | 4.4763 | 4.7489 | 5.1916 | 5.5037 | 5.008
3 | 9 | 2050 | Summer | P, [%] | 0 | 2 | 19.89% | 18.69% | 19.77% | 20.56% | 19.8% | 18.41% | 17.63% | 11.49% | 13.52% | 13.26% | 13.12% | 14.08% | 17.68% | 15.71% | 11.35% | 11.7% | 12.64% | 13.71% | 15.1% | 18.48% | 19.61% | 21.43% | 22.72% | 20.68%
9 | 3 | 2050 | Summer | Q, [MVAr] | 0 | 2 | -0.33142 | -0.33142 | -0.33142 | -0.33142 | -0.33142 | -0.33142 | -0.33142 | -0.33142 | -0.33142 | -0.33142 | -0.33142 | -0.33142 | -0.33142 | -0.33142 | -0.33142 | -0.33142 | -0.33142 | -0.33142 | -0.33142 | -0.33142 | -0.33142 | -0.33142 | -0.33142 | -0.33142
9 | 3 | 2050 | Summer | Q, [%] | 0 | 2 | 1.368% | 1.368% | 1.368% | 1.368% | 1.368% | 1.368% | 1.368% | 1.368% | 1.368% | 1.368% | 1.368% | 1.368% | 1.368% | 1.368% | 1.368% | 1.368% | 1.368% | 1.368% | 1.368% | 1.368% | 1.368% | 1.368% | 1.368% | 1.368%
3 | 9 | 2050 | Summer | Q, [MVAr] | 0 | 2 | 0.33186 | 0.33123 | 0.3318 | 0.33223 | 0.33182 | 0.33109 | 0.33071 | 0.32826 | 0.32896 | 0.32886 | 0.32881 | 0.32916 | 0.33073 | 0.32983 | 0.32822 | 0.32833 | 0.32864 | 0.32902 | 0.32957 | 0.33112 | 0.33171 | 0.33274 | 0.33351 | 0.3323
3 | 9 | 2050 | Summer | Q, [%] | 0 | 2 | 1.37% | 1.368% | 1.37% | 1.372% | 1.37% | 1.367% | 1.365% | 1.355% | 1.358% | 1.358% | 1.358% | 1.359% | 1.366% | 1.362% | 1.355% | 1.356% | 1.357% | 1.358% | 1.361% | 1.367% | 1.37% | 1.374% | 1.377% | 1.372%
9 | 3 | 2050 | Summer | S, [MVA] | 0 | 2 | 4.8251 | 4.5365 | 4.7968 | 4.987 | 4.805 | 4.4688 | 4.2798 | 2.8017 | 3.2907 | 3.2269 | 3.193 | 3.4237 | 4.2921 | 3.8186 | 2.7687 | 2.8508 | 3.0769 | 3.3343 | 3.6708 | 4.4858 | 4.7574 | 5.1984 | 5.5095 | 5.0155
9 | 3 | 2050 | Summer | S, [%] | 0 | 2 | 19.92% | 18.73% | 19.81% | 20.59% | 19.84% | 18.45% | 17.67% | 11.57% | 13.59% | 13.32% | 13.18% | 14.14% | 17.72% | 15.77% | 11.43% | 11.77% | 12.7% | 13.77% | 15.16% | 18.52% | 19.64% | 21.46% | 22.75% | 20.71%
3 | 9 | 2050 | Summer | S, [MVA] | 0 | 2 | 4.8283 | 4.5393 | 4.8 | 4.9904 | 4.8082 | 4.4715 | 4.2823 | 2.8024 | 3.2919 | 3.228 | 3.1941 | 3.4251 | 4.2945 | 3.8204 | 2.7694 | 2.8516 | 3.0779 | 3.3356 | 3.6725 | 4.4886 | 4.7605 | 5.2022 | 5.5138 | 5.019
3 | 9 | 2050 | Summer | S, [%] | 0 | 2 | 19.94% | 18.74% | 19.82% | 20.6% | 19.85% | 18.46% | 17.68% | 11.57% | 13.59% | 13.33% | 13.19% | 14.14% | 17.73% | 15.77% | 11.43% | 11.77% | 12.71% | 13.77% | 15.16% | 18.53% | 19.66% | 21.48% | 22.77% | 20.72%
1 | 3 | 2050 | Summer | P, [MW] | 0 | 2 | 0.042361 | -1.3232 | -0.97214 | -1.1946 | -1.5307 | -2.1025 | -2.8031 | -5.5999 | -5.505 | -5.6431 | -5.7908 | -5.7552 | -6.5204 | -7.1983 | -6.9089 | -6.7847 | -6.3417 | -5.8037 | -4.9358 | -2.4491 | -1.203 | -0.04657 | 1.1192 | 0.29035
1 | 3 | 2050 | Summer | P, [%] | 0 | 2 | 0.2118% | 6.616% | 4.861% | 5.973% | 7.654% | 10.51% | 14.02% | 28% | 27.52% | 28.22% | 28.95% | 28.78% | 32.6% | 35.99% | 34.54% | 33.92% | 31.71% | 29.02% | 24.68% | 12.25% | 6.015% | 0.2328% | 5.596% | 1.452%
3 | 1 | 2050 | Summer | P, [MW] | 0 | 2 | 0.061724 | 1.4273 | 1.0758 | 1.2983 | 1.6344 | 2.2064 | 2.9075 | 5.7099 | 5.6147 | 5.7533 | 5.9014 | 5.8657 | 6.6334 | 7.3138 | 7.0231 | 6.8986 | 6.454 | 5.9143 | 5.0442 | 2.5534 | 1.3068 | 0.15074 | -1.0139 | -0.18577
3 | 1 | 2050 | Summer | P, [%] | 0 | 2 | 0.3086% | 7.137% | 5.379% | 6.491% | 8.172% | 11.03% | 14.54% | 28.55% | 28.07% | 28.77% | 29.51% | 29.33% | 33.17% | 36.57% | 35.12% | 34.49% | 32.27% | 29.57% | 25.22% | 12.77% | 6.534% | 0.7537% | 5.07% | 0.9289%
1 | 3 | 2050 | Summer | Q, [MVAr] | 0 | 2 | -17.4966 | -17.4512 | -17.4344 | -17.4187 | -17.398 | -17.3559 | -17.3012 | -17.0911 | -17.1038 | -17.0953 | -17.0828 | -17.0866 | -17.0187 | -16.9689 | -16.9763 | -16.9932 | -17.0331 | -17.0819 | -17.157 | -17.3464 | -17.4302 | -17.5033 | -17.564 | -17.5355
1 | 3 | 2050 | Summer | Q, [%] | 0 | 2 | 87.48% | 87.26% | 87.17% | 87.09% | 86.99% | 86.78% | 86.51% | 85.46% | 85.52% | 85.48% | 85.41% | 85.43% | 85.09% | 84.84% | 84.88% | 84.97% | 85.17% | 85.41% | 85.79% | 86.73% | 87.15% | 87.52% | 87.82% | 87.68%
3 | 1 | 2050 | Summer | Q, [MVAr] | 0 | 2 | 19.2109 | 19.1665 | 19.1419 | 19.1258 | 19.1062 | 19.0675 | 19.0215 | 18.9025 | 18.9118 | 18.9102 | 18.9048 | 18.907 | 18.8788 | 18.8716 | 18.8575 | 18.868 | 18.883 | 18.9046 | 18.9419 | 19.0651 | 19.1397 | 19.219 | 19.2986 | 19.2579
3 | 1 | 2050 | Summer | Q, [%] | 0 | 2 | 96.05% | 95.83% | 95.71% | 95.63% | 95.53% | 95.34% | 95.11% | 94.51% | 94.56% | 94.55% | 94.52% | 94.53% | 94.39% | 94.36% | 94.29% | 94.34% | 94.42% | 94.52% | 94.71% | 95.33% | 95.7% | 96.09% | 96.49% | 96.29%
1 | 3 | 2050 | Summer | S, [MVA] | 0 | 2 | 17.4966 | 17.5013 | 17.4615 | 17.4596 | 17.4652 | 17.4828 | 17.5268 | 17.9851 | 17.9679 | 18.0026 | 18.0376 | 18.0298 | 18.225 | 18.4326 | 18.3284 | 18.2975 | 18.1754 | 18.0409 | 17.8529 | 17.5185 | 17.4717 | 17.5034 | 17.5996 | 17.5379
1 | 3 | 2050 | Summer | S, [%] | 0 | 2 | 87.48% | 87.51% | 87.31% | 87.3% | 87.33% | 87.41% | 87.63% | 89.93% | 89.84% | 90.01% | 90.19% | 90.15% | 91.13% | 92.16% | 91.64% | 91.49% | 90.88% | 90.2% | 89.26% | 87.59% | 87.36% | 87.52% | 88% | 87.69%
3 | 1 | 2050 | Summer | S, [MVA] | 0 | 2 | 19.211 | 19.2195 | 19.1721 | 19.1698 | 19.176 | 19.1947 | 19.2424 | 19.7461 | 19.7277 | 19.7661 | 19.8045 | 19.796 | 20.0102 | 20.2393 | 20.1229 | 20.0896 | 19.9555 | 19.8081 | 19.602 | 19.2353 | 19.1842 | 19.2196 | 19.3252 | 19.2588
3 | 1 | 2050 | Summer | S, [%] | 0 | 2 | 96.06% | 96.1% | 95.86% | 95.85% | 95.88% | 95.97% | 96.21% | 98.73% | 98.64% | 98.83% | 99.02% | 98.98% | 100.1% | 101.2% | 100.6% | 100.4% | 99.78% | 99.04% | 98.01% | 96.18% | 95.92% | 96.1% | 96.63% | 96.29%
3 | 2 | 2050 | Summer | P, [MW] | 0 | 2 | 4.2278 | 3.7839 | 4.0703 | 4.1735 | 4.1865 | 4.1916 | 4.0423 | 2.6993 | 3.2758 | 3.2715 | 3.2148 | 3.1471 | 3.7129 | 3.3373 | 2.5784 | 2.5516 | 2.6809 | 2.928 | 3.4076 | 4.3443 | 4.8497 | 4.9714 | 4.9214 | 4.313
3 | 2 | 2050 | Summer | P, [%] | 0 | 2 | 52.85% | 47.3% | 50.88% | 52.17% | 52.33% | 52.4% | 50.53% | 33.74% | 40.95% | 40.89% | 40.19% | 39.34% | 46.41% | 41.72% | 32.23% | 31.89% | 33.51% | 36.6% | 42.59% | 54.3% | 60.62% | 62.14% | 61.52% | 53.91%
2 | 3 | 2050 | Summer | P, [MW] | 0 | 2 | -4.2204 | -3.7779 | -4.0634 | -4.1663 | -4.1792 | -4.1843 | -4.0355 | -2.6963 | -3.2713 | -3.267 | -3.2105 | -3.143 | -3.7072 | -3.3326 | -2.5756 | -2.5489 | -2.6779 | -2.9244 | -3.4027 | -4.3364 | -4.8399 | -4.9611 | -4.9113 | -4.3052
2 | 3 | 2050 | Summer | P, [%] | 0 | 2 | 52.75% | 47.22% | 50.79% | 52.08% | 52.24% | 52.3% | 50.44% | 33.7% | 40.89% | 40.84% | 40.13% | 39.29% | 46.34% | 41.66% | 32.19% | 31.86% | 33.47% | 36.56% | 42.53% | 54.21% | 60.5% | 62.01% | 61.39% | 53.82%
3 | 2 | 2050 | Summer | Q, [MVAr] | 0 | 2 | -0.3573 | -0.33753 | -0.33888 | -0.35953 | -0.29311 | -0.31686 | -0.3005 | -0.22835 | -0.24943 | -0.24196 | -0.23186 | -0.22808 | -0.24741 | -0.2364 | -0.217 | -0.21837 | -0.22924 | -0.24803 | -0.29799 | -0.2962 | -0.36039 | -0.37373 | -0.386 | -0.37826
3 | 2 | 2050 | Summer | Q, [%] | 0 | 2 | 4.466% | 4.219% | 4.236% | 4.494% | 3.664% | 3.961% | 3.756% | 2.854% | 3.118% | 3.024% | 2.898% | 2.851% | 3.093% | 2.955% | 2.712% | 2.73% | 2.866% | 3.1% | 3.725% | 3.702% | 4.505% | 4.672% | 4.825% | 4.728%
2 | 3 | 2050 | Summer | Q, [MVAr] | 0 | 2 | 0.48423 | 0.43925 | 0.45651 | 0.48326 | 0.4173 | 0.44146 | 0.41637 | 0.2801 | 0.32554 | 0.31783 | 0.30511 | 0.29828 | 0.34505 | 0.31532 | 0.26421 | 0.26461 | 0.28029 | 0.30891 | 0.38048 | 0.42988 | 0.52712 | 0.54895 | 0.55781 | 0.51039
2 | 3 | 2050 | Summer | Q, [%] | 0 | 2 | 6.053% | 5.491% | 5.706% | 6.041% | 5.216% | 5.518% | 5.205% | 3.501% | 4.069% | 3.973% | 3.814% | 3.728% | 4.313% | 3.941% | 3.303% | 3.308% | 3.504% | 3.861% | 4.756% | 5.373% | 6.589% | 6.862% | 6.973% | 6.38%
3 | 2 | 2050 | Summer | S, [MVA] | 0 | 2 | 4.2429 | 3.7989 | 4.0844 | 4.189 | 4.1968 | 4.2036 | 4.0535 | 2.709 | 3.2853 | 3.2804 | 3.2232 | 3.1554 | 3.7211 | 3.3456 | 2.5875 | 2.5609 | 2.6907 | 2.9385 | 3.4206 | 4.3544 | 4.8631 | 4.9855 | 4.9366 | 4.3295
3 | 2 | 2050 | Summer | S, [%] | 0 | 2 | 53.04% | 47.49% | 51.05% | 52.36% | 52.46% | 52.54% | 50.67% | 33.86% | 41.07% | 41.01% | 40.29% | 39.44% | 46.51% | 41.82% | 32.34% | 32.01% | 33.63% | 36.73% | 42.76% | 54.43% | 60.79% | 62.32% | 61.71% | 54.12%
2 | 3 | 2050 | Summer | S, [MVA] | 0 | 2 | 4.248 | 3.8033 | 4.089 | 4.1942 | 4.2 | 4.2075 | 4.0569 | 2.7108 | 3.2875 | 3.2825 | 3.225 | 3.1571 | 3.7232 | 3.3475 | 2.5891 | 2.5626 | 2.6925 | 2.9407 | 3.4239 | 4.3577 | 4.8685 | 4.9914 | 4.9429 | 4.3354
2 | 3 | 2050 | Summer | S, [%] | 0 | 2 | 53.1% | 47.54% | 51.11% | 52.43% | 52.5% | 52.59% | 50.71% | 33.88% | 41.09% | 41.03% | 40.31% | 39.46% | 46.54% | 41.84% | 32.36% | 32.03% | 33.66% | 36.76% | 42.8% | 54.47% | 60.86% | 62.39% | 61.79% | 54.19%
4 | 5 | 2050 | Summer | P, [MW] | 0 | 2 | -5.5865 | -6.2935 | -6.7081 | -7.5519 | -7.7029 | -8.0133 | -8.3833 | -7.4358 | -8.6037 | -8.621 | -8.5488 | -8.566 | -8.5502 | -8.5397 | -8.5699 | -8.5567 | -8.529 | -8.5977 | -8.5341 | -8.1212 | -7.6959 | -6.9177 | -5.8124 | -5.5878
4 | 5 | 2050 | Summer | P, [%] | 0 | 2 | 69.83% | 78.67% | 83.85% | 94.4% | 96.29% | 100.2% | 104.8% | 92.95% | 107.5% | 107.8% | 106.9% | 107.1% | 106.9% | 106.7% | 107.1% | 107% | 106.6% | 107.5% | 106.7% | 101.5% | 96.2% | 86.47% | 72.66% | 69.85%
5 | 4 | 2050 | Summer | P, [MW] | 0 | 2 | 5.6071 | 6.3193 | 6.7376 | 7.5893 | 7.7418 | 8.0554 | 8.4291 | 7.4718 | 8.652 | 8.6695 | 8.5964 | 8.6138 | 8.598 | 8.5874 | 8.6178 | 8.6045 | 8.5764 | 8.6459 | 8.5815 | 8.1643 | 7.7348 | 6.9491 | 5.8347 | 5.6084
5 | 4 | 2050 | Summer | P, [%] | 0 | 2 | 70.09% | 78.99% | 84.22% | 94.87% | 96.77% | 100.7% | 105.4% | 93.4% | 108.1% | 108.4% | 107.5% | 107.7% | 107.5% | 107.3% | 107.7% | 107.6% | 107.2% | 108.1% | 107.3% | 102.1% | 96.68% | 86.86% | 72.93% | 70.1%
4 | 5 | 2050 | Summer | Q, [MVAr] | 0 | 2 | 0.86502 | 0.72616 | 0.97704 | 1.0695 | 1.065 | 1.1056 | 1.0792 | 0.89818 | 1.0773 | 1.0956 | 1.1028 | 1.1114 | 1.1856 | 1.1866 | 1.0919 | 1.0883 | 1.0725 | 1.0745 | 1.0419 | 1.1241 | 1.1464 | 1.0532 | 0.92954 | 0.85678
4 | 5 | 2050 | Summer | Q, [%] | 0 | 2 | 10.81% | 9.077% | 12.21% | 13.37% | 13.31% | 13.82% | 13.49% | 11.23% | 13.47% | 13.69% | 13.78% | 13.89% | 14.82% | 14.83% | 13.65% | 13.6% | 13.41% | 13.43% | 13.02% | 14.05% | 14.33% | 13.16% | 11.62% | 10.71%
5 | 4 | 2050 | Summer | Q, [MVAr] | 0 | 2 | -0.66632 | -0.47681 | -0.69136 | -0.70791 | -0.68916 | -0.69888 | -0.63521 | -0.5497 | -0.61041 | -0.62662 | -0.64141 | -0.64808 | -0.72323 | -0.72533 | -0.62836 | -0.62626 | -0.61361 | -0.60828 | -0.58289 | -0.70651 | -0.77018 | -0.74888 | -0.71415 | -0.65814
5 | 4 | 2050 | Summer | Q, [%] | 0 | 2 | 8.329% | 5.96% | 8.642% | 8.849% | 8.614% | 8.736% | 7.94% | 6.871% | 7.63% | 7.833% | 8.018% | 8.101% | 9.04% | 9.067% | 7.854% | 7.828% | 7.67% | 7.603% | 7.286% | 8.831% | 9.627% | 9.361% | 8.927% | 8.227%
4 | 5 | 2050 | Summer | S, [MVA] | 0 | 2 | 5.6531 | 6.3352 | 6.7789 | 7.6273 | 7.7762 | 8.0892 | 8.4524 | 7.4898 | 8.6709 | 8.6904 | 8.6196 | 8.6378 | 8.632 | 8.6218 | 8.6392 | 8.6257 | 8.5962 | 8.6646 | 8.5974 | 8.1986 | 7.7808 | 6.9974 | 5.8863 | 5.6531
4 | 5 | 2050 | Summer | S, [%] | 0 | 2 | 70.66% | 79.19% | 84.74% | 95.34% | 97.2% | 101.1% | 105.7% | 93.62% | 108.4% | 108.6% | 107.7% | 108% | 107.9% | 107.8% | 108% | 107.8% | 107.5% | 108.3% | 107.5% | 102.5% | 97.26% | 87.47% | 73.58% | 70.66%
5 | 4 | 2050 | Summer | S, [MVA] | 0 | 2 | 5.6465 | 6.3372 | 6.773 | 7.6222 | 7.7724 | 8.0856 | 8.453 | 7.492 | 8.6735 | 8.6921 | 8.6203 | 8.6382 | 8.6284 | 8.618 | 8.6407 | 8.6272 | 8.5984 | 8.6672 | 8.6013 | 8.1948 | 7.773 | 6.9893 | 5.8782 | 5.6468
5 | 4 | 2050 | Summer | S, [%] | 0 | 2 | 70.58% | 79.22% | 84.66% | 95.28% | 97.15% | 101.1% | 105.7% | 93.65% | 108.4% | 108.7% | 107.8% | 108% | 107.9% | 107.7% | 108% | 107.8% | 107.5% | 108.3% | 107.5% | 102.4% | 97.16% | 87.37% | 73.48% | 70.59%
7 | 8 | 2050 | Summer | P, [MW] | 0 | 2 | -4.3701 | -4.3701 | -4.3701 | -4.3701 | -4.3701 | -4.3701 | -4.3701 | -4.3701 | -4.3701 | -4.3701 | -4.3701 | -4.3701 | -4.3701 | -4.3701 | -4.3701 | -4.3701 | -4.3701 | -4.3701 | -4.3701 | -4.3701 | -4.3701 | -4.3701 | -4.3701 | -4.3701
7 | 8 | 2050 | Summer | P, [%] | 0 | 2 | 109.3% | 109.3% | 109.3% | 109.3% | 109.3% | 109.3% | 109.3% | 109.3% | 109.3% | 109.3% | 109.3% | 109.3% | 109.3% | 109.3% | 109.3% | 109.3% | 109.3% | 109.3% | 109.3% | 109.3% | 109.3% | 109.3% | 109.3% | 109.3%
8 | 7 | 2050 | Summer | P, [MW] | 0 | 2 | 4.3949 | 4.3949 | 4.3949 | 4.3949 | 4.3949 | 4.3949 | 4.3949 | 4.3949 | 4.3949 | 4.3949 | 4.3949 | 4.3949 | 4.3949 | 4.3949 | 4.3949 | 4.3949 | 4.3949 | 4.3949 | 4.3949 | 4.3949 | 4.3949 | 4.3949 | 4.3949 | 4.3949
8 | 7 | 2050 | Summer | P, [%] | 0 | 2 | 109.9% | 109.9% | 109.9% | 109.9% | 109.9% | 109.9% | 109.9% | 109.9% | 109.9% | 109.9% | 109.9% | 109.9% | 109.9% | 109.9% | 109.9% | 109.9% | 109.9% | 109.9% | 109.9% | 109.9% | 109.9% | 109.9% | 109.9% | 109.9%
7 | 8 | 2050 | Summer | Q, [MVAr] | 0 | 2 | 0.45107 | 0.45099 | 0.45107 | 0.45105 | 0.45108 | 0.45107 | 0.45107 | 0.45106 | 0.45104 | 0.45104 | 0.45104 | 0.45104 | 0.45096 | 0.45095 | 0.45106 | 0.45106 | 0.45105 | 0.45103 | 0.45084 | 0.45105 | 0.45105 | 0.45105 | 0.45105 | 0.451
7 | 8 | 2050 | Summer | Q, [%] | 0 | 2 | 11.28% | 11.27% | 11.28% | 11.28% | 11.28% | 11.28% | 11.28% | 11.28% | 11.28% | 11.28% | 11.28% | 11.28% | 11.27% | 11.27% | 11.28% | 11.28% | 11.28% | 11.28% | 11.27% | 11.28% | 11.28% | 11.28% | 11.28% | 11.27%
8 | 7 | 2050 | Summer | Q, [MVAr] | 0 | 2 | -0.21107 | -0.21099 | -0.21107 | -0.21105 | -0.21108 | -0.21107 | -0.21107 | -0.21106 | -0.21104 | -0.21104 | -0.21104 | -0.21104 | -0.21096 | -0.21095 | -0.21106 | -0.21106 | -0.21105 | -0.21103 | -0.21084 | -0.21105 | -0.21105 | -0.21105 | -0.21105 | -0.211
8 | 7 | 2050 | Summer | Q, [%] | 0 | 2 | 5.277% | 5.275% | 5.277% | 5.276% | 5.277% | 5.277% | 5.277% | 5.276% | 5.276% | 5.276% | 5.276% | 5.276% | 5.274% | 5.274% | 5.277% | 5.276% | 5.276% | 5.276% | 5.271% | 5.276% | 5.276% | 5.276% | 5.276% | 5.275%
7 | 8 | 2050 | Summer | S, [MVA] | 0 | 2 | 4.3934 | 4.3933 | 4.3934 | 4.3933 | 4.3934 | 4.3934 | 4.3934 | 4.3933 | 4.3933 | 4.3933 | 4.3933 | 4.3933 | 4.3933 | 4.3933 | 4.3934 | 4.3933 | 4.3933 | 4.3933 | 4.3933 | 4.3933 | 4.3933 | 4.3933 | 4.3933 | 4.3933
7 | 8 | 2050 | Summer | S, [%] | 0 | 2 | 109.8% | 109.8% | 109.8% | 109.8% | 109.8% | 109.8% | 109.8% | 109.8% | 109.8% | 109.8% | 109.8% | 109.8% | 109.8% | 109.8% | 109.8% | 109.8% | 109.8% | 109.8% | 109.8% | 109.8% | 109.8% | 109.8% | 109.8% | 109.8%
8 | 7 | 2050 | Summer | S, [MVA] | 0 | 2 | 4.4 | 4.4 | 4.4 | 4.4 | 4.4 | 4.4 | 4.4 | 4.4 | 4.4 | 4.4 | 4.4 | 4.4 | 4.4 | 4.4 | 4.4 | 4.4 | 4.4 | 4.4 | 4.4 | 4.4 | 4.4 | 4.4 | 4.4 | 4.4
8 | 7 | 2050 | Summer | S, [%] | 0 | 2 | 110% | 110% | 110% | 110% | 110% | 110% | 110% | 110% | 110% | 110% | 110% | 110% | 110% | 110% | 110% | 110% | 110% | 110% | 110% | 110% | 110% | 110% | 110% | 110%
3 | 4 | 2050 | Summer | P, [MW] | Expected | - | -1.7852 | -2.2013 | -2.1898 | -2.5893 | -3.3206 | -3.952 | -4.6331 | -5.4695 | -6.0923 | -6.3743 | -6.7681 | -6.8999 | -7.3146 | -7.2847 | -6.905 | -6.7728 | -6.5601 | -6.2284 | -5.5451 | -4.6159 | -3.9278 | -3.042 | -2.2644 | -2.4226
3 | 4 | 2050 | Summer | P, [%] | Expected | - | 8.501% | 10.48% | 10.43% | 12.33% | 15.81% | 18.82% | 22.06% | 26.05% | 29.01% | 30.35% | 32.23% | 32.86% | 34.83% | 34.69% | 32.88% | 32.25% | 31.24% | 29.66% | 26.41% | 21.98% | 18.7% | 14.49% | 10.78% | 11.54%
4 | 3 | 2050 | Summer | P, [MW] | Expected | - | 1.7859 | 2.2024 | 2.1909 | 2.5908 | 3.3227 | 3.955 | 4.637 | 5.4749 | 6.0989 | 6.3815 | 6.7762 | 6.9083 | 7.3242 | 7.2942 | 6.9135 | 6.7809 | 6.5678 | 6.2354 | 5.5506 | 4.6198 | 3.9306 | 3.0437 | 2.2655 | 2.4237
4 | 3 | 2050 | Summer | P, [%] | Expected | - | 8.504% | 10.49% | 10.43% | 12.34% | 15.82% | 18.83% | 22.08% | 26.07% | 29.04% | 30.39% | 32.27% | 32.9% | 34.88% | 34.73% | 32.92% | 32.29% | 31.28% | 29.69% | 26.43% | 22% | 18.72% | 14.49% | 10.79% | 11.54%
3 | 4 | 2050 | Summer | Q, [MVAr] | Expected | - | 0.07358 | 0.32802 | 0.07278 | 0.16381 | 0.53531 | 1.0754 | 1.1078 | 1.0909 | 1.1593 | 1.1511 | 1.1809 | 1.204 | 1.238 | 1.2868 | 1.3316 | 1.3511 | 1.3545 | 1.2211 | 1.1335 | 0.62816 | 0.32468 | 0.28511 | 0.34216 | 0.48357
3 | 4 | 2050 | Summer | Q, [%] | Expected | - | 0.3504% | 1.562% | 0.3466% | 0.78% | 2.549% | 5.121% | 5.275% | 5.195% | 5.521% | 5.481% | 5.623% | 5.734% | 5.895% | 6.127% | 6.341% | 6.434% | 6.45% | 5.815% | 5.398% | 2.991% | 1.546% | 1.358% | 1.629% | 2.303%
4 | 3 | 2050 | Summer | Q, [MVAr] | Expected | - | -0.077452 | -0.33146 | -0.076111 | -0.16665 | -0.53726 | -1.0762 | -1.1072 | -1.0884 | -1.155 | -1.146 | -1.1746 | -1.1973 | -1.2295 | -1.2784 | -1.3248 | -1.3447 | -1.3487 | -1.2164 | -1.1307 | -0.62771 | -0.32565 | -0.28756 | -0.34563 | -0.48688
4 | 3 | 2050 | Summer | Q, [%] | Expected | - | 0.0036882 | 0.015784 | 0.0036243 | 0.0079357 | 0.025584 | 0.051248 | 0.052724 | 0.051829 | 0.055001 | 0.054571 | 0.055931 | 0.057013 | 0.05855 | 0.060878 | 0.063085 | 0.064032 | 0.064224 | 0.057922 | 0.053841 | 0.029891 | 0.015507 | 0.013693 | 0.016459 | 0.023185
3 | 4 | 2050 | Summer | S, [MVA] | Expected | - | 1.8865 | 2.2644 | 2.3195 | 2.7015 | 3.398 | 4.1026 | 4.767 | 5.5777 | 6.2016 | 6.4774 | 6.8705 | 7.0042 | 7.4188 | 7.3975 | 7.0323 | 6.9062 | 6.6987 | 6.3473 | 5.6618 | 4.6758 | 3.9936 | 3.0945 | 2.3157 | 2.4923
3 | 4 | 2050 | Summer | S, [%] | Expected | - | 8.983% | 10.78% | 11.05% | 12.86% | 16.18% | 19.54% | 22.7% | 26.56% | 29.53% | 30.84% | 32.72% | 33.35% | 35.33% | 35.23% | 33.49% | 32.89% | 31.9% | 30.23% | 26.96% | 22.27% | 19.02% | 14.74% | 11.03% | 11.87%
4 | 3 | 2050 | Summer | S, [MVA] | Expected | - | 1.8867 | 2.2657 | 2.3198 | 2.7025 | 3.4001 | 4.1056 | 4.7706 | 5.5824 | 6.2073 | 6.4836 | 6.8774 | 7.0113 | 7.4269 | 7.4055 | 7.0394 | 6.913 | 6.705 | 6.3532 | 5.6667 | 4.6794 | 3.9963 | 3.0961 | 2.3169 | 2.4939
4 | 3 | 2050 | Summer | S, [%] | Expected | - | 8.984% | 10.79% | 11.05% | 12.87% | 16.19% | 19.55% | 22.72% | 26.58% | 29.56% | 30.87% | 32.75% | 33.39% | 35.37% | 35.26% | 33.52% | 32.92% | 31.93% | 30.25% | 26.98% | 22.28% | 19.03% | 14.74% | 11.03% | 11.88%
3 | 7 | 2050 | Summer | P, [MW] | Expected | - | -4.1706 | -4.1571 | -4.1105 | -4.1802 | -4.1794 | -4.1884 | -4.1634 | -4.1325 | -4.1252 | -4.1422 | -4.1403 | -4.1359 | -4.1449 | -4.1392 | -4.1122 | -4.1578 | -4.1579 | -4.1561 | -4.1579 | -4.1644 | -4.1572 | -4.1597 | -4.1728 | -4.1841
3 | 7 | 2050 | Summer | P, [%] | Expected | - | 19.86% | 19.8% | 19.57% | 19.91% | 19.9% | 19.94% | 19.83% | 19.68% | 19.64% | 19.72% | 19.72% | 19.69% | 19.74% | 19.71% | 19.58% | 19.8% | 19.8% | 19.79% | 19.8% | 19.83% | 19.8% | 19.81% | 19.87% | 19.92%
7 | 3 | 2050 | Summer | P, [MW] | Expected | - | 4.1741 | 4.1606 | 4.1141 | 4.1836 | 4.1829 | 4.1918 | 4.1669 | 4.1361 | 4.1288 | 4.1457 | 4.1439 | 4.1395 | 4.1484 | 4.1428 | 4.1158 | 4.1613 | 4.1614 | 4.1596 | 4.1614 | 4.1678 | 4.1607 | 4.1632 | 4.1763 | 4.1876
7 | 3 | 2050 | Summer | P, [%] | Expected | - | 19.88% | 19.81% | 19.59% | 19.92% | 19.92% | 19.96% | 19.84% | 19.7% | 19.66% | 19.74% | 19.73% | 19.71% | 19.75% | 19.73% | 19.6% | 19.82% | 19.82% | 19.81% | 19.82% | 19.85% | 19.81% | 19.82% | 19.89% | 19.94%
3 | 7 | 2050 | Summer | Q, [MVAr] | Expected | - | 1.683 | 1.7678 | 2.06 | 1.6228 | 1.6277 | 1.5713 | 1.7279 | 1.9217 | 1.9677 | 1.8612 | 1.8729 | 1.9007 | 1.8443 | 1.8798 | 2.0491 | 1.7633 | 1.763 | 1.7737 | 1.7626 | 1.7221 | 1.7673 | 1.7515 | 1.6693 | 1.5983
3 | 7 | 2050 | Summer | Q, [%] | Expected | - | 8.014% | 8.418% | 9.81% | 7.728% | 7.751% | 7.483% | 8.228% | 9.151% | 9.37% | 8.863% | 8.919% | 9.051% | 8.782% | 8.951% | 9.758% | 8.397% | 8.395% | 8.446% | 8.393% | 8.201% | 8.416% | 8.34% | 7.949% | 7.611%
7 | 3 | 2050 | Summer | Q, [MVAr] | Expected | - | -1.683 | -1.7678 | -2.0598 | -1.623 | -1.6278 | -1.5715 | -1.728 | -1.9217 | -1.9676 | -1.8611 | -1.8729 | -1.9006 | -1.8443 | -1.8797 | -2.049 | -1.7634 | -1.763 | -1.7737 | -1.7626 | -1.7222 | -1.7673 | -1.7515 | -1.6694 | -1.5984
7 | 3 | 2050 | Summer | Q, [%] | Expected | - | 0.080144 | 0.084181 | 0.098088 | 0.077284 | 0.077513 | 0.074832 | 0.082285 | 0.091509 | 0.093697 | 0.088626 | 0.089185 | 0.090507 | 0.087822 | 0.089512 | 0.097569 | 0.08397 | 0.083952 | 0.084464 | 0.083934 | 0.082009 | 0.084159 | 0.083406 | 0.079494 | 0.076113
3 | 7 | 2050 | Summer | S, [MVA] | Expected | - | 4.4994 | 4.5246 | 4.6122 | 4.4846 | 4.4854 | 4.4739 | 4.5119 | 4.5633 | 4.5752 | 4.543 | 4.5462 | 4.5537 | 4.5382 | 4.5466 | 4.6021 | 4.5175 | 4.5176 | 4.5201 | 4.5166 | 4.5064 | 4.5173 | 4.5139 | 4.4956 | 4.4852
3 | 7 | 2050 | Summer | S, [%] | Expected | - | 21.43% | 21.55% | 21.96% | 21.36% | 21.36% | 21.3% | 21.49% | 21.73% | 21.79% | 21.63% | 21.65% | 21.68% | 21.61% | 21.65% | 21.91% | 21.51% | 21.51% | 21.52% | 21.51% | 21.46% | 21.51% | 21.49% | 21.41% | 21.36%
7 | 3 | 2050 | Summer | S, [MVA] | Expected | - | 4.5027 | 4.5278 | 4.6154 | 4.4879 | 4.4887 | 4.4772 | 4.5151 | 4.5665 | 4.5784 | 4.5462 | 4.5495 | 4.5569 | 4.5414 | 4.5498 | 4.6053 | 4.5207 | 4.5208 | 4.5234 | 4.5198 | 4.5097 | 4.5205 | 4.5171 | 4.4989 | 4.4884
7 | 3 | 2050 | Summer | S, [%] | Expected | - | 21.44% | 21.56% | 21.98% | 21.37% | 21.37% | 21.32% | 21.5% | 21.75% | 21.8% | 21.65% | 21.66% | 21.7% | 21.63% | 21.67% | 21.93% | 21.53% | 21.53% | 21.54% | 21.52% | 21.47% | 21.53% | 21.51% | 21.42% | 21.37%
4 | 6 | 2050 | Summer | P, [MW] | Expected | - | 2.207 | 2.1453 | 2.153 | 2.4125 | 2.5831 | 2.828 | 2.9247 | 2.5444 | 2.4388 | 2.2426 | 1.7227 | 1.6315 | 1.2312 | 1.2555 | 1.6204 | 1.7195 | 1.862 | 2.3161 | 2.5643 | 2.5936 | 2.3888 | 2.1156 | 2.2341 | 2.1494
4 | 6 | 2050 | Summer | P, [%] | Expected | - | 9.596% | 9.327% | 9.361% | 10.49% | 11.23% | 12.3% | 12.72% | 11.06% | 10.6% | 9.75% | 7.49% | 7.093% | 5.353% | 5.459% | 7.045% | 7.476% | 8.096% | 10.07% | 11.15% | 11.28% | 10.39% | 9.198% | 9.713% | 9.345%
6 | 4 | 2050 | Summer | P, [MW] | Expected | - | -2.2064 | -2.1447 | -2.1524 | -2.4118 | -2.5822 | -2.827 | -2.9237 | -2.5436 | -2.438 | -2.2419 | -1.7223 | -1.6311 | -1.2308 | -1.2552 | -1.6201 | -1.7191 | -1.8616 | -2.3155 | -2.5635 | -2.5928 | -2.3881 | -2.1151 | -2.2335 | -2.1488
6 | 4 | 2050 | Summer | P, [%] | Expected | - | 9.593% | 9.325% | 9.358% | 10.49% | 11.23% | 12.29% | 12.71% | 11.06% | 10.6% | 9.747% | 7.488% | 7.092% | 5.351% | 5.457% | 7.044% | 7.474% | 8.094% | 10.07% | 11.15% | 11.27% | 10.38% | 9.196% | 9.711% | 9.343%
4 | 6 | 2050 | Summer | Q, [MVAr] | Expected | - | 0.42274 | 0.39564 | 0.31487 | 0.3692 | 0.36035 | 0.36241 | 0.40942 | 0.44977 | 0.47279 | 0.45673 | 0.44938 | 0.5034 | 0.48838 | 0.48848 | 0.47215 | 0.46444 | 0.46628 | 0.40908 | 0.51269 | 0.52141 | 0.48187 | 0.49456 | 0.45112 | 0.38689
4 | 6 | 2050 | Summer | Q, [%] | Expected | - | 1.838% | 1.72% | 1.369% | 1.605% | 1.567% | 1.576% | 1.78% | 1.956% | 2.056% | 1.986% | 1.954% | 2.189% | 2.123% | 2.124% | 2.053% | 2.019% | 2.027% | 1.779% | 2.229% | 2.267% | 2.095% | 2.15% | 1.961% | 1.682%
6 | 4 | 2050 | Summer | Q, [MVAr] | Expected | - | -0.51539 | -0.48832 | -0.40758 | -0.4618 | -0.45288 | -0.45483 | -0.50181 | -0.54235 | -0.56543 | -0.54946 | -0.54231 | -0.59635 | -0.58136 | -0.58146 | -0.56511 | -0.55735 | -0.55914 | -0.50178 | -0.60525 | -0.61397 | -0.57451 | -0.58727 | -0.54377 | -0.47956
6 | 4 | 2050 | Summer | Q, [%] | Expected | - | 0.022408 | 0.021231 | 0.017721 | 0.020078 | 0.01969 | 0.019775 | 0.021818 | 0.02358 | 0.024584 | 0.02389 | 0.023579 | 0.025928 | 0.025277 | 0.025281 | 0.02457 | 0.024233 | 0.02431 | 0.021816 | 0.026315 | 0.026694 | 0.024979 | 0.025533 | 0.023642 | 0.020851
4 | 6 | 2050 | Summer | S, [MVA] | Expected | - | 2.2486 | 2.1829 | 2.1768 | 2.4416 | 2.6093 | 2.8522 | 2.9542 | 2.5839 | 2.4842 | 2.2891 | 1.7804 | 1.7075 | 1.6431 | 1.6543 | 1.6879 | 1.7814 | 1.9198 | 2.3525 | 2.6151 | 2.6463 | 2.4376 | 2.1737 | 2.2803 | 2.185
4 | 6 | 2050 | Summer | S, [%] | Expected | - | 9.777% | 9.491% | 9.464% | 10.62% | 11.34% | 12.4% | 12.84% | 11.23% | 10.8% | 9.953% | 7.741% | 7.424% | 7.144% | 7.193% | 7.339% | 7.745% | 8.347% | 10.23% | 11.37% | 11.51% | 10.6% | 9.451% | 9.914% | 9.5%
6 | 4 | 2050 | Summer | S, [MVA] | Expected | - | 2.2672 | 2.201 | 2.1916 | 2.4566 | 2.6228 | 2.8643 | 2.9672 | 2.6009 | 2.5029 | 2.3091 | 1.8058 | 1.7369 | 1.6728 | 1.6837 | 1.7158 | 1.8072 | 1.9439 | 2.37 | 2.634 | 2.665 | 2.4568 | 2.1961 | 2.2996 | 2.2026
6 | 4 | 2050 | Summer | S, [%] | Expected | - | 9.857% | 9.57% | 9.529% | 10.68% | 11.4% | 12.45% | 12.9% | 11.31% | 10.88% | 10.04% | 7.851% | 7.552% | 7.273% | 7.321% | 7.46% | 7.858% | 8.452% | 10.3% | 11.45% | 11.59% | 10.68% | 9.548% | 9.998% | 9.576%
9 | 3 | 2050 | Summer | P, [MW] | Expected | - | -4.7435 | -4.4282 | -4.4548 | -4.5607 | -4.5371 | -4.5302 | -4.782 | -4.6519 | -5.1368 | -5.2098 | -4.2233 | -4.2211 | -4.349 | -4.2867 | -4.1622 | -4.1231 | -4.2537 | -5.1173 | -5.3541 | -5.489 | -5.4823 | -5.4144 | -5.5294 | -5.0238
9 | 3 | 2050 | Summer | P, [%] | Expected | - | 19.58% | 18.28% | 18.39% | 18.83% | 18.73% | 18.7% | 19.74% | 19.21% | 21.21% | 21.51% | 17.44% | 17.43% | 17.96% | 17.7% | 17.18% | 17.02% | 17.56% | 21.13% | 22.11% | 22.66% | 22.64% | 22.36% | 22.83% | 20.74%
3 | 9 | 2050 | Summer | P, [MW] | Expected | - | 4.7466 | 4.4309 | 4.4576 | 4.5636 | 4.5399 | 4.533 | 4.7851 | 4.655 | 5.1406 | 5.2138 | 4.2259 | 4.2237 | 4.3517 | 4.2893 | 4.1648 | 4.1256 | 4.2564 | 5.1211 | 5.3582 | 5.4933 | 5.4866 | 5.4186 | 5.5337 | 5.0273
3 | 9 | 2050 | Summer | P, [%] | Expected | - | 19.6% | 18.29% | 18.4% | 18.84% | 18.74% | 18.72% | 19.76% | 19.22% | 21.22% | 21.53% | 17.45% | 17.44% | 17.97% | 17.71% | 17.2% | 17.03% | 17.57% | 21.14% | 22.12% | 22.68% | 22.65% | 22.37% | 22.85% | 20.76%
9 | 3 | 2050 | Summer | Q, [MVAr] | Expected | - | -0.59858 | -0.51909 | -0.18751 | -0.14542 | -0.14542 | -0.14542 | -0.1954 | -0.71094 | -0.86066 | -0.91986 | -0.91986 | -0.91986 | -0.91986 | -0.91986 | -0.91986 | -0.91986 | -0.91986 | -0.91986 | -0.91986 | -0.91986 | -0.91986 | -0.91986 | -0.91986 | -0.82455
9 | 3 | 2050 | Summer | Q, [%] | Expected | - | 2.471% | 2.143% | 0.7742% | 0.6004% | 0.6004% | 0.6004% | 0.8068% | 2.935% | 3.554% | 3.798% | 3.798% | 3.798% | 3.798% | 3.798% | 3.798% | 3.798% | 3.798% | 3.798% | 3.798% | 3.798% | 3.798% | 3.798% | 3.798% | 3.404%
3 | 9 | 2050 | Summer | Q, [MVAr] | Expected | - | 0.59894 | 0.51876 | 0.18717 | 0.1453 | 0.14525 | 0.14523 | 0.19577 | 0.71126 | 0.86215 | 0.92164 | 0.9193 | 0.91927 | 0.9195 | 0.91939 | 0.91924 | 0.91914 | 0.91937 | 0.92138 | 0.9219 | 0.92216 | 0.92213 | 0.92193 | 0.92222 | 0.82563
3 | 9 | 2050 | Summer | Q, [%] | Expected | - | 0.024729 | 0.021419 | 0.007728 | 0.0059993 | 0.0059971 | 0.0059961 | 0.008083 | 0.029366 | 0.035597 | 0.038053 | 0.037956 | 0.037955 | 0.037964 | 0.03796 | 0.037954 | 0.037949 | 0.037959 | 0.038042 | 0.038064 | 0.038074 | 0.038073 | 0.038065 | 0.038077 | 0.034089
9 | 3 | 2050 | Summer | S, [MVA] | Expected | - | 4.7843 | 4.4597 | 4.4595 | 4.5643 | 4.5407 | 4.534 | 4.7869 | 4.7062 | 5.2098 | 5.2928 | 4.3258 | 4.3241 | 4.4514 | 4.3895 | 4.2658 | 4.2276 | 4.3552 | 5.202 | 5.4346 | 5.5687 | 5.5627 | 5.4968 | 5.6104 | 5.1002
9 | 3 | 2050 | Summer | S, [%] | Expected | - | 19.75% | 18.41% | 18.41% | 18.85% | 18.75% | 18.72% | 19.76% | 19.43% | 21.51% | 21.85% | 17.86% | 17.85% | 18.38% | 18.12% | 17.61% | 17.45% | 17.98% | 21.48% | 22.44% | 22.99% | 22.97% | 22.7% | 23.16% | 21.06%
3 | 9 | 2050 | Summer | S, [MVA] | Expected | - | 4.7874 | 4.4623 | 4.4622 | 4.5672 | 4.5436 | 4.5368 | 4.79 | 4.7094 | 5.2138 | 5.2971 | 4.3282 | 4.3265 | 4.454 | 4.392 | 4.2682 | 4.2299 | 4.3577 | 5.206 | 5.439 | 5.5734 | 5.5673 | 5.5012 | 5.615 | 5.1039
3 | 9 | 2050 | Summer | S, [%] | Expected | - | 19.77% | 18.42% | 18.42% | 18.86% | 18.76% | 18.73% | 19.78% | 19.44% | 21.53% | 21.87% | 17.87% | 17.86% | 18.39% | 18.13% | 17.62% | 17.46% | 17.99% | 21.49% | 22.46% | 23.01% | 22.99% | 22.71% | 23.18% | 21.07%
1 | 3 | 2050 | Summer | P, [MW] | Expected | - | 2.0792 | 1.0808 | 1.0319 | 0.74771 | 0.11393 | -0.36385 | 0.10432 | -0.88384 | -0.80684 | -1.2094 | -3.4234 | -3.1988 | -3.3379 | -3.5178 | -3.6755 | -3.5293 | -3.0757 | -1.4122 | -0.64332 | 0.72209 | 1.6422 | 2.056 | 2.6525 | 1.6172
1 | 3 | 2050 | Summer | P, [%] | Expected | - | 10.4% | 5.404% | 5.16% | 3.739% | 0.5697% | 1.819% | 0.5216% | 4.419% | 4.034% | 6.047% | 17.12% | 15.99% | 16.69% | 17.59% | 18.38% | 17.65% | 15.38% | 7.061% | 3.217% | 3.61% | 8.211% | 10.28% | 13.26% | 8.086%
3 | 1 | 2050 | Summer | P, [MW] | Expected | - | -1.9722 | -0.97533 | -0.92638 | -0.64279 | -0.009662 | 0.46783 | 0.00034315 | 0.98895 | 0.91199 | 1.3147 | 3.5294 | 3.3045 | 3.444 | 3.6243 | 3.7824 | 3.6358 | 3.1816 | 1.5176 | 0.74827 | -0.61662 | -1.5356 | -1.9488 | -2.5444 | -1.5112
3 | 1 | 2050 | Summer | P, [%] | Expected | - | 9.861% | 4.877% | 4.632% | 3.214% | 0.04831% | 2.339% | 0.001716% | 4.945% | 4.56% | 6.573% | 17.65% | 16.52% | 17.22% | 18.12% | 18.91% | 18.18% | 15.91% | 7.588% | 3.741% | 3.083% | 7.678% | 9.744% | 12.72% | 7.556%
1 | 3 | 2050 | Summer | Q, [MVAr] | Expected | - | -17.598 | -17.5547 | -17.5681 | -17.5311 | -17.4982 | -17.4684 | -17.5001 | -17.4474 | -17.4543 | -17.4226 | -17.2835 | -17.3009 | -17.2863 | -17.2729 | -17.2704 | -17.2663 | -17.2993 | -17.4043 | -17.4542 | -17.5306 | -17.5796 | -17.5997 | -17.6226 | -17.5734
1 | 3 | 2050 | Summer | Q, [%] | Expected | - | 87.99% | 87.77% | 87.84% | 87.66% | 87.49% | 87.34% | 87.5% | 87.24% | 87.27% | 87.11% | 86.42% | 86.5% | 86.43% | 86.36% | 86.35% | 86.33% | 86.5% | 87.02% | 87.27% | 87.65% | 87.9% | 88% | 88.11% | 87.87%
3 | 1 | 2050 | Summer | Q, [MVAr] | Expected | - | 19.3606 | 19.2924 | 19.3064 | 19.2591 | 19.2156 | 19.181 | 19.224 | 19.1786 | 19.1863 | 19.157 | 19.0285 | 19.0416 | 19.0328 | 19.0284 | 19.031 | 19.0203 | 19.0425 | 19.1407 | 19.1828 | 19.2677 | 19.3355 | 19.3638 | 19.4039 | 19.3194
3 | 1 | 2050 | Summer | Q, [%] | Expected | - | 0.96803 | 0.96462 | 0.96532 | 0.96296 | 0.96078 | 0.95905 | 0.9612 | 0.95893 | 0.95931 | 0.95785 | 0.95143 | 0.95208 | 0.95164 | 0.95142 | 0.95155 | 0.95102 | 0.95212 | 0.95704 | 0.95914 | 0.96338 | 0.96677 | 0.96819 | 0.9702 | 0.96597
1 | 3 | 2050 | Summer | S, [MVA] | Expected | - | 17.7405 | 17.6153 | 17.618 | 17.5662 | 17.5123 | 17.4879 | 17.545 | 17.5817 | 17.5854 | 17.5978 | 17.6515 | 17.63 | 17.6588 | 17.7026 | 17.7289 | 17.6957 | 17.6417 | 17.6079 | 17.5688 | 17.6122 | 17.7069 | 17.7484 | 17.8348 | 17.6573
1 | 3 | 2050 | Summer | S, [%] | Expected | - | 88.7% | 88.08% | 88.09% | 87.83% | 87.56% | 87.44% | 87.73% | 87.91% | 87.93% | 87.99% | 88.26% | 88.15% | 88.29% | 88.51% | 88.64% | 88.48% | 88.21% | 88.04% | 87.84% | 88.06% | 88.53% | 88.74% | 89.17% | 88.29%
3 | 1 | 2050 | Summer | S, [MVA] | Expected | - | 19.479 | 19.342 | 19.3464 | 19.2873 | 19.2281 | 19.201 | 19.2646 | 19.3058 | 19.3101 | 19.3232 | 19.3822 | 19.3588 | 19.3901 | 19.4384 | 19.468 | 19.4301 | 19.3708 | 19.3338 | 19.2909 | 19.3383 | 19.4425 | 19.488 | 19.5824 | 19.3872
3 | 1 | 2050 | Summer | S, [%] | Expected | - | 97.39% | 96.71% | 96.73% | 96.44% | 96.14% | 96.01% | 96.32% | 96.53% | 96.55% | 96.62% | 96.91% | 96.79% | 96.95% | 97.19% | 97.34% | 97.15% | 96.85% | 96.67% | 96.45% | 96.69% | 97.21% | 97.44% | 97.91% | 96.94%
3 | 2 | 2050 | Summer | P, [MW] | Expected | - | 4.7322 | 4.3776 | 4.2269 | 4.2438 | 4.3242 | 4.4719 | 5.3766 | 5.2571 | 5.4778 | 5.2554 | 4.213 | 4.5791 | 4.7149 | 4.5503 | 4.1165 | 4.2155 | 4.3728 | 5.0008 | 4.9381 | 5.3395 | 5.6352 | 5.2872 | 5.085 | 4.6327
3 | 2 | 2050 | Summer | P, [%] | Expected | - | 59.15% | 54.72% | 52.84% | 53.05% | 54.05% | 55.9% | 67.21% | 65.71% | 68.47% | 65.69% | 52.66% | 57.24% | 58.94% | 56.88% | 51.46% | 52.69% | 54.66% | 62.51% | 61.73% | 66.74% | 70.44% | 66.09% | 63.56% | 57.91%
2 | 3 | 2050 | Summer | P, [MW] | Expected | - | -4.7228 | -4.3696 | -4.2194 | -4.2363 | -4.3164 | -4.4635 | -5.3644 | -5.2451 | -5.4649 | -5.2435 | -4.2055 | -4.5702 | -4.7055 | -4.5415 | -4.1092 | -4.2077 | -4.3645 | -4.9898 | -4.9277 | -5.3275 | -5.6218 | -5.2755 | -5.0742 | -4.6237
2 | 3 | 2050 | Summer | P, [%] | Expected | - | 59.04% | 54.62% | 52.74% | 52.95% | 53.96% | 55.79% | 67.06% | 65.56% | 68.31% | 65.54% | 52.57% | 57.13% | 58.82% | 56.77% | 51.36% | 52.6% | 54.56% | 62.37% | 61.6% | 66.59% | 70.27% | 65.94% | 63.43% | 57.8%
3 | 2 | 2050 | Summer | Q, [MVAr] | Expected | - | -0.42207 | -0.41124 | -0.38349 | -0.40668 | -0.39935 | -0.4122 | -0.4196 | -0.40159 | -0.4045 | -0.39799 | -0.36958 | -0.3795 | -0.38617 | -0.38147 | -0.36555 | -0.3778 | -0.38509 | -0.40147 | -0.39995 | -0.42619 | -0.43937 | -0.43363 | -0.43573 | -0.42486
3 | 2 | 2050 | Summer | Q, [%] | Expected | - | 5.276% | 5.14% | 4.794% | 5.083% | 4.992% | 5.152% | 5.245% | 5.02% | 5.056% | 4.975% | 4.62% | 4.744% | 4.827% | 4.768% | 4.569% | 4.722% | 4.814% | 5.018% | 4.999% | 5.327% | 5.492% | 5.42% | 5.447% | 5.311%
2 | 3 | 2050 | Summer | Q, [MVAr] | Expected | - | 0.58152 | 0.54796 | 0.51051 | 0.53484 | 0.53237 | 0.55454 | 0.62694 | 0.60595 | 0.62354 | 0.60047 | 0.4971 | 0.53134 | 0.54596 | 0.53143 | 0.49066 | 0.50956 | 0.52664 | 0.58799 | 0.57653 | 0.63031 | 0.66649 | 0.63248 | 0.61942 | 0.5776
2 | 3 | 2050 | Summer | Q, [%] | Expected | - | 0.07269 | 0.068496 | 0.063814 | 0.066855 | 0.066546 | 0.069318 | 0.078367 | 0.075743 | 0.077943 | 0.075059 | 0.062137 | 0.066418 | 0.068244 | 0.066429 | 0.061333 | 0.063695 | 0.06583 | 0.073499 | 0.072066 | 0.078789 | 0.083311 | 0.07906 | 0.077428 | 0.0722
3 | 2 | 2050 | Summer | S, [MVA] | Expected | - | 4.751 | 4.3969 | 4.2443 | 4.2633 | 4.3428 | 4.491 | 5.393 | 5.2724 | 5.4927 | 5.2704 | 4.2293 | 4.5949 | 4.7308 | 4.5663 | 4.1328 | 4.2324 | 4.3898 | 5.0169 | 4.9544 | 5.3565 | 5.6523 | 5.305 | 5.1036 | 4.6521
3 | 2 | 2050 | Summer | S, [%] | Expected | - | 59.39% | 54.96% | 53.05% | 53.29% | 54.29% | 56.14% | 67.41% | 65.91% | 68.66% | 65.88% | 52.87% | 57.44% | 59.14% | 57.08% | 51.66% | 52.9% | 54.87% | 62.71% | 61.93% | 66.96% | 70.65% | 66.31% | 63.8% | 58.15%
2 | 3 | 2050 | Summer | S, [MVA] | Expected | - | 4.7585 | 4.4038 | 4.2502 | 4.27 | 4.3493 | 4.498 | 5.401 | 5.28 | 5.5005 | 5.2779 | 4.235 | 4.6012 | 4.7373 | 4.5727 | 4.1384 | 4.2385 | 4.3962 | 5.0244 | 4.9615 | 5.3648 | 5.6612 | 5.3134 | 5.1119 | 4.6597
2 | 3 | 2050 | Summer | S, [%] | Expected | - | 59.48% | 55.05% | 53.13% | 53.37% | 54.37% | 56.22% | 67.51% | 66% | 68.76% | 65.97% | 52.94% | 57.51% | 59.22% | 57.16% | 51.73% | 52.98% | 54.95% | 62.8% | 62.02% | 67.06% | 70.77% | 66.42% | 63.9% | 58.25%
4 | 5 | 2050 | Summer | P, [MW] | Expected | - | -3.9055 | -4.2926 | -4.2589 | -4.9138 | -5.8467 | -6.7808 | -7.5397 | -7.9767 | -8.4875 | -8.5725 | -8.4541 | -8.4883 | -8.509 | -8.5113 | -8.507 | -8.4813 | -8.4141 | -8.5221 | -8.0688 | -7.1122 | -6.2006 | -5.0626 | -4.431 | -4.5302
4 | 5 | 2050 | Summer | P, [%] | Expected | - | 48.82% | 53.66% | 53.24% | 61.42% | 73.08% | 84.76% | 94.25% | 99.71% | 106.1% | 107.2% | 105.7% | 106.1% | 106.4% | 106.4% | 106.3% | 106% | 105.2% | 106.5% | 100.9% | 88.9% | 77.51% | 63.28% | 55.39% | 56.63%
5 | 4 | 2050 | Summer | P, [MW] | Expected | - | 3.9158 | 4.3051 | 4.2716 | 4.9304 | 5.8694 | 6.8109 | 7.5768 | 8.0182 | 8.5343 | 8.6203 | 8.5006 | 8.5352 | 8.5561 | 8.5585 | 8.5541 | 8.5281 | 8.4602 | 8.5693 | 8.1112 | 7.1453 | 6.2259 | 5.0796 | 4.444 | 4.5437
5 | 4 | 2050 | Summer | P, [%] | Expected | - | 48.95% | 53.81% | 53.39% | 61.63% | 73.37% | 85.14% | 94.71% | 100.2% | 106.7% | 107.8% | 106.3% | 106.7% | 107% | 107% | 106.9% | 106.6% | 105.8% | 107.1% | 101.4% | 89.32% | 77.82% | 63.5% | 55.55% | 56.8%
4 | 5 | 2050 | Summer | Q, [MVAr] | Expected | - | 0.35637 | 0.37191 | 0.44587 | 0.49558 | 0.61275 | 0.73413 | 0.84707 | 0.91367 | 1.0009 | 1.0154 | 1.0101 | 1.0209 | 1.0352 | 1.0339 | 1.0236 | 1.0018 | 0.98275 | 0.99401 | 0.91781 | 0.79734 | 0.69054 | 0.52089 | 0.42501 | 0.43085
4 | 5 | 2050 | Summer | Q, [%] | Expected | - | 4.455% | 4.649% | 5.573% | 6.195% | 7.659% | 9.177% | 10.59% | 11.42% | 12.51% | 12.69% | 12.63% | 12.76% | 12.94% | 12.92% | 12.79% | 12.52% | 12.28% | 12.43% | 11.47% | 9.967% | 8.632% | 6.511% | 5.313% | 5.386%
5 | 4 | 2050 | Summer | Q, [MVAr] | Expected | - | -0.25657 | -0.25117 | -0.3234 | -0.33493 | -0.39364 | -0.44295 | -0.4882 | -0.51283 | -0.54722 | -0.55259 | -0.55989 | -0.56699 | -0.57896 | -0.57744 | -0.5677 | -0.54879 | -0.53701 | -0.53677 | -0.50763 | -0.47677 | -0.4458 | -0.35578 | -0.29921 | -0.30043
5 | 4 | 2050 | Summer | Q, [%] | Expected | - | 0.032071 | 0.031396 | 0.040425 | 0.041866 | 0.049206 | 0.055368 | 0.061025 | 0.064104 | 0.068403 | 0.069074 | 0.069987 | 0.070873 | 0.07237 | 0.07218 | 0.070962 | 0.068598 | 0.067126 | 0.067096 | 0.063454 | 0.059597 | 0.055726 | 0.044473 | 0.037401 | 0.037554
4 | 5 | 2050 | Summer | S, [MVA] | Expected | - | 3.9257 | 4.3115 | 4.2851 | 4.9419 | 5.881 | 6.8222 | 7.588 | 8.0291 | 8.5464 | 8.6325 | 8.5144 | 8.5496 | 8.572 | 8.5741 | 8.5684 | 8.5404 | 8.4714 | 8.5799 | 8.1211 | 7.1577 | 6.2406 | 5.092 | 4.4553 | 4.5547
4 | 5 | 2050 | Summer | S, [%] | Expected | - | 49.07% | 53.89% | 53.56% | 61.77% | 73.51% | 85.28% | 94.85% | 100.4% | 106.8% | 107.9% | 106.4% | 106.9% | 107.1% | 107.2% | 107.1% | 106.8% | 105.9% | 107.2% | 101.5% | 89.47% | 78.01% | 63.65% | 55.69% | 56.93%
5 | 4 | 2050 | Summer | S, [MVA] | Expected | - | 3.9273 | 4.3146 | 4.2857 | 4.9439 | 5.8841 | 6.8267 | 7.5931 | 8.0347 | 8.552 | 8.6381 | 8.5192 | 8.5541 | 8.5759 | 8.5782 | 8.573 | 8.5458 | 8.4773 | 8.5862 | 8.1273 | 7.1618 | 6.243 | 5.0941 | 4.4574 | 4.5571
5 | 4 | 2050 | Summer | S, [%] | Expected | - | 49.09% | 53.93% | 53.57% | 61.8% | 73.55% | 85.33% | 94.91% | 100.4% | 106.9% | 108% | 106.5% | 106.9% | 107.2% | 107.2% | 107.2% | 106.8% | 106% | 107.3% | 101.6% | 89.52% | 78.04% | 63.68% | 55.72% | 56.96%
7 | 8 | 2050 | Summer | P, [MW] | Expected | - | -4.3701 | -4.3701 | -4.3701 | -4.3701 | -4.3701 | -4.3701 | -4.3701 | -4.3701 | -4.3701 | -4.3701 | -4.3701 | -4.3701 | -4.3701 | -4.3701 | -4.3701 | -4.3701 | -4.3701 | -4.3701 | -4.3701 | -4.3701 | -4.3701 | -4.3701 | -4.3701 | -4.3701
7 | 8 | 2050 | Summer | P, [%] | Expected | - | 109.3% | 109.3% | 109.3% | 109.3% | 109.3% | 109.3% | 109.3% | 109.3% | 109.3% | 109.3% | 109.3% | 109.3% | 109.3% | 109.3% | 109.3% | 109.3% | 109.3% | 109.3% | 109.3% | 109.3% | 109.3% | 109.3% | 109.3% | 109.3%
8 | 7 | 2050 | Summer | P, [MW] | Expected | - | 4.3949 | 4.3949 | 4.3949 | 4.3949 | 4.3949 | 4.3949 | 4.3949 | 4.3949 | 4.3949 | 4.3949 | 4.3949 | 4.3949 | 4.3949 | 4.3949 | 4.3949 | 4.3949 | 4.3949 | 4.3949 | 4.3949 | 4.3949 | 4.3949 | 4.3949 | 4.3949 | 4.3949
8 | 7 | 2050 | Summer | P, [%] | Expected | - | 109.9% | 109.9% | 109.9% | 109.9% | 109.9% | 109.9% | 109.9% | 109.9% | 109.9% | 109.9% | 109.9% | 109.9% | 109.9% | 109.9% | 109.9% | 109.9% | 109.9% | 109.9% | 109.9% | 109.9% | 109.9% | 109.9% | 109.9% | 109.9%
7 | 8 | 2050 | Summer | Q, [MVAr] | Expected | - | 0.45128 | 0.45127 | 0.4513 | 0.45128 | 0.45129 | 0.45127 | 0.45128 | 0.45127 | 0.45127 | 0.45127 | 0.45127 | 0.45127 | 0.45126 | 0.45126 | 0.45126 | 0.45127 | 0.45127 | 0.45127 | 0.45124 | 0.45126 | 0.45126 | 0.45127 | 0.45127 | 0.45127
7 | 8 | 2050 | Summer | Q, [%] | Expected | - | 11.28% | 11.28% | 11.28% | 11.28% | 11.28% | 11.28% | 11.28% | 11.28% | 11.28% | 11.28% | 11.28% | 11.28% | 11.28% | 11.28% | 11.28% | 11.28% | 11.28% | 11.28% | 11.28% | 11.28% | 11.28% | 11.28% | 11.28% | 11.28%
8 | 7 | 2050 | Summer | Q, [MVAr] | Expected | - | -0.21128 | -0.21127 | -0.2113 | -0.21128 | -0.21129 | -0.21127 | -0.21128 | -0.21127 | -0.21127 | -0.21127 | -0.21127 | -0.21127 | -0.21126 | -0.21126 | -0.21126 | -0.21127 | -0.21127 | -0.21127 | -0.21124 | -0.21126 | -0.21126 | -0.21127 | -0.21127 | -0.21127
8 | 7 | 2050 | Summer | Q, [%] | Expected | - | 0.05282 | 0.052817 | 0.052825 | 0.052821 | 0.052821 | 0.052818 | 0.05282 | 0.052817 | 0.052818 | 0.052818 | 0.052817 | 0.052817 | 0.052814 | 0.052814 | 0.052816 | 0.052818 | 0.052817 | 0.052817 | 0.052811 | 0.052815 | 0.052815 | 0.052817 | 0.052817 | 0.052817
7 | 8 | 2050 | Summer | S, [MVA] | Expected | - | 4.3934 | 4.3934 | 4.3934 | 4.3934 | 4.3934 | 4.3934 | 4.3934 | 4.3934 | 4.3934 | 4.3934 | 4.3934 | 4.3934 | 4.3934 | 4.3934 | 4.3934 | 4.3934 | 4.3934 | 4.3934 | 4.3934 | 4.3934 | 4.3934 | 4.3934 | 4.3934 | 4.3934
7 | 8 | 2050 | Summer | S, [%] | Expected | - | 109.8% | 109.8% | 109.8% | 109.8% | 109.8% | 109.8% | 109.8% | 109.8% | 109.8% | 109.8% | 109.8% | 109.8% | 109.8% | 109.8% | 109.8% | 109.8% | 109.8% | 109.8% | 109.8% | 109.8% | 109.8% | 109.8% | 109.8% | 109.8%
8 | 7 | 2050 | Summer | S, [MVA] | Expected | - | 4.4 | 4.4 | 4.4 | 4.4 | 4.4 | 4.4 | 4.4 | 4.4 | 4.4 | 4.4 | 4.4 | 4.4 | 4.4 | 4.4 | 4.4 | 4.4 | 4.4 | 4.4 | 4.4 | 4.4 | 4.4 | 4.4 | 4.4 | 4.4
8 | 7 | 2050 | Summer | S, [%] | Expected | - | 110% | 110% | 110% | 110% | 110% | 110% | 110% | 110% | 110% | 110% | 110% | 110% | 110% | 110% | 110% | 110% | 110% | 110% | 110% | 110% | 110% | 110% | 110% | 110%
3 | 4 | 2050 | Winter | P, [MW] | 0 | 0 | -2.4436 | -2.7525 | -3.0885 | -3.2642 | -3.4273 | -3.6716 | -4.2123 | -5.5122 | -6.0871 | -6.2588 | -6.3934 | -6.6828 | -6.8578 | -6.8475 | -6.776 | -6.6292 | -6.4431 | -6.0144 | -5.1379 | -3.9052 | -2.8083 | -2.3468 | -1.9372 | -1.8207
3 | 4 | 2050 | Winter | P, [%] | 0 | 0 | 11.64% | 13.11% | 14.71% | 15.54% | 16.32% | 17.48% | 20.06% | 26.25% | 28.99% | 29.8% | 30.44% | 31.82% | 32.66% | 32.61% | 32.27% | 31.57% | 30.68% | 28.64% | 24.47% | 18.6% | 13.37% | 11.18% | 9.225% | 8.67%
4 | 3 | 2050 | Winter | P, [MW] | 0 | 0 | 2.4449 | 2.7541 | 3.0905 | 3.2664 | 3.4297 | 3.6743 | 4.2158 | 5.5179 | 6.0941 | 6.2661 | 6.4011 | 6.691 | 6.8665 | 6.8561 | 6.7846 | 6.6373 | 6.4509 | 6.0212 | 5.1429 | 3.9082 | 2.81 | 2.348 | 1.9381 | 1.8216
4 | 3 | 2050 | Winter | P, [%] | 0 | 0 | 11.64% | 13.11% | 14.72% | 15.55% | 16.33% | 17.5% | 20.08% | 26.28% | 29.02% | 29.84% | 30.48% | 31.86% | 32.7% | 32.65% | 32.31% | 31.61% | 30.72% | 28.67% | 24.49% | 18.61% | 13.38% | 11.18% | 9.229% | 8.674%
3 | 4 | 2050 | Winter | Q, [MVAr] | 0 | 0 | 1.3191 | 1.268 | 1.4017 | 1.4529 | 1.4268 | 1.5289 | 1.65 | 1.7811 | 1.9095 | 1.9377 | 1.9549 | 1.9038 | 1.8975 | 1.924 | 1.9536 | 1.9163 | 2.0025 | 1.7909 | 1.7526 | 1.5707 | 1.4198 | 1.2595 | 1.3598 | 1.3521
3 | 4 | 2050 | Winter | Q, [%] | 0 | 0 | 6.282% | 6.038% | 6.675% | 6.919% | 6.794% | 7.28% | 7.857% | 8.481% | 9.093% | 9.227% | 9.309% | 9.065% | 9.036% | 9.162% | 9.303% | 9.125% | 9.536% | 8.528% | 8.345% | 7.479% | 6.761% | 5.997% | 6.475% | 6.439%
4 | 3 | 2050 | Winter | Q, [MVAr] | 0 | 0 | -1.3222 | -1.2707 | -1.4038 | -1.4547 | -1.4284 | -1.53 | -1.6501 | -1.778 | -1.9047 | -1.9324 | -1.9491 | -1.8972 | -1.8904 | -1.9169 | -1.9467 | -1.9098 | -1.9965 | -1.7865 | -1.7504 | -1.5714 | -1.4224 | -1.2626 | -1.3633 | -1.3558
4 | 3 | 2050 | Winter | Q, [%] | 0 | 0 | 6.296% | 6.051% | 6.685% | 6.927% | 6.802% | 7.286% | 7.857% | 8.467% | 9.07% | 9.202% | 9.282% | 9.034% | 9.002% | 9.128% | 9.27% | 9.095% | 9.507% | 8.507% | 8.335% | 7.483% | 6.773% | 6.013% | 6.492% | 6.456%
3 | 4 | 2050 | Winter | S, [MVA] | 0 | 0 | 2.7769 | 3.0305 | 3.3917 | 3.5729 | 3.7125 | 3.9772 | 4.5239 | 5.7928 | 6.3796 | 6.5519 | 6.6856 | 6.9487 | 7.1155 | 7.1126 | 7.052 | 6.9006 | 6.7471 | 6.2754 | 5.4285 | 4.2092 | 3.1468 | 2.6634 | 2.3668 | 2.2679
3 | 4 | 2050 | Winter | S, [%] | 0 | 0 | 13.22% | 14.43% | 16.15% | 17.01% | 17.68% | 18.94% | 21.54% | 27.58% | 30.38% | 31.2% | 31.84% | 33.09% | 33.88% | 33.87% | 33.58% | 32.86% | 32.13% | 29.88% | 25.85% | 20.04% | 14.98% | 12.68% | 11.27% | 10.8%
4 | 3 | 2050 | Winter | S, [MVA] | 0 | 0 | 2.7795 | 3.0331 | 3.3944 | 3.5757 | 3.7153 | 3.9802 | 4.5272 | 5.7973 | 6.3848 | 6.5573 | 6.6913 | 6.9548 | 7.1219 | 7.1191 | 7.0583 | 6.9066 | 6.7528 | 6.2806 | 5.4326 | 4.2123 | 3.1495 | 2.6659 | 2.3696 | 2.2708
4 | 3 | 2050 | Winter | S, [%] | 0 | 0 | 13.24% | 14.44% | 16.16% | 17.03% | 17.69% | 18.95% | 21.56% | 27.61% | 30.4% | 31.23% | 31.86% | 33.12% | 33.91% | 33.9% | 33.61% | 32.89% | 32.16% | 29.91% | 25.87% | 20.06% | 15% | 12.69% | 11.28% | 10.81%
3 | 7 | 2050 | Winter | P, [MW] | 0 | 0 | -4.1182 | -4.1238 | -4.1381 | -4.1273 | -4.1178 | -4.0936 | -4.0785 | -4.0634 | -4.066 | -4.0631 | -4.082 | -4.0651 | -4.0711 | -4.063 | -4.0732 | -4.1039 | -4.0984 | -4.0768 | -4.0819 | -4.0485 | -4.0649 | -4.068 | -4.0825 | -4.0954
3 | 7 | 2050 | Winter | P, [%] | 0 | 0 | 19.61% | 19.64% | 19.71% | 19.65% | 19.61% | 19.49% | 19.42% | 19.35% | 19.36% | 19.35% | 19.44% | 19.36% | 19.39% | 19.35% | 19.4% | 19.54% | 19.52% | 19.41% | 19.44% | 19.28% | 19.36% | 19.37% | 19.44% | 19.5%
7 | 3 | 2050 | Winter | P, [MW] | 0 | 0 | 4.1218 | 4.1274 | 4.1417 | 4.1309 | 4.1214 | 4.0973 | 4.0823 | 4.0672 | 4.0698 | 4.0669 | 4.0857 | 4.0689 | 4.0748 | 4.0668 | 4.0769 | 4.1075 | 4.102 | 4.0805 | 4.0857 | 4.0524 | 4.0687 | 4.0718 | 4.0862 | 4.0991
7 | 3 | 2050 | Winter | P, [%] | 0 | 0 | 19.63% | 19.65% | 19.72% | 19.67% | 19.63% | 19.51% | 19.44% | 19.37% | 19.38% | 19.37% | 19.46% | 19.38% | 19.4% | 19.37% | 19.41% | 19.56% | 19.53% | 19.43% | 19.46% | 19.3% | 19.37% | 19.39% | 19.46% | 19.52%
3 | 7 | 2050 | Winter | Q, [MVAr] | 0 | 0 | 2.0119 | 1.9769 | 1.887 | 1.9548 | 2.0143 | 2.166 | 2.2605 | 2.3552 | 2.3387 | 2.3572 | 2.2387 | 2.3445 | 2.3072 | 2.3578 | 2.2941 | 2.1015 | 2.136 | 2.2713 | 2.2391 | 2.4484 | 2.3459 | 2.3261 | 2.2357 | 2.1546
3 | 7 | 2050 | Winter | Q, [%] | 0 | 0 | 9.58% | 9.414% | 8.986% | 9.308% | 9.592% | 10.31% | 10.76% | 11.22% | 11.14% | 11.22% | 10.66% | 11.16% | 10.99% | 11.23% | 10.92% | 10.01% | 10.17% | 10.82% | 10.66% | 11.66% | 11.17% | 11.08% | 10.65% | 10.26%
7 | 3 | 2050 | Winter | Q, [MVAr] | 0 | 0 | -2.0118 | -1.9768 | -1.887 | -1.9547 | -2.0142 | -2.1658 | -2.2602 | -2.3549 | -2.3383 | -2.3569 | -2.2384 | -2.3442 | -2.3069 | -2.3575 | -2.2938 | -2.1013 | -2.1358 | -2.271 | -2.2388 | -2.448 | -2.3455 | -2.3258 | -2.2355 | -2.1544
7 | 3 | 2050 | Winter | Q, [%] | 0 | 0 | 9.58% | 9.413% | 8.986% | 9.308% | 9.592% | 10.31% | 10.76% | 11.21% | 11.13% | 11.22% | 10.66% | 11.16% | 10.99% | 11.23% | 10.92% | 10.01% | 10.17% | 10.81% | 10.66% | 11.66% | 11.17% | 11.08% | 10.65% | 10.26%
3 | 7 | 2050 | Winter | S, [MVA] | 0 | 0 | 4.5834 | 4.5731 | 4.548 | 4.5668 | 4.5841 | 4.6313 | 4.6631 | 4.6966 | 4.6906 | 4.6974 | 4.6556 | 4.6927 | 4.6794 | 4.6976 | 4.6748 | 4.6107 | 4.6216 | 4.6668 | 4.6557 | 4.7313 | 4.6932 | 4.6861 | 4.6546 | 4.6276
3 | 7 | 2050 | Winter | S, [%] | 0 | 0 | 21.83% | 21.78% | 21.66% | 21.75% | 21.83% | 22.05% | 22.21% | 22.36% | 22.34% | 22.37% | 22.17% | 22.35% | 22.28% | 22.37% | 22.26% | 21.96% | 22.01% | 22.22% | 22.17% | 22.53% | 22.35% | 22.31% | 22.16% | 22.04%
7 | 3 | 2050 | Winter | S, [MVA] | 0 | 0 | 4.5865 | 4.5763 | 4.5513 | 4.57 | 4.5873 | 4.6345 | 4.6662 | 4.6997 | 4.6937 | 4.7005 | 4.6587 | 4.6958 | 4.6825 | 4.7007 | 4.6779 | 4.6138 | 4.6248 | 4.6699 | 4.6588 | 4.7344 | 4.6963 | 4.6893 | 4.6577 | 4.6308
7 | 3 | 2050 | Winter | S, [%] | 0 | 0 | 21.84% | 21.79% | 21.67% | 21.76% | 21.84% | 22.07% | 22.22% | 22.38% | 22.35% | 22.38% | 22.18% | 22.36% | 22.3% | 22.38% | 22.28% | 21.97% | 22.02% | 22.24% | 22.18% | 22.54% | 22.36% | 22.33% | 22.18% | 22.05%
4 | 6 | 2050 | Winter | P, [MW] | 0 | 0 | 1.9681 | 1.7957 | 1.7964 | 1.8069 | 1.824 | 1.9245 | 2.2237 | 2.1014 | 2.0082 | 2.0278 | 1.7937 | 1.5902 | 1.4451 | 1.454 | 1.4985 | 1.585 | 1.9233 | 2.085 | 2.2667 | 2.1325 | 2.1478 | 2.0514 | 2.4077 | 2.3285
4 | 6 | 2050 | Winter | P, [%] | 0 | 0 | 8.557% | 7.807% | 7.811% | 7.856% | 7.931% | 8.368% | 9.668% | 9.137% | 8.731% | 8.817% | 7.799% | 6.914% | 6.283% | 6.322% | 6.515% | 6.891% | 8.362% | 9.065% | 9.855% | 9.272% | 9.338% | 8.919% | 10.47% | 10.12%
6 | 4 | 2050 | Winter | P, [MW] | 0 | 0 | -1.9676 | -1.7953 | -1.7961 | -1.8065 | -1.8236 | -1.9241 | -2.2231 | -2.1008 | -2.0077 | -2.0273 | -1.7933 | -1.5899 | -1.4449 | -1.4537 | -1.4983 | -1.5847 | -1.9229 | -2.0844 | -2.2661 | -2.1319 | -2.1472 | -2.0508 | -2.4069 | -2.3278
6 | 4 | 2050 | Winter | P, [%] | 0 | 0 | 8.555% | 7.806% | 7.809% | 7.854% | 7.929% | 8.366% | 9.666% | 9.134% | 8.729% | 8.814% | 7.797% | 6.912% | 6.282% | 6.32% | 6.514% | 6.89% | 8.36% | 9.063% | 9.853% | 9.269% | 9.336% | 8.917% | 10.46% | 10.12%
4 | 6 | 2050 | Winter | Q, [MVAr] | 0 | 0 | 0.28322 | 0.16624 | 0.16624 | 0.16624 | 0.16623 | 0.19715 | 0.38534 | 0.39556 | 0.42339 | 0.43705 | 0.38359 | 0.37143 | 0.29847 | 0.3154 | 0.319 | 0.32479 | 0.39279 | 0.4477 | 0.52752 | 0.52018 | 0.57423 | 0.5601 | 0.57078 | 0.50096
4 | 6 | 2050 | Winter | Q, [%] | 0 | 0 | 1.231% | 0.7228% | 0.7228% | 0.7228% | 0.7228% | 0.8572% | 1.675% | 1.72% | 1.841% | 1.9% | 1.668% | 1.615% | 1.298% | 1.371% | 1.387% | 1.412% | 1.708% | 1.947% | 2.294% | 2.262% | 2.497% | 2.435% | 2.482% | 2.178%
6 | 4 | 2050 | Winter | Q, [MVAr] | 0 | 0 | -0.37595 | -0.25904 | -0.25904 | -0.25904 | -0.25904 | -0.28994 | -0.47803 | -0.48833 | -0.5162 | -0.52986 | -0.47648 | -0.4644 | -0.39148 | -0.4084 | -0.41199 | -0.41774 | -0.48564 | -0.54048 | -0.62021 | -0.61289 | -0.66689 | -0.6528 | -0.66332 | -0.59353
6 | 4 | 2050 | Winter | Q, [%] | 0 | 0 | 1.635% | 1.126% | 1.126% | 1.126% | 1.126% | 1.261% | 2.078% | 2.123% | 2.244% | 2.304% | 2.072% | 2.019% | 1.702% | 1.776% | 1.791% | 1.816% | 2.111% | 2.35% | 2.697% | 2.665% | 2.9% | 2.838% | 2.884% | 2.581%
4 | 6 | 2050 | Winter | S, [MVA] | 0 | 0 | 1.9884 | 1.8034 | 1.8041 | 1.8145 | 1.8316 | 1.9346 | 2.2568 | 2.1383 | 2.0523 | 2.0744 | 1.8342 | 1.633 | 1.4756 | 1.4878 | 1.5321 | 1.618 | 1.963 | 2.1325 | 2.3273 | 2.195 | 2.2233 | 2.1264 | 2.4744 | 2.3818
4 | 6 | 2050 | Winter | S, [%] | 0 | 0 | 8.645% | 7.841% | 7.844% | 7.889% | 7.963% | 8.411% | 9.812% | 9.297% | 8.923% | 9.019% | 7.975% | 7.1% | 6.416% | 6.469% | 6.661% | 7.035% | 8.535% | 9.272% | 10.12% | 9.543% | 9.666% | 9.245% | 10.76% | 10.36%
6 | 4 | 2050 | Winter | S, [MVA] | 0 | 0 | 2.0032 | 1.8139 | 1.8146 | 1.825 | 1.8419 | 1.9458 | 2.2739 | 2.1569 | 2.073 | 2.0954 | 1.8555 | 1.6563 | 1.497 | 1.51 | 1.5539 | 1.6389 | 1.9833 | 2.1533 | 2.3494 | 2.2182 | 2.2484 | 2.1522 | 2.4967 | 2.4023
6 | 4 | 2050 | Winter | S, [%] | 0 | 0 | 8.71% | 7.886% | 7.89% | 7.935% | 8.008% | 8.46% | 9.886% | 9.378% | 9.013% | 9.11% | 8.067% | 7.201% | 6.509% | 6.565% | 6.756% | 7.125% | 8.623% | 9.362% | 10.21% | 9.645% | 9.776% | 9.357% | 10.86% | 10.44%
9 | 3 | 2050 | Winter | P, [MW] | 0 | 0 | -4.8159 | -4.8277 | -4.7674 | -4.7826 | -4.8047 | -4.8928 | -5.89 | -6.6093 | -6.471 | -6.1676 | -5.7265 | -5.1628 | -5.064 | -5.1516 | -5.3297 | -5.4035 | -5.9872 | -6.5151 | -6.6768 | -6.6717 | -6.4304 | -6.2641 | -6.2504 | -5.5946
9 | 3 | 2050 | Winter | P, [%] | 0 | 0 | 19.88% | 19.93% | 19.68% | 19.75% | 19.84% | 20.2% | 24.32% | 27.29% | 26.72% | 25.46% | 23.64% | 21.32% | 20.91% | 21.27% | 22.01% | 22.31% | 24.72% | 26.9% | 27.57% | 27.55% | 26.55% | 25.86% | 25.81% | 23.1%
3 | 9 | 2050 | Winter | P, [MW] | 0 | 0 | 4.8191 | 4.8309 | 4.7705 | 4.7857 | 4.8079 | 4.8961 | 5.8948 | 6.6153 | 6.4768 | 6.1729 | 5.7311 | 5.1665 | 5.0675 | 5.1553 | 5.3336 | 5.4076 | 5.9921 | 6.5209 | 6.6829 | 6.6778 | 6.4361 | 6.2695 | 6.2558 | 5.5989
3 | 9 | 2050 | Winter | P, [%] | 0 | 0 | 19.9% | 19.95% | 19.7% | 19.76% | 19.85% | 20.21% | 24.34% | 27.31% | 26.74% | 25.49% | 23.66% | 21.33% | 20.92% | 21.29% | 22.02% | 22.33% | 24.74% | 26.92% | 27.59% | 27.57% | 26.57% | 25.89% | 25.83% | 23.12%
9 | 3 | 2050 | Winter | Q, [MVAr] | 0 | 0 | -0.21897 | -0.21897 | -0.21897 | -0.21897 | -0.21897 | -0.21897 | -0.2232 | -0.56815 | -0.56815 | -0.56775 | -0.56815 | -0.56815 | -0.56815 | -0.56815 | -0.56815 | -0.5678 | -0.56815 | -0.56815 | -0.56815 | -0.56815 | -0.56815 | -0.56815 | -0.56815 | -0.56815
9 | 3 | 2050 | Winter | Q, [%] | 0 | 0 | 0.9041% | 0.9041% | 0.9041% | 0.9041% | 0.9041% | 0.9041% | 0.9216% | 2.346% | 2.346% | 2.344% | 2.346% | 2.346% | 2.346% | 2.346% | 2.346% | 2.344% | 2.346% | 2.346% | 2.346% | 2.346% | 2.346% | 2.346% | 2.346% | 2.346%
3 | 9 | 2050 | Winter | Q, [MVAr] | 0 | 0 | 0.21941 | 0.21943 | 0.2193 | 0.21933 | 0.21938 | 0.21958 | 0.22631 | 0.57343 | 0.573 | 0.57171 | 0.57088 | 0.56945 | 0.56922 | 0.56942 | 0.56986 | 0.5697 | 0.5716 | 0.57314 | 0.57364 | 0.57362 | 0.57288 | 0.57239 | 0.57235 | 0.57054
3 | 9 | 2050 | Winter | Q, [%] | 0 | 0 | 0.9059% | 0.906% | 0.9054% | 0.9056% | 0.9058% | 0.9066% | 0.9344% | 2.368% | 2.366% | 2.36% | 2.357% | 2.351% | 2.35% | 2.351% | 2.353% | 2.352% | 2.36% | 2.366% | 2.368% | 2.368% | 2.365% | 2.363% | 2.363% | 2.356%
9 | 3 | 2050 | Winter | S, [MVA] | 0 | 0 | 4.8209 | 4.8327 | 4.7724 | 4.7876 | 4.8097 | 4.8977 | 5.8942 | 6.6337 | 6.4959 | 6.1937 | 5.7547 | 5.194 | 5.0958 | 5.1828 | 5.3599 | 5.4333 | 6.0141 | 6.5398 | 6.7009 | 6.6959 | 6.4555 | 6.2898 | 6.2762 | 5.6233
9 | 3 | 2050 | Winter | S, [%] | 0 | 0 | 19.9% | 19.95% | 19.7% | 19.77% | 19.86% | 20.22% | 24.34% | 27.39% | 26.82% | 25.57% | 23.76% | 21.45% | 21.04% | 21.4% | 22.13% | 22.43% | 24.83% | 27% | 27.67% | 27.65% | 26.65% | 25.97% | 25.91% | 23.22%
3 | 9 | 2050 | Winter | S, [MVA] | 0 | 0 | 4.8241 | 4.8359 | 4.7755 | 4.7907 | 4.8129 | 4.901 | 5.8991 | 6.6401 | 6.5021 | 6.1993 | 5.7594 | 5.1978 | 5.0994 | 5.1866 | 5.364 | 5.4375 | 6.0193 | 6.546 | 6.7075 | 6.7024 | 6.4616 | 6.2956 | 6.2819 | 5.6279
3 | 9 | 2050 | Winter | S, [%] | 0 | 0 | 19.92% | 19.97% | 19.72% | 19.78% | 19.87% | 20.24% | 24.36% | 27.42% | 26.85% | 25.6% | 23.78% | 21.46% | 21.05% | 21.41% | 22.15% | 22.45% | 24.85% | 27.03% | 27.69% | 27.67% | 26.68% | 25.99% | 25.94% | 23.24%
1 | 3 | 2050 | Winter | P, [MW] | 0 | 0 | 1.9516 | 1.4187 | 0.90655 | 0.66413 | 0.79121 | 1.0004 | 2.6625 | 2.1801 | 1.7329 | 1.0412 | 0.12007 | -0.9747 | -1.5336 | -1.5046 | -1.5204 | -1.128 | 0.19972 | 1.7329 | 2.526 | 3.7031 | 4.3109 | 4.3451 | 4.2882 | 3.531
1 | 3 | 2050 | Winter | P, [%] | 0 | 0 | 9.758% | 7.094% | 4.533% | 3.321% | 3.956% | 5.002% | 13.31% | 10.9% | 8.664% | 5.206% | 0.6004% | 4.874% | 7.668% | 7.523% | 7.602% | 5.64% | 0.9986% | 8.664% | 12.63% | 18.52% | 21.55% | 21.73% | 21.44% | 17.65%
3 | 1 | 2050 | Winter | P, [MW] | 0 | 0 | -1.8449 | -1.3129 | -0.80149 | -0.5593 | -0.6862 | -0.89504 | -2.5541 | -2.0727 | -1.6263 | -0.93564 | -0.01556 | 1.0788 | 1.6378 | 1.6088 | 1.6246 | 1.232 | -0.095212 | -1.6263 | -2.4179 | -3.5918 | -4.1978 | -4.2319 | -4.1752 | -3.4204
3 | 1 | 2050 | Winter | P, [%] | 0 | 0 | 9.224% | 6.564% | 4.007% | 2.796% | 3.431% | 4.475% | 12.77% | 10.36% | 8.131% | 4.678% | 0.0778% | 5.394% | 8.189% | 8.044% | 8.123% | 6.16% | 0.4761% | 8.132% | 12.09% | 17.96% | 20.99% | 21.16% | 20.88% | 17.1%
1 | 3 | 2050 | Winter | Q, [MVAr] | 0 | 0 | -17.6118 | -17.5851 | -17.5552 | -17.5463 | -17.5559 | -17.5744 | -17.6555 | -17.6398 | -17.6187 | -17.5863 | -17.532 | -17.4746 | -17.4382 | -17.4426 | -17.4383 | -17.4527 | -17.531 | -17.6152 | -17.6487 | -17.7058 | -17.7216 | -17.7217 | -17.7152 | -17.6843
1 | 3 | 2050 | Winter | Q, [%] | 0 | 0 | 88.06% | 87.93% | 87.78% | 87.73% | 87.78% | 87.87% | 88.28% | 88.2% | 88.09% | 87.93% | 87.66% | 87.37% | 87.19% | 87.21% | 87.19% | 87.26% | 87.66% | 88.08% | 88.24% | 88.53% | 88.61% | 88.61% | 88.58% | 88.42%
3 | 1 | 2050 | Winter | Q, [MVAr] | 0 | 0 | 19.3701 | 19.3281 | 19.2857 | 19.2729 | 19.2854 | 19.3096 | 19.4409 | 19.4089 | 19.3738 | 19.3244 | 19.2534 | 19.1899 | 19.1542 | 19.1591 | 19.1542 | 19.1656 | 19.2524 | 19.3697 | 19.4287 | 19.5382 | 19.5844 | 19.5862 | 19.5756 | 19.5054
3 | 1 | 2050 | Winter | Q, [%] | 0 | 0 | 96.85% | 96.64% | 96.43% | 96.36% | 96.43% | 96.55% | 97.2% | 97.04% | 96.87% | 96.62% | 96.27% | 95.95% | 95.77% | 95.8% | 95.77% | 95.83% | 96.26% | 96.85% | 97.14% | 97.69% | 97.92% | 97.93% | 97.88% | 97.53%
1 | 3 | 2050 | Winter | S, [MVA] | 0 | 0 | 17.7196 | 17.6423 | 17.5786 | 17.5589 | 17.5738 | 17.6028 | 17.8552 | 17.774 | 17.7037 | 17.6171 | 17.5324 | 17.5017 | 17.5055 | 17.5074 | 17.5045 | 17.4891 | 17.5322 | 17.7002 | 17.8285 | 18.0889 | 18.2384 | 18.2466 | 18.2268 | 18.0334
1 | 3 | 2050 | Winter | S, [%] | 0 | 0 | 88.6% | 88.21% | 87.89% | 87.79% | 87.87% | 88.01% | 89.28% | 88.87% | 88.52% | 88.09% | 87.66% | 87.51% | 87.53% | 87.54% | 87.52% | 87.45% | 87.66% | 88.5% | 89.14% | 90.44% | 91.19% | 91.23% | 91.13% | 90.17%
3 | 1 | 2050 | Winter | S, [MVA] | 0 | 0 | 19.4578 | 19.3727 | 19.3023 | 19.281 | 19.2976 | 19.3303 | 19.6079 | 19.5192 | 19.442 | 19.347 | 19.2534 | 19.2202 | 19.2241 | 19.2265 | 19.223 | 19.2051 | 19.2526 | 19.4378 | 19.5786 | 19.8656 | 20.0292 | 20.0382 | 20.0159 | 19.8031
3 | 1 | 2050 | Winter | S, [%] | 0 | 0 | 97.29% | 96.86% | 96.51% | 96.4% | 96.49% | 96.65% | 98.04% | 97.6% | 97.21% | 96.73% | 96.27% | 96.1% | 96.12% | 96.13% | 96.11% | 96.03% | 96.26% | 97.19% | 97.89% | 99.33% | 100.1% | 100.2% | 100.1% | 99.02%
3 | 2 | 2050 | Winter | P, [MW] | 0 | 0 | 5.2391 | 4.9536 | 4.8016 | 4.694 | 4.9614 | 5.3329 | 6.6572 | 6.7109 | 6.9197 | 6.6347 | 6.2148 | 5.8461 | 5.5147 | 5.4493 | 5.2018 | 5.4301 | 6.12 | 6.8057 | 6.6634 | 6.7119 | 6.5396 | 6.2858 | 5.8732 | 5.5951
3 | 2 | 2050 | Winter | P, [%] | 0 | 0 | 65.49% | 61.92% | 60.02% | 58.68% | 62.02% | 66.66% | 83.21% | 83.89% | 86.5% | 82.93% | 77.68% | 73.08% | 68.93% | 68.12% | 65.02% | 67.88% | 76.5% | 85.07% | 83.29% | 83.9% | 81.75% | 78.57% | 73.41% | 69.94%
2 | 3 | 2050 | Winter | P, [MW] | 0 | 0 | -5.2277 | -4.9434 | -4.792 | -4.6849 | -4.9512 | -5.3211 | -6.6388 | -6.6922 | -6.8999 | -6.6164 | -6.1988 | -5.8319 | -5.5021 | -5.437 | -5.1906 | -5.4179 | -6.1044 | -6.7865 | -6.645 | -6.6932 | -6.5219 | -6.2694 | -5.8588 | -5.5821
2 | 3 | 2050 | Winter | P, [%] | 0 | 0 | 65.35% | 61.79% | 59.9% | 58.56% | 61.89% | 66.51% | 82.98% | 83.65% | 86.25% | 82.71% | 77.48% | 72.9% | 68.78% | 67.96% | 64.88% | 67.72% | 76.31% | 84.83% | 83.06% | 83.66% | 81.52% | 78.37% | 73.24% | 69.78%
3 | 2 | 2050 | Winter | Q, [MVAr] | 0 | 0 | -0.18311 | -0.16722 | -0.15812 | -0.14777 | -0.15749 | -0.16863 | -0.2293 | -0.23164 | -0.22752 | -0.20975 | -0.18878 | -0.16169 | -0.14311 | -0.1407 | -0.13406 | -0.14794 | -0.18793 | -0.23445 | -0.23281 | -0.24295 | -0.23472 | -0.22593 | -0.23945 | -0.21994
3 | 2 | 2050 | Winter | Q, [%] | 0 | 0 | 2.289% | 2.09% | 1.976% | 1.847% | 1.969% | 2.108% | 2.866% | 2.895% | 2.844% | 2.622% | 2.36% | 2.021% | 1.789% | 1.759% | 1.676% | 1.849% | 2.349% | 2.931% | 2.91% | 3.037% | 2.934% | 2.824% | 2.993% | 2.749%
2 | 3 | 2050 | Winter | Q, [MVAr] | 0 | 0 | 0.37683 | 0.3404 | 0.32082 | 0.30325 | 0.33119 | 0.36929 | 0.54203 | 0.54943 | 0.56536 | 0.5203 | 0.46127 | 0.40275 | 0.35761 | 0.35013 | 0.3249 | 0.35594 | 0.45218 | 0.56129 | 0.54615 | 0.56086 | 0.53653 | 0.50477 | 0.48298 | 0.44094
2 | 3 | 2050 | Winter | Q, [%] | 0 | 0 | 4.71% | 4.255% | 4.01% | 3.791% | 4.14% | 4.616% | 6.775% | 6.868% | 7.067% | 6.504% | 5.766% | 5.034% | 4.47% | 4.377% | 4.061% | 4.449% | 5.652% | 7.016% | 6.827% | 7.011% | 6.707% | 6.31% | 6.037% | 5.512%
3 | 2 | 2050 | Winter | S, [MVA] | 0 | 0 | 5.2423 | 4.9564 | 4.8042 | 4.6963 | 4.9639 | 5.3355 | 6.6611 | 6.7149 | 6.9235 | 6.638 | 6.2177 | 5.8483 | 5.5166 | 5.4511 | 5.2036 | 5.4322 | 6.1229 | 6.8097 | 6.6675 | 6.7163 | 6.5438 | 6.2899 | 5.878 | 5.5995
3 | 2 | 2050 | Winter | S, [%] | 0 | 0 | 65.53% | 61.96% | 60.05% | 58.7% | 62.05% | 66.69% | 83.26% | 83.94% | 86.54% | 82.97% | 77.72% | 73.1% | 68.96% | 68.14% | 65.04% | 67.9% | 76.54% | 85.12% | 83.34% | 83.95% | 81.8% | 78.62% | 73.48% | 69.99%
2 | 3 | 2050 | Winter | S, [MVA] | 0 | 0 | 5.2413 | 4.9551 | 4.8027 | 4.6947 | 4.9623 | 5.3339 | 6.6609 | 6.7147 | 6.923 | 6.6368 | 6.2159 | 5.8458 | 5.5137 | 5.4482 | 5.2008 | 5.4296 | 6.1212 | 6.8096 | 6.6674 | 6.7166 | 6.5439 | 6.2897 | 5.8787 | 5.5995
2 | 3 | 2050 | Winter | S, [%] | 0 | 0 | 65.52% | 61.94% | 60.03% | 58.68% | 62.03% | 66.67% | 83.26% | 83.93% | 86.54% | 82.96% | 77.7% | 73.07% | 68.92% | 68.1% | 65.01% | 67.87% | 76.51% | 85.12% | 83.34% | 83.96% | 81.8% | 78.62% | 73.48% | 69.99%
4 | 5 | 2050 | Winter | P, [MW] | 0 | 0 | -4.455 | -4.5979 | -4.9485 | -5.1381 | -5.311 | -5.6586 | -6.4719 | -7.6406 | -8.1243 | -8.3138 | -8.2294 | -8.3095 | -8.3463 | -8.3462 | -8.3267 | -8.2619 | -8.4144 | -8.1094 | -7.4138 | -6.0491 | -4.9627 | -4.3963 | -4.3575 | -4.1732
4 | 5 | 2050 | Winter | P, [%] | 0 | 0 | 55.69% | 57.47% | 61.86% | 64.23% | 66.39% | 70.73% | 80.9% | 95.51% | 101.6% | 103.9% | 102.9% | 103.9% | 104.3% | 104.3% | 104.1% | 103.3% | 105.2% | 101.4% | 92.67% | 75.61% | 62.03% | 54.95% | 54.47% | 52.17%
5 | 4 | 2050 | Winter | P, [MW] | 0 | 0 | 4.468 | 4.6118 | 4.9646 | 5.1555 | 5.3296 | 5.6797 | 6.4995 | 7.6791 | 8.1678 | 8.3594 | 8.274 | 8.355 | 8.3922 | 8.3921 | 8.3723 | 8.3069 | 8.461 | 8.1527 | 7.45 | 6.0732 | 4.9789 | 4.4091 | 4.37 | 4.1847
5 | 4 | 2050 | Winter | P, [%] | 0 | 0 | 55.85% | 57.65% | 62.06% | 64.44% | 66.62% | 71% | 81.24% | 95.99% | 102.1% | 104.5% | 103.4% | 104.4% | 104.9% | 104.9% | 104.7% | 103.8% | 105.8% | 101.9% | 93.12% | 75.92% | 62.24% | 55.11% | 54.62% | 52.31%
4 | 5 | 2050 | Winter | Q, [MVAr] | 0 | 0 | 0.72086 | 0.74222 | 0.78198 | 0.81261 | 0.84498 | 0.90502 | 1.041 | 1.2428 | 1.3396 | 1.3685 | 1.344 | 1.3454 | 1.3708 | 1.3717 | 1.3501 | 1.3325 | 1.3488 | 1.3178 | 1.1956 | 0.99202 | 0.81245 | 0.72509 | 0.70352 | 0.67719
4 | 5 | 2050 | Winter | Q, [%] | 0 | 0 | 9.011% | 9.278% | 9.775% | 10.16% | 10.56% | 11.31% | 13.01% | 15.53% | 16.74% | 17.11% | 16.8% | 16.82% | 17.14% | 17.15% | 16.88% | 16.66% | 16.86% | 16.47% | 14.95% | 12.4% | 10.16% | 9.064% | 8.794% | 8.465%
5 | 4 | 2050 | Winter | Q, [MVAr] | 0 | 0 | -0.59421 | -0.60735 | -0.62592 | -0.64436 | -0.66519 | -0.70088 | -0.77393 | -0.87054 | -0.91844 | -0.92758 | -0.91214 | -0.90536 | -0.92659 | -0.92749 | -0.90823 | -0.89751 | -0.89766 | -0.8985 | -0.84521 | -0.7585 | -0.65523 | -0.60164 | -0.58236 | -0.56602
5 | 4 | 2050 | Winter | Q, [%] | 0 | 0 | 7.428% | 7.592% | 7.824% | 8.054% | 8.315% | 8.761% | 9.674% | 10.88% | 11.48% | 11.59% | 11.4% | 11.32% | 11.58% | 11.59% | 11.35% | 11.22% | 11.22% | 11.23% | 10.57% | 9.481% | 8.19% | 7.521% | 7.28% | 7.075%
4 | 5 | 2050 | Winter | S, [MVA] | 0 | 0 | 4.5129 | 4.6574 | 5.0099 | 5.202 | 5.3778 | 5.7305 | 6.5551 | 7.741 | 8.234 | 8.4257 | 8.3384 | 8.4177 | 8.4582 | 8.4582 | 8.4354 | 8.3687 | 8.5218 | 8.2157 | 7.5096 | 6.1299 | 5.0287 | 4.4557 | 4.4139 | 4.2278
4 | 5 | 2050 | Winter | S, [%] | 0 | 0 | 56.41% | 58.22% | 62.62% | 65.02% | 67.22% | 71.63% | 81.94% | 96.76% | 102.9% | 105.3% | 104.2% | 105.2% | 105.7% | 105.7% | 105.4% | 104.6% | 106.5% | 102.7% | 93.87% | 76.62% | 62.86% | 55.7% | 55.17% | 52.85%
5 | 4 | 2050 | Winter | S, [MVA] | 0 | 0 | 4.5074 | 4.6516 | 5.0039 | 5.1956 | 5.371 | 5.7228 | 6.5454 | 7.7283 | 8.2193 | 8.4107 | 8.3241 | 8.4039 | 8.4432 | 8.4432 | 8.4214 | 8.3552 | 8.5085 | 8.2021 | 7.4978 | 6.1204 | 5.0219 | 4.45 | 4.4086 | 4.2228
5 | 4 | 2050 | Winter | S, [%] | 0 | 0 | 56.34% | 58.15% | 62.55% | 64.95% | 67.14% | 71.54% | 81.82% | 96.6% | 102.7% | 105.1% | 104.1% | 105% | 105.5% | 105.5% | 105.3% | 104.4% | 106.4% | 102.5% | 93.72% | 76.51% | 62.77% | 55.62% | 55.11% | 52.79%
7 | 8 | 2050 | Winter | P, [MW] | 0 | 0 | -4.3701 | -4.3701 | -4.3701 | -4.3701 | -4.3701 | -4.3701 | -4.3701 | -4.3701 | -4.3701 | -4.3701 | -4.3701 | -4.3701 | -4.3701 | -4.3701 | -4.3701 | -4.3701 | -4.3701 | -4.3701 | -4.3701 | -4.3701 | -4.3701 | -4.3701 | -4.3701 | -4.3701
7 | 8 | 2050 | Winter | P, [%] | 0 | 0 | 109.3% | 109.3% | 109.3% | 109.3% | 109.3% | 109.3% | 109.3% | 109.3% | 109.3% | 109.3% | 109.3% | 109.3% | 109.3% | 109.3% | 109.3% | 109.3% | 109.3% | 109.3% | 109.3% | 109.3% | 109.3% | 109.3% | 109.3% | 109.3%
8 | 7 | 2050 | Winter | P, [MW] | 0 | 0 | 4.3949 | 4.3949 | 4.3949 | 4.3949 | 4.3949 | 4.3949 | 4.3949 | 4.3949 | 4.3949 | 4.3949 | 4.3949 | 4.3949 | 4.3949 | 4.3949 | 4.3949 | 4.3949 | 4.3949 | 4.3949 | 4.3949 | 4.3949 | 4.3949 | 4.3949 | 4.3949 | 4.3949
8 | 7 | 2050 | Winter | P, [%] | 0 | 0 | 109.9% | 109.9% | 109.9% | 109.9% | 109.9% | 109.9% | 109.9% | 109.9% | 109.9% | 109.9% | 109.9% | 109.9% | 109.9% | 109.9% | 109.9% | 109.9% | 109.9% | 109.9% | 109.9% | 109.9% | 109.9% | 109.9% | 109.9% | 109.9%
7 | 8 | 2050 | Winter | Q, [MVAr] | 0 | 0 | 0.45153 | 0.45153 | 0.45153 | 0.45153 | 0.45153 | 0.45153 | 0.45153 | 0.45153 | 0.45152 | 0.45152 | 0.45152 | 0.45152 | 0.45152 | 0.45152 | 0.45152 | 0.45152 | 0.45152 | 0.45152 | 0.45153 | 0.45153 | 0.45153 | 0.45153 | 0.45153 | 0.45153
7 | 8 | 2050 | Winter | Q, [%] | 0 | 0 | 11.29% | 11.29% | 11.29% | 11.29% | 11.29% | 11.29% | 11.29% | 11.29% | 11.29% | 11.29% | 11.29% | 11.29% | 11.29% | 11.29% | 11.29% | 11.29% | 11.29% | 11.29% | 11.29% | 11.29% | 11.29% | 11.29% | 11.29% | 11.29%
8 | 7 | 2050 | Winter | Q, [MVAr] | 0 | 0 | -0.21153 | -0.21153 | -0.21153 | -0.21153 | -0.21153 | -0.21153 | -0.21153 | -0.21153 | -0.21152 | -0.21152 | -0.21152 | -0.21152 | -0.21152 | -0.21152 | -0.21152 | -0.21152 | -0.21152 | -0.21152 | -0.21153 | -0.21153 | -0.21153 | -0.21153 | -0.21153 | -0.21153
8 | 7 | 2050 | Winter | Q, [%] | 0 | 0 | 5.288% | 5.288% | 5.288% | 5.288% | 5.288% | 5.288% | 5.288% | 5.288% | 5.288% | 5.288% | 5.288% | 5.288% | 5.288% | 5.288% | 5.288% | 5.288% | 5.288% | 5.288% | 5.288% | 5.288% | 5.288% | 5.288% | 5.288% | 5.288%
7 | 8 | 2050 | Winter | S, [MVA] | 0 | 0 | 4.3934 | 4.3934 | 4.3934 | 4.3934 | 4.3934 | 4.3934 | 4.3934 | 4.3934 | 4.3934 | 4.3934 | 4.3934 | 4.3934 | 4.3934 | 4.3934 | 4.3934 | 4.3934 | 4.3934 | 4.3934 | 4.3934 | 4.3934 | 4.3934 | 4.3934 | 4.3934 | 4.3934
7 | 8 | 2050 | Winter | S, [%] | 0 | 0 | 109.8% | 109.8% | 109.8% | 109.8% | 109.8% | 109.8% | 109.8% | 109.8% | 109.8% | 109.8% | 109.8% | 109.8% | 109.8% | 109.8% | 109.8% | 109.8% | 109.8% | 109.8% | 109.8% | 109.8% | 109.8% | 109.8% | 109.8% | 109.8%
8 | 7 | 2050 | Winter | S, [MVA] | 0 | 0 | 4.4 | 4.4 | 4.4 | 4.4 | 4.4 | 4.4 | 4.4 | 4.4 | 4.4 | 4.4 | 4.4 | 4.4 | 4.4 | 4.4 | 4.4 | 4.4 | 4.4 | 4.4 | 4.4 | 4.4 | 4.4 | 4.4 | 4.4 | 4.4
8 | 7 | 2050 | Winter | S, [%] | 0 | 0 | 110% | 110% | 110% | 110% | 110% | 110% | 110% | 110% | 110% | 110% | 110% | 110% | 110% | 110% | 110% | 110% | 110% | 110% | 110% | 110% | 110% | 110% | 110% | 110%
3 | 4 | 2050 | Winter | P, [MW] | 0 | 1 | -1.7931 | -2.0273 | -2.6476 | -2.8698 | -3.1348 | -3.2711 | -4.365 | -5.9096 | -6.5168 | -6.6758 | -6.8042 | -6.9754 | -7.0558 | -7.083 | -7.0208 | -6.8775 | -6.8013 | -6.3746 | -5.946 | -4.4159 | -3.0278 | -2.6886 | -2.1739 | -2.2511
3 | 4 | 2050 | Winter | P, [%] | 0 | 1 | 8.539% | 9.654% | 12.61% | 13.67% | 14.93% | 15.58% | 20.79% | 28.14% | 31.03% | 31.79% | 32.4% | 33.22% | 33.6% | 33.73% | 33.43% | 32.75% | 32.39% | 30.36% | 28.31% | 21.03% | 14.42% | 12.8% | 10.35% | 10.72%
4 | 3 | 2050 | Winter | P, [MW] | 0 | 1 | 1.7945 | 2.0289 | 2.6495 | 2.8719 | 3.137 | 3.2735 | 4.3688 | 5.9164 | 6.5249 | 6.6841 | 6.8126 | 6.9844 | 7.0649 | 7.0922 | 7.0299 | 6.8862 | 6.8098 | 6.3823 | 5.9529 | 4.4198 | 3.0298 | 2.6904 | 2.1752 | 2.2526
4 | 3 | 2050 | Winter | P, [%] | 0 | 1 | 8.545% | 9.661% | 12.62% | 13.68% | 14.94% | 15.59% | 20.8% | 28.17% | 31.07% | 31.83% | 32.44% | 33.26% | 33.64% | 33.77% | 33.48% | 32.79% | 32.43% | 30.39% | 28.35% | 21.05% | 14.43% | 12.81% | 10.36% | 10.73%
3 | 4 | 2050 | Winter | Q, [MVAr] | 0 | 1 | 2.1889 | 2.2396 | 1.9987 | 1.9971 | 1.8475 | 1.777 | 1.8566 | 2.1569 | 2.084 | 2.0032 | 1.6709 | 1.8736 | 1.9079 | 1.9403 | 1.9592 | 1.892 | 1.9107 | 2.1273 | 2.1998 | 1.8727 | 1.6305 | 1.7404 | 1.7958 | 1.7982
3 | 4 | 2050 | Winter | Q, [%] | 0 | 1 | 10.42% | 10.66% | 9.517% | 9.51% | 8.798% | 8.462% | 8.841% | 10.27% | 9.924% | 9.539% | 7.956% | 8.922% | 9.085% | 9.24% | 9.33% | 9.01% | 9.098% | 10.13% | 10.48% | 8.918% | 7.764% | 8.288% | 8.551% | 8.563%
4 | 3 | 2050 | Winter | Q, [MVAr] | 0 | 1 | -2.1919 | -2.2423 | -2.0009 | -1.9991 | -1.8492 | -1.7786 | -1.8561 | -2.1524 | -2.0777 | -1.9965 | -1.6641 | -1.8661 | -1.9001 | -1.9324 | -1.9515 | -1.8849 | -1.9037 | -2.1215 | -2.1951 | -1.8721 | -1.6326 | -1.7429 | -1.7988 | -1.8011
4 | 3 | 2050 | Winter | Q, [%] | 0 | 1 | 10.44% | 10.68% | 9.528% | 9.519% | 8.806% | 8.469% | 8.839% | 10.25% | 9.894% | 9.507% | 7.924% | 8.886% | 9.048% | 9.202% | 9.293% | 8.975% | 9.065% | 10.1% | 10.45% | 8.915% | 7.774% | 8.299% | 8.566% | 8.576%
3 | 4 | 2050 | Winter | S, [MVA] | 0 | 1 | 2.8296 | 3.0209 | 3.3173 | 3.4963 | 3.6387 | 3.7226 | 4.7434 | 6.2909 | 6.8419 | 6.9699 | 7.0064 | 7.2227 | 7.3092 | 7.344 | 7.289 | 7.133 | 7.0645 | 6.7202 | 6.3399 | 4.7966 | 3.4389 | 3.2028 | 2.8197 | 2.8811
3 | 4 | 2050 | Winter | S, [%] | 0 | 1 | 13.47% | 14.39% | 15.8% | 16.65% | 17.33% | 17.73% | 22.59% | 29.96% | 32.58% | 33.19% | 33.36% | 34.39% | 34.81% | 34.97% | 34.71% | 33.97% | 33.64% | 32% | 30.19% | 22.84% | 16.38% | 15.25% | 13.43% | 13.72%
4 | 3 | 2050 | Winter | S, [MVA] | 0 | 1 | 2.8328 | 3.0239 | 3.3202 | 3.4992 | 3.6415 | 3.7255 | 4.7468 | 6.2957 | 6.8477 | 6.9759 | 7.0129 | 7.2294 | 7.316 | 7.3508 | 7.2957 | 7.1395 | 7.0709 | 6.7256 | 6.3447 | 4.8 | 3.4417 | 3.2056 | 2.8226 | 2.8841
4 | 3 | 2050 | Winter | S, [%] | 0 | 1 | 13.49% | 14.4% | 15.81% | 16.66% | 17.34% | 17.74% | 22.6% | 29.98% | 32.61% | 33.22% | 33.39% | 34.43% | 34.84% | 35% | 34.74% | 34% | 33.67% | 32.03% | 30.21% | 22.86% | 16.39% | 15.26% | 13.44% | 13.73%
3 | 7 | 2050 | Winter | P, [MW] | 0 | 1 | -4.111 | -4.1157 | -4.129 | -4.122 | -4.1002 | -4.0691 | -4.0625 | -4.0894 | -4.109 | -4.0958 | -4.0948 | -4.1158 | -4.1214 | -4.1103 | -4.0807 | -4.0582 | -4.0479 | -4.05 | -4.0599 | -4.0686 | -4.0819 | -4.1286 | -4.1464 | -4.147
3 | 7 | 2050 | Winter | P, [%] | 0 | 1 | 19.58% | 19.6% | 19.66% | 19.63% | 19.52% | 19.38% | 19.35% | 19.47% | 19.57% | 19.5% | 19.5% | 19.6% | 19.63% | 19.57% | 19.43% | 19.32% | 19.28% | 19.29% | 19.33% | 19.37% | 19.44% | 19.66% | 19.74% | 19.75%
7 | 3 | 2050 | Winter | P, [MW] | 0 | 1 | 4.1146 | 4.1193 | 4.1326 | 4.1256 | 4.1038 | 4.0728 | 4.0663 | 4.0931 | 4.1126 | 4.0994 | 4.0985 | 4.1194 | 4.125 | 4.1139 | 4.0845 | 4.062 | 4.0518 | 4.0538 | 4.0637 | 4.0723 | 4.0857 | 4.1322 | 4.1499 | 4.1505
7 | 3 | 2050 | Winter | P, [%] | 0 | 1 | 19.59% | 19.62% | 19.68% | 19.65% | 19.54% | 19.39% | 19.36% | 19.49% | 19.58% | 19.52% | 19.52% | 19.62% | 19.64% | 19.59% | 19.45% | 19.34% | 19.29% | 19.3% | 19.35% | 19.39% | 19.46% | 19.68% | 19.76% | 19.76%
3 | 7 | 2050 | Winter | Q, [MVAr] | 0 | 1 | 2.0568 | 2.0272 | 1.9438 | 1.9879 | 2.1248 | 2.3197 | 2.3606 | 2.1922 | 2.0693 | 2.1523 | 2.1581 | 2.0265 | 1.9918 | 2.0611 | 2.2465 | 2.3874 | 2.452 | 2.4392 | 2.3771 | 2.3228 | 2.2389 | 1.9465 | 1.8348 | 1.8312
3 | 7 | 2050 | Winter | Q, [%] | 0 | 1 | 9.794% | 9.653% | 9.256% | 9.466% | 10.12% | 11.05% | 11.24% | 10.44% | 9.854% | 10.25% | 10.28% | 9.65% | 9.485% | 9.815% | 10.7% | 11.37% | 11.68% | 11.62% | 11.32% | 11.06% | 10.66% | 9.269% | 8.737% | 8.72%
7 | 3 | 2050 | Winter | Q, [MVAr] | 0 | 1 | -2.0567 | -2.027 | -1.9437 | -1.9879 | -2.1246 | -2.3194 | -2.3602 | -2.192 | -2.0691 | -2.1521 | -2.1579 | -2.0264 | -1.9917 | -2.061 | -2.2462 | -2.387 | -2.4515 | -2.4387 | -2.3767 | -2.3225 | -2.2386 | -1.9464 | -1.8348 | -1.8313
7 | 3 | 2050 | Winter | Q, [%] | 0 | 1 | 9.794% | 9.653% | 9.256% | 9.466% | 10.12% | 11.04% | 11.24% | 10.44% | 9.853% | 10.25% | 10.28% | 9.65% | 9.484% | 9.814% | 10.7% | 11.37% | 11.67% | 11.61% | 11.32% | 11.06% | 10.66% | 9.269% | 8.737% | 8.72%
3 | 7 | 2050 | Winter | S, [MVA] | 0 | 1 | 4.5968 | 4.5879 | 4.5637 | 4.5763 | 4.618 | 4.6838 | 4.6986 | 4.6399 | 4.6006 | 4.6269 | 4.6287 | 4.5877 | 4.5774 | 4.5981 | 4.6582 | 4.7084 | 4.7327 | 4.7278 | 4.7046 | 4.6849 | 4.6556 | 4.5644 | 4.5342 | 4.5333
3 | 7 | 2050 | Winter | S, [%] | 0 | 1 | 21.89% | 21.85% | 21.73% | 21.79% | 21.99% | 22.3% | 22.37% | 22.09% | 21.91% | 22.03% | 22.04% | 21.85% | 21.8% | 21.9% | 22.18% | 22.42% | 22.54% | 22.51% | 22.4% | 22.31% | 22.17% | 21.74% | 21.59% | 21.59%
7 | 3 | 2050 | Winter | S, [MVA] | 0 | 1 | 4.6 | 4.5911 | 4.5669 | 4.5795 | 4.6212 | 4.6869 | 4.7017 | 4.6431 | 4.6038 | 4.63 | 4.6319 | 4.5909 | 4.5806 | 4.6013 | 4.6614 | 4.7115 | 4.7357 | 4.7308 | 4.7077 | 4.6881 | 4.6588 | 4.5677 | 4.5375 | 4.5365
7 | 3 | 2050 | Winter | S, [%] | 0 | 1 | 21.9% | 21.86% | 21.75% | 21.81% | 22.01% | 22.32% | 22.39% | 22.11% | 21.92% | 22.05% | 22.06% | 21.86% | 21.81% | 21.91% | 22.2% | 22.44% | 22.55% | 22.53% | 22.42% | 22.32% | 22.18% | 21.75% | 21.61% | 21.6%
4 | 6 | 2050 | Winter | P, [MW] | 0 | 1 | 2.2392 | 2.1691 | 1.7635 | 1.7454 | 1.5805 | 1.6576 | 1.8032 | 1.7079 | 1.5827 | 1.6365 | 1.418 | 1.2888 | 1.2363 | 1.2112 | 1.2501 | 1.344 | 1.5787 | 1.77 | 1.7413 | 1.5805 | 1.5063 | 1.5065 | 1.7779 | 1.7655
4 | 6 | 2050 | Winter | P, [%] | 0 | 1 | 9.736% | 9.431% | 7.668% | 7.589% | 6.872% | 7.207% | 7.84% | 7.426% | 6.881% | 7.115% | 6.165% | 5.603% | 5.375% | 5.266% | 5.435% | 5.843% | 6.864% | 7.696% | 7.571% | 6.872% | 6.549% | 6.55% | 7.73% | 7.676%
6 | 4 | 2050 | Winter | P, [MW] | 0 | 1 | -2.2386 | -2.1685 | -1.7631 | -1.7451 | -1.5802 | -1.6573 | -1.8028 | -1.7075 | -1.5823 | -1.6362 | -1.4178 | -1.2886 | -1.2362 | -1.211 | -1.2499 | -1.3438 | -1.5783 | -1.7696 | -1.741 | -1.5802 | -1.506 | -1.5063 | -1.7775 | -1.7651
6 | 4 | 2050 | Winter | P, [%] | 0 | 1 | 9.733% | 9.428% | 7.666% | 7.587% | 6.87% | 7.206% | 7.838% | 7.424% | 6.88% | 7.114% | 6.164% | 5.602% | 5.375% | 5.265% | 5.434% | 5.842% | 6.862% | 7.694% | 7.569% | 6.871% | 6.548% | 6.549% | 7.728% | 7.674%
4 | 6 | 2050 | Winter | Q, [MVAr] | 0 | 1 | 0.4883 | 0.46519 | 0.25997 | 0.24721 | 0.13197 | 0.22609 | 0.25068 | 0.25062 | 0.25057 | 0.25057 | 0.25049 | 0.25047 | 0.25046 | 0.25045 | 0.25046 | 0.2707 | 0.3724 | 0.37248 | 0.32911 | 0.25528 | 0.2553 | 0.25533 | 0.25542 | 0.25542
4 | 6 | 2050 | Winter | Q, [%] | 0 | 1 | 2.123% | 2.023% | 1.13% | 1.075% | 0.5738% | 0.983% | 1.09% | 1.09% | 1.089% | 1.089% | 1.089% | 1.089% | 1.089% | 1.089% | 1.089% | 1.177% | 1.619% | 1.619% | 1.431% | 1.11% | 1.11% | 1.11% | 1.111% | 1.111%
6 | 4 | 2050 | Winter | Q, [MVAr] | 0 | 1 | -0.58087 | -0.55778 | -0.35273 | -0.33999 | -0.22483 | -0.31894 | -0.34352 | -0.34352 | -0.34351 | -0.34351 | -0.34351 | -0.34351 | -0.34351 | -0.34351 | -0.34351 | -0.36374 | -0.46537 | -0.46537 | -0.422 | -0.34818 | -0.34818 | -0.34818 | -0.34818 | -0.34818
6 | 4 | 2050 | Winter | Q, [%] | 0 | 1 | 2.526% | 2.425% | 1.534% | 1.478% | 0.9775% | 1.387% | 1.494% | 1.494% | 1.494% | 1.494% | 1.494% | 1.494% | 1.494% | 1.494% | 1.494% | 1.581% | 2.023% | 2.023% | 1.835% | 1.514% | 1.514% | 1.514% | 1.514% | 1.514%
4 | 6 | 2050 | Winter | S, [MVA] | 0 | 1 | 2.2919 | 2.2184 | 1.7826 | 1.7629 | 1.586 | 1.673 | 1.8206 | 1.7262 | 1.6024 | 1.6556 | 1.44 | 1.3129 | 1.2615 | 1.2368 | 1.2749 | 1.371 | 1.622 | 1.8088 | 1.7722 | 1.601 | 1.5277 | 1.528 | 1.7962 | 1.7839
4 | 6 | 2050 | Winter | S, [%] | 0 | 1 | 9.965% | 9.645% | 7.75% | 7.665% | 6.896% | 7.274% | 7.915% | 7.505% | 6.967% | 7.198% | 6.261% | 5.708% | 5.485% | 5.378% | 5.543% | 5.961% | 7.052% | 7.864% | 7.705% | 6.961% | 6.642% | 6.644% | 7.809% | 7.756%
6 | 4 | 2050 | Winter | S, [MVA] | 0 | 1 | 2.3127 | 2.2391 | 1.7981 | 1.7779 | 1.5961 | 1.6877 | 1.8353 | 1.7417 | 1.6192 | 1.6718 | 1.4588 | 1.3336 | 1.283 | 1.2588 | 1.2962 | 1.3921 | 1.6455 | 1.8298 | 1.7914 | 1.6181 | 1.5457 | 1.546 | 1.8113 | 1.7991
6 | 4 | 2050 | Winter | S, [%] | 0 | 1 | 10.06% | 9.735% | 7.818% | 7.73% | 6.94% | 7.338% | 7.979% | 7.573% | 7.04% | 7.269% | 6.343% | 5.798% | 5.578% | 5.473% | 5.636% | 6.053% | 7.154% | 7.956% | 7.789% | 7.035% | 6.72% | 6.722% | 7.875% | 7.822%
9 | 3 | 2050 | Winter | P, [MW] | 0 | 1 | -5.0651 | -4.7797 | -4.7733 | -4.8193 | -4.8624 | -5.5964 | -6.3103 | -5.8938 | -6.3102 | -6.2013 | -5.3381 | -5.1359 | -4.4636 | -4.356 | -4.4641 | -4.7076 | -5.0651 | -5.6238 | -5.7294 | -5.8398 | -5.8838 | -5.2856 | -5.4909 | -5.5831
9 | 3 | 2050 | Winter | P, [%] | 0 | 1 | 20.91% | 19.73% | 19.71% | 19.9% | 20.08% | 23.11% | 26.05% | 24.33% | 26.05% | 25.6% | 22.04% | 21.21% | 18.43% | 17.99% | 18.43% | 19.44% | 20.91% | 23.22% | 23.66% | 24.11% | 24.29% | 21.82% | 22.67% | 23.05%
3 | 9 | 2050 | Winter | P, [MW] | 0 | 1 | 5.0686 | 4.7829 | 4.7765 | 4.8225 | 4.8657 | 5.6007 | 6.3158 | 5.8986 | 6.3157 | 6.2066 | 5.342 | 5.1395 | 4.4664 | 4.3587 | 4.4668 | 4.7107 | 5.0687 | 5.6282 | 5.7339 | 5.8445 | 5.8885 | 5.2895 | 5.4951 | 5.5875
3 | 9 | 2050 | Winter | P, [%] | 0 | 1 | 20.93% | 19.75% | 19.72% | 19.91% | 20.09% | 23.12% | 26.08% | 24.35% | 26.08% | 25.63% | 22.06% | 21.22% | 18.44% | 18% | 18.44% | 19.45% | 20.93% | 23.24% | 23.67% | 24.13% | 24.31% | 21.84% | 22.69% | 23.07%
9 | 3 | 2050 | Winter | Q, [MVAr] | 0 | 1 | -0.56815 | -0.56815 | -0.56815 | -0.56815 | -0.56815 | -0.56815 | -0.56815 | -0.56815 | -0.56815 | -0.56815 | -0.56815 | -0.56815 | -0.56815 | -0.56815 | -0.56815 | -0.56815 | -0.56815 | -0.56815 | -0.56815 | -0.56815 | -0.56815 | -0.56815 | -0.56815 | -0.56815
9 | 3 | 2050 | Winter | Q, [%] | 0 | 1 | 2.346% | 2.346% | 2.346% | 2.346% | 2.346% | 2.346% | 2.346% | 2.346% | 2.346% | 2.346% | 2.346% | 2.346% | 2.346% | 2.346% | 2.346% | 2.346% | 2.346% | 2.346% | 2.346% | 2.346% | 2.346% | 2.346% | 2.346% | 2.346%
3 | 9 | 2050 | Winter | Q, [MVAr] | 0 | 1 | 0.56922 | 0.56857 | 0.56855 | 0.56865 | 0.56875 | 0.57054 | 0.57252 | 0.57134 | 0.57253 | 0.57221 | 0.56988 | 0.56939 | 0.56788 | 0.56766 | 0.56788 | 0.5684 | 0.56922 | 0.57061 | 0.57089 | 0.57119 | 0.57131 | 0.56975 | 0.57027 | 0.57051
3 | 9 | 2050 | Winter | Q, [%] | 0 | 1 | 2.35% | 2.348% | 2.347% | 2.348% | 2.348% | 2.356% | 2.364% | 2.359% | 2.364% | 2.363% | 2.353% | 2.351% | 2.345% | 2.344% | 2.345% | 2.347% | 2.35% | 2.356% | 2.357% | 2.358% | 2.359% | 2.352% | 2.355% | 2.356%
9 | 3 | 2050 | Winter | S, [MVA] | 0 | 1 | 5.0968 | 4.8134 | 4.807 | 4.8527 | 4.8955 | 5.6251 | 6.3358 | 5.9211 | 6.3357 | 6.2273 | 5.3682 | 5.1672 | 4.4996 | 4.3929 | 4.5001 | 4.7418 | 5.0969 | 5.6524 | 5.7575 | 5.8674 | 5.9111 | 5.3161 | 5.5202 | 5.612
9 | 3 | 2050 | Winter | S, [%] | 0 | 1 | 21.04% | 19.87% | 19.85% | 20.04% | 20.21% | 23.23% | 26.16% | 24.45% | 26.16% | 25.71% | 22.16% | 21.33% | 18.58% | 18.14% | 18.58% | 19.58% | 21.04% | 23.34% | 23.77% | 24.23% | 24.41% | 21.95% | 22.79% | 23.17%
3 | 9 | 2050 | Winter | S, [MVA] | 0 | 1 | 5.1005 | 4.8166 | 4.8102 | 4.8559 | 4.8988 | 5.6297 | 6.3417 | 5.9262 | 6.3416 | 6.2329 | 5.3723 | 5.171 | 4.5023 | 4.3955 | 4.5028 | 4.7449 | 5.1005 | 5.657 | 5.7623 | 5.8723 | 5.9162 | 5.3201 | 5.5246 | 5.6165
3 | 9 | 2050 | Winter | S, [%] | 0 | 1 | 21.06% | 19.89% | 19.86% | 20.05% | 20.23% | 23.24% | 26.18% | 24.47% | 26.18% | 25.73% | 22.18% | 21.35% | 18.59% | 18.15% | 18.59% | 19.59% | 21.06% | 23.36% | 23.79% | 24.25% | 24.43% | 21.97% | 22.81% | 23.19%
1 | 3 | 2050 | Winter | P, [MW] | 0 | 1 | 2.5072 | 1.7727 | 0.99897 | 0.79168 | 1.3499 | 2.5449 | 2.532 | 0.81141 | 0.25605 | 0.17257 | -1.3532 | -2.1093 | -3.5151 | -4.0309 | -3.7231 | -2.8742 | -1.9063 | -0.55815 | -0.10109 | 1.2245 | 2.306 | 1.6876 | 2.3539 | 2.428
1 | 3 | 2050 | Winter | P, [%] | 0 | 1 | 12.54% | 8.863% | 4.995% | 3.958% | 6.75% | 12.72% | 12.66% | 4.057% | 1.28% | 0.8628% | 6.766% | 10.55% | 17.58% | 20.15% | 18.62% | 14.37% | 9.532% | 2.791% | 0.5055% | 6.123% | 11.53% | 8.438% | 11.77% | 12.14%
3 | 1 | 2050 | Winter | P, [MW] | 0 | 1 | -2.3993 | -1.6662 | -0.89377 | -0.68669 | -1.2441 | -2.4368 | -2.4238 | -0.70628 | -0.15155 | -0.068077 | 1.4573 | 2.2136 | 3.6209 | 4.1376 | 3.8294 | 2.9794 | 2.0107 | 0.66242 | 0.20553 | -1.1188 | -2.1984 | -1.5814 | -2.2465 | -2.3204
3 | 1 | 2050 | Winter | P, [%] | 0 | 1 | 12% | 8.331% | 4.469% | 3.433% | 6.22% | 12.18% | 12.12% | 3.531% | 0.7577% | 0.3404% | 7.286% | 11.07% | 18.1% | 20.69% | 19.15% | 14.9% | 10.05% | 3.312% | 1.028% | 5.594% | 10.99% | 7.907% | 11.23% | 11.6%
1 | 3 | 2050 | Winter | Q, [MVAr] | 0 | 1 | -17.6381 | -17.604 | -17.5624 | -17.5542 | -17.589 | -17.6532 | -17.6548 | -17.5657 | -17.5301 | -17.5299 | -17.4412 | -17.3859 | -17.2861 | -17.2511 | -17.2839 | -17.3525 | -17.4212 | -17.5036 | -17.5264 | -17.5931 | -17.6388 | -17.5958 | -17.62 | -17.623
1 | 3 | 2050 | Winter | Q, [%] | 0 | 1 | 88.19% | 88.02% | 87.81% | 87.77% | 87.95% | 88.27% | 88.27% | 87.83% | 87.65% | 87.65% | 87.21% | 86.93% | 86.43% | 86.26% | 86.42% | 86.76% | 87.11% | 87.52% | 87.63% | 87.97% | 88.19% | 87.98% | 88.1% | 88.12%
3 | 1 | 2050 | Winter | Q, [MVAr] | 0 | 1 | 19.4154 | 19.357 | 19.2952 | 19.2833 | 19.3317 | 19.4346 | 19.4361 | 19.2972 | 19.2514 | 19.2509 | 19.1549 | 19.1035 | 19.0286 | 19.0087 | 19.0344 | 19.085 | 19.1411 | 19.2211 | 19.2467 | 19.3348 | 19.4109 | 19.3456 | 19.3896 | 19.3952
3 | 1 | 2050 | Winter | Q, [%] | 0 | 1 | 97.08% | 96.79% | 96.48% | 96.42% | 96.66% | 97.17% | 97.18% | 96.49% | 96.26% | 96.25% | 95.77% | 95.52% | 95.14% | 95.04% | 95.17% | 95.42% | 95.71% | 96.11% | 96.23% | 96.67% | 97.05% | 96.73% | 96.95% | 96.98%
1 | 3 | 2050 | Winter | S, [MVA] | 0 | 1 | 17.8154 | 17.693 | 17.5908 | 17.572 | 17.6407 | 17.8357 | 17.8354 | 17.5844 | 17.532 | 17.5307 | 17.4936 | 17.5134 | 17.6398 | 17.7158 | 17.6803 | 17.5889 | 17.5252 | 17.5125 | 17.5267 | 17.6357 | 17.7889 | 17.6766 | 17.7766 | 17.7895
1 | 3 | 2050 | Winter | S, [%] | 0 | 1 | 89.08% | 88.47% | 87.95% | 87.86% | 88.2% | 89.18% | 89.18% | 87.92% | 87.66% | 87.65% | 87.47% | 87.57% | 88.2% | 88.58% | 88.4% | 87.94% | 87.63% | 87.56% | 87.63% | 88.18% | 88.94% | 88.38% | 88.88% | 88.95%
3 | 1 | 2050 | Winter | S, [MVA] | 0 | 1 | 19.5631 | 19.4286 | 19.3159 | 19.2955 | 19.3717 | 19.5868 | 19.5867 | 19.3102 | 19.252 | 19.251 | 19.2103 | 19.2313 | 19.37 | 19.4538 | 19.4158 | 19.3161 | 19.2465 | 19.2325 | 19.2478 | 19.3672 | 19.535 | 19.4102 | 19.5193 | 19.5335
3 | 1 | 2050 | Winter | S, [%] | 0 | 1 | 97.82% | 97.14% | 96.58% | 96.48% | 96.86% | 97.93% | 97.93% | 96.55% | 96.26% | 96.26% | 96.05% | 96.16% | 96.85% | 97.27% | 97.08% | 96.58% | 96.23% | 96.16% | 96.24% | 96.84% | 97.67% | 97.05% | 97.6% | 97.67%
3 | 2 | 2050 | Winter | P, [MW] | 0 | 1 | 5.0482 | 4.761 | 4.5247 | 4.468 | 5.2631 | 5.9458 | 6.2935 | 6.3586 | 5.9521 | 6.1009 | 5.3909 | 4.9675 | 4.1837 | 3.7465 | 3.8976 | 4.4298 | 5.055 | 5.5765 | 5.564 | 5.3934 | 5.1653 | 4.7818 | 4.824 | 4.8907
3 | 2 | 2050 | Winter | P, [%] | 0 | 1 | 63.1% | 59.51% | 56.56% | 55.85% | 65.79% | 74.32% | 78.67% | 79.48% | 74.4% | 76.26% | 67.39% | 62.09% | 52.3% | 46.83% | 48.72% | 55.37% | 63.19% | 69.71% | 69.55% | 67.42% | 64.57% | 59.77% | 60.3% | 61.13%
2 | 3 | 2050 | Winter | P, [MW] | 0 | 1 | -5.0376 | -4.7516 | -4.5162 | -4.4597 | -5.2516 | -5.9311 | -6.2771 | -6.3418 | -5.9374 | -6.0854 | -5.3789 | -4.9573 | -4.1765 | -3.7407 | -3.8913 | -4.4216 | -5.0444 | -5.5636 | -5.5512 | -5.3813 | -5.1542 | -4.7723 | -4.8143 | -4.8808
2 | 3 | 2050 | Winter | P, [%] | 0 | 1 | 62.97% | 59.4% | 56.45% | 55.75% | 65.65% | 74.14% | 78.46% | 79.27% | 74.22% | 76.07% | 67.24% | 61.97% | 52.21% | 46.76% | 48.64% | 55.27% | 63.05% | 69.55% | 69.39% | 67.27% | 64.43% | 59.65% | 60.18% | 61.01%
3 | 2 | 2050 | Winter | Q, [MVAr] | 0 | 1 | -0.22064 | -0.23528 | -0.1755 | -0.16988 | -0.18642 | -0.21081 | -0.22113 | -0.20725 | -0.1809 | -0.17212 | -0.16928 | -0.094854 | -0.061023 | -0.037798 | -0.050859 | -0.075123 | -0.1114 | -0.14898 | -0.16744 | -0.17826 | -0.18967 | -0.17965 | -0.20236 | -0.20972
3 | 2 | 2050 | Winter | Q, [%] | 0 | 1 | 2.758% | 2.941% | 2.194% | 2.124% | 2.33% | 2.635% | 2.764% | 2.591% | 2.261% | 2.151% | 2.116% | 1.186% | 0.7628% | 0.4725% | 0.6357% | 0.939% | 1.392% | 1.862% | 2.093% | 2.228% | 2.371% | 2.246% | 2.53% | 2.622%
2 | 3 | 2050 | Winter | Q, [MVAr] | 0 | 1 | 0.40062 | 0.39546 | 0.32004 | 0.31082 | 0.38192 | 0.46029 | 0.50063 | 0.49254 | 0.43086 | 0.43468 | 0.37433 | 0.26886 | 0.18444 | 0.13675 | 0.15795 | 0.21346 | 0.29157 | 0.3683 | 0.38583 | 0.38351 | 0.37798 | 0.34107 | 0.36671 | 0.37866
2 | 3 | 2050 | Winter | Q, [%] | 0 | 1 | 5.008% | 4.943% | 4.001% | 3.885% | 4.774% | 5.754% | 6.258% | 6.157% | 5.386% | 5.434% | 4.679% | 3.361% | 2.305% | 1.709% | 1.974% | 2.668% | 3.645% | 4.604% | 4.823% | 4.794% | 4.725% | 4.263% | 4.584% | 4.733%
3 | 2 | 2050 | Winter | S, [MVA] | 0 | 1 | 5.053 | 4.7668 | 4.5281 | 4.4713 | 5.2664 | 5.9495 | 6.2974 | 6.362 | 5.9548 | 6.1033 | 5.3936 | 4.9684 | 4.1842 | 3.7467 | 3.8979 | 4.4304 | 5.0562 | 5.5785 | 5.5666 | 5.3963 | 5.1688 | 4.7852 | 4.8282 | 4.8952
3 | 2 | 2050 | Winter | S, [%] | 0 | 1 | 63.16% | 59.59% | 56.6% | 55.89% | 65.83% | 74.37% | 78.72% | 79.53% | 74.44% | 76.29% | 67.42% | 62.1% | 52.3% | 46.83% | 48.72% | 55.38% | 63.2% | 69.73% | 69.58% | 67.45% | 64.61% | 59.81% | 60.35% | 61.19%
2 | 3 | 2050 | Winter | S, [MVA] | 0 | 1 | 5.0535 | 4.768 | 4.5275 | 4.4706 | 5.2655 | 5.949 | 6.297 | 6.3609 | 5.953 | 6.1009 | 5.3919 | 4.9645 | 4.1806 | 3.7432 | 3.8945 | 4.4268 | 5.0528 | 5.5758 | 5.5646 | 5.395 | 5.1681 | 4.7845 | 4.8282 | 4.8955
2 | 3 | 2050 | Winter | S, [%] | 0 | 1 | 63.17% | 59.6% | 56.59% | 55.88% | 65.82% | 74.36% | 78.71% | 79.51% | 74.41% | 76.26% | 67.4% | 62.06% | 52.26% | 46.79% | 48.68% | 55.33% | 63.16% | 69.7% | 69.56% | 67.44% | 64.6% | 59.81% | 60.35% | 61.19%
4 | 5 | 2050 | Winter | P, [MW] | 0 | 1 | -4.1081 | -4.2811 | -4.4941 | -4.699 | -4.7873 | -4.9754 | -6.2047 | -7.6678 | -8.1412 | -8.3455 | -8.2284 | -8.294 | -8.335 | -8.3453 | -8.3233 | -8.2539 | -8.3935 | -8.1811 | -7.7386 | -6.0385 | -4.5683 | -4.2463 | -4.0128 | -4.079
4 | 5 | 2050 | Winter | P, [%] | 0 | 1 | 51.35% | 53.51% | 56.18% | 58.74% | 59.84% | 62.19% | 77.56% | 95.85% | 101.8% | 104.3% | 102.9% | 103.7% | 104.2% | 104.3% | 104% | 103.2% | 104.9% | 102.3% | 96.73% | 75.48% | 57.1% | 53.08% | 50.16% | 50.99%
5 | 4 | 2050 | Winter | P, [MW] | 0 | 1 | 4.1198 | 4.2937 | 4.5079 | 4.7141 | 4.803 | 4.9923 | 6.2307 | 7.7072 | 8.1855 | 8.3919 | 8.2731 | 8.3396 | 8.3809 | 8.3913 | 8.3691 | 8.2989 | 8.4402 | 8.2256 | 7.7787 | 6.063 | 4.5825 | 4.2587 | 4.0239 | 4.0904
5 | 4 | 2050 | Winter | P, [%] | 0 | 1 | 51.5% | 53.67% | 56.35% | 58.93% | 60.04% | 62.4% | 77.88% | 96.34% | 102.3% | 104.9% | 103.4% | 104.2% | 104.8% | 104.9% | 104.6% | 103.7% | 105.5% | 102.8% | 97.23% | 75.79% | 57.28% | 53.23% | 50.3% | 51.13%
4 | 5 | 2050 | Winter | Q, [MVAr] | 0 | 1 | 1.1313 | 1.1432 | 1.1297 | 1.1417 | 1.1981 | 1.2259 | 1.3781 | 1.6174 | 1.611 | 1.5875 | 1.428 | 1.4826 | 1.435 | 1.4156 | 1.4248 | 1.463 | 1.4993 | 1.5649 | 1.5768 | 1.3497 | 1.1349 | 1.1102 | 1.082 | 1.0761
4 | 5 | 2050 | Winter | Q, [%] | 0 | 1 | 14.14% | 14.29% | 14.12% | 14.27% | 14.98% | 15.32% | 17.23% | 20.22% | 20.14% | 19.84% | 17.85% | 18.53% | 17.94% | 17.7% | 17.81% | 18.29% | 18.74% | 19.56% | 19.71% | 16.87% | 14.19% | 13.88% | 13.52% | 13.45%
5 | 4 | 2050 | Winter | Q, [MVAr] | 0 | 1 | -1.0183 | -1.021 | -0.99611 | -0.99623 | -1.0467 | -1.0626 | -1.127 | -1.2358 | -1.1831 | -1.1393 | -0.99492 | -1.0417 | -0.99072 | -0.97065 | -0.98198 | -1.0266 | -1.0478 | -1.134 | -1.1893 | -1.1118 | -0.9971 | -0.99038 | -0.97453 | -0.96536
5 | 4 | 2050 | Winter | Q, [%] | 0 | 1 | 12.73% | 12.76% | 12.45% | 12.45% | 13.08% | 13.28% | 14.09% | 15.45% | 14.79% | 14.24% | 12.44% | 13.02% | 12.38% | 12.13% | 12.27% | 12.83% | 13.1% | 14.17% | 14.87% | 13.9% | 12.46% | 12.38% | 12.18% | 12.07%
4 | 5 | 2050 | Winter | S, [MVA] | 0 | 1 | 4.261 | 4.4311 | 4.6339 | 4.8357 | 4.935 | 5.1242 | 6.3559 | 7.8365 | 8.2991 | 8.4952 | 8.3514 | 8.4255 | 8.4576 | 8.4645 | 8.4444 | 8.3825 | 8.5264 | 8.3294 | 7.8976 | 6.1875 | 4.7071 | 4.3891 | 4.1561 | 4.2185
4 | 5 | 2050 | Winter | S, [%] | 0 | 1 | 53.26% | 55.39% | 57.92% | 60.45% | 61.69% | 64.05% | 79.45% | 97.96% | 103.7% | 106.2% | 104.4% | 105.3% | 105.7% | 105.8% | 105.6% | 104.8% | 106.6% | 104.1% | 98.72% | 77.34% | 58.84% | 54.86% | 51.95% | 52.73%
5 | 4 | 2050 | Winter | S, [MVA] | 0 | 1 | 4.2438 | 4.4134 | 4.6166 | 4.8182 | 4.9157 | 5.1041 | 6.3318 | 7.8057 | 8.2705 | 8.4688 | 8.3327 | 8.4044 | 8.4393 | 8.4472 | 8.4265 | 8.3622 | 8.505 | 8.3034 | 7.8691 | 6.1641 | 4.6897 | 4.3723 | 4.1402 | 4.2028
5 | 4 | 2050 | Winter | S, [%] | 0 | 1 | 53.05% | 55.17% | 57.71% | 60.23% | 61.45% | 63.8% | 79.15% | 97.57% | 103.4% | 105.9% | 104.2% | 105.1% | 105.5% | 105.6% | 105.3% | 104.5% | 106.3% | 103.8% | 98.36% | 77.05% | 58.62% | 54.65% | 51.75% | 52.53%
7 | 8 | 2050 | Winter | P, [MW] | 0 | 1 | -4.3701 | -4.3701 | -4.3701 | -4.3701 | -4.3701 | -4.3701 | -4.3701 | -4.3701 | -4.3701 | -4.3701 | -4.3701 | -4.3701 | -4.3701 | -4.3701 | -4.3701 | -4.3701 | -4.3701 | -4.3701 | -4.3701 | -4.3701 | -4.3701 | -4.3701 | -4.3701 | -4.3701
7 | 8 | 2050 | Winter | P, [%] | 0 | 1 | 109.3% | 109.3% | 109.3% | 109.3% | 109.3% | 109.3% | 109.3% | 109.3% | 109.3% | 109.3% | 109.3% | 109.3% | 109.3% | 109.3% | 109.3% | 109.3% | 109.3% | 109.3% | 109.3% | 109.3% | 109.3% | 109.3% | 109.3% | 109.3%
8 | 7 | 2050 | Winter | P, [MW] | 0 | 1 | 4.3949 | 4.3949 | 4.3949 | 4.3949 | 4.3949 | 4.3949 | 4.3949 | 4.3949 | 4.3949 | 4.3949 | 4.3949 | 4.3949 | 4.3949 | 4.3949 | 4.3949 | 4.3949 | 4.3949 | 4.3949 | 4.3949 | 4.3949 | 4.3949 | 4.3949 | 4.3949 | 4.3949
8 | 7 | 2050 | Winter | P, [%] | 0 | 1 | 109.9% | 109.9% | 109.9% | 109.9% | 109.9% | 109.9% | 109.9% | 109.9% | 109.9% | 109.9% | 109.9% | 109.9% | 109.9% | 109.9% | 109.9% | 109.9% | 109.9% | 109.9% | 109.9% | 109.9% | 109.9% | 109.9% | 109.9% | 109.9%
7 | 8 | 2050 | Winter | Q, [MVAr] | 0 | 1 | 0.45137 | 0.45137 | 0.45136 | 0.45135 | 0.45135 | 0.45135 | 0.45134 | 0.45132 | 0.45132 | 0.45131 | 0.4513 | 0.45131 | 0.45131 | 0.45131 | 0.45131 | 0.4513 | 0.4513 | 0.45131 | 0.45132 | 0.45133 | 0.45135 | 0.45136 | 0.45137 | 0.45137
7 | 8 | 2050 | Winter | Q, [%] | 0 | 1 | 11.28% | 11.28% | 11.28% | 11.28% | 11.28% | 11.28% | 11.28% | 11.28% | 11.28% | 11.28% | 11.28% | 11.28% | 11.28% | 11.28% | 11.28% | 11.28% | 11.28% | 11.28% | 11.28% | 11.28% | 11.28% | 11.28% | 11.28% | 11.28%
8 | 7 | 2050 | Winter | Q, [MVAr] | 0 | 1 | -0.21137 | -0.21137 | -0.21136 | -0.21135 | -0.21135 | -0.21135 | -0.21134 | -0.21132 | -0.21132 | -0.21131 | -0.2113 | -0.21131 | -0.21131 | -0.21131 | -0.21131 | -0.2113 | -0.2113 | -0.21131 | -0.21132 | -0.21133 | -0.21135 | -0.21136 | -0.21137 | -0.21137
8 | 7 | 2050 | Winter | Q, [%] | 0 | 1 | 5.284% | 5.284% | 5.284% | 5.284% | 5.284% | 5.284% | 5.283% | 5.283% | 5.283% | 5.283% | 5.283% | 5.283% | 5.283% | 5.283% | 5.283% | 5.282% | 5.282% | 5.283% | 5.283% | 5.283% | 5.284% | 5.284% | 5.284% | 5.284%
7 | 8 | 2050 | Winter | S, [MVA] | 0 | 1 | 4.3934 | 4.3934 | 4.3934 | 4.3934 | 4.3934 | 4.3934 | 4.3934 | 4.3934 | 4.3934 | 4.3934 | 4.3934 | 4.3934 | 4.3934 | 4.3934 | 4.3934 | 4.3934 | 4.3934 | 4.3934 | 4.3934 | 4.3934 | 4.3934 | 4.3934 | 4.3934 | 4.3934
7 | 8 | 2050 | Winter | S, [%] | 0 | 1 | 109.8% | 109.8% | 109.8% | 109.8% | 109.8% | 109.8% | 109.8% | 109.8% | 109.8% | 109.8% | 109.8% | 109.8% | 109.8% | 109.8% | 109.8% | 109.8% | 109.8% | 109.8% | 109.8% | 109.8% | 109.8% | 109.8% | 109.8% | 109.8%
8 | 7 | 2050 | Winter | S, [MVA] | 0 | 1 | 4.4 | 4.4 | 4.4 | 4.4 | 4.4 | 4.4 | 4.4 | 4.4 | 4.4 | 4.4 | 4.4 | 4.4 | 4.4 | 4.4 | 4.4 | 4.4 | 4.4 | 4.4 | 4.4 | 4.4 | 4.4 | 4.4 | 4.4 | 4.4
8 | 7 | 2050 | Winter | S, [%] | 0 | 1 | 110% | 110% | 110% | 110% | 110% | 110% | 110% | 110% | 110% | 110% | 110% | 110% | 110% | 110% | 110% | 110% | 110% | 110% | 110% | 110% | 110% | 110% | 110% | 110%
3 | 4 | 2050 | Winter | P, [MW] | 0 | 2 | -2.6693 | -2.8525 | -3.2152 | -3.4822 | -3.8169 | -4.1951 | -5.2048 | -6.4757 | -6.8933 | -6.9972 | -6.9871 | -7.1214 | -7.2409 | -7.2216 | -7.2193 | -7.0857 | -7.1212 | -6.9744 | -6.3996 | -4.8687 | -3.3223 | -2.9212 | -2.4189 | -2.529
3 | 4 | 2050 | Winter | P, [%] | 0 | 2 | 12.71% | 13.58% | 15.31% | 16.58% | 18.18% | 19.98% | 24.78% | 30.84% | 32.83% | 33.32% | 33.27% | 33.91% | 34.48% | 34.39% | 34.38% | 33.74% | 33.91% | 33.21% | 30.47% | 23.18% | 15.82% | 13.91% | 11.52% | 12.04%
4 | 3 | 2050 | Winter | P, [MW] | 0 | 2 | 2.6711 | 2.8545 | 3.2176 | 3.4849 | 3.8201 | 4.1988 | 5.2103 | 6.4837 | 6.9021 | 7.0063 | 6.996 | 7.1307 | 7.2505 | 7.2312 | 7.2289 | 7.0951 | 7.1306 | 6.9831 | 6.4074 | 4.8735 | 3.3246 | 2.9231 | 2.4204 | 2.5306
4 | 3 | 2050 | Winter | P, [%] | 0 | 2 | 12.72% | 13.59% | 15.32% | 16.59% | 18.19% | 19.99% | 24.81% | 30.87% | 32.87% | 33.36% | 33.31% | 33.96% | 34.53% | 34.43% | 34.42% | 33.79% | 33.96% | 33.25% | 30.51% | 23.21% | 15.83% | 13.92% | 11.53% | 12.05%
3 | 4 | 2050 | Winter | Q, [MVAr] | 0 | 2 | 1.7649 | 1.8071 | 1.9149 | 1.9556 | 2.0355 | 2.0632 | 2.2505 | 2.2003 | 2.0652 | 1.9906 | 1.9035 | 1.8871 | 1.9253 | 1.9457 | 2.0001 | 2.0799 | 2.0053 | 1.451 | 2.2336 | 2.0068 | 1.6402 | 1.5987 | 1.6947 | 1.7149
3 | 4 | 2050 | Winter | Q, [%] | 0 | 2 | 8.404% | 8.605% | 9.119% | 9.313% | 9.693% | 9.825% | 10.72% | 10.48% | 9.834% | 9.479% | 9.064% | 8.986% | 9.168% | 9.265% | 9.524% | 9.904% | 9.549% | 6.91% | 10.64% | 9.556% | 7.81% | 7.613% | 8.07% | 8.166%
4 | 3 | 2050 | Winter | Q, [MVAr] | 0 | 2 | -1.7673 | -1.8092 | -1.9165 | -1.9567 | -2.0359 | -2.0629 | -2.2477 | -2.194 | -2.0578 | -1.9829 | -1.8959 | -1.8791 | -1.9168 | -1.9373 | -1.9917 | -2.0718 | -1.9972 | -1.4438 | -2.2276 | -2.0051 | -1.6418 | -1.601 | -1.6975 | -1.7175
4 | 3 | 2050 | Winter | Q, [%] | 0 | 2 | 8.416% | 8.615% | 9.126% | 9.318% | 9.695% | 9.823% | 10.7% | 10.45% | 9.799% | 9.443% | 9.028% | 8.948% | 9.128% | 9.225% | 9.484% | 9.866% | 9.51% | 6.875% | 10.61% | 9.548% | 7.818% | 7.624% | 8.083% | 8.179%
3 | 4 | 2050 | Winter | S, [MVA] | 0 | 2 | 3.2 | 3.3767 | 3.7422 | 3.9938 | 4.3257 | 4.675 | 5.6705 | 6.8393 | 7.196 | 7.2749 | 7.2417 | 7.3671 | 7.4925 | 7.4792 | 7.4912 | 7.3847 | 7.3981 | 7.1237 | 6.7782 | 5.2661 | 3.7051 | 3.33 | 2.9535 | 3.0556
3 | 4 | 2050 | Winter | S, [%] | 0 | 2 | 15.24% | 16.08% | 17.82% | 19.02% | 20.6% | 22.26% | 27% | 32.57% | 34.27% | 34.64% | 34.48% | 35.08% | 35.68% | 35.62% | 35.67% | 35.17% | 35.23% | 33.92% | 32.28% | 25.08% | 17.64% | 15.86% | 14.06% | 14.55%
4 | 3 | 2050 | Winter | S, [MVA] | 0 | 2 | 3.2028 | 3.3795 | 3.7451 | 3.9967 | 4.3288 | 4.6782 | 5.6745 | 6.8448 | 7.2024 | 7.2815 | 7.2484 | 7.3741 | 7.4996 | 7.4862 | 7.4982 | 7.3914 | 7.405 | 7.1308 | 6.7836 | 5.2698 | 3.7079 | 3.3328 | 2.9563 | 3.0585
4 | 3 | 2050 | Winter | S, [%] | 0 | 2 | 15.25% | 16.09% | 17.83% | 19.03% | 20.61% | 22.28% | 27.02% | 32.59% | 34.3% | 34.67% | 34.52% | 35.11% | 35.71% | 35.65% | 35.71% | 35.2% | 35.26% | 33.96% | 32.3% | 25.09% | 17.66% | 15.87% | 14.08% | 14.56%
3 | 7 | 2050 | Winter | P, [MW] | 0 | 2 | -4.1458 | -4.1439 | -4.1514 | -4.1673 | -4.1629 | -4.146 | -4.148 | -4.1354 | -4.1325 | -4.1294 | -4.1252 | -4.1204 | -4.1282 | -4.1397 | -4.1454 | -4.1454 | -4.141 | -4.1202 | -4.1161 | -4.1147 | -4.1116 | -4.1059 | -4.1145 | -4.1258
3 | 7 | 2050 | Winter | P, [%] | 0 | 2 | 19.74% | 19.73% | 19.77% | 19.84% | 19.82% | 19.74% | 19.75% | 19.69% | 19.68% | 19.66% | 19.64% | 19.62% | 19.66% | 19.71% | 19.74% | 19.74% | 19.72% | 19.62% | 19.6% | 19.59% | 19.58% | 19.55% | 19.59% | 19.65%
7 | 3 | 2050 | Winter | P, [MW] | 0 | 2 | 4.1493 | 4.1475 | 4.1549 | 4.1707 | 4.1664 | 4.1495 | 4.1515 | 4.139 | 4.1361 | 4.1329 | 4.1288 | 4.124 | 4.1318 | 4.1433 | 4.1489 | 4.1489 | 4.1445 | 4.1238 | 4.1197 | 4.1183 | 4.1152 | 4.1095 | 4.1181 | 4.1294
7 | 3 | 2050 | Winter | P, [%] | 0 | 2 | 19.76% | 19.75% | 19.79% | 19.86% | 19.84% | 19.76% | 19.77% | 19.71% | 19.7% | 19.68% | 19.66% | 19.64% | 19.68% | 19.73% | 19.76% | 19.76% | 19.74% | 19.64% | 19.62% | 19.61% | 19.6% | 19.57% | 19.61% | 19.66%
3 | 7 | 2050 | Winter | Q, [MVAr] | 0 | 2 | 1.8385 | 1.8504 | 1.8037 | 1.704 | 1.7316 | 1.8377 | 1.8249 | 1.9037 | 1.9217 | 1.9416 | 1.9675 | 1.9981 | 1.949 | 1.8767 | 1.8412 | 1.8412 | 1.8687 | 1.9993 | 2.0251 | 2.0336 | 2.0532 | 2.0888 | 2.0348 | 1.9637
3 | 7 | 2050 | Winter | Q, [%] | 0 | 2 | 8.755% | 8.811% | 8.589% | 8.114% | 8.245% | 8.751% | 8.69% | 9.065% | 9.151% | 9.246% | 9.369% | 9.515% | 9.281% | 8.937% | 8.768% | 8.768% | 8.899% | 9.52% | 9.643% | 9.684% | 9.777% | 9.947% | 9.69% | 9.351%
7 | 3 | 2050 | Winter | Q, [MVAr] | 0 | 2 | -1.8385 | -1.8504 | -1.8037 | -1.7041 | -1.7316 | -1.8377 | -1.8249 | -1.9036 | -1.9217 | -1.9416 | -1.9675 | -1.998 | -1.9489 | -1.8767 | -1.8412 | -1.8412 | -1.8687 | -1.9992 | -2.025 | -2.0335 | -2.053 | -2.0886 | -2.0347 | -1.9637
7 | 3 | 2050 | Winter | Q, [%] | 0 | 2 | 8.755% | 8.811% | 8.589% | 8.115% | 8.246% | 8.751% | 8.69% | 9.065% | 9.151% | 9.246% | 9.369% | 9.514% | 9.28% | 8.937% | 8.768% | 8.768% | 8.898% | 9.52% | 9.643% | 9.683% | 9.776% | 9.946% | 9.689% | 9.351%
3 | 7 | 2050 | Winter | S, [MVA] | 0 | 2 | 4.5352 | 4.5383 | 4.5263 | 4.5022 | 4.5086 | 4.535 | 4.5317 | 4.5525 | 4.5575 | 4.5631 | 4.5704 | 4.5793 | 4.5651 | 4.5453 | 4.5359 | 4.5359 | 4.5431 | 4.5796 | 4.5873 | 4.5898 | 4.5957 | 4.6067 | 4.5902 | 4.5693
3 | 7 | 2050 | Winter | S, [%] | 0 | 2 | 21.6% | 21.61% | 21.55% | 21.44% | 21.47% | 21.6% | 21.58% | 21.68% | 21.7% | 21.73% | 21.76% | 21.81% | 21.74% | 21.64% | 21.6% | 21.6% | 21.63% | 21.81% | 21.84% | 21.86% | 21.88% | 21.94% | 21.86% | 21.76%
7 | 3 | 2050 | Winter | S, [MVA] | 0 | 2 | 4.5384 | 4.5415 | 4.5295 | 4.5054 | 4.5119 | 4.5382 | 4.5349 | 4.5558 | 4.5607 | 4.5663 | 4.5736 | 4.5825 | 4.5683 | 4.5485 | 4.5391 | 4.5391 | 4.5463 | 4.5828 | 4.5905 | 4.593 | 4.5989 | 4.6098 | 4.5934 | 4.5725
7 | 3 | 2050 | Winter | S, [%] | 0 | 2 | 21.61% | 21.63% | 21.57% | 21.45% | 21.49% | 21.61% | 21.59% | 21.69% | 21.72% | 21.74% | 21.78% | 21.82% | 21.75% | 21.66% | 21.61% | 21.61% | 21.65% | 21.82% | 21.86% | 21.87% | 21.9% | 21.95% | 21.87% | 21.77%
4 | 6 | 2050 | Winter | P, [MW] | 0 | 2 | 1.5549 | 1.5395 | 1.5196 | 1.5316 | 1.5625 | 1.6286 | 1.8279 | 1.5308 | 1.3579 | 1.3727 | 1.2609 | 1.1925 | 1.0964 | 1.1127 | 1.0943 | 1.1701 | 1.3153 | 1.3818 | 1.5321 | 1.6601 | 1.4416 | 1.3926 | 1.6354 | 1.5749
4 | 6 | 2050 | Winter | P, [%] | 0 | 2 | 6.761% | 6.693% | 6.607% | 6.659% | 6.794% | 7.081% | 7.947% | 6.655% | 5.904% | 5.968% | 5.482% | 5.185% | 4.767% | 4.838% | 4.758% | 5.088% | 5.719% | 6.008% | 6.661% | 7.218% | 6.268% | 6.055% | 7.111% | 6.848%
6 | 4 | 2050 | Winter | P, [MW] | 0 | 2 | -1.5546 | -1.5392 | -1.5194 | -1.5313 | -1.5622 | -1.6283 | -1.8275 | -1.5305 | -1.3577 | -1.3724 | -1.2607 | -1.1923 | -1.0963 | -1.1125 | -1.0942 | -1.17 | -1.3151 | -1.3816 | -1.5318 | -1.6597 | -1.4413 | -1.3924 | -1.6351 | -1.5746
6 | 4 | 2050 | Winter | P, [%] | 0 | 2 | 6.759% | 6.692% | 6.606% | 6.658% | 6.792% | 7.08% | 7.946% | 6.654% | 5.903% | 5.967% | 5.481% | 5.184% | 4.766% | 4.837% | 4.757% | 5.087% | 5.718% | 6.007% | 6.66% | 7.216% | 6.267% | 6.054% | 7.109% | 6.846%
4 | 6 | 2050 | Winter | Q, [MVAr] | 0 | 2 | 0.14543 | 0.13107 | 0.13106 | 0.13106 | 0.13106 | 0.13107 | 0.20942 | 0.25228 | 0.25222 | 0.25221 | 0.25218 | 0.25216 | 0.25214 | 0.25215 | 0.25215 | 0.25217 | 0.2522 | 0.25219 | 0.26816 | 0.3191 | 0.25186 | 0.25185 | 0.25194 | 0.19473
4 | 6 | 2050 | Winter | Q, [%] | 0 | 2 | 0.6323% | 0.5699% | 0.5698% | 0.5698% | 0.5698% | 0.5699% | 0.9105% | 1.097% | 1.097% | 1.097% | 1.096% | 1.096% | 1.096% | 1.096% | 1.096% | 1.096% | 1.097% | 1.096% | 1.166% | 1.387% | 1.095% | 1.095% | 1.095% | 0.8466%
6 | 4 | 2050 | Winter | Q, [MVAr] | 0 | 2 | -0.23826 | -0.22392 | -0.22392 | -0.22392 | -0.22392 | -0.22392 | -0.30224 | -0.34523 | -0.34523 | -0.34523 | -0.34523 | -0.34522 | -0.34522 | -0.34522 | -0.34522 | -0.34523 | -0.34523 | -0.34523 | -0.3611 | -0.41196 | -0.34476 | -0.34475 | -0.34475 | -0.28756
6 | 4 | 2050 | Winter | Q, [%] | 0 | 2 | 1.036% | 0.9735% | 0.9736% | 0.9736% | 0.9736% | 0.9736% | 1.314% | 1.501% | 1.501% | 1.501% | 1.501% | 1.501% | 1.501% | 1.501% | 1.501% | 1.501% | 1.501% | 1.501% | 1.57% | 1.791% | 1.499% | 1.499% | 1.499% | 1.25%
4 | 6 | 2050 | Winter | S, [MVA] | 0 | 2 | 1.5617 | 1.545 | 1.5253 | 1.5372 | 1.568 | 1.6339 | 1.8398 | 1.5514 | 1.3811 | 1.3956 | 1.2858 | 1.2189 | 1.125 | 1.1409 | 1.123 | 1.197 | 1.3392 | 1.4047 | 1.5554 | 1.6905 | 1.4634 | 1.4152 | 1.6547 | 1.5869
4 | 6 | 2050 | Winter | S, [%] | 0 | 2 | 6.79% | 6.718% | 6.632% | 6.683% | 6.817% | 7.104% | 7.999% | 6.745% | 6.005% | 6.068% | 5.591% | 5.3% | 4.891% | 4.96% | 4.883% | 5.204% | 5.823% | 6.107% | 6.763% | 7.35% | 6.363% | 6.153% | 7.195% | 6.9%
6 | 4 | 2050 | Winter | S, [MVA] | 0 | 2 | 1.5728 | 1.5554 | 1.5358 | 1.5476 | 1.5782 | 1.6436 | 1.8523 | 1.5689 | 1.4009 | 1.4152 | 1.3071 | 1.2413 | 1.1493 | 1.1648 | 1.1473 | 1.2198 | 1.3596 | 1.4241 | 1.5738 | 1.7101 | 1.482 | 1.4344 | 1.6711 | 1.6007
6 | 4 | 2050 | Winter | S, [%] | 0 | 2 | 6.838% | 6.763% | 6.677% | 6.729% | 6.862% | 7.146% | 8.054% | 6.821% | 6.091% | 6.153% | 5.683% | 5.397% | 4.997% | 5.064% | 4.988% | 5.304% | 5.911% | 6.192% | 6.843% | 7.435% | 6.443% | 6.237% | 7.266% | 6.959%
9 | 3 | 2050 | Winter | P, [MW] | 0 | 2 | -4.9979 | -4.7972 | -4.7358 | -4.781 | -4.826 | -4.9198 | -4.9602 | -4.0533 | -4.264 | -4.482 | -4.4932 | -4.4968 | -4.6779 | -4.3007 | -4.3253 | -4.39 | -4.7093 | -4.7271 | -5.452 | -5.8284 | -5.8487 | -5.8314 | -5.8385 | -5.464
9 | 3 | 2050 | Winter | P, [%] | 0 | 2 | 20.64% | 19.81% | 19.55% | 19.74% | 19.93% | 20.31% | 20.48% | 16.74% | 17.61% | 18.51% | 18.55% | 18.57% | 19.31% | 17.76% | 17.86% | 18.13% | 19.44% | 19.52% | 22.51% | 24.06% | 24.15% | 24.08% | 24.11% | 22.56%
3 | 9 | 2050 | Winter | P, [MW] | 0 | 2 | 5.0013 | 4.8004 | 4.7389 | 4.7842 | 4.8293 | 4.9231 | 4.9636 | 4.0556 | 4.2666 | 4.4848 | 4.496 | 4.4996 | 4.681 | 4.3033 | 4.3279 | 4.3927 | 4.7124 | 4.7303 | 5.4561 | 5.8331 | 5.8534 | 5.8361 | 5.8432 | 5.4682
3 | 9 | 2050 | Winter | P, [%] | 0 | 2 | 20.65% | 19.82% | 19.57% | 19.75% | 19.94% | 20.33% | 20.49% | 16.74% | 17.62% | 18.52% | 18.56% | 18.58% | 19.33% | 17.77% | 17.87% | 18.14% | 19.46% | 19.53% | 22.53% | 24.08% | 24.17% | 24.1% | 24.13% | 22.58%
9 | 3 | 2050 | Winter | Q, [MVAr] | 0 | 2 | -0.56815 | -0.56815 | -0.56815 | -0.56815 | -0.56815 | -0.56815 | -0.56815 | -0.56815 | -0.56815 | -0.56815 | -0.56815 | -0.56815 | -0.56815 | -0.56815 | -0.56815 | -0.56815 | -0.56815 | -0.56815 | -0.56815 | -0.56815 | -0.56815 | -0.56815 | -0.56815 | -0.56815
9 | 3 | 2050 | Winter | Q, [%] | 0 | 2 | 2.346% | 2.346% | 2.346% | 2.346% | 2.346% | 2.346% | 2.346% | 2.346% | 2.346% | 2.346% | 2.346% | 2.346% | 2.346% | 2.346% | 2.346% | 2.346% | 2.346% | 2.346% | 2.346% | 2.346% | 2.346% | 2.346% | 2.346% | 2.346%
3 | 9 | 2050 | Winter | Q, [MVAr] | 0 | 2 | 0.56906 | 0.5686 | 0.56847 | 0.56857 | 0.56867 | 0.56888 | 0.56897 | 0.56706 | 0.56747 | 0.56792 | 0.56794 | 0.56795 | 0.56834 | 0.56755 | 0.5676 | 0.56773 | 0.56841 | 0.56845 | 0.57017 | 0.57116 | 0.57122 | 0.57117 | 0.57119 | 0.5702
3 | 9 | 2050 | Winter | Q, [%] | 0 | 2 | 2.35% | 2.348% | 2.347% | 2.348% | 2.348% | 2.349% | 2.349% | 2.341% | 2.343% | 2.345% | 2.345% | 2.345% | 2.347% | 2.343% | 2.344% | 2.344% | 2.347% | 2.347% | 2.354% | 2.358% | 2.358% | 2.358% | 2.358% | 2.354%
9 | 3 | 2050 | Winter | S, [MVA] | 0 | 2 | 5.0301 | 4.8307 | 4.7698 | 4.8147 | 4.8594 | 4.9525 | 4.9926 | 4.0929 | 4.3017 | 4.5179 | 4.5289 | 4.5325 | 4.7123 | 4.3381 | 4.3624 | 4.4266 | 4.7434 | 4.7612 | 5.4815 | 5.8561 | 5.8762 | 5.859 | 5.866 | 5.4935
9 | 3 | 2050 | Winter | S, [%] | 0 | 2 | 20.77% | 19.95% | 19.69% | 19.88% | 20.06% | 20.45% | 20.61% | 16.9% | 17.76% | 18.65% | 18.7% | 18.71% | 19.46% | 17.91% | 18.01% | 18.28% | 19.58% | 19.66% | 22.63% | 24.18% | 24.26% | 24.19% | 24.22% | 22.68%
3 | 9 | 2050 | Winter | S, [MVA] | 0 | 2 | 5.0336 | 4.8339 | 4.7729 | 4.8179 | 4.8626 | 4.9559 | 4.9961 | 4.0951 | 4.3041 | 4.5206 | 4.5317 | 4.5353 | 4.7154 | 4.3406 | 4.365 | 4.4292 | 4.7465 | 4.7643 | 5.4858 | 5.861 | 5.8812 | 5.864 | 5.871 | 5.4978
3 | 9 | 2050 | Winter | S, [%] | 0 | 2 | 20.78% | 19.96% | 19.71% | 19.89% | 20.08% | 20.46% | 20.63% | 16.91% | 17.77% | 18.66% | 18.71% | 18.73% | 19.47% | 17.92% | 18.02% | 18.29% | 19.6% | 19.67% | 22.65% | 24.2% | 24.28% | 24.21% | 24.24% | 22.7%
1 | 3 | 2050 | Winter | P, [MW] | 0 | 2 | 1.257 | 0.7557 | 0.23523 | -0.00081664 | -0.10739 | -0.23731 | -0.78036 | -3.2525 | -3.4022 | -3.0843 | -3.2228 | -3.4523 | -3.7216 | -4.3657 | -4.6152 | -4.1159 | -3.406 | -2.856 | -0.90308 | 1.0384 | 2.2923 | 2.3303 | 2.8704 | 1.8705
1 | 3 | 2050 | Winter | P, [%] | 0 | 2 | 6.285% | 3.779% | 1.176% | 0.004083% | 0.537% | 1.187% | 3.902% | 16.26% | 17.01% | 15.42% | 16.11% | 17.26% | 18.61% | 21.83% | 23.08% | 20.58% | 17.03% | 14.28% | 4.515% | 5.192% | 11.46% | 11.65% | 14.35% | 9.352%
3 | 1 | 2050 | Winter | P, [MW] | 0 | 2 | -1.1515 | -0.65085 | -0.13091 | 0.10491 | 0.21143 | 0.34134 | 0.88421 | 3.3579 | 3.5078 | 3.1894 | 3.3282 | 3.558 | 3.8277 | 4.4729 | 4.723 | 4.2226 | 3.5116 | 2.9609 | 1.007 | -0.9331 | -2.1848 | -2.2227 | -2.7617 | -1.7639
3 | 1 | 2050 | Winter | P, [%] | 0 | 2 | 5.757% | 3.254% | 0.6545% | 0.5245% | 1.057% | 1.707% | 4.421% | 16.79% | 17.54% | 15.95% | 16.64% | 17.79% | 19.14% | 22.36% | 23.61% | 21.11% | 17.56% | 14.8% | 5.035% | 4.666% | 10.92% | 11.11% | 13.81% | 8.82%
1 | 3 | 2050 | Winter | Q, [MVAr] | 0 | 2 | -17.5697 | -17.5452 | -17.5153 | -17.4973 | -17.4928 | -17.4909 | -17.4588 | -17.3006 | -17.2907 | -17.3146 | -17.306 | -17.291 | -17.2686 | -17.2159 | -17.1945 | -17.2333 | -17.2877 | -17.3337 | -17.4618 | -17.569 | -17.6286 | -17.6321 | -17.652 | -17.6052
1 | 3 | 2050 | Winter | Q, [%] | 0 | 2 | 87.85% | 87.73% | 87.58% | 87.49% | 87.46% | 87.45% | 87.29% | 86.5% | 86.45% | 86.57% | 86.53% | 86.45% | 86.34% | 86.08% | 85.97% | 86.17% | 86.44% | 86.67% | 87.31% | 87.84% | 88.14% | 88.16% | 88.26% | 88.03%
3 | 1 | 2050 | Winter | Q, [MVAr] | 0 | 2 | 19.3072 | 19.2723 | 19.2336 | 19.2117 | 19.2064 | 19.2045 | 19.1692 | 19.036 | 19.0297 | 19.0467 | 19.0414 | 19.032 | 19.0161 | 18.9824 | 18.9694 | 18.9913 | 19.0263 | 19.0619 | 19.1739 | 19.3035 | 19.3983 | 19.4035 | 19.443 | 19.3604
3 | 1 | 2050 | Winter | Q, [%] | 0 | 2 | 96.54% | 96.36% | 96.17% | 96.06% | 96.03% | 96.02% | 95.85% | 95.18% | 95.15% | 95.23% | 95.21% | 95.16% | 95.08% | 94.91% | 94.85% | 94.96% | 95.13% | 95.31% | 95.87% | 96.52% | 96.99% | 97.02% | 97.22% | 96.8%
1 | 3 | 2050 | Winter | S, [MVA] | 0 | 2 | 17.6146 | 17.5615 | 17.5169 | 17.4973 | 17.4931 | 17.4925 | 17.4763 | 17.6037 | 17.6222 | 17.5872 | 17.6036 | 17.6323 | 17.6651 | 17.7608 | 17.8031 | 17.718 | 17.62 | 17.5674 | 17.4852 | 17.5996 | 17.777 | 17.7854 | 17.8838 | 17.7043
1 | 3 | 2050 | Winter | S, [%] | 0 | 2 | 88.07% | 87.81% | 87.58% | 87.49% | 87.47% | 87.46% | 87.38% | 88.02% | 88.11% | 87.94% | 88.02% | 88.16% | 88.33% | 88.8% | 89.02% | 88.59% | 88.1% | 87.84% | 87.43% | 88% | 88.89% | 88.93% | 89.42% | 88.52%
3 | 1 | 2050 | Winter | S, [MVA] | 0 | 2 | 19.3415 | 19.2832 | 19.2341 | 19.212 | 19.2076 | 19.2075 | 19.1896 | 19.3299 | 19.3503 | 19.3119 | 19.3301 | 19.3617 | 19.3975 | 19.5022 | 19.5485 | 19.4551 | 19.3476 | 19.2905 | 19.2004 | 19.3261 | 19.521 | 19.5304 | 19.6382 | 19.4406
3 | 1 | 2050 | Winter | S, [%] | 0 | 2 | 96.71% | 96.42% | 96.17% | 96.06% | 96.04% | 96.04% | 95.95% | 96.65% | 96.75% | 96.56% | 96.65% | 96.81% | 96.99% | 97.51% | 97.74% | 97.28% | 96.74% | 96.45% | 96% | 96.63% | 97.6% | 97.65% | 98.19% | 97.2%
3 | 2 | 2050 | Winter | P, [MW] | 0 | 2 | 4.597 | 4.4297 | 4.2873 | 4.2581 | 4.4274 | 4.5565 | 4.9214 | 4.3319 | 4.361 | 4.5894 | 4.4085 | 4.2809 | 3.9333 | 3.5897 | 3.2953 | 3.653 | 4.1462 | 4.5355 | 5.4369 | 5.6696 | 5.4795 | 5.1459 | 5.2547 | 4.6567
3 | 2 | 2050 | Winter | P, [%] | 0 | 2 | 57.46% | 55.37% | 53.59% | 53.23% | 55.34% | 56.96% | 61.52% | 54.15% | 54.51% | 57.37% | 55.11% | 53.51% | 49.17% | 44.87% | 41.19% | 45.66% | 51.83% | 56.69% | 67.96% | 70.87% | 68.49% | 64.32% | 65.68% | 58.21%
2 | 3 | 2050 | Winter | P, [MW] | 0 | 2 | -4.5883 | -4.4215 | -4.2796 | -4.2505 | -4.4193 | -4.5479 | -4.9114 | -4.3241 | -4.3531 | -4.5806 | -4.4004 | -4.2733 | -3.9268 | -3.5843 | -3.2908 | -3.6475 | -4.139 | -4.527 | -5.4246 | -5.6562 | -5.467 | -5.1349 | -5.2432 | -4.6477
2 | 3 | 2050 | Winter | P, [%] | 0 | 2 | 57.35% | 55.27% | 53.5% | 53.13% | 55.24% | 56.85% | 61.39% | 54.05% | 54.41% | 57.26% | 55.01% | 53.42% | 49.09% | 44.8% | 41.13% | 45.59% | 51.74% | 56.59% | 67.81% | 70.7% | 68.34% | 64.19% | 65.54% | 58.1%
3 | 2 | 2050 | Winter | Q, [MVAr] | 0 | 2 | -0.18687 | -0.17495 | -0.1663 | -0.16699 | -0.16984 | -0.17052 | -0.1799 | -0.15582 | -0.11233 | -0.093452 | -0.073169 | -0.060615 | -0.046893 | -0.03389 | -0.022273 | -0.049308 | -0.082594 | -0.19317 | -0.1699 | -0.20401 | -0.20295 | -0.19199 | -0.21151 | -0.18783
3 | 2 | 2050 | Winter | Q, [%] | 0 | 2 | 2.336% | 2.187% | 2.079% | 2.087% | 2.123% | 2.132% | 2.249% | 1.948% | 1.404% | 1.168% | 0.9146% | 0.7577% | 0.5862% | 0.4236% | 0.2784% | 0.6164% | 1.032% | 2.415% | 2.124% | 2.55% | 2.537% | 2.4% | 2.644% | 2.348%
2 | 3 | 2050 | Winter | Q, [MVAr] | 0 | 2 | 0.3361 | 0.3135 | 0.29608 | 0.29502 | 0.30824 | 0.3171 | 0.35088 | 0.28828 | 0.24649 | 0.24199 | 0.21021 | 0.18983 | 0.15597 | 0.12474 | 0.098831 | 0.1434 | 0.20383 | 0.33844 | 0.37847 | 0.4309 | 0.41488 | 0.37891 | 0.40647 | 0.34094
2 | 3 | 2050 | Winter | Q, [%] | 0 | 2 | 4.201% | 3.919% | 3.701% | 3.688% | 3.853% | 3.964% | 4.386% | 3.604% | 3.081% | 3.025% | 2.628% | 2.373% | 1.95% | 1.559% | 1.235% | 1.793% | 2.548% | 4.231% | 4.731% | 5.386% | 5.186% | 4.736% | 5.081% | 4.262%
3 | 2 | 2050 | Winter | S, [MVA] | 0 | 2 | 4.6008 | 4.4332 | 4.2905 | 4.2614 | 4.4307 | 4.5597 | 4.9247 | 4.3347 | 4.3624 | 4.5903 | 4.4091 | 4.2813 | 3.9335 | 3.5898 | 3.2954 | 3.6533 | 4.147 | 4.5397 | 5.4395 | 5.6732 | 5.4832 | 5.1495 | 5.259 | 4.6605
3 | 2 | 2050 | Winter | S, [%] | 0 | 2 | 57.51% | 55.41% | 53.63% | 53.27% | 55.38% | 57% | 61.56% | 54.18% | 54.53% | 57.38% | 55.11% | 53.52% | 49.17% | 44.87% | 41.19% | 45.67% | 51.84% | 56.75% | 67.99% | 70.92% | 68.54% | 64.37% | 65.74% | 58.26%
2 | 3 | 2050 | Winter | S, [MVA] | 0 | 2 | 4.6006 | 4.4326 | 4.2899 | 4.2608 | 4.43 | 4.5589 | 4.9239 | 4.3337 | 4.3601 | 4.587 | 4.4054 | 4.2775 | 3.9299 | 3.5865 | 3.2923 | 3.6503 | 4.1441 | 4.5396 | 5.4378 | 5.6726 | 5.4827 | 5.1489 | 5.259 | 4.6602
2 | 3 | 2050 | Winter | S, [%] | 0 | 2 | 57.51% | 55.41% | 53.62% | 53.26% | 55.37% | 56.99% | 61.55% | 54.17% | 54.5% | 57.34% | 55.07% | 53.47% | 49.12% | 44.83% | 41.15% | 45.63% | 51.8% | 56.75% | 67.97% | 70.91% | 68.53% | 64.36% | 65.74% | 58.25%
4 | 5 | 2050 | Winter | P, [MW] | 0 | 2 | -4.2922 | -4.4658 | -4.8207 | -5.1024 | -5.4741 | -5.9167 | -7.1246 | -8.078 | -8.3083 | -8.4161 | -8.2836 | -8.3501 | -8.384 | -8.389 | -8.3777 | -8.3301 | -8.4946 | -8.3449 | -7.9925 | -6.5721 | -4.794 | -4.346 | -4.1019 | -4.1627
4 | 5 | 2050 | Winter | P, [%] | 0 | 2 | 53.65% | 55.82% | 60.26% | 63.78% | 68.43% | 73.96% | 89.06% | 101% | 103.9% | 105.2% | 103.5% | 104.4% | 104.8% | 104.9% | 104.7% | 104.1% | 106.2% | 104.3% | 99.91% | 82.15% | 59.93% | 54.32% | 51.27% | 52.03%
5 | 4 | 2050 | Winter | P, [MW] | 0 | 2 | 4.3048 | 4.4795 | 4.8365 | 5.1201 | 5.4943 | 5.9403 | 7.1586 | 8.1214 | 8.3541 | 8.463 | 8.329 | 8.3963 | 8.4305 | 8.4354 | 8.424 | 8.3759 | 8.5422 | 8.3907 | 8.0352 | 6.6011 | 4.8097 | 4.3589 | 4.1135 | 4.1746
5 | 4 | 2050 | Winter | P, [%] | 0 | 2 | 53.81% | 55.99% | 60.46% | 64% | 68.68% | 74.25% | 89.48% | 101.5% | 104.4% | 105.8% | 104.1% | 105% | 105.4% | 105.4% | 105.3% | 104.7% | 106.8% | 104.9% | 100.4% | 82.51% | 60.12% | 54.49% | 51.42% | 52.18%
4 | 5 | 2050 | Winter | Q, [MVAr] | 0 | 2 | 1.1175 | 1.135 | 1.1654 | 1.1957 | 1.2464 | 1.3017 | 1.46 | 1.5329 | 1.498 | 1.4953 | 1.4737 | 1.4554 | 1.429 | 1.3983 | 1.3932 | 1.4064 | 1.4366 | 1.3189 | 1.6178 | 1.4221 | 1.1829 | 1.1187 | 1.0909 | 1.0843
4 | 5 | 2050 | Winter | Q, [%] | 0 | 2 | 13.97% | 14.19% | 14.57% | 14.95% | 15.58% | 16.27% | 18.25% | 19.16% | 18.73% | 18.69% | 18.42% | 18.19% | 17.86% | 17.48% | 17.42% | 17.58% | 17.96% | 16.49% | 20.22% | 17.78% | 14.79% | 13.98% | 13.64% | 13.55%
5 | 4 | 2050 | Winter | Q, [MVAr] | 0 | 2 | -0.99518 | -1.003 | -1.0125 | -1.0249 | -1.0504 | -1.0735 | -1.1312 | -1.1129 | -1.0553 | -1.0415 | -1.034 | -1.0092 | -0.97975 | -0.94909 | -0.94523 | -0.96312 | -0.97562 | -0.87569 | -1.2046 | -1.141 | -1.0313 | -0.99347 | -0.97884 | -0.9692
5 | 4 | 2050 | Winter | Q, [%] | 0 | 2 | 12.44% | 12.54% | 12.66% | 12.81% | 13.13% | 13.42% | 14.14% | 13.91% | 13.19% | 13.02% | 12.93% | 12.62% | 12.25% | 11.86% | 11.82% | 12.04% | 12.2% | 10.95% | 15.06% | 14.26% | 12.89% | 12.42% | 12.24% | 12.11%
4 | 5 | 2050 | Winter | S, [MVA] | 0 | 2 | 4.4353 | 4.6078 | 4.9595 | 5.2406 | 5.6142 | 6.0582 | 7.2727 | 8.2222 | 8.4423 | 8.5479 | 8.4136 | 8.476 | 8.5049 | 8.5047 | 8.4927 | 8.448 | 8.6152 | 8.4485 | 8.1546 | 6.7242 | 4.9378 | 4.4876 | 4.2445 | 4.3016
4 | 5 | 2050 | Winter | S, [%] | 0 | 2 | 55.44% | 57.6% | 61.99% | 65.51% | 70.18% | 75.73% | 90.91% | 102.8% | 105.5% | 106.8% | 105.2% | 106% | 106.3% | 106.3% | 106.2% | 105.6% | 107.7% | 105.6% | 101.9% | 84.05% | 61.72% | 56.1% | 53.06% | 53.77%
5 | 4 | 2050 | Winter | S, [MVA] | 0 | 2 | 4.4184 | 4.5904 | 4.9413 | 5.2216 | 5.5938 | 6.0365 | 7.2475 | 8.1973 | 8.4205 | 8.5268 | 8.393 | 8.4567 | 8.4872 | 8.4887 | 8.4768 | 8.4311 | 8.5977 | 8.4363 | 8.125 | 6.699 | 4.919 | 4.4707 | 4.2283 | 4.2857
5 | 4 | 2050 | Winter | S, [%] | 0 | 2 | 55.23% | 57.38% | 61.77% | 65.27% | 69.92% | 75.46% | 90.59% | 102.5% | 105.3% | 106.6% | 104.9% | 105.7% | 106.1% | 106.1% | 106% | 105.4% | 107.5% | 105.5% | 101.6% | 83.74% | 61.49% | 55.88% | 52.85% | 53.57%
7 | 8 | 2050 | Winter | P, [MW] | 0 | 2 | -4.3701 | -4.3701 | -4.3701 | -4.3701 | -4.3701 | -4.3701 | -4.3701 | -4.3701 | -4.3701 | -4.3701 | -4.3701 | -4.3701 | -4.3701 | -4.3701 | -4.3701 | -4.3701 | -4.3701 | -4.3701 | -4.3701 | -4.3701 | -4.3701 | -4.3701 | -4.3701 | -4.3701
7 | 8 | 2050 | Winter | P, [%] | 0 | 2 | 109.3% | 109.3% | 109.3% | 109.3% | 109.3% | 109.3% | 109.3% | 109.3% | 109.3% | 109.3% | 109.3% | 109.3% | 109.3% | 109.3% | 109.3% | 109.3% | 109.3% | 109.3% | 109.3% | 109.3% | 109.3% | 109.3% | 109.3% | 109.3%
8 | 7 | 2050 | Winter | P, [MW] | 0 | 2 | 4.3949 | 4.3949 | 4.3949 | 4.3949 | 4.3949 | 4.3949 | 4.3949 | 4.3949 | 4.3949 | 4.3949 | 4.3949 | 4.3949 | 4.3949 | 4.3949 | 4.3949 | 4.3949 | 4.3949 | 4.3949 | 4.3949 | 4.3949 | 4.3949 | 4.3949 | 4.3949 | 4.3949
8 | 7 | 2050 | Winter | P, [%] | 0 | 2 | 109.9% | 109.9% | 109.9% | 109.9% | 109.9% | 109.9% | 109.9% | 109.9% | 109.9% | 109.9% | 109.9% | 109.9% | 109.9% | 109.9% | 109.9% | 109.9% | 109.9% | 109.9% | 109.9% | 109.9% | 109.9% | 109.9% | 109.9% | 109.9%
7 | 8 | 2050 | Winter | Q, [MVAr] | 0 | 2 | 0.45136 | 0.45136 | 0.45135 | 0.45135 | 0.45135 | 0.45135 | 0.45134 | 0.45133 | 0.45132 | 0.45132 | 0.45131 | 0.45131 | 0.45131 | 0.45132 | 0.45132 | 0.45132 | 0.45132 | 0.45131 | 0.45132 | 0.45134 | 0.45135 | 0.45135 | 0.45136 | 0.45136
7 | 8 | 2050 | Winter | Q, [%] | 0 | 2 | 11.28% | 11.28% | 11.28% | 11.28% | 11.28% | 11.28% | 11.28% | 11.28% | 11.28% | 11.28% | 11.28% | 11.28% | 11.28% | 11.28% | 11.28% | 11.28% | 11.28% | 11.28% | 11.28% | 11.28% | 11.28% | 11.28% | 11.28% | 11.28%
8 | 7 | 2050 | Winter | Q, [MVAr] | 0 | 2 | -0.21136 | -0.21136 | -0.21135 | -0.21135 | -0.21135 | -0.21135 | -0.21134 | -0.21133 | -0.21132 | -0.21132 | -0.21131 | -0.21131 | -0.21131 | -0.21132 | -0.21132 | -0.21132 | -0.21132 | -0.21131 | -0.21132 | -0.21134 | -0.21135 | -0.21135 | -0.21136 | -0.21136
8 | 7 | 2050 | Winter | Q, [%] | 0 | 2 | 5.284% | 5.284% | 5.284% | 5.284% | 5.284% | 5.284% | 5.283% | 5.283% | 5.283% | 5.283% | 5.283% | 5.283% | 5.283% | 5.283% | 5.283% | 5.283% | 5.283% | 5.283% | 5.283% | 5.283% | 5.284% | 5.284% | 5.284% | 5.284%
7 | 8 | 2050 | Winter | S, [MVA] | 0 | 2 | 4.3934 | 4.3934 | 4.3934 | 4.3934 | 4.3934 | 4.3934 | 4.3934 | 4.3934 | 4.3934 | 4.3934 | 4.3934 | 4.3934 | 4.3934 | 4.3934 | 4.3934 | 4.3934 | 4.3934 | 4.3934 | 4.3934 | 4.3934 | 4.3934 | 4.3934 | 4.3934 | 4.3934
7 | 8 | 2050 | Winter | S, [%] | 0 | 2 | 109.8% | 109.8% | 109.8% | 109.8% | 109.8% | 109.8% | 109.8% | 109.8% | 109.8% | 109.8% | 109.8% | 109.8% | 109.8% | 109.8% | 109.8% | 109.8% | 109.8% | 109.8% | 109.8% | 109.8% | 109.8% | 109.8% | 109.8% | 109.8%
8 | 7 | 2050 | Winter | S, [MVA] | 0 | 2 | 4.4 | 4.4 | 4.4 | 4.4 | 4.4 | 4.4 | 4.4 | 4.4 | 4.4 | 4.4 | 4.4 | 4.4 | 4.4 | 4.4 | 4.4 | 4.4 | 4.4 | 4.4 | 4.4 | 4.4 | 4.4 | 4.4 | 4.4 | 4.4
8 | 7 | 2050 | Winter | S, [%] | 0 | 2 | 110% | 110% | 110% | 110% | 110% | 110% | 110% | 110% | 110% | 110% | 110% | 110% | 110% | 110% | 110% | 110% | 110% | 110% | 110% | 110% | 110% | 110% | 110% | 110%
3 | 4 | 2050 | Winter | P, [MW] | Expected | - | -2.3829 | -2.6632 | -3.0436 | -3.239 | -3.4412 | -3.6892 | -4.3759 | -5.7066 | -6.2637 | -6.4239 | -6.5369 | -6.7872 | -6.9408 | -6.9346 | -6.8743 | -6.7299 | -6.5911 | -6.203 | -5.4336 | -4.1158 | -2.9131 | -2.4777 | -2.0398 | -1.9834
3 | 4 | 2050 | Winter | P, [%] | Expected | - | 11.35% | 12.68% | 14.49% | 15.42% | 16.39% | 17.57% | 20.84% | 27.17% | 29.83% | 30.59% | 31.13% | 32.32% | 33.05% | 33.02% | 32.73% | 32.05% | 31.39% | 29.54% | 25.87% | 19.6% | 13.87% | 11.8% | 9.713% | 9.445%
4 | 3 | 2050 | Winter | P, [MW] | Expected | - | 2.3843 | 2.6648 | 3.0456 | 3.2412 | 3.4437 | 3.692 | 4.3797 | 5.7128 | 6.2711 | 6.4316 | 6.5449 | 6.7958 | 6.9497 | 6.9435 | 6.8831 | 6.7383 | 6.5993 | 6.2102 | 5.4393 | 4.1192 | 2.9149 | 2.479 | 2.0409 | 1.9845
4 | 3 | 2050 | Winter | P, [%] | Expected | - | 11.35% | 12.69% | 14.5% | 15.43% | 16.4% | 17.58% | 20.86% | 27.2% | 29.86% | 30.63% | 31.17% | 32.36% | 33.09% | 33.06% | 32.78% | 32.09% | 31.43% | 29.57% | 25.9% | 19.62% | 13.88% | 11.8% | 9.719% | 9.45%
3 | 4 | 2050 | Winter | Q, [MVAr] | Expected | - | 1.5071 | 1.4838 | 1.5603 | 1.6025 | 1.5739 | 1.6406 | 1.7653 | 1.8947 | 1.9566 | 1.9546 | 1.9069 | 1.8971 | 1.9029 | 1.9294 | 1.961 | 1.9362 | 1.9897 | 1.7904 | 1.8852 | 1.6761 | 1.4814 | 1.3766 | 1.4699 | 1.4677
3 | 4 | 2050 | Winter | Q, [%] | Expected | - | 7.177% | 7.066% | 7.43% | 7.631% | 7.495% | 7.813% | 8.406% | 9.022% | 9.317% | 9.308% | 9.081% | 9.034% | 9.062% | 9.188% | 9.338% | 9.22% | 9.475% | 8.526% | 8.977% | 7.982% | 7.054% | 6.555% | 7% | 6.989%
4 | 3 | 2050 | Winter | Q, [MVAr] | Expected | - | -1.51 | -1.4864 | -1.5623 | -1.6042 | -1.5753 | -1.6416 | -1.7649 | -1.8909 | -1.9513 | -1.9488 | -1.9008 | -1.8902 | -1.8955 | -1.922 | -1.9538 | -1.9294 | -1.9834 | -1.7854 | -1.8821 | -1.6763 | -1.4838 | -1.3796 | -1.4733 | -1.4711
4 | 3 | 2050 | Winter | Q, [%] | Expected | - | 0.071906 | 0.070781 | 0.074397 | 0.076391 | 0.075016 | 0.078173 | 0.084042 | 0.090044 | 0.092918 | 0.092799 | 0.090515 | 0.090007 | 0.090263 | 0.091525 | 0.093037 | 0.091877 | 0.094446 | 0.085018 | 0.089626 | 0.079823 | 0.070655 | 0.065694 | 0.070156 | 0.070051
3 | 4 | 2050 | Winter | S, [MVA] | Expected | - | 2.8449 | 3.0786 | 3.4311 | 3.6221 | 3.7895 | 4.0405 | 4.7191 | 6.0134 | 6.5623 | 6.7149 | 6.8109 | 7.0476 | 7.197 | 7.1981 | 7.1486 | 7.0029 | 6.8855 | 6.4601 | 5.7515 | 4.4441 | 3.2683 | 2.8357 | 2.5153 | 2.468
3 | 4 | 2050 | Winter | S, [%] | Expected | - | 13.55% | 14.66% | 16.34% | 17.25% | 18.05% | 19.24% | 22.47% | 28.64% | 31.25% | 31.98% | 32.43% | 33.56% | 34.27% | 34.28% | 34.04% | 33.35% | 32.79% | 30.76% | 27.39% | 21.16% | 15.56% | 13.5% | 11.98% | 11.75%
4 | 3 | 2050 | Winter | S, [MVA] | Expected | - | 2.8476 | 3.0813 | 3.4339 | 3.6249 | 3.7924 | 4.0435 | 4.7225 | 6.0182 | 6.5677 | 6.7206 | 6.8168 | 7.0539 | 7.2036 | 7.2046 | 7.1551 | 7.0092 | 6.8914 | 6.4656 | 5.7559 | 4.4473 | 3.271 | 2.8383 | 2.5181 | 2.4709
4 | 3 | 2050 | Winter | S, [%] | Expected | - | 13.56% | 14.67% | 16.35% | 17.26% | 18.06% | 19.25% | 22.49% | 28.66% | 31.27% | 32% | 32.46% | 33.59% | 34.3% | 34.31% | 34.07% | 33.38% | 32.82% | 30.79% | 27.41% | 21.18% | 15.58% | 13.52% | 11.99% | 11.77%
3 | 7 | 2050 | Winter | P, [MW] | Expected | - | -4.1211 | -4.1255 | -4.1387 | -4.1322 | -4.1217 | -4.0976 | -4.0862 | -4.0774 | -4.0817 | -4.0772 | -4.09 | -4.0803 | -4.0864 | -4.0807 | -4.0846 | -4.1033 | -4.0973 | -4.0792 | -4.0837 | -4.0608 | -4.074 | -4.0821 | -4.0962 | -4.1071
3 | 7 | 2050 | Winter | P, [%] | Expected | - | 19.62% | 19.65% | 19.71% | 19.68% | 19.63% | 19.51% | 19.46% | 19.42% | 19.44% | 19.42% | 19.48% | 19.43% | 19.46% | 19.43% | 19.45% | 19.54% | 19.51% | 19.42% | 19.45% | 19.34% | 19.4% | 19.44% | 19.51% | 19.56%
7 | 3 | 2050 | Winter | P, [MW] | Expected | - | 4.1247 | 4.1291 | 4.1423 | 4.1358 | 4.1253 | 4.1012 | 4.0899 | 4.0811 | 4.0854 | 4.081 | 4.0937 | 4.084 | 4.0901 | 4.0844 | 4.0883 | 4.1069 | 4.1009 | 4.0829 | 4.0874 | 4.0646 | 4.0777 | 4.0858 | 4.0999 | 4.1108
7 | 3 | 2050 | Winter | P, [%] | Expected | - | 19.64% | 19.66% | 19.73% | 19.69% | 19.64% | 19.53% | 19.48% | 19.43% | 19.45% | 19.43% | 19.49% | 19.45% | 19.48% | 19.45% | 19.47% | 19.56% | 19.53% | 19.44% | 19.46% | 19.36% | 19.42% | 19.46% | 19.52% | 19.58%
3 | 7 | 2050 | Winter | Q, [MVAr] | Expected | - | 1.9935 | 1.966 | 1.8832 | 1.9237 | 1.9897 | 2.141 | 2.2125 | 2.2674 | 2.2406 | 2.2686 | 2.1884 | 2.2496 | 2.2109 | 2.2467 | 2.2226 | 2.1052 | 2.143 | 2.2564 | 2.2282 | 2.3712 | 2.2888 | 2.238 | 2.1498 | 2.0811
3 | 7 | 2050 | Winter | Q, [%] | Expected | - | 9.493% | 9.362% | 8.968% | 9.16% | 9.475% | 10.2% | 10.54% | 10.8% | 10.67% | 10.8% | 10.42% | 10.71% | 10.53% | 10.7% | 10.58% | 10.02% | 10.2% | 10.74% | 10.61% | 11.29% | 10.9% | 10.66% | 10.24% | 9.91%
7 | 3 | 2050 | Winter | Q, [MVAr] | Expected | - | -1.9934 | -1.9659 | -1.8832 | -1.9236 | -1.9896 | -2.1408 | -2.2123 | -2.2671 | -2.2403 | -2.2683 | -2.1882 | -2.2493 | -2.2107 | -2.2464 | -2.2224 | -2.105 | -2.1428 | -2.2561 | -2.228 | -2.3709 | -2.2885 | -2.2377 | -2.1496 | -2.081
7 | 3 | 2050 | Winter | Q, [%] | Expected | - | 0.094925 | 0.093615 | 0.089675 | 0.091602 | 0.094744 | 0.10194 | 0.10535 | 0.10796 | 0.10668 | 0.10801 | 0.1042 | 0.10711 | 0.10527 | 0.10697 | 0.10583 | 0.10024 | 0.10204 | 0.10744 | 0.10609 | 0.1129 | 0.10897 | 0.10656 | 0.10236 | 0.099094
3 | 7 | 2050 | Winter | S, [MVA] | Expected | - | 4.5784 | 4.5703 | 4.5472 | 4.5589 | 4.5782 | 4.625 | 4.6494 | 4.668 | 4.6588 | 4.6681 | 4.6396 | 4.6615 | 4.6485 | 4.6616 | 4.6526 | 4.6139 | 4.6263 | 4.6631 | 4.6529 | 4.7045 | 4.6739 | 4.6574 | 4.6282 | 4.6058
3 | 7 | 2050 | Winter | S, [%] | Expected | - | 21.8% | 21.76% | 21.65% | 21.71% | 21.8% | 22.02% | 22.14% | 22.23% | 22.18% | 22.23% | 22.09% | 22.2% | 22.14% | 22.2% | 22.16% | 21.97% | 22.03% | 22.21% | 22.16% | 22.4% | 22.26% | 22.18% | 22.04% | 21.93%
7 | 3 | 2050 | Winter | S, [MVA] | Expected | - | 4.5816 | 4.5735 | 4.5504 | 4.5621 | 4.5813 | 4.6282 | 4.6525 | 4.6711 | 4.6619 | 4.6712 | 4.6427 | 4.6647 | 4.6516 | 4.6647 | 4.6557 | 4.6171 | 4.6294 | 4.6662 | 4.6561 | 4.7076 | 4.6771 | 4.6605 | 4.6313 | 4.609
7 | 3 | 2050 | Winter | S, [%] | Expected | - | 21.82% | 21.78% | 21.67% | 21.72% | 21.82% | 22.04% | 22.15% | 22.24% | 22.2% | 22.24% | 22.11% | 22.21% | 22.15% | 22.21% | 22.17% | 21.99% | 22.04% | 22.22% | 22.17% | 22.42% | 22.27% | 22.19% | 22.05% | 21.95%
4 | 6 | 2050 | Winter | P, [MW] | Expected | - | 1.9478 | 1.8124 | 1.7522 | 1.7588 | 1.7519 | 1.8441 | 2.1071 | 1.9637 | 1.8545 | 1.8783 | 1.6639 | 1.4903 | 1.3655 | 1.3705 | 1.4053 | 1.4913 | 1.7872 | 1.9395 | 2.0867 | 1.9861 | 1.9553 | 1.8794 | 2.2074 | 2.1404
4 | 6 | 2050 | Winter | P, [%] | Expected | - | 8.469% | 7.88% | 7.618% | 7.647% | 7.617% | 8.018% | 9.161% | 8.538% | 8.063% | 8.167% | 7.234% | 6.48% | 5.937% | 5.959% | 6.11% | 6.484% | 7.771% | 8.433% | 9.073% | 8.635% | 8.501% | 8.171% | 9.597% | 9.306%
6 | 4 | 2050 | Winter | P, [MW] | Expected | - | -1.9473 | -1.812 | -1.7518 | -1.7584 | -1.7515 | -1.8437 | -2.1065 | -1.9632 | -1.854 | -1.8779 | -1.6635 | -1.49 | -1.3653 | -1.3703 | -1.405 | -1.4911 | -1.7868 | -1.939 | -2.0862 | -1.9856 | -1.9548 | -1.879 | -2.2068 | -2.1399
6 | 4 | 2050 | Winter | P, [%] | Expected | - | 8.467% | 7.878% | 7.617% | 7.645% | 7.615% | 8.016% | 9.159% | 8.536% | 8.061% | 8.165% | 7.233% | 6.478% | 5.936% | 5.958% | 6.109% | 6.483% | 7.769% | 8.431% | 9.07% | 8.633% | 8.499% | 8.169% | 9.595% | 9.304%
4 | 6 | 2050 | Winter | Q, [MVAr] | Expected | - | 0.29283 | 0.20392 | 0.1746 | 0.17278 | 0.15631 | 0.19185 | 0.34097 | 0.35438 | 0.37424 | 0.38401 | 0.3458 | 0.33712 | 0.285 | 0.29708 | 0.29966 | 0.30669 | 0.3698 | 0.40902 | 0.46213 | 0.45361 | 0.48261 | 0.47253 | 0.48018 | 0.42214
4 | 6 | 2050 | Winter | Q, [%] | Expected | - | 1.273% | 0.8866% | 0.7591% | 0.7512% | 0.6796% | 0.8341% | 1.482% | 1.541% | 1.627% | 1.67% | 1.503% | 1.466% | 1.239% | 1.292% | 1.303% | 1.333% | 1.608% | 1.778% | 2.009% | 1.972% | 2.098% | 2.054% | 2.088% | 1.835%
6 | 4 | 2050 | Winter | Q, [MVAr] | Expected | - | -0.38555 | -0.2967 | -0.26741 | -0.26559 | -0.24914 | -0.28465 | -0.4337 | -0.4472 | -0.4671 | -0.47686 | -0.43873 | -0.4301 | -0.37802 | -0.39011 | -0.39267 | -0.39967 | -0.46268 | -0.50186 | -0.55488 | -0.54637 | -0.57534 | -0.56527 | -0.57279 | -0.51477
6 | 4 | 2050 | Winter | Q, [%] | Expected | - | 0.016763 | 0.0129 | 0.011626 | 0.011547 | 0.010832 | 0.012376 | 0.018857 | 0.019443 | 0.020309 | 0.020733 | 0.019075 | 0.0187 | 0.016436 | 0.016961 | 0.017073 | 0.017377 | 0.020117 | 0.02182 | 0.024125 | 0.023755 | 0.025015 | 0.024577 | 0.024904 | 0.022381
4 | 6 | 2050 | Winter | S, [MVA] | Expected | - | 1.9708 | 1.8257 | 1.7612 | 1.7675 | 1.7588 | 1.8543 | 2.1349 | 1.9956 | 1.8921 | 1.9176 | 1.6996 | 1.5281 | 1.395 | 1.4024 | 1.4369 | 1.5226 | 1.8252 | 1.9823 | 2.1377 | 2.0381 | 2.0154 | 1.9394 | 2.2604 | 2.1828
4 | 6 | 2050 | Winter | S, [%] | Expected | - | 8.569% | 7.938% | 7.657% | 7.685% | 7.647% | 8.062% | 9.282% | 8.676% | 8.227% | 8.337% | 7.389% | 6.644% | 6.065% | 6.097% | 6.248% | 6.62% | 7.936% | 8.619% | 9.295% | 8.861% | 8.762% | 8.432% | 9.828% | 9.491%
6 | 4 | 2050 | Winter | S, [MVA] | Expected | - | 1.9859 | 1.8377 | 1.7724 | 1.7786 | 1.7691 | 1.8658 | 2.151 | 2.0136 | 1.9121 | 1.9377 | 1.7205 | 1.5509 | 1.4167 | 1.4248 | 1.459 | 1.5438 | 1.8459 | 2.0029 | 2.1589 | 2.0599 | 2.0385 | 1.9631 | 2.2808 | 2.2016
6 | 4 | 2050 | Winter | S, [%] | Expected | - | 8.634% | 7.99% | 7.706% | 7.733% | 7.692% | 8.112% | 9.352% | 8.755% | 8.314% | 8.425% | 7.48% | 6.743% | 6.16% | 6.195% | 6.343% | 6.712% | 8.026% | 8.708% | 9.387% | 8.956% | 8.863% | 8.535% | 9.917% | 9.572%
9 | 3 | 2050 | Winter | P, [MW] | Expected | - | -4.8775 | -4.8165 | -4.7637 | -4.7876 | -4.816 | -4.9971 | -5.8172 | -6.1419 | -6.1328 | -5.9316 | -5.4948 | -5.0638 | -4.9231 | -4.9164 | -5.0625 | -5.1593 | -5.6729 | -6.1323 | -6.3665 | -6.4324 | -6.2692 | -6.0625 | -6.0831 | -5.5743
9 | 3 | 2050 | Winter | P, [%] | Expected | - | 20.14% | 19.89% | 19.67% | 19.77% | 19.88% | 20.63% | 24.02% | 25.36% | 25.32% | 24.49% | 22.69% | 20.91% | 20.33% | 20.3% | 20.9% | 21.3% | 23.42% | 25.32% | 26.29% | 26.56% | 25.88% | 25.03% | 25.12% | 23.02%
3 | 9 | 2050 | Winter | P, [MW] | Expected | - | 4.8808 | 4.8197 | 4.7668 | 4.7907 | 4.8192 | 5.0006 | 5.8219 | 6.1473 | 6.1381 | 5.9365 | 5.499 | 5.0674 | 4.9264 | 4.9198 | 5.0661 | 5.163 | 5.6774 | 6.1376 | 6.3721 | 6.4381 | 6.2747 | 6.0676 | 6.0882 | 5.5786
3 | 9 | 2050 | Winter | P, [%] | Expected | - | 20.15% | 19.9% | 19.68% | 19.78% | 19.9% | 20.65% | 24.04% | 25.38% | 25.34% | 24.51% | 22.7% | 20.92% | 20.34% | 20.31% | 20.92% | 21.32% | 23.44% | 25.34% | 26.31% | 26.58% | 25.91% | 25.05% | 25.14% | 23.03%
9 | 3 | 2050 | Winter | Q, [MVAr] | Expected | - | -0.31874 | -0.31874 | -0.31874 | -0.31874 | -0.31874 | -0.31874 | -0.32176 | -0.56815 | -0.56815 | -0.56787 | -0.56815 | -0.56815 | -0.56815 | -0.56815 | -0.56815 | -0.5679 | -0.56815 | -0.56815 | -0.56815 | -0.56815 | -0.56815 | -0.56815 | -0.56815 | -0.56815
9 | 3 | 2050 | Winter | Q, [%] | Expected | - | 1.316% | 1.316% | 1.316% | 1.316% | 1.316% | 1.316% | 1.328% | 2.346% | 2.346% | 2.345% | 2.346% | 2.346% | 2.346% | 2.346% | 2.346% | 2.345% | 2.346% | 2.346% | 2.346% | 2.346% | 2.346% | 2.346% | 2.346% | 2.346%
3 | 9 | 2050 | Winter | Q, [MVAr] | Expected | - | 0.31933 | 0.31919 | 0.31907 | 0.31912 | 0.31919 | 0.31961 | 0.32472 | 0.57222 | 0.57215 | 0.57124 | 0.57032 | 0.56923 | 0.5689 | 0.5689 | 0.56925 | 0.56923 | 0.5708 | 0.57211 | 0.57275 | 0.57292 | 0.57242 | 0.57184 | 0.57189 | 0.57049
3 | 9 | 2050 | Winter | Q, [%] | Expected | - | 0.013185 | 0.013179 | 0.013174 | 0.013176 | 0.013179 | 0.013196 | 0.013407 | 0.023626 | 0.023623 | 0.023586 | 0.023548 | 0.023502 | 0.023489 | 0.023489 | 0.023503 | 0.023503 | 0.023567 | 0.023621 | 0.023648 | 0.023655 | 0.023634 | 0.02361 | 0.023612 | 0.023554
9 | 3 | 2050 | Winter | S, [MVA] | Expected | - | 4.8902 | 4.8297 | 4.777 | 4.8007 | 4.8291 | 5.0094 | 5.8285 | 6.1689 | 6.1596 | 5.9591 | 5.5243 | 5.0957 | 4.9558 | 4.9493 | 5.0946 | 5.1907 | 5.7015 | 6.1589 | 6.3919 | 6.4575 | 6.2949 | 6.0892 | 6.1096 | 5.6032
9 | 3 | 2050 | Winter | S, [%] | Expected | - | 20.19% | 19.94% | 19.72% | 19.82% | 19.94% | 20.68% | 24.06% | 25.47% | 25.43% | 24.6% | 22.81% | 21.04% | 20.46% | 20.43% | 21.03% | 21.43% | 23.54% | 25.43% | 26.39% | 26.66% | 25.99% | 25.14% | 25.23% | 23.13%
3 | 9 | 2050 | Winter | S, [MVA] | Expected | - | 4.8935 | 4.8329 | 4.7801 | 4.8039 | 4.8323 | 5.0129 | 5.8333 | 6.1746 | 6.1652 | 5.9643 | 5.5287 | 5.0993 | 4.9592 | 4.9527 | 5.0982 | 5.1945 | 5.7062 | 6.1645 | 6.3979 | 6.4637 | 6.3007 | 6.0946 | 6.1151 | 5.6077
3 | 9 | 2050 | Winter | S, [%] | Expected | - | 20.2% | 19.95% | 19.74% | 19.83% | 19.95% | 20.7% | 24.08% | 25.49% | 25.45% | 24.63% | 22.83% | 21.05% | 20.48% | 20.45% | 21.05% | 21.45% | 23.56% | 25.45% | 26.42% | 26.69% | 26.01% | 25.16% | 25.25% | 23.15%
1 | 3 | 2050 | Winter | P, [MW] | Expected | - | 1.9318 | 1.3746 | 0.82385 | 0.58736 | 0.74265 | 1.0442 | 2.152 | 1.2085 | 0.78831 | 0.32773 | -0.56795 | -1.4907 | -2.1293 | -2.2742 | -2.2772 | -1.8043 | -0.61625 | 0.75003 | 1.6608 | 2.9683 | 3.7361 | 3.6777 | 3.8093 | 3.1362
1 | 3 | 2050 | Winter | P, [%] | Expected | - | 9.659% | 6.873% | 4.119% | 2.937% | 3.713% | 5.221% | 10.76% | 6.042% | 3.942% | 1.639% | 2.84% | 7.454% | 10.65% | 11.37% | 11.39% | 9.022% | 3.081% | 3.75% | 8.304% | 14.84% | 18.68% | 18.39% | 19.05% | 15.68%
3 | 1 | 2050 | Winter | P, [MW] | Expected | - | -1.825 | -1.2688 | -0.71887 | -0.48261 | -0.63767 | -0.93867 | -2.0443 | -1.1017 | -0.68218 | -0.2224 | 0.67252 | 1.5951 | 2.234 | 2.3792 | 2.3822 | 1.9089 | 0.7209 | -0.64406 | -1.5538 | -2.8587 | -3.6246 | -3.5663 | -3.6978 | -3.0266
3 | 1 | 2050 | Winter | P, [%] | Expected | - | 9.125% | 6.344% | 3.594% | 2.413% | 3.188% | 4.693% | 10.22% | 5.509% | 3.411% | 1.112% | 3.363% | 7.976% | 11.17% | 11.9% | 11.91% | 9.544% | 3.604% | 3.22% | 7.769% | 14.29% | 18.12% | 17.83% | 18.49% | 15.13%
1 | 3 | 2050 | Winter | Q, [MVAr] | Expected | - | -17.6095 | -17.5821 | -17.5505 | -17.5404 | -17.5516 | -17.5737 | -17.6273 | -17.5807 | -17.5592 | -17.5394 | -17.4868 | -17.4357 | -17.3922 | -17.3829 | -17.3814 | -17.407 | -17.4806 | -17.559 | -17.6045 | -17.6702 | -17.6965 | -17.6909 | -17.6925 | -17.6642
1 | 3 | 2050 | Winter | Q, [%] | Expected | - | 88.05% | 87.91% | 87.75% | 87.7% | 87.76% | 87.87% | 88.14% | 87.9% | 87.8% | 87.7% | 87.43% | 87.18% | 86.96% | 86.91% | 86.91% | 87.04% | 87.4% | 87.8% | 88.02% | 88.35% | 88.48% | 88.45% | 88.46% | 88.32%
3 | 1 | 2050 | Winter | Q, [MVAr] | Expected | - | 19.3676 | 19.3243 | 19.2796 | 19.2656 | 19.2808 | 19.3125 | 19.4014 | 19.3397 | 19.3072 | 19.2742 | 19.209 | 19.155 | 19.1165 | 19.1123 | 19.1107 | 19.1292 | 19.2042 | 19.3045 | 19.3663 | 19.4756 | 19.533 | 19.5257 | 19.5301 | 19.469
3 | 1 | 2050 | Winter | Q, [%] | Expected | - | 0.96838 | 0.96621 | 0.96398 | 0.96328 | 0.96404 | 0.96562 | 0.97007 | 0.96698 | 0.96536 | 0.96371 | 0.96045 | 0.95775 | 0.95583 | 0.95562 | 0.95553 | 0.95646 | 0.96021 | 0.96522 | 0.96832 | 0.97378 | 0.97665 | 0.97629 | 0.9765 | 0.97345
1 | 3 | 2050 | Winter | S, [MVA] | Expected | - | 17.7183 | 17.638 | 17.5715 | 17.5519 | 17.5718 | 17.6204 | 17.7982 | 17.7226 | 17.6675 | 17.6005 | 17.537 | 17.5221 | 17.5475 | 17.5734 | 17.5723 | 17.5361 | 17.5437 | 17.6544 | 17.7364 | 17.9543 | 18.1083 | 18.0993 | 18.1135 | 17.9515
1 | 3 | 2050 | Winter | S, [%] | Expected | - | 88.59% | 88.19% | 87.86% | 87.76% | 87.86% | 88.1% | 88.99% | 88.61% | 88.34% | 88% | 87.69% | 87.61% | 87.74% | 87.87% | 87.86% | 87.68% | 87.72% | 88.27% | 88.68% | 89.77% | 90.54% | 90.5% | 90.57% | 89.76%
3 | 1 | 2050 | Winter | S, [MVA] | Expected | - | 19.4562 | 19.3679 | 19.2945 | 19.2732 | 19.2953 | 19.3494 | 19.5451 | 19.4623 | 19.4017 | 19.3283 | 19.2582 | 19.242 | 19.2697 | 19.2984 | 19.297 | 19.2567 | 19.2653 | 19.3874 | 19.4773 | 19.7173 | 19.886 | 19.8759 | 19.891 | 19.7128
3 | 1 | 2050 | Winter | S, [%] | Expected | - | 97.28% | 96.84% | 96.47% | 96.37% | 96.48% | 96.75% | 97.73% | 97.31% | 97.01% | 96.64% | 96.29% | 96.21% | 96.35% | 96.49% | 96.49% | 96.28% | 96.33% | 96.94% | 97.39% | 98.59% | 99.43% | 99.38% | 99.45% | 98.56%
3 | 2 | 2050 | Winter | P, [MW] | Expected | - | 5.1201 | 4.8512 | 4.6885 | 4.5995 | 4.9282 | 5.3095 | 6.3573 | 6.3207 | 6.416 | 6.2662 | 5.839 | 5.497 | 5.0987 | 4.9404 | 4.7431 | 5.0334 | 5.6859 | 6.3058 | 6.3311 | 6.3746 | 6.1918 | 5.9081 | 5.6349 | 5.3604
3 | 2 | 2050 | Winter | P, [%] | Expected | - | 64% | 60.64% | 58.61% | 57.49% | 61.6% | 66.37% | 79.47% | 79.01% | 80.2% | 78.33% | 72.99% | 68.71% | 63.73% | 61.75% | 59.29% | 62.92% | 71.07% | 78.82% | 79.14% | 79.68% | 77.4% | 73.85% | 70.44% | 67.01%
2 | 3 | 2050 | Winter | P, [MW] | Expected | - | -5.1092 | -4.8414 | -4.6794 | -4.5907 | -4.9181 | -5.2978 | -6.3403 | -6.3039 | -6.3985 | -6.2497 | -5.8247 | -5.4843 | -5.0877 | -4.93 | -4.7336 | -5.0227 | -5.6722 | -6.289 | -6.3144 | -6.3576 | -6.1758 | -5.8935 | -5.6217 | -5.3485
2 | 3 | 2050 | Winter | P, [%] | Expected | - | 63.87% | 60.52% | 58.49% | 57.38% | 61.48% | 66.22% | 79.25% | 78.8% | 79.98% | 78.12% | 72.81% | 68.55% | 63.6% | 61.62% | 59.17% | 62.78% | 70.9% | 78.61% | 78.93% | 79.47% | 77.2% | 73.67% | 70.27% | 66.86%
3 | 2 | 2050 | Winter | Q, [MVAr] | Expected | - | -0.18901 | -0.17805 | -0.16177 | -0.15368 | -0.16339 | -0.17493 | -0.22107 | -0.21732 | -0.2044 | -0.18776 | -0.16948 | -0.1377 | -0.11764 | -0.11074 | -0.1062 | -0.12345 | -0.16195 | -0.21634 | -0.21448 | -0.22815 | -0.22375 | -0.21447 | -0.23016 | -0.21389
3 | 2 | 2050 | Winter | Q, [%] | Expected | - | 2.363% | 2.226% | 2.022% | 1.921% | 2.042% | 2.187% | 2.763% | 2.717% | 2.555% | 2.347% | 2.119% | 1.721% | 1.471% | 1.384% | 1.328% | 1.543% | 2.024% | 2.704% | 2.681% | 2.852% | 2.797% | 2.681% | 2.877% | 2.674%
2 | 3 | 2050 | Winter | Q, [MVAr] | Expected | - | 0.37441 | 0.34442 | 0.31718 | 0.30316 | 0.33516 | 0.37484 | 0.50881 | 0.504 | 0.50059 | 0.46831 | 0.41298 | 0.35321 | 0.30406 | 0.28745 | 0.26875 | 0.30523 | 0.39376 | 0.50189 | 0.49929 | 0.51696 | 0.4965 | 0.4634 | 0.45544 | 0.41776
2 | 3 | 2050 | Winter | Q, [%] | Expected | - | 0.046802 | 0.043053 | 0.039647 | 0.037895 | 0.041895 | 0.046854 | 0.063601 | 0.063 | 0.062574 | 0.058539 | 0.051623 | 0.044151 | 0.038008 | 0.035931 | 0.033594 | 0.038153 | 0.04922 | 0.062736 | 0.062412 | 0.064619 | 0.062062 | 0.057925 | 0.05693 | 0.05222
3 | 2 | 2050 | Winter | S, [MVA] | Expected | - | 5.1236 | 4.8546 | 4.6913 | 4.602 | 4.931 | 5.3124 | 6.3611 | 6.3245 | 6.4192 | 6.2691 | 5.8416 | 5.4988 | 5.1001 | 4.9417 | 4.7444 | 5.0349 | 5.6882 | 6.3095 | 6.3348 | 6.3787 | 6.1959 | 5.912 | 5.6396 | 5.3647
3 | 2 | 2050 | Winter | S, [%] | Expected | - | 64.05% | 60.68% | 58.64% | 57.53% | 61.64% | 66.41% | 79.51% | 79.06% | 80.24% | 78.36% | 73.02% | 68.73% | 63.75% | 61.77% | 59.31% | 62.94% | 71.1% | 78.87% | 79.18% | 79.73% | 77.45% | 73.9% | 70.5% | 67.06%
2 | 3 | 2050 | Winter | S, [MVA] | Expected | - | 5.1229 | 4.8537 | 4.6901 | 4.6007 | 4.9296 | 5.311 | 6.3608 | 6.3241 | 6.4183 | 6.2675 | 5.8395 | 5.4959 | 5.097 | 4.9387 | 4.7415 | 5.0321 | 5.6861 | 6.3091 | 6.3342 | 6.3787 | 6.1958 | 5.9117 | 5.6401 | 5.3648
2 | 3 | 2050 | Winter | S, [%] | Expected | - | 64.04% | 60.67% | 58.63% | 57.51% | 61.62% | 66.39% | 79.51% | 79.05% | 80.23% | 78.34% | 72.99% | 68.7% | 63.71% | 61.73% | 59.27% | 62.9% | 71.08% | 78.86% | 79.18% | 79.73% | 77.45% | 73.9% | 70.5% | 67.06%
4 | 5 | 2050 | Winter | P, [MW] | Expected | - | -4.3822 | -4.5338 | -4.8653 | -5.0703 | -5.2595 | -5.5979 | -6.527 | -7.707 | -8.153 | -8.333 | -8.237 | -8.3131 | -8.3501 | -8.3522 | -8.3335 | -8.2705 | -8.4229 | -8.1533 | -7.5429 | -6.1223 | -4.8822 | -4.3677 | -4.2717 | -4.1583
4 | 5 | 2050 | Winter | P, [%] | Expected | - | 54.78% | 56.67% | 60.82% | 63.38% | 65.74% | 69.97% | 81.59% | 96.34% | 101.9% | 104.2% | 103% | 103.9% | 104.4% | 104.4% | 104.2% | 103.4% | 105.3% | 101.9% | 94.29% | 76.53% | 61.03% | 54.6% | 53.4% | 51.98%
5 | 4 | 2050 | Winter | P, [MW] | Expected | - | 4.395 | 4.5475 | 4.8811 | 5.0874 | 5.2779 | 5.6187 | 6.5552 | 7.7463 | 8.1969 | 8.3788 | 8.2818 | 8.3587 | 8.3961 | 8.3982 | 8.3792 | 8.3156 | 8.4696 | 8.1971 | 7.5806 | 6.1472 | 4.8981 | 4.3804 | 4.2839 | 4.1698
5 | 4 | 2050 | Winter | P, [%] | Expected | - | 54.94% | 56.84% | 61.01% | 63.59% | 65.97% | 70.23% | 81.94% | 96.83% | 102.5% | 104.7% | 103.5% | 104.5% | 105% | 105% | 104.7% | 103.9% | 105.9% | 102.5% | 94.76% | 76.84% | 61.23% | 54.76% | 53.55% | 52.12%
4 | 5 | 2050 | Winter | Q, [MVAr] | Expected | - | 0.83616 | 0.85562 | 0.88643 | 0.91435 | 0.95278 | 1.0075 | 1.149 | 1.3378 | 1.401 | 1.4179 | 1.3745 | 1.3807 | 1.3883 | 1.3818 | 1.367 | 1.3617 | 1.3828 | 1.3532 | 1.3104 | 1.1046 | 0.91143 | 0.83633 | 0.81293 | 0.79233
4 | 5 | 2050 | Winter | Q, [%] | Expected | - | 10.45% | 10.7% | 11.08% | 11.43% | 11.91% | 12.59% | 14.36% | 16.72% | 17.51% | 17.72% | 17.18% | 17.26% | 17.35% | 17.27% | 17.09% | 17.02% | 17.29% | 16.92% | 16.38% | 13.81% | 11.39% | 10.45% | 10.16% | 9.904%
5 | 4 | 2050 | Winter | Q, [MVAr] | Expected | - | -0.71208 | -0.72296 | -0.73402 | -0.74899 | -0.77472 | -0.80579 | -0.87542 | -0.95735 | -0.9758 | -0.9741 | -0.94138 | -0.93968 | -0.94334 | -0.93674 | -0.92405 | -0.92533 | -0.93025 | -0.92888 | -0.94571 | -0.86362 | -0.7578 | -0.71315 | -0.69503 | -0.68067
5 | 4 | 2050 | Winter | Q, [%] | Expected | - | 0.08901 | 0.09037 | 0.091753 | 0.093624 | 0.09684 | 0.10072 | 0.10943 | 0.11967 | 0.12198 | 0.12176 | 0.11767 | 0.11746 | 0.11792 | 0.11709 | 0.11551 | 0.11567 | 0.11628 | 0.11611 | 0.11821 | 0.10795 | 0.094725 | 0.089144 | 0.086878 | 0.085083
4 | 5 | 2050 | Winter | S, [MVA] | Expected | - | 4.4658 | 4.618 | 4.949 | 5.1552 | 5.3483 | 5.6907 | 6.6291 | 7.8234 | 8.2731 | 8.4531 | 8.351 | 8.4272 | 8.4648 | 8.4657 | 8.4449 | 8.382 | 8.5358 | 8.2652 | 7.6572 | 6.223 | 4.9698 | 4.4508 | 4.3529 | 4.237
4 | 5 | 2050 | Winter | S, [%] | Expected | - | 55.82% | 57.72% | 61.86% | 64.44% | 66.85% | 71.13% | 82.86% | 97.79% | 103.4% | 105.7% | 104.4% | 105.3% | 105.8% | 105.8% | 105.6% | 104.8% | 106.7% | 103.3% | 95.71% | 77.79% | 62.12% | 55.63% | 54.41% | 52.96%
5 | 4 | 2050 | Winter | S, [MVA] | Expected | - | 4.457 | 4.6089 | 4.9396 | 5.1454 | 5.3378 | 5.6792 | 6.6152 | 7.8063 | 8.2553 | 8.4356 | 8.3352 | 8.4115 | 8.4489 | 8.4503 | 8.4301 | 8.367 | 8.5208 | 8.25 | 7.6404 | 6.2093 | 4.9597 | 4.4418 | 4.3445 | 4.2289
5 | 4 | 2050 | Winter | S, [%] | Expected | - | 55.71% | 57.61% | 61.75% | 64.32% | 66.72% | 70.99% | 82.69% | 97.58% | 103.2% | 105.4% | 104.2% | 105.1% | 105.6% | 105.6% | 105.4% | 104.6% | 106.5% | 103.1% | 95.51% | 77.62% | 62% | 55.52% | 54.31% | 52.86%
7 | 8 | 2050 | Winter | P, [MW] | Expected | - | -4.3701 | -4.3701 | -4.3701 | -4.3701 | -4.3701 | -4.3701 | -4.3701 | -4.3701 | -4.3701 | -4.3701 | -4.3701 | -4.3701 | -4.3701 | -4.3701 | -4.3701 | -4.3701 | -4.3701 | -4.3701 | -4.3701 | -4.3701 | -4.3701 | -4.3701 | -4.3701 | -4.3701
7 | 8 | 2050 | Winter | P, [%] | Expected | - | 109.3% | 109.3% | 109.3% | 109.3% | 109.3% | 109.3% | 109.3% | 109.3% | 109.3% | 109.3% | 109.3% | 109.3% | 109.3% | 109.3% | 109.3% | 109.3% | 109.3% | 109.3% | 109.3% | 109.3% | 109.3% | 109.3% | 109.3% | 109.3%
8 | 7 | 2050 | Winter | P, [MW] | Expected | - | 4.3949 | 4.3949 | 4.3949 | 4.3949 | 4.3949 | 4.3949 | 4.3949 | 4.3949 | 4.3949 | 4.3949 | 4.3949 | 4.3949 | 4.3949 | 4.3949 | 4.3949 | 4.3949 | 4.3949 | 4.3949 | 4.3949 | 4.3949 | 4.3949 | 4.3949 | 4.3949 | 4.3949
8 | 7 | 2050 | Winter | P, [%] | Expected | - | 109.9% | 109.9% | 109.9% | 109.9% | 109.9% | 109.9% | 109.9% | 109.9% | 109.9% | 109.9% | 109.9% | 109.9% | 109.9% | 109.9% | 109.9% | 109.9% | 109.9% | 109.9% | 109.9% | 109.9% | 109.9% | 109.9% | 109.9% | 109.9%
7 | 8 | 2050 | Winter | Q, [MVAr] | Expected | - | 0.45148 | 0.45148 | 0.45148 | 0.45148 | 0.45148 | 0.45148 | 0.45147 | 0.45147 | 0.45147 | 0.45146 | 0.45146 | 0.45146 | 0.45146 | 0.45146 | 0.45146 | 0.45146 | 0.45146 | 0.45146 | 0.45147 | 0.45147 | 0.45148 | 0.45148 | 0.45149 | 0.45148
7 | 8 | 2050 | Winter | Q, [%] | Expected | - | 11.29% | 11.29% | 11.29% | 11.29% | 11.29% | 11.29% | 11.29% | 11.29% | 11.29% | 11.29% | 11.29% | 11.29% | 11.29% | 11.29% | 11.29% | 11.29% | 11.29% | 11.29% | 11.29% | 11.29% | 11.29% | 11.29% | 11.29% | 11.29%
8 | 7 | 2050 | Winter | Q, [MVAr] | Expected | - | -0.21148 | -0.21148 | -0.21148 | -0.21148 | -0.21148 | -0.21148 | -0.21147 | -0.21147 | -0.21147 | -0.21146 | -0.21146 | -0.21146 | -0.21146 | -0.21146 | -0.21146 | -0.21146 | -0.21146 | -0.21146 | -0.21147 | -0.21147 | -0.21148 | -0.21148 | -0.21149 | -0.21148
8 | 7 | 2050 | Winter | Q, [%] | Expected | - | 0.052871 | 0.05287 | 0.05287 | 0.05287 | 0.052869 | 0.052869 | 0.052869 | 0.052867 | 0.052866 | 0.052866 | 0.052865 | 0.052865 | 0.052865 | 0.052865 | 0.052865 | 0.052865 | 0.052865 | 0.052866 | 0.052867 | 0.052868 | 0.05287 | 0.05287 | 0.052871 | 0.052871
7 | 8 | 2050 | Winter | S, [MVA] | Expected | - | 4.3934 | 4.3934 | 4.3934 | 4.3934 | 4.3934 | 4.3934 | 4.3934 | 4.3934 | 4.3934 | 4.3934 | 4.3934 | 4.3934 | 4.3934 | 4.3934 | 4.3934 | 4.3934 | 4.3934 | 4.3934 | 4.3934 | 4.3934 | 4.3934 | 4.3934 | 4.3934 | 4.3934
7 | 8 | 2050 | Winter | S, [%] | Expected | - | 109.8% | 109.8% | 109.8% | 109.8% | 109.8% | 109.8% | 109.8% | 109.8% | 109.8% | 109.8% | 109.8% | 109.8% | 109.8% | 109.8% | 109.8% | 109.8% | 109.8% | 109.8% | 109.8% | 109.8% | 109.8% | 109.8% | 109.8% | 109.8%
8 | 7 | 2050 | Winter | S, [MVA] | Expected | - | 4.4 | 4.4 | 4.4 | 4.4 | 4.4 | 4.4 | 4.4 | 4.4 | 4.4 | 4.4 | 4.4 | 4.4 | 4.4 | 4.4 | 4.4 | 4.4 | 4.4 | 4.4 | 4.4 | 4.4 | 4.4 | 4.4 | 4.4 | 4.4
8 | 7 | 2050 | Winter | S, [%] | Expected | - | 110% | 110% | 110% | 110% | 110% | 110% | 110% | 110% | 110% | 110% | 110% | 110% | 110% | 110% | 110% | 110% | 110% | 110% | 110% | 110% | 110% | 110% | 110% | 110%

## Energy Storage
Node ID | Year | Day | Quantity | Market Scenario | Operation Scenario | 0 | 1 | 2 | 3 | 4 | 5 | 6 | 7 | 8 | 9 | 10 | 11 | 12 | 13 | 14 | 15 | 16 | 17 | 18 | 19 | 20 | 21 | 22 | 23
5 | 2030 | Summer | P, [MW] | 0 | 0 | -0.003729 | -0.0063172 | 0.009486 | -0.0036792 | -0.0047432 | -0.0030426 | -0.0042057 | -0.0031921 | -0.0037386 | -0.0022684 | -0.0026728 | 0.0064772 | 0.027395 | 0.049464 | 0.014501 | 0.0005902 | -0.0009286 | -0.0035422 | 0.0022145 | -0.010601 | -0.011241 | -0.0094318 | -0.0057854 | -0.0012331
5 | 2030 | Summer | SoC, [MWh] | 0 | 0 | 0.46412 | 0.45685 | 0.46528 | 0.46069 | 0.45503 | 0.45107 | 0.44594 | 0.44183 | 0.43716 | 0.43398 | 0.43038 | 0.43585 | 0.46046 | 0.50496 | 0.51792 | 0.51757 | 0.51573 | 0.51127 | 0.51259 | 0.50072 | 0.48815 | 0.47757 | 0.47087 | 0.46875
5 | 2030 | Summer | SoC, [%] | 0 | 0 | 49.51% | 48.73% | 49.63% | 49.14% | 48.54% | 48.11% | 47.57% | 47.13% | 46.63% | 46.29% | 45.91% | 46.49% | 49.12% | 53.86% | 55.25% | 55.21% | 55.01% | 54.54% | 54.68% | 53.41% | 52.07% | 50.94% | 50.23% | 50%
8 | 2030 | Summer | P, [MW] | 0 | 0 | -0.021478 | -0.017429 | -0.002857 | -0.044856 | -0.040094 | -0.070687 | -0.047793 | -0.063737 | -0.027877 | 0.074641 | 0.10089 | 0.1249 | 0.099667 | 0.10084 | 0.20402 | 0.071055 | 0.066708 | -0.055136 | -0.036901 | -0.057104 | -0.095981 | -0.03929 | -0.029406 | -0.023595
8 | 2030 | Summer | SoC, [MWh] | 0 | 0 | 0.44486 | 0.42547 | 0.42166 | 0.37181 | 0.32725 | 0.2487 | 0.19558 | 0.12475 | 0.093753 | 0.15797 | 0.24876 | 0.36115 | 0.45084 | 0.54159 | 0.7252 | 0.78717 | 0.84375 | 0.78248 | 0.74146 | 0.678 | 0.57135 | 0.52768 | 0.49499 | 0.46875
8 | 2030 | Summer | SoC, [%] | 0 | 0 | 47.45% | 45.38% | 44.98% | 39.66% | 34.91% | 26.53% | 20.86% | 13.31% | 10% | 16.85% | 26.53% | 38.52% | 48.09% | 57.77% | 77.35% | 83.96% | 90% | 83.46% | 79.09% | 72.32% | 60.94% | 56.29% | 52.8% | 50%
5 | 2030 | Summer | P, [MW] | 0 | 1 | -0.0023685 | -0.0002807 | -0.0013062 | -0.0011464 | -0.00058687 | -0.0031199 | -0.0028481 | -0.00045107 | 0.002384 | -0.012007 | -0.0029975 | -0.023221 | 0.040358 | 0.035929 | 0.041584 | 0.025308 | -0.022027 | -0.013995 | 0.0033599 | -0.0072712 | -0.0066072 | -0.0036974 | -0.0040582 | -0.00042943
5 | 2030 | Summer | SoC, [MWh] | 0 | 1 | 0.46529 | 0.46392 | 0.46152 | 0.45928 | 0.4576 | 0.45337 | 0.44941 | 0.44784 | 0.44909 | 0.43564 | 0.43139 | 0.40555 | 0.44183 | 0.47413 | 0.51152 | 0.53425 | 0.50973 | 0.49407 | 0.49631 | 0.4879 | 0.48019 | 0.47541 | 0.47026 | 0.46875
5 | 2030 | Summer | SoC, [%] | 0 | 1 | 49.63% | 49.48% | 49.23% | 48.99% | 48.81% | 48.36% | 47.94% | 47.77% | 47.9% | 46.47% | 46.01% | 43.26% | 47.13% | 50.57% | 54.56% | 56.99% | 54.37% | 52.7% | 52.94% | 52.04% | 51.22% | 50.71% | 50.16% | 50%
8 | 2030 | Summer | P, [MW] | 0 | 1 | -0.0097994 | -0.0098015 | -0.010824 | -0.011512 | -0.014572 | -0.022972 | -0.030088 | -0.0113 | 0.024311 | -0.001972 | 0.027462 | 0.043522 | 0.055272 | 0.040169 | 0.053858 | 0.027863 | 0.019173 | 0.0037734 | -0.016041 | -0.028632 | -0.024653 | -0.016667 | -0.013346 | -0.011231
8 | 2030 | Summer | SoC, [MWh] | 0 | 1 | 0.45774 | 0.44673 | 0.43461 | 0.42172 | 0.40546 | 0.37989 | 0.34642 | 0.33329 | 0.35511 | 0.3506 | 0.37525 | 0.4144 | 0.46413 | 0.50027 | 0.54873 | 0.57373 | 0.59038 | 0.59203 | 0.57406 | 0.54222 | 0.51479 | 0.49622 | 0.48132 | 0.46875
8 | 2030 | Summer | SoC, [%] | 0 | 1 | 48.83% | 47.65% | 46.36% | 44.98% | 43.25% | 40.52% | 36.95% | 35.55% | 37.88% | 37.4% | 40.03% | 44.2% | 49.51% | 53.36% | 58.53% | 61.2% | 62.97% | 63.15% | 61.23% | 57.84% | 54.91% | 52.93% | 51.34% | 50%
5 | 2030 | Summer | P, [MW] | 0 | 2 | -0.0065682 | 0.0066856 | -0.0068544 | 0.000476 | -0.0028767 | -0.0041856 | -0.0045014 | 0.002138 | -0.015373 | -0.019038 | 0.0073551 | 0.0134 | 0.030758 | 0.032897 | 0.034775 | 0.025897 | 0.023339 | -0.027987 | -0.016408 | -0.0057356 | -0.01144 | -0.0044215 | -0.0096664 | 0.00088004
5 | 2030 | Summer | SoC, [MWh] | 0 | 2 | 0.46099 | 0.4665 | 0.45844 | 0.45775 | 0.45369 | 0.44831 | 0.44259 | 0.4435 | 0.42633 | 0.40511 | 0.41064 | 0.42197 | 0.44963 | 0.4792 | 0.51046 | 0.53372 | 0.55468 | 0.52355 | 0.50524 | 0.4983 | 0.48549 | 0.47992 | 0.46902 | 0.46875
5 | 2030 | Summer | SoC, [%] | 0 | 2 | 49.17% | 49.76% | 48.9% | 48.83% | 48.39% | 47.82% | 47.21% | 47.31% | 45.48% | 43.21% | 43.8% | 45.01% | 47.96% | 51.11% | 54.45% | 56.93% | 59.17% | 55.84% | 53.89% | 53.15% | 51.79% | 51.19% | 50.03% | 50%
8 | 2030 | Summer | P, [MW] | 0 | 2 | -0.021774 | 0.040096 | -0.019214 | -0.016108 | -0.01666 | -0.022542 | -0.035162 | 0.006818 | 0.02092 | -0.017888 | 0.032536 | 0.033349 | 0.036386 | 0.057577 | 0.030743 | 0.033916 | -0.0026059 | -0.0069504 | 0.029851 | -0.029865 | -0.031883 | -0.023724 | -0.026092 | 0.019238
8 | 2030 | Summer | SoC, [MWh] | 0 | 2 | 0.4445 | 0.48054 | 0.45913 | 0.44116 | 0.42257 | 0.39748 | 0.35837 | 0.36329 | 0.38199 | 0.36146 | 0.39073 | 0.42071 | 0.45344 | 0.50524 | 0.53285 | 0.56334 | 0.55808 | 0.54878 | 0.57558 | 0.54237 | 0.50691 | 0.4805 | 0.45147 | 0.46875
8 | 2030 | Summer | SoC, [%] | 0 | 2 | 47.41% | 51.26% | 48.97% | 47.06% | 45.07% | 42.4% | 38.23% | 38.75% | 40.75% | 38.56% | 41.68% | 44.88% | 48.37% | 53.89% | 56.84% | 60.09% | 59.53% | 58.54% | 61.4% | 57.85% | 54.07% | 51.25% | 48.16% | 50%
5 | 2030 | Summer | P, [MW] | Expected | - | -0.0039403 | -0.0035973 | 0.0056099 | -0.0027238 | -0.0038828 | -0.0032169 | -0.004054 | -0.0020391 | -0.0045261 | -0.0060553 | -0.0012866 | 0.0032236 | 0.029728 | 0.045164 | 0.021266 | 0.0077366 | -0.00047585 | -0.0085276 | -0.00028219 | -0.0094304 | -0.010608 | -0.0078968 | -0.006093 | -0.00081641
5 | 2030 | Summer | SoC, [MWh] | Expected | - | 0.46384 | 0.45924 | 0.46377 | 0.46007 | 0.4552 | 0.45101 | 0.44596 | 0.44293 | 0.43732 | 0.43009 | 0.4277 | 0.42954 | 0.45625 | 0.49687 | 0.51594 | 0.52226 | 0.52044 | 0.51057 | 0.50921 | 0.49854 | 0.48663 | 0.4776 | 0.47052 | 0.46875
5 | 2030 | Summer | SoC, [%] | Expected | - | 49.48% | 48.99% | 49.47% | 49.07% | 48.56% | 48.11% | 47.57% | 47.25% | 46.65% | 45.88% | 45.62% | 45.82% | 48.67% | 53% | 55.03% | 55.71% | 55.51% | 54.46% | 54.32% | 53.18% | 51.91% | 50.94% | 50.19% | 50%
8 | 2030 | Summer | P, [MW] | Expected | - | -0.019852 | -0.0081212 | -0.0063318 | -0.035986 | -0.0331 | -0.056993 | -0.043459 | -0.046167 | -0.01345 | 0.050478 | 0.080634 | 0.10019 | 0.084285 | 0.085993 | 0.15782 | 0.059579 | 0.050015 | -0.039837 | -0.024385 | -0.049145 | -0.076635 | -0.033835 | -0.026638 | -0.015709
8 | 2030 | Summer | SoC, [MWh] | Expected | - | 0.44665 | 0.43637 | 0.42886 | 0.38885 | 0.35204 | 0.28869 | 0.24038 | 0.18862 | 0.17227 | 0.21456 | 0.28711 | 0.37727 | 0.45311 | 0.53049 | 0.67251 | 0.7247 | 0.76674 | 0.72189 | 0.69385 | 0.63923 | 0.55406 | 0.51645 | 0.48682 | 0.46875
8 | 2030 | Summer | SoC, [%] | Expected | - | 47.64% | 46.55% | 45.75% | 41.48% | 37.55% | 30.79% | 25.64% | 20.12% | 18.38% | 22.89% | 30.62% | 40.24% | 48.33% | 56.59% | 71.73% | 77.3% | 81.79% | 77% | 74.01% | 68.18% | 59.1% | 55.09% | 51.93% | 50%
5 | 2030 | Winter | P, [MW] | 0 | 0 | -0.0076893 | 0.011221 | -0.0084413 | 0.010663 | -0.010063 | 0.00933 | -0.033658 | -0.053021 | 0.057003 | 0.038074 | 0.016181 | -0.022652 | 0.021075 | 0.015627 | 0.014667 | 0.022931 | 0.0017343 | 0.067204 | -0.037448 | -0.026472 | -0.023242 | -0.014031 | -0.0067227 | 0.015124
5 | 2030 | Winter | SoC, [MWh] | 0 | 0 | 0.46019 | 0.47028 | 0.46088 | 0.47046 | 0.45927 | 0.46765 | 0.43025 | 0.37134 | 0.42264 | 0.4569 | 0.47146 | 0.44628 | 0.46524 | 0.4793 | 0.49249 | 0.51312 | 0.51462 | 0.5751 | 0.53349 | 0.50407 | 0.47824 | 0.46264 | 0.45515 | 0.46875
5 | 2030 | Winter | SoC, [%] | 0 | 0 | 49.09% | 50.16% | 49.16% | 50.18% | 48.99% | 49.88% | 45.89% | 39.61% | 45.08% | 48.74% | 50.29% | 47.6% | 49.63% | 51.13% | 52.53% | 54.73% | 54.89% | 61.34% | 56.91% | 53.77% | 51.01% | 49.35% | 48.55% | 50%
8 | 2030 | Winter | P, [MW] | 0 | 0 | -0.018086 | -0.019719 | -0.035324 | -0.030703 | -0.043985 | -0.043458 | -0.055197 | -0.090994 | 0.0053151 | 0.83333 | -0.675 | 0.2946 | 0.53873 | -0.675 | 0.83333 | -0.675 | 0.83333 | 0.0053153 | -0.10679 | -0.036783 | -0.092995 | -0.040722 | -0.034449 | -0.02574
8 | 2030 | Winter | SoC, [MWh] | 0 | 0 | 0.44865 | 0.42673 | 0.38748 | 0.35336 | 0.30448 | 0.25619 | 0.19486 | 0.093749 | 0.09375 | 0.84375 | 0.09375 | 0.35889 | 0.84375 | 0.09375 | 0.84375 | 0.09375 | 0.84375 | 0.84375 | 0.72509 | 0.68422 | 0.58089 | 0.53564 | 0.49736 | 0.46875
8 | 2030 | Winter | SoC, [%] | 0 | 0 | 47.86% | 45.52% | 41.33% | 37.69% | 32.48% | 27.33% | 20.78% | 10% | 10% | 90% | 10% | 38.28% | 90% | 10% | 90% | 10% | 90% | 90% | 77.34% | 72.98% | 61.96% | 57.13% | 53.05% | 50%
5 | 2030 | Winter | P, [MW] | 0 | 1 | -0.0087686 | 0.010692 | -0.0078692 | 0.0096104 | 0.0071412 | -0.014166 | -0.015291 | 0.0049971 | -0.012744 | 0.027316 | -0.014332 | -0.014569 | 0.034512 | 0.037799 | 0.029066 | -0.015539 | -0.017664 | 0.026017 | 0.0017193 | -0.0142 | -0.015456 | -0.0042676 | 0.0089464 | -0.0050509
5 | 2030 | Winter | SoC, [MWh] | 0 | 1 | 0.45899 | 0.4686 | 0.45984 | 0.46848 | 0.47489 | 0.45914 | 0.44214 | 0.44661 | 0.43244 | 0.45702 | 0.44108 | 0.42489 | 0.45594 | 0.48996 | 0.51611 | 0.49884 | 0.4792 | 0.50261 | 0.50409 | 0.48831 | 0.47112 | 0.46635 | 0.47439 | 0.46875
5 | 2030 | Winter | SoC, [%] | 0 | 1 | 48.96% | 49.98% | 49.05% | 49.97% | 50.65% | 48.97% | 47.16% | 47.64% | 46.13% | 48.75% | 47.05% | 45.32% | 48.63% | 52.26% | 55.05% | 53.21% | 51.12% | 53.61% | 53.77% | 52.09% | 50.25% | 49.74% | 50.6% | 50%
8 | 2030 | Winter | P, [MW] | 0 | 1 | -0.010592 | -0.0090295 | -0.015938 | -0.018212 | -0.022355 | -0.034744 | -0.055957 | -0.11486 | -0.055754 | 0.32649 | 0.2882 | 0.21864 | -0.34328 | -0.33172 | 0.2149 | 0.16959 | 0.23225 | 0.21659 | -0.11763 | -0.083476 | -0.050801 | -0.036395 | -0.027221 | -0.021955
8 | 2030 | Winter | SoC, [MWh] | 0 | 1 | 0.45697 | 0.44692 | 0.4292 | 0.40896 | 0.38411 | 0.3455 | 0.28333 | 0.1557 | 0.09375 | 0.38759 | 0.64697 | 0.84375 | 0.46232 | 0.093752 | 0.28716 | 0.43979 | 0.64882 | 0.84375 | 0.71305 | 0.6203 | 0.56385 | 0.5234 | 0.49315 | 0.46875
8 | 2030 | Winter | SoC, [%] | 0 | 1 | 48.74% | 47.67% | 45.78% | 43.62% | 40.97% | 36.85% | 30.22% | 16.61% | 10% | 41.34% | 69.01% | 90% | 49.31% | 10% | 30.63% | 46.91% | 69.21% | 90% | 76.06% | 66.16% | 60.14% | 55.83% | 52.6% | 50%
5 | 2030 | Winter | P, [MW] | 0 | 2 | -0.0073324 | 0.0017268 | 0.0072926 | -0.008577 | 0.0072543 | -0.0093208 | -0.013932 | 0.01415 | -0.024028 | 0.028535 | -0.0098052 | -0.010085 | 0.024753 | 0.033301 | 0.025884 | 0.022448 | -0.011083 | 0.0031525 | -0.0082394 | -0.014608 | -0.012688 | -0.0058313 | -0.0094601 | 0.010914
5 | 2030 | Winter | SoC, [MWh] | 0 | 2 | 0.46058 | 0.46207 | 0.46862 | 0.45907 | 0.46558 | 0.45521 | 0.43972 | 0.45245 | 0.42574 | 0.45142 | 0.44051 | 0.42929 | 0.45157 | 0.48153 | 0.50482 | 0.52502 | 0.51269 | 0.51549 | 0.50632 | 0.49008 | 0.47597 | 0.46947 | 0.45894 | 0.46875
5 | 2030 | Winter | SoC, [%] | 0 | 2 | 49.13% | 49.29% | 49.99% | 48.97% | 49.66% | 48.56% | 46.9% | 48.26% | 45.41% | 48.15% | 46.99% | 45.79% | 48.17% | 51.36% | 53.85% | 56% | 54.69% | 54.99% | 54.01% | 52.27% | 50.77% | 50.08% | 48.95% | 50%
8 | 2030 | Winter | P, [MW] | 0 | 2 | -0.0096068 | -0.0047103 | -0.010072 | -0.017208 | -0.023906 | -0.034111 | -0.04532 | -0.059495 | -0.13299 | 0.21121 | 0.22457 | 0.1557 | 0.24186 | -0.34815 | -0.32685 | 0.43227 | 0.40106 | -0.097867 | -0.087985 | -0.055242 | -0.041682 | -0.023952 | -0.017684 | -0.013055
8 | 2030 | Winter | SoC, [MWh] | 0 | 2 | 0.45806 | 0.4528 | 0.44159 | 0.42247 | 0.3959 | 0.35799 | 0.30763 | 0.24152 | 0.09375 | 0.28384 | 0.48595 | 0.62607 | 0.84375 | 0.45691 | 0.093752 | 0.4828 | 0.84375 | 0.73501 | 0.63724 | 0.57586 | 0.52954 | 0.50292 | 0.48327 | 0.46875
8 | 2030 | Winter | SoC, [%] | 0 | 2 | 48.86% | 48.3% | 47.1% | 45.06% | 42.23% | 38.19% | 32.81% | 25.76% | 10% | 30.28% | 51.83% | 66.78% | 90% | 48.74% | 10% | 51.5% | 90% | 78.4% | 67.97% | 61.43% | 56.48% | 53.65% | 51.55% | 50%
5 | 2030 | Winter | P, [MW] | Expected | - | -0.0077925 | 0.0097894 | -0.0061119 | 0.0077638 | -0.0051313 | 0.003309 | -0.028216 | -0.035137 | 0.035464 | 0.035175 | 0.0081098 | -0.019702 | 0.02352 | 0.02132 | 0.018326 | 0.017367 | -0.0028679 | 0.05217 | -0.02768 | -0.023024 | -0.020622 | -0.011465 | -0.0048753 | 0.01164
5 | 2030 | Winter | SoC, [MWh] | Expected | - | 0.46007 | 0.46887 | 0.46184 | 0.46855 | 0.4624 | 0.46466 | 0.4333 | 0.39368 | 0.42448 | 0.45613 | 0.4627 | 0.4408 | 0.46196 | 0.48114 | 0.49762 | 0.51278 | 0.50928 | 0.55623 | 0.52541 | 0.49982 | 0.4769 | 0.46414 | 0.45844 | 0.46875
5 | 2030 | Winter | SoC, [%] | Expected | - | 49.07% | 50.01% | 49.26% | 49.98% | 49.32% | 49.56% | 46.22% | 41.99% | 45.28% | 48.65% | 49.35% | 47.02% | 49.28% | 51.32% | 53.08% | 54.7% | 54.32% | 59.33% | 56.04% | 53.31% | 50.87% | 49.51% | 48.9% | 50%
8 | 2030 | Winter | P, [MW] | Expected | - | -0.015804 | -0.016048 | -0.028947 | -0.026991 | -0.038027 | -0.040878 | -0.053894 | -0.089904 | -0.023168 | 0.67205 | -0.40889 | 0.26391 | 0.37032 | -0.57927 | 0.57925 | -0.39616 | 0.68571 | 0.020758 | -0.10565 | -0.046091 | -0.079637 | -0.037709 | -0.031021 | -0.023387
8 | 2030 | Winter | SoC, [MWh] | Expected | - | 0.45118 | 0.43334 | 0.40117 | 0.37117 | 0.32892 | 0.28349 | 0.22361 | 0.12371 | 0.09375 | 0.6986 | 0.22881 | 0.46633 | 0.78926 | 0.14563 | 0.6571 | 0.19876 | 0.8159 | 0.82822 | 0.71082 | 0.65961 | 0.57112 | 0.52922 | 0.49474 | 0.46875
8 | 2030 | Winter | SoC, [%] | Expected | - | 48.13% | 46.22% | 42.79% | 39.59% | 35.08% | 30.24% | 23.85% | 13.2% | 10% | 74.52% | 24.41% | 49.74% | 84.19% | 15.53% | 70.09% | 21.2% | 87.03% | 88.34% | 75.82% | 70.36% | 60.92% | 56.45% | 52.77% | 50%
5 | 2040 | Summer | P, [MW] | 0 | 0 | -0.0615 | -0.097406 | 0.098491 | 0.094993 | -0.040998 | -0.10897 | -0.19209 | -0.22088 | -0.42053 | -0.73244 | -0.086191 | 0.58872 | 1.2768 | 1.4702 | 1.0455 | 0.22519 | -0.55252 | -0.65792 | -0.14207 | -0.2898 | -0.10443 | -0.11821 | -0.064626 | 0.0037538
5 | 2040 | Summer | SoC, [MWh] | 0 | 0 | 3.3692 | 3.2609 | 3.3496 | 3.4351 | 3.3895 | 3.2684 | 3.055 | 2.8096 | 2.3423 | 1.5285 | 1.4327 | 1.9626 | 3.1117 | 4.4349 | 5.3759 | 5.5785 | 4.9646 | 4.2336 | 4.0757 | 3.7537 | 3.6377 | 3.5064 | 3.4345 | 3.4375
5 | 2040 | Summer | SoC, [%] | 0 | 0 | 49.01% | 47.43% | 48.72% | 49.96% | 49.3% | 47.54% | 44.44% | 40.87% | 34.07% | 22.23% | 20.84% | 28.55% | 45.26% | 64.51% | 78.19% | 81.14% | 72.21% | 61.58% | 59.28% | 54.6% | 52.91% | 51% | 49.96% | 50%
8 | 2040 | Summer | P, [MW] | 0 | 0 | -0.17652 | -0.097172 | 0.31077 | -0.31525 | -0.25841 | -0.66075 | -1.0194 | -0.1992 | 0.040484 | -0.017766 | 1.2356 | 1.1257 | 0.60376 | 0.5443 | 1.3639 | 1.2378 | 0.011271 | -0.13821 | -0.18945 | -0.92989 | -0.72006 | -0.21799 | -0.17551 | -0.10389
8 | 2040 | Summer | SoC, [MWh] | 0 | 0 | 3.2414 | 3.1334 | 3.4131 | 3.0628 | 2.7757 | 2.0415 | 0.90883 | 0.6875 | 0.71657 | 0.6875 | 1.7996 | 2.8127 | 3.3561 | 3.846 | 5.0735 | 6.1875 | 6.1875 | 6.0339 | 5.8234 | 4.7902 | 3.9902 | 3.7479 | 3.5529 | 3.4375
8 | 2040 | Summer | SoC, [%] | 0 | 0 | 47.15% | 45.58% | 49.64% | 44.55% | 40.37% | 29.7% | 13.22% | 10% | 10.42% | 10% | 26.18% | 40.91% | 48.82% | 55.94% | 73.8% | 90% | 90% | 87.77% | 84.7% | 69.68% | 58.04% | 54.52% | 51.68% | 50%
5 | 2040 | Summer | P, [MW] | 0 | 1 | -0.044496 | -0.029111 | -0.026617 | -0.037066 | -0.046502 | -0.07433 | -0.13819 | -0.14517 | -0.31617 | -0.36047 | -0.14758 | 0.16236 | 0.98737 | 1.111 | 0.97936 | 0.18896 | -0.1244 | -0.42021 | -0.28282 | -0.21098 | -0.16301 | -0.10256 | -0.08469 | -0.023144
5 | 2040 | Summer | SoC, [MWh] | 0 | 1 | 3.3881 | 3.3557 | 3.3261 | 3.2849 | 3.2333 | 3.1507 | 2.9971 | 2.8358 | 2.4845 | 2.084 | 1.92 | 2.0661 | 2.9548 | 3.9547 | 4.8361 | 5.0062 | 4.868 | 4.4011 | 4.0868 | 3.8524 | 3.6713 | 3.5573 | 3.4632 | 3.4375
5 | 2040 | Summer | SoC, [%] | 0 | 1 | 49.28% | 48.81% | 48.38% | 47.78% | 47.03% | 45.83% | 43.59% | 41.25% | 36.14% | 30.31% | 27.93% | 30.05% | 42.98% | 57.52% | 70.34% | 72.82% | 70.81% | 64.02% | 59.44% | 56.03% | 53.4% | 51.74% | 50.37% | 50%
8 | 2040 | Summer | P, [MW] | 0 | 1 | -0.087278 | -0.083469 | -0.082881 | -0.05598 | -0.10193 | -0.46722 | -0.91309 | -0.40074 | -0.2824 | 0.49387 | 1.0334 | 0.81066 | 0.72056 | 0.51659 | 0.94221 | 0.92099 | 0.67281 | -0.44334 | -0.51365 | -0.66335 | -0.48925 | -0.12856 | -0.12636 | -0.11048
8 | 2040 | Summer | SoC, [MWh] | 0 | 1 | 3.3405 | 3.2478 | 3.1557 | 3.0935 | 2.9802 | 2.4611 | 1.4465 | 1.0013 | 0.6875 | 1.132 | 2.0621 | 2.7916 | 3.4402 | 3.9051 | 4.7531 | 5.582 | 6.1875 | 5.6949 | 5.1242 | 4.3871 | 3.8435 | 3.7007 | 3.5603 | 3.4375
8 | 2040 | Summer | SoC, [%] | 0 | 1 | 48.59% | 47.24% | 45.9% | 45% | 43.35% | 35.8% | 21.04% | 14.56% | 10% | 16.47% | 29.99% | 40.61% | 50.04% | 56.8% | 69.14% | 81.19% | 90% | 82.83% | 74.53% | 63.81% | 55.91% | 53.83% | 51.79% | 50%
5 | 2040 | Summer | P, [MW] | 0 | 2 | -0.059315 | -0.030158 | -0.029209 | -0.053314 | -0.063341 | -0.11213 | -0.16992 | -0.21231 | -0.51774 | -0.60202 | -0.56009 | 0.53432 | 1.4378 | 1.889 | 1.5692 | 0.53487 | -0.53666 | -0.73678 | -0.32222 | -0.29967 | -0.24711 | -0.13832 | -0.11459 | -0.026943
5 | 2040 | Summer | SoC, [MWh] | 0 | 2 | 3.3716 | 3.3381 | 3.3056 | 3.2464 | 3.176 | 3.0514 | 2.8626 | 2.6267 | 2.0514 | 1.3825 | 0.7602 | 1.2411 | 2.5351 | 4.2353 | 5.6476 | 6.129 | 5.5327 | 4.714 | 4.356 | 4.023 | 3.7485 | 3.5948 | 3.4674 | 3.4375
5 | 2040 | Summer | SoC, [%] | 0 | 2 | 49.04% | 48.55% | 48.08% | 47.22% | 46.2% | 44.38% | 41.64% | 38.21% | 29.84% | 20.11% | 11.06% | 18.05% | 36.87% | 61.6% | 82.15% | 89.15% | 80.48% | 68.57% | 63.36% | 58.52% | 54.52% | 52.29% | 50.44% | 50%
8 | 2040 | Summer | P, [MW] | 0 | 2 | -0.14435 | 0.2469 | -0.11925 | -0.12016 | -0.11441 | -0.3206 | -0.67677 | -0.61704 | -0.54108 | -0.02131 | 1.2043 | 0.99115 | 0.74467 | 1.101 | 0.57355 | 1.1404 | 0.35606 | -0.56426 | -0.54299 | -0.5872 | -0.47059 | -0.13783 | -0.20687 | 0.042907
8 | 2040 | Summer | SoC, [MWh] | 0 | 2 | 3.2771 | 3.4993 | 3.3668 | 3.2333 | 3.1062 | 2.75 | 1.998 | 1.3124 | 0.71118 | 0.6875 | 1.7714 | 2.6634 | 3.3336 | 4.3245 | 4.8407 | 5.867 | 6.1875 | 5.5605 | 4.9572 | 4.3048 | 3.7819 | 3.6288 | 3.3989 | 3.4375
8 | 2040 | Summer | SoC, [%] | 0 | 2 | 47.67% | 50.9% | 48.97% | 47.03% | 45.18% | 40% | 29.06% | 19.09% | 10.34% | 10% | 25.77% | 38.74% | 48.49% | 62.9% | 70.41% | 85.34% | 90% | 80.88% | 72.11% | 62.61% | 55.01% | 52.78% | 49.44% | 50%
5 | 2040 | Summer | P, [MW] | Expected | - | -0.058759 | -0.078043 | 0.062375 | 0.05494 | -0.044976 | -0.10447 | -0.18122 | -0.20884 | -0.41951 | -0.66067 | -0.16266 | 0.52004 | 1.2585 | 1.4787 | 1.1109 | 0.26425 | -0.48909 | -0.63523 | -0.18792 | -0.27995 | -0.13318 | -0.11885 | -0.07463 | -0.0044739
5 | 2040 | Summer | SoC, [MWh] | Expected | - | 3.3722 | 3.2855 | 3.3399 | 3.3867 | 3.3367 | 3.2206 | 3.0192 | 2.7872 | 2.3211 | 1.587 | 1.4063 | 1.8743 | 3.0069 | 4.3378 | 5.3376 | 5.5754 | 5.032 | 4.3262 | 4.1174 | 3.8063 | 3.6583 | 3.5263 | 3.4433 | 3.4375
5 | 2040 | Summer | SoC, [%] | Expected | - | 49.05% | 47.79% | 48.58% | 49.26% | 48.53% | 46.85% | 43.92% | 40.54% | 33.76% | 23.08% | 20.45% | 27.26% | 43.74% | 63.1% | 77.64% | 81.1% | 73.19% | 62.93% | 59.89% | 55.36% | 53.21% | 51.29% | 50.08% | 50%
8 | 2040 | Summer | P, [MW] | Expected | - | -0.15918 | -0.046061 | 0.19311 | -0.25034 | -0.21548 | -0.58451 | -0.95529 | -0.28768 | -0.088723 | 0.054819 | 1.2023 | 1.0615 | 0.64057 | 0.61987 | 1.1908 | 1.1786 | 0.15503 | -0.24266 | -0.28627 | -0.84286 | -0.65145 | -0.19376 | -0.17297 | -0.08386
8 | 2040 | Summer | SoC, [MWh] | Expected | - | 3.2606 | 3.202 | 3.3697 | 3.0916 | 2.8521 | 2.2027 | 1.1412 | 0.82159 | 0.71164 | 0.751 | 1.833 | 2.7884 | 3.3649 | 3.9228 | 4.9945 | 6.0552 | 6.1875 | 5.9179 | 5.5998 | 4.6633 | 3.9395 | 3.7242 | 3.532 | 3.4375
8 | 2040 | Summer | SoC, [%] | Expected | - | 47.43% | 46.57% | 49.01% | 44.97% | 41.49% | 32.04% | 16.6% | 11.95% | 10.35% | 10.92% | 26.66% | 40.56% | 48.94% | 57.06% | 72.65% | 88.08% | 90% | 86.08% | 81.45% | 67.83% | 57.3% | 54.17% | 51.37% | 50%
5 | 2040 | Winter | P, [MW] | 0 | 0 | -0.042709 | -0.019244 | -0.038049 | 0.071925 | 0.097584 | -0.044855 | -0.13825 | -0.090183 | -0.077176 | -0.079659 | -0.034402 | 0.076795 | 0.36549 | 0.44136 | 0.20855 | -0.0091204 | -0.057497 | -0.070112 | -0.066179 | -0.10031 | -0.079261 | -0.053524 | -0.043839 | 0.027725
5 | 2040 | Winter | SoC, [MWh] | 0 | 0 | 3.39 | 3.3687 | 3.3264 | 3.3911 | 3.4789 | 3.4291 | 3.2755 | 3.1753 | 3.0895 | 3.001 | 2.9628 | 3.0319 | 3.3608 | 3.758 | 3.9457 | 3.9356 | 3.8717 | 3.7938 | 3.7203 | 3.6088 | 3.5207 | 3.4613 | 3.4126 | 3.4375
5 | 2040 | Winter | SoC, [%] | 0 | 0 | 49.31% | 49% | 48.38% | 49.33% | 50.6% | 49.88% | 47.64% | 46.19% | 44.94% | 43.65% | 43.09% | 44.1% | 48.88% | 54.66% | 57.39% | 57.25% | 56.32% | 55.18% | 54.11% | 52.49% | 51.21% | 50.35% | 49.64% | 50%
8 | 2040 | Winter | P, [MW] | 0 | 0 | -0.07728 | -0.12549 | -0.18399 | -0.21992 | -0.45847 | -1.0224 | -0.38742 | 0.0070756 | 0.97197 | 2.1141 | -2.4997 | 1.8651 | 0.95379 | 0.84588 | 0.98118 | 1.4652 | -0.93573 | 1.1552 | 0.0070751 | -0.13485 | -1.2732 | -0.47008 | -0.3696 | -0.2273
8 | 2040 | Winter | SoC, [MWh] | 0 | 0 | 3.3516 | 3.2122 | 3.0078 | 2.7634 | 2.254 | 1.118 | 0.6875 | 0.6875 | 1.5623 | 3.465 | 0.6875 | 2.3661 | 3.2245 | 3.9858 | 4.8688 | 6.1875 | 5.1478 | 6.1875 | 6.1875 | 6.0377 | 4.623 | 4.1007 | 3.6901 | 3.4375
8 | 2040 | Winter | SoC, [%] | 0 | 0 | 48.75% | 46.72% | 43.75% | 40.2% | 32.79% | 16.26% | 10% | 10% | 22.72% | 50.4% | 10% | 34.42% | 46.9% | 57.97% | 70.82% | 90% | 74.88% | 90% | 90% | 87.82% | 67.24% | 59.65% | 53.67% | 50%
5 | 2040 | Winter | P, [MW] | 0 | 1 | -0.036998 | -0.023665 | 0.0016327 | 0.022627 | -0.034462 | -0.08419 | -0.12164 | -0.080951 | -0.085929 | -0.10644 | -0.10023 | 0.041544 | 0.5588 | 0.80348 | 0.32112 | -0.062294 | -0.21867 | -0.093186 | -0.081898 | -0.086957 | -0.087022 | -0.042545 | -0.036561 | -0.033105
5 | 2040 | Winter | SoC, [MWh] | 0 | 1 | 3.3964 | 3.3701 | 3.3715 | 3.3918 | 3.3536 | 3.26 | 3.1248 | 3.0349 | 2.9394 | 2.8212 | 2.7098 | 2.7472 | 3.2501 | 3.9732 | 4.2622 | 4.193 | 3.95 | 3.8465 | 3.7555 | 3.6589 | 3.5622 | 3.5149 | 3.4743 | 3.4375
5 | 2040 | Winter | SoC, [%] | 0 | 1 | 49.4% | 49.02% | 49.04% | 49.34% | 48.78% | 47.42% | 45.45% | 44.14% | 42.76% | 41.03% | 39.42% | 39.96% | 47.27% | 57.79% | 62% | 60.99% | 57.46% | 55.95% | 54.63% | 53.22% | 51.81% | 51.13% | 50.54% | 50%
8 | 2040 | Winter | P, [MW] | 0 | 1 | -0.11356 | -0.11601 | -0.18202 | -0.30823 | -0.69554 | -0.93504 | -0.12461 | 0.28935 | 0.15555 | 0.84191 | 0.91757 | 0.16278 | 0.39831 | 0.42387 | 0.49294 | 0.61992 | 0.92232 | 0.66323 | 0.22336 | -0.42691 | -0.99914 | -0.47536 | -0.36467 | -0.20891
8 | 2040 | Winter | SoC, [MWh] | 0 | 1 | 3.3113 | 3.1824 | 2.9802 | 2.6377 | 1.8649 | 0.82595 | 0.6875 | 0.94792 | 1.0879 | 1.8456 | 2.6714 | 2.8179 | 3.1764 | 3.5579 | 4.0016 | 4.5595 | 5.3896 | 5.9865 | 6.1875 | 5.7132 | 4.603 | 4.0748 | 3.6696 | 3.4375
8 | 2040 | Winter | SoC, [%] | 0 | 1 | 48.16% | 46.29% | 43.35% | 38.37% | 27.13% | 12.01% | 10% | 13.79% | 15.82% | 26.85% | 38.86% | 40.99% | 46.2% | 51.75% | 58.2% | 66.32% | 78.39% | 87.08% | 90% | 83.1% | 66.95% | 59.27% | 53.38% | 50%
5 | 2040 | Winter | P, [MW] | 0 | 2 | -0.036027 | -0.030647 | -0.010321 | -0.031691 | -0.040214 | -0.069428 | -0.081315 | -0.068621 | -0.13679 | -0.14672 | -0.11505 | 0.042616 | 0.56757 | 0.84899 | 0.4767 | 0.052551 | -0.13801 | -0.18832 | -0.11709 | -0.12658 | -0.11924 | -0.073808 | -0.057231 | -0.023468
5 | 2040 | Winter | SoC, [MWh] | 0 | 2 | 3.3975 | 3.3634 | 3.3519 | 3.3167 | 3.272 | 3.1949 | 3.1045 | 3.0283 | 2.8763 | 2.7133 | 2.5854 | 2.6238 | 3.1346 | 3.8987 | 4.3277 | 4.375 | 4.2217 | 4.0124 | 3.8823 | 3.7417 | 3.6092 | 3.5272 | 3.4636 | 3.4375
5 | 2040 | Winter | SoC, [%] | 0 | 2 | 49.42% | 48.92% | 48.76% | 48.24% | 47.59% | 46.47% | 45.16% | 44.05% | 41.84% | 39.47% | 37.61% | 38.16% | 45.59% | 56.71% | 62.95% | 63.64% | 61.41% | 58.36% | 56.47% | 54.42% | 52.5% | 51.3% | 50.38% | 50%
8 | 2040 | Winter | P, [MW] | 0 | 2 | -0.071907 | -0.052607 | -0.06151 | -0.14936 | -0.21999 | -0.50046 | -1.128 | -0.13615 | -0.15496 | 0.73774 | 0.9737 | 0.72588 | 0.63928 | 0.59364 | 0.60564 | 0.83342 | 1.0018 | -0.070956 | -0.17851 | -0.98719 | -0.76155 | -0.16595 | -0.18051 | -0.13032
8 | 2040 | Winter | SoC, [MWh] | 0 | 2 | 3.3576 | 3.2991 | 3.2308 | 3.0648 | 2.8204 | 2.2643 | 1.011 | 0.85968 | 0.6875 | 1.3515 | 2.2278 | 2.8811 | 3.4564 | 3.9907 | 4.5358 | 5.2859 | 6.1875 | 6.1087 | 5.9103 | 4.8134 | 3.9673 | 3.7829 | 3.5823 | 3.4375
8 | 2040 | Winter | SoC, [%] | 0 | 2 | 48.84% | 47.99% | 46.99% | 44.58% | 41.02% | 32.94% | 14.7% | 12.5% | 10% | 19.66% | 32.4% | 41.91% | 50.28% | 58.05% | 65.98% | 76.89% | 90% | 88.85% | 85.97% | 70.01% | 57.71% | 55.02% | 52.11% | 50%
5 | 2040 | Winter | P, [MW] | Expected | - | -0.040939 | -0.021505 | -0.028419 | 0.05008 | 0.059035 | -0.053985 | -0.12774 | -0.085784 | -0.086943 | -0.093064 | -0.055326 | 0.066877 | 0.42197 | 0.55132 | 0.26294 | -0.0079064 | -0.092023 | -0.090296 | -0.075698 | -0.10215 | -0.08608 | -0.054853 | -0.044713 | 0.011722
5 | 2040 | Winter | SoC, [MWh] | Expected | - | 3.392 | 3.3681 | 3.3365 | 3.3806 | 3.4315 | 3.3715 | 3.2295 | 3.1342 | 3.0376 | 2.9342 | 2.8727 | 2.9329 | 3.3127 | 3.8089 | 4.0455 | 4.0351 | 3.9329 | 3.8326 | 3.7485 | 3.6349 | 3.5393 | 3.4783 | 3.4287 | 3.4375
5 | 2040 | Winter | SoC, [%] | Expected | - | 49.34% | 48.99% | 48.53% | 49.17% | 49.91% | 49.04% | 46.98% | 45.59% | 44.18% | 42.68% | 41.79% | 42.66% | 48.18% | 55.4% | 58.84% | 58.69% | 57.21% | 55.75% | 54.52% | 52.87% | 51.48% | 50.59% | 49.87% | 50%
8 | 2040 | Winter | P, [MW] | Expected | - | -0.081695 | -0.11372 | -0.16621 | -0.22246 | -0.45827 | -0.93537 | -0.45568 | 0.02694 | 0.69435 | 1.7358 | -1.5153 | 1.4592 | 0.82951 | 0.74956 | 0.85778 | 1.2542 | -0.3935 | 0.90977 | 0.011461 | -0.29834 | -1.1609 | -0.42739 | -0.34189 | -0.21082
8 | 2040 | Winter | SoC, [MWh] | Expected | - | 3.3467 | 3.2204 | 3.0357 | 2.7885 | 2.2793 | 1.24 | 0.73371 | 0.7493 | 1.3695 | 2.9317 | 1.191 | 2.5042 | 3.2508 | 3.9254 | 4.6974 | 5.8261 | 5.3309 | 6.1475 | 6.1479 | 5.8164 | 4.5265 | 4.0516 | 3.6717 | 3.4375
8 | 2040 | Winter | SoC, [%] | Expected | - | 48.68% | 46.84% | 44.16% | 40.56% | 33.15% | 18.04% | 10.67% | 10.9% | 19.92% | 42.64% | 17.32% | 36.42% | 47.28% | 57.1% | 68.33% | 84.74% | 77.54% | 89.42% | 89.42% | 84.6% | 65.84% | 58.93% | 53.41% | 50%
5 | 2050 | Summer | P, [MW] | 0 | 0 | -1.0789 | 0.011328 | -1.3387 | -1.8115 | -1.9624 | -1.4452 | -1.8861 | -1.3534 | -1.4319 | -0.6954 | 3.6854 | 5.2439 | 6.3526 | 6.6514 | 6.0192 | 4.7243 | 3.0214 | -1.4759 | -1.5955 | -3.8372 | -4.8896 | -2.428 | -1.1605 | -0.53454
5 | 2050 | Summer | SoC, [MWh] | 0 | 0 | 28.8012 | 28.8114 | 27.3239 | 25.3111 | 23.1307 | 21.5249 | 19.4293 | 17.9255 | 16.3345 | 15.5618 | 18.8787 | 23.5982 | 29.3156 | 35.3018 | 40.7191 | 44.971 | 47.6903 | 46.0504 | 44.2776 | 40.014 | 34.5811 | 31.8834 | 30.5939 | 30
5 | 2050 | Summer | SoC, [%] | 0 | 0 | 48% | 48.02% | 45.54% | 42.19% | 38.55% | 35.87% | 32.38% | 29.88% | 27.22% | 25.94% | 31.46% | 39.33% | 48.86% | 58.84% | 67.87% | 74.95% | 79.48% | 76.75% | 73.8% | 66.69% | 57.64% | 53.14% | 50.99% | 50%
8 | 2050 | Summer | P, [MW] | 0 | 0 | -2.7059 | -2.6345 | -0.027475 | -2.6153 | -2.9424 | -4.9321 | -5.7397 | 2.936 | 5.3388 | 4.8462 | 4.7119 | 4.2264 | 3.8545 | 4.3093 | 6.2677 | 5.4133 | 5.8884 | 5.5407 | 0.0073422 | -4.6005 | -5.1012 | -3.7927 | -3.9721 | -4.1335
8 | 2050 | Summer | SoC, [MWh] | 0 | 0 | 26.9934 | 24.0662 | 24.0329 | 21.127 | 17.8577 | 12.3775 | 6 | 8.6424 | 13.4473 | 17.8089 | 22.0497 | 25.8534 | 29.3225 | 33.2008 | 38.8418 | 43.7138 | 49.0134 | 54 | 54 | 48.8883 | 43.2203 | 39.0062 | 34.5928 | 30
8 | 2050 | Summer | SoC, [%] | 0 | 0 | 44.99% | 40.11% | 40.05% | 35.21% | 29.76% | 20.63% | 10% | 14.4% | 22.41% | 29.68% | 36.75% | 43.09% | 48.87% | 55.33% | 64.74% | 72.86% | 81.69% | 90% | 90% | 81.48% | 72.03% | 65.01% | 57.65% | 50%
5 | 2050 | Summer | P, [MW] | 0 | 1 | -0.43962 | -0.3283 | -0.37703 | -0.60844 | -1.0124 | -1.9124 | -2.2626 | -1.5395 | -2.1915 | -1.3705 | 2.6123 | 4.2608 | 5.6912 | 5.9331 | 5.6718 | 4.3954 | 2.7783 | -1.5533 | -2.3243 | -3.4865 | -2.8386 | -1.5258 | -1.1621 | -0.45481
5 | 2050 | Summer | SoC, [MWh] | 0 | 1 | 29.5115 | 29.1468 | 28.7278 | 28.0518 | 26.9269 | 24.802 | 22.288 | 20.5775 | 18.1425 | 16.6197 | 18.9707 | 22.8054 | 27.9275 | 33.2673 | 38.3719 | 42.3278 | 44.8283 | 43.1024 | 40.5198 | 36.646 | 33.492 | 31.7966 | 30.5053 | 30
5 | 2050 | Summer | SoC, [%] | 0 | 1 | 49.19% | 48.58% | 47.88% | 46.75% | 44.88% | 41.34% | 37.15% | 34.3% | 30.24% | 27.7% | 31.62% | 38.01% | 46.55% | 55.45% | 63.95% | 70.55% | 74.71% | 71.84% | 67.53% | 61.08% | 55.82% | 52.99% | 50.84% | 50%
8 | 2050 | Summer | P, [MW] | 0 | 1 | -3.7592 | -3.5657 | -3.3353 | -2.6981 | -2.3503 | -2.5253 | -3.366 | 1.9427 | 4.3659 | 3.5378 | 4.6287 | 6.2535 | 5.4605 | 5.2284 | 6.8086 | 5.5288 | 4.6528 | 4.1525 | 0.77305 | -3.9936 | -5.3345 | -4.718 | -3.8852 | -3.6686
8 | 2050 | Summer | SoC, [MWh] | 0 | 1 | 25.8231 | 21.8612 | 18.1554 | 15.1575 | 12.546 | 9.74 | 6 | 7.7484 | 11.6778 | 14.8618 | 19.0276 | 24.6558 | 29.5702 | 34.2758 | 40.4035 | 45.3794 | 49.567 | 53.3043 | 54 | 49.5626 | 43.6354 | 38.3931 | 34.0762 | 30
8 | 2050 | Summer | SoC, [%] | 0 | 1 | 43.04% | 36.44% | 30.26% | 25.26% | 20.91% | 16.23% | 10% | 12.91% | 19.46% | 24.77% | 31.71% | 41.09% | 49.28% | 57.13% | 67.34% | 75.63% | 82.61% | 88.84% | 90% | 82.6% | 72.73% | 63.99% | 56.79% | 50%
5 | 2050 | Summer | P, [MW] | 0 | 2 | -0.783 | -1.0325 | -1.2454 | -2.0083 | -2.0442 | -2.3992 | -2.2508 | 1.9905 | -1.7814 | -0.79094 | 2.6681 | 4.8364 | 6.3646 | 7.0289 | 6.5351 | 5.0831 | 3.1357 | -1.0318 | -1.6505 | -3.1819 | -4.0887 | -3.0187 | -2.0844 | -1.0986
5 | 2050 | Summer | SoC, [MWh] | 0 | 2 | 29.13 | 27.9828 | 26.599 | 24.3675 | 22.0962 | 19.4305 | 16.9296 | 18.721 | 16.7417 | 15.8629 | 18.2641 | 22.6169 | 28.345 | 34.671 | 40.5526 | 45.1274 | 47.9495 | 46.8031 | 44.9692 | 41.4337 | 36.8907 | 33.5366 | 31.2207 | 30
5 | 2050 | Summer | SoC, [%] | 0 | 2 | 48.55% | 46.64% | 44.33% | 40.61% | 36.83% | 32.38% | 28.22% | 31.2% | 27.9% | 26.44% | 30.44% | 37.69% | 47.24% | 57.78% | 67.59% | 75.21% | 79.92% | 78.01% | 74.95% | 69.06% | 61.48% | 55.89% | 52.03% | 50%
8 | 2050 | Summer | P, [MW] | 0 | 2 | -2.8267 | -0.23471 | -2.7001 | -2.6844 | -2.6523 | -4.2099 | -6.292 | 1.0026 | 3.5754 | 4.638 | 4.175 | 6.1689 | 7.1921 | 8.1515 | 6.2973 | 5.7192 | 6.4133 | -4.7141 | 1.4701 | -4.2746 | -5.4141 | -3.443 | -3.1161 | -1.8289
8 | 2050 | Summer | SoC, [MWh] | 0 | 2 | 26.8592 | 26.5985 | 23.5984 | 20.6157 | 17.6688 | 12.9911 | 6 | 6.9023 | 10.1202 | 14.2944 | 18.0519 | 23.6039 | 30.0768 | 37.4131 | 43.0807 | 48.2281 | 54 | 48.7621 | 50.0852 | 45.3356 | 39.32 | 35.4944 | 32.0321 | 30
8 | 2050 | Summer | SoC, [%] | 0 | 2 | 44.77% | 44.33% | 39.33% | 34.36% | 29.45% | 21.65% | 10% | 11.5% | 16.87% | 23.82% | 30.09% | 39.34% | 50.13% | 62.36% | 71.8% | 80.38% | 90% | 81.27% | 83.48% | 75.56% | 65.53% | 59.16% | 53.39% | 50%
5 | 2050 | Summer | P, [MW] | Expected | - | -0.94533 | -0.18631 | -1.188 | -1.6678 | -1.8383 | -1.6482 | -1.992 | -0.90229 | -1.5903 | -0.80549 | 3.3868 | 5.0452 | 6.2598 | 6.6027 | 6.0433 | 4.7286 | 3.003 | -1.4235 | -1.7075 | -3.6935 | -4.4822 | -2.3835 | -1.2927 | -0.60374
5 | 2050 | Summer | SoC, [MWh] | Expected | - | 28.9496 | 28.7409 | 27.4209 | 25.5678 | 23.5252 | 21.6939 | 19.4806 | 18.418 | 16.651 | 15.756 | 18.8041 | 23.3448 | 28.9786 | 34.9211 | 40.36 | 44.6158 | 47.3185 | 45.7368 | 43.8396 | 39.7357 | 34.7555 | 32.1071 | 30.6708 | 30
5 | 2050 | Summer | SoC, [%] | Expected | - | 48.25% | 47.9% | 45.7% | 42.61% | 39.21% | 36.16% | 32.47% | 30.7% | 27.75% | 26.26% | 31.34% | 38.91% | 48.3% | 58.2% | 67.27% | 74.36% | 78.86% | 76.23% | 73.07% | 66.23% | 57.93% | 53.51% | 51.12% | 50%
8 | 2050 | Summer | P, [MW] | Expected | - | -2.8736 | -2.4247 | -0.88182 | -2.637 | -2.8164 | -4.4851 | -5.4795 | 2.5179 | 4.9479 | 4.6296 | 4.6233 | 4.7935 | 4.5607 | 4.9895 | 6.3492 | 5.4735 | 5.7869 | 3.8774 | 0.3257 | -4.4673 | -5.1792 | -3.8749 | -3.8374 | -3.7378
8 | 2050 | Summer | SoC, [MWh] | Expected | - | 26.8071 | 24.1129 | 23.1312 | 20.2012 | 17.0719 | 12.0884 | 6 | 8.2661 | 12.7192 | 16.8858 | 21.0468 | 25.361 | 29.4656 | 33.9562 | 39.6705 | 44.5966 | 49.8048 | 53.1523 | 53.4407 | 48.4771 | 42.7224 | 38.4169 | 34.1532 | 30
8 | 2050 | Summer | SoC, [%] | Expected | - | 44.68% | 40.19% | 38.55% | 33.67% | 28.45% | 20.15% | 10% | 13.78% | 21.2% | 28.14% | 35.08% | 42.27% | 49.11% | 56.59% | 66.12% | 74.33% | 83.01% | 88.59% | 89.07% | 80.8% | 71.2% | 64.03% | 56.92% | 50%
5 | 2050 | Winter | P, [MW] | 0 | 0 | -0.56425 | -0.50367 | -0.50622 | -0.54824 | -0.86563 | -1.3336 | -2.0226 | -1.8466 | -1.4036 | -1.2701 | 2.792 | 4.2717 | 5.3953 | 5.6323 | 5.1229 | 3.8038 | -0.10131 | -1.4216 | -2.0768 | -2.2143 | -2.0793 | -1.2821 | -1.1862 | -0.6585
5 | 2050 | Winter | SoC, [MWh] | 0 | 0 | 29.3731 | 28.8134 | 28.251 | 27.6418 | 26.68 | 25.1982 | 22.9509 | 20.8991 | 19.3396 | 17.9284 | 20.4411 | 24.2857 | 29.1415 | 34.2105 | 38.8211 | 42.2446 | 42.132 | 40.5525 | 38.2449 | 35.7845 | 33.4742 | 32.0497 | 30.7317 | 30
5 | 2050 | Winter | SoC, [%] | 0 | 0 | 48.96% | 48.02% | 47.08% | 46.07% | 44.47% | 42% | 38.25% | 34.83% | 32.23% | 29.88% | 34.07% | 40.48% | 48.57% | 57.02% | 64.7% | 70.41% | 70.22% | 67.59% | 63.74% | 59.64% | 55.79% | 53.42% | 51.22% | 50%
8 | 2050 | Winter | P, [MW] | 0 | 0 | -2.1915 | -2.2269 | -2.2309 | -2.2698 | -2.7275 | -3.5245 | -3.5703 | -2.8585 | 5.2505 | 7.9533 | 5.6248 | 4.561 | 3.5808 | 3.0642 | 4.618 | 6.0329 | 7.1608 | 5.4871 | -3.3484 | -2.605 | -3.4212 | -3.8644 | -4.1122 | -4.2488
8 | 2050 | Winter | SoC, [MWh] | 0 | 0 | 27.565 | 25.0906 | 22.6118 | 20.0897 | 17.0592 | 13.1431 | 9.1761 | 6 | 10.7255 | 17.8834 | 22.9458 | 27.0506 | 30.2733 | 33.0311 | 37.1873 | 42.6169 | 49.0616 | 54 | 50.2796 | 47.3852 | 43.5838 | 39.2901 | 34.7209 | 30
8 | 2050 | Winter | SoC, [%] | 0 | 0 | 45.94% | 41.82% | 37.69% | 33.48% | 28.43% | 21.91% | 15.29% | 10% | 17.88% | 29.81% | 38.24% | 45.08% | 50.46% | 55.05% | 61.98% | 71.03% | 81.77% | 90% | 83.8% | 78.98% | 72.64% | 65.48% | 57.87% | 50%
5 | 2050 | Winter | P, [MW] | 0 | 1 | -0.42306 | -0.28003 | -0.29473 | -0.35832 | -0.75406 | -1.5563 | -2.3662 | -2.1576 | -1.6575 | -1.7371 | 2.8035 | 4.3392 | 5.9045 | 6.3199 | 5.5415 | 3.6557 | -0.6643 | -1.8464 | -2.5167 | -2.4573 | -1.8579 | -0.9209 | -0.71367 | -0.57505
5 | 2050 | Winter | SoC, [MWh] | 0 | 1 | 29.5299 | 29.2188 | 28.8913 | 28.4932 | 27.6553 | 25.9261 | 23.297 | 20.8997 | 19.058 | 17.1279 | 19.651 | 23.5563 | 28.8703 | 34.5583 | 39.5456 | 42.8358 | 42.0977 | 40.0461 | 37.2498 | 34.5195 | 32.4551 | 31.4319 | 30.6389 | 30
5 | 2050 | Winter | SoC, [%] | 0 | 1 | 49.22% | 48.7% | 48.15% | 47.49% | 46.09% | 43.21% | 38.83% | 34.83% | 31.76% | 28.55% | 32.75% | 39.26% | 48.12% | 57.6% | 65.91% | 71.39% | 70.16% | 66.74% | 62.08% | 57.53% | 54.09% | 52.39% | 51.06% | 50%
8 | 2050 | Winter | P, [MW] | 0 | 1 | -2.1407 | -2.1674 | -2.4037 | -2.5421 | -3.766 | -4.6487 | -3.9315 | 3.185 | 5.0671 | 6.9573 | 4.8428 | 3.3895 | 2.6989 | 2.6859 | 3.446 | 4.9122 | 6.9858 | 6.3136 | 2.8493 | -3.0704 | -3.7811 | -4.6647 | -5.1898 | -4.8939
8 | 2050 | Winter | SoC, [MWh] | 0 | 1 | 27.6214 | 25.2132 | 22.5425 | 19.7179 | 15.5335 | 10.3683 | 6 | 8.8665 | 13.4269 | 19.6884 | 24.0469 | 27.0975 | 29.5265 | 31.9438 | 35.0452 | 39.4662 | 45.7534 | 51.4356 | 54 | 50.5885 | 46.3872 | 41.2042 | 35.4377 | 30
8 | 2050 | Winter | SoC, [%] | 0 | 1 | 46.04% | 42.02% | 37.57% | 32.86% | 25.89% | 17.28% | 10% | 14.78% | 22.38% | 32.81% | 40.08% | 45.16% | 49.21% | 53.24% | 58.41% | 65.78% | 76.26% | 85.73% | 90% | 84.31% | 77.31% | 68.67% | 59.06% | 50%
5 | 2050 | Winter | P, [MW] | 0 | 2 | -0.54052 | -0.50019 | -0.4628 | -0.6072 | -0.88551 | -1.5294 | -2.2318 | -2.1573 | -1.5662 | -1.3332 | 2.9304 | 4.442 | 5.8932 | 6.373 | 5.8398 | 4.664 | -0.051373 | -1.8062 | -2.6705 | -2.996 | -2.1909 | -1.3138 | -0.9701 | -0.6023
5 | 2050 | Winter | SoC, [MWh] | 0 | 2 | 29.3994 | 28.8437 | 28.3294 | 27.6548 | 26.6709 | 24.9715 | 22.4917 | 20.0947 | 18.3545 | 16.8731 | 19.5105 | 23.5083 | 28.8122 | 34.5479 | 39.8038 | 44.0014 | 43.9443 | 41.9374 | 38.9701 | 35.6413 | 33.2069 | 31.7471 | 30.6692 | 30
5 | 2050 | Winter | SoC, [%] | 0 | 2 | 49% | 48.07% | 47.22% | 46.09% | 44.45% | 41.62% | 37.49% | 33.49% | 30.59% | 28.12% | 32.52% | 39.18% | 48.02% | 57.58% | 66.34% | 73.34% | 73.24% | 69.9% | 64.95% | 59.4% | 55.34% | 52.91% | 51.12% | 50%
8 | 2050 | Winter | P, [MW] | 0 | 2 | -2.6177 | -2.4529 | -2.4383 | -2.6881 | -2.7739 | -3.6134 | -5.0157 | 2.1322 | 4.1733 | 5.8786 | 5.3305 | 4.6139 | 3.9907 | 3.9132 | 4.6141 | 5.7543 | 6.1377 | 4.9846 | 1.8103 | -3.8246 | -4.3492 | -4.2232 | -4.6485 | -4.5546
8 | 2050 | Winter | SoC, [MWh] | 0 | 2 | 27.0914 | 24.366 | 21.6568 | 18.67 | 15.5879 | 11.573 | 6 | 7.919 | 11.675 | 16.9657 | 21.7631 | 25.9156 | 29.5072 | 33.0291 | 37.1818 | 42.3607 | 47.8846 | 52.3707 | 54 | 49.7505 | 44.9181 | 40.2256 | 35.0606 | 30
8 | 2050 | Winter | SoC, [%] | 0 | 2 | 45.15% | 40.61% | 36.09% | 31.12% | 25.98% | 19.29% | 10% | 13.2% | 19.46% | 28.28% | 36.27% | 43.19% | 49.18% | 55.05% | 61.97% | 70.6% | 79.81% | 87.28% | 90% | 82.92% | 74.86% | 67.04% | 58.43% | 50%
5 | 2050 | Winter | P, [MW] | Expected | - | -0.54069 | -0.47123 | -0.4698 | -0.52953 | -0.85253 | -1.3934 | -2.1015 | -1.9354 | -1.4631 | -1.3458 | 2.8134 | 4.3057 | 5.5392 | 5.8363 | 5.2851 | 3.9055 | -0.1746 | -1.5372 | -2.2245 | -2.3607 | -2.0636 | -1.235 | -1.0878 | -0.63855
5 | 2050 | Winter | SoC, [MWh] | Expected | - | 29.3992 | 28.8756 | 28.3536 | 27.7653 | 26.818 | 25.2698 | 22.9347 | 20.7843 | 19.1586 | 17.6633 | 20.1953 | 24.0704 | 29.0557 | 34.3084 | 39.065 | 42.58 | 42.386 | 40.678 | 38.2063 | 35.5833 | 33.2904 | 31.9182 | 30.7095 | 30
5 | 2050 | Winter | SoC, [%] | Expected | - | 49% | 48.13% | 47.26% | 46.28% | 44.7% | 42.12% | 38.22% | 34.64% | 31.93% | 29.44% | 33.66% | 40.12% | 48.43% | 57.18% | 65.11% | 70.97% | 70.64% | 67.8% | 63.68% | 59.31% | 55.48% | 53.2% | 51.18% | 50%
8 | 2050 | Winter | P, [MW] | Expected | - | -2.2451 | -2.2507 | -2.2852 | -2.3685 | -2.8825 | -3.6978 | -3.8284 | -1.2822 | 5.0704 | 7.5146 | 5.4711 | 4.4012 | 3.5134 | 3.1315 | 4.45 | 5.833 | 6.9896 | 5.5334 | -1.726 | -2.8457 | -3.6052 | -4.03 | -4.3428 | -4.3847
8 | 2050 | Winter | SoC, [MWh] | Expected | - | 27.5054 | 25.0046 | 22.4654 | 19.8338 | 16.631 | 12.5224 | 8.2686 | 6.6836 | 11.247 | 18.0102 | 22.9341 | 26.8952 | 30.0572 | 32.8755 | 36.8805 | 42.1302 | 48.4209 | 53.4009 | 51.3426 | 48.1807 | 44.1749 | 39.6972 | 34.8718 | 30
8 | 2050 | Winter | SoC, [%] | Expected | - | 45.84% | 41.67% | 37.44% | 33.06% | 27.72% | 20.87% | 13.78% | 11.14% | 18.75% | 30.02% | 38.22% | 44.83% | 50.1% | 54.79% | 61.47% | 70.22% | 80.7% | 89% | 85.57% | 80.3% | 73.62% | 66.16% | 58.12% | 50%

## Sheet4
Node ID | Year | Day | Quantity | Market Scenario | Operation Scenario | 0 | 1 | 2 | 3 | 4 | 5 | 6 | 7 | 8 | 9 | 10 | 11 | 12 | 13 | 14 | 15 | 16 | 17 | 18 | 19 | 20 | 21 | 22 | 23
5 | 2030 | Summer | P, [MW] | 0 | 0 | -0.003729 | -0.0063172 | 0.009486 | -0.0036792 | -0.0047432 | -0.0030426 | -0.0042057 | -0.0031921 | -0.0037386 | -0.0022684 | -0.0026728 | 0.0064772 | 0.027395 | 0.049464 | 0.014501 | 0.0005902 | -0.0009286 | -0.0035422 | 0.0022145 | -0.010601 | -0.011241 | -0.0094318 | -0.0057854 | -0.0012331
8 | 2030 | Summer | P, [MW] | 0 | 0 | -0.021478 | -0.017429 | -0.002857 | -0.044856 | -0.040094 | -0.070687 | -0.047793 | -0.063737 | -0.027877 | 0.074641 | 0.10089 | 0.1249 | 0.099667 | 0.10084 | 0.20402 | 0.071055 | 0.066708 | -0.055136 | -0.036901 | -0.057104 | -0.095981 | -0.03929 | -0.029406 | -0.023595
5 | 2030 | Summer | P, [MW] | 0 | 1 | -0.0023685 | -0.0002807 | -0.0013062 | -0.0011464 | -0.00058687 | -0.0031199 | -0.0028481 | -0.00045107 | 0.002384 | -0.012007 | -0.0029975 | -0.023221 | 0.040358 | 0.035929 | 0.041584 | 0.025308 | -0.022027 | -0.013995 | 0.0033599 | -0.0072712 | -0.0066072 | -0.0036974 | -0.0040582 | -0.00042943
8 | 2030 | Summer | P, [MW] | 0 | 1 | -0.0097994 | -0.0098015 | -0.010824 | -0.011512 | -0.014572 | -0.022972 | -0.030088 | -0.0113 | 0.024311 | -0.001972 | 0.027462 | 0.043522 | 0.055272 | 0.040169 | 0.053858 | 0.027863 | 0.019173 | 0.0037734 | -0.016041 | -0.028632 | -0.024653 | -0.016667 | -0.013346 | -0.011231
5 | 2030 | Summer | P, [MW] | 0 | 2 | -0.0065682 | 0.0066856 | -0.0068544 | 0.000476 | -0.0028767 | -0.0041856 | -0.0045014 | 0.002138 | -0.015373 | -0.019038 | 0.0073551 | 0.0134 | 0.030758 | 0.032897 | 0.034775 | 0.025897 | 0.023339 | -0.027987 | -0.016408 | -0.0057356 | -0.01144 | -0.0044215 | -0.0096664 | 0.00088004
8 | 2030 | Summer | P, [MW] | 0 | 2 | -0.021774 | 0.040096 | -0.019214 | -0.016108 | -0.01666 | -0.022542 | -0.035162 | 0.006818 | 0.02092 | -0.017888 | 0.032536 | 0.033349 | 0.036386 | 0.057577 | 0.030743 | 0.033916 | -0.0026059 | -0.0069504 | 0.029851 | -0.029865 | -0.031883 | -0.023724 | -0.026092 | 0.019238
5 | 2030 | Winter | P, [MW] | 0 | 0 | -0.0076893 | 0.011221 | -0.0084413 | 0.010663 | -0.010063 | 0.00933 | -0.033658 | -0.053021 | 0.057003 | 0.038074 | 0.016181 | -0.022652 | 0.021075 | 0.015627 | 0.014667 | 0.022931 | 0.0017343 | 0.067204 | -0.037448 | -0.026472 | -0.023242 | -0.014031 | -0.0067227 | 0.015124
8 | 2030 | Winter | P, [MW] | 0 | 0 | -0.018086 | -0.019719 | -0.035324 | -0.030703 | -0.043985 | -0.043458 | -0.055197 | -0.090994 | 0.0053151 | 0.83333 | -0.675 | 0.2946 | 0.53873 | -0.675 | 0.83333 | -0.675 | 0.83333 | 0.0053153 | -0.10679 | -0.036783 | -0.092995 | -0.040722 | -0.034449 | -0.02574
5 | 2030 | Winter | P, [MW] | 0 | 1 | -0.0087686 | 0.010692 | -0.0078692 | 0.0096104 | 0.0071412 | -0.014166 | -0.015291 | 0.0049971 | -0.012744 | 0.027316 | -0.014332 | -0.014569 | 0.034512 | 0.037799 | 0.029066 | -0.015539 | -0.017664 | 0.026017 | 0.0017193 | -0.0142 | -0.015456 | -0.0042676 | 0.0089464 | -0.0050509
8 | 2030 | Winter | P, [MW] | 0 | 1 | -0.010592 | -0.0090295 | -0.015938 | -0.018212 | -0.022355 | -0.034744 | -0.055957 | -0.11486 | -0.055754 | 0.32649 | 0.2882 | 0.21864 | -0.34328 | -0.33172 | 0.2149 | 0.16959 | 0.23225 | 0.21659 | -0.11763 | -0.083476 | -0.050801 | -0.036395 | -0.027221 | -0.021955
5 | 2030 | Winter | P, [MW] | 0 | 2 | -0.0073324 | 0.0017268 | 0.0072926 | -0.008577 | 0.0072543 | -0.0093208 | -0.013932 | 0.01415 | -0.024028 | 0.028535 | -0.0098052 | -0.010085 | 0.024753 | 0.033301 | 0.025884 | 0.022448 | -0.011083 | 0.0031525 | -0.0082394 | -0.014608 | -0.012688 | -0.0058313 | -0.0094601 | 0.010914
8 | 2030 | Winter | P, [MW] | 0 | 2 | -0.0096068 | -0.0047103 | -0.010072 | -0.017208 | -0.023906 | -0.034111 | -0.04532 | -0.059495 | -0.13299 | 0.21121 | 0.22457 | 0.1557 | 0.24186 | -0.34815 | -0.32685 | 0.43227 | 0.40106 | -0.097867 | -0.087985 | -0.055242 | -0.041682 | -0.023952 | -0.017684 | -0.013055
5 | 2040 | Summer | P, [MW] | 0 | 0 | -0.0615 | -0.097406 | 0.098491 | 0.094993 | -0.040998 | -0.10897 | -0.19209 | -0.22088 | -0.42053 | -0.73244 | -0.086191 | 0.58872 | 1.2768 | 1.4702 | 1.0455 | 0.22519 | -0.55252 | -0.65792 | -0.14207 | -0.2898 | -0.10443 | -0.11821 | -0.064626 | 0.0037538
8 | 2040 | Summer | P, [MW] | 0 | 0 | -0.17652 | -0.097172 | 0.31077 | -0.31525 | -0.25841 | -0.66075 | -1.0194 | -0.1992 | 0.040484 | -0.017766 | 1.2356 | 1.1257 | 0.60376 | 0.5443 | 1.3639 | 1.2378 | 0.011271 | -0.13821 | -0.18945 | -0.92989 | -0.72006 | -0.21799 | -0.17551 | -0.10389
5 | 2040 | Summer | P, [MW] | 0 | 1 | -0.044496 | -0.029111 | -0.026617 | -0.037066 | -0.046502 | -0.07433 | -0.13819 | -0.14517 | -0.31617 | -0.36047 | -0.14758 | 0.16236 | 0.98737 | 1.111 | 0.97936 | 0.18896 | -0.1244 | -0.42021 | -0.28282 | -0.21098 | -0.16301 | -0.10256 | -0.08469 | -0.023144
8 | 2040 | Summer | P, [MW] | 0 | 1 | -0.087278 | -0.083469 | -0.082881 | -0.05598 | -0.10193 | -0.46722 | -0.91309 | -0.40074 | -0.2824 | 0.49387 | 1.0334 | 0.81066 | 0.72056 | 0.51659 | 0.94221 | 0.92099 | 0.67281 | -0.44334 | -0.51365 | -0.66335 | -0.48925 | -0.12856 | -0.12636 | -0.11048
5 | 2040 | Summer | P, [MW] | 0 | 2 | -0.059315 | -0.030158 | -0.029209 | -0.053314 | -0.063341 | -0.11213 | -0.16992 | -0.21231 | -0.51774 | -0.60202 | -0.56009 | 0.53432 | 1.4378 | 1.889 | 1.5692 | 0.53487 | -0.53666 | -0.73678 | -0.32222 | -0.29967 | -0.24711 | -0.13832 | -0.11459 | -0.026943
8 | 2040 | Summer | P, [MW] | 0 | 2 | -0.14435 | 0.2469 | -0.11925 | -0.12016 | -0.11441 | -0.3206 | -0.67677 | -0.61704 | -0.54108 | -0.02131 | 1.2043 | 0.99115 | 0.74467 | 1.101 | 0.57355 | 1.1404 | 0.35606 | -0.56426 | -0.54299 | -0.5872 | -0.47059 | -0.13783 | -0.20687 | 0.042907
5 | 2040 | Winter | P, [MW] | 0 | 0 | -0.042709 | -0.019244 | -0.038049 | 0.071925 | 0.097584 | -0.044855 | -0.13825 | -0.090183 | -0.077176 | -0.079659 | -0.034402 | 0.076795 | 0.36549 | 0.44136 | 0.20855 | -0.0091204 | -0.057497 | -0.070112 | -0.066179 | -0.10031 | -0.079261 | -0.053524 | -0.043839 | 0.027725
8 | 2040 | Winter | P, [MW] | 0 | 0 | -0.07728 | -0.12549 | -0.18399 | -0.21992 | -0.45847 | -1.0224 | -0.38742 | 0.0070756 | 0.97197 | 2.1141 | -2.4997 | 1.8651 | 0.95379 | 0.84588 | 0.98118 | 1.4652 | -0.93573 | 1.1552 | 0.0070751 | -0.13485 | -1.2732 | -0.47008 | -0.3696 | -0.2273
5 | 2040 | Winter | P, [MW] | 0 | 1 | -0.036998 | -0.023665 | 0.0016327 | 0.022627 | -0.034462 | -0.08419 | -0.12164 | -0.080951 | -0.085929 | -0.10644 | -0.10023 | 0.041544 | 0.5588 | 0.80348 | 0.32112 | -0.062294 | -0.21867 | -0.093186 | -0.081898 | -0.086957 | -0.087022 | -0.042545 | -0.036561 | -0.033105
8 | 2040 | Winter | P, [MW] | 0 | 1 | -0.11356 | -0.11601 | -0.18202 | -0.30823 | -0.69554 | -0.93504 | -0.12461 | 0.28935 | 0.15555 | 0.84191 | 0.91757 | 0.16278 | 0.39831 | 0.42387 | 0.49294 | 0.61992 | 0.92232 | 0.66323 | 0.22336 | -0.42691 | -0.99914 | -0.47536 | -0.36467 | -0.20891
5 | 2040 | Winter | P, [MW] | 0 | 2 | -0.036027 | -0.030647 | -0.010321 | -0.031691 | -0.040214 | -0.069428 | -0.081315 | -0.068621 | -0.13679 | -0.14672 | -0.11505 | 0.042616 | 0.56757 | 0.84899 | 0.4767 | 0.052551 | -0.13801 | -0.18832 | -0.11709 | -0.12658 | -0.11924 | -0.073808 | -0.057231 | -0.023468
8 | 2040 | Winter | P, [MW] | 0 | 2 | -0.071907 | -0.052607 | -0.06151 | -0.14936 | -0.21999 | -0.50046 | -1.128 | -0.13615 | -0.15496 | 0.73774 | 0.9737 | 0.72588 | 0.63928 | 0.59364 | 0.60564 | 0.83342 | 1.0018 | -0.070956 | -0.17851 | -0.98719 | -0.76155 | -0.16595 | -0.18051 | -0.13032
5 | 2050 | Summer | P, [MW] | 0 | 0 | -1.0789 | 0.011328 | -1.3387 | -1.8115 | -1.9624 | -1.4452 | -1.8861 | -1.3534 | -1.4319 | -0.6954 | 3.6854 | 5.2439 | 6.3526 | 6.6514 | 6.0192 | 4.7243 | 3.0214 | -1.4759 | -1.5955 | -3.8372 | -4.8896 | -2.428 | -1.1605 | -0.53454
8 | 2050 | Summer | P, [MW] | 0 | 0 | -2.7059 | -2.6345 | -0.027475 | -2.6153 | -2.9424 | -4.9321 | -5.7397 | 2.936 | 5.3388 | 4.8462 | 4.7119 | 4.2264 | 3.8545 | 4.3093 | 6.2677 | 5.4133 | 5.8884 | 5.5407 | 0.0073422 | -4.6005 | -5.1012 | -3.7927 | -3.9721 | -4.1335
5 | 2050 | Summer | P, [MW] | 0 | 1 | -0.43962 | -0.3283 | -0.37703 | -0.60844 | -1.0124 | -1.9124 | -2.2626 | -1.5395 | -2.1915 | -1.3705 | 2.6123 | 4.2608 | 5.6912 | 5.9331 | 5.6718 | 4.3954 | 2.7783 | -1.5533 | -2.3243 | -3.4865 | -2.8386 | -1.5258 | -1.1621 | -0.45481
8 | 2050 | Summer | P, [MW] | 0 | 1 | -3.7592 | -3.5657 | -3.3353 | -2.6981 | -2.3503 | -2.5253 | -3.366 | 1.9427 | 4.3659 | 3.5378 | 4.6287 | 6.2535 | 5.4605 | 5.2284 | 6.8086 | 5.5288 | 4.6528 | 4.1525 | 0.77305 | -3.9936 | -5.3345 | -4.718 | -3.8852 | -3.6686
5 | 2050 | Summer | P, [MW] | 0 | 2 | -0.783 | -1.0325 | -1.2454 | -2.0083 | -2.0442 | -2.3992 | -2.2508 | 1.9905 | -1.7814 | -0.79094 | 2.6681 | 4.8364 | 6.3646 | 7.0289 | 6.5351 | 5.0831 | 3.1357 | -1.0318 | -1.6505 | -3.1819 | -4.0887 | -3.0187 | -2.0844 | -1.0986
8 | 2050 | Summer | P, [MW] | 0 | 2 | -2.8267 | -0.23471 | -2.7001 | -2.6844 | -2.6523 | -4.2099 | -6.292 | 1.0026 | 3.5754 | 4.638 | 4.175 | 6.1689 | 7.1921 | 8.1515 | 6.2973 | 5.7192 | 6.4133 | -4.7141 | 1.4701 | -4.2746 | -5.4141 | -3.443 | -3.1161 | -1.8289
5 | 2050 | Winter | P, [MW] | 0 | 0 | -0.56425 | -0.50367 | -0.50622 | -0.54824 | -0.86563 | -1.3336 | -2.0226 | -1.8466 | -1.4036 | -1.2701 | 2.792 | 4.2717 | 5.3953 | 5.6323 | 5.1229 | 3.8038 | -0.10131 | -1.4216 | -2.0768 | -2.2143 | -2.0793 | -1.2821 | -1.1862 | -0.6585
8 | 2050 | Winter | P, [MW] | 0 | 0 | -2.1915 | -2.2269 | -2.2309 | -2.2698 | -2.7275 | -3.5245 | -3.5703 | -2.8585 | 5.2505 | 7.9533 | 5.6248 | 4.561 | 3.5808 | 3.0642 | 4.618 | 6.0329 | 7.1608 | 5.4871 | -3.3484 | -2.605 | -3.4212 | -3.8644 | -4.1122 | -4.2488
5 | 2050 | Winter | P, [MW] | 0 | 1 | -0.42306 | -0.28003 | -0.29473 | -0.35832 | -0.75406 | -1.5563 | -2.3662 | -2.1576 | -1.6575 | -1.7371 | 2.8035 | 4.3392 | 5.9045 | 6.3199 | 5.5415 | 3.6557 | -0.6643 | -1.8464 | -2.5167 | -2.4573 | -1.8579 | -0.9209 | -0.71367 | -0.57505
8 | 2050 | Winter | P, [MW] | 0 | 1 | -2.1407 | -2.1674 | -2.4037 | -2.5421 | -3.766 | -4.6487 | -3.9315 | 3.185 | 5.0671 | 6.9573 | 4.8428 | 3.3895 | 2.6989 | 2.6859 | 3.446 | 4.9122 | 6.9858 | 6.3136 | 2.8493 | -3.0704 | -3.7811 | -4.6647 | -5.1898 | -4.8939
5 | 2050 | Winter | P, [MW] | 0 | 2 | -0.54052 | -0.50019 | -0.4628 | -0.6072 | -0.88551 | -1.5294 | -2.2318 | -2.1573 | -1.5662 | -1.3332 | 2.9304 | 4.442 | 5.8932 | 6.373 | 5.8398 | 4.664 | -0.051373 | -1.8062 | -2.6705 | -2.996 | -2.1909 | -1.3138 | -0.9701 | -0.6023
8 | 2050 | Winter | P, [MW] | 0 | 2 | -2.6177 | -2.4529 | -2.4383 | -2.6881 | -2.7739 | -3.6134 | -5.0157 | 2.1322 | 4.1733 | 5.8786 | 5.3305 | 4.6139 | 3.9907 | 3.9132 | 4.6141 | 5.7543 | 6.1377 | 4.9846 | 1.8103 | -3.8246 | -4.3492 | -4.2232 | -4.6485 | -4.5546