## Main Info
| 2020 | 2020 | 2030 | 2030 | 2040 | 2040 | 2050 | 2050
| Summer | Winter | Summer | Winter | Summer | Winter | Summer | Winter | Total
Objective (congestion management) | 0 | 0 | 0 | 0 | 0 | 0 | 0 | 0 | 0
Execution time, [s] | 4.9886 | 4.5021 | 3.014 | 2.616 | 8.8602 | 2.719 | 14.112 | 16.0881 | 56.8999
Number of market scenarios | 1 | 1 | 1 | 1 | 1 | 1 | 1 | 1 | N/A
Number of operation scenarios | 3 | 3 | 3 | 3 | 3 | 3 | 3 | 3 | N/A

## Voltage
Node ID | Year | Day | Quantity | Market Scenario | Operation Scenario | 0 | 1 | 2 | 3 | 4 | 5 | 6 | 7 | 8 | 9 | 10 | 11 | 12 | 13 | 14 | 15 | 16 | 17 | 18 | 19 | 20 | 21 | 22 | 23
10 | 2020 | Summer | Vmag, [p.u.] | 0 | 0 | 0.99839 | 0.99691 | 0.99843 | 0.99727 | 0.99805 | 0.99814 | 0.99698 | 0.99825 | 0.99824 | 0.99816 | 0.99831 | 0.99801 | 0.99788 | 0.99796 | 0.99815 | 0.99807 | 0.99809 | 0.99816 | 0.99828 | 0.99816 | 0.99806 | 0.9981 | 0.99828 | 0.99831
10 | 2020 | Summer | Vang, [º] | 0 | 0 | 0.19882 | 0.58101 | 0.27244 | 0.64316 | 0.53163 | 0.44212 | 0.18548 | -0.28943 | -0.37967 | -0.43884 | -0.53258 | -0.69026 | -0.78431 | -0.68506 | -0.49866 | -0.4061 | -0.34741 | -0.32907 | -0.32391 | -0.38653 | -0.47072 | -0.51578 | -0.29472 | 0.067984
11 | 2020 | Summer | Vmag, [p.u.] | 0 | 0 | 0.98434 | 0.98283 | 0.98433 | 0.98331 | 0.98384 | 0.98387 | 0.98284 | 0.98419 | 0.98417 | 0.98457 | 0.98483 | 0.98569 | 0.98446 | 0.98663 | 0.98591 | 0.98471 | 0.98414 | 0.98402 | 0.98421 | 0.98394 | 0.98379 | 0.98379 | 0.98398 | 0.98429
11 | 2020 | Summer | Vang, [º] | 0 | 0 | 0.65243 | 1.0296 | 0.7116 | 1.0867 | 0.97284 | 0.88375 | 0.63777 | 0.17199 | 0.090348 | 0.033666 | -0.060264 | -0.21587 | -0.30911 | -0.21013 | -0.025379 | 0.065314 | 0.12211 | 0.13971 | 0.14347 | 0.08395 | 0.0020931 | -0.042732 | 0.17354 | 0.52826
12 | 2020 | Summer | Vmag, [p.u.] | 0 | 0 | 0.99862 | 0.99714 | 0.99866 | 0.9975 | 0.99829 | 0.99838 | 0.99721 | 0.99847 | 0.99846 | 0.99837 | 0.99852 | 0.99819 | 0.99808 | 0.99811 | 0.99832 | 0.99828 | 0.99831 | 0.99838 | 0.99851 | 0.99838 | 0.99829 | 0.99832 | 0.99851 | 0.99853
12 | 2020 | Summer | Vang, [º] | 0 | 0 | 0.16922 | 0.55136 | 0.24286 | 0.61376 | 0.50183 | 0.41221 | 0.15569 | -0.31905 | -0.40933 | -0.46768 | -0.56121 | -0.71686 | -0.81281 | -0.70995 | -0.52514 | -0.43455 | -0.3769 | -0.35887 | -0.35359 | -0.41647 | -0.50076 | -0.54588 | -0.32479 | 0.038437
13 | 2020 | Summer | Vmag, [p.u.] | 0 | 0 | 1.0067 | 1.0014 | 1.0085 | 1.0013 | 1.0083 | 1.0071 | 1.0001 | 1.0041 | 1.0043 | 1.004 | 1.0042 | 1.0031 | 1.0048 | 1.0028 | 1.0033 | 1.0037 | 1.0038 | 1.004 | 1.0043 | 1.0039 | 1.0038 | 1.0039 | 1.0048 | 1.0053
13 | 2020 | Summer | Vang, [º] | 0 | 0 | 0.93307 | 1.3797 | 0.82632 | 1.4887 | 1.1424 | 1.0584 | 0.9544 | 0.50068 | 0.52996 | 0.45908 | 0.35219 | 0.053077 | -0.18574 | 0.05365 | 0.40639 | 0.49846 | 0.54815 | 0.56673 | 0.56626 | 0.51757 | 0.39538 | 0.33281 | 0.60789 | 0.92534
14 | 2020 | Summer | Vmag, [p.u.] | 0 | 0 | 0.99892 | 0.99744 | 0.99897 | 0.99779 | 0.9986 | 0.99869 | 0.99751 | 0.99881 | 0.99883 | 0.99873 | 0.99886 | 0.99849 | 0.9984 | 0.99838 | 0.99861 | 0.99862 | 0.99867 | 0.99874 | 0.99885 | 0.99875 | 0.99869 | 0.99874 | 0.99889 | 0.99885
14 | 2020 | Summer | Vang, [º] | 0 | 0 | 0.14055 | 0.52261 | 0.21419 | 0.58527 | 0.47295 | 0.3832 | 0.12681 | -0.34761 | -0.43783 | -0.49534 | -0.58869 | -0.74237 | -0.84024 | -0.73379 | -0.55056 | -0.46186 | -0.40525 | -0.38754 | -0.38217 | -0.44526 | -0.52953 | -0.57468 | -0.35366 | 0.0098844
15 | 2020 | Summer | Vmag, [p.u.] | 0 | 0 | 1 | 0.99236 | 0.99708 | 0.99336 | 0.99753 | 1.0008 | 0.99253 | 0.99989 | 1.0009 | 1.0015 | 1.0015 | 1.0015 | 0.99964 | 1.0011 | 1.0011 | 1.001 | 1.0006 | 1.0006 | 1.0006 | 1.0007 | 1.0015 | 1.0016 | 1.0012 | 1.0007
15 | 2020 | Summer | Vang, [º] | 0 | 0 | -0.52126 | -0.055948 | -0.34002 | 0.08673 | -0.029397 | -0.13057 | -0.52729 | -1.1649 | -1.3737 | -1.4478 | -1.5408 | -1.7812 | -1.8894 | -1.7866 | -1.5354 | -1.3967 | -1.3388 | -1.3338 | -1.3609 | -1.4753 | -1.5868 | -1.6452 | -1.3255 | -0.80897
16 | 2020 | Summer | Vmag, [p.u.] | 0 | 0 | 0.99878 | 0.99732 | 0.99885 | 0.99768 | 0.99848 | 0.99857 | 0.99736 | 0.99858 | 0.99857 | 0.99847 | 0.99862 | 0.99825 | 0.99816 | 0.99814 | 0.99838 | 0.99843 | 0.99848 | 0.99855 | 0.99867 | 0.99852 | 0.99844 | 0.99848 | 0.99868 | 0.99866
16 | 2020 | Summer | Vang, [º] | 0 | 0 | 0.1343 | 0.51739 | 0.20899 | 0.58006 | 0.46775 | 0.378 | 0.12034 | -0.35773 | -0.4492 | -0.50671 | -0.59925 | -0.75295 | -0.85097 | -0.74451 | -0.56069 | -0.4702 | -0.41359 | -0.39588 | -0.3905 | -0.45557 | -0.54091 | -0.58605 | -0.36309 | 0.0015003
17 | 2020 | Summer | Vmag, [p.u.] | 0 | 0 | 0.9984 | 0.99697 | 0.99852 | 0.99735 | 0.99815 | 0.99824 | 0.99698 | 0.99813 | 0.99806 | 0.99792 | 0.99803 | 0.99758 | 0.99749 | 0.99744 | 0.99772 | 0.99777 | 0.9979 | 0.99799 | 0.99814 | 0.99804 | 0.99799 | 0.99803 | 0.99822 | 0.99827
17 | 2020 | Summer | Vang, [º] | 0 | 0 | 0.12705 | 0.511 | 0.20364 | 0.57471 | 0.46208 | 0.37106 | 0.11131 | -0.36524 | -0.45743 | -0.51533 | -0.60921 | -0.76447 | -0.86277 | -0.75656 | -0.57213 | -0.48193 | -0.42539 | -0.40785 | -0.40141 | -0.46462 | -0.54877 | -0.59404 | -0.37175 | -0.0049002
18 | 2020 | Summer | Vmag, [p.u.] | 0 | 0 | bar: 0 to 23
18 | 2020 | Summer | Vang, [º] | 0 | 0 | 0 | 0 | 0 | 0 | 0 | 0 | 0 | 0 | 0 | 0 | 0 | 0 | 0 | 0 | 0 | 0 | 0 | 0 | 0 | 0 | 0 | 0 | 0 | 0
19 | 2020 | Summer | Vmag, [p.u.] | 0 | 0 | 0.98474 | 0.99095 | 0.98501 | 0.99018 | 0.98567 | 0.98523 | 0.99504 | 0.98569 | 0.98515 | 0.98514 | 0.98469 | 0.98512 | 0.98519 | 0.98517 | 0.98523 | 0.98566 | 0.98596 | 0.98574 | 0.9851 | 0.98573 | 0.98568 | 0.98542 | 0.98488 | 0.98523
19 | 2020 | Summer | Vang, [º] | 0 | 0 | -0.48275 | -0.49382 | -0.2592 | -0.38808 | -0.32708 | -0.33293 | -0.61016 | -0.76475 | -0.89206 | -0.93133 | -0.85122 | -0.92979 | -0.9933 | -0.94297 | -0.9206 | -0.95716 | -0.9591 | -0.92642 | -0.82823 | -0.93438 | -0.96972 | -0.93531 | -0.84091 | -0.78251
20 | 2020 | Summer | Vmag, [p.u.] | 0 | 0 | 0.99768 | 0.99839 | 0.99788 | 0.9984 | 0.9974 | 0.99735 | 0.99891 | 0.99863 | 0.99854 | 0.99848 | 0.99859 | 0.99878 | 0.99896 | 0.99876 | 0.99859 | 0.99849 | 0.99848 | 0.99848 | 0.99847 | 0.99858 | 0.99861 | 0.99866 | 0.99832 | 0.99785
20 | 2020 | Summer | Vang, [º] | 0 | 0 | 0.22326 | 0.4773 | 0.29764 | 0.52624 | 0.54216 | 0.45814 | 0.099742 | -0.24895 | -0.31989 | -0.36522 | -0.4541 | -0.57308 | -0.64695 | -0.56044 | -0.41915 | -0.34476 | -0.29578 | -0.27759 | -0.26969 | -0.32982 | -0.39812 | -0.43488 | -0.23973 | 0.0976
21 | 2020 | Summer | Vmag, [p.u.] | 0 | 0 | 0.99777 | 0.99875 | 0.99799 | 0.99872 | 0.99754 | 0.99743 | 0.99928 | 0.99895 | 0.99887 | 0.99882 | 0.9989 | 0.99927 | 0.99954 | 0.99928 | 0.99899 | 0.99886 | 0.99883 | 0.99882 | 0.99878 | 0.99894 | 0.99899 | 0.99903 | 0.99858 | 0.99805
21 | 2020 | Summer | Vang, [º] | 0 | 0 | 0.25002 | 0.48606 | 0.32234 | 0.52532 | 0.56689 | 0.48331 | 0.11449 | -0.21478 | -0.27949 | -0.3204 | -0.41066 | -0.51746 | -0.58319 | -0.50296 | -0.37447 | -0.3027 | -0.25549 | -0.23806 | -0.23192 | -0.28884 | -0.35193 | -0.38727 | -0.20134 | 0.12946
22 | 2020 | Summer | Vmag, [p.u.] | 0 | 0 | 0.9979 | 0.99893 | 0.99811 | 0.9989 | 0.99766 | 0.99753 | 0.99947 | 0.99913 | 0.99907 | 0.99904 | 0.99912 | 0.99954 | 0.99985 | 0.99956 | 0.99922 | 0.99907 | 0.99904 | 0.99902 | 0.99897 | 0.99915 | 0.99923 | 0.99927 | 0.99877 | 0.9982
22 | 2020 | Summer | Vang, [º] | 0 | 0 | 0.25868 | 0.48932 | 0.33027 | 0.52577 | 0.57483 | 0.49142 | 0.11949 | -0.20408 | -0.26688 | -0.30641 | -0.39698 | -0.50034 | -0.56374 | -0.48537 | -0.36061 | -0.28961 | -0.24294 | -0.22574 | -0.22008 | -0.27607 | -0.33753 | -0.37242 | -0.18921 | 0.13955
23 | 2020 | Summer | Vmag, [p.u.] | 0 | 0 | 0.99782 | 0.99879 | 0.99803 | 0.99877 | 0.99758 | 0.99747 | 0.99932 | 0.99899 | 0.99891 | 0.99886 | 0.99895 | 0.99931 | 0.99959 | 0.99932 | 0.99904 | 0.9989 | 0.99888 | 0.99886 | 0.99882 | 0.99899 | 0.99904 | 0.99908 | 0.99862 | 0.99809
23 | 2020 | Summer | Vang, [º] | 0 | 0 | 0.24579 | 0.4822 | 0.31861 | 0.52157 | 0.56321 | 0.47957 | 0.11033 | -0.21892 | -0.28391 | -0.32494 | -0.41567 | -0.52238 | -0.5882 | -0.5076 | -0.37913 | -0.30723 | -0.2599 | -0.24246 | -0.23636 | -0.2935 | -0.35707 | -0.39237 | -0.20612 | 0.12539
24 | 2020 | Summer | Vmag, [p.u.] | 0 | 0 | 0.99775 | 0.99873 | 0.99798 | 0.99871 | 0.99752 | 0.99741 | 0.99928 | 0.99893 | 0.99883 | 0.99874 | 0.99883 | 0.9992 | 0.99947 | 0.99921 | 0.99895 | 0.99882 | 0.9988 | 0.99878 | 0.99875 | 0.99891 | 0.99894 | 0.99897 | 0.99853 | 0.99801
24 | 2020 | Summer | Vang, [º] | 0 | 0 | 0.23491 | 0.47233 | 0.30908 | 0.51196 | 0.55375 | 0.46995 | 0.099783 | -0.22955 | -0.29537 | -0.33688 | -0.42879 | -0.53526 | -0.60131 | -0.51975 | -0.39118 | -0.31893 | -0.27131 | -0.25379 | -0.24784 | -0.30548 | -0.37037 | -0.40565 | -0.21852 | 0.11487
26 | 2020 | Summer | Vmag, [p.u.] | 0 | 0 | 0.998 | 0.99814 | 0.99815 | 0.99826 | 0.99771 | 0.9977 | 0.99852 | 0.99863 | 0.99856 | 0.99848 | 0.9986 | 0.99861 | 0.99869 | 0.99856 | 0.99853 | 0.99847 | 0.99848 | 0.9985 | 0.99852 | 0.99857 | 0.99857 | 0.99861 | 0.99842 | 0.99809
26 | 2020 | Summer | Vang, [º] | 0 | 0 | 0.19692 | 0.49197 | 0.27136 | 0.54426 | 0.51982 | 0.43388 | 0.10995 | -0.27798 | -0.35469 | -0.40348 | -0.49369 | -0.6217 | -0.70203 | -0.61006 | -0.45737 | -0.37902 | -0.32795 | -0.31003 | -0.30308 | -0.36368 | -0.43645 | -0.47564 | -0.2739 | 0.070247
10 | 2020 | Summer | Vmag, [p.u.] | 0 | 1 | 0.99689 | 0.99689 | 0.99691 | 0.99679 | 0.99684 | 0.99681 | 0.99681 | 0.997 | 0.99793 | 0.99811 | 0.99816 | 0.99821 | 0.99822 | 0.99818 | 0.99813 | 0.99828 | 0.99834 | 0.9983 | 0.99817 | 0.99776 | 0.99812 | 0.99831 | 0.99825 | 0.99714
10 | 2020 | Summer | Vang, [º] | 0 | 1 | 0.1128 | 0.1429 | 0.16957 | 0.12875 | 0.14072 | 0.14767 | 0.082355 | -0.057481 | -0.48535 | -0.483 | -0.45357 | -0.41497 | -0.41179 | -0.40897 | -0.46911 | -0.31721 | -0.34607 | -0.30017 | -0.36719 | -0.46071 | -0.46284 | -0.47767 | -0.34999 | -0.066835
11 | 2020 | Summer | Vmag, [p.u.] | 0 | 1 | 0.98346 | 0.98323 | 0.9833 | 0.98294 | 0.98296 | 0.98309 | 0.98323 | 0.98349 | 0.98441 | 0.98464 | 0.98471 | 0.98529 | 0.98542 | 0.98527 | 0.98503 | 0.98586 | 0.98539 | 0.98538 | 0.98504 | 0.98404 | 0.98456 | 0.98485 | 0.98476 | 0.98388
11 | 2020 | Summer | Vang, [º] | 0 | 1 | 0.47818 | 0.49159 | 0.50679 | 0.46432 | 0.47966 | 0.4911 | 0.44304 | 0.32565 | -0.081429 | -0.070499 | -0.035493 | 0.0060021 | 0.011331 | 0.0081561 | -0.054873 | 0.094952 | 0.056102 | 0.098232 | 0.02921 | -0.061273 | -0.049334 | -0.056921 | 0.06217 | 0.31695
12 | 2020 | Summer | Vmag, [p.u.] | 0 | 1 | 0.99713 | 0.99713 | 0.99716 | 0.99705 | 0.99709 | 0.99706 | 0.99705 | 0.99723 | 0.99816 | 0.99834 | 0.99839 | 0.99842 | 0.99842 | 0.99838 | 0.99835 | 0.99848 | 0.99856 | 0.99851 | 0.99839 | 0.998 | 0.99835 | 0.99853 | 0.99847 | 0.99737
12 | 2020 | Summer | Vang, [º] | 0 | 1 | 0.085174 | 0.11507 | 0.14195 | 0.10073 | 0.1126 | 0.11979 | 0.05452 | -0.085438 | -0.51352 | -0.51117 | -0.48173 | -0.44221 | -0.43885 | -0.43617 | -0.49664 | -0.34352 | -0.37319 | -0.32721 | -0.39456 | -0.48918 | -0.49116 | -0.50586 | -0.37816 | -0.094344
13 | 2020 | Summer | Vmag, [p.u.] | 0 | 1 | 1.0001 | 1.0011 | 1.0018 | 1.0015 | 1.0014 | 1.0011 | 0.99995 | 0.9999 | 1.0029 | 1.0037 | 1.0041 | 1.0042 | 1.0041 | 1.0039 | 1.0035 | 1.0043 | 1.0049 | 1.0048 | 1.0039 | 1.0023 | 1.0036 | 1.0047 | 1.0048 | 1.0004
13 | 2020 | Summer | Vang, [º] | 0 | 1 | 0.90356 | 0.87799 | 0.86993 | 0.81503 | 0.84359 | 0.86613 | 0.84313 | 0.7552 | 0.34223 | 0.41431 | 0.49711 | 0.56038 | 0.57591 | 0.52832 | 0.43617 | 0.6006 | 0.51516 | 0.53938 | 0.43863 | 0.34823 | 0.44264 | 0.50124 | 0.59032 | 0.74514
14 | 2020 | Summer | Vmag, [p.u.] | 0 | 1 | 0.99744 | 0.99747 | 0.9975 | 0.99741 | 0.99745 | 0.99741 | 0.99738 | 0.99756 | 0.99851 | 0.9987 | 0.99875 | 0.99875 | 0.99874 | 0.9987 | 0.99867 | 0.99876 | 0.99887 | 0.99882 | 0.9987 | 0.99836 | 0.99871 | 0.99891 | 0.99884 | 0.99769
14 | 2020 | Summer | Vang, [º] | 0 | 1 | 0.058486 | 0.088206 | 0.11529 | 0.073716 | 0.085492 | 0.09291 | 0.027648 | -0.11239 | -0.54062 | -0.53821 | -0.50875 | -0.46838 | -0.46487 | -0.46232 | -0.52311 | -0.36889 | -0.3993 | -0.35327 | -0.42096 | -0.51655 | -0.51837 | -0.53286 | -0.40519 | -0.12088
15 | 2020 | Summer | Vmag, [p.u.] | 0 | 1 | 0.99182 | 0.99111 | 0.99079 | 0.99094 | 0.99103 | 0.99144 | 0.99248 | 0.9941 | 0.99814 | 1.0001 | 1.0006 | 1.0009 | 1.0007 | 1.0007 | 1.0004 | 1.0001 | 1.0001 | 0.99982 | 0.99919 | 0.99681 | 1.0001 | 1.0008 | 1.0006 | 0.99406
15 | 2020 | Summer | Vang, [º] | 0 | 1 | -0.60232 | -0.51126 | -0.44765 | -0.5154 | -0.50743 | -0.49275 | -0.68288 | -0.93983 | -1.4834 | -1.4951 | -1.4617 | -1.4036 | -1.4234 | -1.375 | -1.529 | -1.3731 | -1.3514 | -1.2529 | -1.3096 | -1.4585 | -1.5016 | -1.5482 | -1.3354 | -0.92854
16 | 2020 | Summer | Vmag, [p.u.] | 0 | 1 | 0.99732 | 0.99735 | 0.99738 | 0.99729 | 0.99733 | 0.99729 | 0.99723 | 0.99737 | 0.99831 | 0.99849 | 0.99855 | 0.99854 | 0.99853 | 0.9985 | 0.99847 | 0.99856 | 0.99867 | 0.99862 | 0.9985 | 0.99815 | 0.99849 | 0.99867 | 0.99864 | 0.99754
16 | 2020 | Summer | Vang, [º] | 0 | 1 | 0.052973 | 0.083014 | 0.1101 | 0.068524 | 0.080301 | 0.087718 | 0.021098 | -0.12075 | -0.54937 | -0.54734 | -0.51776 | -0.47739 | -0.47388 | -0.47133 | -0.53212 | -0.3779 | -0.40831 | -0.36228 | -0.42997 | -0.52557 | -0.5281 | -0.5432 | -0.41384 | -0.12718
17 | 2020 | Summer | Vmag, [p.u.] | 0 | 1 | 0.99694 | 0.997 | 0.99705 | 0.99697 | 0.99701 | 0.99696 | 0.99692 | 0.99703 | 0.99789 | 0.99804 | 0.99806 | 0.99803 | 0.99802 | 0.99802 | 0.99804 | 0.99818 | 0.9983 | 0.99825 | 0.99814 | 0.99779 | 0.9981 | 0.99825 | 0.9982 | 0.99712
17 | 2020 | Summer | Vang, [º] | 0 | 1 | 0.046467 | 0.077479 | 0.10539 | 0.064109 | 0.075485 | 0.081678 | 0.014236 | -0.12753 | -0.55758 | -0.55664 | -0.5283 | -0.48865 | -0.4853 | -0.48234 | -0.54258 | -0.38676 | -0.41655 | -0.3705 | -0.43798 | -0.53371 | -0.53636 | -0.55148 | -0.42307 | -0.1359
18 | 2020 | Summer | Vmag, [p.u.] | 0 | 1 | bar: 0 to 23
18 | 2020 | Summer | Vang, [º] | 0 | 1 | 0 | 0 | 0 | 0 | 0 | 0 | 0 | 0 | 0 | 0 | 0 | 0 | 0 | 0 | 0 | 0 | 0 | 0 | 0 | 0 | 0 | 0 | 0 | 0
19 | 2020 | Summer | Vmag, [p.u.] | 0 | 1 | 0.99668 | 0.99536 | 0.99372 | 0.99535 | 0.99518 | 0.99609 | 0.99644 | 0.99322 | 0.98695 | 0.98526 | 0.98473 | 0.98444 | 0.9845 | 0.98497 | 0.98538 | 0.98461 | 0.9844 | 0.98468 | 0.9856 | 0.98846 | 0.98545 | 0.98403 | 0.98417 | 0.99179
19 | 2020 | Summer | Vang, [º] | 0 | 1 | -0.86002 | -0.76393 | -0.64539 | -0.65319 | -0.69383 | -0.72986 | -0.75292 | -0.76023 | -0.90003 | -0.88456 | -0.87073 | -0.83772 | -0.87 | -0.86182 | -0.86865 | -0.7496 | -0.65137 | -0.67625 | -0.76569 | -0.84402 | -0.9 | -0.77117 | -0.76493 | -0.68784
20 | 2020 | Summer | Vmag, [p.u.] | 0 | 1 | 0.99889 | 0.99887 | 0.99883 | 0.99884 | 0.99886 | 0.99879 | 0.99882 | 0.99896 | 0.99884 | 0.99852 | 0.99837 | 0.99821 | 0.9982 | 0.99825 | 0.99845 | 0.99814 | 0.99831 | 0.99826 | 0.99847 | 0.99918 | 0.99848 | 0.99841 | 0.9982 | 0.99896
20 | 2020 | Summer | Vang, [º] | 0 | 1 | 0.020723 | 0.050359 | 0.078618 | 0.040397 | 0.049692 | 0.055584 | 0.0036705 | -0.11078 | -0.46394 | -0.4413 | -0.40852 | -0.3675 | -0.3646 | -0.36627 | -0.42504 | -0.27323 | -0.30073 | -0.25866 | -0.33483 | -0.46016 | -0.42536 | -0.4269 | -0.30764 | -0.11834
21 | 2020 | Summer | Vmag, [p.u.] | 0 | 1 | 0.99923 | 0.99923 | 0.99919 | 0.99921 | 0.99923 | 0.99915 | 0.99916 | 0.9993 | 0.99914 | 0.99878 | 0.99858 | 0.99839 | 0.99837 | 0.99845 | 0.9987 | 0.99829 | 0.99847 | 0.99843 | 0.9987 | 0.9995 | 0.99872 | 0.99857 | 0.99834 | 0.99928
21 | 2020 | Summer | Vang, [º] | 0 | 1 | 0.037165 | 0.063992 | 0.089333 | 0.052312 | 0.061942 | 0.068639 | 0.021531 | -0.08702 | -0.43162 | -0.407 | -0.37383 | -0.33286 | -0.32961 | -0.33247 | -0.39077 | -0.24092 | -0.26954 | -0.22788 | -0.30428 | -0.43039 | -0.3916 | -0.39253 | -0.27467 | -0.096492
22 | 2020 | Summer | Vmag, [p.u.] | 0 | 1 | 0.99942 | 0.99941 | 0.99937 | 0.9994 | 0.99941 | 0.99933 | 0.99935 | 0.99949 | 0.99934 | 0.99896 | 0.99877 | 0.99856 | 0.99855 | 0.99863 | 0.99888 | 0.99846 | 0.99863 | 0.9986 | 0.99888 | 0.9997 | 0.99891 | 0.99875 | 0.9985 | 0.99947
22 | 2020 | Summer | Vang, [º] | 0 | 1 | 0.04268 | 0.068644 | 0.093133 | 0.05642 | 0.066163 | 0.073121 | 0.027411 | -0.079363 | -0.42136 | -0.39611 | -0.36274 | -0.32172 | -0.31837 | -0.3216 | -0.37988 | -0.23048 | -0.25945 | -0.21795 | -0.29448 | -0.42086 | -0.38079 | -0.38143 | -0.264 | -0.089275
23 | 2020 | Summer | Vmag, [p.u.] | 0 | 1 | 0.99928 | 0.99927 | 0.99923 | 0.99925 | 0.99927 | 0.99919 | 0.99921 | 0.99934 | 0.99919 | 0.99882 | 0.99863 | 0.99843 | 0.99842 | 0.9985 | 0.99874 | 0.99835 | 0.99852 | 0.99848 | 0.99875 | 0.99955 | 0.99877 | 0.99862 | 0.99839 | 0.99933
23 | 2020 | Summer | Vang, [º] | 0 | 1 | 0.033096 | 0.060147 | 0.085516 | 0.048549 | 0.05816 | 0.064869 | 0.01773 | -0.091112 | -0.43619 | -0.41165 | -0.37875 | -0.33789 | -0.33467 | -0.33762 | -0.39548 | -0.24606 | -0.27449 | -0.23271 | -0.30903 | -0.43525 | -0.39669 | -0.39774 | -0.27983 | -0.10123
24 | 2020 | Summer | Vmag, [p.u.] | 0 | 1 | 0.99923 | 0.99922 | 0.99918 | 0.99922 | 0.99923 | 0.99914 | 0.99916 | 0.99929 | 0.99912 | 0.99874 | 0.99853 | 0.99832 | 0.99831 | 0.9984 | 0.99866 | 0.99825 | 0.99843 | 0.9984 | 0.99868 | 0.99949 | 0.99868 | 0.99851 | 0.99828 | 0.99927
24 | 2020 | Summer | Vang, [º] | 0 | 1 | 0.022715 | 0.050344 | 0.075784 | 0.039011 | 0.048552 | 0.055241 | 0.0080262 | -0.10158 | -0.44795 | -0.42365 | -0.39149 | -0.35098 | -0.34783 | -0.35096 | -0.40763 | -0.25931 | -0.28727 | -0.24515 | -0.32121 | -0.44767 | -0.4098 | -0.41131 | -0.29323 | -0.11333
26 | 2020 | Summer | Vmag, [p.u.] | 0 | 1 | 0.9985 | 0.99849 | 0.99846 | 0.99844 | 0.99847 | 0.99842 | 0.99842 | 0.99856 | 0.99871 | 0.99852 | 0.99843 | 0.99832 | 0.9983 | 0.99833 | 0.99846 | 0.99827 | 0.99842 | 0.99838 | 0.9985 | 0.99891 | 0.9985 | 0.9985 | 0.99833 | 0.9986
26 | 2020 | Summer | Vang, [º] | 0 | 1 | 0.034097 | 0.063675 | 0.091462 | 0.052447 | 0.062427 | 0.068724 | 0.013041 | -0.1089 | -0.48566 | -0.46982 | -0.43837 | -0.39781 | -0.39475 | -0.39504 | -0.45398 | -0.30219 | -0.33042 | -0.28721 | -0.36031 | -0.47515 | -0.45283 | -0.45862 | -0.33718 | -0.11692
10 | 2020 | Summer | Vmag, [p.u.] | 0 | 2 | 0.99691 | 0.99683 | 0.9968 | 0.99684 | 0.99684 | 0.99675 | 0.99681 | 0.99686 | 0.9971 | 0.99807 | 0.99812 | 0.99822 | 0.99817 | 0.99816 | 0.99816 | 0.99816 | 0.99816 | 0.99704 | 0.99703 | 0.99774 | 0.99819 | 0.99823 | 0.99839 | 0.99859
10 | 2020 | Summer | Vang, [º] | 0 | 2 | 0.052005 | 0.11163 | 0.13838 | 0.15654 | 0.16472 | 0.1658 | 0.13607 | 0.10191 | 0.068745 | -0.13243 | -0.30092 | -0.38085 | -0.3726 | -0.1844 | -0.13952 | -0.035691 | -0.021346 | 0.11587 | 0.055822 | -0.2925 | -0.30091 | -0.40358 | -0.92112 | -0.39281
11 | 2020 | Summer | Vmag, [p.u.] | 0 | 2 | 0.98366 | 0.98335 | 0.98305 | 0.98309 | 0.98298 | 0.98295 | 0.98314 | 0.98347 | 0.98382 | 0.98466 | 0.98465 | 0.98509 | 0.98515 | 0.98557 | 0.98534 | 0.98533 | 0.9852 | 0.98379 | 0.98357 | 0.9841 | 0.98461 | 0.98463 | 0.98503 | 0.98567
11 | 2020 | Summer | Vang, [º] | 0 | 2 | 0.41852 | 0.45908 | 0.47795 | 0.49298 | 0.49757 | 0.48574 | 0.46772 | 0.44902 | 0.44773 | 0.26313 | 0.10885 | 0.042213 | 0.048525 | 0.22379 | 0.25904 | 0.34869 | 0.36267 | 0.49423 | 0.4417 | 0.096874 | 0.10454 | 0.015132 | -0.52255 | -0.018529
12 | 2020 | Summer | Vmag, [p.u.] | 0 | 2 | 0.99714 | 0.99707 | 0.99705 | 0.99709 | 0.99709 | 0.99701 | 0.99706 | 0.9971 | 0.99733 | 0.9983 | 0.99835 | 0.99843 | 0.99838 | 0.99837 | 0.99837 | 0.99838 | 0.99838 | 0.99727 | 0.99726 | 0.99798 | 0.99842 | 0.99846 | 0.99862 | 0.99881
12 | 2020 | Summer | Vang, [º] | 0 | 2 | 0.024691 | 0.084119 | 0.11049 | 0.12868 | 0.13672 | 0.13804 | 0.10841 | 0.074553 | 0.041257 | -0.16029 | -0.32904 | -0.40848 | -0.40002 | -0.21095 | -0.16638 | -0.062431 | -0.048311 | 0.088444 | 0.027937 | -0.32073 | -0.32919 | -0.43199 | -0.9489 | -0.41957
13 | 2020 | Summer | Vmag, [p.u.] | 0 | 2 | 1.0002 | 1.0009 | 1.0013 | 1.0012 | 1.0016 | 1.0019 | 1.0009 | 0.9995 | 1.0017 | 1.0048 | 1.0043 | 1.0042 | 1.004 | 1.0045 | 1.0049 | 1.0056 | 1.0057 | 1.001 | 1 | 1.0034 | 1.0047 | 1.0047 | 1.0067 | 1.0067
13 | 2020 | Summer | Vang, [º] | 0 | 2 | 0.82309 | 0.8327 | 0.84903 | 0.86146 | 0.85868 | 0.81839 | 0.81337 | 0.82168 | 0.89273 | 0.74631 | 0.62276 | 0.61841 | 0.60686 | 0.74783 | 0.74292 | 0.79263 | 0.81404 | 0.95254 | 0.92275 | 0.49562 | 0.59933 | 0.57583 | -0.14374 | 0.30639
14 | 2020 | Summer | Vmag, [p.u.] | 0 | 2 | 0.99745 | 0.9974 | 0.9974 | 0.99743 | 0.99744 | 0.99736 | 0.99739 | 0.99741 | 0.99765 | 0.99865 | 0.99871 | 0.99877 | 0.9987 | 0.99866 | 0.99867 | 0.99867 | 0.99868 | 0.99758 | 0.99758 | 0.99832 | 0.99879 | 0.99885 | 0.99899 | 0.99912
14 | 2020 | Summer | Vang, [º] | 0 | 2 | -0.0016879 | 0.057545 | 0.083588 | 0.10178 | 0.1097 | 0.11124 | 0.081675 | 0.048101 | 0.01476 | -0.18709 | -0.35607 | -0.43503 | -0.42639 | -0.23654 | -0.19231 | -0.088252 | -0.074348 | 0.061952 | 0.0010286 | -0.34792 | -0.35634 | -0.45916 | -0.97553 | -0.44535
15 | 2020 | Summer | Vmag, [p.u.] | 0 | 2 | 0.99265 | 0.99131 | 0.99106 | 0.99096 | 0.99072 | 0.99019 | 0.99085 | 0.99199 | 0.99416 | 1.0007 | 1.0008 | 1.0009 | 1.0008 | 1.0007 | 0.99976 | 0.99915 | 0.99911 | 0.99343 | 0.99416 | 0.9955 | 1.0004 | 1.0011 | 0.99863 | 0.99818
15 | 2020 | Summer | Vang, [º] | 0 | 2 | -0.73106 | -0.57249 | -0.49565 | -0.47406 | -0.42397 | -0.35886 | -0.47726 | -0.60764 | -0.7141 | -0.95414 | -1.234 | -1.3989 | -1.3697 | -1.0673 | -1.0624 | -0.85597 | -0.85858 | -0.69154 | -0.80856 | -1.1913 | -1.2823 | -1.4384 | -1.9204 | -1.3009
16 | 2020 | Summer | Vmag, [p.u.] | 0 | 2 | 0.99731 | 0.99725 | 0.99725 | 0.99729 | 0.9973 | 0.99721 | 0.99724 | 0.99726 | 0.99744 | 0.99844 | 0.9985 | 0.99856 | 0.99849 | 0.99845 | 0.9985 | 0.99853 | 0.99854 | 0.99743 | 0.99742 | 0.99811 | 0.99857 | 0.99863 | 0.99877 | 0.99899
16 | 2020 | Summer | Vang, [º] | 0 | 2 | -0.0080207 | 0.051211 | 0.077255 | 0.095443 | 0.10337 | 0.10491 | 0.075341 | 0.041629 | 0.0054775 | -0.19635 | -0.36533 | -0.44429 | -0.43566 | -0.24581 | -0.19964 | -0.094511 | -0.080606 | 0.05568 | -0.006363 | -0.35736 | -0.36577 | -0.46859 | -0.98495 | -0.45132
17 | 2020 | Summer | Vmag, [p.u.] | 0 | 2 | 0.99694 | 0.99693 | 0.99697 | 0.99703 | 0.99704 | 0.99699 | 0.997 | 0.997 | 0.99716 | 0.99809 | 0.9981 | 0.9981 | 0.99803 | 0.99806 | 0.99812 | 0.99815 | 0.99818 | 0.99706 | 0.99707 | 0.9978 | 0.99822 | 0.99821 | 0.99836 | 0.99857
17 | 2020 | Summer | Vang, [º] | 0 | 2 | -0.014506 | 0.046657 | 0.073347 | 0.090843 | 0.09873 | 0.099899 | 0.068915 | 0.0341 | -0.00068124 | -0.20447 | -0.37525 | -0.45521 | -0.44658 | -0.25532 | -0.20927 | -0.10417 | -0.089534 | 0.046418 | -0.014302 | -0.36386 | -0.37306 | -0.47757 | -0.99348 | -0.46028
18 | 2020 | Summer | Vmag, [p.u.] | 0 | 2 | bar: 0 to 23
18 | 2020 | Summer | Vang, [º] | 0 | 2 | 0 | 0 | 0 | 0 | 0 | 0 | 0 | 0 | 0 | 0 | 0 | 0 | 0 | 0 | 0 | 0 | 0 | 0 | 0 | 0 | 0 | 0 | 0 | 0
19 | 2020 | Summer | Vmag, [p.u.] | 0 | 2 | 0.99388 | 0.99526 | 0.99592 | 0.99562 | 0.99561 | 0.99936 | 1.0024 | 1.0053 | 0.99035 | 0.98556 | 0.98526 | 0.98459 | 0.98497 | 0.98503 | 0.98517 | 0.98527 | 0.98532 | 0.99129 | 0.99266 | 0.9885 | 0.98478 | 0.98415 | 0.98519 | 0.98421
19 | 2020 | Summer | Vang, [º] | 0 | 2 | -0.64938 | -0.65785 | -0.67036 | -0.66682 | -0.67232 | -0.66764 | -0.69536 | -0.65874 | -0.65986 | -0.74588 | -0.85241 | -0.87036 | -0.90722 | -0.8289 | -0.79603 | -0.7145 | -0.71457 | -0.7017 | -0.76506 | -0.81593 | -0.77543 | -0.79635 | -0.48501 | -0.44224
20 | 2020 | Summer | Vmag, [p.u.] | 0 | 2 | 0.99884 | 0.99881 | 0.99879 | 0.99879 | 0.99879 | 0.99873 | 0.99888 | 0.999 | 0.99862 | 0.99782 | 0.99808 | 0.99812 | 0.99812 | 0.99775 | 0.99778 | 0.99765 | 0.99762 | 0.99862 | 0.99874 | 0.99896 | 0.99817 | 0.99823 | 0.99874 | 0.99863
20 | 2020 | Summer | Vang, [º] | 0 | 2 | -0.019023 | 0.026727 | 0.044595 | 0.0617 | 0.068271 | 0.064151 | 0.039755 | 0.010757 | 0.015193 | -0.10661 | -0.26591 | -0.33854 | -0.33174 | -0.15144 | -0.10824 | -0.010015 | 0.0019497 | 0.052335 | -0.0094043 | -0.30282 | -0.26365 | -0.35789 | -0.85283 | -0.3424
21 | 2020 | Summer | Vmag, [p.u.] | 0 | 2 | 0.99918 | 0.99918 | 0.99915 | 0.99915 | 0.99916 | 0.9991 | 0.99924 | 0.99935 | 0.99886 | 0.99793 | 0.99824 | 0.99827 | 0.99829 | 0.99784 | 0.99789 | 0.99771 | 0.99767 | 0.99888 | 0.99902 | 0.99923 | 0.99833 | 0.99837 | 0.99881 | 0.99876
21 | 2020 | Summer | Vang, [º] | 0 | 2 | -0.0022716 | 0.039535 | 0.054978 | 0.071568 | 0.077856 | 0.071712 | 0.050983 | 0.024092 | 0.037091 | -0.076691 | -0.2332 | -0.30433 | -0.29738 | -0.11953 | -0.077044 | 0.01929 | 0.030936 | 0.073039 | 0.012103 | -0.27471 | -0.23159 | -0.32367 | -0.82244 | -0.31391
22 | 2020 | Summer | Vmag, [p.u.] | 0 | 2 | 0.99937 | 0.99936 | 0.99934 | 0.99934 | 0.99934 | 0.99928 | 0.99942 | 0.99953 | 0.99904 | 0.99808 | 0.99841 | 0.99845 | 0.99847 | 0.99799 | 0.99803 | 0.99784 | 0.99779 | 0.99906 | 0.9992 | 0.99941 | 0.9985 | 0.99854 | 0.99896 | 0.9989
22 | 2020 | Summer | Vang, [º] | 0 | 2 | 0.0033711 | 0.043951 | 0.058695 | 0.075125 | 0.081321 | 0.074554 | 0.054883 | 0.028672 | 0.044354 | -0.066958 | -0.22264 | -0.29321 | -0.28628 | -0.10918 | -0.066996 | 0.028763 | 0.040342 | 0.079918 | 0.019247 | -0.26565 | -0.22123 | -0.31259 | -0.81247 | -0.30472
23 | 2020 | Summer | Vmag, [p.u.] | 0 | 2 | 0.99923 | 0.99922 | 0.9992 | 0.9992 | 0.9992 | 0.99914 | 0.99928 | 0.99939 | 0.99891 | 0.99798 | 0.99829 | 0.99832 | 0.99834 | 0.99789 | 0.99793 | 0.99775 | 0.99771 | 0.99892 | 0.99906 | 0.99928 | 0.99838 | 0.99842 | 0.99886 | 0.9988
23 | 2020 | Summer | Vang, [º] | 0 | 2 | -0.0066294 | 0.035504 | 0.050923 | 0.067583 | 0.073964 | 0.06797 | 0.047269 | 0.019962 | 0.032571 | -0.081609 | -0.23829 | -0.30992 | -0.30267 | -0.12442 | -0.081503 | 0.01501 | 0.026517 | 0.06866 | 0.007479 | -0.27934 | -0.23662 | -0.32886 | -0.82758 | -0.3183
24 | 2020 | Summer | Vmag, [p.u.] | 0 | 2 | 0.99918 | 0.99918 | 0.99916 | 0.99916 | 0.99916 | 0.99911 | 0.99925 | 0.99936 | 0.99883 | 0.99789 | 0.9982 | 0.99821 | 0.99823 | 0.99778 | 0.99783 | 0.99766 | 0.99763 | 0.99885 | 0.99899 | 0.9992 | 0.99829 | 0.9983 | 0.99875 | 0.99873
24 | 2020 | Summer | Vang, [º] | 0 | 2 | -0.01772 | 0.025286 | 0.040643 | 0.057479 | 0.064083 | 0.058491 | 0.037865 | 0.0095192 | 0.020924 | -0.094323 | -0.25145 | -0.32442 | -0.31641 | -0.13715 | -0.093105 | 0.0038837 | 0.015049 | 0.057391 | -0.0044039 | -0.29125 | -0.24963 | -0.34242 | -0.84096 | -0.32961
26 | 2020 | Summer | Vmag, [p.u.] | 0 | 2 | 0.99845 | 0.99842 | 0.99841 | 0.99842 | 0.99843 | 0.99836 | 0.99847 | 0.99856 | 0.99834 | 0.99802 | 0.99822 | 0.99826 | 0.99824 | 0.99797 | 0.99799 | 0.99791 | 0.99789 | 0.99833 | 0.99841 | 0.99875 | 0.9983 | 0.99836 | 0.99875 | 0.99872
26 | 2020 | Summer | Vang, [º] | 0 | 2 | -0.011666 | 0.038033 | 0.058221 | 0.075576 | 0.082529 | 0.080087 | 0.054408 | 0.024268 | 0.016656 | -0.13154 | -0.29328 | -0.36778 | -0.36034 | -0.17786 | -0.13433 | -0.034654 | -0.022192 | 0.056845 | -0.0044546 | -0.31487 | -0.29174 | -0.38846 | -0.88894 | -0.37324
10 | 2020 | Summer | Vmag, [p.u.] | Expected | - | 0.99797 | 0.9969 | 0.99798 | 0.99714 | 0.99771 | 0.99775 | 0.99693 | 0.99787 | 0.99803 | 0.99814 | 0.99826 | 0.99807 | 0.99797 | 0.99802 | 0.99815 | 0.99812 | 0.99814 | 0.99802 | 0.99809 | 0.99804 | 0.99809 | 0.99815 | 0.99829 | 0.99818
10 | 2020 | Summer | Vang, [º] | Expected | - | 0.99818 | 0.99818 | 0.99818 | 0.99818 | 0.99818 | 0.99818 | 0.99818 | 0.99818 | 0.99818 | 0.99818 | 0.99818 | 0.99818 | 0.99818 | 0.99818 | 0.99818 | 0.99818 | 0.99818 | 0.99818 | 0.99818 | 0.99818 | 0.99818 | 0.99818 | 0.99818 | 0.99818
11 | 2020 | Summer | Vmag, [p.u.] | Expected | - | 0.98412 | 0.98296 | 0.984 | 0.98322 | 0.98359 | 0.98363 | 0.98294 | 0.98399 | 0.98416 | 0.98459 | 0.98479 | 0.98555 | 0.98469 | 0.98628 | 0.98571 | 0.98496 | 0.98447 | 0.98418 | 0.98424 | 0.98398 | 0.98402 | 0.98406 | 0.98424 | 0.98443
11 | 2020 | Summer | Vang, [º] | Expected | - | 0.98443 | 0.98443 | 0.98443 | 0.98443 | 0.98443 | 0.98443 | 0.98443 | 0.98443 | 0.98443 | 0.98443 | 0.98443 | 0.98443 | 0.98443 | 0.98443 | 0.98443 | 0.98443 | 0.98443 | 0.98443 | 0.98443 | 0.98443 | 0.98443 | 0.98443 | 0.98443 | 0.98443
12 | 2020 | Summer | Vmag, [p.u.] | Expected | - | 0.9982 | 0.99713 | 0.99822 | 0.99737 | 0.99795 | 0.998 | 0.99716 | 0.9981 | 0.99825 | 0.99836 | 0.99847 | 0.99826 | 0.99818 | 0.99819 | 0.99833 | 0.99832 | 0.99836 | 0.99824 | 0.99831 | 0.99827 | 0.99832 | 0.99837 | 0.99852 | 0.9984
12 | 2020 | Summer | Vang, [º] | Expected | - | 0.9984 | 0.9984 | 0.9984 | 0.9984 | 0.9984 | 0.9984 | 0.9984 | 0.9984 | 0.9984 | 0.9984 | 0.9984 | 0.9984 | 0.9984 | 0.9984 | 0.9984 | 0.9984 | 0.9984 | 0.9984 | 0.9984 | 0.9984 | 0.9984 | 0.9984 | 0.9984 | 0.9984
13 | 2020 | Summer | Vmag, [p.u.] | Expected | - | 1.0048 | 1.0013 | 1.0065 | 1.0013 | 1.0064 | 1.0055 | 1.0002 | 1.0029 | 1.0037 | 1.0041 | 1.0042 | 1.0034 | 1.0046 | 1.0032 | 1.0035 | 1.0041 | 1.0043 | 1.0037 | 1.0037 | 1.0036 | 1.0039 | 1.0041 | 1.0051 | 1.0048
13 | 2020 | Summer | Vang, [º] | Expected | - | 1.0048 | 1.0048 | 1.0048 | 1.0048 | 1.0048 | 1.0048 | 1.0048 | 1.0048 | 1.0048 | 1.0048 | 1.0048 | 1.0048 | 1.0048 | 1.0048 | 1.0048 | 1.0048 | 1.0048 | 1.0048 | 1.0048 | 1.0048 | 1.0048 | 1.0048 | 1.0048 | 1.0048
14 | 2020 | Summer | Vmag, [p.u.] | Expected | - | 0.9985 | 0.99744 | 0.99854 | 0.99769 | 0.99827 | 0.99832 | 0.99747 | 0.99843 | 0.99861 | 0.99871 | 0.99882 | 0.99857 | 0.99849 | 0.99846 | 0.99863 | 0.99864 | 0.9987 | 0.99858 | 0.99865 | 0.99863 | 0.99871 | 0.99878 | 0.9989 | 0.99872
14 | 2020 | Summer | Vang, [º] | Expected | - | 0.99872 | 0.99872 | 0.99872 | 0.99872 | 0.99872 | 0.99872 | 0.99872 | 0.99872 | 0.99872 | 0.99872 | 0.99872 | 0.99872 | 0.99872 | 0.99872 | 0.99872 | 0.99872 | 0.99872 | 0.99872 | 0.99872 | 0.99872 | 0.99872 | 0.99872 | 0.99872 | 0.99872
15 | 2020 | Summer | Vmag, [p.u.] | Expected | - | 0.99778 | 0.99203 | 0.99532 | 0.99267 | 0.99563 | 0.99794 | 0.99229 | 0.99794 | 0.99953 | 1.0012 | 1.0013 | 1.0013 | 0.99996 | 1.001 | 1.0008 | 1.0006 | 1.0003 | 0.99946 | 0.9995 | 0.99941 | 1.0011 | 1.0014 | 1.0008 | 0.99936
15 | 2020 | Summer | Vang, [º] | Expected | - | 0.99936 | 0.99936 | 0.99936 | 0.99936 | 0.99936 | 0.99936 | 0.99936 | 0.99936 | 0.99936 | 0.99936 | 0.99936 | 0.99936 | 0.99936 | 0.99936 | 0.99936 | 0.99936 | 0.99936 | 0.99936 | 0.99936 | 0.99936 | 0.99936 | 0.99936 | 0.99936 | 0.99936
16 | 2020 | Summer | Vmag, [p.u.] | Expected | - | 0.99836 | 0.99732 | 0.99841 | 0.99757 | 0.99815 | 0.99819 | 0.99733 | 0.99822 | 0.99837 | 0.99847 | 0.99859 | 0.99834 | 0.99826 | 0.99823 | 0.99841 | 0.99846 | 0.99852 | 0.9984 | 0.99846 | 0.99841 | 0.99846 | 0.99853 | 0.99869 | 0.99855
16 | 2020 | Summer | Vang, [º] | Expected | - | 0.99855 | 0.99855 | 0.99855 | 0.99855 | 0.99855 | 0.99855 | 0.99855 | 0.99855 | 0.99855 | 0.99855 | 0.99855 | 0.99855 | 0.99855 | 0.99855 | 0.99855 | 0.99855 | 0.99855 | 0.99855 | 0.99855 | 0.99855 | 0.99855 | 0.99855 | 0.99855 | 0.99855
17 | 2020 | Summer | Vmag, [p.u.] | Expected | - | 0.99798 | 0.99697 | 0.99809 | 0.99725 | 0.99783 | 0.99788 | 0.99697 | 0.99781 | 0.99791 | 0.99796 | 0.99805 | 0.99772 | 0.99764 | 0.99761 | 0.99782 | 0.99788 | 0.99799 | 0.9979 | 0.99798 | 0.99797 | 0.99804 | 0.99809 | 0.99824 | 0.99815
17 | 2020 | Summer | Vang, [º] | Expected | - | 0.99815 | 0.99815 | 0.99815 | 0.99815 | 0.99815 | 0.99815 | 0.99815 | 0.99815 | 0.99815 | 0.99815 | 0.99815 | 0.99815 | 0.99815 | 0.99815 | 0.99815 | 0.99815 | 0.99815 | 0.99815 | 0.99815 | 0.99815 | 0.99815 | 0.99815 | 0.99815 | 0.99815
18 | 2020 | Summer | Vmag, [p.u.] | Expected | - | bar: 0 to 23
18 | 2020 | Summer | Vang, [º] | Expected | - | bar: 0 to 23
19 | 2020 | Summer | Vmag, [p.u.] | Expected | - | 0.98775 | 0.99219 | 0.98781 | 0.99169 | 0.98845 | 0.9888 | 0.99629 | 0.98957 | 0.98615 | 0.98522 | 0.98477 | 0.98494 | 0.98506 | 0.98512 | 0.98524 | 0.98546 | 0.98565 | 0.98638 | 0.98625 | 0.98652 | 0.98552 | 0.98504 | 0.98482 | 0.98602
19 | 2020 | Summer | Vang, [º] | Expected | - | 0.98602 | 0.98602 | 0.98602 | 0.98602 | 0.98602 | 0.98602 | 0.98602 | 0.98602 | 0.98602 | 0.98602 | 0.98602 | 0.98602 | 0.98602 | 0.98602 | 0.98602 | 0.98602 | 0.98602 | 0.98602 | 0.98602 | 0.98602 | 0.98602 | 0.98602 | 0.98602 | 0.98602
20 | 2020 | Summer | Vmag, [p.u.] | Expected | - | 0.99802 | 0.99852 | 0.99814 | 0.99852 | 0.99781 | 0.99775 | 0.9989 | 0.99873 | 0.99859 | 0.99839 | 0.99849 | 0.99861 | 0.99873 | 0.99854 | 0.99846 | 0.99832 | 0.99834 | 0.99847 | 0.99851 | 0.99872 | 0.99853 | 0.99856 | 0.99836 | 0.99812
20 | 2020 | Summer | Vang, [º] | Expected | - | 0.99812 | 0.99812 | 0.99812 | 0.99812 | 0.99812 | 0.99812 | 0.99812 | 0.99812 | 0.99812 | 0.99812 | 0.99812 | 0.99812 | 0.99812 | 0.99812 | 0.99812 | 0.99812 | 0.99812 | 0.99812 | 0.99812 | 0.99812 | 0.99812 | 0.99812 | 0.99812 | 0.99812
21 | 2020 | Summer | Vmag, [p.u.] | Expected | - | 0.99818 | 0.99888 | 0.99833 | 0.99885 | 0.99801 | 0.99791 | 0.99925 | 0.99905 | 0.99891 | 0.99868 | 0.99876 | 0.999 | 0.9992 | 0.99896 | 0.99879 | 0.99861 | 0.99861 | 0.99877 | 0.9988 | 0.99906 | 0.99886 | 0.99887 | 0.99858 | 0.99832
21 | 2020 | Summer | Vang, [º] | Expected | - | 0.99832 | 0.99832 | 0.99832 | 0.99832 | 0.99832 | 0.99832 | 0.99832 | 0.99832 | 0.99832 | 0.99832 | 0.99832 | 0.99832 | 0.99832 | 0.99832 | 0.99832 | 0.99832 | 0.99832 | 0.99832 | 0.99832 | 0.99832 | 0.99832 | 0.99832 | 0.99832 | 0.99832
22 | 2020 | Summer | Vmag, [p.u.] | Expected | - | 0.99832 | 0.99906 | 0.99847 | 0.99903 | 0.99815 | 0.99804 | 0.99944 | 0.99924 | 0.99911 | 0.99889 | 0.99897 | 0.99924 | 0.99946 | 0.9992 | 0.999 | 0.99881 | 0.9988 | 0.99896 | 0.99899 | 0.99927 | 0.99908 | 0.99909 | 0.99876 | 0.99848
22 | 2020 | Summer | Vang, [º] | Expected | - | 0.99848 | 0.99848 | 0.99848 | 0.99848 | 0.99848 | 0.99848 | 0.99848 | 0.99848 | 0.99848 | 0.99848 | 0.99848 | 0.99848 | 0.99848 | 0.99848 | 0.99848 | 0.99848 | 0.99848 | 0.99848 | 0.99848 | 0.99848 | 0.99848 | 0.99848 | 0.99848 | 0.99848
23 | 2020 | Summer | Vmag, [p.u.] | Expected | - | 0.99823 | 0.99892 | 0.99837 | 0.9989 | 0.99805 | 0.99795 | 0.9993 | 0.9991 | 0.99895 | 0.99873 | 0.99881 | 0.99905 | 0.99924 | 0.999 | 0.99884 | 0.99866 | 0.99866 | 0.99882 | 0.99885 | 0.99911 | 0.99891 | 0.99892 | 0.99862 | 0.99837
23 | 2020 | Summer | Vang, [º] | Expected | - | 0.99837 | 0.99837 | 0.99837 | 0.99837 | 0.99837 | 0.99837 | 0.99837 | 0.99837 | 0.99837 | 0.99837 | 0.99837 | 0.99837 | 0.99837 | 0.99837 | 0.99837 | 0.99837 | 0.99837 | 0.99837 | 0.99837 | 0.99837 | 0.99837 | 0.99837 | 0.99837 | 0.99837
24 | 2020 | Summer | Vmag, [p.u.] | Expected | - | 0.99817 | 0.99887 | 0.99832 | 0.99885 | 0.998 | 0.9979 | 0.99926 | 0.99904 | 0.99887 | 0.99862 | 0.99869 | 0.99893 | 0.99913 | 0.99889 | 0.99875 | 0.99857 | 0.99858 | 0.99874 | 0.99877 | 0.99903 | 0.99881 | 0.99881 | 0.99852 | 0.99829
24 | 2020 | Summer | Vang, [º] | Expected | - | 0.99829 | 0.99829 | 0.99829 | 0.99829 | 0.99829 | 0.99829 | 0.99829 | 0.99829 | 0.99829 | 0.99829 | 0.99829 | 0.99829 | 0.99829 | 0.99829 | 0.99829 | 0.99829 | 0.99829 | 0.99829 | 0.99829 | 0.99829 | 0.99829 | 0.99829 | 0.99829 | 0.99829
26 | 2020 | Summer | Vmag, [p.u.] | Expected | - | 0.99813 | 0.99823 | 0.99823 | 0.99831 | 0.99792 | 0.9979 | 0.9985 | 0.99861 | 0.99855 | 0.99842 | 0.99852 | 0.99852 | 0.99857 | 0.99844 | 0.99844 | 0.99836 | 0.99839 | 0.99846 | 0.9985 | 0.99865 | 0.99852 | 0.99855 | 0.99846 | 0.99825
26 | 2020 | Summer | Vang, [º] | Expected | - | 0.99825 | 0.99825 | 0.99825 | 0.99825 | 0.99825 | 0.99825 | 0.99825 | 0.99825 | 0.99825 | 0.99825 | 0.99825 | 0.99825 | 0.99825 | 0.99825 | 0.99825 | 0.99825 | 0.99825 | 0.99825 | 0.99825 | 0.99825 | 0.99825 | 0.99825 | 0.99825 | 0.99825
10 | 2020 | Winter | Vmag, [p.u.] | 0 | 0 | 0.99496 | 0.995 | 0.99516 | 0.99505 | 0.99502 | 0.99506 | 0.99496 | 0.99475 | 0.99483 | 0.99493 | 0.99494 | 0.995 | 0.99489 | 0.99496 | 0.99492 | 0.99493 | 0.99501 | 0.99506 | 0.99506 | 0.99506 | 0.99503 | 0.99438 | 0.9945 | 0.995
10 | 2020 | Winter | Vang, [º] | 0 | 0 | 0.11802 | 0.18726 | -0.19724 | 0.24003 | 0.20857 | -0.53696 | -0.76803 | -1.4684 | -1.351 | -1.2211 | -0.98539 | -0.99867 | -0.97731 | -0.90093 | -0.68274 | -0.57796 | -0.62023 | -1.1382 | -1.1407 | -0.71775 | -0.66321 | -1.9879 | -1.7073 | -0.42609
11 | 2020 | Winter | Vmag, [p.u.] | 0 | 0 | 0.97264 | 0.97257 | 0.97297 | 0.9728 | 0.97199 | 0.97161 | 0.97223 | 0.97288 | 0.9734 | 0.97517 | 0.97645 | 0.97626 | 0.97611 | 0.97495 | 0.97452 | 0.97349 | 0.97385 | 0.97387 | 0.9742 | 0.97365 | 0.97357 | 0.97249 | 0.97219 | 0.97287
11 | 2020 | Winter | Vang, [º] | 0 | 0 | 0.3889 | 0.45771 | 0.074902 | 0.51144 | 0.4781 | -0.26796 | -0.49556 | -1.1929 | -1.0714 | -0.93599 | -0.69536 | -0.70882 | -0.68921 | -0.61603 | -0.40011 | -0.29767 | -0.33735 | -0.85262 | -0.85599 | -0.43419 | -0.38158 | -1.7136 | -1.4358 | -0.1539
12 | 2020 | Winter | Vmag, [p.u.] | 0 | 0 | 0.99545 | 0.99549 | 0.99565 | 0.99554 | 0.99553 | 0.99558 | 0.99546 | 0.99523 | 0.9953 | 0.99536 | 0.99534 | 0.9954 | 0.9953 | 0.99539 | 0.99536 | 0.9954 | 0.99547 | 0.99552 | 0.99551 | 0.99552 | 0.9955 | 0.99486 | 0.99499 | 0.99549
12 | 2020 | Winter | Vang, [º] | 0 | 0 | 0.075618 | 0.14467 | -0.23946 | 0.19771 | 0.16497 | -0.58126 | -0.81112 | -1.5101 | -1.392 | -1.2593 | -1.0215 | -1.0352 | -1.0139 | -0.93955 | -0.722 | -0.61894 | -0.66076 | -1.1788 | -1.1807 | -0.75868 | -0.70422 | -2.0296 | -1.7497 | -0.46818
13 | 2020 | Winter | Vmag, [p.u.] | 0 | 0 | 1.0078 | 1.0087 | 1.0107 | 1.0092 | 1.0093 | 1.0104 | 1.0079 | 1.0066 | 1.0059 | 1.0055 | 1.0051 | 1.0053 | 1.0049 | 1.0052 | 1.0055 | 1.0058 | 1.0059 | 1.0059 | 1.006 | 1.0061 | 1.0064 | 1.0069 | 1.0079 | 1.008
13 | 2020 | Winter | Vang, [º] | 0 | 0 | 0.74041 | 0.6903 | 0.13751 | 0.68652 | 0.64163 | -0.091318 | 0.10265 | -0.44614 | -0.11247 | 0.107 | 0.40342 | 0.41597 | 0.35889 | 0.43224 | 0.56388 | 0.65066 | 0.71908 | 0.37875 | 0.28559 | 0.69345 | 0.63822 | -1.0793 | -0.97214 | 0.31256
14 | 2020 | Winter | Vmag, [p.u.] | 0 | 0 | 0.99601 | 0.99604 | 0.99618 | 0.99607 | 0.99609 | 0.99622 | 0.99616 | 0.99594 | 0.99602 | 0.99602 | 0.99595 | 0.99602 | 0.9959 | 0.99602 | 0.99599 | 0.99606 | 0.99614 | 0.99627 | 0.99623 | 0.99624 | 0.9962 | 0.99556 | 0.99567 | 0.9961
14 | 2020 | Winter | Vang, [º] | 0 | 0 | 0.034132 | 0.10295 | -0.28082 | 0.15621 | 0.12224 | -0.62447 | -0.85283 | -1.5503 | -1.4313 | -1.296 | -1.0562 | -1.0703 | -1.0491 | -0.97682 | -0.75994 | -0.65857 | -0.69988 | -1.2177 | -1.2191 | -0.79807 | -0.74376 | -2.0698 | -1.7908 | -0.50915
15 | 2020 | Winter | Vmag, [p.u.] | 0 | 0 | 0.99953 | 0.99886 | 0.99584 | 0.99836 | 0.99848 | 0.99843 | 1.0016 | 1.001 | 1.0019 | 1.0022 | 1.0025 | 1.0026 | 1.0017 | 1.0019 | 1.0019 | 1.0022 | 1.0027 | 1.0033 | 1.0031 | 1.0036 | 1.0033 | 0.99984 | 0.99901 | 1.0005
15 | 2020 | Winter | Vang, [º] | 0 | 0 | -1.0107 | -0.86324 | -1.2364 | -0.76773 | -0.78377 | -1.6049 | -2.0307 | -2.9041 | -2.8919 | -2.7745 | -2.5094 | -2.5702 | -2.5554 | -2.4887 | -2.2038 | -2.0615 | -2.1601 | -2.7774 | -2.7219 | -2.2177 | -2.1064 | -3.3889 | -3.0206 | -1.6218
16 | 2020 | Winter | Vmag, [p.u.] | 0 | 0 | 0.99588 | 0.99591 | 0.99606 | 0.99594 | 0.99596 | 0.99609 | 0.99596 | 0.99569 | 0.99577 | 0.99575 | 0.99568 | 0.99579 | 0.99564 | 0.99576 | 0.99578 | 0.99586 | 0.99592 | 0.99597 | 0.99591 | 0.99596 | 0.99594 | 0.9953 | 0.99545 | 0.99591
16 | 2020 | Winter | Vang, [º] | 0 | 0 | 0.028473 | 0.097318 | -0.28645 | 0.15058 | 0.11661 | -0.6301 | -0.86186 | -1.5615 | -1.4425 | -1.308 | -1.0686 | -1.0807 | -1.0607 | -0.9884 | -0.76922 | -0.66744 | -0.70969 | -1.2311 | -1.2334 | -0.81022 | -0.75541 | -2.0815 | -1.8004 | -0.51766
17 | 2020 | Winter | Vmag, [p.u.] | 0 | 0 | 0.99546 | 0.99555 | 0.99571 | 0.99561 | 0.99562 | 0.99568 | 0.99545 | 0.99507 | 0.99506 | 0.99501 | 0.99494 | 0.995 | 0.9949 | 0.99505 | 0.99508 | 0.9952 | 0.99526 | 0.9953 | 0.99528 | 0.99535 | 0.99535 | 0.99473 | 0.99492 | 0.99544
17 | 2020 | Winter | Vang, [º] | 0 | 0 | 0.01636 | 0.086629 | -0.29554 | 0.14049 | 0.10569 | -0.64263 | -0.87617 | -1.5781 | -1.4607 | -1.3257 | -1.0862 | -1.1002 | -1.0787 | -1.0058 | -0.78751 | -0.686 | -0.72732 | -1.2473 | -1.2476 | -0.82632 | -0.77138 | -2.0977 | -1.8164 | -0.53105
18 | 2020 | Winter | Vmag, [p.u.] | 0 | 0 | bar: 0 to 23
18 | 2020 | Winter | Vang, [º] | 0 | 0 | 0 | 0 | 0 | 0 | 0 | 0 | 0 | 0 | 0 | 0 | 0 | 0 | 0 | 0 | 0 | 0 | 0 | 0 | 0 | 0 | 0 | 0 | 0 | 0
19 | 2020 | Winter | Vmag, [p.u.] | 0 | 0 | 0.97489 | 0.97449 | 0.97394 | 0.97428 | 0.9743 | 0.97418 | 0.97488 | 0.97713 | 0.97658 | 0.97616 | 0.97587 | 0.97586 | 0.97602 | 0.97591 | 0.97585 | 0.97586 | 0.97588 | 0.97595 | 0.97585 | 0.9757 | 0.97554 | 0.98088 | 0.97912 | 0.97448
19 | 2020 | Winter | Vang, [º] | 0 | 0 | -0.55264 | -0.41475 | -0.26658 | -0.34446 | -0.34468 | -0.40605 | -0.73122 | -0.9936 | -1.0893 | -1.1008 | -1.0912 | -1.1038 | -1.0695 | -1.0588 | -0.99596 | -0.98608 | -1.0429 | -1.1908 | -1.1292 | -1.066 | -0.98318 | -1.0301 | -0.85863 | -0.58333
20 | 2020 | Winter | Vmag, [p.u.] | 0 | 0 | 0.99453 | 0.99453 | 0.995 | 0.99449 | 0.9946 | 0.99499 | 0.99491 | 0.99531 | 0.99529 | 0.99503 | 0.99476 | 0.99474 | 0.99496 | 0.99497 | 0.99481 | 0.99475 | 0.99462 | 0.99492 | 0.99489 | 0.99456 | 0.99455 | 0.99516 | 0.99517 | 0.9948
20 | 2020 | Winter | Vang, [º] | 0 | 0 | 0.2242 | 0.29676 | -0.068594 | 0.3514 | 0.31968 | -0.40413 | -0.63869 | -1.3268 | -1.2133 | -1.0821 | -0.84893 | -0.86349 | -0.8397 | -0.7692 | -0.55796 | -0.46028 | -0.50378 | -1.0106 | -1.0097 | -0.60027 | -0.54385 | -1.8393 | -1.5587 | -0.29901
21 | 2020 | Winter | Vmag, [p.u.] | 0 | 0 | 0.99489 | 0.99489 | 0.99538 | 0.99483 | 0.99497 | 0.99528 | 0.99513 | 0.99556 | 0.99554 | 0.99523 | 0.99494 | 0.99489 | 0.99523 | 0.99522 | 0.99507 | 0.99499 | 0.99478 | 0.99501 | 0.99499 | 0.99463 | 0.99465 | 0.9953 | 0.99537 | 0.99508
21 | 2020 | Winter | Vang, [º] | 0 | 0 | 0.27769 | 0.34952 | -0.017203 | 0.40382 | 0.37244 | -0.35176 | -0.5839 | -1.2712 | -1.1562 | -1.0244 | -0.79069 | -0.80529 | -0.78111 | -0.71064 | -0.50001 | -0.40267 | -0.44608 | -0.95241 | -0.95198 | -0.54256 | -0.48656 | -1.7849 | -1.5051 | -0.24459
22 | 2020 | Winter | Vmag, [p.u.] | 0 | 0 | 0.99512 | 0.99511 | 0.9956 | 0.99505 | 0.99518 | 0.9955 | 0.99536 | 0.99582 | 0.99579 | 0.99548 | 0.9952 | 0.99514 | 0.99549 | 0.99548 | 0.99532 | 0.99524 | 0.99503 | 0.99526 | 0.99524 | 0.99487 | 0.99488 | 0.99554 | 0.99561 | 0.99531
22 | 2020 | Winter | Vang, [º] | 0 | 0 | 0.29421 | 0.36578 | -0.001392 | 0.41996 | 0.38863 | -0.33546 | -0.56659 | -1.2536 | -1.138 | -1.006 | -0.77214 | -0.78667 | -0.76267 | -0.69217 | -0.48176 | -0.38448 | -0.42766 | -0.93363 | -0.93338 | -0.52395 | -0.46816 | -1.7675 | -1.4881 | -0.2276
23 | 2020 | Winter | Vmag, [p.u.] | 0 | 0 | 0.99495 | 0.99494 | 0.99543 | 0.99489 | 0.99502 | 0.99533 | 0.99519 | 0.99563 | 0.9956 | 0.99529 | 0.99501 | 0.99496 | 0.99529 | 0.99528 | 0.99513 | 0.99505 | 0.99485 | 0.99508 | 0.99506 | 0.9947 | 0.99471 | 0.99537 | 0.99544 | 0.99514
23 | 2020 | Winter | Vang, [º] | 0 | 0 | 0.27218 | 0.34438 | -0.022124 | 0.39883 | 0.36768 | -0.35724 | -0.59055 | -1.2781 | -1.1633 | -1.0318 | -0.79814 | -0.81297 | -0.78789 | -0.71751 | -0.50685 | -0.40971 | -0.45377 | -0.96075 | -0.96013 | -0.55068 | -0.49432 | -1.7926 | -1.5119 | -0.25049
24 | 2020 | Winter | Vmag, [p.u.] | 0 | 0 | 0.99487 | 0.99487 | 0.99536 | 0.99481 | 0.99494 | 0.99523 | 0.99504 | 0.99547 | 0.99543 | 0.99511 | 0.99482 | 0.99475 | 0.99512 | 0.99511 | 0.99498 | 0.9949 | 0.99467 | 0.99485 | 0.99484 | 0.99448 | 0.99451 | 0.99519 | 0.99528 | 0.99502
24 | 2020 | Winter | Vang, [º] | 0 | 0 | 0.25807 | 0.3312 | -0.034745 | 0.38604 | 0.35547 | -0.37146 | -0.6079 | -1.2961 | -1.1818 | -1.0512 | -0.81771 | -0.83319 | -0.80563 | -0.73549 | -0.52471 | -0.42806 | -0.4739 | -0.98274 | -0.98161 | -0.57208 | -0.51477 | -1.8126 | -1.5298 | -0.26582
26 | 2020 | Winter | Vmag, [p.u.] | 0 | 0 | 0.99486 | 0.99486 | 0.99523 | 0.99484 | 0.99492 | 0.99523 | 0.99516 | 0.99537 | 0.99538 | 0.9952 | 0.995 | 0.995 | 0.99512 | 0.99516 | 0.99504 | 0.99502 | 0.99496 | 0.9952 | 0.99517 | 0.99494 | 0.99492 | 0.99516 | 0.99519 | 0.99506
26 | 2020 | Winter | Vang, [º] | 0 | 0 | 0.16633 | 0.23774 | -0.13234 | 0.29186 | 0.25965 | -0.47032 | -0.70312 | -1.3928 | -1.2779 | -1.146 | -0.91127 | -0.92585 | -0.90221 | -0.83137 | -0.61874 | -0.52024 | -0.56347 | -1.0732 | -1.0729 | -0.66075 | -0.60489 | -1.9069 | -1.6269 | -0.36238
10 | 2020 | Winter | Vmag, [p.u.] | 0 | 1 | 0.99477 | 0.99485 | 0.99484 | 0.9949 | 0.99482 | 0.99483 | 0.99484 | 0.99494 | 0.99494 | 0.99493 | 0.99495 | 0.99492 | 0.99488 | 0.99482 | 0.99486 | 0.99493 | 0.99493 | 0.99494 | 0.99495 | 0.99489 | 0.99481 | 0.99475 | 0.99468 | 0.99467
10 | 2020 | Winter | Vang, [º] | 0 | 1 | -0.032435 | 0.069588 | 0.12693 | 0.192 | 0.034714 | -0.26127 | -0.52493 | -0.81807 | -0.90708 | -0.90832 | -0.88695 | -0.82656 | -0.68018 | -0.5671 | -0.58789 | -0.84482 | -1.0205 | -0.78294 | -0.68184 | -0.57248 | -0.40323 | -0.15725 | 0.043845 | 0.065566
11 | 2020 | Winter | Vmag, [p.u.] | 0 | 1 | 0.97281 | 0.97315 | 0.97406 | 0.974 | 0.97275 | 0.97245 | 0.97257 | 0.97294 | 0.973 | 0.97305 | 0.97307 | 0.97292 | 0.97275 | 0.97266 | 0.97269 | 0.97306 | 0.97325 | 0.97314 | 0.97308 | 0.97285 | 0.97262 | 0.97219 | 0.97205 | 0.97201
11 | 2020 | Winter | Vang, [º] | 0 | 1 | 0.229 | 0.3302 | 0.3894 | 0.45432 | 0.29783 | 0.0052078 | -0.25568 | -0.54479 | -0.63288 | -0.63327 | -0.61071 | -0.55257 | -0.40854 | -0.29741 | -0.31807 | -0.57153 | -0.74694 | -0.50959 | -0.40821 | -0.30125 | -0.13459 | 0.1066 | 0.3039 | 0.32524
12 | 2020 | Winter | Vmag, [p.u.] | 0 | 1 | 0.99526 | 0.99533 | 0.99529 | 0.99536 | 0.9953 | 0.99533 | 0.99533 | 0.99542 | 0.99542 | 0.99541 | 0.99543 | 0.9954 | 0.99537 | 0.99531 | 0.99535 | 0.99541 | 0.99541 | 0.99542 | 0.99543 | 0.99538 | 0.9953 | 0.99525 | 0.99518 | 0.99517
12 | 2020 | Winter | Vang, [º] | 0 | 1 | -0.074134 | 0.028342 | 0.087207 | 0.15206 | -0.0071757 | -0.30372 | -0.56722 | -0.85993 | -0.94883 | -0.94999 | -0.92862 | -0.86842 | -0.72224 | -0.60921 | -0.63001 | -0.88644 | -1.0618 | -0.82445 | -0.72346 | -0.61439 | -0.44536 | -0.19997 | 0.0010368 | 0.022708
13 | 2020 | Winter | Vmag, [p.u.] | 0 | 1 | 1.0066 | 1.007 | 1.0068 | 1.0076 | 1.007 | 1.0062 | 1.0056 | 1.0053 | 1.0051 | 1.0051 | 1.0049 | 1.0051 | 1.0053 | 1.0056 | 1.0057 | 1.0054 | 1.0053 | 1.0053 | 1.0053 | 1.0054 | 1.0054 | 1.0059 | 1.0063 | 1.0064
13 | 2020 | Winter | Vang, [º] | 0 | 1 | 0.56273 | 0.59623 | 0.60951 | 0.66446 | 0.69064 | 0.61289 | 0.49157 | 0.38861 | 0.34796 | 0.38566 | 0.44284 | 0.40687 | 0.4334 | 0.45968 | 0.4397 | 0.36986 | 0.22902 | 0.45217 | 0.55711 | 0.55459 | 0.60718 | 0.65507 | 0.69166 | 0.7025
14 | 2020 | Winter | Vmag, [p.u.] | 0 | 1 | 0.99581 | 0.99586 | 0.99578 | 0.99586 | 0.99588 | 0.99597 | 0.996 | 0.99613 | 0.99614 | 0.99613 | 0.99612 | 0.9961 | 0.99605 | 0.99599 | 0.99603 | 0.99614 | 0.99619 | 0.99618 | 0.99617 | 0.9961 | 0.996 | 0.99591 | 0.99579 | 0.99579
14 | 2020 | Winter | Vang, [º] | 0 | 1 | -0.1149 | -0.012026 | 0.048267 | 0.11293 | -0.048051 | -0.34496 | -0.6082 | -0.90032 | -0.9891 | -0.99016 | -0.96886 | -0.90885 | -0.76295 | -0.64998 | -0.6708 | -0.9265 | -1.1013 | -0.86432 | -0.76348 | -0.6548 | -0.48608 | -0.24146 | -0.040699 | -0.019077
15 | 2020 | Winter | Vmag, [p.u.] | 0 | 1 | 0.99816 | 0.99718 | 0.99629 | 0.99655 | 1.0001 | 1.0008 | 1.0007 | 1.0013 | 1.0013 | 1.0015 | 1.0017 | 1.0014 | 1.001 | 1.0011 | 1.0009 | 1.0017 | 1.0024 | 1.0026 | 1.0027 | 1.0023 | 1.0027 | 1.0013 | 1.0006 | 1.0006
15 | 2020 | Winter | Vang, [º] | 0 | 1 | -1.1279 | -1.0349 | -0.94442 | -0.83097 | -1.042 | -1.4888 | -1.8876 | -2.2954 | -2.4345 | -2.4365 | -2.4389 | -2.3191 | -2.1107 | -1.9072 | -1.9591 | -2.2833 | -2.3661 | -2.0993 | -1.9892 | -1.8234 | -1.5376 | -1.2166 | -0.90511 | -0.87441
16 | 2020 | Winter | Vmag, [p.u.] | 0 | 1 | 0.99566 | 0.99574 | 0.99566 | 0.99574 | 0.99574 | 0.99578 | 0.99578 | 0.99587 | 0.99588 | 0.99587 | 0.99586 | 0.99589 | 0.99584 | 0.99578 | 0.99582 | 0.99585 | 0.99584 | 0.9959 | 0.9959 | 0.99582 | 0.99575 | 0.9957 | 0.99562 | 0.99563
16 | 2020 | Winter | Vang, [º] | 0 | 1 | -0.12148 | -0.017292 | 0.043 | 0.10767 | -0.054333 | -0.35338 | -0.61821 | -0.91188 | -1.0007 | -1.0017 | -0.98042 | -0.91804 | -0.77206 | -0.6591 | -0.67991 | -0.93921 | -1.1165 | -0.87663 | -0.77579 | -0.66712 | -0.49713 | -0.25065 | -0.048269 | -0.026104
17 | 2020 | Winter | Vmag, [p.u.] | 0 | 1 | 0.99526 | 0.99537 | 0.9953 | 0.99539 | 0.99534 | 0.99533 | 0.99529 | 0.99531 | 0.99528 | 0.99524 | 0.99521 | 0.99522 | 0.99524 | 0.99522 | 0.99527 | 0.99532 | 0.99533 | 0.99533 | 0.99534 | 0.9953 | 0.99523 | 0.99525 | 0.99521 | 0.99521
17 | 2020 | Winter | Vang, [º] | 0 | 1 | -0.13387 | -0.028715 | 0.032508 | 0.097754 | -0.065965 | -0.3666 | -0.63301 | -0.92762 | -1.017 | -1.0186 | -0.99803 | -0.93785 | -0.79041 | -0.67581 | -0.69594 | -0.95311 | -1.1294 | -0.89216 | -0.79071 | -0.68081 | -0.511 | -0.26401 | -0.06043 | -0.038614
18 | 2020 | Winter | Vmag, [p.u.] | 0 | 1 | bar: 0 to 23
18 | 2020 | Winter | Vang, [º] | 0 | 1 | 0 | 0 | 0 | 0 | 0 | 0 | 0 | 0 | 0 | 0 | 0 | 0 | 0 | 0 | 0 | 0 | 0 | 0 | 0 | 0 | 0 | 0 | 0 | 0
19 | 2020 | Winter | Vmag, [p.u.] | 0 | 1 | 0.97697 | 0.9768 | 0.97708 | 0.97658 | 0.97651 | 0.97667 | 0.97694 | 0.97694 | 0.97705 | 0.97711 | 0.97723 | 0.97711 | 0.977 | 0.97689 | 0.97679 | 0.97682 | 0.97681 | 0.97659 | 0.97658 | 0.97658 | 0.97655 | 0.97669 | 0.97703 | 0.97707
19 | 2020 | Winter | Vang, [º] | 0 | 1 | -0.5844 | -0.506 | -0.52136 | -0.41816 | -0.5477 | -0.71584 | -0.83281 | -0.92993 | -0.96731 | -0.99823 | -1.0315 | -0.96501 | -0.88192 | -0.82176 | -0.80884 | -0.91708 | -0.92988 | -0.91632 | -0.92459 | -0.86129 | -0.79031 | -0.70462 | -0.65269 | -0.65341
20 | 2020 | Winter | Vmag, [p.u.] | 0 | 1 | 0.99496 | 0.99495 | 0.99488 | 0.99479 | 0.99465 | 0.99489 | 0.99516 | 0.9953 | 0.99538 | 0.99536 | 0.99532 | 0.99532 | 0.99525 | 0.99516 | 0.99518 | 0.99526 | 0.99531 | 0.99513 | 0.99502 | 0.99501 | 0.99486 | 0.99481 | 0.99467 | 0.99465
20 | 2020 | Winter | Vang, [º] | 0 | 1 | 0.059064 | 0.1615 | 0.21827 | 0.28523 | 0.12532 | -0.16854 | -0.42731 | -0.71316 | -0.80005 | -0.80214 | -0.78271 | -0.72182 | -0.57634 | -0.46507 | -0.48525 | -0.73807 | -0.90984 | -0.67942 | -0.58285 | -0.47455 | -0.3083 | -0.067396 | 0.12692 | 0.14792
21 | 2020 | Winter | Vmag, [p.u.] | 0 | 1 | 0.99537 | 0.99535 | 0.9953 | 0.99516 | 0.99491 | 0.99513 | 0.99543 | 0.9955 | 0.99558 | 0.99555 | 0.9955 | 0.99553 | 0.99551 | 0.99542 | 0.99543 | 0.99542 | 0.99541 | 0.99523 | 0.99511 | 0.99516 | 0.99503 | 0.99508 | 0.99499 | 0.99496
21 | 2020 | Winter | Vang, [º] | 0 | 1 | 0.11071 | 0.2125 | 0.26915 | 0.33562 | 0.17747 | -0.11524 | -0.37356 | -0.65826 | -0.74484 | -0.74651 | -0.72676 | -0.66649 | -0.52139 | -0.41057 | -0.43098 | -0.68294 | -0.85515 | -0.62442 | -0.52783 | -0.42005 | -0.2542 | -0.01404 | 0.1791 | 0.20015
22 | 2020 | Winter | Vmag, [p.u.] | 0 | 1 | 0.99561 | 0.99559 | 0.99554 | 0.99539 | 0.99513 | 0.99537 | 0.99569 | 0.99575 | 0.99584 | 0.9958 | 0.99576 | 0.99579 | 0.99576 | 0.99567 | 0.99567 | 0.99567 | 0.99565 | 0.99547 | 0.99534 | 0.9954 | 0.99527 | 0.99532 | 0.99522 | 0.99519
22 | 2020 | Winter | Vang, [º] | 0 | 1 | 0.12667 | 0.22824 | 0.28481 | 0.35119 | 0.1938 | -0.098406 | -0.35656 | -0.64073 | -0.72721 | -0.72874 | -0.70888 | -0.64887 | -0.50401 | -0.39338 | -0.41381 | -0.66529 | -0.8375 | -0.60671 | -0.5101 | -0.4026 | -0.23697 | 0.0027147 | 0.19537 | 0.21643
23 | 2020 | Winter | Vmag, [p.u.] | 0 | 1 | 0.99543 | 0.99541 | 0.99536 | 0.99522 | 0.99497 | 0.9952 | 0.9955 | 0.99557 | 0.99565 | 0.99561 | 0.99557 | 0.9956 | 0.99557 | 0.99549 | 0.99549 | 0.99549 | 0.99548 | 0.9953 | 0.99517 | 0.99523 | 0.9951 | 0.99514 | 0.99505 | 0.99502
23 | 2020 | Winter | Vang, [º] | 0 | 1 | 0.10521 | 0.20719 | 0.26403 | 0.33036 | 0.17154 | -0.1219 | -0.38062 | -0.66575 | -0.75234 | -0.75401 | -0.73432 | -0.67386 | -0.52831 | -0.41727 | -0.43782 | -0.69037 | -0.86303 | -0.63215 | -0.53564 | -0.42752 | -0.26128 | -0.02029 | 0.17323 | 0.19435
24 | 2020 | Winter | Vmag, [p.u.] | 0 | 1 | 0.99535 | 0.99534 | 0.9953 | 0.99515 | 0.99485 | 0.99506 | 0.99537 | 0.99539 | 0.99548 | 0.99543 | 0.99539 | 0.99543 | 0.99542 | 0.99534 | 0.99534 | 0.9953 | 0.99527 | 0.99509 | 0.99497 | 0.99505 | 0.99493 | 0.99502 | 0.99495 | 0.99492
24 | 2020 | Winter | Vang, [º] | 0 | 1 | 0.091143 | 0.1936 | 0.25095 | 0.31688 | 0.15616 | -0.1392 | -0.39891 | -0.68531 | -0.77194 | -0.77367 | -0.75412 | -0.6931 | -0.54633 | -0.43472 | -0.45564 | -0.70989 | -0.88376 | -0.65249 | -0.55618 | -0.44708 | -0.27977 | -0.036517 | 0.15808 | 0.17937
26 | 2020 | Winter | Vmag, [p.u.] | 0 | 1 | 0.99512 | 0.99512 | 0.99505 | 0.99501 | 0.99491 | 0.99511 | 0.99531 | 0.99544 | 0.9955 | 0.99548 | 0.99545 | 0.99545 | 0.99538 | 0.9953 | 0.99532 | 0.99542 | 0.99546 | 0.99533 | 0.99526 | 0.99523 | 0.99509 | 0.99504 | 0.99491 | 0.99489
26 | 2020 | Winter | Vang, [º] | 0 | 1 | 0.0070111 | 0.10946 | 0.16727 | 0.23326 | 0.072729 | -0.22174 | -0.48136 | -0.76899 | -0.8563 | -0.85812 | -0.83821 | -0.77754 | -0.63195 | -0.52026 | -0.54066 | -0.79436 | -0.96703 | -0.73501 | -0.6374 | -0.52886 | -0.36199 | -0.11993 | 0.076214 | 0.097355
10 | 2020 | Winter | Vmag, [p.u.] | 0 | 2 | 0.99473 | 0.99481 | 0.99478 | 0.99506 | 0.99501 | 0.99474 | 0.99469 | 0.99464 | 0.99466 | 0.99476 | 0.99482 | 0.99487 | 0.99487 | 0.99477 | 0.99473 | 0.99475 | 0.99465 | 0.99478 | 0.99478 | 0.99486 | 0.99487 | 0.99486 | 0.99474 | 0.99464
10 | 2020 | Winter | Vang, [º] | 0 | 2 | 0.1034 | 0.13177 | 0.28715 | 0.29959 | 0.30679 | 0.36631 | 0.23002 | 0.098975 | -0.11305 | -0.36838 | -0.58392 | -0.6944 | -0.70505 | -0.50033 | -0.30934 | -0.29339 | -0.32831 | -0.47337 | -0.57349 | -0.68074 | -0.64189 | -0.45921 | -0.20296 | 0.057416
11 | 2020 | Winter | Vmag, [p.u.] | 0 | 2 | 0.97225 | 0.97263 | 0.97272 | 0.97362 | 0.97345 | 0.97258 | 0.97213 | 0.97193 | 0.97216 | 0.97256 | 0.97273 | 0.97284 | 0.97284 | 0.97256 | 0.9723 | 0.97233 | 0.97249 | 0.97288 | 0.973 | 0.97311 | 0.97303 | 0.97272 | 0.97235 | 0.97202
11 | 2020 | Winter | Vang, [º] | 0 | 2 | 0.36128 | 0.38759 | 0.54453 | 0.5588 | 0.56393 | 0.62434 | 0.48898 | 0.3583 | 0.14953 | -0.10111 | -0.31368 | -0.4225 | -0.43345 | -0.23065 | -0.042337 | -0.026738 | -0.062545 | -0.20382 | -0.30298 | -0.40891 | -0.37041 | -0.18926 | 0.062873 | 0.31643
12 | 2020 | Winter | Vmag, [p.u.] | 0 | 2 | 0.99523 | 0.9953 | 0.99527 | 0.99553 | 0.99549 | 0.99523 | 0.9952 | 0.99515 | 0.99516 | 0.99525 | 0.9953 | 0.99536 | 0.99535 | 0.99526 | 0.99522 | 0.99525 | 0.99514 | 0.99526 | 0.99526 | 0.99533 | 0.99535 | 0.99535 | 0.99523 | 0.99514
12 | 2020 | Winter | Vang, [º] | 0 | 2 | 0.060858 | 0.089773 | 0.24533 | 0.25881 | 0.26583 | 0.32432 | 0.18733 | 0.056028 | -0.15567 | -0.41053 | -0.62589 | -0.73629 | -0.74694 | -0.54252 | -0.35187 | -0.33591 | -0.37037 | -0.51501 | -0.61493 | -0.72213 | -0.68344 | -0.50128 | -0.24541 | 0.014626
13 | 2020 | Winter | Vmag, [p.u.] | 0 | 2 | 1.0071 | 1.0079 | 1.0083 | 1.0094 | 1.0096 | 1.0075 | 1.0068 | 1.0062 | 1.0057 | 1.0053 | 1.0051 | 1.005 | 1.0051 | 1.0051 | 1.0052 | 1.0055 | 1.0052 | 1.0052 | 1.0051 | 1.0052 | 1.0052 | 1.0054 | 1.0056 | 1.0063
13 | 2020 | Winter | Vang, [º] | 0 | 2 | 0.62153 | 0.53427 | 0.67764 | 0.67159 | 0.64256 | 0.81275 | 0.7954 | 0.74253 | 0.68616 | 0.61992 | 0.51563 | 0.46524 | 0.43444 | 0.55255 | 0.6305 | 0.62357 | 0.61425 | 0.62018 | 0.56623 | 0.50621 | 0.52167 | 0.59806 | 0.68816 | 0.66994
14 | 2020 | Winter | Vmag, [p.u.] | 0 | 2 | 0.9958 | 0.99585 | 0.99581 | 0.99604 | 0.996 | 0.99577 | 0.99579 | 0.99577 | 0.99583 | 0.99596 | 0.99602 | 0.99607 | 0.99606 | 0.99594 | 0.99588 | 0.9959 | 0.99586 | 0.99602 | 0.99604 | 0.99611 | 0.99611 | 0.99605 | 0.99591 | 0.99575
14 | 2020 | Winter | Vang, [º] | 0 | 2 | 0.01928 | 0.048665 | 0.20439 | 0.21886 | 0.22568 | 0.28319 | 0.14565 | 0.014187 | -0.19699 | -0.45122 | -0.6664 | -0.77671 | -0.78738 | -0.58336 | -0.39316 | -0.37719 | -0.41095 | -0.555 | -0.65465 | -0.76179 | -0.72333 | -0.54192 | -0.28655 | -0.027107
15 | 2020 | Winter | Vmag, [p.u.] | 0 | 2 | 0.99807 | 0.99413 | 0.99684 | 0.99237 | 0.99118 | 1.0005 | 1.0019 | 1.0019 | 1.0021 | 1.0022 | 1.0024 | 1.0027 | 1.0025 | 1.0017 | 1.0014 | 1.0012 | 1.0021 | 1.0027 | 1.0028 | 1.0029 | 1.0029 | 1.0031 | 1.0026 | 1.0008
15 | 2020 | Winter | Vang, [º] | 0 | 2 | -0.80446 | -0.7186 | -0.49552 | -0.44797 | -0.4095 | -0.38666 | -0.60066 | -0.79768 | -1.1258 | -1.5124 | -1.8032 | -1.9479 | -1.9678 | -1.7514 | -1.4679 | -1.4756 | -1.4385 | -1.6528 | -1.7848 | -1.9332 | -1.8735 | -1.6038 | -1.2645 | -0.84371
16 | 2020 | Winter | Vmag, [p.u.] | 0 | 2 | 0.99566 | 0.9957 | 0.99566 | 0.9959 | 0.99586 | 0.99563 | 0.99565 | 0.99556 | 0.99562 | 0.99575 | 0.9958 | 0.99585 | 0.99585 | 0.99573 | 0.99566 | 0.99569 | 0.99565 | 0.99576 | 0.99577 | 0.99585 | 0.99585 | 0.9958 | 0.99571 | 0.99559
16 | 2020 | Winter | Vang, [º] | 0 | 2 | 0.012898 | 0.042283 | 0.19801 | 0.21248 | 0.2193 | 0.27681 | 0.13927 | 0.0049982 | -0.20642 | -0.46065 | -0.67582 | -0.78613 | -0.7968 | -0.59279 | -0.40258 | -0.38662 | -0.42038 | -0.56649 | -0.66647 | -0.77361 | -0.73514 | -0.55332 | -0.29533 | -0.034129
17 | 2020 | Winter | Vmag, [p.u.] | 0 | 2 | 0.99527 | 0.99537 | 0.99535 | 0.99561 | 0.99559 | 0.99532 | 0.99526 | 0.99523 | 0.99523 | 0.99526 | 0.9952 | 0.9952 | 0.99519 | 0.99515 | 0.99516 | 0.99522 | 0.99516 | 0.99528 | 0.99526 | 0.99531 | 0.99531 | 0.99527 | 0.99521 | 0.99515
17 | 2020 | Winter | Vang, [º] | 0 | 2 | 0.0015868 | 0.033214 | 0.1898 | 0.20494 | 0.21129 | 0.26757 | 0.1281 | -0.005418 | -0.22011 | -0.47787 | -0.69521 | -0.8075 | -0.81788 | -0.6111 | -0.4199 | -0.40291 | -0.43669 | -0.58056 | -0.68114 | -0.7893 | -0.75093 | -0.56863 | -0.31005 | -0.04667
18 | 2020 | Winter | Vmag, [p.u.] | 0 | 2 | bar: 0 to 23
18 | 2020 | Winter | Vang, [º] | 0 | 2 | 0 | 0 | 0 | 0 | 0 | 0 | 0 | 0 | 0 | 0 | 0 | 0 | 0 | 0 | 0 | 0 | 0 | 0 | 0 | 0 | 0 | 0 | 0 | 0
19 | 2020 | Winter | Vmag, [p.u.] | 0 | 2 | 0.9773 | 0.97774 | 0.97742 | 0.97753 | 0.97782 | 0.97703 | 0.97679 | 0.97699 | 0.97696 | 0.97687 | 0.9769 | 0.9769 | 0.97687 | 0.97715 | 0.9773 | 0.9771 | 0.97704 | 0.97665 | 0.97666 | 0.97658 | 0.97654 | 0.97646 | 0.97668 | 0.97713
19 | 2020 | Winter | Vang, [º] | 0 | 2 | -0.62335 | -0.59731 | -0.57173 | -0.55445 | -0.56974 | -0.53661 | -0.57828 | -0.63003 | -0.70848 | -0.80898 | -0.87726 | -0.90433 | -0.88436 | -0.88333 | -0.84519 | -0.7975 | -0.8109 | -0.85399 | -0.87816 | -0.88853 | -0.87145 | -0.80187 | -0.74145 | -0.64513
20 | 2020 | Winter | Vmag, [p.u.] | 0 | 2 | 0.99482 | 0.99508 | 0.9946 | 0.9948 | 0.99491 | 0.99423 | 0.99432 | 0.9945 | 0.99468 | 0.99488 | 0.99504 | 0.99509 | 0.99512 | 0.99505 | 0.99492 | 0.99491 | 0.99488 | 0.99489 | 0.99497 | 0.99503 | 0.99501 | 0.99485 | 0.99469 | 0.99467
20 | 2020 | Winter | Vang, [º] | 0 | 2 | 0.18482 | 0.20855 | 0.36854 | 0.37989 | 0.38287 | 0.44381 | 0.31023 | 0.18029 | -0.026452 | -0.27651 | -0.48753 | -0.59439 | -0.60248 | -0.40518 | -0.21927 | -0.2013 | -0.23587 | -0.37829 | -0.47489 | -0.57937 | -0.54122 | -0.36244 | -0.11325 | 0.13968
21 | 2020 | Winter | Vmag, [p.u.] | 0 | 2 | 0.99521 | 0.99552 | 0.99497 | 0.99515 | 0.9953 | 0.9945 | 0.99456 | 0.99478 | 0.99495 | 0.9951 | 0.99524 | 0.99526 | 0.99531 | 0.99531 | 0.99521 | 0.9952 | 0.99515 | 0.99505 | 0.99513 | 0.99515 | 0.99513 | 0.99498 | 0.99489 | 0.99501
21 | 2020 | Winter | Vang, [º] | 0 | 2 | 0.23613 | 0.2589 | 0.41979 | 0.42986 | 0.43264 | 0.49376 | 0.36195 | 0.23201 | 0.026172 | -0.2232 | -0.43386 | -0.54025 | -0.54804 | -0.35084 | -0.16509 | -0.14727 | -0.18196 | -0.32394 | -0.42016 | -0.52467 | -0.48659 | -0.30811 | -0.059488 | 0.1915
22 | 2020 | Winter | Vmag, [p.u.] | 0 | 2 | 0.99544 | 0.99577 | 0.99519 | 0.99537 | 0.99553 | 0.99471 | 0.99477 | 0.99501 | 0.99518 | 0.99534 | 0.99549 | 0.99551 | 0.99555 | 0.99556 | 0.99546 | 0.99544 | 0.99539 | 0.99529 | 0.99537 | 0.99539 | 0.99537 | 0.99521 | 0.99512 | 0.99525
22 | 2020 | Winter | Vang, [º] | 0 | 2 | 0.25202 | 0.27442 | 0.43555 | 0.44529 | 0.44795 | 0.5093 | 0.37812 | 0.24821 | 0.042749 | -0.20625 | -0.41671 | -0.5229 | -0.53065 | -0.33365 | -0.14807 | -0.13029 | -0.16496 | -0.30658 | -0.40266 | -0.50709 | -0.46905 | -0.29073 | -0.042476 | 0.20764
23 | 2020 | Winter | Vmag, [p.u.] | 0 | 2 | 0.99527 | 0.99558 | 0.99502 | 0.99521 | 0.99536 | 0.99456 | 0.99461 | 0.99484 | 0.99501 | 0.99517 | 0.99532 | 0.99534 | 0.99537 | 0.99538 | 0.99528 | 0.99526 | 0.99521 | 0.99512 | 0.9952 | 0.99522 | 0.9952 | 0.99504 | 0.99495 | 0.99507
23 | 2020 | Winter | Vang, [º] | 0 | 2 | 0.23064 | 0.25359 | 0.41507 | 0.42487 | 0.42776 | 0.48836 | 0.35635 | 0.22592 | 0.019583 | -0.23054 | -0.44159 | -0.54805 | -0.55551 | -0.35791 | -0.17167 | -0.15377 | -0.18866 | -0.33135 | -0.42755 | -0.53234 | -0.49417 | -0.31534 | -0.066114 | 0.18566
24 | 2020 | Winter | Vmag, [p.u.] | 0 | 2 | 0.99519 | 0.99551 | 0.99494 | 0.99513 | 0.99529 | 0.99447 | 0.9945 | 0.99473 | 0.99489 | 0.99503 | 0.99516 | 0.99517 | 0.99521 | 0.99524 | 0.99515 | 0.99513 | 0.99508 | 0.99495 | 0.99502 | 0.99502 | 0.99501 | 0.99486 | 0.9948 | 0.99498
24 | 2020 | Winter | Vang, [º] | 0 | 2 | 0.21657 | 0.24005 | 0.4029 | 0.41207 | 0.41528 | 0.47444 | 0.34181 | 0.21022 | 0.0025501 | -0.24956 | -0.46162 | -0.56835 | -0.57502 | -0.37622 | -0.1887 | -0.17061 | -0.20603 | -0.35071 | -0.44689 | -0.55245 | -0.51407 | -0.3343 | -0.083407 | 0.17064
26 | 2020 | Winter | Vmag, [p.u.] | 0 | 2 | 0.99502 | 0.99522 | 0.99486 | 0.99507 | 0.99514 | 0.99459 | 0.99466 | 0.99478 | 0.99493 | 0.9951 | 0.99523 | 0.99527 | 0.99529 | 0.99521 | 0.9951 | 0.99511 | 0.99507 | 0.99512 | 0.99518 | 0.99525 | 0.99523 | 0.9951 | 0.99495 | 0.9949
26 | 2020 | Winter | Vang, [º] | 0 | 2 | 0.13496 | 0.16073 | 0.31867 | 0.33086 | 0.33523 | 0.39435 | 0.25976 | 0.12974 | -0.078066 | -0.32922 | -0.54124 | -0.6491 | -0.65787 | -0.45853 | -0.2715 | -0.25417 | -0.28849 | -0.43166 | -0.52902 | -0.6343 | -0.59611 | -0.41675 | -0.16579 | 0.089294
10 | 2020 | Winter | Vmag, [p.u.] | Expected | - | 0.9949 | 0.99495 | 0.99506 | 0.99503 | 0.99499 | 0.99498 | 0.99491 | 0.99476 | 0.99482 | 0.99491 | 0.99493 | 0.99497 | 0.99489 | 0.99491 | 0.99488 | 0.99491 | 0.99495 | 0.995 | 0.995 | 0.99501 | 0.99498 | 0.9945 | 0.99456 | 0.9949
10 | 2020 | Winter | Vang, [º] | Expected | - | 0.9949 | 0.9949 | 0.9949 | 0.9949 | 0.9949 | 0.9949 | 0.9949 | 0.9949 | 0.9949 | 0.9949 | 0.9949 | 0.9949 | 0.9949 | 0.9949 | 0.9949 | 0.9949 | 0.9949 | 0.9949 | 0.9949 | 0.9949 | 0.9949 | 0.9949 | 0.9949 | 0.9949
11 | 2020 | Winter | Vmag, [p.u.] | Expected | - | 0.97261 | 0.97266 | 0.97309 | 0.97309 | 0.97231 | 0.97187 | 0.97227 | 0.97275 | 0.97316 | 0.97449 | 0.97544 | 0.97529 | 0.97517 | 0.97428 | 0.97394 | 0.97326 | 0.97357 | 0.97362 | 0.97387 | 0.97346 | 0.97336 | 0.97248 | 0.97219 | 0.97263
11 | 2020 | Winter | Vang, [º] | Expected | - | 0.97263 | 0.97263 | 0.97263 | 0.97263 | 0.97263 | 0.97263 | 0.97263 | 0.97263 | 0.97263 | 0.97263 | 0.97263 | 0.97263 | 0.97263 | 0.97263 | 0.97263 | 0.97263 | 0.97263 | 0.97263 | 0.97263 | 0.97263 | 0.97263 | 0.97263 | 0.97263 | 0.97263
12 | 2020 | Winter | Vmag, [p.u.] | Expected | - | 0.99539 | 0.99544 | 0.99554 | 0.99552 | 0.99549 | 0.9955 | 0.9954 | 0.99525 | 0.99529 | 0.99535 | 0.99535 | 0.99539 | 0.99531 | 0.99536 | 0.99534 | 0.99538 | 0.99541 | 0.99547 | 0.99546 | 0.99547 | 0.99545 | 0.99498 | 0.99505 | 0.99539
12 | 2020 | Winter | Vang, [º] | Expected | - | 0.99539 | 0.99539 | 0.99539 | 0.99539 | 0.99539 | 0.99539 | 0.99539 | 0.99539 | 0.99539 | 0.99539 | 0.99539 | 0.99539 | 0.99539 | 0.99539 | 0.99539 | 0.99539 | 0.99539 | 0.99539 | 0.99539 | 0.99539 | 0.99539 | 0.99539 | 0.99539 | 0.99539
13 | 2020 | Winter | Vmag, [p.u.] | Expected | - | 1.0075 | 1.0084 | 1.0098 | 1.009 | 1.009 | 1.0094 | 1.0074 | 1.0063 | 1.0057 | 1.0054 | 1.0051 | 1.0052 | 1.005 | 1.0053 | 1.0055 | 1.0057 | 1.0057 | 1.0057 | 1.0058 | 1.0059 | 1.0061 | 1.0066 | 1.0074 | 1.0075
13 | 2020 | Winter | Vang, [º] | Expected | - | 1.0075 | 1.0075 | 1.0075 | 1.0075 | 1.0075 | 1.0075 | 1.0075 | 1.0075 | 1.0075 | 1.0075 | 1.0075 | 1.0075 | 1.0075 | 1.0075 | 1.0075 | 1.0075 | 1.0075 | 1.0075 | 1.0075 | 1.0075 | 1.0075 | 1.0075 | 1.0075 | 1.0075
14 | 2020 | Winter | Vmag, [p.u.] | Expected | - | 0.99595 | 0.99598 | 0.99607 | 0.99603 | 0.99605 | 0.99612 | 0.99609 | 0.99594 | 0.99601 | 0.99602 | 0.99599 | 0.99604 | 0.99595 | 0.99601 | 0.99598 | 0.99605 | 0.99611 | 0.99622 | 0.99619 | 0.9962 | 0.99616 | 0.99568 | 0.99572 | 0.996
14 | 2020 | Winter | Vang, [º] | Expected | - | 0.996 | 0.996 | 0.996 | 0.996 | 0.996 | 0.996 | 0.996 | 0.996 | 0.996 | 0.996 | 0.996 | 0.996 | 0.996 | 0.996 | 0.996 | 0.996 | 0.996 | 0.996 | 0.996 | 0.996 | 0.996 | 0.996 | 0.996 | 0.996
15 | 2020 | Winter | Vmag, [p.u.] | Expected | - | 0.99912 | 0.99794 | 0.99605 | 0.99725 | 0.99766 | 0.99906 | 1.0015 | 1.0012 | 1.0019 | 1.0021 | 1.0024 | 1.0024 | 1.0017 | 1.0017 | 1.0017 | 1.002 | 1.0026 | 1.0031 | 1.003 | 1.0033 | 1.0032 | 1.0005 | 0.99975 | 1.0006
15 | 2020 | Winter | Vang, [º] | Expected | - | 1.0006 | 1.0006 | 1.0006 | 1.0006 | 1.0006 | 1.0006 | 1.0006 | 1.0006 | 1.0006 | 1.0006 | 1.0006 | 1.0006 | 1.0006 | 1.0006 | 1.0006 | 1.0006 | 1.0006 | 1.0006 | 1.0006 | 1.0006 | 1.0006 | 1.0006 | 1.0006 | 1.0006
16 | 2020 | Winter | Vmag, [p.u.] | Expected | - | 0.99582 | 0.99586 | 0.99594 | 0.99591 | 0.99592 | 0.99598 | 0.99589 | 0.9957 | 0.99576 | 0.99576 | 0.99572 | 0.99581 | 0.9957 | 0.99576 | 0.99577 | 0.99584 | 0.99587 | 0.99593 | 0.99588 | 0.99593 | 0.9959 | 0.99543 | 0.99551 | 0.99582
16 | 2020 | Winter | Vang, [º] | Expected | - | 0.99582 | 0.99582 | 0.99582 | 0.99582 | 0.99582 | 0.99582 | 0.99582 | 0.99582 | 0.99582 | 0.99582 | 0.99582 | 0.99582 | 0.99582 | 0.99582 | 0.99582 | 0.99582 | 0.99582 | 0.99582 | 0.99582 | 0.99582 | 0.99582 | 0.99582 | 0.99582 | 0.99582
17 | 2020 | Winter | Vmag, [p.u.] | Expected | - | 0.99541 | 0.9955 | 0.9956 | 0.99558 | 0.99558 | 0.99558 | 0.9954 | 0.99513 | 0.99511 | 0.99508 | 0.99502 | 0.99506 | 0.99499 | 0.99509 | 0.99512 | 0.99522 | 0.99526 | 0.9953 | 0.99529 | 0.99533 | 0.99533 | 0.99488 | 0.995 | 0.99537
17 | 2020 | Winter | Vang, [º] | Expected | - | 0.99537 | 0.99537 | 0.99537 | 0.99537 | 0.99537 | 0.99537 | 0.99537 | 0.99537 | 0.99537 | 0.99537 | 0.99537 | 0.99537 | 0.99537 | 0.99537 | 0.99537 | 0.99537 | 0.99537 | 0.99537 | 0.99537 | 0.99537 | 0.99537 | 0.99537 | 0.99537 | 0.99537
18 | 2020 | Winter | Vmag, [p.u.] | Expected | - | bar: 0 to 23
18 | 2020 | Winter | Vang, [º] | Expected | - | bar: 0 to 23
19 | 2020 | Winter | Vmag, [p.u.] | Expected | - | 0.97553 | 0.97528 | 0.97489 | 0.97507 | 0.97512 | 0.97494 | 0.97545 | 0.97708 | 0.9767 | 0.9764 | 0.97621 | 0.97619 | 0.97628 | 0.97622 | 0.97619 | 0.97617 | 0.97618 | 0.97614 | 0.97607 | 0.97595 | 0.97583 | 0.97965 | 0.97847 | 0.97523
19 | 2020 | Winter | Vang, [º] | Expected | - | 0.97523 | 0.97523 | 0.97523 | 0.97523 | 0.97523 | 0.97523 | 0.97523 | 0.97523 | 0.97523 | 0.97523 | 0.97523 | 0.97523 | 0.97523 | 0.97523 | 0.97523 | 0.97523 | 0.97523 | 0.97523 | 0.97523 | 0.97523 | 0.97523 | 0.97523 | 0.97523 | 0.97523
20 | 2020 | Winter | Vmag, [p.u.] | Expected | - | 0.99464 | 0.99467 | 0.99493 | 0.99458 | 0.99465 | 0.99487 | 0.99486 | 0.9952 | 0.99522 | 0.99506 | 0.99488 | 0.99487 | 0.99502 | 0.99501 | 0.99488 | 0.99484 | 0.99476 | 0.99494 | 0.99492 | 0.99469 | 0.99466 | 0.99507 | 0.99503 | 0.99476
20 | 2020 | Winter | Vang, [º] | Expected | - | 0.99476 | 0.99476 | 0.99476 | 0.99476 | 0.99476 | 0.99476 | 0.99476 | 0.99476 | 0.99476 | 0.99476 | 0.99476 | 0.99476 | 0.99476 | 0.99476 | 0.99476 | 0.99476 | 0.99476 | 0.99476 | 0.99476 | 0.99476 | 0.99476 | 0.99476 | 0.99476 | 0.99476
21 | 2020 | Winter | Vmag, [p.u.] | Expected | - | 0.995 | 0.99504 | 0.99531 | 0.99493 | 0.99501 | 0.99515 | 0.99509 | 0.99544 | 0.99546 | 0.99526 | 0.99507 | 0.99504 | 0.99528 | 0.99526 | 0.99514 | 0.99508 | 0.99492 | 0.99504 | 0.99503 | 0.99478 | 0.99477 | 0.99522 | 0.99525 | 0.99506
21 | 2020 | Winter | Vang, [º] | Expected | - | 0.99506 | 0.99506 | 0.99506 | 0.99506 | 0.99506 | 0.99506 | 0.99506 | 0.99506 | 0.99506 | 0.99506 | 0.99506 | 0.99506 | 0.99506 | 0.99506 | 0.99506 | 0.99506 | 0.99506 | 0.99506 | 0.99506 | 0.99506 | 0.99506 | 0.99506 | 0.99506 | 0.99506
22 | 2020 | Winter | Vmag, [p.u.] | Expected | - | 0.99524 | 0.99527 | 0.99553 | 0.99514 | 0.99523 | 0.99537 | 0.99532 | 0.99569 | 0.99571 | 0.99551 | 0.99532 | 0.99529 | 0.99553 | 0.99552 | 0.99539 | 0.99533 | 0.99517 | 0.99529 | 0.99527 | 0.99502 | 0.99501 | 0.99546 | 0.99548 | 0.99529
22 | 2020 | Winter | Vang, [º] | Expected | - | 0.99529 | 0.99529 | 0.99529 | 0.99529 | 0.99529 | 0.99529 | 0.99529 | 0.99529 | 0.99529 | 0.99529 | 0.99529 | 0.99529 | 0.99529 | 0.99529 | 0.99529 | 0.99529 | 0.99529 | 0.99529 | 0.99529 | 0.99529 | 0.99529 | 0.99529 | 0.99529 | 0.99529
23 | 2020 | Winter | Vmag, [p.u.] | Expected | - | 0.99506 | 0.9951 | 0.99536 | 0.99498 | 0.99506 | 0.9952 | 0.99515 | 0.99551 | 0.99552 | 0.99532 | 0.99513 | 0.9951 | 0.99534 | 0.99532 | 0.9952 | 0.99514 | 0.99499 | 0.99511 | 0.99509 | 0.99485 | 0.99484 | 0.99529 | 0.99531 | 0.99511
23 | 2020 | Winter | Vang, [º] | Expected | - | 0.99511 | 0.99511 | 0.99511 | 0.99511 | 0.99511 | 0.99511 | 0.99511 | 0.99511 | 0.99511 | 0.99511 | 0.99511 | 0.99511 | 0.99511 | 0.99511 | 0.99511 | 0.99511 | 0.99511 | 0.99511 | 0.99511 | 0.99511 | 0.99511 | 0.99511 | 0.99511 | 0.99511
24 | 2020 | Winter | Vmag, [p.u.] | Expected | - | 0.99499 | 0.99503 | 0.99529 | 0.9949 | 0.99498 | 0.9951 | 0.99501 | 0.99535 | 0.99536 | 0.99514 | 0.99495 | 0.99491 | 0.99518 | 0.99516 | 0.99505 | 0.99499 | 0.99481 | 0.9949 | 0.99488 | 0.99464 | 0.99464 | 0.99512 | 0.99517 | 0.995
24 | 2020 | Winter | Vang, [º] | Expected | - | 0.995 | 0.995 | 0.995 | 0.995 | 0.995 | 0.995 | 0.995 | 0.995 | 0.995 | 0.995 | 0.995 | 0.995 | 0.995 | 0.995 | 0.995 | 0.995 | 0.995 | 0.995 | 0.995 | 0.995 | 0.995 | 0.995 | 0.995 | 0.995
26 | 2020 | Winter | Vmag, [p.u.] | Expected | - | 0.99492 | 0.99495 | 0.99515 | 0.9949 | 0.99495 | 0.99512 | 0.99511 | 0.9953 | 0.99534 | 0.99523 | 0.99509 | 0.9951 | 0.99518 | 0.99519 | 0.99509 | 0.99509 | 0.99505 | 0.99521 | 0.99518 | 0.99503 | 0.99499 | 0.99513 | 0.99512 | 0.99501
26 | 2020 | Winter | Vang, [º] | Expected | - | 0.99501 | 0.99501 | 0.99501 | 0.99501 | 0.99501 | 0.99501 | 0.99501 | 0.99501 | 0.99501 | 0.99501 | 0.99501 | 0.99501 | 0.99501 | 0.99501 | 0.99501 | 0.99501 | 0.99501 | 0.99501 | 0.99501 | 0.99501 | 0.99501 | 0.99501 | 0.99501 | 0.99501
10 | 2030 | Summer | Vmag, [p.u.] | 0 | 0 | 0.99935 | 0.9995 | 0.99619 | 0.99931 | 0.99643 | 0.99923 | 0.9996 | 0.99964 | 0.99978 | 0.99975 | 0.99974 | 0.99979 | 0.99968 | 0.99968 | 0.9995 | 0.99949 | 0.99965 | 0.99982 | 0.99979 | 0.99615 | 0.99646 | 0.9965 | 0.9965 | 0.99934
10 | 2030 | Summer | Vang, [º] | 0 | 0 | -1.3641 | -1.2466 | -1.0514 | -1.136 | -1.0786 | -1.1202 | -1.2051 | -1.1852 | -1.0915 | -0.85467 | -0.57795 | -0.48109 | -0.3971 | -0.39971 | -0.41275 | -0.54345 | -0.74706 | -1.0505 | -1.3184 | -1.6523 | -1.9265 | -1.9269 | -1.8137 | -1.5978
11 | 2030 | Summer | Vmag, [p.u.] | 0 | 0 | 0.98378 | 0.98394 | 0.97864 | 0.98184 | 0.9782 | 0.98148 | 0.98429 | 0.98617 | 0.9895 | 0.99641 | 1.0033 | 1.0055 | 1.0063 | 1.0064 | 1.0054 | 1.0035 | 0.99696 | 0.98984 | 0.9864 | 0.9816 | 0.98317 | 0.98302 | 0.98337 | 1.0153
11 | 2030 | Summer | Vang, [º] | 0 | 0 | -0.9488 | -0.83047 | -0.64931 | -0.72303 | -0.67175 | -0.7087 | -0.4547 | 0.13972 | 0.87768 | 1.7481 | 2.5421 | 2.9607 | 3.1918 | 3.1959 | 3.0477 | 2.6159 | 1.9132 | 0.98185 | 0.065032 | -0.85107 | -1.4966 | -1.4996 | -1.3851 | -1.217
12 | 2030 | Summer | Vmag, [p.u.] | 0 | 0 | 0.99962 | 0.99978 | 0.99653 | 0.99964 | 0.99678 | 0.99957 | 0.99979 | 0.99965 | 0.99955 | 0.99918 | 0.99886 | 0.99877 | 0.99861 | 0.9986 | 0.99848 | 0.9986 | 0.99905 | 0.99956 | 0.99978 | 0.99632 | 0.99668 | 0.99673 | 0.99671 | 0.99882
12 | 2030 | Summer | Vang, [º] | 0 | 0 | -1.396 | -1.2785 | -1.0867 | -1.1711 | -1.1151 | -1.1557 | -1.241 | -1.2257 | -1.1353 | -0.8954 | -0.61448 | -0.51861 | -0.43519 | -0.43769 | -0.45022 | -0.57977 | -0.78753 | -1.0946 | -1.3596 | -1.6878 | -1.9548 | -1.9554 | -1.8417 | -1.5741
13 | 2030 | Summer | Vmag, [p.u.] | 0 | 0 | bar: 0 to 23
13 | 2030 | Summer | Vang, [º] | 0 | 0 | 0 | 0 | 0 | 0 | 0 | 0 | 0 | 0 | 0 | 0 | 0 | 0 | 0 | 0 | 0 | 0 | 0 | 0 | 0 | 0 | 0 | 0 | 0 | 0
14 | 2030 | Summer | Vmag, [p.u.] | 0 | 0 | 1 | 1.0002 | 0.99696 | 1.0001 | 0.99722 | 0.99999 | 1.0001 | 0.99979 | 0.99949 | 0.99879 | 0.99816 | 0.99792 | 0.99768 | 0.99767 | 0.9976 | 0.99787 | 0.99862 | 0.99947 | 0.99992 | 0.99665 | 0.99712 | 0.99718 | 0.99712 | 0.99843
14 | 2030 | Summer | Vang, [º] | 0 | 0 | -1.4264 | -1.3089 | -1.1206 | -1.2048 | -1.1502 | -1.1901 | -1.2757 | -1.265 | -1.1778 | -0.93487 | -0.64975 | -0.55488 | -0.47206 | -0.47437 | -0.48635 | -0.6147 | -0.82676 | -1.1373 | -1.3994 | -1.7219 | -1.9816 | -1.9825 | -1.8681 | -1.5489
15 | 2030 | Summer | Vmag, [p.u.] | 0 | 0 | 1.0035 | 1.0063 | 0.99232 | 1.0074 | 0.99483 | 1.0061 | 1.005 | 1.0038 | 1.0036 | 1.0019 | 0.999 | 0.9979 | 0.99699 | 0.99715 | 0.99737 | 0.99864 | 1.0012 | 1.0035 | 1.0038 | 0.99499 | 0.99568 | 0.99582 | 0.9956 | 0.99881
15 | 2030 | Summer | Vang, [º] | 0 | 0 | -2.3122 | -2.0789 | -1.8785 | -1.8733 | -1.8464 | -1.8776 | -2.1417 | -2.3451 | -2.4162 | -2.2121 | -1.9434 | -1.9573 | -1.8896 | -1.8999 | -1.8318 | -1.8951 | -2.0829 | -2.3939 | -2.6764 | -3.0717 | -3.357 | -3.3709 | -3.152 | -2.6445
16 | 2030 | Summer | Vmag, [p.u.] | 0 | 0 | 0.99982 | 0.99999 | 0.9968 | 0.9999 | 0.99706 | 0.99984 | 0.99988 | 0.99952 | 0.99919 | 0.99849 | 0.99787 | 0.99763 | 0.99739 | 0.99738 | 0.99732 | 0.99764 | 0.99839 | 0.99924 | 0.9997 | 0.99637 | 0.99681 | 0.99687 | 0.99686 | 0.99819
16 | 2030 | Summer | Vang, [º] | 0 | 0 | -1.4354 | -1.3169 | -1.1285 | -1.2126 | -1.1579 | -1.1976 | -1.2845 | -1.2768 | -1.191 | -0.94809 | -0.66222 | -0.56748 | -0.4849 | -0.48744 | -0.49889 | -0.62529 | -0.83689 | -1.1477 | -1.4095 | -1.7342 | -1.9952 | -1.9959 | -1.8801 | -1.56
17 | 2030 | Summer | Vmag, [p.u.] | 0 | 0 | 0.99939 | 0.99959 | 0.99643 | 0.99953 | 0.99668 | 0.99946 | 0.99954 | 0.99925 | 0.99904 | 0.99846 | 0.99797 | 0.99778 | 0.99761 | 0.99757 | 0.99749 | 0.99768 | 0.99834 | 0.99905 | 0.99935 | 0.99592 | 0.99629 | 0.99635 | 0.99633 | 0.99774
17 | 2030 | Summer | Vang, [º] | 0 | 0 | -1.4424 | -1.3227 | -1.1333 | -1.2172 | -1.1632 | -1.2042 | -1.2903 | -1.2756 | -1.1835 | -0.93397 | -0.64273 | -0.54437 | -0.4591 | -0.46171 | -0.47494 | -0.60657 | -0.82544 | -1.1433 | -1.4113 | -1.7405 | -2.004 | -2.0051 | -1.8894 | -1.5664
18 | 2030 | Summer | Vmag, [p.u.] | 0 | 0 | bar: 0 to 23
18 | 2030 | Summer | Vang, [º] | 0 | 0 | 0 | 0 | 0 | 0 | 0 | 0 | 0 | 0 | 0 | 0 | 0 | 0 | 0 | 0 | 0 | 0 | 0 | 0 | 0 | 0 | 0 | 0 | 0 | 0
19 | 2030 | Summer | Vmag, [p.u.] | 0 | 0 | 0.98676 | 0.98483 | 1.008 | 0.98512 | 1.0049 | 0.98593 | 0.985 | 0.98555 | 0.98495 | 0.98484 | 0.98487 | 0.98513 | 0.98557 | 0.98529 | 0.98518 | 0.98531 | 0.98492 | 0.98474 | 0.9856 | 1.0073 | 1.0065 | 1.0066 | 1.006 | 0.98479
19 | 2030 | Summer | Vang, [º] | 0 | 0 | -1.1337 | -1.2674 | -0.81701 | -1.1233 | -0.99479 | -0.97809 | -1.2195 | -1.1943 | -1.2808 | -1.2337 | -1.0127 | -1.0204 | -1.0358 | -1.0195 | -1.064 | -1.1827 | -1.2683 | -1.3361 | -1.3002 | -1.5014 | -1.6015 | -1.5437 | -1.4914 | -1.4497
20 | 2030 | Summer | Vmag, [p.u.] | 0 | 0 | 0.99822 | 0.9979 | 0.99905 | 0.99798 | 0.99882 | 0.99819 | 0.99798 | 0.99787 | 0.99715 | 0.9961 | 0.99527 | 0.99498 | 0.99469 | 0.99472 | 0.99473 | 0.99508 | 0.99593 | 0.99702 | 0.99787 | 0.99838 | 0.99875 | 0.99879 | 0.99865 | 0.99613
20 | 2030 | Summer | Vang, [º] | 0 | 0 | -1.3981 | -1.2701 | -1.2175 | -1.1722 | -1.2422 | -1.1595 | -1.2453 | -1.2396 | -1.152 | -0.91577 | -0.63689 | -0.54401 | -0.46631 | -0.46483 | -0.48019 | -0.60978 | -0.8124 | -1.1144 | -1.3699 | -1.8162 | -2.0669 | -2.0635 | -1.953 | -1.4791
21 | 2030 | Summer | Vmag, [p.u.] | 0 | 0 | 0.99805 | 0.99771 | 0.99915 | 0.99785 | 0.99888 | 0.99809 | 0.99783 | 0.99772 | 0.99692 | 0.99582 | 0.99496 | 0.99468 | 0.99438 | 0.99444 | 0.99448 | 0.99484 | 0.99571 | 0.9968 | 0.99765 | 0.99833 | 0.99856 | 0.99857 | 0.99849 | 0.99579
21 | 2030 | Summer | Vang, [º] | 0 | 0 | -1.4098 | -1.278 | -1.2352 | -1.1829 | -1.2596 | -1.1715 | -1.2559 | -1.2501 | -1.1613 | -0.92574 | -0.64874 | -0.5553 | -0.47764 | -0.47576 | -0.49181 | -0.62131 | -0.82258 | -1.1242 | -1.379 | -1.8299 | -2.0779 | -2.0734 | -1.9659 | -1.4723
22 | 2030 | Summer | Vmag, [p.u.] | 0 | 0 | 0.99811 | 0.99776 | 0.99928 | 0.99791 | 0.999 | 0.99816 | 0.9979 | 0.99779 | 0.99698 | 0.99588 | 0.99502 | 0.99474 | 0.99444 | 0.99449 | 0.99454 | 0.9949 | 0.99576 | 0.99686 | 0.99771 | 0.99843 | 0.99865 | 0.99866 | 0.99858 | 0.9958
22 | 2030 | Summer | Vang, [º] | 0 | 0 | -1.4116 | -1.2788 | -1.2392 | -1.1847 | -1.2635 | -1.1737 | -1.2576 | -1.2519 | -1.1627 | -0.9272 | -0.65068 | -0.55706 | -0.47934 | -0.47736 | -0.49367 | -0.62318 | -0.8242 | -1.1256 | -1.3804 | -1.8326 | -2.0796 | -2.0748 | -1.968 | -1.4687
23 | 2030 | Summer | Vmag, [p.u.] | 0 | 0 | 0.9981 | 0.99776 | 0.9992 | 0.99789 | 0.99892 | 0.99813 | 0.99789 | 0.99777 | 0.99697 | 0.99587 | 0.99501 | 0.99473 | 0.99443 | 0.99448 | 0.99453 | 0.99489 | 0.99576 | 0.99685 | 0.99771 | 0.99838 | 0.99862 | 0.99863 | 0.99854 | 0.99583
23 | 2030 | Summer | Vang, [º] | 0 | 0 | -1.4151 | -1.2829 | -1.2399 | -1.1878 | -1.2642 | -1.1764 | -1.2611 | -1.2551 | -1.1665 | -0.93115 | -0.65472 | -0.56117 | -0.48359 | -0.48139 | -0.49753 | -0.62689 | -0.82792 | -1.1296 | -1.3844 | -1.8354 | -2.0839 | -2.0793 | -1.9717 | -1.477
24 | 2030 | Summer | Vmag, [p.u.] | 0 | 0 | 0.998 | 0.99767 | 0.99912 | 0.99781 | 0.99884 | 0.99805 | 0.99782 | 0.99769 | 0.99687 | 0.99573 | 0.99487 | 0.99459 | 0.99429 | 0.99434 | 0.99442 | 0.99478 | 0.99566 | 0.99675 | 0.99761 | 0.99829 | 0.9985 | 0.99849 | 0.99841 | 0.99574
24 | 2030 | Summer | Vang, [º] | 0 | 0 | -1.4295 | -1.2961 | -1.2522 | -1.2009 | -1.2764 | -1.1892 | -1.275 | -1.2683 | -1.1803 | -0.94541 | -0.67026 | -0.57653 | -0.49925 | -0.49633 | -0.51261 | -0.64159 | -0.84187 | -1.1436 | -1.3983 | -1.8497 | -2.0998 | -2.0949 | -1.9872 | -1.4901
26 | 2030 | Summer | Vmag, [p.u.] | 0 | 0 | 0.99872 | 0.99853 | 0.9985 | 0.99856 | 0.99841 | 0.99869 | 0.99857 | 0.99841 | 0.99781 | 0.99687 | 0.9961 | 0.99583 | 0.99556 | 0.99557 | 0.99556 | 0.99589 | 0.99671 | 0.99772 | 0.99845 | 0.99794 | 0.99832 | 0.99837 | 0.99826 | 0.99676
26 | 2030 | Summer | Vang, [º] | 0 | 0 | -1.4097 | -1.2855 | -1.1859 | -1.1855 | -1.2129 | -1.1717 | -1.258 | -1.2506 | -1.1638 | -0.92629 | -0.64595 | -0.55258 | -0.47349 | -0.47304 | -0.48728 | -0.61635 | -0.82153 | -1.1256 | -1.3823 | -1.786 | -2.0395 | -2.0373 | -1.9258 | -1.5036
10 | 2030 | Summer | Vmag, [p.u.] | 0 | 1 | 0.99511 | 0.99509 | 0.99517 | 0.99506 | 0.99503 | 0.99505 | 0.99529 | 0.99559 | 0.99587 | 0.99604 | 0.99621 | 0.99631 | 0.99653 | 0.99638 | 0.99637 | 0.99628 | 0.99588 | 0.99594 | 0.9959 | 0.99604 | 0.99586 | 0.99607 | 0.996 | 0.99569
10 | 2030 | Summer | Vang, [º] | 0 | 1 | -1.4841 | -1.3746 | -1.2889 | -1.2633 | -1.2732 | -1.3064 | -1.1838 | -1.0259 | -0.90765 | -0.68166 | -0.42715 | -0.21798 | -0.147 | -0.098558 | -0.16592 | -0.32239 | -0.51443 | -0.81805 | -1.1091 | -1.4561 | -1.8609 | -1.9235 | -1.8813 | -1.6313
11 | 2030 | Summer | Vmag, [p.u.] | 0 | 1 | 1.0106 | 1.0105 | 1.0105 | 1.0087 | 1.0087 | 1.0096 | 0.98146 | 0.98342 | 0.98675 | 0.99129 | 0.99671 | 1.0002 | 1.0011 | 1.0011 | 1.0004 | 0.99816 | 0.99202 | 0.98726 | 0.98404 | 0.98214 | 1.0103 | 1.0116 | 1.0115 | 1.0111
11 | 2030 | Summer | Vang, [º] | 0 | 1 | -1.2187 | -1.121 | -1.0439 | -1.0029 | -1.01 | -1.0503 | -0.56967 | 0.14466 | 0.87281 | 1.7065 | 2.5147 | 3.1385 | 3.3544 | 3.3928 | 3.2211 | 2.6604 | 1.9204 | 1.0176 | 0.12611 | -0.77428 | -1.5614 | -1.633 | -1.5949 | -1.3581
12 | 2030 | Summer | Vmag, [p.u.] | 0 | 1 | 0.99465 | 0.99463 | 0.99471 | 0.99465 | 0.99461 | 0.99461 | 0.99548 | 0.9956 | 0.99566 | 0.99557 | 0.99547 | 0.99538 | 0.99555 | 0.99539 | 0.99543 | 0.99549 | 0.99538 | 0.99571 | 0.9959 | 0.99622 | 0.99541 | 0.99559 | 0.99552 | 0.99523
12 | 2030 | Summer | Vang, [º] | 0 | 1 | -1.4599 | -1.3504 | -1.2645 | -1.2423 | -1.252 | -1.2837 | -1.2158 | -1.0627 | -0.94749 | -0.72242 | -0.46673 | -0.25766 | -0.1876 | -0.13884 | -0.20588 | -0.36024 | -0.55436 | -0.85791 | -1.1462 | -1.4891 | -1.8388 | -1.8994 | -1.8572 | -1.6073
13 | 2030 | Summer | Vmag, [p.u.] | 0 | 1 | bar: 0 to 23
13 | 2030 | Summer | Vang, [º] | 0 | 1 | 0 | 0 | 0 | 0 | 0 | 0 | 0 | 0 | 0 | 0 | 0 | 0 | 0 | 0 | 0 | 0 | 0 | 0 | 0 | 0 | 0 | 0 | 0 | 0
14 | 2030 | Summer | Vmag, [p.u.] | 0 | 1 | 0.99429 | 0.99429 | 0.99437 | 0.99436 | 0.99432 | 0.99429 | 0.99579 | 0.99574 | 0.9956 | 0.99526 | 0.9949 | 0.99459 | 0.9947 | 0.99454 | 0.99463 | 0.99481 | 0.995 | 0.9956 | 0.99601 | 0.99655 | 0.99512 | 0.9953 | 0.99522 | 0.99488
14 | 2030 | Summer | Vang, [º] | 0 | 1 | -1.4341 | -1.3246 | -1.2387 | -1.2197 | -1.2295 | -1.2595 | -1.2465 | -1.0984 | -0.98617 | -0.76199 | -0.50505 | -0.29617 | -0.22699 | -0.17786 | -0.24456 | -0.39693 | -0.59313 | -0.89657 | -1.1821 | -1.5209 | -1.8154 | -1.8739 | -1.8314 | -1.5818
15 | 2030 | Summer | Vmag, [p.u.] | 0 | 1 | 0.98797 | 0.98734 | 0.98684 | 0.98723 | 0.98719 | 0.98757 | 0.99341 | 0.99345 | 0.99339 | 0.99263 | 0.99155 | 0.99106 | 0.99123 | 0.99105 | 0.99101 | 0.9919 | 0.99182 | 0.99314 | 0.99405 | 0.99501 | 0.99068 | 0.99134 | 0.99096 | 0.98929
15 | 2030 | Summer | Vang, [º] | 0 | 1 | -2.3544 | -2.1686 | -2.0337 | -2.0448 | -2.0568 | -2.0768 | -2.2145 | -2.2052 | -2.2502 | -2.0587 | -1.8139 | -1.5909 | -1.5522 | -1.4505 | -1.626 | -1.7677 | -1.8903 | -2.1179 | -2.377 | -2.7615 | -3.1219 | -3.2154 | -3.085 | -2.6772
16 | 2030 | Summer | Vmag, [p.u.] | 0 | 1 | 0.99412 | 0.99413 | 0.99421 | 0.9942 | 0.99416 | 0.99413 | 0.9956 | 0.99552 | 0.99536 | 0.99502 | 0.99466 | 0.99435 | 0.99445 | 0.9943 | 0.99438 | 0.99456 | 0.99476 | 0.99535 | 0.99577 | 0.99631 | 0.99486 | 0.99502 | 0.99498 | 0.99469
16 | 2030 | Summer | Vang, [º] | 0 | 1 | -1.4424 | -1.3326 | -1.2466 | -1.2275 | -1.2371 | -1.2671 | -1.2555 | -1.1083 | -0.99662 | -0.77274 | -0.51586 | -0.307 | -0.23798 | -0.18904 | -0.25577 | -0.40816 | -0.60411 | -0.90766 | -1.1931 | -1.5317 | -1.8272 | -1.8861 | -1.8426 | -1.5907
17 | 2030 | Summer | Vmag, [p.u.] | 0 | 1 | 0.99369 | 0.99372 | 0.99383 | 0.99383 | 0.99379 | 0.99376 | 0.99533 | 0.99537 | 0.99531 | 0.9951 | 0.9949 | 0.99468 | 0.99486 | 0.99474 | 0.99482 | 0.99494 | 0.99498 | 0.99536 | 0.99562 | 0.99599 | 0.99441 | 0.99452 | 0.99446 | 0.9942
17 | 2030 | Summer | Vang, [º] | 0 | 1 | -1.4486 | -1.3376 | -1.2506 | -1.2313 | -1.2414 | -1.2729 | -1.2589 | -1.1063 | -0.98892 | -0.75973 | -0.49628 | -0.28315 | -0.21149 | -0.16193 | -0.23044 | -0.38585 | -0.58787 | -0.89958 | -1.1915 | -1.5369 | -1.8365 | -1.8956 | -1.8526 | -1.5998
18 | 2030 | Summer | Vmag, [p.u.] | 0 | 1 | bar: 0 to 23
18 | 2030 | Summer | Vang, [º] | 0 | 1 | 0 | 0 | 0 | 0 | 0 | 0 | 0 | 0 | 0 | 0 | 0 | 0 | 0 | 0 | 0 | 0 | 0 | 0 | 0 | 0 | 0 | 0 | 0 | 0
19 | 2030 | Summer | Vmag, [p.u.] | 0 | 1 | 1.0077 | 1.0075 | 1.0074 | 1.0075 | 1.0076 | 1.0077 | 1.0095 | 1.009 | 1.0085 | 1.0076 | 1.0057 | 1.0032 | 1.0013 | 1.0011 | 1.0015 | 1.0044 | 1.0085 | 1.009 | 1.0088 | 1.0077 | 1.0061 | 1.0052 | 1.0053 | 1.0062
19 | 2030 | Summer | Vang, [º] | 0 | 1 | -1.5374 | -1.4008 | -1.2445 | -1.2261 | -1.2784 | -1.3307 | -1.3304 | -1.2275 | -1.1713 | -1.0817 | -0.9944 | -0.90624 | -0.92176 | -0.89767 | -0.90681 | -0.88607 | -0.82187 | -0.97197 | -1.1369 | -1.3019 | -1.4679 | -1.3406 | -1.3815 | -1.3249
20 | 2030 | Summer | Vmag, [p.u.] | 0 | 1 | 0.99615 | 0.99623 | 0.99632 | 0.99644 | 0.99637 | 0.99625 | 0.99776 | 0.99762 | 0.99724 | 0.99667 | 0.99588 | 0.99511 | 0.99495 | 0.99478 | 0.99517 | 0.99536 | 0.99621 | 0.99703 | 0.99763 | 0.99827 | 0.99664 | 0.99665 | 0.99655 | 0.99652
20 | 2030 | Summer | Vang, [º] | 0 | 1 | -1.5514 | -1.4389 | -1.348 | -1.3262 | -1.3382 | -1.3704 | -1.361 | -1.2154 | -1.109 | -0.89094 | -0.63817 | -0.42596 | -0.3546 | -0.30645 | -0.37303 | -0.51987 | -0.71516 | -1.0122 | -1.2904 | -1.6175 | -1.901 | -1.9449 | -1.9116 | -1.6764
21 | 2030 | Summer | Vmag, [p.u.] | 0 | 1 | 0.9962 | 0.99634 | 0.99643 | 0.99662 | 0.99653 | 0.99637 | 0.99786 | 0.99768 | 0.99721 | 0.9966 | 0.99574 | 0.9949 | 0.99473 | 0.99457 | 0.99506 | 0.99513 | 0.99602 | 0.9969 | 0.99754 | 0.99821 | 0.99646 | 0.99641 | 0.99633 | 0.99645
21 | 2030 | Summer | Vang, [º] | 0 | 1 | -1.5679 | -1.4558 | -1.3648 | -1.3425 | -1.3543 | -1.3864 | -1.3773 | -1.2315 | -1.1256 | -0.90826 | -0.65578 | -0.44332 | -0.37213 | -0.32395 | -0.39185 | -0.53632 | -0.73078 | -1.0277 | -1.3055 | -1.632 | -1.9132 | -1.9559 | -1.925 | -1.6918
22 | 2030 | Summer | Vmag, [p.u.] | 0 | 1 | 0.99632 | 0.99647 | 0.99656 | 0.99676 | 0.99667 | 0.99649 | 0.99798 | 0.9978 | 0.99732 | 0.99671 | 0.99584 | 0.99499 | 0.99482 | 0.99465 | 0.99516 | 0.99521 | 0.99611 | 0.99699 | 0.99764 | 0.99831 | 0.99655 | 0.99649 | 0.99642 | 0.99656
22 | 2030 | Summer | Vang, [º] | 0 | 1 | -1.5712 | -1.4593 | -1.3684 | -1.3461 | -1.3579 | -1.3899 | -1.3808 | -1.2351 | -1.1292 | -0.91198 | -0.65945 | -0.44683 | -0.37563 | -0.3274 | -0.39583 | -0.53946 | -0.73385 | -1.0307 | -1.3085 | -1.6349 | -1.9153 | -1.9575 | -1.9271 | -1.6948
23 | 2030 | Summer | Vmag, [p.u.] | 0 | 1 | 0.99625 | 0.99638 | 0.99648 | 0.99667 | 0.99658 | 0.99641 | 0.9979 | 0.99773 | 0.99726 | 0.99665 | 0.99579 | 0.99495 | 0.99479 | 0.99462 | 0.99511 | 0.99519 | 0.99608 | 0.99695 | 0.9976 | 0.99827 | 0.99652 | 0.99647 | 0.99639 | 0.99651
23 | 2030 | Summer | Vang, [º] | 0 | 1 | -1.5729 | -1.4606 | -1.3695 | -1.3471 | -1.3589 | -1.3909 | -1.3819 | -1.2363 | -1.131 | -0.91387 | -0.6618 | -0.4495 | -0.37838 | -0.33035 | -0.39773 | -0.54263 | -0.7368 | -1.0336 | -1.3112 | -1.6378 | -1.9193 | -1.962 | -1.9312 | -1.6977
24 | 2030 | Summer | Vmag, [p.u.] | 0 | 1 | 0.99617 | 0.99631 | 0.99641 | 0.99661 | 0.99653 | 0.99635 | 0.99783 | 0.99766 | 0.99718 | 0.99655 | 0.99567 | 0.99482 | 0.99465 | 0.9945 | 0.995 | 0.99507 | 0.99597 | 0.99685 | 0.99751 | 0.99819 | 0.99642 | 0.99633 | 0.99625 | 0.99642
24 | 2030 | Summer | Vang, [º] | 0 | 1 | -1.5866 | -1.4735 | -1.3822 | -1.3592 | -1.3709 | -1.403 | -1.3943 | -1.2489 | -1.1452 | -0.92844 | -0.67744 | -0.4656 | -0.39472 | -0.34708 | -0.41317 | -0.55918 | -0.75249 | -1.049 | -1.326 | -1.6526 | -1.935 | -1.978 | -1.948 | -1.7132
26 | 2030 | Summer | Vmag, [p.u.] | 0 | 1 | 0.99568 | 0.99574 | 0.99582 | 0.9959 | 0.99584 | 0.99575 | 0.99726 | 0.99714 | 0.99683 | 0.99633 | 0.99567 | 0.99503 | 0.99495 | 0.99479 | 0.99508 | 0.99527 | 0.99593 | 0.99668 | 0.99722 | 0.99783 | 0.99625 | 0.9963 | 0.99621 | 0.9961
26 | 2030 | Summer | Vang, [º] | 0 | 1 | -1.5143 | -1.4025 | -1.313 | -1.2918 | -1.3032 | -1.335 | -1.3245 | -1.1784 | -1.0707 | -0.85127 | -0.59804 | -0.38762 | -0.31735 | -0.26894 | -0.33502 | -0.48345 | -0.67785 | -0.97635 | -1.2563 | -1.5866 | -1.8737 | -1.922 | -1.8862 | -1.6462
10 | 2030 | Summer | Vmag, [p.u.] | 0 | 2 | 0.99549 | 0.99524 | 0.99512 | 0.99528 | 0.99521 | 0.99499 | 0.99484 | 0.99481 | 0.99492 | 0.99495 | 0.99486 | 0.99463 | 0.99473 | 0.99886 | 0.99621 | 0.99503 | 0.9945 | 0.99485 | 0.99509 | 0.99552 | 0.99586 | 0.99603 | 0.99781 | 0.99835
10 | 2030 | Summer | Vang, [º] | 0 | 2 | -1.5035 | -1.3694 | -1.3045 | -1.202 | -1.1665 | -1.0736 | -1.084 | -1.0018 | -1.1569 | -1.0346 | -1.0247 | -1.1346 | -1.0568 | -0.95328 | -0.88717 | -0.86164 | -0.98525 | -1.1652 | -1.3721 | -1.5526 | -1.7817 | -1.9196 | -1.6765 | -1.4862
11 | 2030 | Summer | Vmag, [p.u.] | 0 | 2 | 1.0109 | 1.0106 | 1.0091 | 0.98092 | 0.98017 | 0.97994 | 0.97973 | 0.97963 | 1.0086 | 0.98094 | 0.98026 | 1.0096 | 1.0099 | 1.014 | 1.0117 | 1.0105 | 1.0099 | 1.0105 | 1.0104 | 1.0093 | 1.0107 | 1.0113 | 1.0134 | 1.0138
11 | 2030 | Summer | Vang, [º] | 0 | 2 | -1.2618 | -1.1398 | -1.0573 | -0.94607 | -0.92057 | -0.83393 | -0.84341 | -0.76807 | -0.92588 | -0.79708 | -0.78981 | -0.93126 | -0.85827 | -0.75636 | -0.68093 | -0.66937 | -0.78523 | -0.9507 | -1.1425 | -1.2916 | -1.5159 | -1.6511 | -1.4255 | -1.2478
12 | 2030 | Summer | Vmag, [p.u.] | 0 | 2 | 0.99504 | 0.99479 | 0.99469 | 0.99558 | 0.99552 | 0.9953 | 0.99516 | 0.99513 | 0.99451 | 0.99524 | 0.99517 | 0.99419 | 0.99429 | 0.99841 | 0.99576 | 0.99458 | 0.99404 | 0.99439 | 0.99464 | 0.9951 | 0.99541 | 0.99556 | 0.99734 | 0.99789
12 | 2030 | Summer | Vang, [º] | 0 | 2 | -1.4791 | -1.3448 | -1.2827 | -1.2301 | -1.1958 | -1.1027 | -1.1133 | -1.0311 | -1.1353 | -1.0619 | -1.053 | -1.1103 | -1.0322 | -0.92866 | -0.86197 | -0.83624 | -0.96007 | -1.1399 | -1.3475 | -1.5312 | -1.7586 | -1.8958 | -1.6518 | -1.4616
13 | 2030 | Summer | Vmag, [p.u.] | 0 | 2 | bar: 0 to 23
13 | 2030 | Summer | Vang, [º] | 0 | 2 | 0 | 0 | 0 | 0 | 0 | 0 | 0 | 0 | 0 | 0 | 0 | 0 | 0 | 0 | 0 | 0 | 0 | 0 | 0 | 0 | 0 | 0 | 0 | 0
14 | 2030 | Summer | Vmag, [p.u.] | 0 | 2 | 0.99468 | 0.99444 | 0.99439 | 0.99598 | 0.99596 | 0.99572 | 0.99557 | 0.99553 | 0.99421 | 0.99567 | 0.99562 | 0.9939 | 0.99398 | 0.99808 | 0.9954 | 0.99422 | 0.99369 | 0.99403 | 0.99429 | 0.99481 | 0.99513 | 0.9953 | 0.99706 | 0.99755
14 | 2030 | Summer | Vang, [º] | 0 | 2 | -1.4532 | -1.3186 | -1.2594 | -1.2569 | -1.2236 | -1.1306 | -1.1412 | -1.0594 | -1.1127 | -1.0879 | -1.08 | -1.0848 | -1.0062 | -0.9028 | -0.83558 | -0.80964 | -0.93378 | -1.1134 | -1.3218 | -1.5087 | -1.7342 | -1.8706 | -1.6254 | -1.4355
15 | 2030 | Summer | Vmag, [p.u.] | 0 | 2 | 0.98839 | 0.98731 | 0.98729 | 0.99252 | 0.99242 | 0.99164 | 0.99232 | 0.99272 | 0.98869 | 0.99437 | 0.9947 | 0.98919 | 0.98949 | 0.99832 | 0.99247 | 0.98948 | 0.98832 | 0.98801 | 0.98862 | 0.98954 | 0.99065 | 0.99159 | 0.99734 | 0.99686
15 | 2030 | Summer | Vang, [º] | 0 | 2 | -2.4533 | -2.1972 | -2.0739 | -2.0595 | -1.9736 | -1.8009 | -1.9219 | -1.946 | -2.107 | -2.1441 | -2.271 | -2.3957 | -2.2939 | -2.0361 | -2.015 | -1.8732 | -2.0138 | -2.1432 | -2.4154 | -2.6374 | -2.9715 | -3.1696 | -2.8734 | -2.578
16 | 2030 | Summer | Vmag, [p.u.] | 0 | 2 | 0.99449 | 0.99425 | 0.9942 | 0.99579 | 0.99577 | 0.99554 | 0.99538 | 0.99535 | 0.99396 | 0.99542 | 0.99538 | 0.99365 | 0.99374 | 0.99783 | 0.9952 | 0.99404 | 0.99352 | 0.99385 | 0.99409 | 0.99455 | 0.99487 | 0.99505 | 0.99679 | 0.99737
16 | 2030 | Summer | Vang, [º] | 0 | 2 | -1.4623 | -1.3278 | -1.2684 | -1.2658 | -1.2323 | -1.1392 | -1.15 | -1.0675 | -1.1236 | -1.0988 | -1.0908 | -1.0958 | -1.0173 | -0.91402 | -0.84484 | -0.81797 | -0.9418 | -1.1216 | -1.331 | -1.52 | -1.7456 | -1.8818 | -1.6376 | -1.4441
17 | 2030 | Summer | Vmag, [p.u.] | 0 | 2 | 0.99407 | 0.99389 | 0.99388 | 0.9955 | 0.99548 | 0.99529 | 0.9952 | 0.99529 | 0.99405 | 0.99566 | 0.99573 | 0.99405 | 0.9942 | 0.99838 | 0.9957 | 0.99442 | 0.99375 | 0.99386 | 0.99397 | 0.9943 | 0.99446 | 0.99455 | 0.99631 | 0.99689
17 | 2030 | Summer | Vang, [º] | 0 | 2 | -1.4686 | -1.3318 | -1.2718 | -1.27 | -1.2367 | -1.1441 | -1.1529 | -1.0661 | -1.1142 | -1.0832 | -1.0707 | -1.0717 | -0.99044 | -0.88554 | -0.81852 | -0.79627 | -0.9259 | -1.1144 | -1.3292 | -1.5233 | -1.7537 | -1.8921 | -1.6467 | -1.4534
18 | 2030 | Summer | Vmag, [p.u.] | 0 | 2 | bar: 0 to 23
18 | 2030 | Summer | Vang, [º] | 0 | 2 | 0 | 0 | 0 | 0 | 0 | 0 | 0 | 0 | 0 | 0 | 0 | 0 | 0 | 0 | 0 | 0 | 0 | 0 | 0 | 0 | 0 | 0 | 0 | 0
19 | 2030 | Summer | Vmag, [p.u.] | 0 | 2 | 1.0067 | 1.0072 | 1.0076 | 1.0094 | 1.0096 | 1.0101 | 1.0104 | 1.0107 | 1.0086 | 1.0109 | 1.0113 | 1.0102 | 1.0093 | 0.98525 | 1.0005 | 1.0063 | 1.0094 | 1.0085 | 1.0082 | 1.0069 | 1.0059 | 1.005 | 0.99082 | 0.98927
19 | 2030 | Summer | Vang, [º] | 0 | 2 | -1.2822 | -1.2646 | -1.2634 | -1.2629 | -1.2578 | -1.212 | -1.2406 | -1.1472 | -1.1774 | -1.1754 | -1.2216 | -1.2166 | -1.2348 | -1.2025 | -1.1754 | -1.0971 | -1.1373 | -1.2491 | -1.3613 | -1.3381 | -1.3671 | -1.3988 | -0.72916 | -0.83526
20 | 2030 | Summer | Vmag, [p.u.] | 0 | 2 | 0.99646 | 0.99638 | 0.99633 | 0.99797 | 0.99798 | 0.99777 | 0.99755 | 0.99738 | 0.99566 | 0.99704 | 0.99694 | 0.99506 | 0.99509 | 0.99584 | 0.99573 | 0.9952 | 0.99491 | 0.99551 | 0.99582 | 0.99639 | 0.99656 | 0.99656 | 0.9954 | 0.99581
20 | 2030 | Summer | Vang, [º] | 0 | 2 | -1.5532 | -1.4249 | -1.369 | -1.3678 | -1.335 | -1.2409 | -1.2517 | -1.1683 | -1.2211 | -1.2029 | -1.1985 | -1.2055 | -1.128 | -0.90843 | -0.93086 | -0.92113 | -1.0468 | -1.2271 | -1.4309 | -1.6037 | -1.8174 | -1.9459 | -1.5398 | -1.3592
21 | 2030 | Summer | Vmag, [p.u.] | 0 | 2 | 0.99646 | 0.99648 | 0.99643 | 0.99807 | 0.9981 | 0.99792 | 0.99769 | 0.99746 | 0.99556 | 0.99685 | 0.99673 | 0.99478 | 0.99484 | 0.99557 | 0.99556 | 0.99507 | 0.99477 | 0.99545 | 0.99572 | 0.99629 | 0.99637 | 0.99631 | 0.995 | 0.99543
21 | 2030 | Summer | Vang, [º] | 0 | 2 | -1.5694 | -1.4417 | -1.3858 | -1.3843 | -1.3513 | -1.2568 | -1.2677 | -1.1835 | -1.2351 | -1.2171 | -1.2124 | -1.2198 | -1.1424 | -0.92151 | -0.94576 | -0.93614 | -1.0608 | -1.2424 | -1.4449 | -1.6171 | -1.8299 | -1.958 | -1.5341 | -1.3527
22 | 2030 | Summer | Vmag, [p.u.] | 0 | 2 | 0.99657 | 0.99661 | 0.99655 | 0.99819 | 0.99823 | 0.99805 | 0.99782 | 0.99758 | 0.99565 | 0.99693 | 0.99681 | 0.99486 | 0.99492 | 0.99564 | 0.99564 | 0.99516 | 0.99485 | 0.99555 | 0.99581 | 0.99638 | 0.99646 | 0.99639 | 0.99503 | 0.99545
22 | 2030 | Summer | Vang, [º] | 0 | 2 | -1.5726 | -1.4452 | -1.3894 | -1.3878 | -1.3549 | -1.2604 | -1.2712 | -1.1869 | -1.2379 | -1.2197 | -1.215 | -1.2224 | -1.145 | -0.9237 | -0.94859 | -0.93907 | -1.0635 | -1.2455 | -1.4477 | -1.6197 | -1.832 | -1.96 | -1.5306 | -1.3491
23 | 2030 | Summer | Vmag, [p.u.] | 0 | 2 | 0.99651 | 0.99653 | 0.99648 | 0.99812 | 0.99815 | 0.99797 | 0.99774 | 0.99751 | 0.99561 | 0.9969 | 0.99678 | 0.99485 | 0.9949 | 0.99562 | 0.99561 | 0.99512 | 0.99482 | 0.9955 | 0.99577 | 0.99635 | 0.99643 | 0.99637 | 0.99505 | 0.99548
23 | 2030 | Summer | Vang, [º] | 0 | 2 | -1.5749 | -1.4468 | -1.3908 | -1.3892 | -1.3561 | -1.2614 | -1.2722 | -1.1885 | -1.2406 | -1.223 | -1.2186 | -1.2264 | -1.1487 | -0.92747 | -0.95136 | -0.94152 | -1.0662 | -1.2478 | -1.4505 | -1.6227 | -1.8359 | -1.9641 | -1.5402 | -1.3578
24 | 2030 | Summer | Vmag, [p.u.] | 0 | 2 | 0.99644 | 0.99647 | 0.99642 | 0.99805 | 0.99809 | 0.99792 | 0.99769 | 0.99747 | 0.99552 | 0.99679 | 0.99667 | 0.99472 | 0.99477 | 0.99549 | 0.99548 | 0.995 | 0.9947 | 0.99541 | 0.99568 | 0.99625 | 0.99632 | 0.99623 | 0.99492 | 0.99539
24 | 2030 | Summer | Vang, [º] | 0 | 2 | -1.5895 | -1.4603 | -1.4043 | -1.4024 | -1.3688 | -1.2734 | -1.2844 | -1.2011 | -1.2548 | -1.2385 | -1.2344 | -1.2435 | -1.1653 | -0.94319 | -0.96619 | -0.95578 | -1.0805 | -1.2619 | -1.4651 | -1.6371 | -1.8516 | -1.9802 | -1.5564 | -1.3719
26 | 2030 | Summer | Vmag, [p.u.] | 0 | 2 | 0.996 | 0.99588 | 0.99583 | 0.99746 | 0.99746 | 0.99724 | 0.99704 | 0.9969 | 0.9953 | 0.9967 | 0.99662 | 0.99479 | 0.99484 | 0.9965 | 0.99569 | 0.99498 | 0.99462 | 0.99515 | 0.99544 | 0.99598 | 0.99619 | 0.99624 | 0.99584 | 0.99627
26 | 2030 | Summer | Vang, [º] | 0 | 2 | -1.5212 | -1.3909 | -1.334 | -1.3323 | -1.2993 | -1.2055 | -1.2163 | -1.1336 | -1.1873 | -1.1674 | -1.162 | -1.1686 | -1.091 | -0.91096 | -0.90284 | -0.88726 | -1.0121 | -1.1917 | -1.3968 | -1.5735 | -1.7909 | -1.922 | -1.5677 | -1.3846
10 | 2030 | Summer | Vmag, [p.u.] | Expected | - | 0.99819 | 0.99826 | 0.99589 | 0.99813 | 0.99605 | 0.99803 | 0.9983 | 0.99837 | 0.99853 | 0.99853 | 0.99854 | 0.99855 | 0.99853 | 0.99909 | 0.99858 | 0.9984 | 0.99838 | 0.99856 | 0.99857 | 0.99605 | 0.99629 | 0.99637 | 0.99661 | 0.99868
10 | 2030 | Summer | Vang, [º] | Expected | - | 0.99868 | 0.99868 | 0.99868 | 0.99868 | 0.99868 | 0.99868 | 0.99868 | 0.99868 | 0.99868 | 0.99868 | 0.99868 | 0.99868 | 0.99868 | 0.99868 | 0.99868 | 0.99868 | 0.99868 | 0.99868 | 0.99868 | 0.99868 | 0.99868 | 0.99868 | 0.99868 | 0.99868
11 | 2030 | Summer | Vmag, [p.u.] | Expected | - | 0.99148 | 0.99155 | 0.98755 | 0.98555 | 0.98284 | 0.98528 | 0.98324 | 0.98485 | 0.99183 | 0.99347 | 0.99903 | 1.0053 | 1.0061 | 1.0067 | 1.0056 | 1.0037 | 0.99811 | 0.99242 | 0.98949 | 0.98564 | 0.99098 | 0.99114 | 0.99168 | 1.0145
11 | 2030 | Summer | Vang, [º] | Expected | - | 1.0145 | 1.0145 | 1.0145 | 1.0145 | 1.0145 | 1.0145 | 1.0145 | 1.0145 | 1.0145 | 1.0145 | 1.0145 | 1.0145 | 1.0145 | 1.0145 | 1.0145 | 1.0145 | 1.0145 | 1.0145 | 1.0145 | 1.0145 | 1.0145 | 1.0145 | 1.0145 | 1.0145
12 | 2030 | Summer | Vmag, [p.u.] | Expected | - | 0.99826 | 0.99833 | 0.99601 | 0.99835 | 0.99629 | 0.99825 | 0.99851 | 0.99842 | 0.99827 | 0.9981 | 0.99785 | 0.99763 | 0.99756 | 0.99812 | 0.99765 | 0.99758 | 0.99781 | 0.99827 | 0.99849 | 0.99613 | 0.99632 | 0.9964 | 0.99663 | 0.99818
12 | 2030 | Summer | Vang, [º] | Expected | - | 0.99818 | 0.99818 | 0.99818 | 0.99818 | 0.99818 | 0.99818 | 0.99818 | 0.99818 | 0.99818 | 0.99818 | 0.99818 | 0.99818 | 0.99818 | 0.99818 | 0.99818 | 0.99818 | 0.99818 | 0.99818 | 0.99818 | 0.99818 | 0.99818 | 0.99818 | 0.99818 | 0.99818
13 | 2030 | Summer | Vmag, [p.u.] | Expected | - | bar: 0 to 23
13 | 2030 | Summer | Vang, [º] | Expected | - | bar: 0 to 23
14 | 2030 | Summer | Vmag, [p.u.] | Expected | - | 0.99843 | 0.9985 | 0.99622 | 0.99866 | 0.99663 | 0.99857 | 0.99882 | 0.9986 | 0.99818 | 0.99784 | 0.99733 | 0.99687 | 0.99673 | 0.99728 | 0.99686 | 0.99691 | 0.9974 | 0.99814 | 0.99856 | 0.99637 | 0.99655 | 0.99664 | 0.99684 | 0.9978
14 | 2030 | Summer | Vang, [º] | Expected | - | 0.9978 | 0.9978 | 0.9978 | 0.9978 | 0.9978 | 0.9978 | 0.9978 | 0.9978 | 0.9978 | 0.9978 | 0.9978 | 0.9978 | 0.9978 | 0.9978 | 0.9978 | 0.9978 | 0.9978 | 0.9978 | 0.9978 | 0.9978 | 0.9978 | 0.9978 | 0.9978 | 0.9978
15 | 2030 | Summer | Vmag, [p.u.] | Expected | - | 0.99915 | 1.0009 | 0.99082 | 1.0024 | 0.99339 | 1.0014 | 1.0015 | 1.0007 | 1 | 0.99946 | 0.99732 | 0.99568 | 0.9951 | 0.99645 | 0.99576 | 0.99637 | 0.99801 | 0.99984 | 1.0002 | 0.99421 | 0.99425 | 0.99458 | 0.99518 | 0.99717
15 | 2030 | Summer | Vang, [º] | Expected | - | 0.99717 | 0.99717 | 0.99717 | 0.99717 | 0.99717 | 0.99717 | 0.99717 | 0.99717 | 0.99717 | 0.99717 | 0.99717 | 0.99717 | 0.99717 | 0.99717 | 0.99717 | 0.99717 | 0.99717 | 0.99717 | 0.99717 | 0.99717 | 0.99717 | 0.99717 | 0.99717 | 0.99717
16 | 2030 | Summer | Vmag, [p.u.] | Expected | - | 0.99825 | 0.99833 | 0.99606 | 0.9985 | 0.99646 | 0.99841 | 0.99863 | 0.99835 | 0.9979 | 0.99756 | 0.99706 | 0.9966 | 0.99645 | 0.997 | 0.9966 | 0.99668 | 0.99718 | 0.99792 | 0.99833 | 0.9961 | 0.99625 | 0.99635 | 0.99658 | 0.99758
16 | 2030 | Summer | Vang, [º] | Expected | - | 0.99758 | 0.99758 | 0.99758 | 0.99758 | 0.99758 | 0.99758 | 0.99758 | 0.99758 | 0.99758 | 0.99758 | 0.99758 | 0.99758 | 0.99758 | 0.99758 | 0.99758 | 0.99758 | 0.99758 | 0.99758 | 0.99758 | 0.99758 | 0.99758 | 0.99758 | 0.99758 | 0.99758
17 | 2030 | Summer | Vmag, [p.u.] | Expected | - | 0.99781 | 0.99794 | 0.99569 | 0.99814 | 0.9961 | 0.99805 | 0.99832 | 0.99813 | 0.99779 | 0.99758 | 0.99721 | 0.99681 | 0.99673 | 0.99728 | 0.99685 | 0.99682 | 0.99721 | 0.99778 | 0.99805 | 0.9957 | 0.99576 | 0.99583 | 0.99606 | 0.99712
17 | 2030 | Summer | Vang, [º] | Expected | - | 0.99712 | 0.99712 | 0.99712 | 0.99712 | 0.99712 | 0.99712 | 0.99712 | 0.99712 | 0.99712 | 0.99712 | 0.99712 | 0.99712 | 0.99712 | 0.99712 | 0.99712 | 0.99712 | 0.99712 | 0.99712 | 0.99712 | 0.99712 | 0.99712 | 0.99712 | 0.99712 | 0.99712
18 | 2030 | Summer | Vmag, [p.u.] | Expected | - | bar: 0 to 23
18 | 2030 | Summer | Vang, [º] | Expected | - | bar: 0 to 23
19 | 2030 | Summer | Vmag, [p.u.] | Expected | - | 0.99259 | 0.99127 | 1.0079 | 0.99178 | 1.006 | 0.99249 | 0.99213 | 0.99249 | 0.9917 | 0.99181 | 0.99162 | 0.99129 | 0.99121 | 0.98755 | 0.9897 | 0.99103 | 0.99179 | 0.9916 | 0.99214 | 1.0073 | 1.0063 | 1.0062 | 1.0037 | 0.98849
19 | 2030 | Summer | Vang, [º] | Expected | - | 0.98849 | 0.98849 | 0.98849 | 0.98849 | 0.98849 | 0.98849 | 0.98849 | 0.98849 | 0.98849 | 0.98849 | 0.98849 | 0.98849 | 0.98849 | 0.98849 | 0.98849 | 0.98849 | 0.98849 | 0.98849 | 0.98849 | 0.98849 | 0.98849 | 0.98849 | 0.98849 | 0.98849
20 | 2030 | Summer | Vmag, [p.u.] | Expected | - | 0.99767 | 0.99744 | 0.99827 | 0.99776 | 0.99835 | 0.99785 | 0.99789 | 0.99776 | 0.99695 | 0.99631 | 0.9956 | 0.99501 | 0.99479 | 0.99489 | 0.99494 | 0.99514 | 0.99583 | 0.99681 | 0.99754 | 0.99808 | 0.99813 | 0.99817 | 0.99789 | 0.99614
20 | 2030 | Summer | Vang, [º] | Expected | - | 0.99614 | 0.99614 | 0.99614 | 0.99614 | 0.99614 | 0.99614 | 0.99614 | 0.99614 | 0.99614 | 0.99614 | 0.99614 | 0.99614 | 0.99614 | 0.99614 | 0.99614 | 0.99614 | 0.99614 | 0.99614 | 0.99614 | 0.99614 | 0.99614 | 0.99614 | 0.99614 | 0.99614
21 | 2030 | Summer | Vmag, [p.u.] | Expected | - | 0.99756 | 0.99734 | 0.99837 | 0.9977 | 0.99843 | 0.99782 | 0.99782 | 0.99768 | 0.99677 | 0.99608 | 0.99532 | 0.99472 | 0.9945 | 0.99462 | 0.99472 | 0.99492 | 0.99562 | 0.99662 | 0.99736 | 0.99802 | 0.99795 | 0.99794 | 0.99768 | 0.99583
21 | 2030 | Summer | Vang, [º] | Expected | - | 0.99583 | 0.99583 | 0.99583 | 0.99583 | 0.99583 | 0.99583 | 0.99583 | 0.99583 | 0.99583 | 0.99583 | 0.99583 | 0.99583 | 0.99583 | 0.99583 | 0.99583 | 0.99583 | 0.99583 | 0.99583 | 0.99583 | 0.99583 | 0.99583 | 0.99583 | 0.99583 | 0.99583
22 | 2030 | Summer | Vmag, [p.u.] | Expected | - | 0.99764 | 0.99741 | 0.9985 | 0.99779 | 0.99856 | 0.99791 | 0.9979 | 0.99776 | 0.99684 | 0.99615 | 0.99539 | 0.99479 | 0.99456 | 0.99468 | 0.99479 | 0.99498 | 0.99568 | 0.99669 | 0.99743 | 0.99812 | 0.99803 | 0.99802 | 0.99777 | 0.99586
22 | 2030 | Summer | Vang, [º] | Expected | - | 0.99586 | 0.99586 | 0.99586 | 0.99586 | 0.99586 | 0.99586 | 0.99586 | 0.99586 | 0.99586 | 0.99586 | 0.99586 | 0.99586 | 0.99586 | 0.99586 | 0.99586 | 0.99586 | 0.99586 | 0.99586 | 0.99586 | 0.99586 | 0.99586 | 0.99586 | 0.99586 | 0.99586
23 | 2030 | Summer | Vmag, [p.u.] | Expected | - | 0.99761 | 0.99739 | 0.99842 | 0.99775 | 0.99848 | 0.99786 | 0.99787 | 0.99773 | 0.99682 | 0.99613 | 0.99538 | 0.99478 | 0.99455 | 0.99467 | 0.99477 | 0.99497 | 0.99567 | 0.99667 | 0.99741 | 0.99807 | 0.998 | 0.998 | 0.99774 | 0.99588
23 | 2030 | Summer | Vang, [º] | Expected | - | 0.99588 | 0.99588 | 0.99588 | 0.99588 | 0.99588 | 0.99588 | 0.99588 | 0.99588 | 0.99588 | 0.99588 | 0.99588 | 0.99588 | 0.99588 | 0.99588 | 0.99588 | 0.99588 | 0.99588 | 0.99588 | 0.99588 | 0.99588 | 0.99588 | 0.99588 | 0.99588 | 0.99588
24 | 2030 | Summer | Vmag, [p.u.] | Expected | - | 0.99752 | 0.99731 | 0.99834 | 0.99767 | 0.99841 | 0.99778 | 0.9978 | 0.99765 | 0.99672 | 0.996 | 0.99524 | 0.99464 | 0.99441 | 0.99453 | 0.99466 | 0.99486 | 0.99557 | 0.99657 | 0.99732 | 0.99798 | 0.99789 | 0.99786 | 0.99761 | 0.99579
24 | 2030 | Summer | Vang, [º] | Expected | - | 0.99579 | 0.99579 | 0.99579 | 0.99579 | 0.99579 | 0.99579 | 0.99579 | 0.99579 | 0.99579 | 0.99579 | 0.99579 | 0.99579 | 0.99579 | 0.99579 | 0.99579 | 0.99579 | 0.99579 | 0.99579 | 0.99579 | 0.99579 | 0.99579 | 0.99579 | 0.99579 | 0.99579
26 | 2030 | Summer | Vmag, [p.u.] | Expected | - | 0.9979 | 0.99775 | 0.99773 | 0.99803 | 0.99791 | 0.99806 | 0.99816 | 0.99802 | 0.99732 | 0.99677 | 0.99612 | 0.99557 | 0.99537 | 0.99559 | 0.99551 | 0.99567 | 0.9963 | 0.9972 | 0.99784 | 0.99764 | 0.99772 | 0.99777 | 0.99762 | 0.9966
26 | 2030 | Summer | Vang, [º] | Expected | - | 0.9966 | 0.9966 | 0.9966 | 0.9966 | 0.9966 | 0.9966 | 0.9966 | 0.9966 | 0.9966 | 0.9966 | 0.9966 | 0.9966 | 0.9966 | 0.9966 | 0.9966 | 0.9966 | 0.9966 | 0.9966 | 0.9966 | 0.9966 | 0.9966 | 0.9966 | 0.9966 | 0.9966
10 | 2030 | Winter | Vmag, [p.u.] | 0 | 0 | 0.99325 | 0.9932 | 0.99331 | 0.99312 | 0.99317 | 0.99329 | 0.99431 | 0.99449 | 0.99458 | 0.99484 | 0.99438 | 0.99756 | 0.99735 | 0.99738 | 0.99715 | 0.99713 | 0.99455 | 0.99467 | 0.99447 | 0.99421 | 0.99396 | 0.99411 | 0.9941 | 0.99359
10 | 2030 | Winter | Vang, [º] | 0 | 0 | -1.1539 | -1.029 | -0.93042 | -0.94832 | -0.94222 | -1.0325 | -1.5529 | -1.5381 | -1.4765 | -1.283 | -1.0635 | -0.91856 | -0.7531 | -0.7456 | -0.72762 | -0.87324 | -1.1847 | -1.6859 | -1.8342 | -1.9186 | -1.898 | -1.7924 | -1.6062 | -1.3234
11 | 2030 | Winter | Vmag, [p.u.] | 0 | 0 | 0.98418 | 0.98417 | 0.98447 | 0.98423 | 0.98406 | 0.98407 | 0.98553 | 0.98683 | 0.98904 | 0.99286 | 0.99657 | 1.0017 | 1.0022 | 1.0023 | 1.0015 | 0.99938 | 0.99342 | 0.98925 | 0.98729 | 0.98617 | 0.98606 | 0.98583 | 0.9854 | 0.9849
11 | 2030 | Winter | Vang, [º] | 0 | 0 | -0.74528 | -0.62915 | -0.53923 | -0.55287 | -0.54864 | -0.62754 | -0.79407 | -0.19809 | 0.51079 | 1.3349 | 2.0863 | 2.5462 | 2.8473 | 2.8604 | 2.7495 | 2.2959 | 1.4884 | 0.37174 | -0.41872 | -1.087 | -1.4401 | -1.342 | -1.1683 | -0.90343
12 | 2030 | Winter | Vmag, [p.u.] | 0 | 0 | 0.99338 | 0.99333 | 0.99343 | 0.99324 | 0.99329 | 0.99342 | 0.99434 | 0.99434 | 0.99422 | 0.99424 | 0.99353 | 0.99658 | 0.99632 | 0.99635 | 0.99617 | 0.99628 | 0.99391 | 0.99429 | 0.9943 | 0.9942 | 0.99404 | 0.9942 | 0.99421 | 0.9937
12 | 2030 | Winter | Vang, [º] | 0 | 0 | -1.1751 | -1.05 | -0.95096 | -0.96899 | -0.96326 | -1.0538 | -1.578 | -1.5691 | -1.5126 | -1.3217 | -1.1025 | -0.95873 | -0.79399 | -0.78649 | -0.76763 | -0.91241 | -1.2227 | -1.7227 | -1.8653 | -1.9432 | -1.9174 | -1.8124 | -1.6268 | -1.3439
13 | 2030 | Winter | Vmag, [p.u.] | 0 | 0 | bar: 0 to 23
13 | 2030 | Winter | Vang, [º] | 0 | 0 | 0 | 0 | 0 | 0 | 0 | 0 | 0 | 0 | 0 | 0 | 0 | 0 | 0 | 0 | 0 | 0 | 0 | 0 | 0 | 0 | 0 | 0 | 0 | 0
14 | 2030 | Winter | Vmag, [p.u.] | 0 | 0 | 0.99359 | 0.99353 | 0.99362 | 0.99342 | 0.9935 | 0.99369 | 0.99461 | 0.99447 | 0.99417 | 0.99391 | 0.99295 | 0.99587 | 0.99554 | 0.99556 | 0.99541 | 0.99566 | 0.99352 | 0.99426 | 0.99444 | 0.99449 | 0.99439 | 0.99456 | 0.99454 | 0.99398
14 | 2030 | Winter | Vang, [º] | 0 | 0 | -1.1947 | -1.0694 | -0.97002 | -0.98826 | -0.9829 | -1.0736 | -1.6014 | -1.5986 | -1.5471 | -1.3589 | -1.14 | -0.99733 | -0.83331 | -0.82574 | -0.80603 | -0.94997 | -1.2592 | -1.7577 | -1.8946 | -1.9662 | -1.9351 | -1.8309 | -1.6457 | -1.3628
15 | 2030 | Winter | Vmag, [p.u.] | 0 | 0 | 0.9918 | 0.99136 | 0.99125 | 0.9911 | 0.99116 | 0.99205 | 0.99461 | 0.99468 | 0.99415 | 0.99322 | 0.99198 | 0.99735 | 0.99668 | 0.99665 | 0.99641 | 0.99695 | 0.99343 | 0.99433 | 0.99487 | 0.99498 | 0.99483 | 0.99513 | 0.99477 | 0.99316
15 | 2030 | Winter | Vang, [º] | 0 | 0 | -2.4353 | -2.2249 | -2.1102 | -2.0951 | -2.0671 | -2.2322 | -2.9684 | -3.1575 | -3.2373 | -3.0834 | -2.8496 | -2.7511 | -2.601 | -2.6048 | -2.5102 | -2.5999 | -2.9699 | -3.5712 | -3.631 | -3.6036 | -3.5063 | -3.3331 | -3.062 | -2.6726
16 | 2030 | Winter | Vmag, [p.u.] | 0 | 0 | 0.99342 | 0.99335 | 0.99344 | 0.99324 | 0.99332 | 0.99352 | 0.99436 | 0.99418 | 0.99388 | 0.99359 | 0.99262 | 0.99559 | 0.99523 | 0.99524 | 0.99515 | 0.99541 | 0.99326 | 0.99391 | 0.99406 | 0.99417 | 0.99408 | 0.99425 | 0.99427 | 0.99373
16 | 2030 | Winter | Vang, [º] | 0 | 0 | -1.2034 | -1.0783 | -0.97883 | -0.99703 | -0.99151 | -1.082 | -1.6128 | -1.6115 | -1.5601 | -1.3727 | -1.1543 | -1.0097 | -0.84724 | -0.83992 | -0.8178 | -0.9612 | -1.271 | -1.7734 | -1.9115 | -1.9805 | -1.9489 | -1.8445 | -1.658 | -1.3743
17 | 2030 | Winter | Vmag, [p.u.] | 0 | 0 | 0.99294 | 0.99294 | 0.99305 | 0.99287 | 0.99294 | 0.99306 | 0.99385 | 0.99371 | 0.99348 | 0.99336 | 0.99256 | 0.99561 | 0.99536 | 0.99542 | 0.99527 | 0.99545 | 0.99313 | 0.99357 | 0.9936 | 0.99355 | 0.9934 | 0.99359 | 0.99365 | 0.9932
17 | 2030 | Winter | Vang, [º] | 0 | 0 | -1.2159 | -1.089 | -0.98764 | -1.0071 | -1.0026 | -1.095 | -1.6254 | -1.6209 | -1.5642 | -1.369 | -1.1437 | -0.9959 | -0.82866 | -0.8205 | -0.80172 | -0.95038 | -1.2662 | -1.7746 | -1.9174 | -1.9951 | -1.9673 | -1.8634 | -1.6759 | -1.3887
18 | 2030 | Winter | Vmag, [p.u.] | 0 | 0 | bar: 0 to 23
18 | 2030 | Winter | Vang, [º] | 0 | 0 | 0 | 0 | 0 | 0 | 0 | 0 | 0 | 0 | 0 | 0 | 0 | 0 | 0 | 0 | 0 | 0 | 0 | 0 | 0 | 0 | 0 | 0 | 0 | 0
19 | 2030 | Winter | Vmag, [p.u.] | 0 | 0 | 1.0031 | 1.0028 | 1.0014 | 1.0027 | 1.0027 | 1.0017 | 1.0026 | 1.0026 | 1.0025 | 1.0021 | 1.0038 | 0.98793 | 0.98805 | 0.98805 | 0.98826 | 0.98845 | 1.0023 | 1.0027 | 1.0028 | 1.003 | 1.0026 | 1.0026 | 1.0025 | 1.0019
19 | 2030 | Winter | Vang, [º] | 0 | 0 | -1.1313 | -0.96861 | -0.62747 | -0.88418 | -0.86646 | -0.66614 | -1.1222 | -1.1201 | -1.2611 | -1.2719 | -1.2915 | -1.2604 | -1.1778 | -1.1958 | -1.2095 | -1.2866 | -1.4192 | -1.5398 | -1.5128 | -1.625 | -1.5367 | -1.0175 | -0.88805 | -1.0013
20 | 2030 | Winter | Vmag, [p.u.] | 0 | 0 | 0.99587 | 0.99576 | 0.99585 | 0.99559 | 0.99566 | 0.99584 | 0.99632 | 0.99616 | 0.99567 | 0.99492 | 0.99341 | 0.99397 | 0.99367 | 0.99361 | 0.99354 | 0.994 | 0.99389 | 0.99558 | 0.99605 | 0.99628 | 0.99636 | 0.9965 | 0.99648 | 0.99613
20 | 2030 | Winter | Vang, [º] | 0 | 0 | -1.2156 | -1.0879 | -0.97629 | -1.0038 | -0.99472 | -1.0675 | -1.6395 | -1.6425 | -1.6143 | -1.4473 | -1.2379 | -1.0217 | -0.84982 | -0.8437 | -0.83129 | -0.97907 | -1.3478 | -1.8378 | -1.9501 | -2 | -1.943 | -1.8274 | -1.6405 | -1.3583
21 | 2030 | Winter | Vmag, [p.u.] | 0 | 0 | 0.99605 | 0.99596 | 0.99607 | 0.99579 | 0.99585 | 0.99598 | 0.99604 | 0.99587 | 0.99539 | 0.99459 | 0.99302 | 0.99352 | 0.99329 | 0.99322 | 0.99317 | 0.99363 | 0.99352 | 0.99521 | 0.99572 | 0.99598 | 0.99615 | 0.99624 | 0.99627 | 0.99622
21 | 2030 | Winter | Vang, [º] | 0 | 0 | -1.1993 | -1.0726 | -0.96315 | -0.98828 | -0.97816 | -1.0495 | -1.6306 | -1.6357 | -1.614 | -1.4543 | -1.2477 | -1.0306 | -0.85639 | -0.85072 | -0.83991 | -0.98805 | -1.3555 | -1.8394 | -1.9438 | -1.9835 | -1.9198 | -1.8086 | -1.6214 | -1.3376
22 | 2030 | Winter | Vmag, [p.u.] | 0 | 0 | 0.99625 | 0.99615 | 0.99626 | 0.99598 | 0.99603 | 0.99618 | 0.99616 | 0.99599 | 0.99552 | 0.99472 | 0.99314 | 0.99363 | 0.99339 | 0.99332 | 0.99326 | 0.99373 | 0.99364 | 0.99537 | 0.99587 | 0.99614 | 0.99633 | 0.99639 | 0.99641 | 0.99641
22 | 2030 | Winter | Vang, [º] | 0 | 0 | -1.1931 | -1.0667 | -0.95797 | -0.98243 | -0.97213 | -1.043 | -1.6259 | -1.6318 | -1.6118 | -1.454 | -1.2481 | -1.0305 | -0.85592 | -0.85028 | -0.83997 | -0.98824 | -1.3553 | -1.8373 | -1.9396 | -1.9765 | -1.9109 | -1.8011 | -1.6139 | -1.3298
23 | 2030 | Winter | Vmag, [p.u.] | 0 | 0 | 0.99612 | 0.99602 | 0.99612 | 0.99585 | 0.99591 | 0.99605 | 0.99611 | 0.99594 | 0.99546 | 0.99466 | 0.99309 | 0.99359 | 0.99335 | 0.99328 | 0.99323 | 0.9937 | 0.9936 | 0.99529 | 0.99579 | 0.99606 | 0.99623 | 0.99632 | 0.99634 | 0.99628
23 | 2030 | Winter | Vang, [º] | 0 | 0 | -1.206 | -1.0789 | -0.96918 | -0.99434 | -0.9839 | -1.0561 | -1.6385 | -1.6438 | -1.6224 | -1.4633 | -1.2568 | -1.0398 | -0.86468 | -0.85917 | -0.84838 | -0.9967 | -1.3648 | -1.8493 | -1.9534 | -1.993 | -1.9288 | -1.8174 | -1.6296 | -1.3446
24 | 2030 | Winter | Vmag, [p.u.] | 0 | 0 | 0.99602 | 0.99592 | 0.99602 | 0.99575 | 0.99581 | 0.99592 | 0.99593 | 0.99576 | 0.99526 | 0.99443 | 0.99285 | 0.99334 | 0.99314 | 0.99307 | 0.99303 | 0.9935 | 0.99337 | 0.99502 | 0.99554 | 0.9958 | 0.99599 | 0.99611 | 0.99615 | 0.99613
24 | 2030 | Winter | Vang, [º] | 0 | 0 | -1.2236 | -1.0955 | -0.9851 | -1.0103 | -0.99898 | -1.073 | -1.6595 | -1.6649 | -1.6445 | -1.487 | -1.281 | -1.0647 | -0.88701 | -0.88201 | -0.87121 | -1.0199 | -1.3893 | -1.8755 | -1.9787 | -2.0179 | -1.9524 | -1.8405 | -1.6511 | -1.3633
26 | 2030 | Winter | Vmag, [p.u.] | 0 | 0 | 0.99522 | 0.99513 | 0.99521 | 0.99498 | 0.99504 | 0.99522 | 0.99585 | 0.9957 | 0.99527 | 0.99467 | 0.99333 | 0.99454 | 0.99422 | 0.99419 | 0.9941 | 0.9945 | 0.99384 | 0.99524 | 0.99562 | 0.99579 | 0.99579 | 0.99594 | 0.99592 | 0.99551
26 | 2030 | Winter | Vang, [º] | 0 | 0 | -1.2056 | -1.0787 | -0.97062 | -0.99555 | -0.98756 | -1.0655 | -1.6256 | -1.6269 | -1.5923 | -1.42 | -1.2089 | -1.0182 | -0.84855 | -0.84214 | -0.82748 | -0.97378 | -1.3216 | -1.8124 | -1.9313 | -1.9872 | -1.9373 | -1.8251 | -1.6386 | -1.3559
10 | 2030 | Winter | Vmag, [p.u.] | 0 | 1 | 0.99632 | 0.9963 | 0.99618 | 0.99639 | 0.9965 | 0.99619 | 0.99639 | 0.99652 | 0.99705 | 0.99506 | 0.99504 | 0.99539 | 0.99671 | 0.9964 | 0.99595 | 0.99476 | 0.9958 | 0.99703 | 0.9966 | 0.99621 | 0.99599 | 0.99641 | 0.99658 | 0.99661
10 | 2030 | Winter | Vang, [º] | 0 | 1 | -1.2725 | -1.1865 | -1.1237 | -1.1396 | -1.43 | -1.6734 | -1.6708 | -1.6695 | -1.5217 | -1.3519 | -1.0829 | -0.77829 | -0.51821 | -0.42385 | -0.53012 | -0.96906 | -1.311 | -1.4984 | -1.7019 | -1.7626 | -1.7576 | -1.4674 | -1.3537 | -1.3587
11 | 2030 | Winter | Vmag, [p.u.] | 0 | 1 | 1.0019 | 1.0021 | 1.0032 | 1.0038 | 1.0038 | 1.0026 | 0.99061 | 0.99147 | 0.99315 | 0.99356 | 0.99632 | 0.99913 | 1.0015 | 1.0012 | 0.99987 | 0.99612 | 0.99371 | 0.99284 | 0.99152 | 0.99122 | 0.99543 | 0.99207 | 0.99299 | 0.99262
11 | 2030 | Winter | Vang, [º] | 0 | 1 | -0.91958 | -0.84082 | -0.79648 | -0.81615 | -1.0877 | -1.3239 | -0.98288 | -0.42552 | 0.31397 | 1.0544 | 1.8088 | 2.5002 | 2.9626 | 3.0841 | 2.774 | 1.961 | 1.1409 | 0.38971 | -0.39695 | -1.005 | -1.3323 | -1.071 | -0.9592 | -0.96865
12 | 2030 | Winter | Vmag, [p.u.] | 0 | 1 | 0.99608 | 0.99606 | 0.9959 | 0.9961 | 0.99621 | 0.99593 | 0.99635 | 0.99634 | 0.99668 | 0.9945 | 0.99429 | 0.99448 | 0.99572 | 0.99541 | 0.99502 | 0.99399 | 0.99524 | 0.99666 | 0.9964 | 0.99615 | 0.99589 | 0.99641 | 0.99657 | 0.99661
12 | 2030 | Winter | Vang, [º] | 0 | 1 | -1.2664 | -1.1801 | -1.1149 | -1.1301 | -1.4208 | -1.6664 | -1.6898 | -1.6948 | -1.553 | -1.3871 | -1.1202 | -0.81698 | -0.5581 | -0.4641 | -0.56891 | -1.0068 | -1.3478 | -1.5309 | -1.728 | -1.781 | -1.7638 | -1.4799 | -1.365 | -1.3706
13 | 2030 | Winter | Vmag, [p.u.] | 0 | 1 | bar: 0 to 23
13 | 2030 | Winter | Vang, [º] | 0 | 1 | 0 | 0 | 0 | 0 | 0 | 0 | 0 | 0 | 0 | 0 | 0 | 0 | 0 | 0 | 0 | 0 | 0 | 0 | 0 | 0 | 0 | 0 | 0 | 0
14 | 2030 | Winter | Vmag, [p.u.] | 0 | 1 | 0.99593 | 0.99589 | 0.99568 | 0.99588 | 0.99605 | 0.99587 | 0.99654 | 0.99642 | 0.9966 | 0.99422 | 0.99379 | 0.99382 | 0.99496 | 0.99464 | 0.99433 | 0.99353 | 0.99504 | 0.99663 | 0.99652 | 0.99635 | 0.99604 | 0.9966 | 0.9967 | 0.99675
14 | 2030 | Winter | Vang, [º] | 0 | 1 | -1.2588 | -1.1722 | -1.1047 | -1.1192 | -1.4101 | -1.6578 | -1.707 | -1.7185 | -1.5828 | -1.4209 | -1.1561 | -0.8542 | -0.59659 | -0.50282 | -0.60619 | -1.0427 | -1.3828 | -1.5616 | -1.7523 | -1.7978 | -1.7683 | -1.491 | -1.3746 | -1.3808
15 | 2030 | Winter | Vmag, [p.u.] | 0 | 1 | 0.99624 | 0.996 | 0.99548 | 0.99608 | 0.9973 | 0.99732 | 0.99919 | 0.99924 | 0.99881 | 0.99465 | 0.99359 | 0.99417 | 0.99543 | 0.99464 | 0.99503 | 0.99374 | 0.99629 | 0.99915 | 0.99976 | 0.9996 | 0.99897 | 0.99924 | 0.99916 | 0.99927
15 | 2030 | Winter | Vang, [º] | 0 | 1 | -2.466 | -2.3929 | -2.2918 | -2.2467 | -2.5829 | -2.9998 | -3.1965 | -3.3258 | -3.2515 | -3.1076 | -2.8805 | -2.5113 | -2.1834 | -2.0018 | -2.1316 | -2.6507 | -2.8683 | -3.0005 | -3.1685 | -3.1449 | -2.985 | -2.6264 | -2.3965 | -2.3955
16 | 2030 | Winter | Vmag, [p.u.] | 0 | 1 | 0.99573 | 0.99572 | 0.99551 | 0.99571 | 0.99586 | 0.99563 | 0.99627 | 0.99611 | 0.99629 | 0.99392 | 0.99349 | 0.99358 | 0.99472 | 0.99439 | 0.99408 | 0.99319 | 0.99464 | 0.9963 | 0.99619 | 0.99603 | 0.99575 | 0.99635 | 0.99648 | 0.99654
16 | 2030 | Winter | Vang, [º] | 0 | 1 | -1.2685 | -1.1806 | -1.1131 | -1.1275 | -1.419 | -1.6688 | -1.7197 | -1.7319 | -1.5963 | -1.4342 | -1.1695 | -0.86516 | -0.60751 | -0.51417 | -0.61747 | -1.0581 | -1.4006 | -1.5764 | -1.7669 | -1.8124 | -1.7816 | -1.5021 | -1.3848 | -1.3907
17 | 2030 | Winter | Vmag, [p.u.] | 0 | 1 | 0.99528 | 0.9953 | 0.99511 | 0.99532 | 0.9954 | 0.99511 | 0.99579 | 0.99571 | 0.99603 | 0.9938 | 0.99352 | 0.99372 | 0.99503 | 0.99475 | 0.99439 | 0.99338 | 0.99468 | 0.99608 | 0.9958 | 0.99553 | 0.99515 | 0.99584 | 0.99601 | 0.99606
17 | 2030 | Winter | Vang, [º] | 0 | 1 | -1.2814 | -1.1922 | -1.1235 | -1.1372 | -1.4313 | -1.6833 | -1.7326 | -1.7404 | -1.5983 | -1.4297 | -1.1591 | -0.85167 | -0.58907 | -0.49323 | -0.59856 | -1.0421 | -1.3905 | -1.5765 | -1.7736 | -1.8241 | -1.7973 | -1.5172 | -1.3979 | -1.404
18 | 2030 | Winter | Vmag, [p.u.] | 0 | 1 | bar: 0 to 23
18 | 2030 | Winter | Vang, [º] | 0 | 1 | 0 | 0 | 0 | 0 | 0 | 0 | 0 | 0 | 0 | 0 | 0 | 0 | 0 | 0 | 0 | 0 | 0 | 0 | 0 | 0 | 0 | 0 | 0 | 0
19 | 2030 | Winter | Vmag, [p.u.] | 0 | 1 | 0.98835 | 0.98823 | 0.98816 | 0.98821 | 0.98893 | 0.99018 | 0.99108 | 0.99137 | 0.99069 | 1.0012 | 1.0034 | 1.0013 | 0.99436 | 0.99511 | 0.99618 | 1.0033 | 0.99698 | 0.99057 | 0.99096 | 0.99146 | 0.99107 | 0.98957 | 0.98924 | 0.98927
19 | 2030 | Winter | Vang, [º] | 0 | 1 | -1.1273 | -1.0539 | -1.0718 | -0.98805 | -1.1676 | -1.3133 | -1.3539 | -1.3474 | -1.3199 | -1.3199 | -1.2724 | -1.132 | -1.0252 | -0.97566 | -0.99204 | -1.1389 | -1.1806 | -1.3196 | -1.4241 | -1.3999 | -1.3742 | -1.2767 | -1.2738 | -1.2888
20 | 2030 | Winter | Vmag, [p.u.] | 0 | 1 | 0.99536 | 0.99527 | 0.99516 | 0.99503 | 0.99488 | 0.99492 | 0.99571 | 0.99534 | 0.99545 | 0.99401 | 0.99402 | 0.99354 | 0.9938 | 0.99365 | 0.99339 | 0.99356 | 0.99416 | 0.99533 | 0.99525 | 0.99532 | 0.99514 | 0.99582 | 0.9958 | 0.99583
20 | 2030 | Winter | Vang, [º] | 0 | 1 | -1.1774 | -1.0901 | -1.0269 | -1.0403 | -1.345 | -1.5895 | -1.6437 | -1.6757 | -1.5738 | -1.4878 | -1.252 | -0.94613 | -0.66248 | -0.58021 | -0.6786 | -1.1381 | -1.4306 | -1.5682 | -1.7291 | -1.7451 | -1.702 | -1.4192 | -1.3165 | -1.3249
21 | 2030 | Winter | Vmag, [p.u.] | 0 | 1 | 0.99533 | 0.99524 | 0.9952 | 0.9949 | 0.99459 | 0.99463 | 0.99541 | 0.99497 | 0.99507 | 0.99361 | 0.99362 | 0.99314 | 0.99343 | 0.9933 | 0.99302 | 0.99314 | 0.99368 | 0.99489 | 0.99482 | 0.99496 | 0.99483 | 0.99562 | 0.99557 | 0.99559
21 | 2030 | Winter | Vang, [º] | 0 | 1 | -1.1545 | -1.0675 | -1.0048 | -1.0189 | -1.3294 | -1.572 | -1.6265 | -1.6666 | -1.5751 | -1.5004 | -1.2644 | -0.96022 | -0.6762 | -0.59535 | -0.69288 | -1.1528 | -1.4447 | -1.5748 | -1.7267 | -1.7327 | -1.6847 | -1.3982 | -1.2985 | -1.3075
22 | 2030 | Winter | Vmag, [p.u.] | 0 | 1 | 0.99547 | 0.99538 | 0.99534 | 0.99501 | 0.99468 | 0.99474 | 0.99553 | 0.99508 | 0.99518 | 0.99372 | 0.99373 | 0.99325 | 0.99353 | 0.99339 | 0.99312 | 0.99324 | 0.99378 | 0.99501 | 0.99494 | 0.99507 | 0.99495 | 0.99574 | 0.99566 | 0.99568
22 | 2030 | Winter | Vang, [º] | 0 | 1 | -1.1463 | -1.0594 | -0.99695 | -1.0112 | -1.323 | -1.5651 | -1.6196 | -1.6619 | -1.5732 | -1.5016 | -1.2656 | -0.96196 | -0.67792 | -0.59743 | -0.6947 | -1.1546 | -1.4463 | -1.5742 | -1.7236 | -1.7269 | -1.6777 | -1.3905 | -1.2915 | -1.3006
23 | 2030 | Winter | Vmag, [p.u.] | 0 | 1 | 0.9954 | 0.99531 | 0.99526 | 0.99497 | 0.99466 | 0.99471 | 0.99549 | 0.99505 | 0.99514 | 0.99368 | 0.99369 | 0.99322 | 0.99351 | 0.99336 | 0.99309 | 0.99321 | 0.99375 | 0.99497 | 0.9949 | 0.99503 | 0.99491 | 0.99569 | 0.99564 | 0.99565
23 | 2030 | Winter | Vang, [º] | 0 | 1 | -1.1611 | -1.0739 | -1.0109 | -1.0252 | -1.3364 | -1.5798 | -1.6349 | -1.6753 | -1.5839 | -1.5095 | -1.2736 | -0.96926 | -0.68475 | -0.60379 | -0.70142 | -1.1619 | -1.4542 | -1.5841 | -1.7359 | -1.7414 | -1.693 | -1.4055 | -1.3056 | -1.3145
24 | 2030 | Winter | Vmag, [p.u.] | 0 | 1 | 0.9953 | 0.99521 | 0.99518 | 0.99487 | 0.99452 | 0.99455 | 0.99534 | 0.99485 | 0.99494 | 0.99345 | 0.99346 | 0.993 | 0.99331 | 0.99317 | 0.9929 | 0.99297 | 0.9935 | 0.99472 | 0.99465 | 0.99483 | 0.99471 | 0.99554 | 0.9955 | 0.99552
24 | 2030 | Winter | Vang, [º] | 0 | 1 | -1.1785 | -1.0908 | -1.027 | -1.0419 | -1.3551 | -1.6003 | -1.6565 | -1.698 | -1.6072 | -1.5338 | -1.2978 | -0.99318 | -0.70745 | -0.62635 | -0.72423 | -1.1863 | -1.4795 | -1.6087 | -1.7603 | -1.7644 | -1.7147 | -1.4244 | -1.3242 | -1.3331
26 | 2030 | Winter | Vmag, [p.u.] | 0 | 1 | 0.99548 | 0.99541 | 0.99527 | 0.99523 | 0.99519 | 0.99516 | 0.99592 | 0.99563 | 0.99578 | 0.99411 | 0.99401 | 0.99368 | 0.99418 | 0.99398 | 0.9937 | 0.99361 | 0.99444 | 0.99571 | 0.99561 | 0.9956 | 0.99537 | 0.99601 | 0.99603 | 0.99607
26 | 2030 | Winter | Vang, [º] | 0 | 1 | -1.2021 | -1.1151 | -1.0505 | -1.0648 | -1.3661 | -1.6111 | -1.6637 | -1.6902 | -1.5786 | -1.4689 | -1.224 | -0.92016 | -0.64562 | -0.55972 | -0.65946 | -1.1106 | -1.4185 | -1.5688 | -1.7382 | -1.7624 | -1.723 | -1.4415 | -1.3351 | -1.3429
10 | 2030 | Winter | Vmag, [p.u.] | 0 | 2 | 0.99645 | 0.99343 | 0.99639 | 0.99733 | 0.99361 | 0.99669 | 0.99684 | 0.99737 | 0.99763 | 0.99509 | 0.99477 | 0.99594 | 0.99652 | 0.99655 | 0.99622 | 0.99614 | 0.9948 | 0.99475 | 0.99663 | 0.99597 | 0.99569 | 0.99593 | 0.99632 | 0.99653
10 | 2030 | Winter | Vang, [º] | 0 | 2 | -1.2089 | -1.0963 | -1.0411 | -1.207 | -1.1411 | -1.1847 | -1.1927 | -1.0768 | -0.97565 | -0.92853 | -0.80926 | -0.67759 | -0.53679 | -0.43999 | -0.40519 | -0.57299 | -0.85024 | -1.351 | -1.6032 | -1.8253 | -1.9168 | -1.8077 | -1.6606 | -1.2917
11 | 2030 | Winter | Vmag, [p.u.] | 0 | 2 | 1.0021 | 0.99914 | 1.0033 | 1.0045 | 0.99999 | 1.0036 | 0.99223 | 0.99161 | 0.99313 | 0.99362 | 0.99598 | 0.99972 | 1.0013 | 1.0013 | 0.99985 | 0.99777 | 0.99289 | 0.99002 | 0.9907 | 0.99052 | 0.99244 | 0.99612 | 0.99411 | 0.99317
11 | 2030 | Winter | Vang, [º] | 0 | 2 | -0.86658 | -0.77653 | -0.7229 | -0.86945 | -0.79048 | -0.84128 | -0.52158 | 0.12903 | 0.81216 | 1.4514 | 2.0893 | 2.5968 | 2.9413 | 3.0513 | 2.8938 | 2.3543 | 1.5668 | 0.52777 | -0.31247 | -1.0703 | -1.4874 | -1.381 | -1.2422 | -0.89446
12 | 2030 | Winter | Vmag, [p.u.] | 0 | 2 | 0.99621 | 0.99319 | 0.99612 | 0.99705 | 0.99335 | 0.99641 | 0.99678 | 0.99721 | 0.9973 | 0.99454 | 0.99402 | 0.99503 | 0.99553 | 0.99556 | 0.9953 | 0.99537 | 0.99425 | 0.99441 | 0.99645 | 0.99592 | 0.99565 | 0.99581 | 0.99626 | 0.99651
12 | 2030 | Winter | Vang, [º] | 0 | 2 | -1.2025 | -1.0898 | -1.0323 | -1.198 | -1.1338 | -1.1763 | -1.2094 | -1.1029 | -1.0076 | -0.96347 | -0.84687 | -0.71615 | -0.57663 | -0.48009 | -0.44445 | -0.61033 | -0.8865 | -1.3846 | -1.6306 | -1.8445 | -1.9276 | -1.8126 | -1.6696 | -1.3025
13 | 2030 | Winter | Vmag, [p.u.] | 0 | 2 | bar: 0 to 23
13 | 2030 | Winter | Vang, [º] | 0 | 2 | 0 | 0 | 0 | 0 | 0 | 0 | 0 | 0 | 0 | 0 | 0 | 0 | 0 | 0 | 0 | 0 | 0 | 0 | 0 | 0 | 0 | 0 | 0 | 0
14 | 2030 | Winter | Vmag, [p.u.] | 0 | 2 | 0.99607 | 0.99304 | 0.99593 | 0.99682 | 0.99314 | 0.99621 | 0.99685 | 0.99719 | 0.99718 | 0.99425 | 0.99353 | 0.99438 | 0.99481 | 0.9948 | 0.99459 | 0.99479 | 0.99398 | 0.9944 | 0.99663 | 0.99622 | 0.99596 | 0.99594 | 0.99643 | 0.99662
14 | 2030 | Winter | Vang, [º] | 0 | 2 | -1.1946 | -1.0817 | -1.0219 | -1.1879 | -1.1254 | -1.1666 | -1.2248 | -1.1278 | -1.0382 | -0.99696 | -0.88295 | -0.75323 | -0.61494 | -0.51862 | -0.48222 | -0.64618 | -0.92112 | -1.4162 | -1.656 | -1.8618 | -1.9365 | -1.8158 | -1.6768 | -1.3116
15 | 2030 | Winter | Vmag, [p.u.] | 0 | 2 | 0.99636 | 0.99125 | 0.9959 | 0.99658 | 0.99212 | 0.99715 | 0.99965 | 0.99956 | 1 | 0.9964 | 0.99377 | 0.99592 | 0.99572 | 0.99449 | 0.99408 | 0.99557 | 0.99442 | 0.99538 | 0.99976 | 0.99986 | 0.99937 | 0.99905 | 0.99949 | 0.99889
15 | 2030 | Winter | Vang, [º] | 0 | 2 | -2.1833 | -2.0263 | -1.8767 | -1.9699 | -1.8706 | -1.9723 | -2.1165 | -2.0762 | -2.1246 | -2.2368 | -2.2309 | -2.1319 | -2.0117 | -1.9167 | -1.7785 | -1.9616 | -2.1441 | -2.7095 | -2.9653 | -3.2097 | -3.258 | -3.0408 | -2.8208 | -2.2863
16 | 2030 | Winter | Vmag, [p.u.] | 0 | 2 | 0.99587 | 0.99284 | 0.99574 | 0.99663 | 0.99296 | 0.99602 | 0.99666 | 0.99695 | 0.99693 | 0.994 | 0.99328 | 0.99413 | 0.99455 | 0.99455 | 0.99433 | 0.99454 | 0.99372 | 0.99409 | 0.99632 | 0.9959 | 0.99564 | 0.99564 | 0.99618 | 0.99642
16 | 2030 | Winter | Vang, [º] | 0 | 2 | -1.2039 | -1.0915 | -1.0315 | -1.1968 | -1.1342 | -1.1755 | -1.2337 | -1.1386 | -1.0493 | -1.0079 | -0.89411 | -0.76426 | -0.62609 | -0.53021 | -0.49398 | -0.65794 | -0.93252 | -1.4301 | -1.6701 | -1.8757 | -1.9506 | -1.8292 | -1.6881 | -1.3215
17 | 2030 | Winter | Vmag, [p.u.] | 0 | 2 | 0.99543 | 0.99247 | 0.99539 | 0.9963 | 0.99264 | 0.99568 | 0.99631 | 0.99681 | 0.9969 | 0.99403 | 0.99336 | 0.99428 | 0.9948 | 0.99489 | 0.99469 | 0.99483 | 0.9938 | 0.99397 | 0.99599 | 0.99538 | 0.99502 | 0.99503 | 0.9956 | 0.99592
17 | 2030 | Winter | Vang, [º] | 0 | 2 | -1.2158 | -1.1003 | -1.0393 | -1.2045 | -1.1426 | -1.1849 | -1.2419 | -1.1409 | -1.0481 | -1.0039 | -0.88577 | -0.75306 | -0.61099 | -0.5112 | -0.47627 | -0.64372 | -0.92599 | -1.4285 | -1.6764 | -1.8897 | -1.9687 | -1.8469 | -1.7045 | -1.3348
18 | 2030 | Winter | Vmag, [p.u.] | 0 | 2 | bar: 0 to 23
18 | 2030 | Winter | Vang, [º] | 0 | 2 | 0 | 0 | 0 | 0 | 0 | 0 | 0 | 0 | 0 | 0 | 0 | 0 | 0 | 0 | 0 | 0 | 0 | 0 | 0 | 0 | 0 | 0 | 0 | 0
19 | 2030 | Winter | Vmag, [p.u.] | 0 | 2 | 0.98845 | 1.0019 | 0.98862 | 0.98755 | 1.003 | 0.98841 | 0.98896 | 0.98799 | 0.98694 | 0.99872 | 1.0023 | 0.99645 | 0.99464 | 0.99476 | 0.99416 | 0.9938 | 1.0011 | 1.0011 | 0.99085 | 0.992 | 0.99224 | 0.99113 | 0.99011 | 0.98913
19 | 2030 | Winter | Vang, [º] | 0 | 2 | -1.2031 | -1.1604 | -1.1602 | -1.2241 | -1.2209 | -1.2084 | -1.2289 | -1.203 | -1.1777 | -1.1945 | -1.1359 | -1.0961 | -1.0232 | -1.0648 | -1.0843 | -1.103 | -1.1764 | -1.3364 | -1.3824 | -1.4079 | -1.4257 | -1.3791 | -1.3786 | -1.2473
20 | 2030 | Winter | Vmag, [p.u.] | 0 | 2 | 0.99542 | 0.99411 | 0.99557 | 0.99606 | 0.99352 | 0.99497 | 0.99558 | 0.99602 | 0.99576 | 0.99366 | 0.99354 | 0.99328 | 0.99354 | 0.99383 | 0.99365 | 0.99375 | 0.99408 | 0.99428 | 0.99553 | 0.9952 | 0.99511 | 0.99495 | 0.99541 | 0.9959
20 | 2030 | Winter | Vang, [º] | 0 | 2 | -1.1309 | -1.085 | -0.97635 | -1.185 | -1.1638 | -1.1286 | -1.1993 | -1.1375 | -1.0506 | -1.0629 | -0.98288 | -0.82223 | -0.68162 | -0.60285 | -0.5655 | -0.71176 | -1.0081 | -1.4843 | -1.6392 | -1.8058 | -1.8641 | -1.7466 | -1.6175 | -1.2518
21 | 2030 | Winter | Vmag, [p.u.] | 0 | 2 | 0.99531 | 0.99414 | 0.99548 | 0.99581 | 0.99329 | 0.99468 | 0.99527 | 0.99575 | 0.99546 | 0.9933 | 0.99316 | 0.99286 | 0.99312 | 0.99347 | 0.99333 | 0.99342 | 0.99377 | 0.9939 | 0.99515 | 0.99482 | 0.99477 | 0.99462 | 0.99509 | 0.99572
21 | 2030 | Winter | Vang, [º] | 0 | 2 | -1.1096 | -1.0693 | -0.95574 | -1.182 | -1.1607 | -1.1177 | -1.1933 | -1.1426 | -1.0575 | -1.0747 | -0.99731 | -0.83609 | -0.69578 | -0.61848 | -0.58049 | -0.72513 | -1.0195 | -1.4966 | -1.6373 | -1.7927 | -1.8457 | -1.7296 | -1.6023 | -1.2319
22 | 2030 | Winter | Vmag, [p.u.] | 0 | 2 | 0.99543 | 0.99429 | 0.99558 | 0.99587 | 0.99335 | 0.99474 | 0.99534 | 0.99584 | 0.99556 | 0.9934 | 0.99327 | 0.99296 | 0.99322 | 0.99357 | 0.99342 | 0.99352 | 0.99388 | 0.99401 | 0.99526 | 0.99495 | 0.99491 | 0.99474 | 0.9952 | 0.99582
22 | 2030 | Winter | Vang, [º] | 0 | 2 | -1.1019 | -1.0634 | -0.94838 | -1.1793 | -1.1581 | -1.1129 | -1.1896 | -1.1423 | -1.0575 | -1.0759 | -0.99927 | -0.83782 | -0.69763 | -0.6208 | -0.58272 | -0.7269 | -1.0208 | -1.4979 | -1.6346 | -1.7868 | -1.8383 | -1.7227 | -1.5959 | -1.2243
23 | 2030 | Winter | Vmag, [p.u.] | 0 | 2 | 0.99538 | 0.99421 | 0.99553 | 0.99587 | 0.99335 | 0.99474 | 0.99533 | 0.99582 | 0.99554 | 0.99338 | 0.99325 | 0.99294 | 0.9932 | 0.99355 | 0.9934 | 0.99349 | 0.99385 | 0.99398 | 0.99522 | 0.9949 | 0.99485 | 0.9947 | 0.99516 | 0.99579
23 | 2030 | Winter | Vang, [º] | 0 | 2 | -1.1162 | -1.0757 | -0.9614 | -1.1881 | -1.1667 | -1.1241 | -1.2 | -1.1499 | -1.0653 | -1.0835 | -1.0067 | -0.84548 | -0.70482 | -0.62721 | -0.58871 | -0.73319 | -1.0277 | -1.5056 | -1.6461 | -1.8016 | -1.8545 | -1.738 | -1.6102 | -1.2388
24 | 2030 | Winter | Vmag, [p.u.] | 0 | 2 | 0.99528 | 0.99412 | 0.99543 | 0.99576 | 0.99325 | 0.99463 | 0.99518 | 0.99569 | 0.99539 | 0.9932 | 0.99306 | 0.99273 | 0.99299 | 0.99337 | 0.99323 | 0.99333 | 0.99368 | 0.99377 | 0.99501 | 0.99468 | 0.99463 | 0.99449 | 0.99498 | 0.99566
24 | 2030 | Winter | Vang, [º] | 0 | 2 | -1.1334 | -1.0922 | -0.97637 | -1.2048 | -1.183 | -1.1411 | -1.2181 | -1.169 | -1.0858 | -1.1068 | -1.031 | -0.87003 | -0.72857 | -0.65021 | -0.61044 | -0.75453 | -1.049 | -1.5291 | -1.669 | -1.8251 | -1.8776 | -1.7599 | -1.631 | -1.2572
26 | 2030 | Winter | Vmag, [p.u.] | 0 | 2 | 0.99558 | 0.99381 | 0.99565 | 0.99628 | 0.99343 | 0.99531 | 0.99594 | 0.99637 | 0.99618 | 0.99387 | 0.9936 | 0.99364 | 0.99394 | 0.99416 | 0.99397 | 0.99409 | 0.9941 | 0.99435 | 0.99585 | 0.99547 | 0.99532 | 0.99521 | 0.99567 | 0.99608
26 | 2030 | Winter | Vang, [º] | 0 | 2 | -1.1506 | -1.0822 | -0.99032 | -1.1873 | -1.1521 | -1.142 | -1.2091 | -1.1369 | -1.0497 | -1.045 | -0.95408 | -0.80437 | -0.66473 | -0.58035 | -0.54321 | -0.6948 | -0.98291 | -1.465 | -1.6462 | -1.8239 | -1.8868 | -1.7686 | -1.6367 | -1.2706
10 | 2030 | Winter | Vmag, [p.u.] | Expected | - | 0.99415 | 0.99368 | 0.99416 | 0.99418 | 0.9937 | 0.99419 | 0.99497 | 0.99519 | 0.99537 | 0.99491 | 0.99453 | 0.99702 | 0.99714 | 0.99712 | 0.99685 | 0.99665 | 0.99476 | 0.99502 | 0.99509 | 0.99475 | 0.9945 | 0.9947 | 0.99477 | 0.99444
10 | 2030 | Winter | Vang, [º] | Expected | - | 0.99444 | 0.99444 | 0.99444 | 0.99444 | 0.99444 | 0.99444 | 0.99444 | 0.99444 | 0.99444 | 0.99444 | 0.99444 | 0.99444 | 0.99444 | 0.99444 | 0.99444 | 0.99444 | 0.99444 | 0.99444 | 0.99444 | 0.99444 | 0.99444 | 0.99444 | 0.99444 | 0.99444
11 | 2030 | Winter | Vmag, [p.u.] | Expected | - | 0.98929 | 0.98886 | 0.98984 | 0.98992 | 0.98915 | 0.98951 | 0.98722 | 0.98818 | 0.99021 | 0.99307 | 0.99645 | 1.001 | 1.002 | 1.002 | 1.001 | 0.99868 | 0.99339 | 0.98987 | 0.98838 | 0.98752 | 0.98831 | 0.98819 | 0.98773 | 0.98718
11 | 2030 | Winter | Vang, [º] | Expected | - | 0.98718 | 0.98718 | 0.98718 | 0.98718 | 0.98718 | 0.98718 | 0.98718 | 0.98718 | 0.98718 | 0.98718 | 0.98718 | 0.98718 | 0.98718 | 0.98718 | 0.98718 | 0.98718 | 0.98718 | 0.98718 | 0.98718 | 0.98718 | 0.98718 | 0.98718 | 0.98718 | 0.98718
12 | 2030 | Winter | Vmag, [p.u.] | Expected | - | 0.99417 | 0.9937 | 0.99417 | 0.99419 | 0.99372 | 0.9942 | 0.99497 | 0.99504 | 0.99501 | 0.99432 | 0.99371 | 0.99606 | 0.99612 | 0.9961 | 0.99588 | 0.99582 | 0.99415 | 0.99465 | 0.99491 | 0.99473 | 0.99453 | 0.99475 | 0.99484 | 0.99452
12 | 2030 | Winter | Vang, [º] | Expected | - | 0.99452 | 0.99452 | 0.99452 | 0.99452 | 0.99452 | 0.99452 | 0.99452 | 0.99452 | 0.99452 | 0.99452 | 0.99452 | 0.99452 | 0.99452 | 0.99452 | 0.99452 | 0.99452 | 0.99452 | 0.99452 | 0.99452 | 0.99452 | 0.99452 | 0.99452 | 0.99452 | 0.99452
13 | 2030 | Winter | Vmag, [p.u.] | Expected | - | bar: 0 to 23
13 | 2030 | Winter | Vang, [º] | Expected | - | bar: 0 to 23
14 | 2030 | Winter | Vmag, [p.u.] | Expected | - | 0.99428 | 0.9938 | 0.99424 | 0.99426 | 0.99381 | 0.99436 | 0.99521 | 0.99514 | 0.99495 | 0.994 | 0.99315 | 0.99536 | 0.99535 | 0.99532 | 0.99514 | 0.99523 | 0.9938 | 0.99462 | 0.99505 | 0.995 | 0.99485 | 0.99505 | 0.99512 | 0.99475
14 | 2030 | Winter | Vang, [º] | Expected | - | 0.99475 | 0.99475 | 0.99475 | 0.99475 | 0.99475 | 0.99475 | 0.99475 | 0.99475 | 0.99475 | 0.99475 | 0.99475 | 0.99475 | 0.99475 | 0.99475 | 0.99475 | 0.99475 | 0.99475 | 0.99475 | 0.99475 | 0.99475 | 0.99475 | 0.99475 | 0.99475 | 0.99475
15 | 2030 | Winter | Vmag, [p.u.] | Expected | - | 0.99309 | 0.99201 | 0.99252 | 0.99259 | 0.99218 | 0.99353 | 0.99598 | 0.99603 | 0.99566 | 0.99388 | 0.99246 | 0.99669 | 0.99637 | 0.99605 | 0.99588 | 0.99629 | 0.99398 | 0.99517 | 0.99627 | 0.99634 | 0.99607 | 0.99628 | 0.99607 | 0.99485
15 | 2030 | Winter | Vang, [º] | Expected | - | 0.99485 | 0.99485 | 0.99485 | 0.99485 | 0.99485 | 0.99485 | 0.99485 | 0.99485 | 0.99485 | 0.99485 | 0.99485 | 0.99485 | 0.99485 | 0.99485 | 0.99485 | 0.99485 | 0.99485 | 0.99485 | 0.99485 | 0.99485 | 0.99485 | 0.99485 | 0.99485 | 0.99485
16 | 2030 | Winter | Vmag, [p.u.] | Expected | - | 0.9941 | 0.99362 | 0.99407 | 0.99408 | 0.99363 | 0.99418 | 0.99496 | 0.99485 | 0.99466 | 0.9937 | 0.99284 | 0.9951 | 0.99506 | 0.99502 | 0.99488 | 0.99497 | 0.99352 | 0.99427 | 0.99468 | 0.99468 | 0.99454 | 0.99475 | 0.99486 | 0.99452
16 | 2030 | Winter | Vang, [º] | Expected | - | 0.99452 | 0.99452 | 0.99452 | 0.99452 | 0.99452 | 0.99452 | 0.99452 | 0.99452 | 0.99452 | 0.99452 | 0.99452 | 0.99452 | 0.99452 | 0.99452 | 0.99452 | 0.99452 | 0.99452 | 0.99452 | 0.99452 | 0.99452 | 0.99452 | 0.99452 | 0.99452 | 0.99452
17 | 2030 | Winter | Vmag, [p.u.] | Expected | - | 0.99363 | 0.99321 | 0.99368 | 0.99371 | 0.99325 | 0.99372 | 0.99448 | 0.99444 | 0.99433 | 0.99352 | 0.99281 | 0.99515 | 0.99523 | 0.99525 | 0.99507 | 0.99507 | 0.99345 | 0.99399 | 0.99426 | 0.9941 | 0.99388 | 0.99412 | 0.99427 | 0.994
17 | 2030 | Winter | Vang, [º] | Expected | - | 0.994 | 0.994 | 0.994 | 0.994 | 0.994 | 0.994 | 0.994 | 0.994 | 0.994 | 0.994 | 0.994 | 0.994 | 0.994 | 0.994 | 0.994 | 0.994 | 0.994 | 0.994 | 0.994 | 0.994 | 0.994 | 0.994 | 0.994 | 0.994
18 | 2030 | Winter | Vmag, [p.u.] | Expected | - | bar: 0 to 23
18 | 2030 | Winter | Vang, [º] | Expected | - | bar: 0 to 23
19 | 2030 | Winter | Vmag, [p.u.] | Expected | - | 0.99889 | 1.0006 | 0.99771 | 0.99846 | 1.0007 | 0.99818 | 0.99904 | 0.99889 | 0.99858 | 1.0015 | 1.0035 | 0.99105 | 0.98989 | 0.99001 | 0.99023 | 0.99134 | 1.0014 | 1.0007 | 0.99939 | 0.9998 | 0.99951 | 0.9991 | 0.99884 | 0.99828
19 | 2030 | Winter | Vang, [º] | Expected | - | 0.99828 | 0.99828 | 0.99828 | 0.99828 | 0.99828 | 0.99828 | 0.99828 | 0.99828 | 0.99828 | 0.99828 | 0.99828 | 0.99828 | 0.99828 | 0.99828 | 0.99828 | 0.99828 | 0.99828 | 0.99828 | 0.99828 | 0.99828 | 0.99828 | 0.99828 | 0.99828 | 0.99828
20 | 2030 | Winter | Vmag, [p.u.] | Expected | - | 0.99573 | 0.99545 | 0.99571 | 0.99558 | 0.99524 | 0.99559 | 0.99613 | 0.99602 | 0.99565 | 0.99461 | 0.99352 | 0.99381 | 0.99367 | 0.99365 | 0.99353 | 0.9939 | 0.99396 | 0.99536 | 0.99586 | 0.99599 | 0.996 | 0.99618 | 0.99623 | 0.99606
20 | 2030 | Winter | Vang, [º] | Expected | - | 0.99606 | 0.99606 | 0.99606 | 0.99606 | 0.99606 | 0.99606 | 0.99606 | 0.99606 | 0.99606 | 0.99606 | 0.99606 | 0.99606 | 0.99606 | 0.99606 | 0.99606 | 0.99606 | 0.99606 | 0.99606 | 0.99606 | 0.99606 | 0.99606 | 0.99606 | 0.99606 | 0.99606
21 | 2030 | Winter | Vmag, [p.u.] | Expected | - | 0.99584 | 0.9956 | 0.99586 | 0.99567 | 0.9953 | 0.99561 | 0.99584 | 0.99572 | 0.99535 | 0.99426 | 0.99313 | 0.99337 | 0.99329 | 0.99327 | 0.99317 | 0.99353 | 0.99358 | 0.99498 | 0.99551 | 0.99567 | 0.99577 | 0.99592 | 0.996 | 0.99605
21 | 2030 | Winter | Vang, [º] | Expected | - | 0.99605 | 0.99605 | 0.99605 | 0.99605 | 0.99605 | 0.99605 | 0.99605 | 0.99605 | 0.99605 | 0.99605 | 0.99605 | 0.99605 | 0.99605 | 0.99605 | 0.99605 | 0.99605 | 0.99605 | 0.99605 | 0.99605 | 0.99605 | 0.99605 | 0.99605 | 0.99605 | 0.99605
22 | 2030 | Winter | Vmag, [p.u.] | Expected | - | 0.99602 | 0.99578 | 0.99603 | 0.99583 | 0.99546 | 0.99577 | 0.99595 | 0.99584 | 0.99547 | 0.99439 | 0.99324 | 0.99348 | 0.99338 | 0.99336 | 0.99327 | 0.99363 | 0.99369 | 0.99512 | 0.99565 | 0.99582 | 0.99593 | 0.99606 | 0.99613 | 0.99622
22 | 2030 | Winter | Vang, [º] | Expected | - | 0.99622 | 0.99622 | 0.99622 | 0.99622 | 0.99622 | 0.99622 | 0.99622 | 0.99622 | 0.99622 | 0.99622 | 0.99622 | 0.99622 | 0.99622 | 0.99622 | 0.99622 | 0.99622 | 0.99622 | 0.99622 | 0.99622 | 0.99622 | 0.99622 | 0.99622 | 0.99622 | 0.99622
23 | 2030 | Winter | Vmag, [p.u.] | Expected | - | 0.99591 | 0.99566 | 0.99592 | 0.99573 | 0.99536 | 0.99567 | 0.99591 | 0.9958 | 0.99543 | 0.99434 | 0.9932 | 0.99345 | 0.99335 | 0.99333 | 0.99324 | 0.9936 | 0.99365 | 0.99506 | 0.99559 | 0.99575 | 0.99584 | 0.996 | 0.99607 | 0.99612
23 | 2030 | Winter | Vang, [º] | Expected | - | 0.99612 | 0.99612 | 0.99612 | 0.99612 | 0.99612 | 0.99612 | 0.99612 | 0.99612 | 0.99612 | 0.99612 | 0.99612 | 0.99612 | 0.99612 | 0.99612 | 0.99612 | 0.99612 | 0.99612 | 0.99612 | 0.99612 | 0.99612 | 0.99612 | 0.99612 | 0.99612 | 0.99612
24 | 2030 | Winter | Vmag, [p.u.] | Expected | - | 0.99581 | 0.99556 | 0.99582 | 0.99562 | 0.99526 | 0.99554 | 0.99574 | 0.99562 | 0.99523 | 0.99411 | 0.99297 | 0.99321 | 0.99315 | 0.99312 | 0.99304 | 0.9934 | 0.99343 | 0.9948 | 0.99533 | 0.9955 | 0.99561 | 0.9958 | 0.99589 | 0.99598
24 | 2030 | Winter | Vang, [º] | Expected | - | 0.99598 | 0.99598 | 0.99598 | 0.99598 | 0.99598 | 0.99598 | 0.99598 | 0.99598 | 0.99598 | 0.99598 | 0.99598 | 0.99598 | 0.99598 | 0.99598 | 0.99598 | 0.99598 | 0.99598 | 0.99598 | 0.99598 | 0.99598 | 0.99598 | 0.99598 | 0.99598 | 0.99598
26 | 2030 | Winter | Vmag, [p.u.] | Expected | - | 0.99531 | 0.99498 | 0.99528 | 0.9952 | 0.99483 | 0.99522 | 0.99587 | 0.99578 | 0.99548 | 0.99448 | 0.99347 | 0.99429 | 0.99418 | 0.99415 | 0.99402 | 0.99431 | 0.99396 | 0.99518 | 0.99565 | 0.99571 | 0.99567 | 0.99585 | 0.9959 | 0.99567
26 | 2030 | Winter | Vang, [º] | Expected | - | 0.99567 | 0.99567 | 0.99567 | 0.99567 | 0.99567 | 0.99567 | 0.99567 | 0.99567 | 0.99567 | 0.99567 | 0.99567 | 0.99567 | 0.99567 | 0.99567 | 0.99567 | 0.99567 | 0.99567 | 0.99567 | 0.99567 | 0.99567 | 0.99567 | 0.99567 | 0.99567 | 0.99567
10 | 2040 | Summer | Vmag, [p.u.] | 0 | 0 | 0.99418 | 0.99387 | 0.99404 | 0.99375 | 0.99373 | 0.9938 | 0.99403 | 0.99425 | 0.99541 | 0.99654 | 0.99654 | 0.99732 | 0.99705 | 0.99704 | 0.99706 | 0.99652 | 0.99646 | 0.99589 | 0.99441 | 0.99417 | 0.99431 | 0.9944 | 0.99437 | 0.99402
10 | 2040 | Summer | Vang, [º] | 0 | 0 | -1.3266 | -1.2079 | -1.064 | -1.0623 | -1.0202 | -1.0418 | -1.1085 | -0.90564 | -0.84154 | -0.60871 | -0.2875 | -0.21393 | -0.13138 | -0.11986 | -0.11165 | -0.23422 | -0.47054 | -0.8218 | -1.0157 | -1.3846 | -1.6725 | -1.6811 | -1.6774 | -1.4611
11 | 2040 | Summer | Vmag, [p.u.] | 0 | 0 | 0.98876 | 0.98869 | 0.98877 | 0.98887 | 0.98876 | 0.98852 | 0.98822 | 0.99018 | 0.99618 | 0.99967 | 1.0027 | 1.0047 | 1.0042 | 1.0043 | 1.0045 | 1.0031 | 0.99976 | 0.99658 | 0.99025 | 0.98883 | 0.98937 | 0.98951 | 0.98929 | 0.98924
11 | 2040 | Summer | Vang, [º] | 0 | 0 | -0.84943 | -0.73619 | -0.60922 | -0.60133 | -0.56294 | -0.57982 | -0.14912 | 0.89433 | 2.0768 | 2.9603 | 3.6029 | 3.762 | 3.834 | 3.8467 | 3.8645 | 3.6822 | 3.1561 | 2.1353 | 0.87737 | -0.33826 | -1.1614 | -1.1757 | -1.1741 | -0.96999
12 | 2040 | Summer | Vmag, [p.u.] | 0 | 0 | 0.99419 | 0.99387 | 0.99405 | 0.99375 | 0.99373 | 0.99381 | 0.99393 | 0.99389 | 0.99465 | 0.99556 | 0.9954 | 0.99614 | 0.99588 | 0.99586 | 0.99588 | 0.99536 | 0.99546 | 0.99513 | 0.99404 | 0.99403 | 0.99429 | 0.99439 | 0.99436 | 0.99401
12 | 2040 | Summer | Vang, [º] | 0 | 0 | -1.3418 | -1.2226 | -1.0787 | -1.0763 | -1.0343 | -1.0566 | -1.1309 | -0.93635 | -0.87935 | -0.65171 | -0.33018 | -0.2563 | -0.17411 | -0.16251 | -0.15403 | -0.27666 | -0.51416 | -0.86032 | -1.0478 | -1.4073 | -1.6872 | -1.6957 | -1.6923 | -1.4753
13 | 2040 | Summer | Vmag, [p.u.] | 0 | 0 | bar: 0 to 23
13 | 2040 | Summer | Vang, [º] | 0 | 0 | 0 | 0 | 0 | 0 | 0 | 0 | 0 | 0 | 0 | 0 | 0 | 0 | 0 | 0 | 0 | 0 | 0 | 0 | 0 | 0 | 0 | 0 | 0 | 0
14 | 2040 | Summer | Vmag, [p.u.] | 0 | 0 | 0.99434 | 0.99402 | 0.9942 | 0.99388 | 0.99386 | 0.99394 | 0.99396 | 0.9937 | 0.9941 | 0.99479 | 0.99446 | 0.99514 | 0.99487 | 0.99486 | 0.99486 | 0.99441 | 0.99466 | 0.99456 | 0.99384 | 0.99409 | 0.99452 | 0.99463 | 0.99459 | 0.99417
14 | 2040 | Summer | Vang, [º] | 0 | 0 | -1.354 | -1.2344 | -1.0908 | -1.0878 | -1.0462 | -1.0691 | -1.1508 | -0.96555 | -0.91541 | -0.69278 | -0.37113 | -0.29699 | -0.2153 | -0.20359 | -0.19473 | -0.31712 | -0.55576 | -0.89692 | -1.0784 | -1.4285 | -1.7001 | -1.7085 | -1.7044 | -1.4868
15 | 2040 | Summer | Vmag, [p.u.] | 0 | 0 | 0.99181 | 0.99113 | 0.99151 | 0.99098 | 0.99087 | 0.99103 | 0.99117 | 0.99176 | 0.99247 | 0.99501 | 0.99366 | 0.99437 | 0.99404 | 0.99412 | 0.994 | 0.99356 | 0.99454 | 0.99363 | 0.99199 | 0.9926 | 0.99374 | 0.9941 | 0.99368 | 0.992
15 | 2040 | Summer | Vang, [º] | 0 | 0 | -2.3798 | -2.1422 | -1.9566 | -1.8854 | -1.8421 | -1.8886 | -2.1601 | -2.1841 | -2.2971 | -2.1087 | -1.7999 | -1.8353 | -1.7649 | -1.7593 | -1.67 | -1.7329 | -1.956 | -2.2936 | -2.5009 | -2.8852 | -3.173 | -3.1941 | -3.1069 | -2.7058
16 | 2040 | Summer | Vmag, [p.u.] | 0 | 0 | 0.99409 | 0.9938 | 0.99399 | 0.99367 | 0.99366 | 0.99374 | 0.99371 | 0.99338 | 0.99374 | 0.99443 | 0.99413 | 0.99481 | 0.99454 | 0.99452 | 0.99454 | 0.99413 | 0.99438 | 0.99427 | 0.99357 | 0.99378 | 0.99418 | 0.99429 | 0.99427 | 0.99386
16 | 2040 | Summer | Vang, [º] | 0 | 0 | -1.3676 | -1.2466 | -1.1019 | -1.099 | -1.0566 | -1.0797 | -1.1641 | -0.9808 | -0.93245 | -0.71015 | -0.38661 | -0.31234 | -0.23055 | -0.21895 | -0.20968 | -0.33048 | -0.56952 | -0.91077 | -1.091 | -1.4428 | -1.7153 | -1.7234 | -1.7202 | -1.5023
17 | 2040 | Summer | Vmag, [p.u.] | 0 | 0 | 0.99361 | 0.99335 | 0.99357 | 0.99325 | 0.99323 | 0.99332 | 0.99334 | 0.99314 | 0.99368 | 0.99457 | 0.99448 | 0.99524 | 0.99507 | 0.99503 | 0.995 | 0.99442 | 0.99452 | 0.99418 | 0.99326 | 0.9933 | 0.9936 | 0.9937 | 0.99368 | 0.99337
17 | 2040 | Summer | Vang, [º] | 0 | 0 | -1.3736 | -1.2514 | -1.1061 | -1.1031 | -1.0617 | -1.0863 | -1.168 | -0.97584 | -0.91827 | -0.68585 | -0.35442 | -0.27513 | -0.1899 | -0.17842 | -0.17174 | -0.29945 | -0.54799 | -0.90002 | -1.0896 | -1.4484 | -1.7253 | -1.7338 | -1.7292 | -1.5076
18 | 2040 | Summer | Vmag, [p.u.] | 0 | 0 | bar: 0 to 23
18 | 2040 | Summer | Vang, [º] | 0 | 0 | 0 | 0 | 0 | 0 | 0 | 0 | 0 | 0 | 0 | 0 | 0 | 0 | 0 | 0 | 0 | 0 | 0 | 0 | 0 | 0 | 0 | 0 | 0 | 0
19 | 2040 | Summer | Vmag, [p.u.] | 0 | 0 | 0.99877 | 0.99869 | 0.9988 | 0.99868 | 0.9988 | 0.99878 | 0.99855 | 0.99829 | 0.99659 | 0.9916 | 0.99071 | 0.99067 | 0.99065 | 0.99044 | 0.99031 | 0.9904 | 0.99098 | 0.99507 | 0.99844 | 0.99878 | 0.99835 | 0.99834 | 0.99867 | 0.99889
19 | 2040 | Summer | Vang, [º] | 0 | 0 | -1.1558 | -1.296 | -0.85042 | -1.1319 | -1.0055 | -0.98207 | -1.2293 | -1.131 | -1.2523 | -1.2264 | -1.0071 | -1.0243 | -1.0399 | -1.0154 | -1.048 | -1.1554 | -1.2467 | -1.3177 | -1.2248 | -1.4079 | -1.4928 | -1.4363 | -1.4506 | -1.471
20 | 2040 | Summer | Vmag, [p.u.] | 0 | 0 | 0.99596 | 0.99552 | 0.99579 | 0.99535 | 0.99538 | 0.99546 | 0.99542 | 0.99507 | 0.99439 | 0.99352 | 0.99273 | 0.99327 | 0.99291 | 0.99294 | 0.99308 | 0.9928 | 0.99337 | 0.9945 | 0.99518 | 0.99585 | 0.99638 | 0.99645 | 0.99641 | 0.99589
20 | 2040 | Summer | Vang, [º] | 0 | 0 | -1.3859 | -1.2714 | -1.1196 | -1.1218 | -1.0733 | -1.0952 | -1.1954 | -1.0072 | -0.98599 | -0.74259 | -0.42015 | -0.34309 | -0.26247 | -0.24427 | -0.2415 | -0.36858 | -0.60663 | -0.96596 | -1.1213 | -1.4417 | -1.6968 | -1.701 | -1.7117 | -1.5043
21 | 2040 | Summer | Vmag, [p.u.] | 0 | 0 | 0.99604 | 0.99563 | 0.99589 | 0.99545 | 0.99548 | 0.99556 | 0.99553 | 0.99516 | 0.99424 | 0.99322 | 0.99239 | 0.99294 | 0.99257 | 0.99263 | 0.99282 | 0.99255 | 0.99314 | 0.99433 | 0.99524 | 0.99595 | 0.99649 | 0.99653 | 0.99648 | 0.99598
21 | 2040 | Summer | Vang, [º] | 0 | 0 | -1.3816 | -1.2651 | -1.1165 | -1.1155 | -1.0662 | -1.0885 | -1.1921 | -1.0019 | -0.99246 | -0.75205 | -0.43124 | -0.35325 | -0.27177 | -0.25222 | -0.25057 | -0.37778 | -0.61556 | -0.97408 | -1.1161 | -1.4262 | -1.6779 | -1.6819 | -1.6971 | -1.4902
22 | 2040 | Summer | Vmag, [p.u.] | 0 | 0 | 0.9962 | 0.99578 | 0.99604 | 0.9956 | 0.99562 | 0.9957 | 0.99568 | 0.99531 | 0.99435 | 0.99331 | 0.99248 | 0.99303 | 0.99266 | 0.99271 | 0.9929 | 0.99263 | 0.99323 | 0.99444 | 0.99539 | 0.99612 | 0.99667 | 0.99671 | 0.99665 | 0.99614
22 | 2040 | Summer | Vang, [º] | 0 | 0 | -1.3784 | -1.2614 | -1.114 | -1.1121 | -1.0628 | -1.0852 | -1.1893 | -0.99929 | -0.99188 | -0.75158 | -0.43124 | -0.35307 | -0.27137 | -0.25152 | -0.25021 | -0.37745 | -0.61517 | -0.97366 | -1.1132 | -1.4209 | -1.6718 | -1.6758 | -1.6914 | -1.4845
23 | 2040 | Summer | Vmag, [p.u.] | 0 | 0 | 0.99609 | 0.99567 | 0.99594 | 0.9955 | 0.99553 | 0.99561 | 0.99558 | 0.99521 | 0.99429 | 0.99326 | 0.99243 | 0.99298 | 0.99262 | 0.99267 | 0.99286 | 0.99259 | 0.99319 | 0.99438 | 0.99529 | 0.99602 | 0.99656 | 0.9966 | 0.99654 | 0.99603
23 | 2040 | Summer | Vang, [º] | 0 | 0 | -1.388 | -1.271 | -1.1222 | -1.121 | -1.0714 | -1.0939 | -1.1984 | -1.0076 | -0.99904 | -0.75922 | -0.43903 | -0.36087 | -0.27943 | -0.25936 | -0.25787 | -0.38493 | -0.62255 | -0.98091 | -1.1221 | -1.4318 | -1.6839 | -1.6878 | -1.7033 | -1.4957
24 | 2040 | Summer | Vmag, [p.u.] | 0 | 0 | 0.99596 | 0.99555 | 0.99583 | 0.9954 | 0.99543 | 0.99551 | 0.99548 | 0.99512 | 0.99413 | 0.99304 | 0.99221 | 0.99277 | 0.9924 | 0.99246 | 0.99269 | 0.99242 | 0.99302 | 0.99422 | 0.99518 | 0.99594 | 0.99647 | 0.9965 | 0.99641 | 0.99592
24 | 2040 | Summer | Vang, [º] | 0 | 0 | -1.4057 | -1.2874 | -1.1377 | -1.1362 | -1.0856 | -1.1084 | -1.2155 | -1.0222 | -1.0177 | -0.78037 | -0.46156 | -0.3829 | -0.30151 | -0.28018 | -0.279 | -0.40574 | -0.64298 | -1.0006 | -1.1379 | -1.4458 | -1.6983 | -1.7019 | -1.7197 | -1.5109
26 | 2040 | Summer | Vmag, [p.u.] | 0 | 0 | 0.99551 | 0.99511 | 0.99535 | 0.99495 | 0.99496 | 0.99504 | 0.99503 | 0.9947 | 0.99435 | 0.99392 | 0.99326 | 0.99384 | 0.99351 | 0.99352 | 0.99362 | 0.9933 | 0.99378 | 0.99455 | 0.99482 | 0.99535 | 0.99585 | 0.99592 | 0.99589 | 0.9954
26 | 2040 | Summer | Vang, [º] | 0 | 0 | -1.3739 | -1.2581 | -1.1086 | -1.1094 | -1.0629 | -1.085 | -1.18 | -0.99281 | -0.96517 | -0.7306 | -0.40921 | -0.33323 | -0.25247 | -0.23608 | -0.2313 | -0.35671 | -0.59436 | -0.94623 | -1.1066 | -1.4349 | -1.6945 | -1.7 | -1.7065 | -1.4963
10 | 2040 | Summer | Vmag, [p.u.] | 0 | 1 | 0.99442 | 0.99421 | 0.99407 | 0.9941 | 0.99418 | 0.99426 | 0.99451 | 0.99489 | 0.99544 | 0.99608 | 0.99627 | 0.99618 | 0.99623 | 0.99624 | 0.99616 | 0.9963 | 0.99605 | 0.99551 | 0.99507 | 0.99439 | 0.99453 | 0.99507 | 0.99498 | 0.99431
10 | 2040 | Summer | Vang, [º] | 0 | 1 | -1.4712 | -1.3534 | -1.2298 | -1.2128 | -1.1914 | -1.2182 | -1.194 | -0.88578 | -0.80527 | -0.5372 | -0.24376 | -0.018821 | 0.079578 | 0.16142 | 0.071559 | -0.1001 | -0.36222 | -0.72992 | -1.0271 | -1.2747 | -1.5778 | -1.6552 | -1.7266 | -1.5196
11 | 2040 | Summer | Vmag, [p.u.] | 0 | 1 | 0.99698 | 0.99325 | 0.99349 | 0.99192 | 0.99188 | 0.99206 | 0.99075 | 0.99176 | 0.99407 | 0.99734 | 0.99894 | 0.99963 | 0.99994 | 0.99999 | 0.9996 | 0.99907 | 0.99762 | 0.99439 | 0.99229 | 0.99069 | 0.99353 | 0.9979 | 0.99758 | 0.9943
11 | 2040 | Summer | Vang, [º] | 0 | 1 | -1.1162 | -0.97883 | -0.86349 | -0.85866 | -0.83521 | -0.85159 | -0.42894 | 0.55645 | 1.4126 | 2.4681 | 3.3228 | 3.7234 | 3.8579 | 3.9435 | 3.8226 | 3.4921 | 2.7006 | 1.5609 | 0.50159 | -0.44254 | -1.1712 | -1.29 | -1.3515 | -1.1272
12 | 2040 | Summer | Vmag, [p.u.] | 0 | 1 | 0.99426 | 0.99413 | 0.99398 | 0.99406 | 0.99414 | 0.99421 | 0.9944 | 0.99461 | 0.99493 | 0.9953 | 0.99532 | 0.99516 | 0.99519 | 0.9952 | 0.99514 | 0.99534 | 0.99525 | 0.99497 | 0.99476 | 0.99427 | 0.99444 | 0.9949 | 0.99481 | 0.99421
12 | 2040 | Summer | Vang, [º] | 0 | 1 | -1.4708 | -1.3595 | -1.2351 | -1.2208 | -1.1996 | -1.2263 | -1.2104 | -0.91049 | -0.83765 | -0.57609 | -0.28822 | -0.064523 | 0.03376 | 0.11559 | 0.02563 | -0.14481 | -0.40146 | -0.76292 | -1.0524 | -1.292 | -1.5844 | -1.6545 | -1.7264 | -1.5242
13 | 2040 | Summer | Vmag, [p.u.] | 0 | 1 | bar: 0 to 23
13 | 2040 | Summer | Vang, [º] | 0 | 1 | 0 | 0 | 0 | 0 | 0 | 0 | 0 | 0 | 0 | 0 | 0 | 0 | 0 | 0 | 0 | 0 | 0 | 0 | 0 | 0 | 0 | 0 | 0 | 0
14 | 2040 | Summer | Vmag, [p.u.] | 0 | 1 | 0.99427 | 0.99423 | 0.99406 | 0.9942 | 0.99428 | 0.99434 | 0.99446 | 0.99446 | 0.99457 | 0.9947 | 0.99455 | 0.99431 | 0.9943 | 0.99431 | 0.99428 | 0.99449 | 0.99459 | 0.99456 | 0.99457 | 0.99433 | 0.99455 | 0.99495 | 0.99488 | 0.99428
14 | 2040 | Summer | Vang, [º] | 0 | 1 | -1.4668 | -1.3621 | -1.2373 | -1.2257 | -1.205 | -1.2316 | -1.224 | -0.93388 | -0.86878 | -0.61355 | -0.33127 | -0.10915 | -0.011109 | 0.070631 | -0.019242 | -0.18831 | -0.43948 | -0.79473 | -1.0765 | -1.3076 | -1.589 | -1.6515 | -1.7228 | -1.5256
15 | 2040 | Summer | Vmag, [p.u.] | 0 | 1 | 0.99167 | 0.9923 | 0.9921 | 0.99232 | 0.99248 | 0.99284 | 0.99284 | 0.99305 | 0.9934 | 0.99346 | 0.99332 | 0.99333 | 0.99336 | 0.9934 | 0.99321 | 0.99333 | 0.9933 | 0.99323 | 0.99364 | 0.99318 | 0.99377 | 0.99492 | 0.99469 | 0.99305
15 | 2040 | Summer | Vang, [º] | 0 | 1 | -2.507 | -2.325 | -2.1441 | -2.1617 | -2.1375 | -2.1579 | -2.3219 | -2.1576 | -2.247 | -2.0413 | -1.7724 | -1.5315 | -1.4592 | -1.3195 | -1.5216 | -1.6897 | -1.8627 | -2.1317 | -2.3755 | -2.6615 | -2.993 | -3.0879 | -3.0932 | -2.742
16 | 2040 | Summer | Vmag, [p.u.] | 0 | 1 | 0.99402 | 0.994 | 0.99384 | 0.99398 | 0.99407 | 0.99413 | 0.9942 | 0.99419 | 0.99429 | 0.99441 | 0.99427 | 0.99403 | 0.99403 | 0.99405 | 0.994 | 0.99421 | 0.99431 | 0.99427 | 0.99429 | 0.99404 | 0.99424 | 0.99463 | 0.99456 | 0.99402
16 | 2040 | Summer | Vang, [º] | 0 | 1 | -1.4806 | -1.3753 | -1.2493 | -1.2375 | -1.2162 | -1.2431 | -1.2381 | -0.94659 | -0.8816 | -0.62732 | -0.34436 | -0.12135 | -0.022995 | 0.058933 | -0.031444 | -0.20134 | -0.45261 | -0.80813 | -1.0895 | -1.3208 | -1.6032 | -1.6662 | -1.7387 | -1.5393
17 | 2040 | Summer | Vmag, [p.u.] | 0 | 1 | 0.99354 | 0.99355 | 0.99342 | 0.99357 | 0.99366 | 0.99371 | 0.99392 | 0.99409 | 0.99434 | 0.9947 | 0.99476 | 0.99466 | 0.99476 | 0.99482 | 0.99476 | 0.99485 | 0.99473 | 0.99441 | 0.99419 | 0.99371 | 0.99374 | 0.99407 | 0.994 | 0.99348
17 | 2040 | Summer | Vang, [º] | 0 | 1 | -1.4848 | -1.3784 | -1.2522 | -1.2401 | -1.2197 | -1.2481 | -1.239 | -0.94109 | -0.86812 | -0.60383 | -0.31325 | -0.084642 | 0.017186 | 0.099679 | 0.0067625 | -0.16739 | -0.42699 | -0.79358 | -1.0849 | -1.3251 | -1.6131 | -1.6763 | -1.7478 | -1.5472
18 | 2040 | Summer | Vmag, [p.u.] | 0 | 1 | bar: 0 to 23
18 | 2040 | Summer | Vang, [º] | 0 | 1 | 0 | 0 | 0 | 0 | 0 | 0 | 0 | 0 | 0 | 0 | 0 | 0 | 0 | 0 | 0 | 0 | 0 | 0 | 0 | 0 | 0 | 0 | 0 | 0
19 | 2040 | Summer | Vmag, [p.u.] | 0 | 1 | 0.9992 | 0.99921 | 0.99911 | 0.99929 | 0.99921 | 0.99906 | 0.99893 | 0.99859 | 0.99862 | 0.99693 | 0.99595 | 0.99559 | 0.99543 | 0.99536 | 0.99545 | 0.99514 | 0.99601 | 0.99778 | 0.99909 | 0.99888 | 0.99797 | 0.99618 | 0.99678 | 0.9984
19 | 2040 | Summer | Vang, [º] | 0 | 1 | -1.6005 | -1.4667 | -1.2891 | -1.2704 | -1.3071 | -1.3601 | -1.3779 | -1.2174 | -1.1953 | -1.1185 | -1.0266 | -0.93473 | -0.93763 | -0.89973 | -0.91303 | -0.90398 | -0.86798 | -1.0182 | -1.145 | -1.242 | -1.3801 | -1.2471 | -1.3536 | -1.3346
20 | 2040 | Summer | Vmag, [p.u.] | 0 | 1 | 0.99553 | 0.99547 | 0.99527 | 0.9955 | 0.99557 | 0.99556 | 0.99559 | 0.9955 | 0.99502 | 0.99453 | 0.994 | 0.99357 | 0.99353 | 0.99357 | 0.99366 | 0.9937 | 0.99407 | 0.99457 | 0.99518 | 0.99547 | 0.9956 | 0.99559 | 0.99549 | 0.99535
20 | 2040 | Summer | Vang, [º] | 0 | 1 | -1.4999 | -1.3946 | -1.2629 | -1.2475 | -1.2267 | -1.2535 | -1.2561 | -0.97847 | -0.94443 | -0.70476 | -0.43371 | -0.21703 | -0.12262 | -0.04228 | -0.12551 | -0.28655 | -0.52111 | -0.8649 | -1.1264 | -1.3093 | -1.5626 | -1.5974 | -1.686 | -1.5236
21 | 2040 | Summer | Vmag, [p.u.] | 0 | 1 | 0.99562 | 0.99557 | 0.99537 | 0.99561 | 0.99568 | 0.99566 | 0.99568 | 0.99558 | 0.99488 | 0.99431 | 0.99372 | 0.99326 | 0.99322 | 0.99328 | 0.9934 | 0.9934 | 0.9938 | 0.99435 | 0.99505 | 0.99553 | 0.99565 | 0.99559 | 0.99545 | 0.99541
21 | 2040 | Summer | Vang, [º] | 0 | 1 | -1.4933 | -1.389 | -1.2566 | -1.2397 | -1.2177 | -1.2441 | -1.2505 | -0.97529 | -0.95161 | -0.71801 | -0.44951 | -0.23302 | -0.13823 | -0.057768 | -0.14017 | -0.30277 | -0.53561 | -0.87517 | -1.1286 | -1.297 | -1.5442 | -1.5771 | -1.6696 | -1.5132
22 | 2040 | Summer | Vmag, [p.u.] | 0 | 1 | 0.99577 | 0.99572 | 0.99551 | 0.99576 | 0.99582 | 0.9958 | 0.99582 | 0.99572 | 0.99499 | 0.99441 | 0.99381 | 0.99335 | 0.99331 | 0.99337 | 0.99349 | 0.99349 | 0.99389 | 0.99445 | 0.99516 | 0.99568 | 0.99581 | 0.99576 | 0.99561 | 0.99557
22 | 2040 | Summer | Vang, [º] | 0 | 1 | -1.4894 | -1.3854 | -1.2532 | -1.2359 | -1.2138 | -1.2401 | -1.2472 | -0.9733 | -0.95149 | -0.71888 | -0.45096 | -0.23456 | -0.13971 | -0.059273 | -0.14148 | -0.30435 | -0.53686 | -0.87546 | -1.1275 | -1.2925 | -1.5381 | -1.5705 | -1.6632 | -1.5084
23 | 2040 | Summer | Vmag, [p.u.] | 0 | 1 | 0.99567 | 0.99562 | 0.99541 | 0.99567 | 0.99574 | 0.99571 | 0.99573 | 0.99563 | 0.99494 | 0.99435 | 0.99376 | 0.99331 | 0.99327 | 0.99333 | 0.99345 | 0.99345 | 0.99385 | 0.9944 | 0.99511 | 0.9956 | 0.99573 | 0.99567 | 0.99552 | 0.99547
23 | 2040 | Summer | Vang, [º] | 0 | 1 | -1.4994 | -1.3948 | -1.2622 | -1.245 | -1.2228 | -1.2493 | -1.2561 | -0.98094 | -0.9582 | -0.72534 | -0.45735 | -0.24097 | -0.14619 | -0.065838 | -0.14769 | -0.31089 | -0.54335 | -0.88242 | -1.1351 | -1.303 | -1.5502 | -1.5832 | -1.6762 | -1.5197
24 | 2040 | Summer | Vmag, [p.u.] | 0 | 1 | 0.99556 | 0.99551 | 0.99532 | 0.99559 | 0.99567 | 0.99563 | 0.99563 | 0.99555 | 0.99481 | 0.99418 | 0.99356 | 0.99309 | 0.99306 | 0.99314 | 0.99327 | 0.99325 | 0.99367 | 0.99424 | 0.995 | 0.99553 | 0.99565 | 0.99556 | 0.99538 | 0.99537
24 | 2040 | Summer | Vang, [º] | 0 | 1 | -1.5163 | -1.4112 | -1.2774 | -1.2595 | -1.2366 | -1.2631 | -1.2716 | -0.99545 | -0.97642 | -0.74644 | -0.47987 | -0.26373 | -0.1689 | -0.088717 | -0.16927 | -0.33408 | -0.56541 | -0.90294 | -1.1525 | -1.318 | -1.5648 | -1.5977 | -1.6938 | -1.5371
26 | 2040 | Summer | Vmag, [p.u.] | 0 | 1 | 0.99518 | 0.99514 | 0.99494 | 0.99514 | 0.99521 | 0.99522 | 0.99529 | 0.99523 | 0.99493 | 0.99463 | 0.99422 | 0.99385 | 0.99382 | 0.99385 | 0.99389 | 0.99398 | 0.99427 | 0.9946 | 0.99503 | 0.99514 | 0.99528 | 0.99537 | 0.9953 | 0.99504
26 | 2040 | Summer | Vang, [º] | 0 | 1 | -1.4882 | -1.3831 | -1.2535 | -1.239 | -1.2182 | -1.2451 | -1.2449 | -0.96385 | -0.92186 | -0.6788 | -0.40519 | -0.18725 | -0.091858 | -0.011063 | -0.095997 | -0.25967 | -0.49855 | -0.84471 | -1.111 | -1.3069 | -1.5685 | -1.612 | -1.6957 | -1.5224
10 | 2040 | Summer | Vmag, [p.u.] | 0 | 2 | 0.9943 | 0.99411 | 0.99412 | 0.99417 | 0.99419 | 0.99425 | 0.99455 | 0.99511 | 0.99559 | 0.99605 | 0.99621 | 0.99631 | 0.99627 | 0.99655 | 0.99646 | 0.99616 | 0.99593 | 0.99581 | 0.99523 | 0.99437 | 0.99465 | 0.99491 | 0.99534 | 0.99548
10 | 2040 | Summer | Vang, [º] | 0 | 2 | -1.4645 | -1.3331 | -1.2403 | -1.2073 | -1.1505 | -1.09 | -1.0584 | -0.73381 | -0.58888 | -0.35793 | -0.13845 | -0.043164 | 0.10921 | 0.3157 | 0.31246 | 0.22634 | -0.17401 | -0.5802 | -0.95606 | -1.1905 | -1.5001 | -1.6228 | -1.6041 | -1.4297
11 | 2040 | Summer | Vmag, [p.u.] | 0 | 2 | 0.99564 | 0.99294 | 0.99174 | 0.99114 | 0.99101 | 0.99041 | 0.99006 | 0.99172 | 0.99436 | 0.99744 | 0.99888 | 0.99967 | 0.99997 | 1.0003 | 0.99995 | 0.99906 | 0.99766 | 0.99481 | 0.99233 | 0.99105 | 0.99384 | 0.99566 | 0.99594 | 0.99858
11 | 2040 | Summer | Vang, [º] | 0 | 2 | -1.1116 | -0.96709 | -0.88916 | -0.8588 | -0.80556 | -0.74798 | -0.31129 | 0.68952 | 1.6107 | 2.6325 | 3.4191 | 3.6963 | 3.8873 | 4.098 | 4.0649 | 3.8163 | 2.873 | 1.6963 | 0.56149 | -0.36817 | -1.1052 | -1.2302 | -1.2123 | -1.0803
12 | 2040 | Summer | Vmag, [p.u.] | 0 | 2 | 0.99416 | 0.99404 | 0.99408 | 0.99415 | 0.99418 | 0.99425 | 0.99447 | 0.99483 | 0.99507 | 0.99527 | 0.99526 | 0.99529 | 0.99524 | 0.99551 | 0.99544 | 0.9952 | 0.99513 | 0.99526 | 0.99492 | 0.99424 | 0.99456 | 0.99478 | 0.99522 | 0.9953
12 | 2040 | Summer | Vang, [º] | 0 | 2 | -1.4663 | -1.3395 | -1.2485 | -1.2167 | -1.1601 | -1.1008 | -1.0759 | -0.75877 | -0.62082 | -0.39643 | -0.18282 | -0.088988 | 0.063334 | 0.26984 | 0.26661 | 0.18184 | -0.21279 | -0.61279 | -0.98137 | -1.2069 | -1.5062 | -1.6261 | -1.6077 | -1.4283
13 | 2040 | Summer | Vmag, [p.u.] | 0 | 2 | bar: 0 to 23
13 | 2040 | Summer | Vang, [º] | 0 | 2 | 0 | 0 | 0 | 0 | 0 | 0 | 0 | 0 | 0 | 0 | 0 | 0 | 0 | 0 | 0 | 0 | 0 | 0 | 0 | 0 | 0 | 0 | 0 | 0
14 | 2040 | Summer | Vmag, [p.u.] | 0 | 2 | 0.99422 | 0.99414 | 0.99422 | 0.99429 | 0.99433 | 0.99441 | 0.99454 | 0.99465 | 0.99469 | 0.99465 | 0.99448 | 0.99444 | 0.99436 | 0.99459 | 0.99452 | 0.99434 | 0.99444 | 0.99483 | 0.99474 | 0.99427 | 0.99467 | 0.9949 | 0.99533 | 0.9953
14 | 2040 | Summer | Vang, [º] | 0 | 2 | -1.464 | -1.3424 | -1.2537 | -1.2231 | -1.167 | -1.1088 | -1.0908 | -0.78278 | -0.6516 | -0.43352 | -0.22577 | -0.1336 | 0.018498 | 0.22478 | 0.2216 | 0.13836 | -0.25024 | -0.64403 | -1.0054 | -1.2218 | -1.5103 | -1.6271 | -1.6082 | -1.4239
15 | 2040 | Summer | Vmag, [p.u.] | 0 | 2 | 0.99212 | 0.99204 | 0.99226 | 0.99225 | 0.9925 | 0.99267 | 0.99266 | 0.99335 | 0.9938 | 0.99357 | 0.99332 | 0.99347 | 0.99347 | 0.99375 | 0.99344 | 0.99309 | 0.99306 | 0.99372 | 0.99381 | 0.99296 | 0.99415 | 0.99508 | 0.99644 | 0.99512
15 | 2040 | Summer | Vang, [º] | 0 | 2 | -2.5843 | -2.3376 | -2.1729 | -2.1347 | -2.0189 | -1.8825 | -1.9869 | -1.7678 | -1.7579 | -1.6344 | -1.5717 | -1.583 | -1.4039 | -1.0556 | -1.1013 | -1.0576 | -1.4681 | -1.7901 | -2.1915 | -2.4469 | -2.8413 | -3.0193 | -2.9716 | -2.6919
16 | 2040 | Summer | Vmag, [p.u.] | 0 | 2 | 0.99395 | 0.99387 | 0.99396 | 0.99404 | 0.99409 | 0.99417 | 0.99429 | 0.99445 | 0.99439 | 0.99435 | 0.99419 | 0.99416 | 0.99408 | 0.99432 | 0.9943 | 0.99414 | 0.99423 | 0.99462 | 0.99451 | 0.99397 | 0.99437 | 0.9946 | 0.995 | 0.99506
16 | 2040 | Summer | Vang, [º] | 0 | 2 | -1.4788 | -1.3571 | -1.2673 | -1.2365 | -1.1796 | -1.1216 | -1.1043 | -0.79268 | -0.66508 | -0.44753 | -0.23926 | -0.14642 | 0.0061305 | 0.21285 | 0.21176 | 0.12916 | -0.26048 | -0.65462 | -1.0165 | -1.2356 | -1.5242 | -1.6408 | -1.6243 | -1.4367
17 | 2040 | Summer | Vmag, [p.u.] | 0 | 2 | 0.99348 | 0.99347 | 0.99361 | 0.99372 | 0.99376 | 0.99389 | 0.9941 | 0.99444 | 0.99462 | 0.99479 | 0.9948 | 0.99486 | 0.99488 | 0.99521 | 0.99511 | 0.99478 | 0.99467 | 0.99476 | 0.99443 | 0.99371 | 0.99391 | 0.99405 | 0.99447 | 0.99453
17 | 2040 | Summer | Vang, [º] | 0 | 2 | -1.4832 | -1.359 | -1.2691 | -1.2394 | -1.1831 | -1.1255 | -1.1048 | -0.78828 | -0.64884 | -0.42221 | -0.20728 | -0.10915 | 0.046992 | 0.25541 | 0.25094 | 0.16203 | -0.23521 | -0.64067 | -1.0116 | -1.2378 | -1.5328 | -1.6517 | -1.633 | -1.4453
18 | 2040 | Summer | Vmag, [p.u.] | 0 | 2 | bar: 0 to 23
18 | 2040 | Summer | Vang, [º] | 0 | 2 | 0 | 0 | 0 | 0 | 0 | 0 | 0 | 0 | 0 | 0 | 0 | 0 | 0 | 0 | 0 | 0 | 0 | 0 | 0 | 0 | 0 | 0 | 0 | 0
19 | 2040 | Summer | Vmag, [p.u.] | 0 | 2 | 0.99871 | 0.99912 | 0.99916 | 0.99895 | 0.99894 | 0.99866 | 0.99835 | 0.99791 | 0.99704 | 0.99559 | 0.99523 | 0.99519 | 0.99515 | 0.99485 | 0.99489 | 0.99498 | 0.99522 | 0.99667 | 0.99857 | 0.99883 | 0.99731 | 0.99649 | 0.99487 | 0.9945
19 | 2040 | Summer | Vang, [º] | 0 | 2 | -1.3197 | -1.3149 | -1.2986 | -1.2901 | -1.2741 | -1.2502 | -1.2896 | -1.1185 | -1.0935 | -1.0464 | -1.0243 | -0.98421 | -0.97453 | -0.8918 | -0.87285 | -0.85353 | -0.99173 | -1.1628 | -1.3023 | -1.2551 | -1.2749 | -1.2916 | -0.76957 | -0.88814
20 | 2040 | Summer | Vmag, [p.u.] | 0 | 2 | 0.99537 | 0.99537 | 0.99545 | 0.99546 | 0.99552 | 0.99552 | 0.99549 | 0.99515 | 0.99466 | 0.99406 | 0.99374 | 0.99357 | 0.99353 | 0.99367 | 0.99371 | 0.99361 | 0.99381 | 0.99473 | 0.99522 | 0.99532 | 0.99549 | 0.99554 | 0.99533 | 0.9954
20 | 2040 | Summer | Vang, [º] | 0 | 2 | -1.4728 | -1.3645 | -1.2793 | -1.246 | -1.1892 | -1.1333 | -1.1354 | -0.84839 | -0.72994 | -0.52731 | -0.33036 | -0.24374 | -0.095524 | 0.11158 | 0.11238 | 0.034417 | -0.3443 | -0.72789 | -1.0709 | -1.2323 | -1.4791 | -1.5804 | -1.5287 | -1.3606
21 | 2040 | Summer | Vmag, [p.u.] | 0 | 2 | 0.99545 | 0.99547 | 0.99555 | 0.99556 | 0.99562 | 0.99563 | 0.99558 | 0.9951 | 0.99448 | 0.99378 | 0.99344 | 0.99322 | 0.99322 | 0.99338 | 0.99345 | 0.99336 | 0.99356 | 0.99454 | 0.99509 | 0.99536 | 0.99551 | 0.99554 | 0.99522 | 0.99539
21 | 2040 | Summer | Vang, [º] | 0 | 2 | -1.465 | -1.3585 | -1.2731 | -1.2391 | -1.1812 | -1.1263 | -1.1356 | -0.85448 | -0.73986 | -0.54257 | -0.34643 | -0.2607 | -0.11118 | 0.097308 | 0.098921 | 0.021014 | -0.35823 | -0.73898 | -1.0749 | -1.2214 | -1.4614 | -1.5605 | -1.5131 | -1.3457
22 | 2040 | Summer | Vmag, [p.u.] | 0 | 2 | 0.9956 | 0.99561 | 0.99569 | 0.9957 | 0.99576 | 0.99576 | 0.99571 | 0.99521 | 0.99457 | 0.99387 | 0.99353 | 0.99331 | 0.99331 | 0.99347 | 0.99353 | 0.99345 | 0.99365 | 0.99464 | 0.9952 | 0.99551 | 0.99566 | 0.99569 | 0.99536 | 0.99552
22 | 2040 | Summer | Vang, [º] | 0 | 2 | -1.4609 | -1.3549 | -1.2698 | -1.2356 | -1.1776 | -1.123 | -1.1338 | -0.85423 | -0.74035 | -0.54389 | -0.34801 | -0.26255 | -0.11277 | 0.096044 | 0.097842 | 0.019966 | -0.35937 | -0.73954 | -1.0742 | -1.2173 | -1.4555 | -1.5541 | -1.5069 | -1.3398
23 | 2040 | Summer | Vmag, [p.u.] | 0 | 2 | 0.9955 | 0.99552 | 0.9956 | 0.99561 | 0.99568 | 0.99568 | 0.99562 | 0.99516 | 0.99453 | 0.99383 | 0.99349 | 0.99328 | 0.99327 | 0.99342 | 0.99349 | 0.9934 | 0.9936 | 0.99459 | 0.99515 | 0.99543 | 0.99559 | 0.99561 | 0.99529 | 0.99544
23 | 2040 | Summer | Vang, [º] | 0 | 2 | -1.4712 | -1.3644 | -1.2789 | -1.2447 | -1.1864 | -1.1315 | -1.1413 | -0.86038 | -0.7466 | -0.55039 | -0.35448 | -0.26931 | -0.11936 | 0.089673 | 0.091805 | 0.014089 | -0.36533 | -0.74579 | -1.0813 | -1.2272 | -1.4673 | -1.5665 | -1.5197 | -1.3515
24 | 2040 | Summer | Vmag, [p.u.] | 0 | 2 | 0.99541 | 0.99543 | 0.99552 | 0.99554 | 0.99561 | 0.99561 | 0.99553 | 0.99508 | 0.99438 | 0.99364 | 0.9933 | 0.99307 | 0.99307 | 0.99322 | 0.9933 | 0.99321 | 0.99342 | 0.99444 | 0.99503 | 0.99535 | 0.9955 | 0.9955 | 0.99515 | 0.99533
24 | 2040 | Summer | Vang, [º] | 0 | 2 | -1.4882 | -1.3807 | -1.2944 | -1.2597 | -1.2005 | -1.1455 | -1.1574 | -0.87675 | -0.7655 | -0.57278 | -0.37736 | -0.29345 | -0.1424 | 0.067923 | 0.071288 | -0.0060278 | -0.38588 | -0.76527 | -1.0986 | -1.2417 | -1.4817 | -1.5809 | -1.537 | -1.3672
26 | 2040 | Summer | Vmag, [p.u.] | 0 | 2 | 0.99504 | 0.99503 | 0.99511 | 0.99514 | 0.99519 | 0.99522 | 0.99524 | 0.99505 | 0.99471 | 0.99429 | 0.99402 | 0.99388 | 0.99383 | 0.994 | 0.994 | 0.99388 | 0.99405 | 0.99481 | 0.99512 | 0.99502 | 0.99524 | 0.99533 | 0.99529 | 0.99534
26 | 2040 | Summer | Vang, [º] | 0 | 2 | -1.4684 | -1.356 | -1.2698 | -1.2374 | -1.1808 | -1.1244 | -1.1209 | -0.82866 | -0.70745 | -0.50136 | -0.30155 | -0.21357 | -0.064138 | 0.14258 | 0.1424 | 0.063064 | -0.31833 | -0.70395 | -1.0512 | -1.2275 | -1.4868 | -1.5929 | -1.5519 | -1.3789
10 | 2040 | Summer | Vmag, [p.u.] | Expected | - | 0.99423 | 0.99395 | 0.99405 | 0.99386 | 0.99386 | 0.99393 | 0.99417 | 0.99446 | 0.99544 | 0.9964 | 0.99645 | 0.99702 | 0.99682 | 0.99686 | 0.99685 | 0.99644 | 0.99633 | 0.99582 | 0.99462 | 0.99423 | 0.99439 | 0.99457 | 0.9946 | 0.99427
10 | 2040 | Summer | Vang, [º] | Expected | - | 0.99427 | 0.99427 | 0.99427 | 0.99427 | 0.99427 | 0.99427 | 0.99427 | 0.99427 | 0.99427 | 0.99427 | 0.99427 | 0.99427 | 0.99427 | 0.99427 | 0.99427 | 0.99427 | 0.99427 | 0.99427 | 0.99427 | 0.99427 | 0.99427 | 0.99427 | 0.99427 | 0.99427
11 | 2040 | Summer | Vmag, [p.u.] | Expected | - | 0.99092 | 0.98995 | 0.98987 | 0.98963 | 0.98953 | 0.9893 | 0.98885 | 0.99062 | 0.99562 | 0.99902 | 1.0016 | 1.0033 | 1.003 | 1.0031 | 1.0031 | 1.002 | 0.99916 | 0.99601 | 0.99084 | 0.98941 | 0.9906 | 0.99159 | 0.99142 | 0.9913
11 | 2040 | Summer | Vang, [º] | Expected | - | 0.9913 | 0.9913 | 0.9913 | 0.9913 | 0.9913 | 0.9913 | 0.9913 | 0.9913 | 0.9913 | 0.9913 | 0.9913 | 0.9913 | 0.9913 | 0.9913 | 0.9913 | 0.9913 | 0.9913 | 0.9913 | 0.9913 | 0.9913 | 0.9913 | 0.9913 | 0.9913 | 0.9913
12 | 2040 | Summer | Vmag, [p.u.] | Expected | - | 0.99419 | 0.99393 | 0.99404 | 0.99385 | 0.99385 | 0.99393 | 0.99408 | 0.99413 | 0.99475 | 0.99548 | 0.99537 | 0.99588 | 0.99569 | 0.99572 | 0.99571 | 0.99534 | 0.99538 | 0.99512 | 0.99427 | 0.9941 | 0.99435 | 0.99452 | 0.99455 | 0.99422
12 | 2040 | Summer | Vang, [º] | Expected | - | 0.99422 | 0.99422 | 0.99422 | 0.99422 | 0.99422 | 0.99422 | 0.99422 | 0.99422 | 0.99422 | 0.99422 | 0.99422 | 0.99422 | 0.99422 | 0.99422 | 0.99422 | 0.99422 | 0.99422 | 0.99422 | 0.99422 | 0.99422 | 0.99422 | 0.99422 | 0.99422 | 0.99422
13 | 2040 | Summer | Vmag, [p.u.] | Expected | - | bar: 0 to 23
13 | 2040 | Summer | Vang, [º] | Expected | - | bar: 0 to 23
14 | 2040 | Summer | Vmag, [p.u.] | Expected | - | 0.99432 | 0.99407 | 0.99418 | 0.99398 | 0.99399 | 0.99407 | 0.99411 | 0.99395 | 0.99425 | 0.99476 | 0.99448 | 0.99492 | 0.99472 | 0.99474 | 0.99473 | 0.99441 | 0.99462 | 0.9946 | 0.99407 | 0.99415 | 0.99455 | 0.99471 | 0.99474 | 0.99434
14 | 2040 | Summer | Vang, [º] | Expected | - | 0.99434 | 0.99434 | 0.99434 | 0.99434 | 0.99434 | 0.99434 | 0.99434 | 0.99434 | 0.99434 | 0.99434 | 0.99434 | 0.99434 | 0.99434 | 0.99434 | 0.99434 | 0.99434 | 0.99434 | 0.99434 | 0.99434 | 0.99434 | 0.99434 | 0.99434 | 0.99434 | 0.99434
15 | 2040 | Summer | Vmag, [p.u.] | Expected | - | 0.99184 | 0.99142 | 0.9917 | 0.99135 | 0.99134 | 0.99152 | 0.99162 | 0.99217 | 0.99279 | 0.99459 | 0.99356 | 0.99409 | 0.99386 | 0.99396 | 0.9938 | 0.99346 | 0.99415 | 0.99359 | 0.99249 | 0.99273 | 0.9938 | 0.99435 | 0.99422 | 0.9926
15 | 2040 | Summer | Vang, [º] | Expected | - | 0.9926 | 0.9926 | 0.9926 | 0.9926 | 0.9926 | 0.9926 | 0.9926 | 0.9926 | 0.9926 | 0.9926 | 0.9926 | 0.9926 | 0.9926 | 0.9926 | 0.9926 | 0.9926 | 0.9926 | 0.9926 | 0.9926 | 0.9926 | 0.9926 | 0.9926 | 0.9926 | 0.9926
16 | 2040 | Summer | Vmag, [p.u.] | Expected | - | 0.99406 | 0.99384 | 0.99396 | 0.99377 | 0.99378 | 0.99386 | 0.99386 | 0.99365 | 0.99391 | 0.99441 | 0.99416 | 0.9946 | 0.9944 | 0.99442 | 0.99443 | 0.99414 | 0.99435 | 0.99432 | 0.99381 | 0.99384 | 0.99422 | 0.99438 | 0.99441 | 0.99406
16 | 2040 | Summer | Vang, [º] | Expected | - | 0.99406 | 0.99406 | 0.99406 | 0.99406 | 0.99406 | 0.99406 | 0.99406 | 0.99406 | 0.99406 | 0.99406 | 0.99406 | 0.99406 | 0.99406 | 0.99406 | 0.99406 | 0.99406 | 0.99406 | 0.99406 | 0.99406 | 0.99406 | 0.99406 | 0.99406 | 0.99406 | 0.99406
17 | 2040 | Summer | Vmag, [p.u.] | Expected | - | 0.99358 | 0.9934 | 0.99355 | 0.99337 | 0.99337 | 0.99345 | 0.99353 | 0.99346 | 0.99391 | 0.99462 | 0.99457 | 0.9951 | 0.995 | 0.99502 | 0.99498 | 0.99453 | 0.99457 | 0.99429 | 0.99356 | 0.99342 | 0.99366 | 0.9938 | 0.99384 | 0.99355
17 | 2040 | Summer | Vang, [º] | Expected | - | 0.99355 | 0.99355 | 0.99355 | 0.99355 | 0.99355 | 0.99355 | 0.99355 | 0.99355 | 0.99355 | 0.99355 | 0.99355 | 0.99355 | 0.99355 | 0.99355 | 0.99355 | 0.99355 | 0.99355 | 0.99355 | 0.99355 | 0.99355 | 0.99355 | 0.99355 | 0.99355 | 0.99355
18 | 2040 | Summer | Vmag, [p.u.] | Expected | - | bar: 0 to 23
18 | 2040 | Summer | Vang, [º] | Expected | - | bar: 0 to 23
19 | 2040 | Summer | Vmag, [p.u.] | Expected | - | 0.99882 | 0.99883 | 0.9989 | 0.99881 | 0.99888 | 0.9988 | 0.99858 | 0.99828 | 0.99695 | 0.99293 | 0.99211 | 0.99202 | 0.99197 | 0.99178 | 0.9917 | 0.99173 | 0.99231 | 0.99569 | 0.99855 | 0.9988 | 0.99815 | 0.99777 | 0.99786 | 0.99819
19 | 2040 | Summer | Vang, [º] | Expected | - | 0.99819 | 0.99819 | 0.99819 | 0.99819 | 0.99819 | 0.99819 | 0.99819 | 0.99819 | 0.99819 | 0.99819 | 0.99819 | 0.99819 | 0.99819 | 0.99819 | 0.99819 | 0.99819 | 0.99819 | 0.99819 | 0.99819 | 0.99819 | 0.99819 | 0.99819 | 0.99819 | 0.99819
20 | 2040 | Summer | Vmag, [p.u.] | Expected | - | 0.99581 | 0.9955 | 0.99567 | 0.99539 | 0.99542 | 0.99548 | 0.99546 | 0.99514 | 0.99452 | 0.99374 | 0.99306 | 0.99336 | 0.99309 | 0.99313 | 0.99325 | 0.99304 | 0.99354 | 0.99454 | 0.99518 | 0.99572 | 0.99614 | 0.9962 | 0.99612 | 0.99574
20 | 2040 | Summer | Vang, [º] | Expected | - | 0.99574 | 0.99574 | 0.99574 | 0.99574 | 0.99574 | 0.99574 | 0.99574 | 0.99574 | 0.99574 | 0.99574 | 0.99574 | 0.99574 | 0.99574 | 0.99574 | 0.99574 | 0.99574 | 0.99574 | 0.99574 | 0.99574 | 0.99574 | 0.99574 | 0.99574 | 0.99574 | 0.99574
21 | 2040 | Summer | Vmag, [p.u.] | Expected | - | 0.99589 | 0.99559 | 0.99577 | 0.99549 | 0.99553 | 0.99558 | 0.99556 | 0.99521 | 0.99437 | 0.99346 | 0.99273 | 0.99303 | 0.99276 | 0.99283 | 0.99299 | 0.99279 | 0.9933 | 0.99437 | 0.99519 | 0.99581 | 0.99623 | 0.99626 | 0.99615 | 0.99582
21 | 2040 | Summer | Vang, [º] | Expected | - | 0.99582 | 0.99582 | 0.99582 | 0.99582 | 0.99582 | 0.99582 | 0.99582 | 0.99582 | 0.99582 | 0.99582 | 0.99582 | 0.99582 | 0.99582 | 0.99582 | 0.99582 | 0.99582 | 0.99582 | 0.99582 | 0.99582 | 0.99582 | 0.99582 | 0.99582 | 0.99582 | 0.99582
22 | 2040 | Summer | Vmag, [p.u.] | Expected | - | 0.99605 | 0.99575 | 0.99591 | 0.99564 | 0.99567 | 0.99573 | 0.99571 | 0.99535 | 0.99447 | 0.99355 | 0.99282 | 0.99311 | 0.99285 | 0.99291 | 0.99308 | 0.99287 | 0.99338 | 0.99447 | 0.99533 | 0.99597 | 0.9964 | 0.99643 | 0.99632 | 0.99597
22 | 2040 | Summer | Vang, [º] | Expected | - | 0.99597 | 0.99597 | 0.99597 | 0.99597 | 0.99597 | 0.99597 | 0.99597 | 0.99597 | 0.99597 | 0.99597 | 0.99597 | 0.99597 | 0.99597 | 0.99597 | 0.99597 | 0.99597 | 0.99597 | 0.99597 | 0.99597 | 0.99597 | 0.99597 | 0.99597 | 0.99597 | 0.99597
23 | 2040 | Summer | Vmag, [p.u.] | Expected | - | 0.99594 | 0.99564 | 0.99581 | 0.99554 | 0.99558 | 0.99563 | 0.99561 | 0.99527 | 0.99442 | 0.9935 | 0.99277 | 0.99307 | 0.99281 | 0.99287 | 0.99304 | 0.99283 | 0.99334 | 0.99441 | 0.99525 | 0.99588 | 0.9963 | 0.99633 | 0.99621 | 0.99587
23 | 2040 | Summer | Vang, [º] | Expected | - | 0.99587 | 0.99587 | 0.99587 | 0.99587 | 0.99587 | 0.99587 | 0.99587 | 0.99587 | 0.99587 | 0.99587 | 0.99587 | 0.99587 | 0.99587 | 0.99587 | 0.99587 | 0.99587 | 0.99587 | 0.99587 | 0.99587 | 0.99587 | 0.99587 | 0.99587 | 0.99587 | 0.99587
24 | 2040 | Summer | Vmag, [p.u.] | Expected | - | 0.99582 | 0.99553 | 0.99571 | 0.99545 | 0.99549 | 0.99554 | 0.99551 | 0.99518 | 0.99426 | 0.99329 | 0.99256 | 0.99286 | 0.99259 | 0.99267 | 0.99286 | 0.99265 | 0.99317 | 0.99425 | 0.99513 | 0.9958 | 0.99621 | 0.99622 | 0.99608 | 0.99576
24 | 2040 | Summer | Vang, [º] | Expected | - | 0.99576 | 0.99576 | 0.99576 | 0.99576 | 0.99576 | 0.99576 | 0.99576 | 0.99576 | 0.99576 | 0.99576 | 0.99576 | 0.99576 | 0.99576 | 0.99576 | 0.99576 | 0.99576 | 0.99576 | 0.99576 | 0.99576 | 0.99576 | 0.99576 | 0.99576 | 0.99576 | 0.99576
26 | 2040 | Summer | Vmag, [p.u.] | Expected | - | 0.9954 | 0.9951 | 0.99525 | 0.995 | 0.99503 | 0.99509 | 0.99509 | 0.99482 | 0.99449 | 0.99407 | 0.99351 | 0.99385 | 0.9936 | 0.99363 | 0.99372 | 0.99348 | 0.99389 | 0.9946 | 0.99489 | 0.99527 | 0.99568 | 0.99576 | 0.99572 | 0.99534
26 | 2040 | Summer | Vang, [º] | Expected | - | 0.99534 | 0.99534 | 0.99534 | 0.99534 | 0.99534 | 0.99534 | 0.99534 | 0.99534 | 0.99534 | 0.99534 | 0.99534 | 0.99534 | 0.99534 | 0.99534 | 0.99534 | 0.99534 | 0.99534 | 0.99534 | 0.99534 | 0.99534 | 0.99534 | 0.99534 | 0.99534 | 0.99534
10 | 2040 | Winter | Vmag, [p.u.] | 0 | 0 | 0.99475 | 0.99494 | 0.9949 | 0.99469 | 0.99452 | 0.99481 | 0.99495 | 0.9951 | 0.99567 | 0.99624 | 0.99819 | 0.99913 | 0.99917 | 0.99921 | 0.99894 | 0.99827 | 0.99768 | 0.99584 | 0.99516 | 0.99483 | 0.99463 | 0.9947 | 0.99483 | 0.99478
10 | 2040 | Winter | Vang, [º] | 0 | 0 | -1.6358 | -1.5869 | -1.4271 | -1.3687 | -1.2629 | -1.5462 | -1.8954 | -1.6898 | -1.4866 | -1.2729 | -0.9707 | -0.81921 | -0.65816 | -0.64172 | -0.61292 | -0.72712 | -1.1153 | -1.7058 | -1.9812 | -2.1379 | -2.1476 | -2.0491 | -2.0576 | -1.7954
11 | 2040 | Winter | Vmag, [p.u.] | 0 | 0 | 0.98609 | 0.98629 | 0.98651 | 0.98626 | 0.98592 | 0.98625 | 0.98751 | 0.9898 | 0.99633 | 0.99961 | 1.0046 | 1.0064 | 1.0065 | 1.0065 | 1.0062 | 1.005 | 1.0015 | 0.99674 | 0.99056 | 0.98857 | 0.98818 | 0.98767 | 0.987 | 0.98675
11 | 2040 | Winter | Vang, [º] | 0 | 0 | -1.1711 | -1.1127 | -0.95543 | -0.90525 | -0.79842 | -1.0669 | -0.93905 | 0.077701 | 1.6788 | 2.392 | 2.9366 | 3.1355 | 3.2961 | 3.3123 | 3.3421 | 3.2035 | 2.588 | 1.5083 | -0.094597 | -1.0999 | -1.643 | -1.5571 | -1.5702 | -1.3185
12 | 2040 | Winter | Vmag, [p.u.] | 0 | 0 | 0.99485 | 0.99503 | 0.99498 | 0.99478 | 0.99461 | 0.99489 | 0.99489 | 0.99479 | 0.99485 | 0.99523 | 0.99704 | 0.99795 | 0.99799 | 0.99803 | 0.99776 | 0.99711 | 0.99665 | 0.995 | 0.9948 | 0.99472 | 0.99465 | 0.99475 | 0.9949 | 0.99486
12 | 2040 | Winter | Vang, [º] | 0 | 0 | -1.6566 | -1.6077 | -1.4474 | -1.3891 | -1.2836 | -1.567 | -1.9206 | -1.7223 | -1.5282 | -1.317 | -1.0134 | -0.86151 | -0.70048 | -0.68405 | -0.65527 | -0.76975 | -1.1593 | -1.7476 | -2.0141 | -2.1621 | -2.1648 | -2.0672 | -2.0771 | -1.8152
13 | 2040 | Winter | Vmag, [p.u.] | 0 | 0 | bar: 0 to 23
13 | 2040 | Winter | Vang, [º] | 0 | 0 | 0 | 0 | 0 | 0 | 0 | 0 | 0 | 0 | 0 | 0 | 0 | 0 | 0 | 0 | 0 | 0 | 0 | 0 | 0 | 0 | 0 | 0 | 0 | 0
14 | 2040 | Winter | Vmag, [p.u.] | 0 | 0 | 0.99509 | 0.99524 | 0.99516 | 0.99496 | 0.99481 | 0.99517 | 0.99513 | 0.99479 | 0.99439 | 0.99454 | 0.99619 | 0.99707 | 0.99709 | 0.99713 | 0.99684 | 0.99622 | 0.99591 | 0.99457 | 0.9948 | 0.99495 | 0.99499 | 0.99509 | 0.99525 | 0.99514
14 | 2040 | Winter | Vang, [º] | 0 | 0 | -1.6739 | -1.6257 | -1.4654 | -1.4066 | -1.3016 | -1.5851 | -1.9426 | -1.7529 | -1.5675 | -1.359 | -1.0545 | -0.90201 | -0.74093 | -0.72445 | -0.69564 | -0.81035 | -1.2013 | -1.7869 | -2.0449 | -2.1843 | -2.18 | -2.0835 | -2.0937 | -1.8318
15 | 2040 | Winter | Vmag, [p.u.] | 0 | 0 | 0.99415 | 0.99431 | 0.99408 | 0.9937 | 0.99355 | 0.99463 | 0.99529 | 0.99494 | 0.9936 | 0.9941 | 0.99687 | 0.99727 | 0.99711 | 0.99702 | 0.99651 | 0.9962 | 0.99685 | 0.99427 | 0.99527 | 0.99567 | 0.9958 | 0.996 | 0.99566 | 0.99515
15 | 2040 | Winter | Vang, [º] | 0 | 0 | -3.1267 | -2.9546 | -2.7647 | -2.7021 | -2.5675 | -2.9126 | -3.5188 | -3.5092 | -3.4817 | -3.2941 | -2.9424 | -2.8579 | -2.7122 | -2.7062 | -2.6041 | -2.6671 | -3.1064 | -3.8189 | -3.987 | -4.0112 | -3.9338 | -3.7655 | -3.7077 | -3.3335
16 | 2040 | Winter | Vmag, [p.u.] | 0 | 0 | 0.99484 | 0.995 | 0.99494 | 0.99472 | 0.99458 | 0.99495 | 0.99481 | 0.99444 | 0.99404 | 0.99417 | 0.99582 | 0.99676 | 0.99674 | 0.99677 | 0.99654 | 0.99593 | 0.99559 | 0.99415 | 0.99437 | 0.99459 | 0.99464 | 0.99475 | 0.99492 | 0.99483
16 | 2040 | Winter | Vang, [º] | 0 | 0 | -1.6883 | -1.6391 | -1.4777 | -1.4199 | -1.3143 | -1.5968 | -1.9585 | -1.7686 | -1.584 | -1.3763 | -1.071 | -0.91652 | -0.75711 | -0.74082 | -0.70979 | -0.82421 | -1.2159 | -1.8062 | -2.064 | -2.2003 | -2.1956 | -2.0987 | -2.1097 | -1.8478
17 | 2040 | Winter | Vmag, [p.u.] | 0 | 0 | 0.99432 | 0.99456 | 0.9945 | 0.99431 | 0.99416 | 0.99443 | 0.99428 | 0.99399 | 0.99371 | 0.99407 | 0.99596 | 0.99705 | 0.99719 | 0.99727 | 0.99697 | 0.99623 | 0.99562 | 0.9939 | 0.99393 | 0.99393 | 0.99389 | 0.99401 | 0.99424 | 0.99425
17 | 2040 | Winter | Vang, [º] | 0 | 0 | -1.6993 | -1.6487 | -1.4859 | -1.429 | -1.3249 | -1.6099 | -1.9695 | -1.7759 | -1.5829 | -1.3648 | -1.0509 | -0.88996 | -0.72435 | -0.70712 | -0.68012 | -0.80162 | -1.2032 | -1.8019 | -2.0676 | -2.2154 | -2.2159 | -2.1196 | -2.128 | -1.8619
18 | 2040 | Winter | Vmag, [p.u.] | 0 | 0 | bar: 0 to 23
18 | 2040 | Winter | Vang, [º] | 0 | 0 | 0 | 0 | 0 | 0 | 0 | 0 | 0 | 0 | 0 | 0 | 0 | 0 | 0 | 0 | 0 | 0 | 0 | 0 | 0 | 0 | 0 | 0 | 0 | 0
19 | 2040 | Winter | Vmag, [p.u.] | 0 | 0 | 1.0005 | 1.0009 | 1.001 | 1.0007 | 1.0002 | 1.0015 | 1.0016 | 1.0017 | 1.0012 | 0.99971 | 0.99096 | 0.99099 | 0.99049 | 0.99049 | 0.99053 | 0.99053 | 0.99152 | 1.0009 | 1.0019 | 1.0019 | 1.0008 | 1.0012 | 1.0018 | 1.0011
19 | 2040 | Winter | Vang, [º] | 0 | 0 | -1.4221 | -1.2883 | -0.90177 | -1.1343 | -1.0638 | -0.94263 | -1.3428 | -1.2521 | -1.3724 | -1.3976 | -1.4193 | -1.3797 | -1.3023 | -1.3131 | -1.3232 | -1.3841 | -1.5563 | -1.6529 | -1.662 | -1.7939 | -1.7031 | -1.1613 | -1.1387 | -1.2763
20 | 2040 | Winter | Vmag, [p.u.] | 0 | 0 | 0.99692 | 0.99669 | 0.99668 | 0.99663 | 0.99659 | 0.99669 | 0.99663 | 0.99621 | 0.99529 | 0.9945 | 0.99438 | 0.99492 | 0.99494 | 0.99492 | 0.99471 | 0.99426 | 0.99434 | 0.9951 | 0.99608 | 0.99652 | 0.99677 | 0.99682 | 0.99694 | 0.99683
20 | 2040 | Winter | Vang, [º] | 0 | 0 | -1.7024 | -1.6733 | -1.5011 | -1.429 | -1.3067 | -1.609 | -1.9882 | -1.802 | -1.6568 | -1.4567 | -1.1023 | -0.95213 | -0.78085 | -0.76611 | -0.74607 | -0.8638 | -1.2602 | -1.8839 | -2.1076 | -2.216 | -2.1748 | -2.0693 | -2.1065 | -1.8397
21 | 2040 | Winter | Vmag, [p.u.] | 0 | 0 | 0.99694 | 0.99655 | 0.99655 | 0.99663 | 0.99669 | 0.99649 | 0.99635 | 0.99592 | 0.99494 | 0.99404 | 0.99388 | 0.99437 | 0.99448 | 0.99445 | 0.99425 | 0.9938 | 0.99385 | 0.99461 | 0.99569 | 0.99621 | 0.99659 | 0.99658 | 0.99667 | 0.99667
21 | 2040 | Winter | Vang, [º] | 0 | 0 | -1.6931 | -1.6721 | -1.5006 | -1.4193 | -1.292 | -1.6036 | -1.9871 | -1.8008 | -1.6669 | -1.472 | -1.1139 | -0.96489 | -0.79127 | -0.77681 | -0.75859 | -0.87641 | -1.273 | -1.8951 | -2.1065 | -2.2024 | -2.1521 | -2.0526 | -2.0996 | -1.8259
22 | 2040 | Winter | Vmag, [p.u.] | 0 | 0 | 0.99711 | 0.99668 | 0.99668 | 0.99679 | 0.99686 | 0.99661 | 0.9965 | 0.99607 | 0.99508 | 0.99417 | 0.994 | 0.99449 | 0.99459 | 0.99456 | 0.99436 | 0.99392 | 0.99398 | 0.99477 | 0.99587 | 0.99639 | 0.99679 | 0.99676 | 0.99683 | 0.99682
22 | 2040 | Winter | Vang, [º] | 0 | 0 | -1.6883 | -1.6687 | -1.4975 | -1.4147 | -1.2864 | -1.5996 | -1.9838 | -1.7982 | -1.6668 | -1.4727 | -1.1137 | -0.96493 | -0.79077 | -0.77637 | -0.75857 | -0.87645 | -1.2731 | -1.8949 | -2.1035 | -2.1964 | -2.144 | -2.0462 | -2.0949 | -1.8195
23 | 2040 | Winter | Vmag, [p.u.] | 0 | 0 | 0.99701 | 0.9966 | 0.9966 | 0.99669 | 0.99675 | 0.99655 | 0.99642 | 0.996 | 0.99501 | 0.9941 | 0.99395 | 0.99445 | 0.99455 | 0.99452 | 0.99432 | 0.99387 | 0.99393 | 0.9947 | 0.99578 | 0.9963 | 0.99668 | 0.99668 | 0.99675 | 0.99674
23 | 2040 | Winter | Vang, [º] | 0 | 0 | -1.7011 | -1.6802 | -1.5083 | -1.4266 | -1.2986 | -1.6116 | -1.9964 | -1.8099 | -1.6769 | -1.4829 | -1.1244 | -0.97576 | -0.80101 | -0.78668 | -0.76862 | -0.88667 | -1.284 | -1.9066 | -2.117 | -2.2125 | -2.1614 | -2.0619 | -2.109 | -1.834
24 | 2040 | Winter | Vmag, [p.u.] | 0 | 0 | 0.99686 | 0.99642 | 0.99644 | 0.99656 | 0.99663 | 0.99636 | 0.99619 | 0.99579 | 0.99475 | 0.9938 | 0.99365 | 0.99413 | 0.99428 | 0.99424 | 0.99405 | 0.99361 | 0.99364 | 0.99438 | 0.9955 | 0.99604 | 0.99646 | 0.99648 | 0.99653 | 0.99656
24 | 2040 | Winter | Vang, [º] | 0 | 0 | -1.7228 | -1.7035 | -1.5303 | -1.4462 | -1.3161 | -1.6335 | -2.022 | -1.834 | -1.7041 | -1.5131 | -1.1538 | -1.006 | -0.82855 | -0.81456 | -0.79701 | -0.91551 | -1.3144 | -1.9378 | -2.1449 | -2.2384 | -2.1846 | -2.0853 | -2.1343 | -1.8561
26 | 2040 | Winter | Vmag, [p.u.] | 0 | 0 | 0.99641 | 0.9963 | 0.99626 | 0.99617 | 0.99608 | 0.99626 | 0.99622 | 0.99583 | 0.99508 | 0.99457 | 0.99493 | 0.99557 | 0.99559 | 0.99558 | 0.99535 | 0.99486 | 0.99483 | 0.995 | 0.99574 | 0.99609 | 0.99625 | 0.99632 | 0.99646 | 0.99635
26 | 2040 | Winter | Vang, [º] | 0 | 0 | -1.691 | -1.6571 | -1.4882 | -1.4197 | -1.3022 | -1.5995 | -1.9725 | -1.7854 | -1.6295 | -1.4286 | -1.0919 | -0.94162 | -0.77329 | -0.75815 | -0.73544 | -0.85199 | -1.246 | -1.855 | -2.0873 | -2.2042 | -2.1733 | -2.0704 | -2.0999 | -1.8346
10 | 2040 | Winter | Vmag, [p.u.] | 0 | 1 | 0.99654 | 0.99665 | 0.99658 | 0.99651 | 0.99635 | 0.99618 | 0.99638 | 0.99664 | 0.99603 | 0.99626 | 0.99741 | 0.99885 | 0.99856 | 0.99819 | 0.99844 | 0.99731 | 0.99616 | 0.99599 | 0.9965 | 0.99628 | 0.99591 | 0.99622 | 0.99651 | 0.99652
10 | 2040 | Winter | Vang, [º] | 0 | 1 | -1.7749 | -1.6995 | -1.6018 | -1.6021 | -1.7645 | -1.9203 | -1.9859 | -1.7999 | -1.5438 | -1.2351 | -0.91202 | -0.61836 | -0.39878 | -0.28715 | -0.37013 | -0.74476 | -1.18 | -1.4958 | -1.8232 | -1.9453 | -1.964 | -1.7113 | -1.8036 | -1.8222
11 | 2040 | Winter | Vmag, [p.u.] | 0 | 1 | 0.99074 | 0.99072 | 1.0033 | 1.0036 | 1.0025 | 0.99322 | 0.99119 | 0.99364 | 0.99533 | 0.998 | 1.0023 | 1.0061 | 1.0055 | 1.0051 | 1.0058 | 1.0025 | 0.99781 | 0.99524 | 0.99357 | 0.992 | 0.99474 | 0.99144 | 0.99112 | 0.99108
11 | 2040 | Winter | Vang, [º] | 0 | 1 | -1.3433 | -1.2712 | -1.1913 | -1.1963 | -1.3413 | -1.4189 | -1.0396 | -0.066006 | 1.0575 | 2.0731 | 2.9737 | 3.3763 | 3.5997 | 3.7129 | 3.6257 | 3.1921 | 2.1734 | 1.1844 | 0.01578 | -0.93221 | -1.4382 | -1.2603 | -1.3564 | -1.3774
12 | 2040 | Winter | Vmag, [p.u.] | 0 | 1 | 0.99657 | 0.99668 | 0.9963 | 0.99622 | 0.99608 | 0.99612 | 0.99627 | 0.99628 | 0.9954 | 0.99539 | 0.99631 | 0.99767 | 0.99739 | 0.99701 | 0.99726 | 0.99619 | 0.99529 | 0.99534 | 0.99611 | 0.99613 | 0.9958 | 0.99622 | 0.99652 | 0.99654
12 | 2040 | Winter | Vang, [º] | 0 | 1 | -1.7903 | -1.7151 | -1.5949 | -1.5945 | -1.7589 | -1.9316 | -2.0072 | -1.8283 | -1.5803 | -1.2773 | -0.95726 | -0.66153 | -0.44269 | -0.33108 | -0.4133 | -0.79022 | -1.223 | -1.5334 | -1.8529 | -1.9659 | -1.9725 | -1.7252 | -1.8184 | -1.8371
13 | 2040 | Winter | Vmag, [p.u.] | 0 | 1 | bar: 0 to 23
13 | 2040 | Winter | Vang, [º] | 0 | 1 | 0 | 0 | 0 | 0 | 0 | 0 | 0 | 0 | 0 | 0 | 0 | 0 | 0 | 0 | 0 | 0 | 0 | 0 | 0 | 0 | 0 | 0 | 0 | 0
14 | 2040 | Winter | Vmag, [p.u.] | 0 | 1 | 0.99675 | 0.99685 | 0.99609 | 0.99602 | 0.99598 | 0.99631 | 0.99644 | 0.99622 | 0.99508 | 0.99484 | 0.9955 | 0.99677 | 0.99648 | 0.99609 | 0.99633 | 0.99542 | 0.99481 | 0.99506 | 0.99607 | 0.9963 | 0.99598 | 0.99644 | 0.99673 | 0.99675
14 | 2040 | Winter | Vang, [º] | 0 | 1 | -1.8024 | -1.7275 | -1.5857 | -1.5845 | -1.7504 | -1.9396 | -2.0253 | -1.8548 | -1.615 | -1.3178 | -1.001 | -0.7031 | -0.485 | -0.37336 | -0.45478 | -0.83372 | -1.2639 | -1.5689 | -1.8805 | -1.9845 | -1.9786 | -1.7369 | -1.8303 | -1.8489
15 | 2040 | Winter | Vmag, [p.u.] | 0 | 1 | 0.9987 | 0.99867 | 0.99639 | 0.99653 | 0.99742 | 0.99869 | 0.99896 | 0.99864 | 0.99592 | 0.99519 | 0.99571 | 0.99628 | 0.99576 | 0.99524 | 0.99547 | 0.99551 | 0.99555 | 0.99643 | 0.9987 | 0.99925 | 0.99867 | 0.99871 | 0.99884 | 0.99886
15 | 2040 | Winter | Vang, [º] | 0 | 1 | -3.1836 | -3.1193 | -2.9348 | -2.8755 | -3.0929 | -3.4569 | -3.7119 | -3.6463 | -3.4826 | -3.1942 | -2.9065 | -2.5598 | -2.2844 | -2.0746 | -2.1885 | -2.6288 | -2.9344 | -3.1929 | -3.4732 | -3.4956 | -3.3491 | -3.0188 | -3.0119 | -3.0271
16 | 2040 | Winter | Vmag, [p.u.] | 0 | 1 | 0.99648 | 0.99661 | 0.99587 | 0.9958 | 0.99574 | 0.996 | 0.99609 | 0.99587 | 0.99473 | 0.99449 | 0.99516 | 0.99649 | 0.99619 | 0.99581 | 0.99604 | 0.99503 | 0.99436 | 0.99468 | 0.9957 | 0.99592 | 0.99564 | 0.99615 | 0.99645 | 0.99648
16 | 2040 | Winter | Vang, [º] | 0 | 1 | -1.8173 | -1.7409 | -1.5982 | -1.5969 | -1.7632 | -1.9549 | -2.0431 | -1.871 | -1.6309 | -1.3338 | -1.0164 | -0.71612 | -0.49811 | -0.38662 | -0.46817 | -0.85118 | -1.2843 | -1.5862 | -1.8974 | -2.0013 | -1.9941 | -1.7505 | -1.8449 | -1.8634
17 | 2040 | Winter | Vmag, [p.u.] | 0 | 1 | 0.99598 | 0.99616 | 0.99543 | 0.99536 | 0.99523 | 0.99543 | 0.99559 | 0.99549 | 0.99455 | 0.99452 | 0.99541 | 0.99693 | 0.99683 | 0.9965 | 0.99666 | 0.99549 | 0.99456 | 0.99456 | 0.99534 | 0.9954 | 0.99498 | 0.99558 | 0.99593 | 0.99596
17 | 2040 | Winter | Vang, [º] | 0 | 1 | -1.829 | -1.7512 | -1.6078 | -1.6059 | -1.7751 | -1.9691 | -2.0544 | -1.8772 | -1.6282 | -1.3219 | -0.99614 | -0.68939 | -0.4656 | -0.35178 | -0.43593 | -0.8235 | -1.2665 | -1.5813 | -1.9016 | -2.0128 | -2.0112 | -1.7666 | -1.8573 | -1.8759
18 | 2040 | Winter | Vmag, [p.u.] | 0 | 1 | bar: 0 to 23
18 | 2040 | Winter | Vang, [º] | 0 | 1 | 0 | 0 | 0 | 0 | 0 | 0 | 0 | 0 | 0 | 0 | 0 | 0 | 0 | 0 | 0 | 0 | 0 | 0 | 0 | 0 | 0 | 0 | 0 | 0
19 | 2040 | Winter | Vmag, [p.u.] | 0 | 1 | 0.99175 | 0.99137 | 0.99053 | 0.99064 | 0.99098 | 0.99226 | 0.99278 | 0.99297 | 0.99937 | 1.0003 | 0.9976 | 0.9961 | 0.99534 | 0.99529 | 0.99532 | 0.99784 | 1.0001 | 0.99909 | 0.99398 | 0.99287 | 0.99296 | 0.99192 | 0.99199 | 0.992
19 | 2040 | Winter | Vang, [º] | 0 | 1 | -1.4484 | -1.3811 | -1.3581 | -1.2713 | -1.3918 | -1.5056 | -1.5731 | -1.4829 | -1.4424 | -1.4039 | -1.3751 | -1.2339 | -1.1316 | -1.0726 | -1.0753 | -1.2072 | -1.2604 | -1.4319 | -1.5692 | -1.5553 | -1.5309 | -1.4496 | -1.5636 | -1.5856
20 | 2040 | Winter | Vmag, [p.u.] | 0 | 1 | 0.99584 | 0.99581 | 0.99513 | 0.99489 | 0.99483 | 0.99551 | 0.9956 | 0.99518 | 0.99497 | 0.99464 | 0.99467 | 0.99557 | 0.99519 | 0.99485 | 0.99505 | 0.99451 | 0.99441 | 0.99465 | 0.99497 | 0.99533 | 0.9953 | 0.99581 | 0.99578 | 0.99579
20 | 2040 | Winter | Vang, [º] | 0 | 1 | -1.7553 | -1.6843 | -1.5403 | -1.5413 | -1.7009 | -1.8733 | -1.975 | -1.8326 | -1.6786 | -1.413 | -1.1009 | -0.80527 | -0.59022 | -0.48206 | -0.55868 | -0.93655 | -1.3586 | -1.6405 | -1.8893 | -1.9412 | -1.9132 | -1.6722 | -1.8055 | -1.8271
21 | 2040 | Winter | Vmag, [p.u.] | 0 | 1 | 0.99559 | 0.99556 | 0.99491 | 0.99463 | 0.99452 | 0.99524 | 0.99529 | 0.99478 | 0.99454 | 0.99417 | 0.99417 | 0.99508 | 0.99472 | 0.9944 | 0.99459 | 0.99399 | 0.99388 | 0.99414 | 0.99449 | 0.99495 | 0.99501 | 0.99561 | 0.99549 | 0.99549
21 | 2040 | Winter | Vang, [º] | 0 | 1 | -1.7466 | -1.6781 | -1.5313 | -1.5356 | -1.6925 | -1.8572 | -1.9639 | -1.8296 | -1.6892 | -1.4286 | -1.1184 | -0.82495 | -0.61054 | -0.50263 | -0.57927 | -0.95555 | -1.3763 | -1.6542 | -1.8939 | -1.9317 | -1.8957 | -1.6539 | -1.8017 | -1.8244
22 | 2040 | Winter | Vmag, [p.u.] | 0 | 1 | 0.99569 | 0.99566 | 0.99501 | 0.99472 | 0.99463 | 0.99537 | 0.99542 | 0.99491 | 0.99467 | 0.99429 | 0.99429 | 0.99519 | 0.99483 | 0.9945 | 0.9947 | 0.99411 | 0.994 | 0.99427 | 0.99462 | 0.99508 | 0.99515 | 0.99574 | 0.9956 | 0.9956
22 | 2040 | Winter | Vang, [º] | 0 | 1 | -1.7413 | -1.6734 | -1.5263 | -1.5312 | -1.6877 | -1.8507 | -1.9583 | -1.8264 | -1.6893 | -1.4298 | -1.1201 | -0.82722 | -0.61298 | -0.50515 | -0.58178 | -0.95763 | -1.3781 | -1.6548 | -1.8925 | -1.9268 | -1.889 | -1.6471 | -1.7977 | -1.8205
23 | 2040 | Winter | Vmag, [p.u.] | 0 | 1 | 0.99566 | 0.99562 | 0.99498 | 0.99469 | 0.99459 | 0.99533 | 0.99538 | 0.99487 | 0.99463 | 0.99424 | 0.99424 | 0.99515 | 0.99479 | 0.99446 | 0.99466 | 0.99406 | 0.99395 | 0.99422 | 0.99457 | 0.99504 | 0.9951 | 0.99569 | 0.99556 | 0.99556
23 | 2040 | Winter | Vang, [º] | 0 | 1 | -1.7547 | -1.686 | -1.5388 | -1.5431 | -1.7005 | -1.8656 | -1.9732 | -1.8391 | -1.6994 | -1.4392 | -1.1293 | -0.83586 | -0.62108 | -0.51297 | -0.58974 | -0.96638 | -1.3874 | -1.6649 | -1.9042 | -1.9411 | -1.9044 | -1.6616 | -1.8101 | -1.8328
24 | 2040 | Winter | Vmag, [p.u.] | 0 | 1 | 0.9955 | 0.99547 | 0.99485 | 0.99455 | 0.99442 | 0.99516 | 0.9952 | 0.99465 | 0.99438 | 0.99396 | 0.99395 | 0.99487 | 0.99452 | 0.9942 | 0.99439 | 0.99376 | 0.99365 | 0.99392 | 0.9943 | 0.99482 | 0.99491 | 0.99555 | 0.99538 | 0.99537
24 | 2040 | Winter | Vang, [º] | 0 | 1 | -1.7772 | -1.7085 | -1.5596 | -1.5647 | -1.7225 | -1.8876 | -1.998 | -1.8641 | -1.7268 | -1.4683 | -1.1591 | -0.86579 | -0.65028 | -0.54175 | -0.61881 | -0.99613 | -1.4176 | -1.694 | -1.9317 | -1.9656 | -1.9266 | -1.6812 | -1.8336 | -1.8566
26 | 2040 | Winter | Vmag, [p.u.] | 0 | 1 | 0.99608 | 0.99609 | 0.99539 | 0.9952 | 0.99514 | 0.99571 | 0.99582 | 0.99547 | 0.99504 | 0.99475 | 0.99497 | 0.99598 | 0.99562 | 0.99527 | 0.99548 | 0.99483 | 0.99458 | 0.99481 | 0.9953 | 0.99559 | 0.99546 | 0.99596 | 0.99605 | 0.99606
26 | 2040 | Winter | Vang, [º] | 0 | 1 | -1.7707 | -1.6988 | -1.5553 | -1.556 | -1.7175 | -1.8941 | -1.9912 | -1.841 | -1.6605 | -1.386 | -1.0736 | -0.77797 | -0.56219 | -0.45296 | -0.53101 | -0.90854 | -1.3321 | -1.6207 | -1.8888 | -1.9556 | -1.9335 | -1.6922 | -1.8145 | -1.8353
10 | 2040 | Winter | Vmag, [p.u.] | 0 | 2 | 0.99531 | 0.99522 | 0.99492 | 0.99503 | 0.99505 | 0.99666 | 0.99677 | 0.99555 | 0.99606 | 0.99671 | 0.99732 | 0.99866 | 0.99845 | 0.99822 | 0.99807 | 0.99732 | 0.99656 | 0.99563 | 0.99545 | 0.99607 | 0.99566 | 0.99589 | 0.9962 | 0.99518
10 | 2040 | Winter | Vang, [º] | 0 | 2 | -1.7414 | -1.6297 | -1.5273 | -1.4958 | -1.401 | -1.5147 | -1.5069 | -1.0901 | -0.90619 | -0.81533 | -0.58582 | -0.49591 | -0.39584 | -0.28263 | -0.21503 | -0.34525 | -0.73955 | -1.2574 | -1.6875 | -1.9874 | -2.1045 | -2.0086 | -2.0146 | -1.7755
11 | 2040 | Winter | Vmag, [p.u.] | 0 | 2 | 0.98945 | 0.98929 | 1.0013 | 1.002 | 1.0002 | 1.0023 | 0.99201 | 0.9927 | 0.99503 | 0.99823 | 1.0019 | 1.006 | 1.0054 | 1.0052 | 1.0055 | 1.0024 | 0.99819 | 0.99447 | 0.99164 | 0.99171 | 0.99485 | 0.99548 | 0.99384 | 0.98988
11 | 2040 | Winter | Vang, [º] | 0 | 2 | -1.3178 | -1.2105 | -1.1266 | -1.095 | -0.96999 | -1.064 | -0.57529 | 0.59547 | 1.6312 | 2.4864 | 3.3029 | 3.4996 | 3.603 | 3.7173 | 3.7822 | 3.5918 | 2.5771 | 1.4053 | 0.13845 | -0.98367 | -1.5741 | -1.5288 | -1.5438 | -1.3398
12 | 2040 | Winter | Vmag, [p.u.] | 0 | 2 | 0.99535 | 0.99526 | 0.99465 | 0.99474 | 0.9948 | 0.99639 | 0.99666 | 0.9952 | 0.99546 | 0.99585 | 0.99623 | 0.99748 | 0.99727 | 0.99704 | 0.99689 | 0.99621 | 0.99569 | 0.995 | 0.99509 | 0.99592 | 0.99553 | 0.99577 | 0.99613 | 0.9952
12 | 2040 | Winter | Vang, [º] | 0 | 2 | -1.7568 | -1.6452 | -1.5208 | -1.4884 | -1.3972 | -1.5102 | -1.5274 | -1.1177 | -0.94251 | -0.85795 | -0.63163 | -0.53903 | -0.43969 | -0.32653 | -0.25816 | -0.39106 | -0.78222 | -1.2956 | -1.7186 | -2.0081 | -2.1124 | -2.0152 | -2.0245 | -1.7901
13 | 2040 | Winter | Vmag, [p.u.] | 0 | 2 | bar: 0 to 23
13 | 2040 | Winter | Vang, [º] | 0 | 2 | 0 | 0 | 0 | 0 | 0 | 0 | 0 | 0 | 0 | 0 | 0 | 0 | 0 | 0 | 0 | 0 | 0 | 0 | 0 | 0 | 0 | 0 | 0 | 0
14 | 2040 | Winter | Vmag, [p.u.] | 0 | 2 | 0.99555 | 0.99543 | 0.99449 | 0.99454 | 0.99463 | 0.99622 | 0.9967 | 0.99501 | 0.99509 | 0.99528 | 0.99545 | 0.9966 | 0.9964 | 0.99613 | 0.99593 | 0.99532 | 0.99513 | 0.99474 | 0.99514 | 0.99619 | 0.99581 | 0.99596 | 0.99635 | 0.99541
14 | 2040 | Winter | Vang, [º] | 0 | 2 | -1.7689 | -1.6576 | -1.5118 | -1.4784 | -1.3914 | -1.5035 | -1.5452 | -1.1441 | -0.97737 | -0.89899 | -0.6756 | -0.58036 | -0.48176 | -0.36862 | -0.29945 | -0.43496 | -0.8231 | -1.3315 | -1.7474 | -2.0263 | -2.1175 | -2.0192 | -2.0308 | -1.8015
15 | 2040 | Winter | Vmag, [p.u.] | 0 | 2 | 0.99574 | 0.99538 | 0.99343 | 0.99327 | 0.99341 | 0.9968 | 0.99869 | 0.9957 | 0.99583 | 0.99576 | 0.99535 | 0.99606 | 0.99589 | 0.99516 | 0.99452 | 0.99448 | 0.99545 | 0.99572 | 0.99672 | 0.99946 | 0.9986 | 0.99879 | 0.99915 | 0.99601
15 | 2040 | Winter | Vang, [º] | 0 | 2 | -2.9079 | -2.7216 | -2.4893 | -2.407 | -2.2682 | -2.4363 | -2.588 | -2.2274 | -2.2111 | -2.3034 | -2.1954 | -2.1479 | -2.0665 | -1.9485 | -1.7744 | -1.9305 | -2.1953 | -2.78 | -3.2176 | -3.5301 | -3.5931 | -3.3887 | -3.3391 | -2.925
16 | 2040 | Winter | Vmag, [p.u.] | 0 | 2 | 0.99528 | 0.99516 | 0.99424 | 0.99429 | 0.99439 | 0.99598 | 0.99645 | 0.99473 | 0.9948 | 0.99499 | 0.99515 | 0.99631 | 0.99611 | 0.99584 | 0.99563 | 0.99502 | 0.99484 | 0.99439 | 0.99478 | 0.99583 | 0.99545 | 0.99561 | 0.99603 | 0.99513
16 | 2040 | Winter | Vang, [º] | 0 | 2 | -1.7835 | -1.6721 | -1.5253 | -1.4917 | -1.404 | -1.5162 | -1.5587 | -1.1571 | -0.99051 | -0.91228 | -0.68918 | -0.59372 | -0.49511 | -0.38235 | -0.31357 | -0.4493 | -0.83661 | -1.3478 | -1.7636 | -2.0424 | -2.1338 | -2.035 | -2.0467 | -1.816
17 | 2040 | Winter | Vmag, [p.u.] | 0 | 2 | 0.9948 | 0.99476 | 0.99386 | 0.99393 | 0.99405 | 0.9956 | 0.99609 | 0.99464 | 0.99488 | 0.99517 | 0.99552 | 0.99677 | 0.99667 | 0.9965 | 0.9963 | 0.99557 | 0.99506 | 0.99438 | 0.99449 | 0.99527 | 0.99475 | 0.99494 | 0.9954 | 0.99459
17 | 2040 | Winter | Vang, [º] | 0 | 2 | -1.7939 | -1.6796 | -1.5324 | -1.4981 | -1.4114 | -1.5252 | -1.5649 | -1.1565 | -0.98448 | -0.90161 | -0.66846 | -0.56899 | -0.46628 | -0.34961 | -0.28286 | -0.42385 | -0.82362 | -1.341 | -1.7676 | -2.0566 | -2.1536 | -2.0541 | -2.0627 | -1.8286
18 | 2040 | Winter | Vmag, [p.u.] | 0 | 2 | bar: 0 to 23
18 | 2040 | Winter | Vang, [º] | 0 | 2 | 0 | 0 | 0 | 0 | 0 | 0 | 0 | 0 | 0 | 0 | 0 | 0 | 0 | 0 | 0 | 0 | 0 | 0 | 0 | 0 | 0 | 0 | 0 | 0
19 | 2040 | Winter | Vmag, [p.u.] | 0 | 2 | 0.99954 | 0.99992 | 0.99987 | 0.99933 | 0.99936 | 0.99043 | 0.99171 | 0.9989 | 0.99727 | 0.99608 | 0.99551 | 0.99542 | 0.9954 | 0.99509 | 0.99459 | 0.99451 | 0.99635 | 1.0004 | 0.99983 | 0.99319 | 0.99358 | 0.99276 | 0.99222 | 0.99998
19 | 2040 | Winter | Vang, [º] | 0 | 2 | -1.5454 | -1.4958 | -1.4728 | -1.4488 | -1.4385 | -1.4482 | -1.4653 | -1.3376 | -1.2969 | -1.3 | -1.2096 | -1.1653 | -1.109 | -1.149 | -1.1577 | -1.1542 | -1.2821 | -1.4106 | -1.5195 | -1.5461 | -1.5616 | -1.5258 | -1.6137 | -1.5512
20 | 2040 | Winter | Vmag, [p.u.] | 0 | 2 | 0.99608 | 0.99601 | 0.99502 | 0.99495 | 0.99507 | 0.99509 | 0.9956 | 0.99503 | 0.99467 | 0.99442 | 0.99433 | 0.99525 | 0.99505 | 0.9949 | 0.99469 | 0.99416 | 0.99446 | 0.99471 | 0.9953 | 0.99528 | 0.99527 | 0.99521 | 0.99537 | 0.99602
20 | 2040 | Winter | Vang, [º] | 0 | 2 | -1.8104 | -1.7096 | -1.559 | -1.5315 | -1.4446 | -1.4965 | -1.5564 | -1.216 | -1.0568 | -0.98927 | -0.77814 | -0.68293 | -0.5857 | -0.48013 | -0.41068 | -0.53719 | -0.91553 | -1.4193 | -1.8012 | -1.9754 | -2.0417 | -1.947 | -1.9802 | -1.8349
21 | 2040 | Winter | Vmag, [p.u.] | 0 | 2 | 0.99585 | 0.9958 | 0.99481 | 0.99474 | 0.99487 | 0.99482 | 0.99527 | 0.99475 | 0.99433 | 0.99399 | 0.99385 | 0.99474 | 0.99455 | 0.99446 | 0.99428 | 0.99376 | 0.99408 | 0.99428 | 0.99491 | 0.9949 | 0.99499 | 0.99491 | 0.99503 | 0.99578
21 | 2040 | Winter | Vang, [º] | 0 | 2 | -1.8135 | -1.7153 | -1.5605 | -1.5364 | -1.4481 | -1.4977 | -1.5627 | -1.2248 | -1.0691 | -1.006 | -0.79775 | -0.70301 | -0.60562 | -0.50004 | -0.43009 | -0.55579 | -0.93113 | -1.4319 | -1.8075 | -1.9634 | -2.0209 | -1.9284 | -1.9694 | -1.8338
22 | 2040 | Winter | Vmag, [p.u.] | 0 | 2 | 0.99596 | 0.99592 | 0.9949 | 0.99484 | 0.99497 | 0.99491 | 0.99537 | 0.99486 | 0.99444 | 0.99411 | 0.99396 | 0.99486 | 0.99466 | 0.99456 | 0.99438 | 0.99386 | 0.99419 | 0.9944 | 0.99504 | 0.99504 | 0.99515 | 0.99506 | 0.99516 | 0.9959
22 | 2040 | Winter | Vang, [º] | 0 | 2 | -1.8113 | -1.7138 | -1.5581 | -1.5349 | -1.4464 | -1.4953 | -1.5613 | -1.2249 | -1.0701 | -1.0079 | -0.80039 | -0.70576 | -0.60832 | -0.50275 | -0.43267 | -0.55815 | -0.93288 | -1.4328 | -1.8068 | -1.9581 | -2.0135 | -1.9216 | -1.9638 | -1.8308
23 | 2040 | Winter | Vmag, [p.u.] | 0 | 2 | 0.99592 | 0.99587 | 0.99486 | 0.9948 | 0.99493 | 0.99488 | 0.99533 | 0.99482 | 0.99441 | 0.99408 | 0.99394 | 0.99483 | 0.99463 | 0.99453 | 0.99435 | 0.99382 | 0.99415 | 0.99436 | 0.99499 | 0.995 | 0.99508 | 0.99501 | 0.99511 | 0.99585
23 | 2040 | Winter | Vang, [º] | 0 | 2 | -1.8216 | -1.7232 | -1.5675 | -1.5437 | -1.4551 | -1.5053 | -1.5707 | -1.2332 | -1.0783 | -1.0165 | -0.80886 | -0.71417 | -0.61642 | -0.51048 | -0.44004 | -0.56557 | -0.94075 | -1.442 | -1.8171 | -1.9728 | -2.0299 | -1.937 | -1.9781 | -1.8421
24 | 2040 | Winter | Vmag, [p.u.] | 0 | 2 | 0.99575 | 0.99571 | 0.9947 | 0.99464 | 0.99479 | 0.99472 | 0.99513 | 0.99465 | 0.99422 | 0.99385 | 0.99369 | 0.99457 | 0.99436 | 0.99429 | 0.99413 | 0.9936 | 0.99394 | 0.99411 | 0.99475 | 0.99477 | 0.99488 | 0.99481 | 0.9949 | 0.99568
24 | 2040 | Winter | Vang, [º] | 0 | 2 | -1.8447 | -1.7461 | -1.5878 | -1.5651 | -1.4755 | -1.5267 | -1.5941 | -1.256 | -1.1029 | -1.0446 | -0.83853 | -0.744 | -0.6455 | -0.53875 | -0.46726 | -0.59238 | -0.9668 | -1.4689 | -1.8426 | -1.9966 | -2.0521 | -1.9585 | -2.0016 | -1.8651
26 | 2040 | Winter | Vmag, [p.u.] | 0 | 2 | 0.99595 | 0.99587 | 0.99489 | 0.99487 | 0.99497 | 0.99542 | 0.99592 | 0.99507 | 0.99483 | 0.99472 | 0.99471 | 0.9957 | 0.9955 | 0.99532 | 0.99511 | 0.99455 | 0.99471 | 0.99477 | 0.99529 | 0.99552 | 0.99539 | 0.99539 | 0.99563 | 0.99587
26 | 2040 | Winter | Vang, [º] | 0 | 2 | -1.7976 | -1.6936 | -1.5445 | -1.5155 | -1.4286 | -1.5007 | -1.5553 | -1.1953 | -1.0347 | -0.96481 | -0.7506 | -0.65577 | -0.55815 | -0.45019 | -0.38083 | -0.50981 | -0.89012 | -1.3941 | -1.7855 | -1.9919 | -2.0647 | -1.9694 | -1.9967 | -1.8242
10 | 2040 | Winter | Vmag, [p.u.] | Expected | - | 0.99509 | 0.99522 | 0.99514 | 0.995 | 0.99485 | 0.99527 | 0.99541 | 0.99539 | 0.99577 | 0.99631 | 0.99796 | 0.99902 | 0.99898 | 0.99892 | 0.99874 | 0.998 | 0.9973 | 0.99583 | 0.9954 | 0.99522 | 0.99496 | 0.99509 | 0.99527 | 0.99509
10 | 2040 | Winter | Vang, [º] | Expected | - | 0.99509 | 0.99509 | 0.99509 | 0.99509 | 0.99509 | 0.99509 | 0.99509 | 0.99509 | 0.99509 | 0.99509 | 0.99509 | 0.99509 | 0.99509 | 0.99509 | 0.99509 | 0.99509 | 0.99509 | 0.99509 | 0.99509 | 0.99509 | 0.99509 | 0.99509 | 0.99509 | 0.99509
11 | 2040 | Winter | Vmag, [p.u.] | Expected | - | 0.98724 | 0.98735 | 0.99101 | 0.99099 | 0.99033 | 0.98955 | 0.98868 | 0.99076 | 0.996 | 0.99918 | 1.0039 | 1.0063 | 1.0062 | 1.0061 | 1.0061 | 1.0043 | 1.0005 | 0.9962 | 0.99115 | 0.98951 | 0.99007 | 0.98932 | 0.98857 | 0.98782
11 | 2040 | Winter | Vang, [º] | Expected | - | 0.98782 | 0.98782 | 0.98782 | 0.98782 | 0.98782 | 0.98782 | 0.98782 | 0.98782 | 0.98782 | 0.98782 | 0.98782 | 0.98782 | 0.98782 | 0.98782 | 0.98782 | 0.98782 | 0.98782 | 0.98782 | 0.98782 | 0.98782 | 0.98782 | 0.98782 | 0.98782 | 0.98782
12 | 2040 | Winter | Vmag, [p.u.] | Expected | - | 0.99516 | 0.9953 | 0.99512 | 0.99498 | 0.99485 | 0.99528 | 0.99534 | 0.99506 | 0.99502 | 0.99535 | 0.99682 | 0.99784 | 0.9978 | 0.99774 | 0.99756 | 0.99685 | 0.99632 | 0.99505 | 0.99503 | 0.9951 | 0.99494 | 0.9951 | 0.99531 | 0.99515
12 | 2040 | Winter | Vang, [º] | Expected | - | 0.99515 | 0.99515 | 0.99515 | 0.99515 | 0.99515 | 0.99515 | 0.99515 | 0.99515 | 0.99515 | 0.99515 | 0.99515 | 0.99515 | 0.99515 | 0.99515 | 0.99515 | 0.99515 | 0.99515 | 0.99515 | 0.99515 | 0.99515 | 0.99515 | 0.99515 | 0.99515 | 0.99515
13 | 2040 | Winter | Vmag, [p.u.] | Expected | - | bar: 0 to 23
13 | 2040 | Winter | Vang, [º] | Expected | - | bar: 0 to 23
14 | 2040 | Winter | Vmag, [p.u.] | Expected | - | 0.99539 | 0.9955 | 0.9952 | 0.99505 | 0.99495 | 0.99548 | 0.99554 | 0.99502 | 0.99459 | 0.99469 | 0.99599 | 0.99696 | 0.99691 | 0.99684 | 0.99664 | 0.99598 | 0.99564 | 0.99467 | 0.99503 | 0.99532 | 0.99525 | 0.99541 | 0.99562 | 0.99541
14 | 2040 | Winter | Vang, [º] | Expected | - | 0.99541 | 0.99541 | 0.99541 | 0.99541 | 0.99541 | 0.99541 | 0.99541 | 0.99541 | 0.99541 | 0.99541 | 0.99541 | 0.99541 | 0.99541 | 0.99541 | 0.99541 | 0.99541 | 0.99541 | 0.99541 | 0.99541 | 0.99541 | 0.99541 | 0.99541 | 0.99541 | 0.99541
15 | 2040 | Winter | Vmag, [p.u.] | Expected | - | 0.99503 | 0.99509 | 0.99432 | 0.99404 | 0.99408 | 0.99552 | 0.9963 | 0.99558 | 0.99425 | 0.99449 | 0.99649 | 0.99696 | 0.99674 | 0.9965 | 0.99608 | 0.99586 | 0.99646 | 0.99478 | 0.99597 | 0.99672 | 0.99661 | 0.99678 | 0.99661 | 0.9958
15 | 2040 | Winter | Vang, [º] | Expected | - | 0.9958 | 0.9958 | 0.9958 | 0.9958 | 0.9958 | 0.9958 | 0.9958 | 0.9958 | 0.9958 | 0.9958 | 0.9958 | 0.9958 | 0.9958 | 0.9958 | 0.9958 | 0.9958 | 0.9958 | 0.9958 | 0.9958 | 0.9958 | 0.9958 | 0.9958 | 0.9958 | 0.9958
16 | 2040 | Winter | Vmag, [p.u.] | Expected | - | 0.99513 | 0.99525 | 0.99497 | 0.99481 | 0.99472 | 0.99525 | 0.99523 | 0.99469 | 0.99425 | 0.99433 | 0.99563 | 0.99665 | 0.99657 | 0.9965 | 0.99634 | 0.99567 | 0.99531 | 0.99426 | 0.99462 | 0.99495 | 0.9949 | 0.99507 | 0.9953 | 0.99511
16 | 2040 | Winter | Vang, [º] | Expected | - | 0.99511 | 0.99511 | 0.99511 | 0.99511 | 0.99511 | 0.99511 | 0.99511 | 0.99511 | 0.99511 | 0.99511 | 0.99511 | 0.99511 | 0.99511 | 0.99511 | 0.99511 | 0.99511 | 0.99511 | 0.99511 | 0.99511 | 0.99511 | 0.99511 | 0.99511 | 0.99511 | 0.99511
17 | 2040 | Winter | Vmag, [p.u.] | Expected | - | 0.99463 | 0.99481 | 0.99454 | 0.99441 | 0.9943 | 0.99474 | 0.99473 | 0.99429 | 0.994 | 0.99429 | 0.99582 | 0.99699 | 0.99706 | 0.99705 | 0.99683 | 0.99603 | 0.99539 | 0.99406 | 0.99421 | 0.99433 | 0.99417 | 0.99437 | 0.99465 | 0.99454
17 | 2040 | Winter | Vang, [º] | Expected | - | 0.99454 | 0.99454 | 0.99454 | 0.99454 | 0.99454 | 0.99454 | 0.99454 | 0.99454 | 0.99454 | 0.99454 | 0.99454 | 0.99454 | 0.99454 | 0.99454 | 0.99454 | 0.99454 | 0.99454 | 0.99454 | 0.99454 | 0.99454 | 0.99454 | 0.99454 | 0.99454 | 0.99454
18 | 2040 | Winter | Vmag, [p.u.] | Expected | - | bar: 0 to 23
18 | 2040 | Winter | Vang, [º] | Expected | - | bar: 0 to 23
19 | 2040 | Winter | Vmag, [p.u.] | Expected | - | 0.99914 | 0.99938 | 0.99933 | 0.99903 | 0.99874 | 0.99861 | 0.99896 | 1.0001 | 1.0004 | 0.99928 | 0.99256 | 0.99235 | 0.99188 | 0.99183 | 0.99179 | 0.99214 | 0.99344 | 1.0006 | 1.0005 | 0.99939 | 0.99868 | 0.99869 | 0.99904 | 0.99964
19 | 2040 | Winter | Vang, [º] | Expected | - | 0.99964 | 0.99964 | 0.99964 | 0.99964 | 0.99964 | 0.99964 | 0.99964 | 0.99964 | 0.99964 | 0.99964 | 0.99964 | 0.99964 | 0.99964 | 0.99964 | 0.99964 | 0.99964 | 0.99964 | 0.99964 | 0.99964 | 0.99964 | 0.99964 | 0.99964 | 0.99964 | 0.99964
20 | 2040 | Winter | Vmag, [p.u.] | Expected | - | 0.99664 | 0.99646 | 0.99622 | 0.99615 | 0.99612 | 0.99629 | 0.99633 | 0.99589 | 0.99516 | 0.99451 | 0.99441 | 0.99506 | 0.99499 | 0.99491 | 0.99475 | 0.99428 | 0.99437 | 0.99498 | 0.99581 | 0.99618 | 0.99634 | 0.99645 | 0.99655 | 0.99656
20 | 2040 | Winter | Vang, [º] | Expected | - | 0.99656 | 0.99656 | 0.99656 | 0.99656 | 0.99656 | 0.99656 | 0.99656 | 0.99656 | 0.99656 | 0.99656 | 0.99656 | 0.99656 | 0.99656 | 0.99656 | 0.99656 | 0.99656 | 0.99656 | 0.99656 | 0.99656 | 0.99656 | 0.99656 | 0.99656 | 0.99656 | 0.99656
21 | 2040 | Winter | Vmag, [p.u.] | Expected | - | 0.99659 | 0.9963 | 0.99607 | 0.99608 | 0.99612 | 0.99607 | 0.99604 | 0.99559 | 0.99479 | 0.99405 | 0.99392 | 0.99453 | 0.99453 | 0.99444 | 0.9943 | 0.99382 | 0.99389 | 0.9945 | 0.99541 | 0.99584 | 0.99613 | 0.9962 | 0.99627 | 0.99638
21 | 2040 | Winter | Vang, [º] | Expected | - | 0.99638 | 0.99638 | 0.99638 | 0.99638 | 0.99638 | 0.99638 | 0.99638 | 0.99638 | 0.99638 | 0.99638 | 0.99638 | 0.99638 | 0.99638 | 0.99638 | 0.99638 | 0.99638 | 0.99638 | 0.99638 | 0.99638 | 0.99638 | 0.99638 | 0.99638 | 0.99638 | 0.99638
22 | 2040 | Winter | Vmag, [p.u.] | Expected | - | 0.99675 | 0.99642 | 0.99618 | 0.99621 | 0.99627 | 0.99619 | 0.99618 | 0.99573 | 0.99493 | 0.99418 | 0.99404 | 0.99464 | 0.99464 | 0.99455 | 0.99441 | 0.99394 | 0.99401 | 0.99465 | 0.99557 | 0.99601 | 0.99632 | 0.99637 | 0.99641 | 0.99652
22 | 2040 | Winter | Vang, [º] | Expected | - | 0.99652 | 0.99652 | 0.99652 | 0.99652 | 0.99652 | 0.99652 | 0.99652 | 0.99652 | 0.99652 | 0.99652 | 0.99652 | 0.99652 | 0.99652 | 0.99652 | 0.99652 | 0.99652 | 0.99652 | 0.99652 | 0.99652 | 0.99652 | 0.99652 | 0.99652 | 0.99652 | 0.99652
23 | 2040 | Winter | Vmag, [p.u.] | Expected | - | 0.99666 | 0.99635 | 0.99612 | 0.99614 | 0.99618 | 0.99613 | 0.99612 | 0.99567 | 0.99487 | 0.99412 | 0.99399 | 0.9946 | 0.9946 | 0.99451 | 0.99437 | 0.99389 | 0.99396 | 0.99458 | 0.9955 | 0.99593 | 0.99623 | 0.9963 | 0.99635 | 0.99644
23 | 2040 | Winter | Vang, [º] | Expected | - | 0.99644 | 0.99644 | 0.99644 | 0.99644 | 0.99644 | 0.99644 | 0.99644 | 0.99644 | 0.99644 | 0.99644 | 0.99644 | 0.99644 | 0.99644 | 0.99644 | 0.99644 | 0.99644 | 0.99644 | 0.99644 | 0.99644 | 0.99644 | 0.99644 | 0.99644 | 0.99644 | 0.99644
24 | 2040 | Winter | Vmag, [p.u.] | Expected | - | 0.99651 | 0.99619 | 0.99596 | 0.996 | 0.99605 | 0.99596 | 0.99589 | 0.99547 | 0.99462 | 0.99383 | 0.9937 | 0.9943 | 0.99433 | 0.99424 | 0.99411 | 0.99363 | 0.99368 | 0.99427 | 0.99522 | 0.99568 | 0.99601 | 0.99611 | 0.99613 | 0.99626
24 | 2040 | Winter | Vang, [º] | Expected | - | 0.99626 | 0.99626 | 0.99626 | 0.99626 | 0.99626 | 0.99626 | 0.99626 | 0.99626 | 0.99626 | 0.99626 | 0.99626 | 0.99626 | 0.99626 | 0.99626 | 0.99626 | 0.99626 | 0.99626 | 0.99626 | 0.99626 | 0.99626 | 0.99626 | 0.99626 | 0.99626 | 0.99626
26 | 2040 | Winter | Vmag, [p.u.] | Expected | - | 0.99629 | 0.99621 | 0.99594 | 0.99584 | 0.99579 | 0.99606 | 0.99612 | 0.99567 | 0.99504 | 0.99462 | 0.99491 | 0.99565 | 0.99558 | 0.9955 | 0.99534 | 0.99481 | 0.99478 | 0.99494 | 0.99561 | 0.99593 | 0.99602 | 0.99613 | 0.99628 | 0.99624
26 | 2040 | Winter | Vang, [º] | Expected | - | 0.99624 | 0.99624 | 0.99624 | 0.99624 | 0.99624 | 0.99624 | 0.99624 | 0.99624 | 0.99624 | 0.99624 | 0.99624 | 0.99624 | 0.99624 | 0.99624 | 0.99624 | 0.99624 | 0.99624 | 0.99624 | 0.99624 | 0.99624 | 0.99624 | 0.99624 | 0.99624 | 0.99624
10 | 2050 | Summer | Vmag, [p.u.] | 0 | 0 | 0.99582 | 0.99549 | 0.99561 | 0.99548 | 0.99581 | 0.99705 | 0.99724 | 0.99747 | 0.999 | 1.0003 | 0.99977 | 0.99955 | 0.9991 | 0.99903 | 0.99909 | 0.99958 | 1.0002 | 0.99958 | 0.99763 | 0.9968 | 0.99579 | 0.99472 | 0.99457 | 0.99408
10 | 2050 | Summer | Vang, [º] | 0 | 0 | -2.1621 | -2.0571 | -1.8393 | -1.762 | -1.6344 | -1.427 | -1.3866 | -1.0881 | -1.0086 | -0.76183 | -0.48425 | -0.37244 | -0.26492 | -0.25609 | -0.28289 | -0.44545 | -0.6635 | -1.0014 | -1.2829 | -1.533 | -1.6091 | -1.914 | -2.1322 | -2.0108
11 | 2050 | Summer | Vmag, [p.u.] | 0 | 0 | 0.97951 | 0.97972 | 0.98041 | 0.9798 | 0.98168 | 0.99564 | 0.99902 | 1.001 | 1.0038 | 1.0073 | 1.0067 | 1.0065 | 1.0061 | 1.0061 | 1.006 | 1.0063 | 1.0071 | 1.0051 | 1.0017 | 0.99981 | 0.9956 | 0.98361 | 0.98192 | 0.98074
11 | 2050 | Summer | Vang, [º] | 0 | 0 | -1.6304 | -1.5127 | -1.4547 | -0.79799 | -0.20169 | 1.9788 | 2.2166 | 2.656 | 2.8371 | 3.0501 | 3.3406 | 3.4585 | 3.5689 | 3.5787 | 3.5524 | 3.3874 | 3.1598 | 2.8651 | 2.2471 | 2.1349 | 1.8068 | -0.40007 | -0.93604 | -1.5361
12 | 2050 | Summer | Vmag, [p.u.] | 0 | 0 | 0.99609 | 0.99575 | 0.99589 | 0.99564 | 0.99582 | 0.99625 | 0.99631 | 0.99645 | 0.99792 | 0.99912 | 0.99864 | 0.99842 | 0.99796 | 0.99789 | 0.99796 | 0.99845 | 0.99906 | 0.99848 | 0.99665 | 0.99582 | 0.99496 | 0.99463 | 0.9946 | 0.99429
12 | 2050 | Summer | Vang, [º] | 0 | 0 | -2.1974 | -2.0917 | -1.8708 | -1.8021 | -1.6782 | -1.4765 | -1.4335 | -1.1341 | -1.0538 | -0.80281 | -0.52572 | -0.41391 | -0.30628 | -0.29739 | -0.32456 | -0.48737 | -0.70496 | -1.0457 | -1.3251 | -1.5787 | -1.6568 | -1.9538 | -2.1704 | -2.0403
13 | 2050 | Summer | Vmag, [p.u.] | 0 | 0 | bar: 0 to 23
13 | 2050 | Summer | Vang, [º] | 0 | 0 | 0 | 0 | 0 | 0 | 0 | 0 | 0 | 0 | 0 | 0 | 0 | 0 | 0 | 0 | 0 | 0 | 0 | 0 | 0 | 0 | 0 | 0 | 0 | 0
14 | 2050 | Summer | Vmag, [p.u.] | 0 | 0 | 0.99662 | 0.99625 | 0.99645 | 0.99603 | 0.99606 | 0.99569 | 0.99556 | 0.99561 | 0.99704 | 0.99823 | 0.99774 | 0.9975 | 0.99703 | 0.99695 | 0.99703 | 0.99755 | 0.99815 | 0.99755 | 0.99588 | 0.9951 | 0.99455 | 0.99501 | 0.99512 | 0.99492
14 | 2050 | Summer | Vang, [º] | 0 | 0 | -2.2271 | -2.1206 | -1.8956 | -1.837 | -1.7169 | -1.5203 | -1.4766 | -1.1797 | -1.0997 | -0.84303 | -0.56615 | -0.45442 | -0.34641 | -0.33755 | -0.3652 | -0.52827 | -0.7454 | -1.0908 | -1.3664 | -1.6224 | -1.6982 | -1.9863 | -2.1981 | -2.0589
15 | 2050 | Summer | Vmag, [p.u.] | 0 | 0 | 0.9952 | 0.99448 | 0.99375 | 0.99454 | 0.99435 | 0.98948 | 0.98879 | 0.98943 | 0.99331 | 0.9974 | 0.99713 | 0.99701 | 0.9965 | 0.99653 | 0.9958 | 0.99608 | 0.99647 | 0.99453 | 0.99005 | 0.99082 | 0.99037 | 0.99535 | 0.99522 | 0.99375
15 | 2050 | Summer | Vang, [º] | 0 | 0 | -3.6086 | -3.359 | -3.1216 | -2.9463 | -2.8338 | -2.795 | -2.9161 | -2.771 | -2.8375 | -2.7045 | -2.457 | -2.475 | -2.3942 | -2.3864 | -2.3046 | -2.3808 | -2.5772 | -2.8369 | -3.2277 | -3.6299 | -3.9406 | -4.1504 | -4.3083 | -3.9225
16 | 2050 | Summer | Vmag, [p.u.] | 0 | 0 | 0.99627 | 0.99592 | 0.9961 | 0.9957 | 0.99572 | 0.99533 | 0.99518 | 0.99521 | 0.99664 | 0.99779 | 0.99732 | 0.99707 | 0.99659 | 0.99652 | 0.99661 | 0.99717 | 0.99778 | 0.99721 | 0.99553 | 0.99467 | 0.99399 | 0.99449 | 0.99458 | 0.99441
16 | 2050 | Summer | Vang, [º] | 0 | 0 | -2.2467 | -2.1398 | -1.9165 | -1.8565 | -1.7369 | -1.5425 | -1.4981 | -1.1979 | -1.1164 | -0.86252 | -0.58595 | -0.4742 | -0.36668 | -0.35766 | -0.38487 | -0.5472 | -0.76411 | -1.1066 | -1.3826 | -1.6429 | -1.7278 | -2.0126 | -2.2285 | -2.0882
17 | 2050 | Summer | Vmag, [p.u.] | 0 | 0 | 0.99564 | 0.99535 | 0.99556 | 0.99518 | 0.99519 | 0.99475 | 0.99471 | 0.99495 | 0.99666 | 0.99843 | 0.99825 | 0.99815 | 0.9978 | 0.9977 | 0.99771 | 0.99803 | 0.99842 | 0.99721 | 0.99524 | 0.99409 | 0.99321 | 0.9937 | 0.9938 | 0.99374
17 | 2050 | Summer | Vang, [º] | 0 | 0 | -2.2533 | -2.1439 | -1.9183 | -1.8585 | -1.739 | -1.5478 | -1.5008 | -1.1904 | -1.097 | -0.81497 | -0.52578 | -0.40603 | -0.2932 | -0.28444 | -0.31562 | -0.48678 | -0.71745 | -1.0887 | -1.3762 | -1.6477 | -1.7362 | -2.0229 | -2.2357 | -2.0915
18 | 2050 | Summer | Vmag, [p.u.] | 0 | 0 | bar: 0 to 23
18 | 2050 | Summer | Vang, [º] | 0 | 0 | 0 | 0 | 0 | 0 | 0 | 0 | 0 | 0 | 0 | 0 | 0 | 0 | 0 | 0 | 0 | 0 | 0 | 0 | 0 | 0 | 0 | 0 | 0 | 0
19 | 2050 | Summer | Vmag, [p.u.] | 0 | 0 | 1.0043 | 1.0053 | 1.0037 | 1.005 | 1.0043 | 1.0044 | 1.0049 | 1.0041 | 0.99744 | 0.99345 | 0.99255 | 0.99219 | 0.99203 | 0.99183 | 0.9921 | 0.99281 | 0.99316 | 0.99528 | 1.0048 | 1.008 | 1.004 | 1.0031 | 1.0045 | 1.0058
19 | 2050 | Summer | Vang, [º] | 0 | 0 | -1.7134 | -1.8903 | -1.2905 | -1.6114 | -1.4212 | -1.3812 | -1.7256 | -1.6144 | -1.8118 | -1.8076 | -1.5681 | -1.5672 | -1.5662 | -1.5332 | -1.5858 | -1.7244 | -1.8214 | -1.8931 | -1.7156 | -1.8716 | -1.9279 | -1.7657 | -1.9289 | -2.041
20 | 2050 | Summer | Vmag, [p.u.] | 0 | 0 | 0.99891 | 0.99849 | 0.99922 | 0.99828 | 0.99825 | 0.99732 | 0.99714 | 0.99711 | 0.99711 | 0.99651 | 0.99549 | 0.99509 | 0.99448 | 0.99445 | 0.99487 | 0.99574 | 0.99666 | 0.99713 | 0.99731 | 0.99694 | 0.99774 | 0.99835 | 0.99864 | 0.9986
20 | 2050 | Summer | Vang, [º] | 0 | 0 | -2.3405 | -2.2506 | -1.9821 | -1.9647 | -1.8414 | -1.665 | -1.6383 | -1.3339 | -1.2418 | -0.9701 | -0.68161 | -0.56431 | -0.45394 | -0.44139 | -0.48917 | -0.66344 | -0.88174 | -1.2272 | -1.5133 | -1.7141 | -1.6758 | -1.9157 | -2.1462 | -2.0149
21 | 2050 | Summer | Vmag, [p.u.] | 0 | 0 | 0.99886 | 0.99846 | 0.99947 | 0.99832 | 0.99828 | 0.99721 | 0.99709 | 0.99712 | 0.99697 | 0.99611 | 0.99504 | 0.99463 | 0.994 | 0.994 | 0.99452 | 0.99543 | 0.99639 | 0.99697 | 0.99721 | 0.99659 | 0.9981 | 0.99874 | 0.99901 | 0.99907
21 | 2050 | Summer | Vang, [º] | 0 | 0 | -2.3607 | -2.2714 | -1.9984 | -1.9864 | -1.8641 | -1.6929 | -1.6656 | -1.3572 | -1.2672 | -0.99852 | -0.70942 | -0.59041 | -0.47822 | -0.46568 | -0.51764 | -0.69302 | -0.91165 | -1.254 | -1.5334 | -1.7047 | -1.6317 | -1.8639 | -2.0992 | -1.9663
22 | 2050 | Summer | Vmag, [p.u.] | 0 | 0 | 0.99907 | 0.99866 | 0.9997 | 0.99852 | 0.99847 | 0.99738 | 0.99727 | 0.9973 | 0.99712 | 0.99624 | 0.99515 | 0.99475 | 0.99411 | 0.99412 | 0.99464 | 0.99555 | 0.99651 | 0.99712 | 0.99737 | 0.9967 | 0.99836 | 0.99901 | 0.99928 | 0.99933
22 | 2050 | Summer | Vang, [º] | 0 | 0 | -2.3608 | -2.2714 | -2.0004 | -1.9876 | -1.8655 | -1.6949 | -1.6688 | -1.3611 | -1.2713 | -1.0018 | -0.71342 | -0.59321 | -0.47986 | -0.46704 | -0.52145 | -0.6975 | -0.91608 | -1.2581 | -1.536 | -1.6985 | -1.6211 | -1.8517 | -2.0864 | -1.9538
23 | 2050 | Summer | Vmag, [p.u.] | 0 | 0 | 0.99893 | 0.99852 | 0.99953 | 0.99837 | 0.99833 | 0.99725 | 0.99714 | 0.99717 | 0.997 | 0.99614 | 0.99507 | 0.99467 | 0.99405 | 0.99405 | 0.99455 | 0.99545 | 0.99641 | 0.997 | 0.99726 | 0.9967 | 0.99822 | 0.99885 | 0.99911 | 0.99916
23 | 2050 | Summer | Vang, [º] | 0 | 0 | -2.3684 | -2.2786 | -2.0055 | -1.9937 | -1.8714 | -1.7014 | -1.6754 | -1.3666 | -1.2773 | -1.0093 | -0.72166 | -0.60139 | -0.48819 | -0.47505 | -0.52919 | -0.7048 | -0.92311 | -1.2645 | -1.5424 | -1.711 | -1.6378 | -1.8699 | -2.1053 | -1.9715
24 | 2050 | Summer | Vmag, [p.u.] | 0 | 0 | 0.99872 | 0.99831 | 0.99936 | 0.99817 | 0.99811 | 0.997 | 0.99693 | 0.99696 | 0.99675 | 0.99582 | 0.99475 | 0.99437 | 0.99376 | 0.99376 | 0.99427 | 0.99517 | 0.99613 | 0.99675 | 0.99705 | 0.99655 | 0.99815 | 0.99877 | 0.99901 | 0.99908
24 | 2050 | Summer | Vang, [º] | 0 | 0 | -2.3952 | -2.3049 | -2.0274 | -2.0191 | -1.8969 | -1.7294 | -1.704 | -1.3924 | -1.305 | -1.0394 | -0.75296 | -0.63173 | -0.51781 | -0.50417 | -0.56047 | -0.73604 | -0.95405 | -1.2931 | -1.568 | -1.7324 | -1.6521 | -1.8838 | -2.121 | -1.9856
26 | 2050 | Summer | Vmag, [p.u.] | 0 | 0 | 0.99831 | 0.99792 | 0.99847 | 0.9977 | 0.99769 | 0.99693 | 0.99677 | 0.99676 | 0.99717 | 0.99708 | 0.99621 | 0.99585 | 0.99528 | 0.99524 | 0.99557 | 0.99634 | 0.99717 | 0.99733 | 0.99698 | 0.99646 | 0.99681 | 0.99735 | 0.99759 | 0.99751
26 | 2050 | Summer | Vang, [º] | 0 | 0 | -2.3037 | -2.2091 | -1.9523 | -1.9239 | -1.8017 | -1.6203 | -1.5888 | -1.2868 | -1.2007 | -0.9365 | -0.65232 | -0.53693 | -0.42748 | -0.41592 | -0.45724 | -0.62765 | -0.84505 | -1.1886 | -1.4684 | -1.6845 | -1.6767 | -1.9302 | -2.155 | -2.0212
10 | 2050 | Summer | Vmag, [p.u.] | 0 | 1 | 0.99576 | 0.99496 | 0.99509 | 0.99471 | 0.9954 | 0.99647 | 0.997 | 0.99794 | 0.99906 | 0.99963 | 0.99946 | 0.99806 | 0.9992 | 0.99973 | 0.99865 | 0.99903 | 0.99953 | 0.99911 | 0.9974 | 0.99703 | 0.9955 | 0.99499 | 0.99491 | 0.9957
10 | 2050 | Summer | Vang, [º] | 0 | 1 | -2.4942 | -2.2667 | -2.0934 | -1.9958 | -1.8035 | -1.5706 | -1.3899 | -0.93341 | -0.77305 | -0.59059 | -0.36016 | 0.0083298 | 0.37954 | 0.45752 | 0.3098 | -0.1892 | -0.42008 | -0.64941 | -1.0128 | -1.4299 | -1.4288 | -1.8149 | -2.412 | -2.4547
11 | 2050 | Summer | Vmag, [p.u.] | 0 | 1 | 1.0107 | 0.98118 | 0.98167 | 0.97807 | 0.98604 | 0.99615 | 0.99804 | 1.0016 | 1.0047 | 1.0057 | 1.0058 | 1.0046 | 1.0058 | 1.0063 | 1.0051 | 1.0055 | 1.0059 | 1.0048 | 1.0011 | 0.99812 | 0.9958 | 0.98862 | 0.98477 | 0.98041
11 | 2050 | Summer | Vang, [º] | 0 | 1 | -2.032 | -1.8024 | -1.5838 | -1.4391 | 0.079162 | 1.8915 | 2.2904 | 2.829 | 3.0426 | 3.2071 | 3.4423 | 3.8178 | 4.1893 | 4.2651 | 4.1202 | 3.6128 | 3.3753 | 3.1754 | 2.7548 | 2.262 | 1.9067 | 0.062707 | -1.466 | -1.8488
12 | 2050 | Summer | Vmag, [p.u.] | 0 | 1 | 0.99526 | 0.99519 | 0.9953 | 0.99499 | 0.99518 | 0.99562 | 0.99607 | 0.99692 | 0.99797 | 0.99853 | 0.99835 | 0.99694 | 0.99808 | 0.99862 | 0.99754 | 0.99791 | 0.99842 | 0.99802 | 0.99638 | 0.99609 | 0.99467 | 0.99469 | 0.99493 | 0.99593
12 | 2050 | Summer | Vang, [º] | 0 | 1 | -2.4739 | -2.2967 | -2.1233 | -2.032 | -1.8453 | -1.6189 | -1.439 | -0.97939 | -0.81646 | -0.63301 | -0.40231 | -0.033591 | 0.33771 | 0.4157 | 0.26777 | -0.23109 | -0.462 | -0.69288 | -1.0587 | -1.4791 | -1.4744 | -1.8516 | -2.4424 | -2.4891
13 | 2050 | Summer | Vmag, [p.u.] | 0 | 1 | bar: 0 to 23
13 | 2050 | Summer | Vang, [º] | 0 | 1 | 0 | 0 | 0 | 0 | 0 | 0 | 0 | 0 | 0 | 0 | 0 | 0 | 0 | 0 | 0 | 0 | 0 | 0 | 0 | 0 | 0 | 0 | 0 | 0
14 | 2050 | Summer | Vmag, [p.u.] | 0 | 1 | 0.99504 | 0.99573 | 0.9958 | 0.99561 | 0.99526 | 0.99505 | 0.99535 | 0.99603 | 0.99709 | 0.99767 | 0.99749 | 0.99601 | 0.99708 | 0.99761 | 0.99655 | 0.99696 | 0.9975 | 0.9971 | 0.99551 | 0.99538 | 0.9942 | 0.99481 | 0.99543 | 0.99643
14 | 2050 | Summer | Vang, [º] | 0 | 1 | -2.447 | -2.3192 | -2.1465 | -2.0604 | -1.8812 | -1.662 | -1.4845 | -1.0254 | -0.85826 | -0.67376 | -0.44287 | -0.075141 | 0.29391 | 0.37201 | 0.22424 | -0.27136 | -0.50227 | -0.73463 | -1.1036 | -1.5267 | -1.5138 | -1.8809 | -2.4623 | -2.5178
15 | 2050 | Summer | Vmag, [p.u.] | 0 | 1 | 0.98648 | 0.9941 | 0.99408 | 0.99484 | 0.99259 | 0.99078 | 0.9904 | 0.99112 | 0.99306 | 0.9947 | 0.99484 | 0.99289 | 0.99482 | 0.99555 | 0.99372 | 0.99425 | 0.99496 | 0.99364 | 0.99022 | 0.99044 | 0.99033 | 0.99502 | 0.99551 | 0.99642
15 | 2050 | Summer | Vang, [º] | 0 | 1 | -3.8545 | -3.6564 | -3.4189 | -3.3974 | -3.2199 | -3.0342 | -3.0044 | -2.5978 | -2.6995 | -2.5667 | -2.3457 | -1.9216 | -1.4926 | -1.3458 | -1.6402 | -2.2448 | -2.3828 | -2.5254 | -2.8289 | -3.3465 | -3.6487 | -4.0308 | -4.5002 | -4.1425
16 | 2050 | Summer | Vmag, [p.u.] | 0 | 1 | 0.9947 | 0.99539 | 0.99545 | 0.99524 | 0.9949 | 0.9947 | 0.99499 | 0.99569 | 0.99671 | 0.99728 | 0.99711 | 0.99565 | 0.99674 | 0.99728 | 0.99621 | 0.99658 | 0.99712 | 0.99671 | 0.99514 | 0.995 | 0.99368 | 0.99429 | 0.99492 | 0.99608
16 | 2050 | Summer | Vang, [º] | 0 | 1 | -2.4665 | -2.3397 | -2.1669 | -2.0826 | -1.9028 | -1.6831 | -1.5048 | -1.0417 | -0.87644 | -0.69212 | -0.46105 | -0.092044 | 0.27961 | 0.35768 | 0.20965 | -0.28964 | -0.52048 | -0.75318 | -1.1205 | -1.5442 | -1.5419 | -1.9088 | -2.4912 | -2.537
17 | 2050 | Summer | Vmag, [p.u.] | 0 | 1 | 0.99406 | 0.99478 | 0.99488 | 0.99468 | 0.99434 | 0.99411 | 0.99459 | 0.99556 | 0.99716 | 0.99808 | 0.99819 | 0.99697 | 0.99824 | 0.99882 | 0.9977 | 0.99784 | 0.99806 | 0.99731 | 0.99508 | 0.9946 | 0.993 | 0.99354 | 0.99414 | 0.99537
17 | 2050 | Summer | Vang, [º] | 0 | 1 | -2.472 | -2.343 | -2.1689 | -2.0833 | -1.9046 | -1.6882 | -1.5061 | -1.0339 | -0.84321 | -0.64478 | -0.40258 | -0.024257 | 0.35264 | 0.43138 | 0.27867 | -0.22817 | -0.47157 | -0.71724 | -1.1117 | -1.5484 | -1.5507 | -1.9184 | -2.5002 | -2.5468
18 | 2050 | Summer | Vmag, [p.u.] | 0 | 1 | bar: 0 to 23
18 | 2050 | Summer | Vang, [º] | 0 | 1 | 0 | 0 | 0 | 0 | 0 | 0 | 0 | 0 | 0 | 0 | 0 | 0 | 0 | 0 | 0 | 0 | 0 | 0 | 0 | 0 | 0 | 0 | 0 | 0
19 | 2050 | Summer | Vmag, [p.u.] | 0 | 1 | 1.0054 | 1.006 | 1.0052 | 1.0052 | 1.0061 | 1.0056 | 1.0048 | 1.0012 | 0.99865 | 0.99682 | 0.99581 | 0.99526 | 0.99553 | 0.99544 | 0.99531 | 0.99475 | 0.996 | 0.99811 | 1.0052 | 1.0062 | 1.005 | 1.0025 | 1.0074 | 1.0047
19 | 2050 | Summer | Vang, [º] | 0 | 1 | -2.3574 | -2.1567 | -1.8921 | -1.8253 | -1.8575 | -1.9453 | -1.9383 | -1.7245 | -1.6685 | -1.633 | -1.5364 | -1.3556 | -1.2352 | -1.1919 | -1.2266 | -1.3524 | -1.311 | -1.4507 | -1.5016 | -1.6696 | -1.7425 | -1.5174 | -1.924 | -2.0039
20 | 2050 | Summer | Vmag, [p.u.] | 0 | 1 | 0.99673 | 0.99814 | 0.99819 | 0.99848 | 0.99754 | 0.99647 | 0.99658 | 0.99703 | 0.99714 | 0.99701 | 0.99642 | 0.99481 | 0.99591 | 0.99643 | 0.9956 | 0.99558 | 0.9964 | 0.99658 | 0.99659 | 0.99678 | 0.997 | 0.99728 | 0.99798 | 0.99826
20 | 2050 | Summer | Vang, [º] | 0 | 1 | -2.5783 | -2.4519 | -2.268 | -2.1583 | -2.0212 | -1.8222 | -1.6453 | -1.1784 | -1.021 | -0.83868 | -0.60792 | -0.24075 | 0.12647 | 0.20401 | 0.058442 | -0.42504 | -0.64813 | -0.88769 | -1.2549 | -1.6662 | -1.4859 | -1.7903 | -2.435 | -2.6257
21 | 2050 | Summer | Vmag, [p.u.] | 0 | 1 | 0.99659 | 0.99823 | 0.99833 | 0.99882 | 0.99766 | 0.99634 | 0.9965 | 0.99706 | 0.99699 | 0.99676 | 0.99609 | 0.99447 | 0.9956 | 0.99614 | 0.99538 | 0.99522 | 0.99607 | 0.9963 | 0.99644 | 0.99655 | 0.99732 | 0.99754 | 0.99777 | 0.99807
21 | 2050 | Summer | Vang, [º] | 0 | 1 | -2.6 | -2.4745 | -2.2902 | -2.1725 | -2.0451 | -1.8492 | -1.672 | -1.2026 | -1.0512 | -0.87107 | -0.63999 | -0.26996 | 0.10072 | 0.17786 | 0.031366 | -0.4563 | -0.68026 | -0.91931 | -1.278 | -1.6853 | -1.4437 | -1.7414 | -2.3969 | -2.6453
22 | 2050 | Summer | Vmag, [p.u.] | 0 | 1 | 0.99677 | 0.99845 | 0.99855 | 0.99906 | 0.99786 | 0.99651 | 0.99667 | 0.99724 | 0.99714 | 0.99689 | 0.99621 | 0.99459 | 0.99574 | 0.99628 | 0.99551 | 0.99533 | 0.99619 | 0.99643 | 0.99659 | 0.9967 | 0.99756 | 0.99778 | 0.99791 | 0.99825
22 | 2050 | Summer | Vang, [º] | 0 | 1 | -2.5993 | -2.476 | -2.2923 | -2.1745 | -2.0474 | -1.8503 | -1.6739 | -1.2069 | -1.0566 | -0.87702 | -0.64612 | -0.27548 | 0.096146 | 0.17323 | 0.026448 | -0.46199 | -0.68609 | -0.9247 | -1.2815 | -1.6864 | -1.4334 | -1.7296 | -2.3847 | -2.6442
23 | 2050 | Summer | Vmag, [p.u.] | 0 | 1 | 0.99667 | 0.9983 | 0.9984 | 0.99889 | 0.99772 | 0.9964 | 0.99655 | 0.99711 | 0.99703 | 0.99678 | 0.99612 | 0.9945 | 0.99565 | 0.9962 | 0.99542 | 0.99525 | 0.9961 | 0.99634 | 0.9965 | 0.99664 | 0.99744 | 0.99766 | 0.99789 | 0.99816
23 | 2050 | Summer | Vang, [º] | 0 | 1 | -2.6069 | -2.4813 | -2.297 | -2.1787 | -2.0521 | -1.8563 | -1.6796 | -1.2114 | -1.0619 | -0.8832 | -0.65283 | -0.28236 | 0.089373 | 0.16639 | 0.020208 | -0.46904 | -0.69282 | -0.93107 | -1.2876 | -1.6938 | -1.4494 | -1.7471 | -2.4025 | -2.6527
24 | 2050 | Summer | Vmag, [p.u.] | 0 | 1 | 0.99646 | 0.99812 | 0.99823 | 0.99878 | 0.99755 | 0.99618 | 0.99634 | 0.99692 | 0.9968 | 0.99651 | 0.99583 | 0.99421 | 0.99538 | 0.99595 | 0.99517 | 0.99498 | 0.99583 | 0.99608 | 0.9963 | 0.99646 | 0.9974 | 0.99759 | 0.99778 | 0.99796
24 | 2050 | Summer | Vang, [º] | 0 | 1 | -2.634 | -2.506 | -2.3208 | -2.1988 | -2.0767 | -1.8835 | -1.7064 | -1.2363 | -1.0908 | -0.91367 | -0.68403 | -0.31272 | 0.060427 | 0.13703 | -0.0086309 | -0.50084 | -0.72448 | -0.96193 | -1.3143 | -1.7205 | -1.4632 | -1.7608 | -2.4194 | -2.6806
26 | 2050 | Summer | Vmag, [p.u.] | 0 | 1 | 0.99632 | 0.99751 | 0.99757 | 0.9977 | 0.99696 | 0.99615 | 0.99631 | 0.99683 | 0.99722 | 0.9973 | 0.99682 | 0.99525 | 0.99634 | 0.99686 | 0.99597 | 0.99607 | 0.9968 | 0.99681 | 0.99636 | 0.99645 | 0.99618 | 0.99652 | 0.99723 | 0.99779
26 | 2050 | Summer | Vang, [º] | 0 | 1 | -2.5375 | -2.4094 | -2.2288 | -2.125 | -1.9768 | -1.7735 | -1.5967 | -1.1325 | -0.97396 | -0.79224 | -0.56217 | -0.19507 | 0.17273 | 0.25042 | 0.10462 | -0.38313 | -0.60799 | -0.84445 | -1.2093 | -1.6235 | -1.4891 | -1.8122 | -2.4385 | -2.5913
10 | 2050 | Summer | Vmag, [p.u.] | 0 | 2 | 0.99556 | 0.99529 | 0.99506 | 0.9951 | 0.99552 | 0.99663 | 0.99742 | 0.99855 | 0.99911 | 0.99948 | 0.99914 | 0.99819 | 0.99966 | 1.0004 | 1.0002 | 0.9995 | 0.99899 | 0.99939 | 0.9984 | 0.99694 | 0.99554 | 0.99485 | 0.99551 | 0.99556
10 | 2050 | Summer | Vang, [º] | 0 | 2 | -2.3597 | -2.202 | -2.0621 | -1.9629 | -1.7364 | -1.3788 | -1.1412 | -0.65635 | -0.49588 | -0.39449 | -0.22952 | 0.019372 | 0.44126 | 0.61963 | 0.58296 | 0.4725 | -0.22841 | -0.50891 | -0.89586 | -1.2809 | -1.3235 | -1.7473 | -2.175 | -2.1126
11 | 2050 | Summer | Vmag, [p.u.] | 0 | 2 | 0.98063 | 0.97909 | 0.97921 | 0.97841 | 0.98496 | 0.99576 | 0.99838 | 1.0026 | 1.005 | 1.0058 | 1.0055 | 1.0048 | 1.0062 | 1.0069 | 1.0067 | 1.006 | 1.0054 | 1.0054 | 1.0024 | 0.99821 | 0.99578 | 0.98958 | 0.9855 | 0.98447
11 | 2050 | Summer | Vang, [º] | 0 | 2 | -1.8672 | -1.7499 | -1.5803 | -1.3238 | 0.04764 | 2.0959 | 2.5398 | 3.1062 | 3.319 | 3.4015 | 3.5728 | 3.8274 | 4.2487 | 4.424 | 4.3877 | 4.2761 | 3.568 | 3.319 | 2.8701 | 2.4112 | 1.9875 | 0.27447 | -1.3359 | -1.6058
12 | 2050 | Summer | Vmag, [p.u.] | 0 | 2 | 0.99581 | 0.99558 | 0.99534 | 0.99536 | 0.99535 | 0.9958 | 0.99648 | 0.99751 | 0.99801 | 0.99838 | 0.99803 | 0.99707 | 0.99854 | 0.99926 | 0.99907 | 0.99839 | 0.99788 | 0.99828 | 0.99736 | 0.99599 | 0.99472 | 0.99449 | 0.99556 | 0.99571
12 | 2050 | Summer | Vang, [º] | 0 | 2 | -2.3921 | -2.236 | -2.0959 | -2.0003 | -1.7789 | -1.4283 | -1.1905 | -0.70173 | -0.5389 | -0.43651 | -0.27157 | -0.022452 | 0.39947 | 0.57789 | 0.54109 | 0.4306 | -0.2703 | -0.55192 | -0.94133 | -1.3298 | -1.3689 | -1.7843 | -2.2035 | -2.1384
13 | 2050 | Summer | Vmag, [p.u.] | 0 | 2 | bar: 0 to 23
13 | 2050 | Summer | Vang, [º] | 0 | 2 | 0 | 0 | 0 | 0 | 0 | 0 | 0 | 0 | 0 | 0 | 0 | 0 | 0 | 0 | 0 | 0 | 0 | 0 | 0 | 0 | 0 | 0 | 0 | 0
14 | 2050 | Summer | Vmag, [p.u.] | 0 | 2 | 0.99634 | 0.99617 | 0.99591 | 0.99588 | 0.99545 | 0.99522 | 0.99574 | 0.99656 | 0.9971 | 0.99749 | 0.99715 | 0.99615 | 0.99753 | 0.99822 | 0.99802 | 0.99734 | 0.99693 | 0.99734 | 0.99647 | 0.99524 | 0.99426 | 0.99456 | 0.99608 | 0.99628
14 | 2050 | Summer | Vang, [º] | 0 | 2 | -2.4176 | -2.2626 | -2.1231 | -2.0319 | -1.8162 | -1.4725 | -1.2366 | -0.74755 | -0.58007 | -0.47649 | -0.31194 | -0.063961 | 0.35555 | 0.53439 | 0.49738 | 0.38714 | -0.31019 | -0.59282 | -0.98622 | -1.3774 | -1.408 | -1.814 | -2.2215 | -2.1528
15 | 2050 | Summer | Vmag, [p.u.] | 0 | 2 | 0.99578 | 0.99542 | 0.99498 | 0.99511 | 0.99315 | 0.99058 | 0.99098 | 0.992 | 0.99399 | 0.99495 | 0.99442 | 0.99325 | 0.99557 | 0.99636 | 0.99572 | 0.99441 | 0.99354 | 0.99396 | 0.99268 | 0.99052 | 0.99053 | 0.99404 | 1.002 | 1.0022
15 | 2050 | Summer | Vang, [º] | 0 | 2 | -3.9233 | -3.621 | -3.3788 | -3.2614 | -3.0156 | -2.6454 | -2.482 | -2.0113 | -2.0739 | -2.0897 | -2.0857 | -1.9232 | -1.3777 | -1.0411 | -1.1191 | -1.0728 | -1.9252 | -2.1359 | -2.5249 | -3.0092 | -3.4376 | -3.8947 | -4.2499 | -4.0431
16 | 2050 | Summer | Vmag, [p.u.] | 0 | 2 | 0.99598 | 0.9958 | 0.99556 | 0.99554 | 0.99508 | 0.99485 | 0.99539 | 0.99626 | 0.99671 | 0.9971 | 0.99676 | 0.99578 | 0.9972 | 0.99788 | 0.99772 | 0.99705 | 0.9966 | 0.99701 | 0.99616 | 0.99487 | 0.99375 | 0.99407 | 0.99556 | 0.99584
16 | 2050 | Summer | Vang, [º] | 0 | 2 | -2.4376 | -2.2832 | -2.1428 | -2.0511 | -1.8365 | -1.4936 | -1.2559 | -0.76278 | -0.59839 | -0.4949 | -0.3299 | -0.0804 | 0.34175 | 0.52025 | 0.48331 | 0.37288 | -0.32794 | -0.61069 | -1.0011 | -1.3946 | -1.4355 | -1.8404 | -2.2506 | -2.1796
17 | 2050 | Summer | Vmag, [p.u.] | 0 | 2 | 0.99535 | 0.99524 | 0.99506 | 0.99508 | 0.99462 | 0.99442 | 0.99512 | 0.99625 | 0.99738 | 0.99806 | 0.99799 | 0.99719 | 0.99878 | 0.99958 | 0.99931 | 0.9984 | 0.99758 | 0.99763 | 0.99613 | 0.99454 | 0.99313 | 0.99333 | 0.99483 | 0.99513
17 | 2050 | Summer | Vang, [º] | 0 | 2 | -2.4439 | -2.2865 | -2.1455 | -2.0552 | -1.8403 | -1.499 | -1.2569 | -0.75572 | -0.56203 | -0.44646 | -0.27114 | -0.012704 | 0.41497 | 0.59569 | 0.55614 | 0.43679 | -0.27658 | -0.57349 | -0.99144 | -1.3969 | -1.4426 | -1.8509 | -2.2591 | -2.1864
18 | 2050 | Summer | Vmag, [p.u.] | 0 | 2 | bar: 0 to 23
18 | 2050 | Summer | Vang, [º] | 0 | 2 | 0 | 0 | 0 | 0 | 0 | 0 | 0 | 0 | 0 | 0 | 0 | 0 | 0 | 0 | 0 | 0 | 0 | 0 | 0 | 0 | 0 | 0 | 0 | 0
19 | 2050 | Summer | Vmag, [p.u.] | 0 | 2 | 1.0038 | 1.0044 | 1.0053 | 1.0055 | 1.006 | 1.0048 | 1.0024 | 0.99749 | 0.99585 | 0.99516 | 0.9948 | 0.99467 | 0.99514 | 0.99476 | 0.99475 | 0.99493 | 0.99458 | 0.99536 | 0.99897 | 1.0058 | 1.0053 | 1.004 | 0.99652 | 0.99629
19 | 2050 | Summer | Vang, [º] | 0 | 2 | -1.9638 | -1.9307 | -1.8897 | -1.8461 | -1.8075 | -1.8133 | -1.8427 | -1.5645 | -1.5211 | -1.54 | -1.5244 | -1.4014 | -1.2716 | -1.192 | -1.1788 | -1.1582 | -1.4577 | -1.6181 | -1.7547 | -1.6986 | -1.5935 | -1.5987 | -1.0843 | -1.2658
20 | 2050 | Summer | Vmag, [p.u.] | 0 | 2 | 0.9984 | 0.99847 | 0.99826 | 0.99811 | 0.99742 | 0.99646 | 0.99661 | 0.99687 | 0.99629 | 0.99621 | 0.99576 | 0.99467 | 0.99619 | 0.99673 | 0.9967 | 0.99622 | 0.99566 | 0.99646 | 0.99674 | 0.99639 | 0.99685 | 0.99712 | 0.99641 | 0.9965
20 | 2050 | Summer | Vang, [º] | 0 | 2 | -2.5323 | -2.3809 | -2.2472 | -2.1586 | -1.9623 | -1.635 | -1.3982 | -0.89499 | -0.73877 | -0.64076 | -0.48016 | -0.23003 | 0.18463 | 0.36246 | 0.32667 | 0.21925 | -0.473 | -0.75545 | -1.1363 | -1.5241 | -1.3797 | -1.743 | -2.0506 | -1.9995
21 | 2050 | Summer | Vmag, [p.u.] | 0 | 2 | 0.99839 | 0.99859 | 0.99838 | 0.9982 | 0.99744 | 0.99637 | 0.99657 | 0.99689 | 0.99603 | 0.99585 | 0.99539 | 0.99425 | 0.99585 | 0.99641 | 0.99645 | 0.996 | 0.99535 | 0.99621 | 0.9966 | 0.99616 | 0.99706 | 0.99733 | 0.99627 | 0.99633
21 | 2050 | Summer | Vang, [º] | 0 | 2 | -2.5564 | -2.4043 | -2.27 | -2.1817 | -1.9888 | -1.6648 | -1.4274 | -0.92263 | -0.77179 | -0.67494 | -0.51319 | -0.25958 | 0.1583 | 0.3356 | 0.29912 | 0.19102 | -0.50652 | -0.78921 | -1.1614 | -1.5445 | -1.3375 | -1.6951 | -2.0041 | -1.9547
22 | 2050 | Summer | Vmag, [p.u.] | 0 | 2 | 0.99861 | 0.99881 | 0.9986 | 0.99841 | 0.99764 | 0.99654 | 0.99674 | 0.99705 | 0.99616 | 0.99597 | 0.9955 | 0.99438 | 0.99599 | 0.99654 | 0.99659 | 0.99613 | 0.99547 | 0.99634 | 0.99676 | 0.9963 | 0.99729 | 0.99756 | 0.99643 | 0.99645
22 | 2050 | Summer | Vang, [º] | 0 | 2 | -2.5573 | -2.4061 | -2.272 | -2.1836 | -1.9909 | -1.667 | -1.4304 | -0.92774 | -0.7775 | -0.68099 | -0.5191 | -0.26467 | 0.15403 | 0.33129 | 0.29455 | 0.18619 | -0.51241 | -0.79495 | -1.1655 | -1.546 | -1.3269 | -1.6833 | -1.9903 | -1.9414
23 | 2050 | Summer | Vmag, [p.u.] | 0 | 2 | 0.99848 | 0.99867 | 0.99846 | 0.99827 | 0.99751 | 0.99643 | 0.99662 | 0.99693 | 0.99606 | 0.99588 | 0.99542 | 0.99431 | 0.99591 | 0.99645 | 0.99649 | 0.99603 | 0.99537 | 0.99623 | 0.99666 | 0.99623 | 0.99719 | 0.99745 | 0.99639 | 0.99645
23 | 2050 | Summer | Vang, [º] | 0 | 2 | -2.5637 | -2.4114 | -2.277 | -2.1887 | -1.996 | -1.6726 | -1.4356 | -0.93237 | -0.78325 | -0.68784 | -0.52611 | -0.27213 | 0.14702 | 0.3247 | 0.28858 | 0.18059 | -0.51842 | -0.80068 | -1.171 | -1.5529 | -1.3429 | -1.7006 | -2.0099 | -1.9593
24 | 2050 | Summer | Vmag, [p.u.] | 0 | 2 | 0.99829 | 0.9985 | 0.9983 | 0.99811 | 0.99732 | 0.99622 | 0.99642 | 0.99676 | 0.99579 | 0.99559 | 0.99513 | 0.99403 | 0.99565 | 0.99618 | 0.99621 | 0.99576 | 0.99507 | 0.99597 | 0.99645 | 0.99603 | 0.99713 | 0.99737 | 0.99629 | 0.99637
24 | 2050 | Summer | Vang, [º] | 0 | 2 | -2.5904 | -2.4363 | -2.3015 | -2.2134 | -2.0222 | -1.7003 | -1.4629 | -0.9589 | -0.81383 | -0.71986 | -0.55802 | -0.30336 | 0.11757 | 0.29573 | 0.26023 | 0.15247 | -0.54933 | -0.83137 | -1.1977 | -1.5795 | -1.3568 | -1.7145 | -2.0261 | -1.9744
26 | 2050 | Summer | Vmag, [p.u.] | 0 | 2 | 0.99787 | 0.99787 | 0.99765 | 0.99754 | 0.99693 | 0.99619 | 0.99645 | 0.99686 | 0.99661 | 0.99667 | 0.99626 | 0.99519 | 0.99667 | 0.99725 | 0.99718 | 0.99663 | 0.99612 | 0.9968 | 0.99674 | 0.99614 | 0.99609 | 0.99634 | 0.99622 | 0.99635
26 | 2050 | Summer | Vang, [º] | 0 | 2 | -2.4956 | -2.3427 | -2.2073 | -2.1181 | -1.9167 | -1.5859 | -1.35 | -0.85191 | -0.69441 | -0.59561 | -0.43405 | -0.18471 | 0.23159 | 0.40946 | 0.37363 | 0.26573 | -0.42825 | -0.71008 | -1.0925 | -1.4797 | -1.3834 | -1.7591 | -2.0996 | -2.0436
10 | 2050 | Summer | Vmag, [p.u.] | Expected | - | 0.99577 | 0.99539 | 0.99546 | 0.99532 | 0.99571 | 0.99691 | 0.99723 | 0.99769 | 0.99902 | 1.0001 | 0.99964 | 0.99915 | 0.99919 | 0.99932 | 0.99919 | 0.99949 | 0.99993 | 0.99949 | 0.99771 | 0.99686 | 0.99571 | 0.99478 | 0.99476 | 0.99452
10 | 2050 | Summer | Vang, [º] | Expected | - | 0.99452 | 0.99452 | 0.99452 | 0.99452 | 0.99452 | 0.99452 | 0.99452 | 0.99452 | 0.99452 | 0.99452 | 0.99452 | 0.99452 | 0.99452 | 0.99452 | 0.99452 | 0.99452 | 0.99452 | 0.99452 | 0.99452 | 0.99452 | 0.99452 | 0.99452 | 0.99452 | 0.99452
11 | 2050 | Summer | Vmag, [p.u.] | Expected | - | 0.98413 | 0.97984 | 0.98042 | 0.97936 | 0.98277 | 0.99573 | 0.99879 | 1.0013 | 1.0041 | 1.0069 | 1.0064 | 1.006 | 1.0061 | 1.0063 | 1.0059 | 1.0061 | 1.0067 | 1.0051 | 1.0017 | 0.99934 | 0.99565 | 0.98518 | 0.98284 | 0.98123
11 | 2050 | Summer | Vang, [º] | Expected | - | 0.98123 | 0.98123 | 0.98123 | 0.98123 | 0.98123 | 0.98123 | 0.98123 | 0.98123 | 0.98123 | 0.98123 | 0.98123 | 0.98123 | 0.98123 | 0.98123 | 0.98123 | 0.98123 | 0.98123 | 0.98123 | 0.98123 | 0.98123 | 0.98123 | 0.98123 | 0.98123 | 0.98123
12 | 2050 | Summer | Vmag, [p.u.] | Expected | - | 0.99594 | 0.99565 | 0.99573 | 0.99551 | 0.99566 | 0.9961 | 0.9963 | 0.99667 | 0.99794 | 0.99893 | 0.99851 | 0.99802 | 0.99806 | 0.99819 | 0.99806 | 0.99836 | 0.9988 | 0.99839 | 0.99671 | 0.99588 | 0.99488 | 0.99462 | 0.99479 | 0.99473
12 | 2050 | Summer | Vang, [º] | Expected | - | 0.99473 | 0.99473 | 0.99473 | 0.99473 | 0.99473 | 0.99473 | 0.99473 | 0.99473 | 0.99473 | 0.99473 | 0.99473 | 0.99473 | 0.99473 | 0.99473 | 0.99473 | 0.99473 | 0.99473 | 0.99473 | 0.99473 | 0.99473 | 0.99473 | 0.99473 | 0.99473 | 0.99473
13 | 2050 | Summer | Vmag, [p.u.] | Expected | - | bar: 0 to 23
13 | 2050 | Summer | Vang, [º] | Expected | - | bar: 0 to 23
14 | 2050 | Summer | Vmag, [p.u.] | Expected | - | 0.99635 | 0.99617 | 0.99628 | 0.99595 | 0.99586 | 0.99553 | 0.99556 | 0.99581 | 0.99706 | 0.99804 | 0.99762 | 0.9971 | 0.99711 | 0.99723 | 0.9971 | 0.99743 | 0.99789 | 0.99745 | 0.99591 | 0.99516 | 0.99446 | 0.99492 | 0.9953 | 0.99533
14 | 2050 | Summer | Vang, [º] | Expected | - | 0.99533 | 0.99533 | 0.99533 | 0.99533 | 0.99533 | 0.99533 | 0.99533 | 0.99533 | 0.99533 | 0.99533 | 0.99533 | 0.99533 | 0.99533 | 0.99533 | 0.99533 | 0.99533 | 0.99533 | 0.99533 | 0.99533 | 0.99533 | 0.99533 | 0.99533 | 0.99533 | 0.99533
15 | 2050 | Summer | Vmag, [p.u.] | Expected | - | 0.99404 | 0.99456 | 0.99397 | 0.99467 | 0.99393 | 0.98982 | 0.98933 | 0.99004 | 0.99337 | 0.99666 | 0.99642 | 0.99588 | 0.99613 | 0.99636 | 0.99549 | 0.99558 | 0.99583 | 0.99432 | 0.99045 | 0.99072 | 0.99039 | 0.99511 | 0.99623 | 0.99534
15 | 2050 | Summer | Vang, [º] | Expected | - | 0.99534 | 0.99534 | 0.99534 | 0.99534 | 0.99534 | 0.99534 | 0.99534 | 0.99534 | 0.99534 | 0.99534 | 0.99534 | 0.99534 | 0.99534 | 0.99534 | 0.99534 | 0.99534 | 0.99534 | 0.99534 | 0.99534 | 0.99534 | 0.99534 | 0.99534 | 0.99534 | 0.99534
16 | 2050 | Summer | Vmag, [p.u.] | Expected | - | 0.996 | 0.99583 | 0.99593 | 0.99561 | 0.99551 | 0.99517 | 0.99519 | 0.99543 | 0.99666 | 0.99762 | 0.99721 | 0.99668 | 0.9967 | 0.99682 | 0.99671 | 0.99707 | 0.99752 | 0.99711 | 0.99557 | 0.99475 | 0.99391 | 0.9944 | 0.99477 | 0.99485
16 | 2050 | Summer | Vang, [º] | Expected | - | 0.99485 | 0.99485 | 0.99485 | 0.99485 | 0.99485 | 0.99485 | 0.99485 | 0.99485 | 0.99485 | 0.99485 | 0.99485 | 0.99485 | 0.99485 | 0.99485 | 0.99485 | 0.99485 | 0.99485 | 0.99485 | 0.99485 | 0.99485 | 0.99485 | 0.99485 | 0.99485 | 0.99485
17 | 2050 | Summer | Vmag, [p.u.] | Expected | - | 0.99538 | 0.99526 | 0.99539 | 0.99509 | 0.99499 | 0.99461 | 0.99475 | 0.99522 | 0.99683 | 0.99833 | 0.9982 | 0.99784 | 0.998 | 0.99813 | 0.99794 | 0.99806 | 0.99825 | 0.99729 | 0.99534 | 0.99423 | 0.99317 | 0.99363 | 0.994 | 0.99417
17 | 2050 | Summer | Vang, [º] | Expected | - | 0.99417 | 0.99417 | 0.99417 | 0.99417 | 0.99417 | 0.99417 | 0.99417 | 0.99417 | 0.99417 | 0.99417 | 0.99417 | 0.99417 | 0.99417 | 0.99417 | 0.99417 | 0.99417 | 0.99417 | 0.99417 | 0.99417 | 0.99417 | 0.99417 | 0.99417 | 0.99417 | 0.99417
18 | 2050 | Summer | Vmag, [p.u.] | Expected | - | bar: 0 to 23
18 | 2050 | Summer | Vang, [º] | Expected | - | bar: 0 to 23
19 | 2050 | Summer | Vmag, [p.u.] | Expected | - | 1.0044 | 1.0052 | 1.0041 | 1.0051 | 1.0048 | 1.0046 | 1.0045 | 1.0027 | 0.99739 | 0.99418 | 0.99334 | 0.99298 | 0.99297 | 0.99277 | 0.99294 | 0.99339 | 0.99377 | 0.9957 | 1.004 | 1.0074 | 1.0044 | 1.0032 | 1.0038 | 1.0043
19 | 2050 | Summer | Vang, [º] | Expected | - | 1.0043 | 1.0043 | 1.0043 | 1.0043 | 1.0043 | 1.0043 | 1.0043 | 1.0043 | 1.0043 | 1.0043 | 1.0043 | 1.0043 | 1.0043 | 1.0043 | 1.0043 | 1.0043 | 1.0043 | 1.0043 | 1.0043 | 1.0043 | 1.0043 | 1.0043 | 1.0043 | 1.0043
20 | 2050 | Summer | Vmag, [p.u.] | Expected | - | 0.99853 | 0.99844 | 0.99894 | 0.99829 | 0.99803 | 0.99708 | 0.99698 | 0.99707 | 0.99699 | 0.99654 | 0.99566 | 0.99499 | 0.99493 | 0.99506 | 0.99524 | 0.99579 | 0.99648 | 0.99695 | 0.99713 | 0.99684 | 0.99751 | 0.99802 | 0.99822 | 0.99825
20 | 2050 | Summer | Vang, [º] | Expected | - | 0.99825 | 0.99825 | 0.99825 | 0.99825 | 0.99825 | 0.99825 | 0.99825 | 0.99825 | 0.99825 | 0.99825 | 0.99825 | 0.99825 | 0.99825 | 0.99825 | 0.99825 | 0.99825 | 0.99825 | 0.99825 | 0.99825 | 0.99825 | 0.99825 | 0.99825 | 0.99825 | 0.99825
21 | 2050 | Summer | Vmag, [p.u.] | Expected | - | 0.99847 | 0.99845 | 0.99915 | 0.99837 | 0.99807 | 0.99697 | 0.99693 | 0.99708 | 0.99684 | 0.99617 | 0.99524 | 0.99456 | 0.99449 | 0.99465 | 0.99492 | 0.99548 | 0.99619 | 0.99676 | 0.99701 | 0.99653 | 0.99784 | 0.99837 | 0.99844 | 0.99854
21 | 2050 | Summer | Vang, [º] | Expected | - | 0.99854 | 0.99854 | 0.99854 | 0.99854 | 0.99854 | 0.99854 | 0.99854 | 0.99854 | 0.99854 | 0.99854 | 0.99854 | 0.99854 | 0.99854 | 0.99854 | 0.99854 | 0.99854 | 0.99854 | 0.99854 | 0.99854 | 0.99854 | 0.99854 | 0.99854 | 0.99854 | 0.99854
22 | 2050 | Summer | Vmag, [p.u.] | Expected | - | 0.99867 | 0.99865 | 0.99938 | 0.99858 | 0.99826 | 0.99713 | 0.99711 | 0.99725 | 0.99699 | 0.99629 | 0.99535 | 0.99467 | 0.99461 | 0.99477 | 0.99504 | 0.9956 | 0.99632 | 0.99691 | 0.99717 | 0.99664 | 0.9981 | 0.99863 | 0.99868 | 0.99877
22 | 2050 | Summer | Vang, [º] | Expected | - | 0.99877 | 0.99877 | 0.99877 | 0.99877 | 0.99877 | 0.99877 | 0.99877 | 0.99877 | 0.99877 | 0.99877 | 0.99877 | 0.99877 | 0.99877 | 0.99877 | 0.99877 | 0.99877 | 0.99877 | 0.99877 | 0.99877 | 0.99877 | 0.99877 | 0.99877 | 0.99877 | 0.99877
23 | 2050 | Summer | Vmag, [p.u.] | Expected | - | 0.99854 | 0.99851 | 0.99921 | 0.99843 | 0.99812 | 0.99701 | 0.99698 | 0.99712 | 0.99687 | 0.99619 | 0.99527 | 0.9946 | 0.99455 | 0.9947 | 0.99495 | 0.99551 | 0.99622 | 0.9968 | 0.99707 | 0.99662 | 0.99796 | 0.99848 | 0.99855 | 0.99863
23 | 2050 | Summer | Vang, [º] | Expected | - | 0.99863 | 0.99863 | 0.99863 | 0.99863 | 0.99863 | 0.99863 | 0.99863 | 0.99863 | 0.99863 | 0.99863 | 0.99863 | 0.99863 | 0.99863 | 0.99863 | 0.99863 | 0.99863 | 0.99863 | 0.99863 | 0.99863 | 0.99863 | 0.99863 | 0.99863 | 0.99863 | 0.99863
24 | 2050 | Summer | Vmag, [p.u.] | Expected | - | 0.99833 | 0.99831 | 0.99905 | 0.99825 | 0.99792 | 0.99677 | 0.99677 | 0.99693 | 0.99662 | 0.99589 | 0.99496 | 0.9943 | 0.99426 | 0.99442 | 0.99468 | 0.99522 | 0.99594 | 0.99654 | 0.99686 | 0.99646 | 0.9979 | 0.9984 | 0.99844 | 0.99853
24 | 2050 | Summer | Vang, [º] | Expected | - | 0.99853 | 0.99853 | 0.99853 | 0.99853 | 0.99853 | 0.99853 | 0.99853 | 0.99853 | 0.99853 | 0.99853 | 0.99853 | 0.99853 | 0.99853 | 0.99853 | 0.99853 | 0.99853 | 0.99853 | 0.99853 | 0.99853 | 0.99853 | 0.99853 | 0.99853 | 0.99853 | 0.99853
26 | 2050 | Summer | Vmag, [p.u.] | Expected | - | 0.99796 | 0.99785 | 0.99822 | 0.99768 | 0.99748 | 0.99671 | 0.99666 | 0.99679 | 0.9971 | 0.99705 | 0.9963 | 0.99567 | 0.99563 | 0.99576 | 0.99585 | 0.99634 | 0.99697 | 0.99718 | 0.99686 | 0.99641 | 0.99662 | 0.99708 | 0.99735 | 0.99739
26 | 2050 | Summer | Vang, [º] | Expected | - | 0.99739 | 0.99739 | 0.99739 | 0.99739 | 0.99739 | 0.99739 | 0.99739 | 0.99739 | 0.99739 | 0.99739 | 0.99739 | 0.99739 | 0.99739 | 0.99739 | 0.99739 | 0.99739 | 0.99739 | 0.99739 | 0.99739 | 0.99739 | 0.99739 | 0.99739 | 0.99739 | 0.99739
10 | 2050 | Winter | Vmag, [p.u.] | 0 | 0 | 0.99658 | 0.99662 | 0.99651 | 0.99681 | 0.9955 | 0.99776 | 0.99803 | 0.99829 | 0.99911 | 0.99938 | 1.0008 | 1.001 | 1.0011 | 1.0012 | 1.0011 | 1.0011 | 1.0009 | 0.99955 | 0.99813 | 0.99747 | 0.99614 | 0.99571 | 0.99543 | 0.99532
10 | 2050 | Winter | Vang, [º] | 0 | 0 | -2.5635 | -2.3986 | -2.1685 | -2.1373 | -1.9112 | -1.8376 | -2.2086 | -1.9929 | -1.9179 | -1.5844 | -1.1659 | -0.96842 | -0.79087 | -0.77238 | -0.76472 | -0.93966 | -1.3491 | -2.1706 | -2.3397 | -2.4041 | -2.2397 | -2.3675 | -2.6704 | -2.5448
11 | 2050 | Winter | Vmag, [p.u.] | 0 | 0 | 0.9805 | 0.98037 | 0.9807 | 0.98139 | 0.98049 | 0.99332 | 0.99923 | 1.0017 | 1.005 | 1.0059 | 1.0076 | 1.0078 | 1.0079 | 1.008 | 1.0079 | 1.0078 | 1.0077 | 1.0058 | 1.0021 | 0.99957 | 0.99468 | 0.98728 | 0.98356 | 0.98172
11 | 2050 | Winter | Vang, [º] | 0 | 0 | -1.9796 | -1.8487 | -1.6063 | -1.1238 | -0.81329 | 1.6872 | 1.5434 | 1.8138 | 1.9476 | 2.276 | 2.6727 | 2.8729 | 3.0514 | 3.0692 | 3.0775 | 2.8998 | 2.4814 | 1.7009 | 1.4751 | 1.3547 | 1.0892 | -0.67145 | -1.6491 | -1.971
12 | 2050 | Winter | Vmag, [p.u.] | 0 | 0 | 0.99684 | 0.9969 | 0.99677 | 0.99696 | 0.99561 | 0.99701 | 0.99708 | 0.99726 | 0.99801 | 0.99825 | 0.99967 | 0.99982 | 0.99996 | 1 | 0.99996 | 0.99993 | 0.99977 | 0.99843 | 0.99709 | 0.99649 | 0.99537 | 0.99551 | 0.99548 | 0.99553
12 | 2050 | Winter | Vang, [º] | 0 | 0 | -2.5994 | -2.4343 | -2.2036 | -2.1779 | -1.9524 | -1.8938 | -2.2586 | -2.04 | -1.962 | -1.6271 | -1.2077 | -1.0102 | -0.83267 | -0.81419 | -0.80664 | -0.98155 | -1.3907 | -2.2142 | -2.3861 | -2.4527 | -2.2883 | -2.4055 | -2.705 | -2.5763
13 | 2050 | Winter | Vmag, [p.u.] | 0 | 0 | bar: 0 to 23
13 | 2050 | Winter | Vang, [º] | 0 | 0 | 0 | 0 | 0 | 0 | 0 | 0 | 0 | 0 | 0 | 0 | 0 | 0 | 0 | 0 | 0 | 0 | 0 | 0 | 0 | 0 | 0 | 0 | 0 | 0
14 | 2050 | Winter | Vmag, [p.u.] | 0 | 0 | 0.99732 | 0.99735 | 0.99719 | 0.99723 | 0.99615 | 0.99654 | 0.99651 | 0.9966 | 0.99731 | 0.99742 | 0.99889 | 0.99904 | 0.99916 | 0.99921 | 0.99913 | 0.99912 | 0.99899 | 0.99777 | 0.99649 | 0.99594 | 0.99511 | 0.99587 | 0.99611 | 0.99622
14 | 2050 | Winter | Vang, [º] | 0 | 0 | -2.6304 | -2.4655 | -2.2346 | -2.2149 | -1.9795 | -1.9458 | -2.3051 | -2.0862 | -2.0053 | -1.6717 | -1.2485 | -1.051 | -0.87338 | -0.85468 | -0.84732 | -1.0221 | -1.4307 | -2.257 | -2.4307 | -2.4994 | -2.3304 | -2.4352 | -2.728 | -2.5955
15 | 2050 | Winter | Vmag, [p.u.] | 0 | 0 | 0.9972 | 0.99674 | 0.99658 | 0.99645 | 0.99668 | 0.99377 | 0.99368 | 0.99334 | 0.99388 | 0.99616 | 1.0011 | 1.0013 | 1.0013 | 1.0013 | 1.0009 | 1.0009 | 1.001 | 0.99503 | 0.99377 | 0.99352 | 0.99452 | 0.99956 | 0.99913 | 0.99829
15 | 2050 | Winter | Vang, [º] | 0 | 0 | -4.5405 | -4.244 | -3.986 | -3.9283 | -4.0356 | -3.8454 | -4.4809 | -4.4217 | -4.4949 | -4.0941 | -3.759 | -3.633 | -3.4661 | -3.464 | -3.3567 | -3.4694 | -3.9672 | -4.8921 | -5.0336 | -4.9803 | -4.9452 | -4.9076 | -5.1707 | -4.8937
16 | 2050 | Winter | Vmag, [p.u.] | 0 | 0 | 0.99697 | 0.99701 | 0.99685 | 0.99689 | 0.99562 | 0.99617 | 0.99608 | 0.99617 | 0.99689 | 0.99702 | 0.99843 | 0.99862 | 0.99871 | 0.99876 | 0.99873 | 0.99872 | 0.99858 | 0.9973 | 0.99597 | 0.99547 | 0.99452 | 0.9953 | 0.99552 | 0.99566
16 | 2050 | Winter | Vang, [º] | 0 | 0 | -2.6503 | -2.4851 | -2.254 | -2.2347 | -2.0139 | -1.9678 | -2.3272 | -2.1053 | -2.0238 | -1.6874 | -1.2685 | -1.0707 | -0.89336 | -0.87495 | -0.86693 | -1.0416 | -1.4507 | -2.2762 | -2.453 | -2.5202 | -2.3614 | -2.4648 | -2.7615 | -2.6289
17 | 2050 | Winter | Vmag, [p.u.] | 0 | 0 | 0.99631 | 0.99644 | 0.9963 | 0.99637 | 0.99507 | 0.9955 | 0.99539 | 0.99564 | 0.9966 | 0.99702 | 0.99917 | 0.99955 | 0.99983 | 0.99993 | 0.99981 | 0.99961 | 0.99916 | 0.99707 | 0.99548 | 0.99464 | 0.99355 | 0.99434 | 0.99464 | 0.99489
17 | 2050 | Winter | Vang, [º] | 0 | 0 | -2.6633 | -2.4961 | -2.2624 | -2.2445 | -2.0187 | -1.9814 | -2.3407 | -2.1125 | -2.0183 | -1.6708 | -1.2209 | -1.014 | -0.83061 | -0.81128 | -0.80707 | -0.99169 | -1.4123 | -2.2693 | -2.4556 | -2.5384 | -2.3819 | -2.4867 | -2.7788 | -2.6411
18 | 2050 | Winter | Vmag, [p.u.] | 0 | 0 | bar: 0 to 23
18 | 2050 | Winter | Vang, [º] | 0 | 0 | 0 | 0 | 0 | 0 | 0 | 0 | 0 | 0 | 0 | 0 | 0 | 0 | 0 | 0 | 0 | 0 | 0 | 0 | 0 | 0 | 0 | 0 | 0 | 0
19 | 2050 | Winter | Vmag, [p.u.] | 0 | 0 | 1.0055 | 1.0052 | 1.0064 | 1.0055 | 1.005 | 1.0055 | 1.0042 | 1.0048 | 1.0049 | 1.0036 | 0.99399 | 0.99403 | 0.99355 | 0.99346 | 0.99335 | 0.99302 | 0.99299 | 1.0043 | 1.0051 | 1.0066 | 1.0053 | 1.0007 | 1.0045 | 1.0048
19 | 2050 | Winter | Vang, [º] | 0 | 0 | -2.0632 | -1.8379 | -1.3294 | -1.6421 | -1.5157 | -1.2681 | -1.7336 | -1.5904 | -1.7841 | -2.008 | -2.0693 | -1.9919 | -1.8866 | -1.8927 | -1.9052 | -1.9934 | -2.2069 | -2.1416 | -2.1474 | -2.2948 | -2.0834 | -1.4314 | -1.5591 | -1.7968
20 | 2050 | Winter | Vmag, [p.u.] | 0 | 0 | 0.99921 | 0.99925 | 0.99918 | 0.99896 | 0.99929 | 0.99802 | 0.9977 | 0.99782 | 0.99801 | 0.9968 | 0.99646 | 0.9964 | 0.99651 | 0.99651 | 0.99654 | 0.99662 | 0.99663 | 0.9978 | 0.99747 | 0.99742 | 0.99772 | 0.99796 | 0.99874 | 0.99912
20 | 2050 | Winter | Vang, [º] | 0 | 0 | -2.7343 | -2.5753 | -2.3161 | -2.3217 | -1.8967 | -2.0635 | -2.439 | -2.2164 | -2.1432 | -1.8011 | -1.3375 | -1.1363 | -0.95679 | -0.93802 | -0.94164 | -1.1153 | -1.5213 | -2.3968 | -2.5602 | -2.6087 | -2.2838 | -2.2957 | -2.6244 | -2.5082
21 | 2050 | Winter | Vmag, [p.u.] | 0 | 0 | 0.99885 | 0.99896 | 0.99885 | 0.9986 | 0.99951 | 0.99762 | 0.99724 | 0.99738 | 0.99749 | 0.99612 | 0.99572 | 0.99564 | 0.99582 | 0.99582 | 0.99589 | 0.99596 | 0.9959 | 0.99707 | 0.99686 | 0.99682 | 0.99762 | 0.99798 | 0.99865 | 0.99915
21 | 2050 | Winter | Vang, [º] | 0 | 0 | -2.7451 | -2.5919 | -2.3266 | -2.3361 | -1.8419 | -2.0851 | -2.4645 | -2.2389 | -2.166 | -1.8196 | -1.3525 | -1.1492 | -0.97077 | -0.95175 | -0.95828 | -1.1321 | -1.5372 | -2.4191 | -2.5754 | -2.6091 | -2.2318 | -2.2387 | -2.5741 | -2.4559
22 | 2050 | Winter | Vmag, [p.u.] | 0 | 0 | 0.99902 | 0.99914 | 0.99901 | 0.99876 | 0.9997 | 0.9978 | 0.99744 | 0.99756 | 0.99766 | 0.99627 | 0.99587 | 0.99579 | 0.99596 | 0.99596 | 0.99603 | 0.9961 | 0.99605 | 0.99724 | 0.99706 | 0.99701 | 0.99789 | 0.99825 | 0.99888 | 0.99937
22 | 2050 | Winter | Vang, [º] | 0 | 0 | -2.7409 | -2.5892 | -2.3225 | -2.3327 | -1.8292 | -2.084 | -2.4656 | -2.2412 | -2.1683 | -1.8194 | -1.3509 | -1.1475 | -0.96856 | -0.94955 | -0.95706 | -1.131 | -1.5361 | -2.4206 | -2.5757 | -2.6054 | -2.2177 | -2.224 | -2.5594 | -2.4413
23 | 2050 | Winter | Vmag, [p.u.] | 0 | 0 | 0.99892 | 0.99901 | 0.9989 | 0.99866 | 0.9996 | 0.99767 | 0.9973 | 0.99744 | 0.99755 | 0.9962 | 0.99582 | 0.99574 | 0.99591 | 0.99591 | 0.99597 | 0.99605 | 0.996 | 0.99715 | 0.99696 | 0.99692 | 0.99776 | 0.99812 | 0.99877 | 0.99925
23 | 2050 | Winter | Vang, [º] | 0 | 0 | -2.757 | -2.6035 | -2.3374 | -2.3471 | -1.8494 | -2.0976 | -2.4796 | -2.2542 | -2.1814 | -1.8342 | -1.3661 | -1.1629 | -0.98309 | -0.96419 | -0.97133 | -1.1455 | -1.5515 | -2.4356 | -2.5906 | -2.6234 | -2.2426 | -2.2492 | -2.5844 | -2.465
24 | 2050 | Winter | Vmag, [p.u.] | 0 | 0 | 0.9986 | 0.99868 | 0.99859 | 0.99833 | 0.99947 | 0.9973 | 0.99688 | 0.99705 | 0.99715 | 0.99579 | 0.99542 | 0.99535 | 0.99554 | 0.99554 | 0.99561 | 0.99569 | 0.99561 | 0.9967 | 0.99654 | 0.99653 | 0.99753 | 0.99796 | 0.99857 | 0.99909
24 | 2050 | Winter | Vang, [º] | 0 | 0 | -2.7956 | -2.6417 | -2.3737 | -2.3844 | -1.8706 | -2.137 | -2.5218 | -2.2942 | -2.2217 | -1.8741 | -1.4048 | -1.2011 | -1.0204 | -1.0015 | -1.0097 | -1.1844 | -1.5914 | -2.4786 | -2.6306 | -2.6612 | -2.2671 | -2.272 | -2.6096 | -2.4877
26 | 2050 | Winter | Vmag, [p.u.] | 0 | 0 | 0.99872 | 0.99876 | 0.99865 | 0.99852 | 0.99834 | 0.99766 | 0.99743 | 0.99754 | 0.99788 | 0.99705 | 0.99722 | 0.99722 | 0.99732 | 0.99734 | 0.99735 | 0.9974 | 0.99736 | 0.99787 | 0.99726 | 0.99705 | 0.99694 | 0.99728 | 0.99792 | 0.99824
26 | 2050 | Winter | Vang, [º] | 0 | 0 | -2.701 | -2.5403 | -2.2891 | -2.2879 | -1.9151 | -2.0269 | -2.3983 | -2.1767 | -2.1022 | -1.7649 | -1.3162 | -1.1164 | -0.93751 | -0.91885 | -0.91908 | -1.0929 | -1.4994 | -2.3564 | -2.5211 | -2.5746 | -2.2927 | -2.3324 | -2.6498 | -2.5284
10 | 2050 | Winter | Vmag, [p.u.] | 0 | 1 | 0.99701 | 0.99718 | 0.99753 | 0.99783 | 0.99841 | 0.99845 | 0.9984 | 0.99808 | 0.99852 | 0.99888 | 1.0002 | 1.0007 | 1.0008 | 1.0006 | 1.0006 | 1 | 0.99875 | 0.9984 | 0.99783 | 0.99759 | 0.99768 | 0.9969 | 0.99734 | 0.99726
10 | 2050 | Winter | Vang, [º] | 0 | 1 | -2.6623 | -2.55 | -2.5453 | -2.4152 | -2.3776 | -2.389 | -2.4229 | -2.0828 | -1.8469 | -1.5085 | -1.0839 | -0.76324 | -0.50641 | -0.39843 | -0.50027 | -0.93005 | -1.3772 | -1.7767 | -2.0676 | -2.2075 | -2.1905 | -2.0787 | -2.6679 | -2.7396
11 | 2050 | Winter | Vmag, [p.u.] | 0 | 1 | 0.98434 | 0.98368 | 1.0182 | 1.0183 | 1.0093 | 1.0003 | 0.99849 | 1.0013 | 1.0039 | 1.0048 | 1.0064 | 1.007 | 1.007 | 1.0068 | 1.0068 | 1.0062 | 1.0045 | 1.0039 | 1.0012 | 0.998 | 0.9998 | 0.99132 | 0.9846 | 0.98231
11 | 2050 | Winter | Vang, [º] | 0 | 1 | -2.1432 | -2.0602 | -2.1879 | -1.782 | -0.34897 | 0.80509 | 1.1762 | 1.623 | 1.9376 | 2.2712 | 2.6949 | 3.0165 | 3.2732 | 3.3817 | 3.2797 | 2.8509 | 2.3985 | 2.0252 | 1.6477 | 1.4116 | 0.92168 | -0.33561 | -1.4009 | -1.8597
12 | 2050 | Winter | Vmag, [p.u.] | 0 | 1 | 0.9972 | 0.99739 | 0.99692 | 0.99715 | 0.99762 | 0.99761 | 0.99751 | 0.99708 | 0.99744 | 0.99778 | 0.99915 | 0.99963 | 0.99968 | 0.99947 | 0.9995 | 0.9989 | 0.99766 | 0.99731 | 0.99683 | 0.99669 | 0.99686 | 0.99662 | 0.99734 | 0.99741
12 | 2050 | Winter | Vang, [º] | 0 | 1 | -2.691 | -2.5796 | -2.5142 | -2.3883 | -2.3868 | -2.4299 | -2.4725 | -2.1288 | -1.8904 | -1.5509 | -1.1259 | -0.80522 | -0.5484 | -0.44045 | -0.54229 | -0.97219 | -1.4199 | -1.8203 | -2.1135 | -2.2568 | -2.2299 | -2.1121 | -2.7066 | -2.7767
13 | 2050 | Winter | Vmag, [p.u.] | 0 | 1 | bar: 0 to 23
13 | 2050 | Winter | Vang, [º] | 0 | 1 | 0 | 0 | 0 | 0 | 0 | 0 | 0 | 0 | 0 | 0 | 0 | 0 | 0 | 0 | 0 | 0 | 0 | 0 | 0 | 0 | 0 | 0 | 0 | 0
14 | 2050 | Winter | Vmag, [p.u.] | 0 | 1 | 0.99779 | 0.99796 | 0.99661 | 0.99674 | 0.99709 | 0.99715 | 0.99695 | 0.99642 | 0.99673 | 0.99701 | 0.99838 | 0.99885 | 0.99888 | 0.99867 | 0.9987 | 0.9982 | 0.9971 | 0.99667 | 0.99626 | 0.99618 | 0.99649 | 0.99677 | 0.99763 | 0.99785
14 | 2050 | Winter | Vang, [º] | 0 | 1 | -2.7075 | -2.5979 | -2.4726 | -2.3525 | -2.3913 | -2.4645 | -2.5197 | -2.1745 | -1.9334 | -1.5946 | -1.1676 | -0.847 | -0.58976 | -0.48146 | -0.58343 | -1.0135 | -1.4601 | -1.8629 | -2.1577 | -2.3046 | -2.2639 | -2.1372 | -2.7405 | -2.8087
15 | 2050 | Winter | Vmag, [p.u.] | 0 | 1 | 1.0065 | 1.0069 | 0.99846 | 0.99866 | 1.0012 | 1.0034 | 0.99669 | 0.99442 | 0.99406 | 0.99475 | 0.99803 | 0.99875 | 0.9985 | 0.99803 | 0.99822 | 0.99779 | 0.9953 | 0.99479 | 0.99507 | 0.995 | 1.0034 | 1.0038 | 0.99954 | 1.0004
15 | 2050 | Winter | Vang, [º] | 0 | 1 | -4.7408 | -4.6196 | -4.4776 | -4.1965 | -4.3726 | -4.6779 | -4.7449 | -4.5054 | -4.3614 | -3.9568 | -3.6417 | -3.2388 | -2.9144 | -2.6912 | -2.8265 | -3.343 | -3.7152 | -3.9891 | -4.2749 | -4.3278 | -4.2905 | -4.0923 | -4.3469 | -4.3808
16 | 2050 | Winter | Vmag, [p.u.] | 0 | 1 | 0.99731 | 0.99751 | 0.99615 | 0.99637 | 0.99664 | 0.99665 | 0.99652 | 0.996 | 0.9963 | 0.99661 | 0.99795 | 0.99846 | 0.99849 | 0.99827 | 0.9983 | 0.99774 | 0.99655 | 0.99622 | 0.9958 | 0.99571 | 0.99594 | 0.99624 | 0.99723 | 0.99748
16 | 2050 | Winter | Vang, [º] | 0 | 1 | -2.7369 | -2.6263 | -2.5015 | -2.375 | -2.4185 | -2.4929 | -2.5402 | -2.1926 | -1.9518 | -1.611 | -1.1864 | -0.86551 | -0.6087 | -0.5008 | -0.60249 | -1.033 | -1.4836 | -1.8821 | -2.1778 | -2.3248 | -2.2928 | -2.1669 | -2.7617 | -2.8289
17 | 2050 | Winter | Vmag, [p.u.] | 0 | 1 | 0.99666 | 0.99693 | 0.99559 | 0.99579 | 0.99598 | 0.99588 | 0.99588 | 0.99558 | 0.9962 | 0.99676 | 0.99885 | 0.99961 | 0.99988 | 0.99972 | 0.99964 | 0.99879 | 0.99731 | 0.99616 | 0.99544 | 0.99506 | 0.99509 | 0.99552 | 0.99657 | 0.99681
17 | 2050 | Winter | Vang, [º] | 0 | 1 | -2.7472 | -2.6336 | -2.5072 | -2.384 | -2.4284 | -2.5078 | -2.5558 | -2.1991 | -1.9443 | -1.5936 | -1.1381 | -0.80786 | -0.5434 | -0.43277 | -0.53897 | -0.98093 | -1.4421 | -1.8731 | -2.1803 | -2.3393 | -2.3101 | -2.1807 | -2.7762 | -2.8437
18 | 2050 | Winter | Vmag, [p.u.] | 0 | 1 | bar: 0 to 23
18 | 2050 | Winter | Vang, [º] | 0 | 1 | 0 | 0 | 0 | 0 | 0 | 0 | 0 | 0 | 0 | 0 | 0 | 0 | 0 | 0 | 0 | 0 | 0 | 0 | 0 | 0 | 0 | 0 | 0 | 0
19 | 2050 | Winter | Vmag, [p.u.] | 0 | 1 | 0.99129 | 0.9911 | 0.98905 | 0.98931 | 0.9899 | 0.99063 | 0.99939 | 1.0033 | 1.0047 | 1.0055 | 0.99893 | 0.997 | 0.99599 | 0.99589 | 0.99616 | 0.99974 | 1.0054 | 1.0047 | 1.0035 | 1.0034 | 0.99188 | 0.99154 | 0.99909 | 0.99868
19 | 2050 | Winter | Vang, [º] | 0 | 1 | -2.0534 | -1.9593 | -1.9382 | -1.7367 | -1.888 | -1.9705 | -2.1052 | -1.903 | -1.8648 | -1.9562 | -2.0125 | -1.8178 | -1.6692 | -1.5976 | -1.6065 | -1.7896 | -1.7385 | -1.8657 | -2.02 | -2.0246 | -1.8741 | -1.8354 | -2.2901 | -2.3264
20 | 2050 | Winter | Vmag, [p.u.] | 0 | 1 | 0.9964 | 0.99631 | 0.99478 | 0.99441 | 0.99448 | 0.99475 | 0.99655 | 0.9968 | 0.99702 | 0.99711 | 0.99713 | 0.99726 | 0.99712 | 0.99692 | 0.997 | 0.99701 | 0.99675 | 0.99667 | 0.99639 | 0.99672 | 0.99472 | 0.99627 | 0.99779 | 0.9979
20 | 2050 | Winter | Vang, [º] | 0 | 1 | -2.5795 | -2.4709 | -2.3264 | -2.2397 | -2.3168 | -2.3916 | -2.6409 | -2.3119 | -2.0823 | -1.7537 | -1.3297 | -1.0061 | -0.75118 | -0.64705 | -0.74406 | -1.1749 | -1.6389 | -2.017 | -2.2956 | -2.4317 | -2.1524 | -1.9848 | -2.86 | -2.9235
21 | 2050 | Winter | Vmag, [p.u.] | 0 | 1 | 0.99599 | 0.99581 | 0.99434 | 0.9938 | 0.99371 | 0.99397 | 0.99594 | 0.99623 | 0.99644 | 0.99652 | 0.99649 | 0.99665 | 0.99656 | 0.99638 | 0.99644 | 0.99637 | 0.99601 | 0.996 | 0.99574 | 0.99616 | 0.99409 | 0.9961 | 0.9974 | 0.9975
21 | 2050 | Winter | Vang, [º] | 0 | 1 | -2.549 | -2.4421 | -2.2927 | -2.2184 | -2.3069 | -2.3793 | -2.6744 | -2.339 | -2.1093 | -1.7766 | -1.3571 | -1.0346 | -0.78126 | -0.67821 | -0.77478 | -1.2028 | -1.6708 | -2.0447 | -2.3204 | -2.4542 | -2.1192 | -1.9344 | -2.8938 | -2.9574
22 | 2050 | Winter | Vmag, [p.u.] | 0 | 1 | 0.99609 | 0.99589 | 0.99441 | 0.99385 | 0.99379 | 0.99408 | 0.99611 | 0.99641 | 0.9966 | 0.99668 | 0.99664 | 0.99679 | 0.99669 | 0.99651 | 0.99657 | 0.99652 | 0.99616 | 0.99616 | 0.99591 | 0.99634 | 0.99421 | 0.99627 | 0.99758 | 0.99768
22 | 2050 | Winter | Vang, [º] | 0 | 1 | -2.5371 | -2.4298 | -2.2799 | -2.2082 | -2.2969 | -2.369 | -2.6756 | -2.342 | -2.1128 | -1.7791 | -1.361 | -1.0394 | -0.78685 | -0.68417 | -0.78048 | -1.2069 | -1.6755 | -2.0482 | -2.3231 | -2.4558 | -2.1072 | -1.9207 | -2.8962 | -2.9594
23 | 2050 | Winter | Vmag, [p.u.] | 0 | 1 | 0.99611 | 0.99594 | 0.99447 | 0.99389 | 0.99384 | 0.99412 | 0.99603 | 0.99632 | 0.99652 | 0.9966 | 0.99656 | 0.99671 | 0.9966 | 0.99641 | 0.99648 | 0.99643 | 0.99608 | 0.99608 | 0.99584 | 0.99625 | 0.99423 | 0.99624 | 0.99745 | 0.99755
23 | 2050 | Winter | Vang, [º] | 0 | 1 | -2.557 | -2.4486 | -2.2983 | -2.2278 | -2.3142 | -2.3874 | -2.6884 | -2.3536 | -2.1242 | -1.7911 | -1.373 | -1.0512 | -0.79822 | -0.69529 | -0.79165 | -1.2185 | -1.6874 | -2.06 | -2.3348 | -2.4679 | -2.1286 | -1.9424 | -2.9071 | -2.9704
24 | 2050 | Winter | Vmag, [p.u.] | 0 | 1 | 0.99595 | 0.9958 | 0.99437 | 0.99366 | 0.99359 | 0.99387 | 0.99565 | 0.99595 | 0.99614 | 0.99623 | 0.99616 | 0.99632 | 0.9962 | 0.99602 | 0.99609 | 0.99602 | 0.99564 | 0.99566 | 0.99543 | 0.99589 | 0.99401 | 0.99611 | 0.99708 | 0.99718
24 | 2050 | Winter | Vang, [º] | 0 | 1 | -2.583 | -2.4729 | -2.32 | -2.2585 | -2.3444 | -2.4184 | -2.7316 | -2.3932 | -2.1636 | -1.8293 | -1.4134 | -1.0921 | -0.83952 | -0.73677 | -0.83297 | -1.2587 | -1.7298 | -2.1001 | -2.3739 | -2.506 | -2.1555 | -1.9627 | -2.9481 | -3.0115
26 | 2050 | Winter | Vmag, [p.u.] | 0 | 1 | 0.99674 | 0.99672 | 0.99523 | 0.99502 | 0.9952 | 0.9954 | 0.99673 | 0.99677 | 0.99702 | 0.99717 | 0.99758 | 0.99781 | 0.99772 | 0.99752 | 0.99758 | 0.99745 | 0.99695 | 0.99676 | 0.99643 | 0.99663 | 0.99517 | 0.99634 | 0.99781 | 0.99795
26 | 2050 | Winter | Vang, [º] | 0 | 1 | -2.6192 | -2.5108 | -2.3722 | -2.2767 | -2.3432 | -2.4172 | -2.6067 | -2.2716 | -2.0388 | -1.7076 | -1.2852 | -0.96297 | -0.7077 | -0.60233 | -0.7007 | -1.1304 | -1.5879 | -1.9725 | -2.2556 | -2.3941 | -2.188 | -2.0299 | -2.8253 | -2.8903
10 | 2050 | Winter | Vmag, [p.u.] | 0 | 2 | 0.99658 | 0.99654 | 0.99683 | 0.9971 | 0.99745 | 0.99891 | 0.99774 | 0.9984 | 0.99963 | 1.0001 | 1.0003 | 1.0005 | 1.0004 | 1.0004 | 1.0004 | 1.0005 | 1 | 0.99818 | 0.99744 | 0.9973 | 0.9971 | 0.99663 | 0.99663 | 0.99653
10 | 2050 | Winter | Vang, [º] | 0 | 2 | -2.6044 | -2.4373 | -2.4262 | -2.2822 | -2.0087 | -1.8993 | -1.6718 | -1.0685 | -1.0176 | -0.88718 | -0.75041 | -0.60485 | -0.4745 | -0.3707 | -0.33762 | -0.50812 | -0.82948 | -1.4365 | -1.8742 | -2.2423 | -2.2798 | -2.3791 | -2.8182 | -2.6365
11 | 2050 | Winter | Vmag, [p.u.] | 0 | 2 | 0.97886 | 0.97834 | 1.0133 | 1.0132 | 1.0042 | 0.99791 | 0.99765 | 1.0021 | 1.0055 | 1.0062 | 1.0065 | 1.0067 | 1.0067 | 1.0067 | 1.0066 | 1.0066 | 1.006 | 1.004 | 1.0004 | 0.99747 | 0.99876 | 0.99268 | 0.99081 | 0.98114
11 | 2050 | Winter | Vang, [º] | 0 | 2 | -2.0679 | -1.8859 | -1.9392 | -1.5044 | -0.12903 | 1.3025 | 1.9103 | 2.6378 | 2.7772 | 2.8825 | 3.0288 | 3.1758 | 3.3065 | 3.4103 | 3.443 | 3.271 | 2.9433 | 2.3878 | 1.8475 | 1.3816 | 0.83605 | -0.49671 | -1.8015 | -1.7449
12 | 2050 | Winter | Vmag, [p.u.] | 0 | 2 | 0.99687 | 0.99684 | 0.99629 | 0.99649 | 0.99681 | 0.99814 | 0.99686 | 0.99738 | 0.99853 | 0.99903 | 0.9992 | 0.99936 | 0.99934 | 0.99931 | 0.99927 | 0.99935 | 0.99893 | 0.99708 | 0.99645 | 0.9964 | 0.99629 | 0.99627 | 0.99653 | 0.99669
12 | 2050 | Winter | Vang, [º] | 0 | 2 | -2.6413 | -2.4752 | -2.4038 | -2.2647 | -2.0228 | -1.9451 | -1.7215 | -1.1136 | -1.0604 | -0.92933 | -0.79247 | -0.6468 | -0.51643 | -0.4127 | -0.37969 | -0.55023 | -0.87172 | -1.4799 | -1.9209 | -2.2922 | -2.3201 | -2.4117 | -2.8422 | -2.6745
13 | 2050 | Winter | Vmag, [p.u.] | 0 | 2 | bar: 0 to 23
13 | 2050 | Winter | Vang, [º] | 0 | 2 | 0 | 0 | 0 | 0 | 0 | 0 | 0 | 0 | 0 | 0 | 0 | 0 | 0 | 0 | 0 | 0 | 0 | 0 | 0 | 0 | 0 | 0 | 0 | 0
14 | 2050 | Winter | Vmag, [p.u.] | 0 | 2 | 0.99746 | 0.9974 | 0.99596 | 0.99605 | 0.99624 | 0.99755 | 0.99621 | 0.99653 | 0.99769 | 0.99832 | 0.99848 | 0.99863 | 0.9986 | 0.99855 | 0.99847 | 0.99854 | 0.99824 | 0.99643 | 0.99596 | 0.99602 | 0.99608 | 0.99645 | 0.99702 | 0.99717
14 | 2050 | Winter | Vang, [º] | 0 | 2 | -2.6712 | -2.5062 | -2.3759 | -2.2425 | -2.0355 | -1.9867 | -1.7674 | -1.1595 | -1.1036 | -0.96928 | -0.83291 | -0.68729 | -0.55677 | -0.45277 | -0.41958 | -0.59037 | -0.91177 | -1.5223 | -1.9653 | -2.3397 | -2.3537 | -2.4356 | -2.8532 | -2.7055
15 | 2050 | Winter | Vmag, [p.u.] | 0 | 2 | 0.99768 | 0.99744 | 0.98924 | 0.98935 | 0.99128 | 0.9981 | 0.99434 | 0.99588 | 0.99765 | 0.99802 | 0.9984 | 0.99864 | 0.99843 | 0.99782 | 0.99726 | 0.99764 | 0.99788 | 0.99475 | 0.99448 | 0.99507 | 1.0026 | 1.0039 | 1.0053 | 0.99769
15 | 2050 | Winter | Vang, [º] | 0 | 2 | -4.2216 | -3.9664 | -3.6978 | -3.5099 | -3.3464 | -3.3689 | -3.2344 | -2.5425 | -2.6593 | -2.8624 | -2.8193 | -2.7241 | -2.615 | -2.5053 | -2.3429 | -2.5319 | -2.7437 | -3.3938 | -3.9244 | -4.3562 | -4.5514 | -4.4875 | -4.8575 | -4.2499
16 | 2050 | Winter | Vmag, [p.u.] | 0 | 2 | 0.99708 | 0.99702 | 0.9956 | 0.99569 | 0.99584 | 0.99716 | 0.99583 | 0.99617 | 0.99733 | 0.99791 | 0.99808 | 0.99824 | 0.99821 | 0.99814 | 0.99806 | 0.99814 | 0.99784 | 0.99601 | 0.99552 | 0.99557 | 0.9955 | 0.99588 | 0.99647 | 0.99678
16 | 2050 | Winter | Vang, [º] | 0 | 2 | -2.6926 | -2.5277 | -2.3959 | -2.2627 | -2.0586 | -2.009 | -1.7884 | -1.1753 | -1.1192 | -0.98902 | -0.85203 | -0.70624 | -0.57583 | -0.47222 | -0.43934 | -0.60972 | -0.93113 | -1.5402 | -1.9851 | -2.3593 | -2.3841 | -2.4655 | -2.8852 | -2.7271
17 | 2050 | Winter | Vmag, [p.u.] | 0 | 2 | 0.99645 | 0.99648 | 0.99509 | 0.9952 | 0.99538 | 0.99663 | 0.99537 | 0.9961 | 0.99749 | 0.99875 | 0.99904 | 0.99937 | 0.99949 | 0.99953 | 0.99943 | 0.99931 | 0.99867 | 0.99606 | 0.99522 | 0.99488 | 0.99459 | 0.995 | 0.99564 | 0.99606
17 | 2050 | Winter | Vang, [º] | 0 | 2 | -2.7052 | -2.5369 | -2.4044 | -2.2702 | -2.0659 | -2.019 | -1.7944 | -1.1733 | -1.1098 | -0.95013 | -0.80472 | -0.65237 | -0.51614 | -0.40816 | -0.37929 | -0.55846 | -0.89188 | -1.5304 | -1.9874 | -2.3773 | -2.4051 | -2.4857 | -2.9007 | -2.7422
18 | 2050 | Winter | Vmag, [p.u.] | 0 | 2 | bar: 0 to 23
18 | 2050 | Winter | Vang, [º] | 0 | 2 | 0 | 0 | 0 | 0 | 0 | 0 | 0 | 0 | 0 | 0 | 0 | 0 | 0 | 0 | 0 | 0 | 0 | 0 | 0 | 0 | 0 | 0 | 0 | 0
19 | 2050 | Winter | Vmag, [p.u.] | 0 | 2 | 1.0025 | 1.0027 | 1.0017 | 1.0011 | 1.0019 | 0.99435 | 1.003 | 0.99933 | 0.99618 | 0.99634 | 0.99669 | 0.99643 | 0.99625 | 0.99554 | 0.99504 | 0.9953 | 0.99645 | 1.0051 | 1.0048 | 1.0041 | 0.99307 | 0.99275 | 0.99217 | 1.0031
19 | 2050 | Winter | Vang, [º] | 0 | 2 | -2.1941 | -2.0939 | -2.0584 | -1.9731 | -1.9296 | -1.8277 | -1.9716 | -1.8577 | -1.838 | -1.8652 | -1.783 | -1.6985 | -1.6099 | -1.6554 | -1.6792 | -1.6862 | -1.8226 | -1.9031 | -1.9309 | -1.9949 | -1.8695 | -1.8998 | -2.2165 | -2.2243
20 | 2050 | Winter | Vmag, [p.u.] | 0 | 2 | 0.999 | 0.99899 | 0.99681 | 0.99668 | 0.99679 | 0.99671 | 0.99632 | 0.99606 | 0.99656 | 0.99684 | 0.99697 | 0.99695 | 0.99688 | 0.99687 | 0.9968 | 0.99696 | 0.99695 | 0.99659 | 0.99655 | 0.99683 | 0.99502 | 0.99579 | 0.99585 | 0.99866
20 | 2050 | Winter | Vang, [º] | 0 | 2 | -2.7935 | -2.6332 | -2.4936 | -2.3659 | -2.1826 | -2.1138 | -1.9183 | -1.2993 | -1.2269 | -1.1183 | -0.98322 | -0.83472 | -0.70484 | -0.61099 | -0.58101 | -0.74292 | -1.063 | -1.6735 | -2.1037 | -2.4552 | -2.2109 | -2.2749 | -2.7081 | -2.8295
21 | 2050 | Winter | Vmag, [p.u.] | 0 | 2 | 0.99887 | 0.9989 | 0.99654 | 0.9964 | 0.99648 | 0.9963 | 0.99586 | 0.99567 | 0.9961 | 0.99628 | 0.99638 | 0.99633 | 0.99627 | 0.99633 | 0.99631 | 0.99647 | 0.99646 | 0.99603 | 0.99601 | 0.99628 | 0.99455 | 0.99548 | 0.9954 | 0.99846
21 | 2050 | Winter | Vang, [º] | 0 | 2 | -2.8215 | -2.6621 | -2.5208 | -2.3957 | -2.2169 | -2.1547 | -1.9474 | -1.3228 | -1.2497 | -1.1466 | -1.0101 | -0.86035 | -0.73067 | -0.63872 | -0.60983 | -0.77143 | -1.0915 | -1.6948 | -2.125 | -2.4728 | -2.1651 | -2.2241 | -2.6668 | -2.8563
22 | 2050 | Winter | Vmag, [p.u.] | 0 | 2 | 0.99909 | 0.99912 | 0.99671 | 0.99656 | 0.99664 | 0.99644 | 0.99601 | 0.99582 | 0.99625 | 0.99642 | 0.99653 | 0.99648 | 0.99641 | 0.99647 | 0.99644 | 0.99661 | 0.9966 | 0.9962 | 0.99618 | 0.99647 | 0.99471 | 0.99566 | 0.99554 | 0.99867
22 | 2050 | Winter | Vang, [º] | 0 | 2 | -2.8236 | -2.6649 | -2.5216 | -2.3976 | -2.2199 | -2.1598 | -1.9488 | -1.3253 | -1.2525 | -1.1509 | -1.0144 | -0.86448 | -0.73493 | -0.64359 | -0.61512 | -0.77641 | -1.0959 | -1.6968 | -2.1272 | -2.4736 | -2.1513 | -2.2101 | -2.6533 | -2.8579
23 | 2050 | Winter | Vmag, [p.u.] | 0 | 2 | 0.99895 | 0.99897 | 0.9966 | 0.99646 | 0.99653 | 0.99633 | 0.99593 | 0.99575 | 0.9962 | 0.99637 | 0.99648 | 0.99643 | 0.99636 | 0.99641 | 0.99637 | 0.99653 | 0.99653 | 0.99614 | 0.99611 | 0.99639 | 0.99471 | 0.99564 | 0.99554 | 0.99854
23 | 2050 | Winter | Vang, [º] | 0 | 2 | -2.8323 | -2.673 | -2.5304 | -2.4063 | -2.2283 | -2.1685 | -1.9583 | -1.3346 | -1.2622 | -1.1613 | -1.0251 | -0.87519 | -0.7454 | -0.65368 | -0.62483 | -0.78601 | -1.1056 | -1.7073 | -2.1376 | -2.4852 | -2.1742 | -2.2325 | -2.6755 | -2.8673
24 | 2050 | Winter | Vmag, [p.u.] | 0 | 2 | 0.99868 | 0.99872 | 0.9963 | 0.99616 | 0.99621 | 0.99596 | 0.99559 | 0.99547 | 0.99592 | 0.99605 | 0.99616 | 0.99611 | 0.99601 | 0.99608 | 0.99604 | 0.9962 | 0.9962 | 0.99582 | 0.99578 | 0.99606 | 0.99452 | 0.99548 | 0.99535 | 0.99825
24 | 2050 | Winter | Vang, [º] | 0 | 2 | -2.8667 | -2.7071 | -2.5642 | -2.4415 | -2.2652 | -2.2091 | -1.9942 | -1.3689 | -1.297 | -1.1996 | -1.0632 | -0.91281 | -0.78274 | -0.69155 | -0.66269 | -0.82344 | -1.1429 | -1.7423 | -2.1726 | -2.5202 | -2.1972 | -2.2529 | -2.6994 | -2.9026
26 | 2050 | Winter | Vmag, [p.u.] | 0 | 2 | 0.99863 | 0.9986 | 0.99663 | 0.99657 | 0.99671 | 0.99703 | 0.99637 | 0.99627 | 0.99695 | 0.99735 | 0.99749 | 0.99752 | 0.99746 | 0.99744 | 0.99737 | 0.9975 | 0.99741 | 0.99663 | 0.99646 | 0.99666 | 0.99525 | 0.9959 | 0.99611 | 0.9983
26 | 2050 | Winter | Vang, [º] | 0 | 2 | -2.7555 | -2.5938 | -2.4581 | -2.3292 | -2.1392 | -2.0786 | -1.8746 | -1.2598 | -1.1933 | -1.0779 | -0.94251 | -0.79515 | -0.66517 | -0.56829 | -0.53737 | -0.7017 | -1.0217 | -1.6296 | -2.0627 | -2.4205 | -2.2543 | -2.3228 | -2.7523 | -2.7911
10 | 2050 | Winter | Vmag, [p.u.] | Expected | - | 0.99664 | 0.99669 | 0.9967 | 0.997 | 0.99619 | 0.99802 | 0.99804 | 0.99827 | 0.9991 | 0.99941 | 1.0007 | 1.0009 | 1.001 | 1.001 | 1.0009 | 1.0008 | 1.0005 | 0.99919 | 0.99799 | 0.99746 | 0.9965 | 0.99601 | 0.99587 | 0.99577
10 | 2050 | Winter | Vang, [º] | Expected | - | 0.99577 | 0.99577 | 0.99577 | 0.99577 | 0.99577 | 0.99577 | 0.99577 | 0.99577 | 0.99577 | 0.99577 | 0.99577 | 0.99577 | 0.99577 | 0.99577 | 0.99577 | 0.99577 | 0.99577 | 0.99577 | 0.99577 | 0.99577 | 0.99577 | 0.99577 | 0.99577 | 0.99577
11 | 2050 | Winter | Vmag, [p.u.] | Expected | - | 0.98081 | 0.98055 | 0.99071 | 0.99121 | 0.98799 | 0.99497 | 0.9989 | 1.0017 | 1.0049 | 1.0058 | 1.0073 | 1.0075 | 1.0076 | 1.0076 | 1.0075 | 1.0074 | 1.007 | 1.0053 | 1.0017 | 0.99905 | 0.99599 | 0.98863 | 0.98474 | 0.98172
11 | 2050 | Winter | Vang, [º] | Expected | - | 0.98172 | 0.98172 | 0.98172 | 0.98172 | 0.98172 | 0.98172 | 0.98172 | 0.98172 | 0.98172 | 0.98172 | 0.98172 | 0.98172 | 0.98172 | 0.98172 | 0.98172 | 0.98172 | 0.98172 | 0.98172 | 0.98172 | 0.98172 | 0.98172 | 0.98172 | 0.98172 | 0.98172
12 | 2050 | Winter | Vmag, [p.u.] | Expected | - | 0.9969 | 0.99696 | 0.99672 | 0.99692 | 0.99607 | 0.99726 | 0.99711 | 0.99725 | 0.998 | 0.9983 | 0.99953 | 0.99973 | 0.99983 | 0.99984 | 0.99979 | 0.9997 | 0.99935 | 0.99808 | 0.99696 | 0.99651 | 0.99571 | 0.99578 | 0.9959 | 0.99596
12 | 2050 | Winter | Vang, [º] | Expected | - | 0.99596 | 0.99596 | 0.99596 | 0.99596 | 0.99596 | 0.99596 | 0.99596 | 0.99596 | 0.99596 | 0.99596 | 0.99596 | 0.99596 | 0.99596 | 0.99596 | 0.99596 | 0.99596 | 0.99596 | 0.99596 | 0.99596 | 0.99596 | 0.99596 | 0.99596 | 0.99596 | 0.99596
13 | 2050 | Winter | Vmag, [p.u.] | Expected | - | bar: 0 to 23
13 | 2050 | Winter | Vang, [º] | Expected | - | bar: 0 to 23
14 | 2050 | Winter | Vmag, [p.u.] | Expected | - | 0.9974 | 0.99745 | 0.99693 | 0.99699 | 0.9963 | 0.99677 | 0.99653 | 0.99656 | 0.99728 | 0.99749 | 0.99876 | 0.99896 | 0.99904 | 0.99904 | 0.99897 | 0.99891 | 0.99862 | 0.99742 | 0.99638 | 0.99598 | 0.99544 | 0.99608 | 0.99646 | 0.99659
14 | 2050 | Winter | Vang, [º] | Expected | - | 0.99659 | 0.99659 | 0.99659 | 0.99659 | 0.99659 | 0.99659 | 0.99659 | 0.99659 | 0.99659 | 0.99659 | 0.99659 | 0.99659 | 0.99659 | 0.99659 | 0.99659 | 0.99659 | 0.99659 | 0.99659 | 0.99659 | 0.99659 | 0.99659 | 0.99659 | 0.99659 | 0.99659
15 | 2050 | Winter | Vmag, [p.u.] | Expected | - | 0.9986 | 0.9983 | 0.9958 | 0.99575 | 0.99655 | 0.99577 | 0.9942 | 0.99386 | 0.99445 | 0.99622 | 1.0002 | 1.0006 | 1.0005 | 1.0003 | 0.99996 | 1 | 0.99972 | 0.99495 | 0.99406 | 0.99395 | 0.99695 | 1.0008 | 1.0001 | 0.9985
15 | 2050 | Winter | Vang, [º] | Expected | - | 0.9985 | 0.9985 | 0.9985 | 0.9985 | 0.9985 | 0.9985 | 0.9985 | 0.9985 | 0.9985 | 0.9985 | 0.9985 | 0.9985 | 0.9985 | 0.9985 | 0.9985 | 0.9985 | 0.9985 | 0.9985 | 0.9985 | 0.9985 | 0.9985 | 0.9985 | 0.9985 | 0.9985
16 | 2050 | Winter | Vmag, [p.u.] | Expected | - | 0.99703 | 0.99709 | 0.99657 | 0.99664 | 0.9958 | 0.99638 | 0.99611 | 0.99614 | 0.99687 | 0.99709 | 0.99831 | 0.99854 | 0.99861 | 0.9986 | 0.99857 | 0.9985 | 0.99818 | 0.99696 | 0.99588 | 0.99552 | 0.99486 | 0.99551 | 0.9959 | 0.99608
16 | 2050 | Winter | Vang, [º] | Expected | - | 0.99608 | 0.99608 | 0.99608 | 0.99608 | 0.99608 | 0.99608 | 0.99608 | 0.99608 | 0.99608 | 0.99608 | 0.99608 | 0.99608 | 0.99608 | 0.99608 | 0.99608 | 0.99608 | 0.99608 | 0.99608 | 0.99608 | 0.99608 | 0.99608 | 0.99608 | 0.99608 | 0.99608
17 | 2050 | Winter | Vmag, [p.u.] | Expected | - | 0.99638 | 0.99652 | 0.99603 | 0.99612 | 0.99524 | 0.99571 | 0.99546 | 0.9957 | 0.99667 | 0.99723 | 0.99911 | 0.99954 | 0.99979 | 0.99984 | 0.99973 | 0.99945 | 0.99883 | 0.9968 | 0.99544 | 0.99474 | 0.99392 | 0.9946 | 0.99506 | 0.99533
17 | 2050 | Winter | Vang, [º] | Expected | - | 0.99533 | 0.99533 | 0.99533 | 0.99533 | 0.99533 | 0.99533 | 0.99533 | 0.99533 | 0.99533 | 0.99533 | 0.99533 | 0.99533 | 0.99533 | 0.99533 | 0.99533 | 0.99533 | 0.99533 | 0.99533 | 0.99533 | 0.99533 | 0.99533 | 0.99533 | 0.99533 | 0.99533
18 | 2050 | Winter | Vmag, [p.u.] | Expected | - | bar: 0 to 23
18 | 2050 | Winter | Vang, [º] | Expected | - | bar: 0 to 23
19 | 2050 | Winter | Vmag, [p.u.] | Expected | - | 1.003 | 1.0028 | 1.0033 | 1.0026 | 1.0024 | 1.0018 | 1.0034 | 1.0038 | 1.0036 | 1.0029 | 0.99508 | 0.9948 | 0.99428 | 0.99411 | 0.99399 | 0.9943 | 0.99525 | 1.0045 | 1.0049 | 1.0058 | 1.0016 | 0.99826 | 1.002 | 1.0037
19 | 2050 | Winter | Vang, [º] | Expected | - | 1.0037 | 1.0037 | 1.0037 | 1.0037 | 1.0037 | 1.0037 | 1.0037 | 1.0037 | 1.0037 | 1.0037 | 1.0037 | 1.0037 | 1.0037 | 1.0037 | 1.0037 | 1.0037 | 1.0037 | 1.0037 | 1.0037 | 1.0037 | 1.0037 | 1.0037 | 1.0037 | 1.0037
20 | 2050 | Winter | Vmag, [p.u.] | Expected | - | 0.99878 | 0.99879 | 0.99821 | 0.99798 | 0.99825 | 0.99737 | 0.99734 | 0.99742 | 0.99766 | 0.99685 | 0.99663 | 0.9966 | 0.99665 | 0.99662 | 0.99664 | 0.99673 | 0.99669 | 0.99746 | 0.99719 | 0.99723 | 0.99691 | 0.99741 | 0.99819 | 0.99888
20 | 2050 | Winter | Vang, [º] | Expected | - | 0.99888 | 0.99888 | 0.99888 | 0.99888 | 0.99888 | 0.99888 | 0.99888 | 0.99888 | 0.99888 | 0.99888 | 0.99888 | 0.99888 | 0.99888 | 0.99888 | 0.99888 | 0.99888 | 0.99888 | 0.99888 | 0.99888 | 0.99888 | 0.99888 | 0.99888 | 0.99888 | 0.99888
21 | 2050 | Winter | Vmag, [p.u.] | Expected | - | 0.99845 | 0.9985 | 0.99787 | 0.9976 | 0.99825 | 0.99691 | 0.99686 | 0.99697 | 0.99714 | 0.9962 | 0.99593 | 0.99589 | 0.99599 | 0.99598 | 0.99603 | 0.99609 | 0.99599 | 0.99677 | 0.99658 | 0.99665 | 0.99668 | 0.99735 | 0.99801 | 0.99882
21 | 2050 | Winter | Vang, [º] | Expected | - | 0.99882 | 0.99882 | 0.99882 | 0.99882 | 0.99882 | 0.99882 | 0.99882 | 0.99882 | 0.99882 | 0.99882 | 0.99882 | 0.99882 | 0.99882 | 0.99882 | 0.99882 | 0.99882 | 0.99882 | 0.99882 | 0.99882 | 0.99882 | 0.99882 | 0.99882 | 0.99882 | 0.99882
22 | 2050 | Winter | Vmag, [p.u.] | Expected | - | 0.99862 | 0.99867 | 0.99802 | 0.99775 | 0.99842 | 0.99707 | 0.99704 | 0.99715 | 0.99731 | 0.99635 | 0.99608 | 0.99603 | 0.99613 | 0.99611 | 0.99617 | 0.99623 | 0.99615 | 0.99694 | 0.99677 | 0.99684 | 0.99691 | 0.9976 | 0.99822 | 0.99903
22 | 2050 | Winter | Vang, [º] | Expected | - | 0.99903 | 0.99903 | 0.99903 | 0.99903 | 0.99903 | 0.99903 | 0.99903 | 0.99903 | 0.99903 | 0.99903 | 0.99903 | 0.99903 | 0.99903 | 0.99903 | 0.99903 | 0.99903 | 0.99903 | 0.99903 | 0.99903 | 0.99903 | 0.99903 | 0.99903 | 0.99903 | 0.99903
23 | 2050 | Winter | Vmag, [p.u.] | Expected | - | 0.99852 | 0.99857 | 0.99794 | 0.99766 | 0.99834 | 0.99697 | 0.99692 | 0.99704 | 0.99721 | 0.99628 | 0.99602 | 0.99598 | 0.99607 | 0.99605 | 0.9961 | 0.99617 | 0.99608 | 0.99685 | 0.99668 | 0.99675 | 0.99682 | 0.9975 | 0.99812 | 0.99891
23 | 2050 | Winter | Vang, [º] | Expected | - | 0.99891 | 0.99891 | 0.99891 | 0.99891 | 0.99891 | 0.99891 | 0.99891 | 0.99891 | 0.99891 | 0.99891 | 0.99891 | 0.99891 | 0.99891 | 0.99891 | 0.99891 | 0.99891 | 0.99891 | 0.99891 | 0.99891 | 0.99891 | 0.99891 | 0.99891 | 0.99891 | 0.99891
24 | 2050 | Winter | Vmag, [p.u.] | Expected | - | 0.99823 | 0.99827 | 0.99766 | 0.99735 | 0.99817 | 0.99662 | 0.99652 | 0.99667 | 0.99683 | 0.99589 | 0.99563 | 0.99559 | 0.9957 | 0.99569 | 0.99574 | 0.99581 | 0.9957 | 0.99642 | 0.99627 | 0.99637 | 0.9966 | 0.99734 | 0.9979 | 0.9987
24 | 2050 | Winter | Vang, [º] | Expected | - | 0.9987 | 0.9987 | 0.9987 | 0.9987 | 0.9987 | 0.9987 | 0.9987 | 0.9987 | 0.9987 | 0.9987 | 0.9987 | 0.9987 | 0.9987 | 0.9987 | 0.9987 | 0.9987 | 0.9987 | 0.9987 | 0.9987 | 0.9987 | 0.9987 | 0.9987 | 0.9987 | 0.9987
26 | 2050 | Winter | Vmag, [p.u.] | Expected | - | 0.99842 | 0.99845 | 0.99787 | 0.99774 | 0.99766 | 0.99725 | 0.99718 | 0.99725 | 0.99763 | 0.99711 | 0.99731 | 0.99734 | 0.9974 | 0.99738 | 0.99738 | 0.99742 | 0.99731 | 0.99753 | 0.99703 | 0.99693 | 0.99645 | 0.99695 | 0.99765 | 0.99821
26 | 2050 | Winter | Vang, [º] | Expected | - | 0.99821 | 0.99821 | 0.99821 | 0.99821 | 0.99821 | 0.99821 | 0.99821 | 0.99821 | 0.99821 | 0.99821 | 0.99821 | 0.99821 | 0.99821 | 0.99821 | 0.99821 | 0.99821 | 0.99821 | 0.99821 | 0.99821 | 0.99821 | 0.99821 | 0.99821 | 0.99821 | 0.99821

## Sheet1
Node ID | Year | Day | Quantity | Market Scenario | Operation Scenario | 0 | 1 | 2 | 3 | 4 | 5 | 6 | 7 | 8 | 9 | 10 | 11 | 12 | 13 | 14 | 15 | 16 | 17 | 18 | 19 | 20 | 21 | 22 | 23
10 | 2020 | Summer | Vmag, [p.u.] | 0 | 0 | 0.99839 | 0.99691 | 0.99843 | 0.99727 | 0.99805 | 0.99814 | 0.99698 | 0.99825 | 0.99824 | 0.99816 | 0.99831 | 0.99801 | 0.99788 | 0.99796 | 0.99815 | 0.99807 | 0.99809 | 0.99816 | 0.99828 | 0.99816 | 0.99806 | 0.9981 | 0.99828 | 0.99831
11 | 2020 | Summer | Vmag, [p.u.] | 0 | 0 | 0.98434 | 0.98283 | 0.98433 | 0.98331 | 0.98384 | 0.98387 | 0.98284 | 0.98419 | 0.98417 | 0.98457 | 0.98483 | 0.98569 | 0.98446 | 0.98663 | 0.98591 | 0.98471 | 0.98414 | 0.98402 | 0.98421 | 0.98394 | 0.98379 | 0.98379 | 0.98398 | 0.98429
12 | 2020 | Summer | Vmag, [p.u.] | 0 | 0 | 0.99862 | 0.99714 | 0.99866 | 0.9975 | 0.99829 | 0.99838 | 0.99721 | 0.99847 | 0.99846 | 0.99837 | 0.99852 | 0.99819 | 0.99808 | 0.99811 | 0.99832 | 0.99828 | 0.99831 | 0.99838 | 0.99851 | 0.99838 | 0.99829 | 0.99832 | 0.99851 | 0.99853
13 | 2020 | Summer | Vmag, [p.u.] | 0 | 0 | 1.0067 | 1.0014 | 1.0085 | 1.0013 | 1.0083 | 1.0071 | 1.0001 | 1.0041 | 1.0043 | 1.004 | 1.0042 | 1.0031 | 1.0048 | 1.0028 | 1.0033 | 1.0037 | 1.0038 | 1.004 | 1.0043 | 1.0039 | 1.0038 | 1.0039 | 1.0048 | 1.0053
14 | 2020 | Summer | Vmag, [p.u.] | 0 | 0 | 0.99892 | 0.99744 | 0.99897 | 0.99779 | 0.9986 | 0.99869 | 0.99751 | 0.99881 | 0.99883 | 0.99873 | 0.99886 | 0.99849 | 0.9984 | 0.99838 | 0.99861 | 0.99862 | 0.99867 | 0.99874 | 0.99885 | 0.99875 | 0.99869 | 0.99874 | 0.99889 | 0.99885
15 | 2020 | Summer | Vmag, [p.u.] | 0 | 0 | 1 | 0.99236 | 0.99708 | 0.99336 | 0.99753 | 1.0008 | 0.99253 | 0.99989 | 1.0009 | 1.0015 | 1.0015 | 1.0015 | 0.99964 | 1.0011 | 1.0011 | 1.001 | 1.0006 | 1.0006 | 1.0006 | 1.0007 | 1.0015 | 1.0016 | 1.0012 | 1.0007
16 | 2020 | Summer | Vmag, [p.u.] | 0 | 0 | 0.99878 | 0.99732 | 0.99885 | 0.99768 | 0.99848 | 0.99857 | 0.99736 | 0.99858 | 0.99857 | 0.99847 | 0.99862 | 0.99825 | 0.99816 | 0.99814 | 0.99838 | 0.99843 | 0.99848 | 0.99855 | 0.99867 | 0.99852 | 0.99844 | 0.99848 | 0.99868 | 0.99866
17 | 2020 | Summer | Vmag, [p.u.] | 0 | 0 | 0.9984 | 0.99697 | 0.99852 | 0.99735 | 0.99815 | 0.99824 | 0.99698 | 0.99813 | 0.99806 | 0.99792 | 0.99803 | 0.99758 | 0.99749 | 0.99744 | 0.99772 | 0.99777 | 0.9979 | 0.99799 | 0.99814 | 0.99804 | 0.99799 | 0.99803 | 0.99822 | 0.99827
18 | 2020 | Summer | Vmag, [p.u.] | 0 | 0 | bar: 0 to 23
19 | 2020 | Summer | Vmag, [p.u.] | 0 | 0 | 0.98474 | 0.99095 | 0.98501 | 0.99018 | 0.98567 | 0.98523 | 0.99504 | 0.98569 | 0.98515 | 0.98514 | 0.98469 | 0.98512 | 0.98519 | 0.98517 | 0.98523 | 0.98566 | 0.98596 | 0.98574 | 0.9851 | 0.98573 | 0.98568 | 0.98542 | 0.98488 | 0.98523
20 | 2020 | Summer | Vmag, [p.u.] | 0 | 0 | 0.99768 | 0.99839 | 0.99788 | 0.9984 | 0.9974 | 0.99735 | 0.99891 | 0.99863 | 0.99854 | 0.99848 | 0.99859 | 0.99878 | 0.99896 | 0.99876 | 0.99859 | 0.99849 | 0.99848 | 0.99848 | 0.99847 | 0.99858 | 0.99861 | 0.99866 | 0.99832 | 0.99785
21 | 2020 | Summer | Vmag, [p.u.] | 0 | 0 | 0.99777 | 0.99875 | 0.99799 | 0.99872 | 0.99754 | 0.99743 | 0.99928 | 0.99895 | 0.99887 | 0.99882 | 0.9989 | 0.99927 | 0.99954 | 0.99928 | 0.99899 | 0.99886 | 0.99883 | 0.99882 | 0.99878 | 0.99894 | 0.99899 | 0.99903 | 0.99858 | 0.99805
22 | 2020 | Summer | Vmag, [p.u.] | 0 | 0 | 0.9979 | 0.99893 | 0.99811 | 0.9989 | 0.99766 | 0.99753 | 0.99947 | 0.99913 | 0.99907 | 0.99904 | 0.99912 | 0.99954 | 0.99985 | 0.99956 | 0.99922 | 0.99907 | 0.99904 | 0.99902 | 0.99897 | 0.99915 | 0.99923 | 0.99927 | 0.99877 | 0.9982
23 | 2020 | Summer | Vmag, [p.u.] | 0 | 0 | 0.99782 | 0.99879 | 0.99803 | 0.99877 | 0.99758 | 0.99747 | 0.99932 | 0.99899 | 0.99891 | 0.99886 | 0.99895 | 0.99931 | 0.99959 | 0.99932 | 0.99904 | 0.9989 | 0.99888 | 0.99886 | 0.99882 | 0.99899 | 0.99904 | 0.99908 | 0.99862 | 0.99809
24 | 2020 | Summer | Vmag, [p.u.] | 0 | 0 | 0.99775 | 0.99873 | 0.99798 | 0.99871 | 0.99752 | 0.99741 | 0.99928 | 0.99893 | 0.99883 | 0.99874 | 0.99883 | 0.9992 | 0.99947 | 0.99921 | 0.99895 | 0.99882 | 0.9988 | 0.99878 | 0.99875 | 0.99891 | 0.99894 | 0.99897 | 0.99853 | 0.99801
26 | 2020 | Summer | Vmag, [p.u.] | 0 | 0 | 0.998 | 0.99814 | 0.99815 | 0.99826 | 0.99771 | 0.9977 | 0.99852 | 0.99863 | 0.99856 | 0.99848 | 0.9986 | 0.99861 | 0.99869 | 0.99856 | 0.99853 | 0.99847 | 0.99848 | 0.9985 | 0.99852 | 0.99857 | 0.99857 | 0.99861 | 0.99842 | 0.99809
10 | 2020 | Summer | Vmag, [p.u.] | 0 | 1 | 0.99689 | 0.99689 | 0.99691 | 0.99679 | 0.99684 | 0.99681 | 0.99681 | 0.997 | 0.99793 | 0.99811 | 0.99816 | 0.99821 | 0.99822 | 0.99818 | 0.99813 | 0.99828 | 0.99834 | 0.9983 | 0.99817 | 0.99776 | 0.99812 | 0.99831 | 0.99825 | 0.99714
11 | 2020 | Summer | Vmag, [p.u.] | 0 | 1 | 0.98346 | 0.98323 | 0.9833 | 0.98294 | 0.98296 | 0.98309 | 0.98323 | 0.98349 | 0.98441 | 0.98464 | 0.98471 | 0.98529 | 0.98542 | 0.98527 | 0.98503 | 0.98586 | 0.98539 | 0.98538 | 0.98504 | 0.98404 | 0.98456 | 0.98485 | 0.98476 | 0.98388
12 | 2020 | Summer | Vmag, [p.u.] | 0 | 1 | 0.99713 | 0.99713 | 0.99716 | 0.99705 | 0.99709 | 0.99706 | 0.99705 | 0.99723 | 0.99816 | 0.99834 | 0.99839 | 0.99842 | 0.99842 | 0.99838 | 0.99835 | 0.99848 | 0.99856 | 0.99851 | 0.99839 | 0.998 | 0.99835 | 0.99853 | 0.99847 | 0.99737
13 | 2020 | Summer | Vmag, [p.u.] | 0 | 1 | 1.0001 | 1.0011 | 1.0018 | 1.0015 | 1.0014 | 1.0011 | 0.99995 | 0.9999 | 1.0029 | 1.0037 | 1.0041 | 1.0042 | 1.0041 | 1.0039 | 1.0035 | 1.0043 | 1.0049 | 1.0048 | 1.0039 | 1.0023 | 1.0036 | 1.0047 | 1.0048 | 1.0004
14 | 2020 | Summer | Vmag, [p.u.] | 0 | 1 | 0.99744 | 0.99747 | 0.9975 | 0.99741 | 0.99745 | 0.99741 | 0.99738 | 0.99756 | 0.99851 | 0.9987 | 0.99875 | 0.99875 | 0.99874 | 0.9987 | 0.99867 | 0.99876 | 0.99887 | 0.99882 | 0.9987 | 0.99836 | 0.99871 | 0.99891 | 0.99884 | 0.99769
15 | 2020 | Summer | Vmag, [p.u.] | 0 | 1 | 0.99182 | 0.99111 | 0.99079 | 0.99094 | 0.99103 | 0.99144 | 0.99248 | 0.9941 | 0.99814 | 1.0001 | 1.0006 | 1.0009 | 1.0007 | 1.0007 | 1.0004 | 1.0001 | 1.0001 | 0.99982 | 0.99919 | 0.99681 | 1.0001 | 1.0008 | 1.0006 | 0.99406
16 | 2020 | Summer | Vmag, [p.u.] | 0 | 1 | 0.99732 | 0.99735 | 0.99738 | 0.99729 | 0.99733 | 0.99729 | 0.99723 | 0.99737 | 0.99831 | 0.99849 | 0.99855 | 0.99854 | 0.99853 | 0.9985 | 0.99847 | 0.99856 | 0.99867 | 0.99862 | 0.9985 | 0.99815 | 0.99849 | 0.99867 | 0.99864 | 0.99754
17 | 2020 | Summer | Vmag, [p.u.] | 0 | 1 | 0.99694 | 0.997 | 0.99705 | 0.99697 | 0.99701 | 0.99696 | 0.99692 | 0.99703 | 0.99789 | 0.99804 | 0.99806 | 0.99803 | 0.99802 | 0.99802 | 0.99804 | 0.99818 | 0.9983 | 0.99825 | 0.99814 | 0.99779 | 0.9981 | 0.99825 | 0.9982 | 0.99712
18 | 2020 | Summer | Vmag, [p.u.] | 0 | 1 | bar: 0 to 23
19 | 2020 | Summer | Vmag, [p.u.] | 0 | 1 | 0.99668 | 0.99536 | 0.99372 | 0.99535 | 0.99518 | 0.99609 | 0.99644 | 0.99322 | 0.98695 | 0.98526 | 0.98473 | 0.98444 | 0.9845 | 0.98497 | 0.98538 | 0.98461 | 0.9844 | 0.98468 | 0.9856 | 0.98846 | 0.98545 | 0.98403 | 0.98417 | 0.99179
20 | 2020 | Summer | Vmag, [p.u.] | 0 | 1 | 0.99889 | 0.99887 | 0.99883 | 0.99884 | 0.99886 | 0.99879 | 0.99882 | 0.99896 | 0.99884 | 0.99852 | 0.99837 | 0.99821 | 0.9982 | 0.99825 | 0.99845 | 0.99814 | 0.99831 | 0.99826 | 0.99847 | 0.99918 | 0.99848 | 0.99841 | 0.9982 | 0.99896
21 | 2020 | Summer | Vmag, [p.u.] | 0 | 1 | 0.99923 | 0.99923 | 0.99919 | 0.99921 | 0.99923 | 0.99915 | 0.99916 | 0.9993 | 0.99914 | 0.99878 | 0.99858 | 0.99839 | 0.99837 | 0.99845 | 0.9987 | 0.99829 | 0.99847 | 0.99843 | 0.9987 | 0.9995 | 0.99872 | 0.99857 | 0.99834 | 0.99928
22 | 2020 | Summer | Vmag, [p.u.] | 0 | 1 | 0.99942 | 0.99941 | 0.99937 | 0.9994 | 0.99941 | 0.99933 | 0.99935 | 0.99949 | 0.99934 | 0.99896 | 0.99877 | 0.99856 | 0.99855 | 0.99863 | 0.99888 | 0.99846 | 0.99863 | 0.9986 | 0.99888 | 0.9997 | 0.99891 | 0.99875 | 0.9985 | 0.99947
23 | 2020 | Summer | Vmag, [p.u.] | 0 | 1 | 0.99928 | 0.99927 | 0.99923 | 0.99925 | 0.99927 | 0.99919 | 0.99921 | 0.99934 | 0.99919 | 0.99882 | 0.99863 | 0.99843 | 0.99842 | 0.9985 | 0.99874 | 0.99835 | 0.99852 | 0.99848 | 0.99875 | 0.99955 | 0.99877 | 0.99862 | 0.99839 | 0.99933
24 | 2020 | Summer | Vmag, [p.u.] | 0 | 1 | 0.99923 | 0.99922 | 0.99918 | 0.99922 | 0.99923 | 0.99914 | 0.99916 | 0.99929 | 0.99912 | 0.99874 | 0.99853 | 0.99832 | 0.99831 | 0.9984 | 0.99866 | 0.99825 | 0.99843 | 0.9984 | 0.99868 | 0.99949 | 0.99868 | 0.99851 | 0.99828 | 0.99927
26 | 2020 | Summer | Vmag, [p.u.] | 0 | 1 | 0.9985 | 0.99849 | 0.99846 | 0.99844 | 0.99847 | 0.99842 | 0.99842 | 0.99856 | 0.99871 | 0.99852 | 0.99843 | 0.99832 | 0.9983 | 0.99833 | 0.99846 | 0.99827 | 0.99842 | 0.99838 | 0.9985 | 0.99891 | 0.9985 | 0.9985 | 0.99833 | 0.9986
10 | 2020 | Summer | Vmag, [p.u.] | 0 | 2 | 0.99691 | 0.99683 | 0.9968 | 0.99684 | 0.99684 | 0.99675 | 0.99681 | 0.99686 | 0.9971 | 0.99807 | 0.99812 | 0.99822 | 0.99817 | 0.99816 | 0.99816 | 0.99816 | 0.99816 | 0.99704 | 0.99703 | 0.99774 | 0.99819 | 0.99823 | 0.99839 | 0.99859
11 | 2020 | Summer | Vmag, [p.u.] | 0 | 2 | 0.98366 | 0.98335 | 0.98305 | 0.98309 | 0.98298 | 0.98295 | 0.98314 | 0.98347 | 0.98382 | 0.98466 | 0.98465 | 0.98509 | 0.98515 | 0.98557 | 0.98534 | 0.98533 | 0.9852 | 0.98379 | 0.98357 | 0.9841 | 0.98461 | 0.98463 | 0.98503 | 0.98567
12 | 2020 | Summer | Vmag, [p.u.] | 0 | 2 | 0.99714 | 0.99707 | 0.99705 | 0.99709 | 0.99709 | 0.99701 | 0.99706 | 0.9971 | 0.99733 | 0.9983 | 0.99835 | 0.99843 | 0.99838 | 0.99837 | 0.99837 | 0.99838 | 0.99838 | 0.99727 | 0.99726 | 0.99798 | 0.99842 | 0.99846 | 0.99862 | 0.99881
13 | 2020 | Summer | Vmag, [p.u.] | 0 | 2 | 1.0002 | 1.0009 | 1.0013 | 1.0012 | 1.0016 | 1.0019 | 1.0009 | 0.9995 | 1.0017 | 1.0048 | 1.0043 | 1.0042 | 1.004 | 1.0045 | 1.0049 | 1.0056 | 1.0057 | 1.001 | 1 | 1.0034 | 1.0047 | 1.0047 | 1.0067 | 1.0067
14 | 2020 | Summer | Vmag, [p.u.] | 0 | 2 | 0.99745 | 0.9974 | 0.9974 | 0.99743 | 0.99744 | 0.99736 | 0.99739 | 0.99741 | 0.99765 | 0.99865 | 0.99871 | 0.99877 | 0.9987 | 0.99866 | 0.99867 | 0.99867 | 0.99868 | 0.99758 | 0.99758 | 0.99832 | 0.99879 | 0.99885 | 0.99899 | 0.99912
15 | 2020 | Summer | Vmag, [p.u.] | 0 | 2 | 0.99265 | 0.99131 | 0.99106 | 0.99096 | 0.99072 | 0.99019 | 0.99085 | 0.99199 | 0.99416 | 1.0007 | 1.0008 | 1.0009 | 1.0008 | 1.0007 | 0.99976 | 0.99915 | 0.99911 | 0.99343 | 0.99416 | 0.9955 | 1.0004 | 1.0011 | 0.99863 | 0.99818
16 | 2020 | Summer | Vmag, [p.u.] | 0 | 2 | 0.99731 | 0.99725 | 0.99725 | 0.99729 | 0.9973 | 0.99721 | 0.99724 | 0.99726 | 0.99744 | 0.99844 | 0.9985 | 0.99856 | 0.99849 | 0.99845 | 0.9985 | 0.99853 | 0.99854 | 0.99743 | 0.99742 | 0.99811 | 0.99857 | 0.99863 | 0.99877 | 0.99899
17 | 2020 | Summer | Vmag, [p.u.] | 0 | 2 | 0.99694 | 0.99693 | 0.99697 | 0.99703 | 0.99704 | 0.99699 | 0.997 | 0.997 | 0.99716 | 0.99809 | 0.9981 | 0.9981 | 0.99803 | 0.99806 | 0.99812 | 0.99815 | 0.99818 | 0.99706 | 0.99707 | 0.9978 | 0.99822 | 0.99821 | 0.99836 | 0.99857
18 | 2020 | Summer | Vmag, [p.u.] | 0 | 2 | bar: 0 to 23
19 | 2020 | Summer | Vmag, [p.u.] | 0 | 2 | 0.99388 | 0.99526 | 0.99592 | 0.99562 | 0.99561 | 0.99936 | 1.0024 | 1.0053 | 0.99035 | 0.98556 | 0.98526 | 0.98459 | 0.98497 | 0.98503 | 0.98517 | 0.98527 | 0.98532 | 0.99129 | 0.99266 | 0.9885 | 0.98478 | 0.98415 | 0.98519 | 0.98421
20 | 2020 | Summer | Vmag, [p.u.] | 0 | 2 | 0.99884 | 0.99881 | 0.99879 | 0.99879 | 0.99879 | 0.99873 | 0.99888 | 0.999 | 0.99862 | 0.99782 | 0.99808 | 0.99812 | 0.99812 | 0.99775 | 0.99778 | 0.99765 | 0.99762 | 0.99862 | 0.99874 | 0.99896 | 0.99817 | 0.99823 | 0.99874 | 0.99863
21 | 2020 | Summer | Vmag, [p.u.] | 0 | 2 | 0.99918 | 0.99918 | 0.99915 | 0.99915 | 0.99916 | 0.9991 | 0.99924 | 0.99935 | 0.99886 | 0.99793 | 0.99824 | 0.99827 | 0.99829 | 0.99784 | 0.99789 | 0.99771 | 0.99767 | 0.99888 | 0.99902 | 0.99923 | 0.99833 | 0.99837 | 0.99881 | 0.99876
22 | 2020 | Summer | Vmag, [p.u.] | 0 | 2 | 0.99937 | 0.99936 | 0.99934 | 0.99934 | 0.99934 | 0.99928 | 0.99942 | 0.99953 | 0.99904 | 0.99808 | 0.99841 | 0.99845 | 0.99847 | 0.99799 | 0.99803 | 0.99784 | 0.99779 | 0.99906 | 0.9992 | 0.99941 | 0.9985 | 0.99854 | 0.99896 | 0.9989
23 | 2020 | Summer | Vmag, [p.u.] | 0 | 2 | 0.99923 | 0.99922 | 0.9992 | 0.9992 | 0.9992 | 0.99914 | 0.99928 | 0.99939 | 0.99891 | 0.99798 | 0.99829 | 0.99832 | 0.99834 | 0.99789 | 0.99793 | 0.99775 | 0.99771 | 0.99892 | 0.99906 | 0.99928 | 0.99838 | 0.99842 | 0.99886 | 0.9988
24 | 2020 | Summer | Vmag, [p.u.] | 0 | 2 | 0.99918 | 0.99918 | 0.99916 | 0.99916 | 0.99916 | 0.99911 | 0.99925 | 0.99936 | 0.99883 | 0.99789 | 0.9982 | 0.99821 | 0.99823 | 0.99778 | 0.99783 | 0.99766 | 0.99763 | 0.99885 | 0.99899 | 0.9992 | 0.99829 | 0.9983 | 0.99875 | 0.99873
26 | 2020 | Summer | Vmag, [p.u.] | 0 | 2 | 0.99845 | 0.99842 | 0.99841 | 0.99842 | 0.99843 | 0.99836 | 0.99847 | 0.99856 | 0.99834 | 0.99802 | 0.99822 | 0.99826 | 0.99824 | 0.99797 | 0.99799 | 0.99791 | 0.99789 | 0.99833 | 0.99841 | 0.99875 | 0.9983 | 0.99836 | 0.99875 | 0.99872
10 | 2020 | Winter | Vmag, [p.u.] | 0 | 0 | 0.99496 | 0.995 | 0.99516 | 0.99505 | 0.99502 | 0.99506 | 0.99496 | 0.99475 | 0.99483 | 0.99493 | 0.99494 | 0.995 | 0.99489 | 0.99496 | 0.99492 | 0.99493 | 0.99501 | 0.99506 | 0.99506 | 0.99506 | 0.99503 | 0.99438 | 0.9945 | 0.995
11 | 2020 | Winter | Vmag, [p.u.] | 0 | 0 | 0.97264 | 0.97257 | 0.97297 | 0.9728 | 0.97199 | 0.97161 | 0.97223 | 0.97288 | 0.9734 | 0.97517 | 0.97645 | 0.97626 | 0.97611 | 0.97495 | 0.97452 | 0.97349 | 0.97385 | 0.97387 | 0.9742 | 0.97365 | 0.97357 | 0.97249 | 0.97219 | 0.97287
12 | 2020 | Winter | Vmag, [p.u.] | 0 | 0 | 0.99545 | 0.99549 | 0.99565 | 0.99554 | 0.99553 | 0.99558 | 0.99546 | 0.99523 | 0.9953 | 0.99536 | 0.99534 | 0.9954 | 0.9953 | 0.99539 | 0.99536 | 0.9954 | 0.99547 | 0.99552 | 0.99551 | 0.99552 | 0.9955 | 0.99486 | 0.99499 | 0.99549
13 | 2020 | Winter | Vmag, [p.u.] | 0 | 0 | 1.0078 | 1.0087 | 1.0107 | 1.0092 | 1.0093 | 1.0104 | 1.0079 | 1.0066 | 1.0059 | 1.0055 | 1.0051 | 1.0053 | 1.0049 | 1.0052 | 1.0055 | 1.0058 | 1.0059 | 1.0059 | 1.006 | 1.0061 | 1.0064 | 1.0069 | 1.0079 | 1.008
14 | 2020 | Winter | Vmag, [p.u.] | 0 | 0 | 0.99601 | 0.99604 | 0.99618 | 0.99607 | 0.99609 | 0.99622 | 0.99616 | 0.99594 | 0.99602 | 0.99602 | 0.99595 | 0.99602 | 0.9959 | 0.99602 | 0.99599 | 0.99606 | 0.99614 | 0.99627 | 0.99623 | 0.99624 | 0.9962 | 0.99556 | 0.99567 | 0.9961
15 | 2020 | Winter | Vmag, [p.u.] | 0 | 0 | 0.99953 | 0.99886 | 0.99584 | 0.99836 | 0.99848 | 0.99843 | 1.0016 | 1.001 | 1.0019 | 1.0022 | 1.0025 | 1.0026 | 1.0017 | 1.0019 | 1.0019 | 1.0022 | 1.0027 | 1.0033 | 1.0031 | 1.0036 | 1.0033 | 0.99984 | 0.99901 | 1.0005
16 | 2020 | Winter | Vmag, [p.u.] | 0 | 0 | 0.99588 | 0.99591 | 0.99606 | 0.99594 | 0.99596 | 0.99609 | 0.99596 | 0.99569 | 0.99577 | 0.99575 | 0.99568 | 0.99579 | 0.99564 | 0.99576 | 0.99578 | 0.99586 | 0.99592 | 0.99597 | 0.99591 | 0.99596 | 0.99594 | 0.9953 | 0.99545 | 0.99591
17 | 2020 | Winter | Vmag, [p.u.] | 0 | 0 | 0.99546 | 0.99555 | 0.99571 | 0.99561 | 0.99562 | 0.99568 | 0.99545 | 0.99507 | 0.99506 | 0.99501 | 0.99494 | 0.995 | 0.9949 | 0.99505 | 0.99508 | 0.9952 | 0.99526 | 0.9953 | 0.99528 | 0.99535 | 0.99535 | 0.99473 | 0.99492 | 0.99544
18 | 2020 | Winter | Vmag, [p.u.] | 0 | 0 | bar: 0 to 23
19 | 2020 | Winter | Vmag, [p.u.] | 0 | 0 | 0.97489 | 0.97449 | 0.97394 | 0.97428 | 0.9743 | 0.97418 | 0.97488 | 0.97713 | 0.97658 | 0.97616 | 0.97587 | 0.97586 | 0.97602 | 0.97591 | 0.97585 | 0.97586 | 0.97588 | 0.97595 | 0.97585 | 0.9757 | 0.97554 | 0.98088 | 0.97912 | 0.97448
20 | 2020 | Winter | Vmag, [p.u.] | 0 | 0 | 0.99453 | 0.99453 | 0.995 | 0.99449 | 0.9946 | 0.99499 | 0.99491 | 0.99531 | 0.99529 | 0.99503 | 0.99476 | 0.99474 | 0.99496 | 0.99497 | 0.99481 | 0.99475 | 0.99462 | 0.99492 | 0.99489 | 0.99456 | 0.99455 | 0.99516 | 0.99517 | 0.9948
21 | 2020 | Winter | Vmag, [p.u.] | 0 | 0 | 0.99489 | 0.99489 | 0.99538 | 0.99483 | 0.99497 | 0.99528 | 0.99513 | 0.99556 | 0.99554 | 0.99523 | 0.99494 | 0.99489 | 0.99523 | 0.99522 | 0.99507 | 0.99499 | 0.99478 | 0.99501 | 0.99499 | 0.99463 | 0.99465 | 0.9953 | 0.99537 | 0.99508
22 | 2020 | Winter | Vmag, [p.u.] | 0 | 0 | 0.99512 | 0.99511 | 0.9956 | 0.99505 | 0.99518 | 0.9955 | 0.99536 | 0.99582 | 0.99579 | 0.99548 | 0.9952 | 0.99514 | 0.99549 | 0.99548 | 0.99532 | 0.99524 | 0.99503 | 0.99526 | 0.99524 | 0.99487 | 0.99488 | 0.99554 | 0.99561 | 0.99531
23 | 2020 | Winter | Vmag, [p.u.] | 0 | 0 | 0.99495 | 0.99494 | 0.99543 | 0.99489 | 0.99502 | 0.99533 | 0.99519 | 0.99563 | 0.9956 | 0.99529 | 0.99501 | 0.99496 | 0.99529 | 0.99528 | 0.99513 | 0.99505 | 0.99485 | 0.99508 | 0.99506 | 0.9947 | 0.99471 | 0.99537 | 0.99544 | 0.99514
24 | 2020 | Winter | Vmag, [p.u.] | 0 | 0 | 0.99487 | 0.99487 | 0.99536 | 0.99481 | 0.99494 | 0.99523 | 0.99504 | 0.99547 | 0.99543 | 0.99511 | 0.99482 | 0.99475 | 0.99512 | 0.99511 | 0.99498 | 0.9949 | 0.99467 | 0.99485 | 0.99484 | 0.99448 | 0.99451 | 0.99519 | 0.99528 | 0.99502
26 | 2020 | Winter | Vmag, [p.u.] | 0 | 0 | 0.99486 | 0.99486 | 0.99523 | 0.99484 | 0.99492 | 0.99523 | 0.99516 | 0.99537 | 0.99538 | 0.9952 | 0.995 | 0.995 | 0.99512 | 0.99516 | 0.99504 | 0.99502 | 0.99496 | 0.9952 | 0.99517 | 0.99494 | 0.99492 | 0.99516 | 0.99519 | 0.99506
10 | 2020 | Winter | Vmag, [p.u.] | 0 | 1 | 0.99477 | 0.99485 | 0.99484 | 0.9949 | 0.99482 | 0.99483 | 0.99484 | 0.99494 | 0.99494 | 0.99493 | 0.99495 | 0.99492 | 0.99488 | 0.99482 | 0.99486 | 0.99493 | 0.99493 | 0.99494 | 0.99495 | 0.99489 | 0.99481 | 0.99475 | 0.99468 | 0.99467
11 | 2020 | Winter | Vmag, [p.u.] | 0 | 1 | 0.97281 | 0.97315 | 0.97406 | 0.974 | 0.97275 | 0.97245 | 0.97257 | 0.97294 | 0.973 | 0.97305 | 0.97307 | 0.97292 | 0.97275 | 0.97266 | 0.97269 | 0.97306 | 0.97325 | 0.97314 | 0.97308 | 0.97285 | 0.97262 | 0.97219 | 0.97205 | 0.97201
12 | 2020 | Winter | Vmag, [p.u.] | 0 | 1 | 0.99526 | 0.99533 | 0.99529 | 0.99536 | 0.9953 | 0.99533 | 0.99533 | 0.99542 | 0.99542 | 0.99541 | 0.99543 | 0.9954 | 0.99537 | 0.99531 | 0.99535 | 0.99541 | 0.99541 | 0.99542 | 0.99543 | 0.99538 | 0.9953 | 0.99525 | 0.99518 | 0.99517
13 | 2020 | Winter | Vmag, [p.u.] | 0 | 1 | 1.0066 | 1.007 | 1.0068 | 1.0076 | 1.007 | 1.0062 | 1.0056 | 1.0053 | 1.0051 | 1.0051 | 1.0049 | 1.0051 | 1.0053 | 1.0056 | 1.0057 | 1.0054 | 1.0053 | 1.0053 | 1.0053 | 1.0054 | 1.0054 | 1.0059 | 1.0063 | 1.0064
14 | 2020 | Winter | Vmag, [p.u.] | 0 | 1 | 0.99581 | 0.99586 | 0.99578 | 0.99586 | 0.99588 | 0.99597 | 0.996 | 0.99613 | 0.99614 | 0.99613 | 0.99612 | 0.9961 | 0.99605 | 0.99599 | 0.99603 | 0.99614 | 0.99619 | 0.99618 | 0.99617 | 0.9961 | 0.996 | 0.99591 | 0.99579 | 0.99579
15 | 2020 | Winter | Vmag, [p.u.] | 0 | 1 | 0.99816 | 0.99718 | 0.99629 | 0.99655 | 1.0001 | 1.0008 | 1.0007 | 1.0013 | 1.0013 | 1.0015 | 1.0017 | 1.0014 | 1.001 | 1.0011 | 1.0009 | 1.0017 | 1.0024 | 1.0026 | 1.0027 | 1.0023 | 1.0027 | 1.0013 | 1.0006 | 1.0006
16 | 2020 | Winter | Vmag, [p.u.] | 0 | 1 | 0.99566 | 0.99574 | 0.99566 | 0.99574 | 0.99574 | 0.99578 | 0.99578 | 0.99587 | 0.99588 | 0.99587 | 0.99586 | 0.99589 | 0.99584 | 0.99578 | 0.99582 | 0.99585 | 0.99584 | 0.9959 | 0.9959 | 0.99582 | 0.99575 | 0.9957 | 0.99562 | 0.99563
17 | 2020 | Winter | Vmag, [p.u.] | 0 | 1 | 0.99526 | 0.99537 | 0.9953 | 0.99539 | 0.99534 | 0.99533 | 0.99529 | 0.99531 | 0.99528 | 0.99524 | 0.99521 | 0.99522 | 0.99524 | 0.99522 | 0.99527 | 0.99532 | 0.99533 | 0.99533 | 0.99534 | 0.9953 | 0.99523 | 0.99525 | 0.99521 | 0.99521
18 | 2020 | Winter | Vmag, [p.u.] | 0 | 1 | bar: 0 to 23
19 | 2020 | Winter | Vmag, [p.u.] | 0 | 1 | 0.97697 | 0.9768 | 0.97708 | 0.97658 | 0.97651 | 0.97667 | 0.97694 | 0.97694 | 0.97705 | 0.97711 | 0.97723 | 0.97711 | 0.977 | 0.97689 | 0.97679 | 0.97682 | 0.97681 | 0.97659 | 0.97658 | 0.97658 | 0.97655 | 0.97669 | 0.97703 | 0.97707
20 | 2020 | Winter | Vmag, [p.u.] | 0 | 1 | 0.99496 | 0.99495 | 0.99488 | 0.99479 | 0.99465 | 0.99489 | 0.99516 | 0.9953 | 0.99538 | 0.99536 | 0.99532 | 0.99532 | 0.99525 | 0.99516 | 0.99518 | 0.99526 | 0.99531 | 0.99513 | 0.99502 | 0.99501 | 0.99486 | 0.99481 | 0.99467 | 0.99465
21 | 2020 | Winter | Vmag, [p.u.] | 0 | 1 | 0.99537 | 0.99535 | 0.9953 | 0.99516 | 0.99491 | 0.99513 | 0.99543 | 0.9955 | 0.99558 | 0.99555 | 0.9955 | 0.99553 | 0.99551 | 0.99542 | 0.99543 | 0.99542 | 0.99541 | 0.99523 | 0.99511 | 0.99516 | 0.99503 | 0.99508 | 0.99499 | 0.99496
22 | 2020 | Winter | Vmag, [p.u.] | 0 | 1 | 0.99561 | 0.99559 | 0.99554 | 0.99539 | 0.99513 | 0.99537 | 0.99569 | 0.99575 | 0.99584 | 0.9958 | 0.99576 | 0.99579 | 0.99576 | 0.99567 | 0.99567 | 0.99567 | 0.99565 | 0.99547 | 0.99534 | 0.9954 | 0.99527 | 0.99532 | 0.99522 | 0.99519
23 | 2020 | Winter | Vmag, [p.u.] | 0 | 1 | 0.99543 | 0.99541 | 0.99536 | 0.99522 | 0.99497 | 0.9952 | 0.9955 | 0.99557 | 0.99565 | 0.99561 | 0.99557 | 0.9956 | 0.99557 | 0.99549 | 0.99549 | 0.99549 | 0.99548 | 0.9953 | 0.99517 | 0.99523 | 0.9951 | 0.99514 | 0.99505 | 0.99502
24 | 2020 | Winter | Vmag, [p.u.] | 0 | 1 | 0.99535 | 0.99534 | 0.9953 | 0.99515 | 0.99485 | 0.99506 | 0.99537 | 0.99539 | 0.99548 | 0.99543 | 0.99539 | 0.99543 | 0.99542 | 0.99534 | 0.99534 | 0.9953 | 0.99527 | 0.99509 | 0.99497 | 0.99505 | 0.99493 | 0.99502 | 0.99495 | 0.99492
26 | 2020 | Winter | Vmag, [p.u.] | 0 | 1 | 0.99512 | 0.99512 | 0.99505 | 0.99501 | 0.99491 | 0.99511 | 0.99531 | 0.99544 | 0.9955 | 0.99548 | 0.99545 | 0.99545 | 0.99538 | 0.9953 | 0.99532 | 0.99542 | 0.99546 | 0.99533 | 0.99526 | 0.99523 | 0.99509 | 0.99504 | 0.99491 | 0.99489
10 | 2020 | Winter | Vmag, [p.u.] | 0 | 2 | 0.99473 | 0.99481 | 0.99478 | 0.99506 | 0.99501 | 0.99474 | 0.99469 | 0.99464 | 0.99466 | 0.99476 | 0.99482 | 0.99487 | 0.99487 | 0.99477 | 0.99473 | 0.99475 | 0.99465 | 0.99478 | 0.99478 | 0.99486 | 0.99487 | 0.99486 | 0.99474 | 0.99464
11 | 2020 | Winter | Vmag, [p.u.] | 0 | 2 | 0.97225 | 0.97263 | 0.97272 | 0.97362 | 0.97345 | 0.97258 | 0.97213 | 0.97193 | 0.97216 | 0.97256 | 0.97273 | 0.97284 | 0.97284 | 0.97256 | 0.9723 | 0.97233 | 0.97249 | 0.97288 | 0.973 | 0.97311 | 0.97303 | 0.97272 | 0.97235 | 0.97202
12 | 2020 | Winter | Vmag, [p.u.] | 0 | 2 | 0.99523 | 0.9953 | 0.99527 | 0.99553 | 0.99549 | 0.99523 | 0.9952 | 0.99515 | 0.99516 | 0.99525 | 0.9953 | 0.99536 | 0.99535 | 0.99526 | 0.99522 | 0.99525 | 0.99514 | 0.99526 | 0.99526 | 0.99533 | 0.99535 | 0.99535 | 0.99523 | 0.99514
13 | 2020 | Winter | Vmag, [p.u.] | 0 | 2 | 1.0071 | 1.0079 | 1.0083 | 1.0094 | 1.0096 | 1.0075 | 1.0068 | 1.0062 | 1.0057 | 1.0053 | 1.0051 | 1.005 | 1.0051 | 1.0051 | 1.0052 | 1.0055 | 1.0052 | 1.0052 | 1.0051 | 1.0052 | 1.0052 | 1.0054 | 1.0056 | 1.0063
14 | 2020 | Winter | Vmag, [p.u.] | 0 | 2 | 0.9958 | 0.99585 | 0.99581 | 0.99604 | 0.996 | 0.99577 | 0.99579 | 0.99577 | 0.99583 | 0.99596 | 0.99602 | 0.99607 | 0.99606 | 0.99594 | 0.99588 | 0.9959 | 0.99586 | 0.99602 | 0.99604 | 0.99611 | 0.99611 | 0.99605 | 0.99591 | 0.99575
15 | 2020 | Winter | Vmag, [p.u.] | 0 | 2 | 0.99807 | 0.99413 | 0.99684 | 0.99237 | 0.99118 | 1.0005 | 1.0019 | 1.0019 | 1.0021 | 1.0022 | 1.0024 | 1.0027 | 1.0025 | 1.0017 | 1.0014 | 1.0012 | 1.0021 | 1.0027 | 1.0028 | 1.0029 | 1.0029 | 1.0031 | 1.0026 | 1.0008
16 | 2020 | Winter | Vmag, [p.u.] | 0 | 2 | 0.99566 | 0.9957 | 0.99566 | 0.9959 | 0.99586 | 0.99563 | 0.99565 | 0.99556 | 0.99562 | 0.99575 | 0.9958 | 0.99585 | 0.99585 | 0.99573 | 0.99566 | 0.99569 | 0.99565 | 0.99576 | 0.99577 | 0.99585 | 0.99585 | 0.9958 | 0.99571 | 0.99559
17 | 2020 | Winter | Vmag, [p.u.] | 0 | 2 | 0.99527 | 0.99537 | 0.99535 | 0.99561 | 0.99559 | 0.99532 | 0.99526 | 0.99523 | 0.99523 | 0.99526 | 0.9952 | 0.9952 | 0.99519 | 0.99515 | 0.99516 | 0.99522 | 0.99516 | 0.99528 | 0.99526 | 0.99531 | 0.99531 | 0.99527 | 0.99521 | 0.99515
18 | 2020 | Winter | Vmag, [p.u.] | 0 | 2 | bar: 0 to 23
19 | 2020 | Winter | Vmag, [p.u.] | 0 | 2 | 0.9773 | 0.97774 | 0.97742 | 0.97753 | 0.97782 | 0.97703 | 0.97679 | 0.97699 | 0.97696 | 0.97687 | 0.9769 | 0.9769 | 0.97687 | 0.97715 | 0.9773 | 0.9771 | 0.97704 | 0.97665 | 0.97666 | 0.97658 | 0.97654 | 0.97646 | 0.97668 | 0.97713
20 | 2020 | Winter | Vmag, [p.u.] | 0 | 2 | 0.99482 | 0.99508 | 0.9946 | 0.9948 | 0.99491 | 0.99423 | 0.99432 | 0.9945 | 0.99468 | 0.99488 | 0.99504 | 0.99509 | 0.99512 | 0.99505 | 0.99492 | 0.99491 | 0.99488 | 0.99489 | 0.99497 | 0.99503 | 0.99501 | 0.99485 | 0.99469 | 0.99467
21 | 2020 | Winter | Vmag, [p.u.] | 0 | 2 | 0.99521 | 0.99552 | 0.99497 | 0.99515 | 0.9953 | 0.9945 | 0.99456 | 0.99478 | 0.99495 | 0.9951 | 0.99524 | 0.99526 | 0.99531 | 0.99531 | 0.99521 | 0.9952 | 0.99515 | 0.99505 | 0.99513 | 0.99515 | 0.99513 | 0.99498 | 0.99489 | 0.99501
22 | 2020 | Winter | Vmag, [p.u.] | 0 | 2 | 0.99544 | 0.99577 | 0.99519 | 0.99537 | 0.99553 | 0.99471 | 0.99477 | 0.99501 | 0.99518 | 0.99534 | 0.99549 | 0.99551 | 0.99555 | 0.99556 | 0.99546 | 0.99544 | 0.99539 | 0.99529 | 0.99537 | 0.99539 | 0.99537 | 0.99521 | 0.99512 | 0.99525
23 | 2020 | Winter | Vmag, [p.u.] | 0 | 2 | 0.99527 | 0.99558 | 0.99502 | 0.99521 | 0.99536 | 0.99456 | 0.99461 | 0.99484 | 0.99501 | 0.99517 | 0.99532 | 0.99534 | 0.99537 | 0.99538 | 0.99528 | 0.99526 | 0.99521 | 0.99512 | 0.9952 | 0.99522 | 0.9952 | 0.99504 | 0.99495 | 0.99507
24 | 2020 | Winter | Vmag, [p.u.] | 0 | 2 | 0.99519 | 0.99551 | 0.99494 | 0.99513 | 0.99529 | 0.99447 | 0.9945 | 0.99473 | 0.99489 | 0.99503 | 0.99516 | 0.99517 | 0.99521 | 0.99524 | 0.99515 | 0.99513 | 0.99508 | 0.99495 | 0.99502 | 0.99502 | 0.99501 | 0.99486 | 0.9948 | 0.99498
26 | 2020 | Winter | Vmag, [p.u.] | 0 | 2 | 0.99502 | 0.99522 | 0.99486 | 0.99507 | 0.99514 | 0.99459 | 0.99466 | 0.99478 | 0.99493 | 0.9951 | 0.99523 | 0.99527 | 0.99529 | 0.99521 | 0.9951 | 0.99511 | 0.99507 | 0.99512 | 0.99518 | 0.99525 | 0.99523 | 0.9951 | 0.99495 | 0.9949
10 | 2030 | Summer | Vmag, [p.u.] | 0 | 0 | 0.99935 | 0.9995 | 0.99619 | 0.99931 | 0.99643 | 0.99923 | 0.9996 | 0.99964 | 0.99978 | 0.99975 | 0.99974 | 0.99979 | 0.99968 | 0.99968 | 0.9995 | 0.99949 | 0.99965 | 0.99982 | 0.99979 | 0.99615 | 0.99646 | 0.9965 | 0.9965 | 0.99934
11 | 2030 | Summer | Vmag, [p.u.] | 0 | 0 | 0.98378 | 0.98394 | 0.97864 | 0.98184 | 0.9782 | 0.98148 | 0.98429 | 0.98617 | 0.9895 | 0.99641 | 1.0033 | 1.0055 | 1.0063 | 1.0064 | 1.0054 | 1.0035 | 0.99696 | 0.98984 | 0.9864 | 0.9816 | 0.98317 | 0.98302 | 0.98337 | 1.0153
12 | 2030 | Summer | Vmag, [p.u.] | 0 | 0 | 0.99962 | 0.99978 | 0.99653 | 0.99964 | 0.99678 | 0.99957 | 0.99979 | 0.99965 | 0.99955 | 0.99918 | 0.99886 | 0.99877 | 0.99861 | 0.9986 | 0.99848 | 0.9986 | 0.99905 | 0.99956 | 0.99978 | 0.99632 | 0.99668 | 0.99673 | 0.99671 | 0.99882
13 | 2030 | Summer | Vmag, [p.u.] | 0 | 0 | bar: 0 to 23
14 | 2030 | Summer | Vmag, [p.u.] | 0 | 0 | 1 | 1.0002 | 0.99696 | 1.0001 | 0.99722 | 0.99999 | 1.0001 | 0.99979 | 0.99949 | 0.99879 | 0.99816 | 0.99792 | 0.99768 | 0.99767 | 0.9976 | 0.99787 | 0.99862 | 0.99947 | 0.99992 | 0.99665 | 0.99712 | 0.99718 | 0.99712 | 0.99843
15 | 2030 | Summer | Vmag, [p.u.] | 0 | 0 | 1.0035 | 1.0063 | 0.99232 | 1.0074 | 0.99483 | 1.0061 | 1.005 | 1.0038 | 1.0036 | 1.0019 | 0.999 | 0.9979 | 0.99699 | 0.99715 | 0.99737 | 0.99864 | 1.0012 | 1.0035 | 1.0038 | 0.99499 | 0.99568 | 0.99582 | 0.9956 | 0.99881
16 | 2030 | Summer | Vmag, [p.u.] | 0 | 0 | 0.99982 | 0.99999 | 0.9968 | 0.9999 | 0.99706 | 0.99984 | 0.99988 | 0.99952 | 0.99919 | 0.99849 | 0.99787 | 0.99763 | 0.99739 | 0.99738 | 0.99732 | 0.99764 | 0.99839 | 0.99924 | 0.9997 | 0.99637 | 0.99681 | 0.99687 | 0.99686 | 0.99819
17 | 2030 | Summer | Vmag, [p.u.] | 0 | 0 | 0.99939 | 0.99959 | 0.99643 | 0.99953 | 0.99668 | 0.99946 | 0.99954 | 0.99925 | 0.99904 | 0.99846 | 0.99797 | 0.99778 | 0.99761 | 0.99757 | 0.99749 | 0.99768 | 0.99834 | 0.99905 | 0.99935 | 0.99592 | 0.99629 | 0.99635 | 0.99633 | 0.99774
18 | 2030 | Summer | Vmag, [p.u.] | 0 | 0 | bar: 0 to 23
19 | 2030 | Summer | Vmag, [p.u.] | 0 | 0 | 0.98676 | 0.98483 | 1.008 | 0.98512 | 1.0049 | 0.98593 | 0.985 | 0.98555 | 0.98495 | 0.98484 | 0.98487 | 0.98513 | 0.98557 | 0.98529 | 0.98518 | 0.98531 | 0.98492 | 0.98474 | 0.9856 | 1.0073 | 1.0065 | 1.0066 | 1.006 | 0.98479
20 | 2030 | Summer | Vmag, [p.u.] | 0 | 0 | 0.99822 | 0.9979 | 0.99905 | 0.99798 | 0.99882 | 0.99819 | 0.99798 | 0.99787 | 0.99715 | 0.9961 | 0.99527 | 0.99498 | 0.99469 | 0.99472 | 0.99473 | 0.99508 | 0.99593 | 0.99702 | 0.99787 | 0.99838 | 0.99875 | 0.99879 | 0.99865 | 0.99613
21 | 2030 | Summer | Vmag, [p.u.] | 0 | 0 | 0.99805 | 0.99771 | 0.99915 | 0.99785 | 0.99888 | 0.99809 | 0.99783 | 0.99772 | 0.99692 | 0.99582 | 0.99496 | 0.99468 | 0.99438 | 0.99444 | 0.99448 | 0.99484 | 0.99571 | 0.9968 | 0.99765 | 0.99833 | 0.99856 | 0.99857 | 0.99849 | 0.99579
22 | 2030 | Summer | Vmag, [p.u.] | 0 | 0 | 0.99811 | 0.99776 | 0.99928 | 0.99791 | 0.999 | 0.99816 | 0.9979 | 0.99779 | 0.99698 | 0.99588 | 0.99502 | 0.99474 | 0.99444 | 0.99449 | 0.99454 | 0.9949 | 0.99576 | 0.99686 | 0.99771 | 0.99843 | 0.99865 | 0.99866 | 0.99858 | 0.9958
23 | 2030 | Summer | Vmag, [p.u.] | 0 | 0 | 0.9981 | 0.99776 | 0.9992 | 0.99789 | 0.99892 | 0.99813 | 0.99789 | 0.99777 | 0.99697 | 0.99587 | 0.99501 | 0.99473 | 0.99443 | 0.99448 | 0.99453 | 0.99489 | 0.99576 | 0.99685 | 0.99771 | 0.99838 | 0.99862 | 0.99863 | 0.99854 | 0.99583
24 | 2030 | Summer | Vmag, [p.u.] | 0 | 0 | 0.998 | 0.99767 | 0.99912 | 0.99781 | 0.99884 | 0.99805 | 0.99782 | 0.99769 | 0.99687 | 0.99573 | 0.99487 | 0.99459 | 0.99429 | 0.99434 | 0.99442 | 0.99478 | 0.99566 | 0.99675 | 0.99761 | 0.99829 | 0.9985 | 0.99849 | 0.99841 | 0.99574
26 | 2030 | Summer | Vmag, [p.u.] | 0 | 0 | 0.99872 | 0.99853 | 0.9985 | 0.99856 | 0.99841 | 0.99869 | 0.99857 | 0.99841 | 0.99781 | 0.99687 | 0.9961 | 0.99583 | 0.99556 | 0.99557 | 0.99556 | 0.99589 | 0.99671 | 0.99772 | 0.99845 | 0.99794 | 0.99832 | 0.99837 | 0.99826 | 0.99676
10 | 2030 | Summer | Vmag, [p.u.] | 0 | 1 | 0.99511 | 0.99509 | 0.99517 | 0.99506 | 0.99503 | 0.99505 | 0.99529 | 0.99559 | 0.99587 | 0.99604 | 0.99621 | 0.99631 | 0.99653 | 0.99638 | 0.99637 | 0.99628 | 0.99588 | 0.99594 | 0.9959 | 0.99604 | 0.99586 | 0.99607 | 0.996 | 0.99569
11 | 2030 | Summer | Vmag, [p.u.] | 0 | 1 | 1.0106 | 1.0105 | 1.0105 | 1.0087 | 1.0087 | 1.0096 | 0.98146 | 0.98342 | 0.98675 | 0.99129 | 0.99671 | 1.0002 | 1.0011 | 1.0011 | 1.0004 | 0.99816 | 0.99202 | 0.98726 | 0.98404 | 0.98214 | 1.0103 | 1.0116 | 1.0115 | 1.0111
12 | 2030 | Summer | Vmag, [p.u.] | 0 | 1 | 0.99465 | 0.99463 | 0.99471 | 0.99465 | 0.99461 | 0.99461 | 0.99548 | 0.9956 | 0.99566 | 0.99557 | 0.99547 | 0.99538 | 0.99555 | 0.99539 | 0.99543 | 0.99549 | 0.99538 | 0.99571 | 0.9959 | 0.99622 | 0.99541 | 0.99559 | 0.99552 | 0.99523
13 | 2030 | Summer | Vmag, [p.u.] | 0 | 1 | bar: 0 to 23
14 | 2030 | Summer | Vmag, [p.u.] | 0 | 1 | 0.99429 | 0.99429 | 0.99437 | 0.99436 | 0.99432 | 0.99429 | 0.99579 | 0.99574 | 0.9956 | 0.99526 | 0.9949 | 0.99459 | 0.9947 | 0.99454 | 0.99463 | 0.99481 | 0.995 | 0.9956 | 0.99601 | 0.99655 | 0.99512 | 0.9953 | 0.99522 | 0.99488
15 | 2030 | Summer | Vmag, [p.u.] | 0 | 1 | 0.98797 | 0.98734 | 0.98684 | 0.98723 | 0.98719 | 0.98757 | 0.99341 | 0.99345 | 0.99339 | 0.99263 | 0.99155 | 0.99106 | 0.99123 | 0.99105 | 0.99101 | 0.9919 | 0.99182 | 0.99314 | 0.99405 | 0.99501 | 0.99068 | 0.99134 | 0.99096 | 0.98929
16 | 2030 | Summer | Vmag, [p.u.] | 0 | 1 | 0.99412 | 0.99413 | 0.99421 | 0.9942 | 0.99416 | 0.99413 | 0.9956 | 0.99552 | 0.99536 | 0.99502 | 0.99466 | 0.99435 | 0.99445 | 0.9943 | 0.99438 | 0.99456 | 0.99476 | 0.99535 | 0.99577 | 0.99631 | 0.99486 | 0.99502 | 0.99498 | 0.99469
17 | 2030 | Summer | Vmag, [p.u.] | 0 | 1 | 0.99369 | 0.99372 | 0.99383 | 0.99383 | 0.99379 | 0.99376 | 0.99533 | 0.99537 | 0.99531 | 0.9951 | 0.9949 | 0.99468 | 0.99486 | 0.99474 | 0.99482 | 0.99494 | 0.99498 | 0.99536 | 0.99562 | 0.99599 | 0.99441 | 0.99452 | 0.99446 | 0.9942
18 | 2030 | Summer | Vmag, [p.u.] | 0 | 1 | bar: 0 to 23
19 | 2030 | Summer | Vmag, [p.u.] | 0 | 1 | 1.0077 | 1.0075 | 1.0074 | 1.0075 | 1.0076 | 1.0077 | 1.0095 | 1.009 | 1.0085 | 1.0076 | 1.0057 | 1.0032 | 1.0013 | 1.0011 | 1.0015 | 1.0044 | 1.0085 | 1.009 | 1.0088 | 1.0077 | 1.0061 | 1.0052 | 1.0053 | 1.0062
20 | 2030 | Summer | Vmag, [p.u.] | 0 | 1 | 0.99615 | 0.99623 | 0.99632 | 0.99644 | 0.99637 | 0.99625 | 0.99776 | 0.99762 | 0.99724 | 0.99667 | 0.99588 | 0.99511 | 0.99495 | 0.99478 | 0.99517 | 0.99536 | 0.99621 | 0.99703 | 0.99763 | 0.99827 | 0.99664 | 0.99665 | 0.99655 | 0.99652
21 | 2030 | Summer | Vmag, [p.u.] | 0 | 1 | 0.9962 | 0.99634 | 0.99643 | 0.99662 | 0.99653 | 0.99637 | 0.99786 | 0.99768 | 0.99721 | 0.9966 | 0.99574 | 0.9949 | 0.99473 | 0.99457 | 0.99506 | 0.99513 | 0.99602 | 0.9969 | 0.99754 | 0.99821 | 0.99646 | 0.99641 | 0.99633 | 0.99645
22 | 2030 | Summer | Vmag, [p.u.] | 0 | 1 | 0.99632 | 0.99647 | 0.99656 | 0.99676 | 0.99667 | 0.99649 | 0.99798 | 0.9978 | 0.99732 | 0.99671 | 0.99584 | 0.99499 | 0.99482 | 0.99465 | 0.99516 | 0.99521 | 0.99611 | 0.99699 | 0.99764 | 0.99831 | 0.99655 | 0.99649 | 0.99642 | 0.99656
23 | 2030 | Summer | Vmag, [p.u.] | 0 | 1 | 0.99625 | 0.99638 | 0.99648 | 0.99667 | 0.99658 | 0.99641 | 0.9979 | 0.99773 | 0.99726 | 0.99665 | 0.99579 | 0.99495 | 0.99479 | 0.99462 | 0.99511 | 0.99519 | 0.99608 | 0.99695 | 0.9976 | 0.99827 | 0.99652 | 0.99647 | 0.99639 | 0.99651
24 | 2030 | Summer | Vmag, [p.u.] | 0 | 1 | 0.99617 | 0.99631 | 0.99641 | 0.99661 | 0.99653 | 0.99635 | 0.99783 | 0.99766 | 0.99718 | 0.99655 | 0.99567 | 0.99482 | 0.99465 | 0.9945 | 0.995 | 0.99507 | 0.99597 | 0.99685 | 0.99751 | 0.99819 | 0.99642 | 0.99633 | 0.99625 | 0.99642
26 | 2030 | Summer | Vmag, [p.u.] | 0 | 1 | 0.99568 | 0.99574 | 0.99582 | 0.9959 | 0.99584 | 0.99575 | 0.99726 | 0.99714 | 0.99683 | 0.99633 | 0.99567 | 0.99503 | 0.99495 | 0.99479 | 0.99508 | 0.99527 | 0.99593 | 0.99668 | 0.99722 | 0.99783 | 0.99625 | 0.9963 | 0.99621 | 0.9961
10 | 2030 | Summer | Vmag, [p.u.] | 0 | 2 | 0.99549 | 0.99524 | 0.99512 | 0.99528 | 0.99521 | 0.99499 | 0.99484 | 0.99481 | 0.99492 | 0.99495 | 0.99486 | 0.99463 | 0.99473 | 0.99886 | 0.99621 | 0.99503 | 0.9945 | 0.99485 | 0.99509 | 0.99552 | 0.99586 | 0.99603 | 0.99781 | 0.99835
11 | 2030 | Summer | Vmag, [p.u.] | 0 | 2 | 1.0109 | 1.0106 | 1.0091 | 0.98092 | 0.98017 | 0.97994 | 0.97973 | 0.97963 | 1.0086 | 0.98094 | 0.98026 | 1.0096 | 1.0099 | 1.014 | 1.0117 | 1.0105 | 1.0099 | 1.0105 | 1.0104 | 1.0093 | 1.0107 | 1.0113 | 1.0134 | 1.0138
12 | 2030 | Summer | Vmag, [p.u.] | 0 | 2 | 0.99504 | 0.99479 | 0.99469 | 0.99558 | 0.99552 | 0.9953 | 0.99516 | 0.99513 | 0.99451 | 0.99524 | 0.99517 | 0.99419 | 0.99429 | 0.99841 | 0.99576 | 0.99458 | 0.99404 | 0.99439 | 0.99464 | 0.9951 | 0.99541 | 0.99556 | 0.99734 | 0.99789
13 | 2030 | Summer | Vmag, [p.u.] | 0 | 2 | bar: 0 to 23
14 | 2030 | Summer | Vmag, [p.u.] | 0 | 2 | 0.99468 | 0.99444 | 0.99439 | 0.99598 | 0.99596 | 0.99572 | 0.99557 | 0.99553 | 0.99421 | 0.99567 | 0.99562 | 0.9939 | 0.99398 | 0.99808 | 0.9954 | 0.99422 | 0.99369 | 0.99403 | 0.99429 | 0.99481 | 0.99513 | 0.9953 | 0.99706 | 0.99755
15 | 2030 | Summer | Vmag, [p.u.] | 0 | 2 | 0.98839 | 0.98731 | 0.98729 | 0.99252 | 0.99242 | 0.99164 | 0.99232 | 0.99272 | 0.98869 | 0.99437 | 0.9947 | 0.98919 | 0.98949 | 0.99832 | 0.99247 | 0.98948 | 0.98832 | 0.98801 | 0.98862 | 0.98954 | 0.99065 | 0.99159 | 0.99734 | 0.99686
16 | 2030 | Summer | Vmag, [p.u.] | 0 | 2 | 0.99449 | 0.99425 | 0.9942 | 0.99579 | 0.99577 | 0.99554 | 0.99538 | 0.99535 | 0.99396 | 0.99542 | 0.99538 | 0.99365 | 0.99374 | 0.99783 | 0.9952 | 0.99404 | 0.99352 | 0.99385 | 0.99409 | 0.99455 | 0.99487 | 0.99505 | 0.99679 | 0.99737
17 | 2030 | Summer | Vmag, [p.u.] | 0 | 2 | 0.99407 | 0.99389 | 0.99388 | 0.9955 | 0.99548 | 0.99529 | 0.9952 | 0.99529 | 0.99405 | 0.99566 | 0.99573 | 0.99405 | 0.9942 | 0.99838 | 0.9957 | 0.99442 | 0.99375 | 0.99386 | 0.99397 | 0.9943 | 0.99446 | 0.99455 | 0.99631 | 0.99689
18 | 2030 | Summer | Vmag, [p.u.] | 0 | 2 | bar: 0 to 23
19 | 2030 | Summer | Vmag, [p.u.] | 0 | 2 | 1.0067 | 1.0072 | 1.0076 | 1.0094 | 1.0096 | 1.0101 | 1.0104 | 1.0107 | 1.0086 | 1.0109 | 1.0113 | 1.0102 | 1.0093 | 0.98525 | 1.0005 | 1.0063 | 1.0094 | 1.0085 | 1.0082 | 1.0069 | 1.0059 | 1.005 | 0.99082 | 0.98927
20 | 2030 | Summer | Vmag, [p.u.] | 0 | 2 | 0.99646 | 0.99638 | 0.99633 | 0.99797 | 0.99798 | 0.99777 | 0.99755 | 0.99738 | 0.99566 | 0.99704 | 0.99694 | 0.99506 | 0.99509 | 0.99584 | 0.99573 | 0.9952 | 0.99491 | 0.99551 | 0.99582 | 0.99639 | 0.99656 | 0.99656 | 0.9954 | 0.99581
21 | 2030 | Summer | Vmag, [p.u.] | 0 | 2 | 0.99646 | 0.99648 | 0.99643 | 0.99807 | 0.9981 | 0.99792 | 0.99769 | 0.99746 | 0.99556 | 0.99685 | 0.99673 | 0.99478 | 0.99484 | 0.99557 | 0.99556 | 0.99507 | 0.99477 | 0.99545 | 0.99572 | 0.99629 | 0.99637 | 0.99631 | 0.995 | 0.99543
22 | 2030 | Summer | Vmag, [p.u.] | 0 | 2 | 0.99657 | 0.99661 | 0.99655 | 0.99819 | 0.99823 | 0.99805 | 0.99782 | 0.99758 | 0.99565 | 0.99693 | 0.99681 | 0.99486 | 0.99492 | 0.99564 | 0.99564 | 0.99516 | 0.99485 | 0.99555 | 0.99581 | 0.99638 | 0.99646 | 0.99639 | 0.99503 | 0.99545
23 | 2030 | Summer | Vmag, [p.u.] | 0 | 2 | 0.99651 | 0.99653 | 0.99648 | 0.99812 | 0.99815 | 0.99797 | 0.99774 | 0.99751 | 0.99561 | 0.9969 | 0.99678 | 0.99485 | 0.9949 | 0.99562 | 0.99561 | 0.99512 | 0.99482 | 0.9955 | 0.99577 | 0.99635 | 0.99643 | 0.99637 | 0.99505 | 0.99548
24 | 2030 | Summer | Vmag, [p.u.] | 0 | 2 | 0.99644 | 0.99647 | 0.99642 | 0.99805 | 0.99809 | 0.99792 | 0.99769 | 0.99747 | 0.99552 | 0.99679 | 0.99667 | 0.99472 | 0.99477 | 0.99549 | 0.99548 | 0.995 | 0.9947 | 0.99541 | 0.99568 | 0.99625 | 0.99632 | 0.99623 | 0.99492 | 0.99539
26 | 2030 | Summer | Vmag, [p.u.] | 0 | 2 | 0.996 | 0.99588 | 0.99583 | 0.99746 | 0.99746 | 0.99724 | 0.99704 | 0.9969 | 0.9953 | 0.9967 | 0.99662 | 0.99479 | 0.99484 | 0.9965 | 0.99569 | 0.99498 | 0.99462 | 0.99515 | 0.99544 | 0.99598 | 0.99619 | 0.99624 | 0.99584 | 0.99627
10 | 2030 | Winter | Vmag, [p.u.] | 0 | 0 | 0.99325 | 0.9932 | 0.99331 | 0.99312 | 0.99317 | 0.99329 | 0.99431 | 0.99449 | 0.99458 | 0.99484 | 0.99438 | 0.99756 | 0.99735 | 0.99738 | 0.99715 | 0.99713 | 0.99455 | 0.99467 | 0.99447 | 0.99421 | 0.99396 | 0.99411 | 0.9941 | 0.99359
11 | 2030 | Winter | Vmag, [p.u.] | 0 | 0 | 0.98418 | 0.98417 | 0.98447 | 0.98423 | 0.98406 | 0.98407 | 0.98553 | 0.98683 | 0.98904 | 0.99286 | 0.99657 | 1.0017 | 1.0022 | 1.0023 | 1.0015 | 0.99938 | 0.99342 | 0.98925 | 0.98729 | 0.98617 | 0.98606 | 0.98583 | 0.9854 | 0.9849
12 | 2030 | Winter | Vmag, [p.u.] | 0 | 0 | 0.99338 | 0.99333 | 0.99343 | 0.99324 | 0.99329 | 0.99342 | 0.99434 | 0.99434 | 0.99422 | 0.99424 | 0.99353 | 0.99658 | 0.99632 | 0.99635 | 0.99617 | 0.99628 | 0.99391 | 0.99429 | 0.9943 | 0.9942 | 0.99404 | 0.9942 | 0.99421 | 0.9937
13 | 2030 | Winter | Vmag, [p.u.] | 0 | 0 | bar: 0 to 23
14 | 2030 | Winter | Vmag, [p.u.] | 0 | 0 | 0.99359 | 0.99353 | 0.99362 | 0.99342 | 0.9935 | 0.99369 | 0.99461 | 0.99447 | 0.99417 | 0.99391 | 0.99295 | 0.99587 | 0.99554 | 0.99556 | 0.99541 | 0.99566 | 0.99352 | 0.99426 | 0.99444 | 0.99449 | 0.99439 | 0.99456 | 0.99454 | 0.99398
15 | 2030 | Winter | Vmag, [p.u.] | 0 | 0 | 0.9918 | 0.99136 | 0.99125 | 0.9911 | 0.99116 | 0.99205 | 0.99461 | 0.99468 | 0.99415 | 0.99322 | 0.99198 | 0.99735 | 0.99668 | 0.99665 | 0.99641 | 0.99695 | 0.99343 | 0.99433 | 0.99487 | 0.99498 | 0.99483 | 0.99513 | 0.99477 | 0.99316
16 | 2030 | Winter | Vmag, [p.u.] | 0 | 0 | 0.99342 | 0.99335 | 0.99344 | 0.99324 | 0.99332 | 0.99352 | 0.99436 | 0.99418 | 0.99388 | 0.99359 | 0.99262 | 0.99559 | 0.99523 | 0.99524 | 0.99515 | 0.99541 | 0.99326 | 0.99391 | 0.99406 | 0.99417 | 0.99408 | 0.99425 | 0.99427 | 0.99373
17 | 2030 | Winter | Vmag, [p.u.] | 0 | 0 | 0.99294 | 0.99294 | 0.99305 | 0.99287 | 0.99294 | 0.99306 | 0.99385 | 0.99371 | 0.99348 | 0.99336 | 0.99256 | 0.99561 | 0.99536 | 0.99542 | 0.99527 | 0.99545 | 0.99313 | 0.99357 | 0.9936 | 0.99355 | 0.9934 | 0.99359 | 0.99365 | 0.9932
18 | 2030 | Winter | Vmag, [p.u.] | 0 | 0 | bar: 0 to 23
19 | 2030 | Winter | Vmag, [p.u.] | 0 | 0 | 1.0031 | 1.0028 | 1.0014 | 1.0027 | 1.0027 | 1.0017 | 1.0026 | 1.0026 | 1.0025 | 1.0021 | 1.0038 | 0.98793 | 0.98805 | 0.98805 | 0.98826 | 0.98845 | 1.0023 | 1.0027 | 1.0028 | 1.003 | 1.0026 | 1.0026 | 1.0025 | 1.0019
20 | 2030 | Winter | Vmag, [p.u.] | 0 | 0 | 0.99587 | 0.99576 | 0.99585 | 0.99559 | 0.99566 | 0.99584 | 0.99632 | 0.99616 | 0.99567 | 0.99492 | 0.99341 | 0.99397 | 0.99367 | 0.99361 | 0.99354 | 0.994 | 0.99389 | 0.99558 | 0.99605 | 0.99628 | 0.99636 | 0.9965 | 0.99648 | 0.99613
21 | 2030 | Winter | Vmag, [p.u.] | 0 | 0 | 0.99605 | 0.99596 | 0.99607 | 0.99579 | 0.99585 | 0.99598 | 0.99604 | 0.99587 | 0.99539 | 0.99459 | 0.99302 | 0.99352 | 0.99329 | 0.99322 | 0.99317 | 0.99363 | 0.99352 | 0.99521 | 0.99572 | 0.99598 | 0.99615 | 0.99624 | 0.99627 | 0.99622
22 | 2030 | Winter | Vmag, [p.u.] | 0 | 0 | 0.99625 | 0.99615 | 0.99626 | 0.99598 | 0.99603 | 0.99618 | 0.99616 | 0.99599 | 0.99552 | 0.99472 | 0.99314 | 0.99363 | 0.99339 | 0.99332 | 0.99326 | 0.99373 | 0.99364 | 0.99537 | 0.99587 | 0.99614 | 0.99633 | 0.99639 | 0.99641 | 0.99641
23 | 2030 | Winter | Vmag, [p.u.] | 0 | 0 | 0.99612 | 0.99602 | 0.99612 | 0.99585 | 0.99591 | 0.99605 | 0.99611 | 0.99594 | 0.99546 | 0.99466 | 0.99309 | 0.99359 | 0.99335 | 0.99328 | 0.99323 | 0.9937 | 0.9936 | 0.99529 | 0.99579 | 0.99606 | 0.99623 | 0.99632 | 0.99634 | 0.99628
24 | 2030 | Winter | Vmag, [p.u.] | 0 | 0 | 0.99602 | 0.99592 | 0.99602 | 0.99575 | 0.99581 | 0.99592 | 0.99593 | 0.99576 | 0.99526 | 0.99443 | 0.99285 | 0.99334 | 0.99314 | 0.99307 | 0.99303 | 0.9935 | 0.99337 | 0.99502 | 0.99554 | 0.9958 | 0.99599 | 0.99611 | 0.99615 | 0.99613
26 | 2030 | Winter | Vmag, [p.u.] | 0 | 0 | 0.99522 | 0.99513 | 0.99521 | 0.99498 | 0.99504 | 0.99522 | 0.99585 | 0.9957 | 0.99527 | 0.99467 | 0.99333 | 0.99454 | 0.99422 | 0.99419 | 0.9941 | 0.9945 | 0.99384 | 0.99524 | 0.99562 | 0.99579 | 0.99579 | 0.99594 | 0.99592 | 0.99551
10 | 2030 | Winter | Vmag, [p.u.] | 0 | 1 | 0.99632 | 0.9963 | 0.99618 | 0.99639 | 0.9965 | 0.99619 | 0.99639 | 0.99652 | 0.99705 | 0.99506 | 0.99504 | 0.99539 | 0.99671 | 0.9964 | 0.99595 | 0.99476 | 0.9958 | 0.99703 | 0.9966 | 0.99621 | 0.99599 | 0.99641 | 0.99658 | 0.99661
11 | 2030 | Winter | Vmag, [p.u.] | 0 | 1 | 1.0019 | 1.0021 | 1.0032 | 1.0038 | 1.0038 | 1.0026 | 0.99061 | 0.99147 | 0.99315 | 0.99356 | 0.99632 | 0.99913 | 1.0015 | 1.0012 | 0.99987 | 0.99612 | 0.99371 | 0.99284 | 0.99152 | 0.99122 | 0.99543 | 0.99207 | 0.99299 | 0.99262
12 | 2030 | Winter | Vmag, [p.u.] | 0 | 1 | 0.99608 | 0.99606 | 0.9959 | 0.9961 | 0.99621 | 0.99593 | 0.99635 | 0.99634 | 0.99668 | 0.9945 | 0.99429 | 0.99448 | 0.99572 | 0.99541 | 0.99502 | 0.99399 | 0.99524 | 0.99666 | 0.9964 | 0.99615 | 0.99589 | 0.99641 | 0.99657 | 0.99661
13 | 2030 | Winter | Vmag, [p.u.] | 0 | 1 | bar: 0 to 23
14 | 2030 | Winter | Vmag, [p.u.] | 0 | 1 | 0.99593 | 0.99589 | 0.99568 | 0.99588 | 0.99605 | 0.99587 | 0.99654 | 0.99642 | 0.9966 | 0.99422 | 0.99379 | 0.99382 | 0.99496 | 0.99464 | 0.99433 | 0.99353 | 0.99504 | 0.99663 | 0.99652 | 0.99635 | 0.99604 | 0.9966 | 0.9967 | 0.99675
15 | 2030 | Winter | Vmag, [p.u.] | 0 | 1 | 0.99624 | 0.996 | 0.99548 | 0.99608 | 0.9973 | 0.99732 | 0.99919 | 0.99924 | 0.99881 | 0.99465 | 0.99359 | 0.99417 | 0.99543 | 0.99464 | 0.99503 | 0.99374 | 0.99629 | 0.99915 | 0.99976 | 0.9996 | 0.99897 | 0.99924 | 0.99916 | 0.99927
16 | 2030 | Winter | Vmag, [p.u.] | 0 | 1 | 0.99573 | 0.99572 | 0.99551 | 0.99571 | 0.99586 | 0.99563 | 0.99627 | 0.99611 | 0.99629 | 0.99392 | 0.99349 | 0.99358 | 0.99472 | 0.99439 | 0.99408 | 0.99319 | 0.99464 | 0.9963 | 0.99619 | 0.99603 | 0.99575 | 0.99635 | 0.99648 | 0.99654
17 | 2030 | Winter | Vmag, [p.u.] | 0 | 1 | 0.99528 | 0.9953 | 0.99511 | 0.99532 | 0.9954 | 0.99511 | 0.99579 | 0.99571 | 0.99603 | 0.9938 | 0.99352 | 0.99372 | 0.99503 | 0.99475 | 0.99439 | 0.99338 | 0.99468 | 0.99608 | 0.9958 | 0.99553 | 0.99515 | 0.99584 | 0.99601 | 0.99606
18 | 2030 | Winter | Vmag, [p.u.] | 0 | 1 | bar: 0 to 23
19 | 2030 | Winter | Vmag, [p.u.] | 0 | 1 | 0.98835 | 0.98823 | 0.98816 | 0.98821 | 0.98893 | 0.99018 | 0.99108 | 0.99137 | 0.99069 | 1.0012 | 1.0034 | 1.0013 | 0.99436 | 0.99511 | 0.99618 | 1.0033 | 0.99698 | 0.99057 | 0.99096 | 0.99146 | 0.99107 | 0.98957 | 0.98924 | 0.98927
20 | 2030 | Winter | Vmag, [p.u.] | 0 | 1 | 0.99536 | 0.99527 | 0.99516 | 0.99503 | 0.99488 | 0.99492 | 0.99571 | 0.99534 | 0.99545 | 0.99401 | 0.99402 | 0.99354 | 0.9938 | 0.99365 | 0.99339 | 0.99356 | 0.99416 | 0.99533 | 0.99525 | 0.99532 | 0.99514 | 0.99582 | 0.9958 | 0.99583
21 | 2030 | Winter | Vmag, [p.u.] | 0 | 1 | 0.99533 | 0.99524 | 0.9952 | 0.9949 | 0.99459 | 0.99463 | 0.99541 | 0.99497 | 0.99507 | 0.99361 | 0.99362 | 0.99314 | 0.99343 | 0.9933 | 0.99302 | 0.99314 | 0.99368 | 0.99489 | 0.99482 | 0.99496 | 0.99483 | 0.99562 | 0.99557 | 0.99559
22 | 2030 | Winter | Vmag, [p.u.] | 0 | 1 | 0.99547 | 0.99538 | 0.99534 | 0.99501 | 0.99468 | 0.99474 | 0.99553 | 0.99508 | 0.99518 | 0.99372 | 0.99373 | 0.99325 | 0.99353 | 0.99339 | 0.99312 | 0.99324 | 0.99378 | 0.99501 | 0.99494 | 0.99507 | 0.99495 | 0.99574 | 0.99566 | 0.99568
23 | 2030 | Winter | Vmag, [p.u.] | 0 | 1 | 0.9954 | 0.99531 | 0.99526 | 0.99497 | 0.99466 | 0.99471 | 0.99549 | 0.99505 | 0.99514 | 0.99368 | 0.99369 | 0.99322 | 0.99351 | 0.99336 | 0.99309 | 0.99321 | 0.99375 | 0.99497 | 0.9949 | 0.99503 | 0.99491 | 0.99569 | 0.99564 | 0.99565
24 | 2030 | Winter | Vmag, [p.u.] | 0 | 1 | 0.9953 | 0.99521 | 0.99518 | 0.99487 | 0.99452 | 0.99455 | 0.99534 | 0.99485 | 0.99494 | 0.99345 | 0.99346 | 0.993 | 0.99331 | 0.99317 | 0.9929 | 0.99297 | 0.9935 | 0.99472 | 0.99465 | 0.99483 | 0.99471 | 0.99554 | 0.9955 | 0.99552
26 | 2030 | Winter | Vmag, [p.u.] | 0 | 1 | 0.99548 | 0.99541 | 0.99527 | 0.99523 | 0.99519 | 0.99516 | 0.99592 | 0.99563 | 0.99578 | 0.99411 | 0.99401 | 0.99368 | 0.99418 | 0.99398 | 0.9937 | 0.99361 | 0.99444 | 0.99571 | 0.99561 | 0.9956 | 0.99537 | 0.99601 | 0.99603 | 0.99607
10 | 2030 | Winter | Vmag, [p.u.] | 0 | 2 | 0.99645 | 0.99343 | 0.99639 | 0.99733 | 0.99361 | 0.99669 | 0.99684 | 0.99737 | 0.99763 | 0.99509 | 0.99477 | 0.99594 | 0.99652 | 0.99655 | 0.99622 | 0.99614 | 0.9948 | 0.99475 | 0.99663 | 0.99597 | 0.99569 | 0.99593 | 0.99632 | 0.99653
11 | 2030 | Winter | Vmag, [p.u.] | 0 | 2 | 1.0021 | 0.99914 | 1.0033 | 1.0045 | 0.99999 | 1.0036 | 0.99223 | 0.99161 | 0.99313 | 0.99362 | 0.99598 | 0.99972 | 1.0013 | 1.0013 | 0.99985 | 0.99777 | 0.99289 | 0.99002 | 0.9907 | 0.99052 | 0.99244 | 0.99612 | 0.99411 | 0.99317
12 | 2030 | Winter | Vmag, [p.u.] | 0 | 2 | 0.99621 | 0.99319 | 0.99612 | 0.99705 | 0.99335 | 0.99641 | 0.99678 | 0.99721 | 0.9973 | 0.99454 | 0.99402 | 0.99503 | 0.99553 | 0.99556 | 0.9953 | 0.99537 | 0.99425 | 0.99441 | 0.99645 | 0.99592 | 0.99565 | 0.99581 | 0.99626 | 0.99651
13 | 2030 | Winter | Vmag, [p.u.] | 0 | 2 | bar: 0 to 23
14 | 2030 | Winter | Vmag, [p.u.] | 0 | 2 | 0.99607 | 0.99304 | 0.99593 | 0.99682 | 0.99314 | 0.99621 | 0.99685 | 0.99719 | 0.99718 | 0.99425 | 0.99353 | 0.99438 | 0.99481 | 0.9948 | 0.99459 | 0.99479 | 0.99398 | 0.9944 | 0.99663 | 0.99622 | 0.99596 | 0.99594 | 0.99643 | 0.99662
15 | 2030 | Winter | Vmag, [p.u.] | 0 | 2 | 0.99636 | 0.99125 | 0.9959 | 0.99658 | 0.99212 | 0.99715 | 0.99965 | 0.99956 | 1 | 0.9964 | 0.99377 | 0.99592 | 0.99572 | 0.99449 | 0.99408 | 0.99557 | 0.99442 | 0.99538 | 0.99976 | 0.99986 | 0.99937 | 0.99905 | 0.99949 | 0.99889
16 | 2030 | Winter | Vmag, [p.u.] | 0 | 2 | 0.99587 | 0.99284 | 0.99574 | 0.99663 | 0.99296 | 0.99602 | 0.99666 | 0.99695 | 0.99693 | 0.994 | 0.99328 | 0.99413 | 0.99455 | 0.99455 | 0.99433 | 0.99454 | 0.99372 | 0.99409 | 0.99632 | 0.9959 | 0.99564 | 0.99564 | 0.99618 | 0.99642
17 | 2030 | Winter | Vmag, [p.u.] | 0 | 2 | 0.99543 | 0.99247 | 0.99539 | 0.9963 | 0.99264 | 0.99568 | 0.99631 | 0.99681 | 0.9969 | 0.99403 | 0.99336 | 0.99428 | 0.9948 | 0.99489 | 0.99469 | 0.99483 | 0.9938 | 0.99397 | 0.99599 | 0.99538 | 0.99502 | 0.99503 | 0.9956 | 0.99592
18 | 2030 | Winter | Vmag, [p.u.] | 0 | 2 | bar: 0 to 23
19 | 2030 | Winter | Vmag, [p.u.] | 0 | 2 | 0.98845 | 1.0019 | 0.98862 | 0.98755 | 1.003 | 0.98841 | 0.98896 | 0.98799 | 0.98694 | 0.99872 | 1.0023 | 0.99645 | 0.99464 | 0.99476 | 0.99416 | 0.9938 | 1.0011 | 1.0011 | 0.99085 | 0.992 | 0.99224 | 0.99113 | 0.99011 | 0.98913
20 | 2030 | Winter | Vmag, [p.u.] | 0 | 2 | 0.99542 | 0.99411 | 0.99557 | 0.99606 | 0.99352 | 0.99497 | 0.99558 | 0.99602 | 0.99576 | 0.99366 | 0.99354 | 0.99328 | 0.99354 | 0.99383 | 0.99365 | 0.99375 | 0.99408 | 0.99428 | 0.99553 | 0.9952 | 0.99511 | 0.99495 | 0.99541 | 0.9959
21 | 2030 | Winter | Vmag, [p.u.] | 0 | 2 | 0.99531 | 0.99414 | 0.99548 | 0.99581 | 0.99329 | 0.99468 | 0.99527 | 0.99575 | 0.99546 | 0.9933 | 0.99316 | 0.99286 | 0.99312 | 0.99347 | 0.99333 | 0.99342 | 0.99377 | 0.9939 | 0.99515 | 0.99482 | 0.99477 | 0.99462 | 0.99509 | 0.99572
22 | 2030 | Winter | Vmag, [p.u.] | 0 | 2 | 0.99543 | 0.99429 | 0.99558 | 0.99587 | 0.99335 | 0.99474 | 0.99534 | 0.99584 | 0.99556 | 0.9934 | 0.99327 | 0.99296 | 0.99322 | 0.99357 | 0.99342 | 0.99352 | 0.99388 | 0.99401 | 0.99526 | 0.99495 | 0.99491 | 0.99474 | 0.9952 | 0.99582
23 | 2030 | Winter | Vmag, [p.u.] | 0 | 2 | 0.99538 | 0.99421 | 0.99553 | 0.99587 | 0.99335 | 0.99474 | 0.99533 | 0.99582 | 0.99554 | 0.99338 | 0.99325 | 0.99294 | 0.9932 | 0.99355 | 0.9934 | 0.99349 | 0.99385 | 0.99398 | 0.99522 | 0.9949 | 0.99485 | 0.9947 | 0.99516 | 0.99579
24 | 2030 | Winter | Vmag, [p.u.] | 0 | 2 | 0.99528 | 0.99412 | 0.99543 | 0.99576 | 0.99325 | 0.99463 | 0.99518 | 0.99569 | 0.99539 | 0.9932 | 0.99306 | 0.99273 | 0.99299 | 0.99337 | 0.99323 | 0.99333 | 0.99368 | 0.99377 | 0.99501 | 0.99468 | 0.99463 | 0.99449 | 0.99498 | 0.99566
26 | 2030 | Winter | Vmag, [p.u.] | 0 | 2 | 0.99558 | 0.99381 | 0.99565 | 0.99628 | 0.99343 | 0.99531 | 0.99594 | 0.99637 | 0.99618 | 0.99387 | 0.9936 | 0.99364 | 0.99394 | 0.99416 | 0.99397 | 0.99409 | 0.9941 | 0.99435 | 0.99585 | 0.99547 | 0.99532 | 0.99521 | 0.99567 | 0.99608
10 | 2040 | Summer | Vmag, [p.u.] | 0 | 0 | 0.99418 | 0.99387 | 0.99404 | 0.99375 | 0.99373 | 0.9938 | 0.99403 | 0.99425 | 0.99541 | 0.99654 | 0.99654 | 0.99732 | 0.99705 | 0.99704 | 0.99706 | 0.99652 | 0.99646 | 0.99589 | 0.99441 | 0.99417 | 0.99431 | 0.9944 | 0.99437 | 0.99402
11 | 2040 | Summer | Vmag, [p.u.] | 0 | 0 | 0.98876 | 0.98869 | 0.98877 | 0.98887 | 0.98876 | 0.98852 | 0.98822 | 0.99018 | 0.99618 | 0.99967 | 1.0027 | 1.0047 | 1.0042 | 1.0043 | 1.0045 | 1.0031 | 0.99976 | 0.99658 | 0.99025 | 0.98883 | 0.98937 | 0.98951 | 0.98929 | 0.98924
12 | 2040 | Summer | Vmag, [p.u.] | 0 | 0 | 0.99419 | 0.99387 | 0.99405 | 0.99375 | 0.99373 | 0.99381 | 0.99393 | 0.99389 | 0.99465 | 0.99556 | 0.9954 | 0.99614 | 0.99588 | 0.99586 | 0.99588 | 0.99536 | 0.99546 | 0.99513 | 0.99404 | 0.99403 | 0.99429 | 0.99439 | 0.99436 | 0.99401
13 | 2040 | Summer | Vmag, [p.u.] | 0 | 0 | bar: 0 to 23
14 | 2040 | Summer | Vmag, [p.u.] | 0 | 0 | 0.99434 | 0.99402 | 0.9942 | 0.99388 | 0.99386 | 0.99394 | 0.99396 | 0.9937 | 0.9941 | 0.99479 | 0.99446 | 0.99514 | 0.99487 | 0.99486 | 0.99486 | 0.99441 | 0.99466 | 0.99456 | 0.99384 | 0.99409 | 0.99452 | 0.99463 | 0.99459 | 0.99417
15 | 2040 | Summer | Vmag, [p.u.] | 0 | 0 | 0.99181 | 0.99113 | 0.99151 | 0.99098 | 0.99087 | 0.99103 | 0.99117 | 0.99176 | 0.99247 | 0.99501 | 0.99366 | 0.99437 | 0.99404 | 0.99412 | 0.994 | 0.99356 | 0.99454 | 0.99363 | 0.99199 | 0.9926 | 0.99374 | 0.9941 | 0.99368 | 0.992
16 | 2040 | Summer | Vmag, [p.u.] | 0 | 0 | 0.99409 | 0.9938 | 0.99399 | 0.99367 | 0.99366 | 0.99374 | 0.99371 | 0.99338 | 0.99374 | 0.99443 | 0.99413 | 0.99481 | 0.99454 | 0.99452 | 0.99454 | 0.99413 | 0.99438 | 0.99427 | 0.99357 | 0.99378 | 0.99418 | 0.99429 | 0.99427 | 0.99386
17 | 2040 | Summer | Vmag, [p.u.] | 0 | 0 | 0.99361 | 0.99335 | 0.99357 | 0.99325 | 0.99323 | 0.99332 | 0.99334 | 0.99314 | 0.99368 | 0.99457 | 0.99448 | 0.99524 | 0.99507 | 0.99503 | 0.995 | 0.99442 | 0.99452 | 0.99418 | 0.99326 | 0.9933 | 0.9936 | 0.9937 | 0.99368 | 0.99337
18 | 2040 | Summer | Vmag, [p.u.] | 0 | 0 | bar: 0 to 23
19 | 2040 | Summer | Vmag, [p.u.] | 0 | 0 | 0.99877 | 0.99869 | 0.9988 | 0.99868 | 0.9988 | 0.99878 | 0.99855 | 0.99829 | 0.99659 | 0.9916 | 0.99071 | 0.99067 | 0.99065 | 0.99044 | 0.99031 | 0.9904 | 0.99098 | 0.99507 | 0.99844 | 0.99878 | 0.99835 | 0.99834 | 0.99867 | 0.99889
20 | 2040 | Summer | Vmag, [p.u.] | 0 | 0 | 0.99596 | 0.99552 | 0.99579 | 0.99535 | 0.99538 | 0.99546 | 0.99542 | 0.99507 | 0.99439 | 0.99352 | 0.99273 | 0.99327 | 0.99291 | 0.99294 | 0.99308 | 0.9928 | 0.99337 | 0.9945 | 0.99518 | 0.99585 | 0.99638 | 0.99645 | 0.99641 | 0.99589
21 | 2040 | Summer | Vmag, [p.u.] | 0 | 0 | 0.99604 | 0.99563 | 0.99589 | 0.99545 | 0.99548 | 0.99556 | 0.99553 | 0.99516 | 0.99424 | 0.99322 | 0.99239 | 0.99294 | 0.99257 | 0.99263 | 0.99282 | 0.99255 | 0.99314 | 0.99433 | 0.99524 | 0.99595 | 0.99649 | 0.99653 | 0.99648 | 0.99598
22 | 2040 | Summer | Vmag, [p.u.] | 0 | 0 | 0.9962 | 0.99578 | 0.99604 | 0.9956 | 0.99562 | 0.9957 | 0.99568 | 0.99531 | 0.99435 | 0.99331 | 0.99248 | 0.99303 | 0.99266 | 0.99271 | 0.9929 | 0.99263 | 0.99323 | 0.99444 | 0.99539 | 0.99612 | 0.99667 | 0.99671 | 0.99665 | 0.99614
23 | 2040 | Summer | Vmag, [p.u.] | 0 | 0 | 0.99609 | 0.99567 | 0.99594 | 0.9955 | 0.99553 | 0.99561 | 0.99558 | 0.99521 | 0.99429 | 0.99326 | 0.99243 | 0.99298 | 0.99262 | 0.99267 | 0.99286 | 0.99259 | 0.99319 | 0.99438 | 0.99529 | 0.99602 | 0.99656 | 0.9966 | 0.99654 | 0.99603
24 | 2040 | Summer | Vmag, [p.u.] | 0 | 0 | 0.99596 | 0.99555 | 0.99583 | 0.9954 | 0.99543 | 0.99551 | 0.99548 | 0.99512 | 0.99413 | 0.99304 | 0.99221 | 0.99277 | 0.9924 | 0.99246 | 0.99269 | 0.99242 | 0.99302 | 0.99422 | 0.99518 | 0.99594 | 0.99647 | 0.9965 | 0.99641 | 0.99592
26 | 2040 | Summer | Vmag, [p.u.] | 0 | 0 | 0.99551 | 0.99511 | 0.99535 | 0.99495 | 0.99496 | 0.99504 | 0.99503 | 0.9947 | 0.99435 | 0.99392 | 0.99326 | 0.99384 | 0.99351 | 0.99352 | 0.99362 | 0.9933 | 0.99378 | 0.99455 | 0.99482 | 0.99535 | 0.99585 | 0.99592 | 0.99589 | 0.9954
10 | 2040 | Summer | Vmag, [p.u.] | 0 | 1 | 0.99442 | 0.99421 | 0.99407 | 0.9941 | 0.99418 | 0.99426 | 0.99451 | 0.99489 | 0.99544 | 0.99608 | 0.99627 | 0.99618 | 0.99623 | 0.99624 | 0.99616 | 0.9963 | 0.99605 | 0.99551 | 0.99507 | 0.99439 | 0.99453 | 0.99507 | 0.99498 | 0.99431
11 | 2040 | Summer | Vmag, [p.u.] | 0 | 1 | 0.99698 | 0.99325 | 0.99349 | 0.99192 | 0.99188 | 0.99206 | 0.99075 | 0.99176 | 0.99407 | 0.99734 | 0.99894 | 0.99963 | 0.99994 | 0.99999 | 0.9996 | 0.99907 | 0.99762 | 0.99439 | 0.99229 | 0.99069 | 0.99353 | 0.9979 | 0.99758 | 0.9943
12 | 2040 | Summer | Vmag, [p.u.] | 0 | 1 | 0.99426 | 0.99413 | 0.99398 | 0.99406 | 0.99414 | 0.99421 | 0.9944 | 0.99461 | 0.99493 | 0.9953 | 0.99532 | 0.99516 | 0.99519 | 0.9952 | 0.99514 | 0.99534 | 0.99525 | 0.99497 | 0.99476 | 0.99427 | 0.99444 | 0.9949 | 0.99481 | 0.99421
13 | 2040 | Summer | Vmag, [p.u.] | 0 | 1 | bar: 0 to 23
14 | 2040 | Summer | Vmag, [p.u.] | 0 | 1 | 0.99427 | 0.99423 | 0.99406 | 0.9942 | 0.99428 | 0.99434 | 0.99446 | 0.99446 | 0.99457 | 0.9947 | 0.99455 | 0.99431 | 0.9943 | 0.99431 | 0.99428 | 0.99449 | 0.99459 | 0.99456 | 0.99457 | 0.99433 | 0.99455 | 0.99495 | 0.99488 | 0.99428
15 | 2040 | Summer | Vmag, [p.u.] | 0 | 1 | 0.99167 | 0.9923 | 0.9921 | 0.99232 | 0.99248 | 0.99284 | 0.99284 | 0.99305 | 0.9934 | 0.99346 | 0.99332 | 0.99333 | 0.99336 | 0.9934 | 0.99321 | 0.99333 | 0.9933 | 0.99323 | 0.99364 | 0.99318 | 0.99377 | 0.99492 | 0.99469 | 0.99305
16 | 2040 | Summer | Vmag, [p.u.] | 0 | 1 | 0.99402 | 0.994 | 0.99384 | 0.99398 | 0.99407 | 0.99413 | 0.9942 | 0.99419 | 0.99429 | 0.99441 | 0.99427 | 0.99403 | 0.99403 | 0.99405 | 0.994 | 0.99421 | 0.99431 | 0.99427 | 0.99429 | 0.99404 | 0.99424 | 0.99463 | 0.99456 | 0.99402
17 | 2040 | Summer | Vmag, [p.u.] | 0 | 1 | 0.99354 | 0.99355 | 0.99342 | 0.99357 | 0.99366 | 0.99371 | 0.99392 | 0.99409 | 0.99434 | 0.9947 | 0.99476 | 0.99466 | 0.99476 | 0.99482 | 0.99476 | 0.99485 | 0.99473 | 0.99441 | 0.99419 | 0.99371 | 0.99374 | 0.99407 | 0.994 | 0.99348
18 | 2040 | Summer | Vmag, [p.u.] | 0 | 1 | bar: 0 to 23
19 | 2040 | Summer | Vmag, [p.u.] | 0 | 1 | 0.9992 | 0.99921 | 0.99911 | 0.99929 | 0.99921 | 0.99906 | 0.99893 | 0.99859 | 0.99862 | 0.99693 | 0.99595 | 0.99559 | 0.99543 | 0.99536 | 0.99545 | 0.99514 | 0.99601 | 0.99778 | 0.99909 | 0.99888 | 0.99797 | 0.99618 | 0.99678 | 0.9984
20 | 2040 | Summer | Vmag, [p.u.] | 0 | 1 | 0.99553 | 0.99547 | 0.99527 | 0.9955 | 0.99557 | 0.99556 | 0.99559 | 0.9955 | 0.99502 | 0.99453 | 0.994 | 0.99357 | 0.99353 | 0.99357 | 0.99366 | 0.9937 | 0.99407 | 0.99457 | 0.99518 | 0.99547 | 0.9956 | 0.99559 | 0.99549 | 0.99535
21 | 2040 | Summer | Vmag, [p.u.] | 0 | 1 | 0.99562 | 0.99557 | 0.99537 | 0.99561 | 0.99568 | 0.99566 | 0.99568 | 0.99558 | 0.99488 | 0.99431 | 0.99372 | 0.99326 | 0.99322 | 0.99328 | 0.9934 | 0.9934 | 0.9938 | 0.99435 | 0.99505 | 0.99553 | 0.99565 | 0.99559 | 0.99545 | 0.99541
22 | 2040 | Summer | Vmag, [p.u.] | 0 | 1 | 0.99577 | 0.99572 | 0.99551 | 0.99576 | 0.99582 | 0.9958 | 0.99582 | 0.99572 | 0.99499 | 0.99441 | 0.99381 | 0.99335 | 0.99331 | 0.99337 | 0.99349 | 0.99349 | 0.99389 | 0.99445 | 0.99516 | 0.99568 | 0.99581 | 0.99576 | 0.99561 | 0.99557
23 | 2040 | Summer | Vmag, [p.u.] | 0 | 1 | 0.99567 | 0.99562 | 0.99541 | 0.99567 | 0.99574 | 0.99571 | 0.99573 | 0.99563 | 0.99494 | 0.99435 | 0.99376 | 0.99331 | 0.99327 | 0.99333 | 0.99345 | 0.99345 | 0.99385 | 0.9944 | 0.99511 | 0.9956 | 0.99573 | 0.99567 | 0.99552 | 0.99547
24 | 2040 | Summer | Vmag, [p.u.] | 0 | 1 | 0.99556 | 0.99551 | 0.99532 | 0.99559 | 0.99567 | 0.99563 | 0.99563 | 0.99555 | 0.99481 | 0.99418 | 0.99356 | 0.99309 | 0.99306 | 0.99314 | 0.99327 | 0.99325 | 0.99367 | 0.99424 | 0.995 | 0.99553 | 0.99565 | 0.99556 | 0.99538 | 0.99537
26 | 2040 | Summer | Vmag, [p.u.] | 0 | 1 | 0.99518 | 0.99514 | 0.99494 | 0.99514 | 0.99521 | 0.99522 | 0.99529 | 0.99523 | 0.99493 | 0.99463 | 0.99422 | 0.99385 | 0.99382 | 0.99385 | 0.99389 | 0.99398 | 0.99427 | 0.9946 | 0.99503 | 0.99514 | 0.99528 | 0.99537 | 0.9953 | 0.99504
10 | 2040 | Summer | Vmag, [p.u.] | 0 | 2 | 0.9943 | 0.99411 | 0.99412 | 0.99417 | 0.99419 | 0.99425 | 0.99455 | 0.99511 | 0.99559 | 0.99605 | 0.99621 | 0.99631 | 0.99627 | 0.99655 | 0.99646 | 0.99616 | 0.99593 | 0.99581 | 0.99523 | 0.99437 | 0.99465 | 0.99491 | 0.99534 | 0.99548
11 | 2040 | Summer | Vmag, [p.u.] | 0 | 2 | 0.99564 | 0.99294 | 0.99174 | 0.99114 | 0.99101 | 0.99041 | 0.99006 | 0.99172 | 0.99436 | 0.99744 | 0.99888 | 0.99967 | 0.99997 | 1.0003 | 0.99995 | 0.99906 | 0.99766 | 0.99481 | 0.99233 | 0.99105 | 0.99384 | 0.99566 | 0.99594 | 0.99858
12 | 2040 | Summer | Vmag, [p.u.] | 0 | 2 | 0.99416 | 0.99404 | 0.99408 | 0.99415 | 0.99418 | 0.99425 | 0.99447 | 0.99483 | 0.99507 | 0.99527 | 0.99526 | 0.99529 | 0.99524 | 0.99551 | 0.99544 | 0.9952 | 0.99513 | 0.99526 | 0.99492 | 0.99424 | 0.99456 | 0.99478 | 0.99522 | 0.9953
13 | 2040 | Summer | Vmag, [p.u.] | 0 | 2 | bar: 0 to 23
14 | 2040 | Summer | Vmag, [p.u.] | 0 | 2 | 0.99422 | 0.99414 | 0.99422 | 0.99429 | 0.99433 | 0.99441 | 0.99454 | 0.99465 | 0.99469 | 0.99465 | 0.99448 | 0.99444 | 0.99436 | 0.99459 | 0.99452 | 0.99434 | 0.99444 | 0.99483 | 0.99474 | 0.99427 | 0.99467 | 0.9949 | 0.99533 | 0.9953
15 | 2040 | Summer | Vmag, [p.u.] | 0 | 2 | 0.99212 | 0.99204 | 0.99226 | 0.99225 | 0.9925 | 0.99267 | 0.99266 | 0.99335 | 0.9938 | 0.99357 | 0.99332 | 0.99347 | 0.99347 | 0.99375 | 0.99344 | 0.99309 | 0.99306 | 0.99372 | 0.99381 | 0.99296 | 0.99415 | 0.99508 | 0.99644 | 0.99512
16 | 2040 | Summer | Vmag, [p.u.] | 0 | 2 | 0.99395 | 0.99387 | 0.99396 | 0.99404 | 0.99409 | 0.99417 | 0.99429 | 0.99445 | 0.99439 | 0.99435 | 0.99419 | 0.99416 | 0.99408 | 0.99432 | 0.9943 | 0.99414 | 0.99423 | 0.99462 | 0.99451 | 0.99397 | 0.99437 | 0.9946 | 0.995 | 0.99506
17 | 2040 | Summer | Vmag, [p.u.] | 0 | 2 | 0.99348 | 0.99347 | 0.99361 | 0.99372 | 0.99376 | 0.99389 | 0.9941 | 0.99444 | 0.99462 | 0.99479 | 0.9948 | 0.99486 | 0.99488 | 0.99521 | 0.99511 | 0.99478 | 0.99467 | 0.99476 | 0.99443 | 0.99371 | 0.99391 | 0.99405 | 0.99447 | 0.99453
18 | 2040 | Summer | Vmag, [p.u.] | 0 | 2 | bar: 0 to 23
19 | 2040 | Summer | Vmag, [p.u.] | 0 | 2 | 0.99871 | 0.99912 | 0.99916 | 0.99895 | 0.99894 | 0.99866 | 0.99835 | 0.99791 | 0.99704 | 0.99559 | 0.99523 | 0.99519 | 0.99515 | 0.99485 | 0.99489 | 0.99498 | 0.99522 | 0.99667 | 0.99857 | 0.99883 | 0.99731 | 0.99649 | 0.99487 | 0.9945
20 | 2040 | Summer | Vmag, [p.u.] | 0 | 2 | 0.99537 | 0.99537 | 0.99545 | 0.99546 | 0.99552 | 0.99552 | 0.99549 | 0.99515 | 0.99466 | 0.99406 | 0.99374 | 0.99357 | 0.99353 | 0.99367 | 0.99371 | 0.99361 | 0.99381 | 0.99473 | 0.99522 | 0.99532 | 0.99549 | 0.99554 | 0.99533 | 0.9954
21 | 2040 | Summer | Vmag, [p.u.] | 0 | 2 | 0.99545 | 0.99547 | 0.99555 | 0.99556 | 0.99562 | 0.99563 | 0.99558 | 0.9951 | 0.99448 | 0.99378 | 0.99344 | 0.99322 | 0.99322 | 0.99338 | 0.99345 | 0.99336 | 0.99356 | 0.99454 | 0.99509 | 0.99536 | 0.99551 | 0.99554 | 0.99522 | 0.99539
22 | 2040 | Summer | Vmag, [p.u.] | 0 | 2 | 0.9956 | 0.99561 | 0.99569 | 0.9957 | 0.99576 | 0.99576 | 0.99571 | 0.99521 | 0.99457 | 0.99387 | 0.99353 | 0.99331 | 0.99331 | 0.99347 | 0.99353 | 0.99345 | 0.99365 | 0.99464 | 0.9952 | 0.99551 | 0.99566 | 0.99569 | 0.99536 | 0.99552
23 | 2040 | Summer | Vmag, [p.u.] | 0 | 2 | 0.9955 | 0.99552 | 0.9956 | 0.99561 | 0.99568 | 0.99568 | 0.99562 | 0.99516 | 0.99453 | 0.99383 | 0.99349 | 0.99328 | 0.99327 | 0.99342 | 0.99349 | 0.9934 | 0.9936 | 0.99459 | 0.99515 | 0.99543 | 0.99559 | 0.99561 | 0.99529 | 0.99544
24 | 2040 | Summer | Vmag, [p.u.] | 0 | 2 | 0.99541 | 0.99543 | 0.99552 | 0.99554 | 0.99561 | 0.99561 | 0.99553 | 0.99508 | 0.99438 | 0.99364 | 0.9933 | 0.99307 | 0.99307 | 0.99322 | 0.9933 | 0.99321 | 0.99342 | 0.99444 | 0.99503 | 0.99535 | 0.9955 | 0.9955 | 0.99515 | 0.99533
26 | 2040 | Summer | Vmag, [p.u.] | 0 | 2 | 0.99504 | 0.99503 | 0.99511 | 0.99514 | 0.99519 | 0.99522 | 0.99524 | 0.99505 | 0.99471 | 0.99429 | 0.99402 | 0.99388 | 0.99383 | 0.994 | 0.994 | 0.99388 | 0.99405 | 0.99481 | 0.99512 | 0.99502 | 0.99524 | 0.99533 | 0.99529 | 0.99534
10 | 2040 | Winter | Vmag, [p.u.] | 0 | 0 | 0.99475 | 0.99494 | 0.9949 | 0.99469 | 0.99452 | 0.99481 | 0.99495 | 0.9951 | 0.99567 | 0.99624 | 0.99819 | 0.99913 | 0.99917 | 0.99921 | 0.99894 | 0.99827 | 0.99768 | 0.99584 | 0.99516 | 0.99483 | 0.99463 | 0.9947 | 0.99483 | 0.99478
11 | 2040 | Winter | Vmag, [p.u.] | 0 | 0 | 0.98609 | 0.98629 | 0.98651 | 0.98626 | 0.98592 | 0.98625 | 0.98751 | 0.9898 | 0.99633 | 0.99961 | 1.0046 | 1.0064 | 1.0065 | 1.0065 | 1.0062 | 1.005 | 1.0015 | 0.99674 | 0.99056 | 0.98857 | 0.98818 | 0.98767 | 0.987 | 0.98675
12 | 2040 | Winter | Vmag, [p.u.] | 0 | 0 | 0.99485 | 0.99503 | 0.99498 | 0.99478 | 0.99461 | 0.99489 | 0.99489 | 0.99479 | 0.99485 | 0.99523 | 0.99704 | 0.99795 | 0.99799 | 0.99803 | 0.99776 | 0.99711 | 0.99665 | 0.995 | 0.9948 | 0.99472 | 0.99465 | 0.99475 | 0.9949 | 0.99486
13 | 2040 | Winter | Vmag, [p.u.] | 0 | 0 | bar: 0 to 23
14 | 2040 | Winter | Vmag, [p.u.] | 0 | 0 | 0.99509 | 0.99524 | 0.99516 | 0.99496 | 0.99481 | 0.99517 | 0.99513 | 0.99479 | 0.99439 | 0.99454 | 0.99619 | 0.99707 | 0.99709 | 0.99713 | 0.99684 | 0.99622 | 0.99591 | 0.99457 | 0.9948 | 0.99495 | 0.99499 | 0.99509 | 0.99525 | 0.99514
15 | 2040 | Winter | Vmag, [p.u.] | 0 | 0 | 0.99415 | 0.99431 | 0.99408 | 0.9937 | 0.99355 | 0.99463 | 0.99529 | 0.99494 | 0.9936 | 0.9941 | 0.99687 | 0.99727 | 0.99711 | 0.99702 | 0.99651 | 0.9962 | 0.99685 | 0.99427 | 0.99527 | 0.99567 | 0.9958 | 0.996 | 0.99566 | 0.99515
16 | 2040 | Winter | Vmag, [p.u.] | 0 | 0 | 0.99484 | 0.995 | 0.99494 | 0.99472 | 0.99458 | 0.99495 | 0.99481 | 0.99444 | 0.99404 | 0.99417 | 0.99582 | 0.99676 | 0.99674 | 0.99677 | 0.99654 | 0.99593 | 0.99559 | 0.99415 | 0.99437 | 0.99459 | 0.99464 | 0.99475 | 0.99492 | 0.99483
17 | 2040 | Winter | Vmag, [p.u.] | 0 | 0 | 0.99432 | 0.99456 | 0.9945 | 0.99431 | 0.99416 | 0.99443 | 0.99428 | 0.99399 | 0.99371 | 0.99407 | 0.99596 | 0.99705 | 0.99719 | 0.99727 | 0.99697 | 0.99623 | 0.99562 | 0.9939 | 0.99393 | 0.99393 | 0.99389 | 0.99401 | 0.99424 | 0.99425
18 | 2040 | Winter | Vmag, [p.u.] | 0 | 0 | bar: 0 to 23
19 | 2040 | Winter | Vmag, [p.u.] | 0 | 0 | 1.0005 | 1.0009 | 1.001 | 1.0007 | 1.0002 | 1.0015 | 1.0016 | 1.0017 | 1.0012 | 0.99971 | 0.99096 | 0.99099 | 0.99049 | 0.99049 | 0.99053 | 0.99053 | 0.99152 | 1.0009 | 1.0019 | 1.0019 | 1.0008 | 1.0012 | 1.0018 | 1.0011
20 | 2040 | Winter | Vmag, [p.u.] | 0 | 0 | 0.99692 | 0.99669 | 0.99668 | 0.99663 | 0.99659 | 0.99669 | 0.99663 | 0.99621 | 0.99529 | 0.9945 | 0.99438 | 0.99492 | 0.99494 | 0.99492 | 0.99471 | 0.99426 | 0.99434 | 0.9951 | 0.99608 | 0.99652 | 0.99677 | 0.99682 | 0.99694 | 0.99683
21 | 2040 | Winter | Vmag, [p.u.] | 0 | 0 | 0.99694 | 0.99655 | 0.99655 | 0.99663 | 0.99669 | 0.99649 | 0.99635 | 0.99592 | 0.99494 | 0.99404 | 0.99388 | 0.99437 | 0.99448 | 0.99445 | 0.99425 | 0.9938 | 0.99385 | 0.99461 | 0.99569 | 0.99621 | 0.99659 | 0.99658 | 0.99667 | 0.99667
22 | 2040 | Winter | Vmag, [p.u.] | 0 | 0 | 0.99711 | 0.99668 | 0.99668 | 0.99679 | 0.99686 | 0.99661 | 0.9965 | 0.99607 | 0.99508 | 0.99417 | 0.994 | 0.99449 | 0.99459 | 0.99456 | 0.99436 | 0.99392 | 0.99398 | 0.99477 | 0.99587 | 0.99639 | 0.99679 | 0.99676 | 0.99683 | 0.99682
23 | 2040 | Winter | Vmag, [p.u.] | 0 | 0 | 0.99701 | 0.9966 | 0.9966 | 0.99669 | 0.99675 | 0.99655 | 0.99642 | 0.996 | 0.99501 | 0.9941 | 0.99395 | 0.99445 | 0.99455 | 0.99452 | 0.99432 | 0.99387 | 0.99393 | 0.9947 | 0.99578 | 0.9963 | 0.99668 | 0.99668 | 0.99675 | 0.99674
24 | 2040 | Winter | Vmag, [p.u.] | 0 | 0 | 0.99686 | 0.99642 | 0.99644 | 0.99656 | 0.99663 | 0.99636 | 0.99619 | 0.99579 | 0.99475 | 0.9938 | 0.99365 | 0.99413 | 0.99428 | 0.99424 | 0.99405 | 0.99361 | 0.99364 | 0.99438 | 0.9955 | 0.99604 | 0.99646 | 0.99648 | 0.99653 | 0.99656
26 | 2040 | Winter | Vmag, [p.u.] | 0 | 0 | 0.99641 | 0.9963 | 0.99626 | 0.99617 | 0.99608 | 0.99626 | 0.99622 | 0.99583 | 0.99508 | 0.99457 | 0.99493 | 0.99557 | 0.99559 | 0.99558 | 0.99535 | 0.99486 | 0.99483 | 0.995 | 0.99574 | 0.99609 | 0.99625 | 0.99632 | 0.99646 | 0.99635
10 | 2040 | Winter | Vmag, [p.u.] | 0 | 1 | 0.99654 | 0.99665 | 0.99658 | 0.99651 | 0.99635 | 0.99618 | 0.99638 | 0.99664 | 0.99603 | 0.99626 | 0.99741 | 0.99885 | 0.99856 | 0.99819 | 0.99844 | 0.99731 | 0.99616 | 0.99599 | 0.9965 | 0.99628 | 0.99591 | 0.99622 | 0.99651 | 0.99652
11 | 2040 | Winter | Vmag, [p.u.] | 0 | 1 | 0.99074 | 0.99072 | 1.0033 | 1.0036 | 1.0025 | 0.99322 | 0.99119 | 0.99364 | 0.99533 | 0.998 | 1.0023 | 1.0061 | 1.0055 | 1.0051 | 1.0058 | 1.0025 | 0.99781 | 0.99524 | 0.99357 | 0.992 | 0.99474 | 0.99144 | 0.99112 | 0.99108
12 | 2040 | Winter | Vmag, [p.u.] | 0 | 1 | 0.99657 | 0.99668 | 0.9963 | 0.99622 | 0.99608 | 0.99612 | 0.99627 | 0.99628 | 0.9954 | 0.99539 | 0.99631 | 0.99767 | 0.99739 | 0.99701 | 0.99726 | 0.99619 | 0.99529 | 0.99534 | 0.99611 | 0.99613 | 0.9958 | 0.99622 | 0.99652 | 0.99654
13 | 2040 | Winter | Vmag, [p.u.] | 0 | 1 | bar: 0 to 23
14 | 2040 | Winter | Vmag, [p.u.] | 0 | 1 | 0.99675 | 0.99685 | 0.99609 | 0.99602 | 0.99598 | 0.99631 | 0.99644 | 0.99622 | 0.99508 | 0.99484 | 0.9955 | 0.99677 | 0.99648 | 0.99609 | 0.99633 | 0.99542 | 0.99481 | 0.99506 | 0.99607 | 0.9963 | 0.99598 | 0.99644 | 0.99673 | 0.99675
15 | 2040 | Winter | Vmag, [p.u.] | 0 | 1 | 0.9987 | 0.99867 | 0.99639 | 0.99653 | 0.99742 | 0.99869 | 0.99896 | 0.99864 | 0.99592 | 0.99519 | 0.99571 | 0.99628 | 0.99576 | 0.99524 | 0.99547 | 0.99551 | 0.99555 | 0.99643 | 0.9987 | 0.99925 | 0.99867 | 0.99871 | 0.99884 | 0.99886
16 | 2040 | Winter | Vmag, [p.u.] | 0 | 1 | 0.99648 | 0.99661 | 0.99587 | 0.9958 | 0.99574 | 0.996 | 0.99609 | 0.99587 | 0.99473 | 0.99449 | 0.99516 | 0.99649 | 0.99619 | 0.99581 | 0.99604 | 0.99503 | 0.99436 | 0.99468 | 0.9957 | 0.99592 | 0.99564 | 0.99615 | 0.99645 | 0.99648
17 | 2040 | Winter | Vmag, [p.u.] | 0 | 1 | 0.99598 | 0.99616 | 0.99543 | 0.99536 | 0.99523 | 0.99543 | 0.99559 | 0.99549 | 0.99455 | 0.99452 | 0.99541 | 0.99693 | 0.99683 | 0.9965 | 0.99666 | 0.99549 | 0.99456 | 0.99456 | 0.99534 | 0.9954 | 0.99498 | 0.99558 | 0.99593 | 0.99596
18 | 2040 | Winter | Vmag, [p.u.] | 0 | 1 | bar: 0 to 23
19 | 2040 | Winter | Vmag, [p.u.] | 0 | 1 | 0.99175 | 0.99137 | 0.99053 | 0.99064 | 0.99098 | 0.99226 | 0.99278 | 0.99297 | 0.99937 | 1.0003 | 0.9976 | 0.9961 | 0.99534 | 0.99529 | 0.99532 | 0.99784 | 1.0001 | 0.99909 | 0.99398 | 0.99287 | 0.99296 | 0.99192 | 0.99199 | 0.992
20 | 2040 | Winter | Vmag, [p.u.] | 0 | 1 | 0.99584 | 0.99581 | 0.99513 | 0.99489 | 0.99483 | 0.99551 | 0.9956 | 0.99518 | 0.99497 | 0.99464 | 0.99467 | 0.99557 | 0.99519 | 0.99485 | 0.99505 | 0.99451 | 0.99441 | 0.99465 | 0.99497 | 0.99533 | 0.9953 | 0.99581 | 0.99578 | 0.99579
21 | 2040 | Winter | Vmag, [p.u.] | 0 | 1 | 0.99559 | 0.99556 | 0.99491 | 0.99463 | 0.99452 | 0.99524 | 0.99529 | 0.99478 | 0.99454 | 0.99417 | 0.99417 | 0.99508 | 0.99472 | 0.9944 | 0.99459 | 0.99399 | 0.99388 | 0.99414 | 0.99449 | 0.99495 | 0.99501 | 0.99561 | 0.99549 | 0.99549
22 | 2040 | Winter | Vmag, [p.u.] | 0 | 1 | 0.99569 | 0.99566 | 0.99501 | 0.99472 | 0.99463 | 0.99537 | 0.99542 | 0.99491 | 0.99467 | 0.99429 | 0.99429 | 0.99519 | 0.99483 | 0.9945 | 0.9947 | 0.99411 | 0.994 | 0.99427 | 0.99462 | 0.99508 | 0.99515 | 0.99574 | 0.9956 | 0.9956
23 | 2040 | Winter | Vmag, [p.u.] | 0 | 1 | 0.99566 | 0.99562 | 0.99498 | 0.99469 | 0.99459 | 0.99533 | 0.99538 | 0.99487 | 0.99463 | 0.99424 | 0.99424 | 0.99515 | 0.99479 | 0.99446 | 0.99466 | 0.99406 | 0.99395 | 0.99422 | 0.99457 | 0.99504 | 0.9951 | 0.99569 | 0.99556 | 0.99556
24 | 2040 | Winter | Vmag, [p.u.] | 0 | 1 | 0.9955 | 0.99547 | 0.99485 | 0.99455 | 0.99442 | 0.99516 | 0.9952 | 0.99465 | 0.99438 | 0.99396 | 0.99395 | 0.99487 | 0.99452 | 0.9942 | 0.99439 | 0.99376 | 0.99365 | 0.99392 | 0.9943 | 0.99482 | 0.99491 | 0.99555 | 0.99538 | 0.99537
26 | 2040 | Winter | Vmag, [p.u.] | 0 | 1 | 0.99608 | 0.99609 | 0.99539 | 0.9952 | 0.99514 | 0.99571 | 0.99582 | 0.99547 | 0.99504 | 0.99475 | 0.99497 | 0.99598 | 0.99562 | 0.99527 | 0.99548 | 0.99483 | 0.99458 | 0.99481 | 0.9953 | 0.99559 | 0.99546 | 0.99596 | 0.99605 | 0.99606
10 | 2040 | Winter | Vmag, [p.u.] | 0 | 2 | 0.99531 | 0.99522 | 0.99492 | 0.99503 | 0.99505 | 0.99666 | 0.99677 | 0.99555 | 0.99606 | 0.99671 | 0.99732 | 0.99866 | 0.99845 | 0.99822 | 0.99807 | 0.99732 | 0.99656 | 0.99563 | 0.99545 | 0.99607 | 0.99566 | 0.99589 | 0.9962 | 0.99518
11 | 2040 | Winter | Vmag, [p.u.] | 0 | 2 | 0.98945 | 0.98929 | 1.0013 | 1.002 | 1.0002 | 1.0023 | 0.99201 | 0.9927 | 0.99503 | 0.99823 | 1.0019 | 1.006 | 1.0054 | 1.0052 | 1.0055 | 1.0024 | 0.99819 | 0.99447 | 0.99164 | 0.99171 | 0.99485 | 0.99548 | 0.99384 | 0.98988
12 | 2040 | Winter | Vmag, [p.u.] | 0 | 2 | 0.99535 | 0.99526 | 0.99465 | 0.99474 | 0.9948 | 0.99639 | 0.99666 | 0.9952 | 0.99546 | 0.99585 | 0.99623 | 0.99748 | 0.99727 | 0.99704 | 0.99689 | 0.99621 | 0.99569 | 0.995 | 0.99509 | 0.99592 | 0.99553 | 0.99577 | 0.99613 | 0.9952
13 | 2040 | Winter | Vmag, [p.u.] | 0 | 2 | bar: 0 to 23
14 | 2040 | Winter | Vmag, [p.u.] | 0 | 2 | 0.99555 | 0.99543 | 0.99449 | 0.99454 | 0.99463 | 0.99622 | 0.9967 | 0.99501 | 0.99509 | 0.99528 | 0.99545 | 0.9966 | 0.9964 | 0.99613 | 0.99593 | 0.99532 | 0.99513 | 0.99474 | 0.99514 | 0.99619 | 0.99581 | 0.99596 | 0.99635 | 0.99541
15 | 2040 | Winter | Vmag, [p.u.] | 0 | 2 | 0.99574 | 0.99538 | 0.99343 | 0.99327 | 0.99341 | 0.9968 | 0.99869 | 0.9957 | 0.99583 | 0.99576 | 0.99535 | 0.99606 | 0.99589 | 0.99516 | 0.99452 | 0.99448 | 0.99545 | 0.99572 | 0.99672 | 0.99946 | 0.9986 | 0.99879 | 0.99915 | 0.99601
16 | 2040 | Winter | Vmag, [p.u.] | 0 | 2 | 0.99528 | 0.99516 | 0.99424 | 0.99429 | 0.99439 | 0.99598 | 0.99645 | 0.99473 | 0.9948 | 0.99499 | 0.99515 | 0.99631 | 0.99611 | 0.99584 | 0.99563 | 0.99502 | 0.99484 | 0.99439 | 0.99478 | 0.99583 | 0.99545 | 0.99561 | 0.99603 | 0.99513
17 | 2040 | Winter | Vmag, [p.u.] | 0 | 2 | 0.9948 | 0.99476 | 0.99386 | 0.99393 | 0.99405 | 0.9956 | 0.99609 | 0.99464 | 0.99488 | 0.99517 | 0.99552 | 0.99677 | 0.99667 | 0.9965 | 0.9963 | 0.99557 | 0.99506 | 0.99438 | 0.99449 | 0.99527 | 0.99475 | 0.99494 | 0.9954 | 0.99459
18 | 2040 | Winter | Vmag, [p.u.] | 0 | 2 | bar: 0 to 23
19 | 2040 | Winter | Vmag, [p.u.] | 0 | 2 | 0.99954 | 0.99992 | 0.99987 | 0.99933 | 0.99936 | 0.99043 | 0.99171 | 0.9989 | 0.99727 | 0.99608 | 0.99551 | 0.99542 | 0.9954 | 0.99509 | 0.99459 | 0.99451 | 0.99635 | 1.0004 | 0.99983 | 0.99319 | 0.99358 | 0.99276 | 0.99222 | 0.99998
20 | 2040 | Winter | Vmag, [p.u.] | 0 | 2 | 0.99608 | 0.99601 | 0.99502 | 0.99495 | 0.99507 | 0.99509 | 0.9956 | 0.99503 | 0.99467 | 0.99442 | 0.99433 | 0.99525 | 0.99505 | 0.9949 | 0.99469 | 0.99416 | 0.99446 | 0.99471 | 0.9953 | 0.99528 | 0.99527 | 0.99521 | 0.99537 | 0.99602
21 | 2040 | Winter | Vmag, [p.u.] | 0 | 2 | 0.99585 | 0.9958 | 0.99481 | 0.99474 | 0.99487 | 0.99482 | 0.99527 | 0.99475 | 0.99433 | 0.99399 | 0.99385 | 0.99474 | 0.99455 | 0.99446 | 0.99428 | 0.99376 | 0.99408 | 0.99428 | 0.99491 | 0.9949 | 0.99499 | 0.99491 | 0.99503 | 0.99578
22 | 2040 | Winter | Vmag, [p.u.] | 0 | 2 | 0.99596 | 0.99592 | 0.9949 | 0.99484 | 0.99497 | 0.99491 | 0.99537 | 0.99486 | 0.99444 | 0.99411 | 0.99396 | 0.99486 | 0.99466 | 0.99456 | 0.99438 | 0.99386 | 0.99419 | 0.9944 | 0.99504 | 0.99504 | 0.99515 | 0.99506 | 0.99516 | 0.9959
23 | 2040 | Winter | Vmag, [p.u.] | 0 | 2 | 0.99592 | 0.99587 | 0.99486 | 0.9948 | 0.99493 | 0.99488 | 0.99533 | 0.99482 | 0.99441 | 0.99408 | 0.99394 | 0.99483 | 0.99463 | 0.99453 | 0.99435 | 0.99382 | 0.99415 | 0.99436 | 0.99499 | 0.995 | 0.99508 | 0.99501 | 0.99511 | 0.99585
24 | 2040 | Winter | Vmag, [p.u.] | 0 | 2 | 0.99575 | 0.99571 | 0.9947 | 0.99464 | 0.99479 | 0.99472 | 0.99513 | 0.99465 | 0.99422 | 0.99385 | 0.99369 | 0.99457 | 0.99436 | 0.99429 | 0.99413 | 0.9936 | 0.99394 | 0.99411 | 0.99475 | 0.99477 | 0.99488 | 0.99481 | 0.9949 | 0.99568
26 | 2040 | Winter | Vmag, [p.u.] | 0 | 2 | 0.99595 | 0.99587 | 0.99489 | 0.99487 | 0.99497 | 0.99542 | 0.99592 | 0.99507 | 0.99483 | 0.99472 | 0.99471 | 0.9957 | 0.9955 | 0.99532 | 0.99511 | 0.99455 | 0.99471 | 0.99477 | 0.99529 | 0.99552 | 0.99539 | 0.99539 | 0.99563 | 0.99587
10 | 2050 | Summer | Vmag, [p.u.] | 0 | 0 | 0.99582 | 0.99549 | 0.99561 | 0.99548 | 0.99581 | 0.99705 | 0.99724 | 0.99747 | 0.999 | 1.0003 | 0.99977 | 0.99955 | 0.9991 | 0.99903 | 0.99909 | 0.99958 | 1.0002 | 0.99958 | 0.99763 | 0.9968 | 0.99579 | 0.99472 | 0.99457 | 0.99408
11 | 2050 | Summer | Vmag, [p.u.] | 0 | 0 | 0.97951 | 0.97972 | 0.98041 | 0.9798 | 0.98168 | 0.99564 | 0.99902 | 1.001 | 1.0038 | 1.0073 | 1.0067 | 1.0065 | 1.0061 | 1.0061 | 1.006 | 1.0063 | 1.0071 | 1.0051 | 1.0017 | 0.99981 | 0.9956 | 0.98361 | 0.98192 | 0.98074
12 | 2050 | Summer | Vmag, [p.u.] | 0 | 0 | 0.99609 | 0.99575 | 0.99589 | 0.99564 | 0.99582 | 0.99625 | 0.99631 | 0.99645 | 0.99792 | 0.99912 | 0.99864 | 0.99842 | 0.99796 | 0.99789 | 0.99796 | 0.99845 | 0.99906 | 0.99848 | 0.99665 | 0.99582 | 0.99496 | 0.99463 | 0.9946 | 0.99429
13 | 2050 | Summer | Vmag, [p.u.] | 0 | 0 | bar: 0 to 23
14 | 2050 | Summer | Vmag, [p.u.] | 0 | 0 | 0.99662 | 0.99625 | 0.99645 | 0.99603 | 0.99606 | 0.99569 | 0.99556 | 0.99561 | 0.99704 | 0.99823 | 0.99774 | 0.9975 | 0.99703 | 0.99695 | 0.99703 | 0.99755 | 0.99815 | 0.99755 | 0.99588 | 0.9951 | 0.99455 | 0.99501 | 0.99512 | 0.99492
15 | 2050 | Summer | Vmag, [p.u.] | 0 | 0 | 0.9952 | 0.99448 | 0.99375 | 0.99454 | 0.99435 | 0.98948 | 0.98879 | 0.98943 | 0.99331 | 0.9974 | 0.99713 | 0.99701 | 0.9965 | 0.99653 | 0.9958 | 0.99608 | 0.99647 | 0.99453 | 0.99005 | 0.99082 | 0.99037 | 0.99535 | 0.99522 | 0.99375
16 | 2050 | Summer | Vmag, [p.u.] | 0 | 0 | 0.99627 | 0.99592 | 0.9961 | 0.9957 | 0.99572 | 0.99533 | 0.99518 | 0.99521 | 0.99664 | 0.99779 | 0.99732 | 0.99707 | 0.99659 | 0.99652 | 0.99661 | 0.99717 | 0.99778 | 0.99721 | 0.99553 | 0.99467 | 0.99399 | 0.99449 | 0.99458 | 0.99441
17 | 2050 | Summer | Vmag, [p.u.] | 0 | 0 | 0.99564 | 0.99535 | 0.99556 | 0.99518 | 0.99519 | 0.99475 | 0.99471 | 0.99495 | 0.99666 | 0.99843 | 0.99825 | 0.99815 | 0.9978 | 0.9977 | 0.99771 | 0.99803 | 0.99842 | 0.99721 | 0.99524 | 0.99409 | 0.99321 | 0.9937 | 0.9938 | 0.99374
18 | 2050 | Summer | Vmag, [p.u.] | 0 | 0 | bar: 0 to 23
19 | 2050 | Summer | Vmag, [p.u.] | 0 | 0 | 1.0043 | 1.0053 | 1.0037 | 1.005 | 1.0043 | 1.0044 | 1.0049 | 1.0041 | 0.99744 | 0.99345 | 0.99255 | 0.99219 | 0.99203 | 0.99183 | 0.9921 | 0.99281 | 0.99316 | 0.99528 | 1.0048 | 1.008 | 1.004 | 1.0031 | 1.0045 | 1.0058
20 | 2050 | Summer | Vmag, [p.u.] | 0 | 0 | 0.99891 | 0.99849 | 0.99922 | 0.99828 | 0.99825 | 0.99732 | 0.99714 | 0.99711 | 0.99711 | 0.99651 | 0.99549 | 0.99509 | 0.99448 | 0.99445 | 0.99487 | 0.99574 | 0.99666 | 0.99713 | 0.99731 | 0.99694 | 0.99774 | 0.99835 | 0.99864 | 0.9986
21 | 2050 | Summer | Vmag, [p.u.] | 0 | 0 | 0.99886 | 0.99846 | 0.99947 | 0.99832 | 0.99828 | 0.99721 | 0.99709 | 0.99712 | 0.99697 | 0.99611 | 0.99504 | 0.99463 | 0.994 | 0.994 | 0.99452 | 0.99543 | 0.99639 | 0.99697 | 0.99721 | 0.99659 | 0.9981 | 0.99874 | 0.99901 | 0.99907
22 | 2050 | Summer | Vmag, [p.u.] | 0 | 0 | 0.99907 | 0.99866 | 0.9997 | 0.99852 | 0.99847 | 0.99738 | 0.99727 | 0.9973 | 0.99712 | 0.99624 | 0.99515 | 0.99475 | 0.99411 | 0.99412 | 0.99464 | 0.99555 | 0.99651 | 0.99712 | 0.99737 | 0.9967 | 0.99836 | 0.99901 | 0.99928 | 0.99933
23 | 2050 | Summer | Vmag, [p.u.] | 0 | 0 | 0.99893 | 0.99852 | 0.99953 | 0.99837 | 0.99833 | 0.99725 | 0.99714 | 0.99717 | 0.997 | 0.99614 | 0.99507 | 0.99467 | 0.99405 | 0.99405 | 0.99455 | 0.99545 | 0.99641 | 0.997 | 0.99726 | 0.9967 | 0.99822 | 0.99885 | 0.99911 | 0.99916
24 | 2050 | Summer | Vmag, [p.u.] | 0 | 0 | 0.99872 | 0.99831 | 0.99936 | 0.99817 | 0.99811 | 0.997 | 0.99693 | 0.99696 | 0.99675 | 0.99582 | 0.99475 | 0.99437 | 0.99376 | 0.99376 | 0.99427 | 0.99517 | 0.99613 | 0.99675 | 0.99705 | 0.99655 | 0.99815 | 0.99877 | 0.99901 | 0.99908
26 | 2050 | Summer | Vmag, [p.u.] | 0 | 0 | 0.99831 | 0.99792 | 0.99847 | 0.9977 | 0.99769 | 0.99693 | 0.99677 | 0.99676 | 0.99717 | 0.99708 | 0.99621 | 0.99585 | 0.99528 | 0.99524 | 0.99557 | 0.99634 | 0.99717 | 0.99733 | 0.99698 | 0.99646 | 0.99681 | 0.99735 | 0.99759 | 0.99751
10 | 2050 | Summer | Vmag, [p.u.] | 0 | 1 | 0.99576 | 0.99496 | 0.99509 | 0.99471 | 0.9954 | 0.99647 | 0.997 | 0.99794 | 0.99906 | 0.99963 | 0.99946 | 0.99806 | 0.9992 | 0.99973 | 0.99865 | 0.99903 | 0.99953 | 0.99911 | 0.9974 | 0.99703 | 0.9955 | 0.99499 | 0.99491 | 0.9957
11 | 2050 | Summer | Vmag, [p.u.] | 0 | 1 | 1.0107 | 0.98118 | 0.98167 | 0.97807 | 0.98604 | 0.99615 | 0.99804 | 1.0016 | 1.0047 | 1.0057 | 1.0058 | 1.0046 | 1.0058 | 1.0063 | 1.0051 | 1.0055 | 1.0059 | 1.0048 | 1.0011 | 0.99812 | 0.9958 | 0.98862 | 0.98477 | 0.98041
12 | 2050 | Summer | Vmag, [p.u.] | 0 | 1 | 0.99526 | 0.99519 | 0.9953 | 0.99499 | 0.99518 | 0.99562 | 0.99607 | 0.99692 | 0.99797 | 0.99853 | 0.99835 | 0.99694 | 0.99808 | 0.99862 | 0.99754 | 0.99791 | 0.99842 | 0.99802 | 0.99638 | 0.99609 | 0.99467 | 0.99469 | 0.99493 | 0.99593
13 | 2050 | Summer | Vmag, [p.u.] | 0 | 1 | bar: 0 to 23
14 | 2050 | Summer | Vmag, [p.u.] | 0 | 1 | 0.99504 | 0.99573 | 0.9958 | 0.99561 | 0.99526 | 0.99505 | 0.99535 | 0.99603 | 0.99709 | 0.99767 | 0.99749 | 0.99601 | 0.99708 | 0.99761 | 0.99655 | 0.99696 | 0.9975 | 0.9971 | 0.99551 | 0.99538 | 0.9942 | 0.99481 | 0.99543 | 0.99643
15 | 2050 | Summer | Vmag, [p.u.] | 0 | 1 | 0.98648 | 0.9941 | 0.99408 | 0.99484 | 0.99259 | 0.99078 | 0.9904 | 0.99112 | 0.99306 | 0.9947 | 0.99484 | 0.99289 | 0.99482 | 0.99555 | 0.99372 | 0.99425 | 0.99496 | 0.99364 | 0.99022 | 0.99044 | 0.99033 | 0.99502 | 0.99551 | 0.99642
16 | 2050 | Summer | Vmag, [p.u.] | 0 | 1 | 0.9947 | 0.99539 | 0.99545 | 0.99524 | 0.9949 | 0.9947 | 0.99499 | 0.99569 | 0.99671 | 0.99728 | 0.99711 | 0.99565 | 0.99674 | 0.99728 | 0.99621 | 0.99658 | 0.99712 | 0.99671 | 0.99514 | 0.995 | 0.99368 | 0.99429 | 0.99492 | 0.99608
17 | 2050 | Summer | Vmag, [p.u.] | 0 | 1 | 0.99406 | 0.99478 | 0.99488 | 0.99468 | 0.99434 | 0.99411 | 0.99459 | 0.99556 | 0.99716 | 0.99808 | 0.99819 | 0.99697 | 0.99824 | 0.99882 | 0.9977 | 0.99784 | 0.99806 | 0.99731 | 0.99508 | 0.9946 | 0.993 | 0.99354 | 0.99414 | 0.99537
18 | 2050 | Summer | Vmag, [p.u.] | 0 | 1 | bar: 0 to 23
19 | 2050 | Summer | Vmag, [p.u.] | 0 | 1 | 1.0054 | 1.006 | 1.0052 | 1.0052 | 1.0061 | 1.0056 | 1.0048 | 1.0012 | 0.99865 | 0.99682 | 0.99581 | 0.99526 | 0.99553 | 0.99544 | 0.99531 | 0.99475 | 0.996 | 0.99811 | 1.0052 | 1.0062 | 1.005 | 1.0025 | 1.0074 | 1.0047
20 | 2050 | Summer | Vmag, [p.u.] | 0 | 1 | 0.99673 | 0.99814 | 0.99819 | 0.99848 | 0.99754 | 0.99647 | 0.99658 | 0.99703 | 0.99714 | 0.99701 | 0.99642 | 0.99481 | 0.99591 | 0.99643 | 0.9956 | 0.99558 | 0.9964 | 0.99658 | 0.99659 | 0.99678 | 0.997 | 0.99728 | 0.99798 | 0.99826
21 | 2050 | Summer | Vmag, [p.u.] | 0 | 1 | 0.99659 | 0.99823 | 0.99833 | 0.99882 | 0.99766 | 0.99634 | 0.9965 | 0.99706 | 0.99699 | 0.99676 | 0.99609 | 0.99447 | 0.9956 | 0.99614 | 0.99538 | 0.99522 | 0.99607 | 0.9963 | 0.99644 | 0.99655 | 0.99732 | 0.99754 | 0.99777 | 0.99807
22 | 2050 | Summer | Vmag, [p.u.] | 0 | 1 | 0.99677 | 0.99845 | 0.99855 | 0.99906 | 0.99786 | 0.99651 | 0.99667 | 0.99724 | 0.99714 | 0.99689 | 0.99621 | 0.99459 | 0.99574 | 0.99628 | 0.99551 | 0.99533 | 0.99619 | 0.99643 | 0.99659 | 0.9967 | 0.99756 | 0.99778 | 0.99791 | 0.99825
23 | 2050 | Summer | Vmag, [p.u.] | 0 | 1 | 0.99667 | 0.9983 | 0.9984 | 0.99889 | 0.99772 | 0.9964 | 0.99655 | 0.99711 | 0.99703 | 0.99678 | 0.99612 | 0.9945 | 0.99565 | 0.9962 | 0.99542 | 0.99525 | 0.9961 | 0.99634 | 0.9965 | 0.99664 | 0.99744 | 0.99766 | 0.99789 | 0.99816
24 | 2050 | Summer | Vmag, [p.u.] | 0 | 1 | 0.99646 | 0.99812 | 0.99823 | 0.99878 | 0.99755 | 0.99618 | 0.99634 | 0.99692 | 0.9968 | 0.99651 | 0.99583 | 0.99421 | 0.99538 | 0.99595 | 0.99517 | 0.99498 | 0.99583 | 0.99608 | 0.9963 | 0.99646 | 0.9974 | 0.99759 | 0.99778 | 0.99796
26 | 2050 | Summer | Vmag, [p.u.] | 0 | 1 | 0.99632 | 0.99751 | 0.99757 | 0.9977 | 0.99696 | 0.99615 | 0.99631 | 0.99683 | 0.99722 | 0.9973 | 0.99682 | 0.99525 | 0.99634 | 0.99686 | 0.99597 | 0.99607 | 0.9968 | 0.99681 | 0.99636 | 0.99645 | 0.99618 | 0.99652 | 0.99723 | 0.99779
10 | 2050 | Summer | Vmag, [p.u.] | 0 | 2 | 0.99556 | 0.99529 | 0.99506 | 0.9951 | 0.99552 | 0.99663 | 0.99742 | 0.99855 | 0.99911 | 0.99948 | 0.99914 | 0.99819 | 0.99966 | 1.0004 | 1.0002 | 0.9995 | 0.99899 | 0.99939 | 0.9984 | 0.99694 | 0.99554 | 0.99485 | 0.99551 | 0.99556
11 | 2050 | Summer | Vmag, [p.u.] | 0 | 2 | 0.98063 | 0.97909 | 0.97921 | 0.97841 | 0.98496 | 0.99576 | 0.99838 | 1.0026 | 1.005 | 1.0058 | 1.0055 | 1.0048 | 1.0062 | 1.0069 | 1.0067 | 1.006 | 1.0054 | 1.0054 | 1.0024 | 0.99821 | 0.99578 | 0.98958 | 0.9855 | 0.98447
12 | 2050 | Summer | Vmag, [p.u.] | 0 | 2 | 0.99581 | 0.99558 | 0.99534 | 0.99536 | 0.99535 | 0.9958 | 0.99648 | 0.99751 | 0.99801 | 0.99838 | 0.99803 | 0.99707 | 0.99854 | 0.99926 | 0.99907 | 0.99839 | 0.99788 | 0.99828 | 0.99736 | 0.99599 | 0.99472 | 0.99449 | 0.99556 | 0.99571
13 | 2050 | Summer | Vmag, [p.u.] | 0 | 2 | bar: 0 to 23
14 | 2050 | Summer | Vmag, [p.u.] | 0 | 2 | 0.99634 | 0.99617 | 0.99591 | 0.99588 | 0.99545 | 0.99522 | 0.99574 | 0.99656 | 0.9971 | 0.99749 | 0.99715 | 0.99615 | 0.99753 | 0.99822 | 0.99802 | 0.99734 | 0.99693 | 0.99734 | 0.99647 | 0.99524 | 0.99426 | 0.99456 | 0.99608 | 0.99628
15 | 2050 | Summer | Vmag, [p.u.] | 0 | 2 | 0.99578 | 0.99542 | 0.99498 | 0.99511 | 0.99315 | 0.99058 | 0.99098 | 0.992 | 0.99399 | 0.99495 | 0.99442 | 0.99325 | 0.99557 | 0.99636 | 0.99572 | 0.99441 | 0.99354 | 0.99396 | 0.99268 | 0.99052 | 0.99053 | 0.99404 | 1.002 | 1.0022
16 | 2050 | Summer | Vmag, [p.u.] | 0 | 2 | 0.99598 | 0.9958 | 0.99556 | 0.99554 | 0.99508 | 0.99485 | 0.99539 | 0.99626 | 0.99671 | 0.9971 | 0.99676 | 0.99578 | 0.9972 | 0.99788 | 0.99772 | 0.99705 | 0.9966 | 0.99701 | 0.99616 | 0.99487 | 0.99375 | 0.99407 | 0.99556 | 0.99584
17 | 2050 | Summer | Vmag, [p.u.] | 0 | 2 | 0.99535 | 0.99524 | 0.99506 | 0.99508 | 0.99462 | 0.99442 | 0.99512 | 0.99625 | 0.99738 | 0.99806 | 0.99799 | 0.99719 | 0.99878 | 0.99958 | 0.99931 | 0.9984 | 0.99758 | 0.99763 | 0.99613 | 0.99454 | 0.99313 | 0.99333 | 0.99483 | 0.99513
18 | 2050 | Summer | Vmag, [p.u.] | 0 | 2 | bar: 0 to 23
19 | 2050 | Summer | Vmag, [p.u.] | 0 | 2 | 1.0038 | 1.0044 | 1.0053 | 1.0055 | 1.006 | 1.0048 | 1.0024 | 0.99749 | 0.99585 | 0.99516 | 0.9948 | 0.99467 | 0.99514 | 0.99476 | 0.99475 | 0.99493 | 0.99458 | 0.99536 | 0.99897 | 1.0058 | 1.0053 | 1.004 | 0.99652 | 0.99629
20 | 2050 | Summer | Vmag, [p.u.] | 0 | 2 | 0.9984 | 0.99847 | 0.99826 | 0.99811 | 0.99742 | 0.99646 | 0.99661 | 0.99687 | 0.99629 | 0.99621 | 0.99576 | 0.99467 | 0.99619 | 0.99673 | 0.9967 | 0.99622 | 0.99566 | 0.99646 | 0.99674 | 0.99639 | 0.99685 | 0.99712 | 0.99641 | 0.9965
21 | 2050 | Summer | Vmag, [p.u.] | 0 | 2 | 0.99839 | 0.99859 | 0.99838 | 0.9982 | 0.99744 | 0.99637 | 0.99657 | 0.99689 | 0.99603 | 0.99585 | 0.99539 | 0.99425 | 0.99585 | 0.99641 | 0.99645 | 0.996 | 0.99535 | 0.99621 | 0.9966 | 0.99616 | 0.99706 | 0.99733 | 0.99627 | 0.99633
22 | 2050 | Summer | Vmag, [p.u.] | 0 | 2 | 0.99861 | 0.99881 | 0.9986 | 0.99841 | 0.99764 | 0.99654 | 0.99674 | 0.99705 | 0.99616 | 0.99597 | 0.9955 | 0.99438 | 0.99599 | 0.99654 | 0.99659 | 0.99613 | 0.99547 | 0.99634 | 0.99676 | 0.9963 | 0.99729 | 0.99756 | 0.99643 | 0.99645
23 | 2050 | Summer | Vmag, [p.u.] | 0 | 2 | 0.99848 | 0.99867 | 0.99846 | 0.99827 | 0.99751 | 0.99643 | 0.99662 | 0.99693 | 0.99606 | 0.99588 | 0.99542 | 0.99431 | 0.99591 | 0.99645 | 0.99649 | 0.99603 | 0.99537 | 0.99623 | 0.99666 | 0.99623 | 0.99719 | 0.99745 | 0.99639 | 0.99645
24 | 2050 | Summer | Vmag, [p.u.] | 0 | 2 | 0.99829 | 0.9985 | 0.9983 | 0.99811 | 0.99732 | 0.99622 | 0.99642 | 0.99676 | 0.99579 | 0.99559 | 0.99513 | 0.99403 | 0.99565 | 0.99618 | 0.99621 | 0.99576 | 0.99507 | 0.99597 | 0.99645 | 0.99603 | 0.99713 | 0.99737 | 0.99629 | 0.99637
26 | 2050 | Summer | Vmag, [p.u.] | 0 | 2 | 0.99787 | 0.99787 | 0.99765 | 0.99754 | 0.99693 | 0.99619 | 0.99645 | 0.99686 | 0.99661 | 0.99667 | 0.99626 | 0.99519 | 0.99667 | 0.99725 | 0.99718 | 0.99663 | 0.99612 | 0.9968 | 0.99674 | 0.99614 | 0.99609 | 0.99634 | 0.99622 | 0.99635
10 | 2050 | Winter | Vmag, [p.u.] | 0 | 0 | 0.99658 | 0.99662 | 0.99651 | 0.99681 | 0.9955 | 0.99776 | 0.99803 | 0.99829 | 0.99911 | 0.99938 | 1.0008 | 1.001 | 1.0011 | 1.0012 | 1.0011 | 1.0011 | 1.0009 | 0.99955 | 0.99813 | 0.99747 | 0.99614 | 0.99571 | 0.99543 | 0.99532
11 | 2050 | Winter | Vmag, [p.u.] | 0 | 0 | 0.9805 | 0.98037 | 0.9807 | 0.98139 | 0.98049 | 0.99332 | 0.99923 | 1.0017 | 1.005 | 1.0059 | 1.0076 | 1.0078 | 1.0079 | 1.008 | 1.0079 | 1.0078 | 1.0077 | 1.0058 | 1.0021 | 0.99957 | 0.99468 | 0.98728 | 0.98356 | 0.98172
12 | 2050 | Winter | Vmag, [p.u.] | 0 | 0 | 0.99684 | 0.9969 | 0.99677 | 0.99696 | 0.99561 | 0.99701 | 0.99708 | 0.99726 | 0.99801 | 0.99825 | 0.99967 | 0.99982 | 0.99996 | 1 | 0.99996 | 0.99993 | 0.99977 | 0.99843 | 0.99709 | 0.99649 | 0.99537 | 0.99551 | 0.99548 | 0.99553
13 | 2050 | Winter | Vmag, [p.u.] | 0 | 0 | bar: 0 to 23
14 | 2050 | Winter | Vmag, [p.u.] | 0 | 0 | 0.99732 | 0.99735 | 0.99719 | 0.99723 | 0.99615 | 0.99654 | 0.99651 | 0.9966 | 0.99731 | 0.99742 | 0.99889 | 0.99904 | 0.99916 | 0.99921 | 0.99913 | 0.99912 | 0.99899 | 0.99777 | 0.99649 | 0.99594 | 0.99511 | 0.99587 | 0.99611 | 0.99622
15 | 2050 | Winter | Vmag, [p.u.] | 0 | 0 | 0.9972 | 0.99674 | 0.99658 | 0.99645 | 0.99668 | 0.99377 | 0.99368 | 0.99334 | 0.99388 | 0.99616 | 1.0011 | 1.0013 | 1.0013 | 1.0013 | 1.0009 | 1.0009 | 1.001 | 0.99503 | 0.99377 | 0.99352 | 0.99452 | 0.99956 | 0.99913 | 0.99829
16 | 2050 | Winter | Vmag, [p.u.] | 0 | 0 | 0.99697 | 0.99701 | 0.99685 | 0.99689 | 0.99562 | 0.99617 | 0.99608 | 0.99617 | 0.99689 | 0.99702 | 0.99843 | 0.99862 | 0.99871 | 0.99876 | 0.99873 | 0.99872 | 0.99858 | 0.9973 | 0.99597 | 0.99547 | 0.99452 | 0.9953 | 0.99552 | 0.99566
17 | 2050 | Winter | Vmag, [p.u.] | 0 | 0 | 0.99631 | 0.99644 | 0.9963 | 0.99637 | 0.99507 | 0.9955 | 0.99539 | 0.99564 | 0.9966 | 0.99702 | 0.99917 | 0.99955 | 0.99983 | 0.99993 | 0.99981 | 0.99961 | 0.99916 | 0.99707 | 0.99548 | 0.99464 | 0.99355 | 0.99434 | 0.99464 | 0.99489
18 | 2050 | Winter | Vmag, [p.u.] | 0 | 0 | bar: 0 to 23
19 | 2050 | Winter | Vmag, [p.u.] | 0 | 0 | 1.0055 | 1.0052 | 1.0064 | 1.0055 | 1.005 | 1.0055 | 1.0042 | 1.0048 | 1.0049 | 1.0036 | 0.99399 | 0.99403 | 0.99355 | 0.99346 | 0.99335 | 0.99302 | 0.99299 | 1.0043 | 1.0051 | 1.0066 | 1.0053 | 1.0007 | 1.0045 | 1.0048
20 | 2050 | Winter | Vmag, [p.u.] | 0 | 0 | 0.99921 | 0.99925 | 0.99918 | 0.99896 | 0.99929 | 0.99802 | 0.9977 | 0.99782 | 0.99801 | 0.9968 | 0.99646 | 0.9964 | 0.99651 | 0.99651 | 0.99654 | 0.99662 | 0.99663 | 0.9978 | 0.99747 | 0.99742 | 0.99772 | 0.99796 | 0.99874 | 0.99912
21 | 2050 | Winter | Vmag, [p.u.] | 0 | 0 | 0.99885 | 0.99896 | 0.99885 | 0.9986 | 0.99951 | 0.99762 | 0.99724 | 0.99738 | 0.99749 | 0.99612 | 0.99572 | 0.99564 | 0.99582 | 0.99582 | 0.99589 | 0.99596 | 0.9959 | 0.99707 | 0.99686 | 0.99682 | 0.99762 | 0.99798 | 0.99865 | 0.99915
22 | 2050 | Winter | Vmag, [p.u.] | 0 | 0 | 0.99902 | 0.99914 | 0.99901 | 0.99876 | 0.9997 | 0.9978 | 0.99744 | 0.99756 | 0.99766 | 0.99627 | 0.99587 | 0.99579 | 0.99596 | 0.99596 | 0.99603 | 0.9961 | 0.99605 | 0.99724 | 0.99706 | 0.99701 | 0.99789 | 0.99825 | 0.99888 | 0.99937
23 | 2050 | Winter | Vmag, [p.u.] | 0 | 0 | 0.99892 | 0.99901 | 0.9989 | 0.99866 | 0.9996 | 0.99767 | 0.9973 | 0.99744 | 0.99755 | 0.9962 | 0.99582 | 0.99574 | 0.99591 | 0.99591 | 0.99597 | 0.99605 | 0.996 | 0.99715 | 0.99696 | 0.99692 | 0.99776 | 0.99812 | 0.99877 | 0.99925
24 | 2050 | Winter | Vmag, [p.u.] | 0 | 0 | 0.9986 | 0.99868 | 0.99859 | 0.99833 | 0.99947 | 0.9973 | 0.99688 | 0.99705 | 0.99715 | 0.99579 | 0.99542 | 0.99535 | 0.99554 | 0.99554 | 0.99561 | 0.99569 | 0.99561 | 0.9967 | 0.99654 | 0.99653 | 0.99753 | 0.99796 | 0.99857 | 0.99909
26 | 2050 | Winter | Vmag, [p.u.] | 0 | 0 | 0.99872 | 0.99876 | 0.99865 | 0.99852 | 0.99834 | 0.99766 | 0.99743 | 0.99754 | 0.99788 | 0.99705 | 0.99722 | 0.99722 | 0.99732 | 0.99734 | 0.99735 | 0.9974 | 0.99736 | 0.99787 | 0.99726 | 0.99705 | 0.99694 | 0.99728 | 0.99792 | 0.99824
10 | 2050 | Winter | Vmag, [p.u.] | 0 | 1 | 0.99701 | 0.99718 | 0.99753 | 0.99783 | 0.99841 | 0.99845 | 0.9984 | 0.99808 | 0.99852 | 0.99888 | 1.0002 | 1.0007 | 1.0008 | 1.0006 | 1.0006 | 1 | 0.99875 | 0.9984 | 0.99783 | 0.99759 | 0.99768 | 0.9969 | 0.99734 | 0.99726
11 | 2050 | Winter | Vmag, [p.u.] | 0 | 1 | 0.98434 | 0.98368 | 1.0182 | 1.0183 | 1.0093 | 1.0003 | 0.99849 | 1.0013 | 1.0039 | 1.0048 | 1.0064 | 1.007 | 1.007 | 1.0068 | 1.0068 | 1.0062 | 1.0045 | 1.0039 | 1.0012 | 0.998 | 0.9998 | 0.99132 | 0.9846 | 0.98231
12 | 2050 | Winter | Vmag, [p.u.] | 0 | 1 | 0.9972 | 0.99739 | 0.99692 | 0.99715 | 0.99762 | 0.99761 | 0.99751 | 0.99708 | 0.99744 | 0.99778 | 0.99915 | 0.99963 | 0.99968 | 0.99947 | 0.9995 | 0.9989 | 0.99766 | 0.99731 | 0.99683 | 0.99669 | 0.99686 | 0.99662 | 0.99734 | 0.99741
13 | 2050 | Winter | Vmag, [p.u.] | 0 | 1 | bar: 0 to 23
14 | 2050 | Winter | Vmag, [p.u.] | 0 | 1 | 0.99779 | 0.99796 | 0.99661 | 0.99674 | 0.99709 | 0.99715 | 0.99695 | 0.99642 | 0.99673 | 0.99701 | 0.99838 | 0.99885 | 0.99888 | 0.99867 | 0.9987 | 0.9982 | 0.9971 | 0.99667 | 0.99626 | 0.99618 | 0.99649 | 0.99677 | 0.99763 | 0.99785
15 | 2050 | Winter | Vmag, [p.u.] | 0 | 1 | 1.0065 | 1.0069 | 0.99846 | 0.99866 | 1.0012 | 1.0034 | 0.99669 | 0.99442 | 0.99406 | 0.99475 | 0.99803 | 0.99875 | 0.9985 | 0.99803 | 0.99822 | 0.99779 | 0.9953 | 0.99479 | 0.99507 | 0.995 | 1.0034 | 1.0038 | 0.99954 | 1.0004
16 | 2050 | Winter | Vmag, [p.u.] | 0 | 1 | 0.99731 | 0.99751 | 0.99615 | 0.99637 | 0.99664 | 0.99665 | 0.99652 | 0.996 | 0.9963 | 0.99661 | 0.99795 | 0.99846 | 0.99849 | 0.99827 | 0.9983 | 0.99774 | 0.99655 | 0.99622 | 0.9958 | 0.99571 | 0.99594 | 0.99624 | 0.99723 | 0.99748
17 | 2050 | Winter | Vmag, [p.u.] | 0 | 1 | 0.99666 | 0.99693 | 0.99559 | 0.99579 | 0.99598 | 0.99588 | 0.99588 | 0.99558 | 0.9962 | 0.99676 | 0.99885 | 0.99961 | 0.99988 | 0.99972 | 0.99964 | 0.99879 | 0.99731 | 0.99616 | 0.99544 | 0.99506 | 0.99509 | 0.99552 | 0.99657 | 0.99681
18 | 2050 | Winter | Vmag, [p.u.] | 0 | 1 | bar: 0 to 23
19 | 2050 | Winter | Vmag, [p.u.] | 0 | 1 | 0.99129 | 0.9911 | 0.98905 | 0.98931 | 0.9899 | 0.99063 | 0.99939 | 1.0033 | 1.0047 | 1.0055 | 0.99893 | 0.997 | 0.99599 | 0.99589 | 0.99616 | 0.99974 | 1.0054 | 1.0047 | 1.0035 | 1.0034 | 0.99188 | 0.99154 | 0.99909 | 0.99868
20 | 2050 | Winter | Vmag, [p.u.] | 0 | 1 | 0.9964 | 0.99631 | 0.99478 | 0.99441 | 0.99448 | 0.99475 | 0.99655 | 0.9968 | 0.99702 | 0.99711 | 0.99713 | 0.99726 | 0.99712 | 0.99692 | 0.997 | 0.99701 | 0.99675 | 0.99667 | 0.99639 | 0.99672 | 0.99472 | 0.99627 | 0.99779 | 0.9979
21 | 2050 | Winter | Vmag, [p.u.] | 0 | 1 | 0.99599 | 0.99581 | 0.99434 | 0.9938 | 0.99371 | 0.99397 | 0.99594 | 0.99623 | 0.99644 | 0.99652 | 0.99649 | 0.99665 | 0.99656 | 0.99638 | 0.99644 | 0.99637 | 0.99601 | 0.996 | 0.99574 | 0.99616 | 0.99409 | 0.9961 | 0.9974 | 0.9975
22 | 2050 | Winter | Vmag, [p.u.] | 0 | 1 | 0.99609 | 0.99589 | 0.99441 | 0.99385 | 0.99379 | 0.99408 | 0.99611 | 0.99641 | 0.9966 | 0.99668 | 0.99664 | 0.99679 | 0.99669 | 0.99651 | 0.99657 | 0.99652 | 0.99616 | 0.99616 | 0.99591 | 0.99634 | 0.99421 | 0.99627 | 0.99758 | 0.99768
23 | 2050 | Winter | Vmag, [p.u.] | 0 | 1 | 0.99611 | 0.99594 | 0.99447 | 0.99389 | 0.99384 | 0.99412 | 0.99603 | 0.99632 | 0.99652 | 0.9966 | 0.99656 | 0.99671 | 0.9966 | 0.99641 | 0.99648 | 0.99643 | 0.99608 | 0.99608 | 0.99584 | 0.99625 | 0.99423 | 0.99624 | 0.99745 | 0.99755
24 | 2050 | Winter | Vmag, [p.u.] | 0 | 1 | 0.99595 | 0.9958 | 0.99437 | 0.99366 | 0.99359 | 0.99387 | 0.99565 | 0.99595 | 0.99614 | 0.99623 | 0.99616 | 0.99632 | 0.9962 | 0.99602 | 0.99609 | 0.99602 | 0.99564 | 0.99566 | 0.99543 | 0.99589 | 0.99401 | 0.99611 | 0.99708 | 0.99718
26 | 2050 | Winter | Vmag, [p.u.] | 0 | 1 | 0.99674 | 0.99672 | 0.99523 | 0.99502 | 0.9952 | 0.9954 | 0.99673 | 0.99677 | 0.99702 | 0.99717 | 0.99758 | 0.99781 | 0.99772 | 0.99752 | 0.99758 | 0.99745 | 0.99695 | 0.99676 | 0.99643 | 0.99663 | 0.99517 | 0.99634 | 0.99781 | 0.99795
10 | 2050 | Winter | Vmag, [p.u.] | 0 | 2 | 0.99658 | 0.99654 | 0.99683 | 0.9971 | 0.99745 | 0.99891 | 0.99774 | 0.9984 | 0.99963 | 1.0001 | 1.0003 | 1.0005 | 1.0004 | 1.0004 | 1.0004 | 1.0005 | 1 | 0.99818 | 0.99744 | 0.9973 | 0.9971 | 0.99663 | 0.99663 | 0.99653
11 | 2050 | Winter | Vmag, [p.u.] | 0 | 2 | 0.97886 | 0.97834 | 1.0133 | 1.0132 | 1.0042 | 0.99791 | 0.99765 | 1.0021 | 1.0055 | 1.0062 | 1.0065 | 1.0067 | 1.0067 | 1.0067 | 1.0066 | 1.0066 | 1.006 | 1.004 | 1.0004 | 0.99747 | 0.99876 | 0.99268 | 0.99081 | 0.98114
12 | 2050 | Winter | Vmag, [p.u.] | 0 | 2 | 0.99687 | 0.99684 | 0.99629 | 0.99649 | 0.99681 | 0.99814 | 0.99686 | 0.99738 | 0.99853 | 0.99903 | 0.9992 | 0.99936 | 0.99934 | 0.99931 | 0.99927 | 0.99935 | 0.99893 | 0.99708 | 0.99645 | 0.9964 | 0.99629 | 0.99627 | 0.99653 | 0.99669
13 | 2050 | Winter | Vmag, [p.u.] | 0 | 2 | bar: 0 to 23
14 | 2050 | Winter | Vmag, [p.u.] | 0 | 2 | 0.99746 | 0.9974 | 0.99596 | 0.99605 | 0.99624 | 0.99755 | 0.99621 | 0.99653 | 0.99769 | 0.99832 | 0.99848 | 0.99863 | 0.9986 | 0.99855 | 0.99847 | 0.99854 | 0.99824 | 0.99643 | 0.99596 | 0.99602 | 0.99608 | 0.99645 | 0.99702 | 0.99717
15 | 2050 | Winter | Vmag, [p.u.] | 0 | 2 | 0.99768 | 0.99744 | 0.98924 | 0.98935 | 0.99128 | 0.9981 | 0.99434 | 0.99588 | 0.99765 | 0.99802 | 0.9984 | 0.99864 | 0.99843 | 0.99782 | 0.99726 | 0.99764 | 0.99788 | 0.99475 | 0.99448 | 0.99507 | 1.0026 | 1.0039 | 1.0053 | 0.99769
16 | 2050 | Winter | Vmag, [p.u.] | 0 | 2 | 0.99708 | 0.99702 | 0.9956 | 0.99569 | 0.99584 | 0.99716 | 0.99583 | 0.99617 | 0.99733 | 0.99791 | 0.99808 | 0.99824 | 0.99821 | 0.99814 | 0.99806 | 0.99814 | 0.99784 | 0.99601 | 0.99552 | 0.99557 | 0.9955 | 0.99588 | 0.99647 | 0.99678
17 | 2050 | Winter | Vmag, [p.u.] | 0 | 2 | 0.99645 | 0.99648 | 0.99509 | 0.9952 | 0.99538 | 0.99663 | 0.99537 | 0.9961 | 0.99749 | 0.99875 | 0.99904 | 0.99937 | 0.99949 | 0.99953 | 0.99943 | 0.99931 | 0.99867 | 0.99606 | 0.99522 | 0.99488 | 0.99459 | 0.995 | 0.99564 | 0.99606
18 | 2050 | Winter | Vmag, [p.u.] | 0 | 2 | bar: 0 to 23
19 | 2050 | Winter | Vmag, [p.u.] | 0 | 2 | 1.0025 | 1.0027 | 1.0017 | 1.0011 | 1.0019 | 0.99435 | 1.003 | 0.99933 | 0.99618 | 0.99634 | 0.99669 | 0.99643 | 0.99625 | 0.99554 | 0.99504 | 0.9953 | 0.99645 | 1.0051 | 1.0048 | 1.0041 | 0.99307 | 0.99275 | 0.99217 | 1.0031
20 | 2050 | Winter | Vmag, [p.u.] | 0 | 2 | 0.999 | 0.99899 | 0.99681 | 0.99668 | 0.99679 | 0.99671 | 0.99632 | 0.99606 | 0.99656 | 0.99684 | 0.99697 | 0.99695 | 0.99688 | 0.99687 | 0.9968 | 0.99696 | 0.99695 | 0.99659 | 0.99655 | 0.99683 | 0.99502 | 0.99579 | 0.99585 | 0.99866
21 | 2050 | Winter | Vmag, [p.u.] | 0 | 2 | 0.99887 | 0.9989 | 0.99654 | 0.9964 | 0.99648 | 0.9963 | 0.99586 | 0.99567 | 0.9961 | 0.99628 | 0.99638 | 0.99633 | 0.99627 | 0.99633 | 0.99631 | 0.99647 | 0.99646 | 0.99603 | 0.99601 | 0.99628 | 0.99455 | 0.99548 | 0.9954 | 0.99846
22 | 2050 | Winter | Vmag, [p.u.] | 0 | 2 | 0.99909 | 0.99912 | 0.99671 | 0.99656 | 0.99664 | 0.99644 | 0.99601 | 0.99582 | 0.99625 | 0.99642 | 0.99653 | 0.99648 | 0.99641 | 0.99647 | 0.99644 | 0.99661 | 0.9966 | 0.9962 | 0.99618 | 0.99647 | 0.99471 | 0.99566 | 0.99554 | 0.99867
23 | 2050 | Winter | Vmag, [p.u.] | 0 | 2 | 0.99895 | 0.99897 | 0.9966 | 0.99646 | 0.99653 | 0.99633 | 0.99593 | 0.99575 | 0.9962 | 0.99637 | 0.99648 | 0.99643 | 0.99636 | 0.99641 | 0.99637 | 0.99653 | 0.99653 | 0.99614 | 0.99611 | 0.99639 | 0.99471 | 0.99564 | 0.99554 | 0.99854
24 | 2050 | Winter | Vmag, [p.u.] | 0 | 2 | 0.99868 | 0.99872 | 0.9963 | 0.99616 | 0.99621 | 0.99596 | 0.99559 | 0.99547 | 0.99592 | 0.99605 | 0.99616 | 0.99611 | 0.99601 | 0.99608 | 0.99604 | 0.9962 | 0.9962 | 0.99582 | 0.99578 | 0.99606 | 0.99452 | 0.99548 | 0.99535 | 0.99825
26 | 2050 | Winter | Vmag, [p.u.] | 0 | 2 | 0.99863 | 0.9986 | 0.99663 | 0.99657 | 0.99671 | 0.99703 | 0.99637 | 0.99627 | 0.99695 | 0.99735 | 0.99749 | 0.99752 | 0.99746 | 0.99744 | 0.99737 | 0.9975 | 0.99741 | 0.99663 | 0.99646 | 0.99666 | 0.99525 | 0.9959 | 0.99611 | 0.9983

## Consumption
Node ID | Year | Day | Quantity | Market Scenario | Operation Scenario | 0 | 1 | 2 | 3 | 4 | 5 | 6 | 7 | 8 | 9 | 10 | 11 | 12 | 13 | 14 | 15 | 16 | 17 | 18 | 19 | 20 | 21 | 22 | 23
10 | 2020 | Summer | Pc, [MW] | 0 | 0 | 0 | 0 | 0 | 0 | 0 | 0 | 0 | 0 | 0 | 0 | 0 | 0 | 0 | 0 | 0 | 0 | 0 | 0 | 0 | 0 | 0 | 0 | 0 | 0
10 | 2020 | Summer | Flex Up, [MW] | 0 | 0 | 2.2393e-08 | 2.174e-08 | 2.2726e-08 | 2.3021e-08 | 1.8472e-08 | 2.1575e-08 | 1.9094e-08 | 1.6677e-08 | 1.4307e-08 | 1.4156e-08 | 1.4355e-08 | 1.2888e-08 | 1.2487e-08 | 1.2688e-08 | 1.4192e-08 | 1.4263e-08 | 1.4355e-08 | 1.4433e-08 | 1.4764e-08 | 1.4225e-08 | 1.384e-08 | 1.3778e-08 | 1.4997e-08 | 1.8388e-08
10 | 2020 | Summer | Flex Down, [MW] | 0 | 0 | -2.2393e-08 | -2.174e-08 | -2.2726e-08 | -2.3021e-08 | -1.8472e-08 | -2.1575e-08 | -1.9094e-08 | -1.6677e-08 | -1.4307e-08 | -1.4156e-08 | -1.4355e-08 | -1.2888e-08 | -1.2487e-08 | -1.2688e-08 | -1.4192e-08 | -1.4263e-08 | -1.4355e-08 | -1.4433e-08 | -1.4764e-08 | -1.4225e-08 | -1.384e-08 | -1.3778e-08 | -1.4997e-08 | -1.8388e-08
10 | 2020 | Summer | Pc_net, [MW] | 0 | 0 | 4.4785e-08 | 4.348e-08 | 4.5451e-08 | 4.6043e-08 | 3.6944e-08 | 4.3149e-08 | 3.8188e-08 | 3.3353e-08 | 2.8615e-08 | 2.8313e-08 | 2.8709e-08 | 2.5777e-08 | 2.4975e-08 | 2.5376e-08 | 2.8385e-08 | 2.8527e-08 | 2.871e-08 | 2.8866e-08 | 2.9528e-08 | 2.8451e-08 | 2.7681e-08 | 2.7556e-08 | 2.9993e-08 | 3.6776e-08
10 | 2020 | Summer | Qc, [MVAr] | 0 | 0 | 0 | 0 | 0 | 0 | 0 | 0 | 0 | 0 | 0 | 0 | 0 | 0 | 0 | 0 | 0 | 0 | 0 | 0 | 0 | 0 | 0 | 0 | 0 | 0
11 | 2020 | Summer | Pc, [MW] | 0 | 0 | 0 | 0 | 0 | 0 | 0 | 0 | 0 | 0 | 0 | 0 | 0 | 0 | 0 | 0 | 0 | 0 | 0 | 0 | 0 | 0 | 0 | 0 | 0 | 0
11 | 2020 | Summer | Flex Up, [MW] | 0 | 0 | 1.8381e-08 | 1.2872e-08 | 2.0731e-08 | 1.2848e-08 | 1.3017e-08 | 1.3984e-08 | 1.6107e-08 | 1.9844e-08 | 1.5728e-08 | 1.619e-08 | 1.9192e-08 | 2.0883e-08 | 2.1197e-08 | 2.0433e-08 | 1.8754e-08 | 1.6168e-08 | 1.5939e-08 | 1.5722e-08 | 1.5813e-08 | 1.6903e-08 | 1.8535e-08 | 1.9368e-08 | 1.4424e-08 | 1.3338e-08
11 | 2020 | Summer | Flex Down, [MW] | 0 | 0 | -1.8381e-08 | -1.2872e-08 | -2.0731e-08 | -1.2848e-08 | -1.3017e-08 | -1.3984e-08 | -1.6107e-08 | -1.9844e-08 | -1.5728e-08 | -1.619e-08 | -1.9192e-08 | -2.0883e-08 | -2.1197e-08 | -2.0433e-08 | -1.8754e-08 | -1.6168e-08 | -1.5939e-08 | -1.5722e-08 | -1.5813e-08 | -1.6903e-08 | -1.8535e-08 | -1.9368e-08 | -1.4424e-08 | -1.3338e-08
11 | 2020 | Summer | Pc_net, [MW] | 0 | 0 | 3.6762e-08 | 2.5745e-08 | 4.1461e-08 | 2.5697e-08 | 2.6034e-08 | 2.7967e-08 | 3.2215e-08 | 3.9687e-08 | 3.1456e-08 | 3.2379e-08 | 3.8383e-08 | 4.1765e-08 | 4.2393e-08 | 4.0866e-08 | 3.7507e-08 | 3.2336e-08 | 3.1878e-08 | 3.1443e-08 | 3.1627e-08 | 3.3807e-08 | 3.707e-08 | 3.8736e-08 | 2.8848e-08 | 2.6677e-08
11 | 2020 | Summer | Qc, [MVAr] | 0 | 0 | 0 | 0 | 0 | 0 | 0 | 0 | 0 | 0 | 0 | 0 | 0 | 0 | 0 | 0 | 0 | 0 | 0 | 0 | 0 | 0 | 0 | 0 | 0 | 0
12 | 2020 | Summer | Pc, [MW] | 0 | 0 | 0.40755 | 0.37791 | 0.3963 | 0.37826 | 0.40167 | 0.37793 | 0.37022 | 0.6071 | 0.76146 | 0.77239 | 0.73331 | 0.67342 | 0.61355 | 0.60873 | 0.61283 | 0.70786 | 0.70373 | 0.69466 | 0.65341 | 0.74998 | 0.92259 | 0.97172 | 0.79289 | 0.5063
12 | 2020 | Summer | Flex Up, [MW] | 0 | 0 | 2.4967e-08 | 2.4374e-08 | 2.5418e-08 | 2.5844e-08 | 2.1056e-08 | 2.4256e-08 | 2.1343e-08 | 1.8812e-08 | 1.6639e-08 | 1.6468e-08 | 1.6614e-08 | 1.5323e-08 | 1.4964e-08 | 1.5124e-08 | 1.6423e-08 | 1.6543e-08 | 1.667e-08 | 1.6759e-08 | 1.7054e-08 | 1.6571e-08 | 1.6233e-08 | 1.6181e-08 | 1.7312e-08 | 2.0728e-08
12 | 2020 | Summer | Flex Down, [MW] | 0 | 0 | -2.4967e-08 | -2.4374e-08 | -2.5418e-08 | -2.5844e-08 | -2.1056e-08 | -2.4256e-08 | -2.1343e-08 | -1.8812e-08 | -1.6639e-08 | -1.6468e-08 | -1.6614e-08 | -1.5323e-08 | -1.4964e-08 | -1.5124e-08 | -1.6423e-08 | -1.6543e-08 | -1.667e-08 | -1.6759e-08 | -1.7054e-08 | -1.6571e-08 | -1.6233e-08 | -1.6181e-08 | -1.7312e-08 | -2.0728e-08
12 | 2020 | Summer | Pc_net, [MW] | 0 | 0 | 0.40755 | 0.37791 | 0.3963 | 0.37826 | 0.40167 | 0.37793 | 0.37022 | 0.6071 | 0.76146 | 0.77239 | 0.73331 | 0.67342 | 0.61355 | 0.60873 | 0.61283 | 0.70786 | 0.70373 | 0.69466 | 0.65341 | 0.74998 | 0.92259 | 0.97172 | 0.79289 | 0.5063
12 | 2020 | Summer | Qc, [MVAr] | 0 | 0 | 0.24453 | 0.22675 | 0.23778 | 0.22695 | 0.241 | 0.22676 | 0.22213 | 0.36426 | 0.45687 | 0.46343 | 0.43998 | 0.40405 | 0.36813 | 0.36524 | 0.3677 | 0.42472 | 0.42224 | 0.4168 | 0.39205 | 0.44999 | 0.55356 | 0.58303 | 0.47573 | 0.30378
13 | 2020 | Summer | Pc, [MW] | 0 | 0 | 0 | 0 | 0 | 0 | 0 | 0 | 0 | 0 | 0 | 0 | 0 | 0 | 0 | 0 | 0 | 0 | 0 | 0 | 0 | 0 | 0 | 0 | 0 | 0
13 | 2020 | Summer | Flex Up, [MW] | 0 | 0 | 5.4091e-10 | 3.0933e-10 | -7.3886e-10 | 8.5722e-10 | -1.7255e-09 | -2.3947e-10 | -9.8942e-10 | -1.2611e-09 | -2.6956e-09 | -4.2025e-09 | -4.2155e-09 | -9.9565e-09 | -1.0755e-08 | -1.0266e-08 | -4.9144e-09 | -3.5735e-09 | -2.7158e-09 | -2.4204e-09 | -1.9597e-09 | -2.9614e-09 | -5.0123e-09 | -5.552e-09 | -1.6346e-09 | 4.9888e-11
13 | 2020 | Summer | Flex Down, [MW] | 0 | 0 | -5.4091e-10 | -3.0933e-10 | 7.3886e-10 | -8.5722e-10 | 1.7255e-09 | 2.3947e-10 | 9.8942e-10 | 1.2611e-09 | 2.6956e-09 | 4.2025e-09 | 4.2155e-09 | 9.9565e-09 | 1.0755e-08 | 1.0266e-08 | 4.9144e-09 | 3.5735e-09 | 2.7158e-09 | 2.4204e-09 | 1.9597e-09 | 2.9614e-09 | 5.0123e-09 | 5.552e-09 | 1.6346e-09 | -4.9888e-11
13 | 2020 | Summer | Pc_net, [MW] | 0 | 0 | 1.0818e-09 | 6.1867e-10 | -1.4777e-09 | 1.7144e-09 | -3.4509e-09 | -4.7893e-10 | -1.9788e-09 | -2.5222e-09 | -5.3913e-09 | -8.405e-09 | -8.431e-09 | -1.9913e-08 | -2.151e-08 | -2.0532e-08 | -9.8289e-09 | -7.1469e-09 | -5.4315e-09 | -4.8407e-09 | -3.9194e-09 | -5.9228e-09 | -1.0025e-08 | -1.1104e-08 | -3.2692e-09 | 9.9776e-11
13 | 2020 | Summer | Qc, [MVAr] | 0 | 0 | 0 | 0 | 0 | 0 | 0 | 0 | 0 | 0 | 0 | 0 | 0 | 0 | 0 | 0 | 0 | 0 | 0 | 0 | 0 | 0 | 0 | 0 | 0 | 0
14 | 2020 | Summer | Pc, [MW] | 0 | 0 | 0 | 0 | 0 | 0 | 0 | 0 | 0 | 0 | 0 | 0 | 0 | 0 | 0 | 0 | 0 | 0 | 0 | 0 | 0 | 0 | 0 | 0 | 0 | 0
14 | 2020 | Summer | Flex Up, [MW] | 0 | 0 | 2.4921e-08 | 2.4262e-08 | 2.5414e-08 | 2.5909e-08 | 2.1095e-08 | 2.4253e-08 | 2.094e-08 | 1.9144e-08 | 1.722e-08 | 1.7021e-08 | 1.711e-08 | 1.5748e-08 | 1.5366e-08 | 1.5502e-08 | 1.6756e-08 | 1.7021e-08 | 1.7179e-08 | 1.7272e-08 | 1.7518e-08 | 1.7129e-08 | 1.6913e-08 | 1.6888e-08 | 1.8067e-08 | 2.0954e-08
14 | 2020 | Summer | Flex Down, [MW] | 0 | 0 | -2.4921e-08 | -2.4262e-08 | -2.5414e-08 | -2.5909e-08 | -2.1095e-08 | -2.4253e-08 | -2.094e-08 | -1.9144e-08 | -1.722e-08 | -1.7021e-08 | -1.711e-08 | -1.5748e-08 | -1.5366e-08 | -1.5502e-08 | -1.6756e-08 | -1.7021e-08 | -1.7179e-08 | -1.7272e-08 | -1.7518e-08 | -1.7129e-08 | -1.6913e-08 | -1.6888e-08 | -1.8067e-08 | -2.0954e-08
14 | 2020 | Summer | Pc_net, [MW] | 0 | 0 | 4.9842e-08 | 4.8524e-08 | 5.0828e-08 | 5.1817e-08 | 4.2191e-08 | 4.8505e-08 | 4.188e-08 | 3.8288e-08 | 3.4439e-08 | 3.4042e-08 | 3.4221e-08 | 3.1497e-08 | 3.0733e-08 | 3.1005e-08 | 3.3512e-08 | 3.4042e-08 | 3.4358e-08 | 3.4545e-08 | 3.5037e-08 | 3.4259e-08 | 3.3827e-08 | 3.3776e-08 | 3.6134e-08 | 4.1909e-08
14 | 2020 | Summer | Qc, [MVAr] | 0 | 0 | 0 | 0 | 0 | 0 | 0 | 0 | 0 | 0 | 0 | 0 | 0 | 0 | 0 | 0 | 0 | 0 | 0 | 0 | 0 | 0 | 0 | 0 | 0 | 0
15 | 2020 | Summer | Pc, [MW] | 0 | 0 | 3.4244 | 3.0047 | 2.8609 | 2.6413 | 2.6589 | 2.7167 | 3.3437 | 4.1752 | 4.75 | 4.8432 | 4.8478 | 5.2223 | 5.2605 | 5.2799 | 4.9687 | 4.7417 | 4.7148 | 4.7642 | 4.8907 | 5.1179 | 5.251 | 5.3208 | 4.8654 | 4.1667
15 | 2020 | Summer | Flex Up, [MW] | 0 | 0 | 2.8725e-08 | 1.8488e-08 | 2.2751e-08 | 1.9215e-08 | 2.0491e-08 | 2.9735e-08 | 1.8371e-08 | 2.2726e-08 | 2.082e-08 | 2.0558e-08 | 2.0545e-08 | 1.8439e-08 | 1.8043e-08 | 1.8148e-08 | 2.0062e-08 | 2.0507e-08 | 2.0737e-08 | 2.0898e-08 | 2.1254e-08 | 2.0688e-08 | 2.0353e-08 | 2.0305e-08 | 2.2185e-08 | 2.5699e-08
15 | 2020 | Summer | Flex Down, [MW] | 0 | 0 | -2.8725e-08 | -1.8488e-08 | -2.2751e-08 | -1.9215e-08 | -2.0491e-08 | -2.9735e-08 | -1.8371e-08 | -2.2726e-08 | -2.082e-08 | -2.0558e-08 | -2.0545e-08 | -1.8439e-08 | -1.8043e-08 | -1.8148e-08 | -2.0062e-08 | -2.0507e-08 | -2.0737e-08 | -2.0898e-08 | -2.1254e-08 | -2.0688e-08 | -2.0353e-08 | -2.0305e-08 | -2.2185e-08 | -2.5699e-08
15 | 2020 | Summer | Pc_net, [MW] | 0 | 0 | 3.4244 | 3.0047 | 2.8609 | 2.6413 | 2.6589 | 2.7167 | 3.3437 | 4.1752 | 4.75 | 4.8432 | 4.8478 | 5.2223 | 5.2605 | 5.2799 | 4.9687 | 4.7417 | 4.7148 | 4.7642 | 4.8907 | 5.1179 | 5.251 | 5.3208 | 4.8654 | 4.1667
15 | 2020 | Summer | Qc, [MVAr] | 0 | 0 | 1.1487 | 0.97877 | 0.97158 | 0.8806 | 0.99418 | 0.9065 | 0.97241 | 1.3389 | 1.5752 | 1.6262 | 1.6912 | 1.7131 | 1.705 | 1.7237 | 1.5683 | 1.4626 | 1.3829 | 1.3964 | 1.408 | 1.3952 | 1.4021 | 1.5147 | 1.3289 | 1.2736
16 | 2020 | Summer | Pc, [MW] | 0 | 0 | 0.48396 | 0.40299 | 0.40299 | 0.40299 | 0.40299 | 0.40299 | 0.49988 | 0.78535 | 0.88258 | 0.88258 | 0.81949 | 0.82112 | 0.83173 | 0.83173 | 0.78546 | 0.64624 | 0.64624 | 0.64624 | 0.64624 | 0.80049 | 0.88323 | 0.88323 | 0.73167 | 0.65049
16 | 2020 | Summer | Flex Up, [MW] | 0 | 0 | 2.5179e-08 | 2.4607e-08 | 2.5783e-08 | 2.62e-08 | 2.1551e-08 | 2.4662e-08 | 2.1119e-08 | 1.9059e-08 | 1.7154e-08 | 1.6969e-08 | 1.707e-08 | 1.5733e-08 | 1.535e-08 | 1.5485e-08 | 1.6735e-08 | 1.7037e-08 | 1.7194e-08 | 1.7289e-08 | 1.7538e-08 | 1.7089e-08 | 1.6867e-08 | 1.6845e-08 | 1.8037e-08 | 2.0998e-08
16 | 2020 | Summer | Flex Down, [MW] | 0 | 0 | -2.5179e-08 | -2.4607e-08 | -2.5783e-08 | -2.62e-08 | -2.1551e-08 | -2.4662e-08 | -2.1119e-08 | -1.9059e-08 | -1.7154e-08 | -1.6969e-08 | -1.707e-08 | -1.5733e-08 | -1.535e-08 | -1.5485e-08 | -1.6735e-08 | -1.7037e-08 | -1.7194e-08 | -1.7289e-08 | -1.7538e-08 | -1.7089e-08 | -1.6867e-08 | -1.6845e-08 | -1.8037e-08 | -2.0998e-08
16 | 2020 | Summer | Pc_net, [MW] | 0 | 0 | 0.48396 | 0.40299 | 0.40299 | 0.40299 | 0.40299 | 0.40299 | 0.49988 | 0.78535 | 0.88258 | 0.88258 | 0.81949 | 0.82112 | 0.83173 | 0.83173 | 0.78546 | 0.64624 | 0.64624 | 0.64624 | 0.64624 | 0.80049 | 0.88323 | 0.88323 | 0.73167 | 0.65049
16 | 2020 | Summer | Qc, [MVAr] | 0 | 0 | 0.14519 | 0.1209 | 0.1209 | 0.1209 | 0.1209 | 0.1209 | 0.14996 | 0.2356 | 0.26477 | 0.26477 | 0.24585 | 0.24634 | 0.24952 | 0.24952 | 0.23564 | 0.19387 | 0.19387 | 0.19387 | 0.19387 | 0.24015 | 0.26497 | 0.26497 | 0.2195 | 0.19515
17 | 2020 | Summer | Pc, [MW] | 0 | 0 | 3.2352 | 2.8947 | 2.7132 | 2.7088 | 2.7674 | 2.8193 | 3.3797 | 4.214 | 4.7257 | 4.9784 | 5.1027 | 5.5497 | 5.6142 | 5.7283 | 5.4392 | 5.1578 | 4.8032 | 4.6851 | 4.4851 | 4.4631 | 4.4299 | 4.4602 | 4.1921 | 3.5935
17 | 2020 | Summer | Flex Up, [MW] | 0 | 0 | 2.458e-08 | 2.3781e-08 | 2.493e-08 | 2.5491e-08 | 2.0526e-08 | 2.371e-08 | 2.056e-08 | 1.9048e-08 | 1.7307e-08 | 1.7144e-08 | 1.7245e-08 | 1.5812e-08 | 1.5392e-08 | 1.5525e-08 | 1.6906e-08 | 1.7154e-08 | 1.7272e-08 | 1.7347e-08 | 1.7555e-08 | 1.7187e-08 | 1.6989e-08 | 1.6973e-08 | 1.8027e-08 | 2.0656e-08
17 | 2020 | Summer | Flex Down, [MW] | 0 | 0 | -2.458e-08 | -2.3781e-08 | -2.493e-08 | -2.5491e-08 | -2.0526e-08 | -2.371e-08 | -2.056e-08 | -1.9048e-08 | -1.7307e-08 | -1.7144e-08 | -1.7245e-08 | -1.5812e-08 | -1.5392e-08 | -1.5525e-08 | -1.6906e-08 | -1.7154e-08 | -1.7272e-08 | -1.7347e-08 | -1.7555e-08 | -1.7187e-08 | -1.6989e-08 | -1.6973e-08 | -1.8027e-08 | -2.0656e-08
17 | 2020 | Summer | Pc_net, [MW] | 0 | 0 | 3.2352 | 2.8947 | 2.7132 | 2.7088 | 2.7674 | 2.8193 | 3.3797 | 4.214 | 4.7257 | 4.9784 | 5.1027 | 5.5497 | 5.6142 | 5.7283 | 5.4392 | 5.1578 | 4.8032 | 4.6851 | 4.4851 | 4.4631 | 4.4299 | 4.4602 | 4.1921 | 3.5935
17 | 2020 | Summer | Qc, [MVAr] | 0 | 0 | 0.60908 | 0.60908 | 0.60908 | 0.60908 | 0.60908 | 0.49049 | 0.47027 | 0.77674 | 0.88675 | 1.0119 | 1.033 | 1.148 | 1.1415 | 1.1894 | 1.1366 | 1.1265 | 0.87625 | 0.77449 | 0.76657 | 0.73678 | 0.72905 | 0.7344 | 0.7066 | 0.69772
18 | 2020 | Summer | Pc, [MW] | 0 | 0 | 0 | 0 | 0 | 0 | 0 | 0 | 0 | 0 | 0 | 0 | 0 | 0 | 0 | 0 | 0 | 0 | 0 | 0 | 0 | 0 | 0 | 0 | 0 | 0
18 | 2020 | Summer | Flex Up, [MW] | 0 | 0 | 1.7783e-08 | 1.7551e-08 | 1.4163e-08 | 1.6109e-08 | 1.3737e-08 | 1.3066e-08 | 1.9148e-08 | 1.5769e-08 | 1.6725e-08 | 1.7499e-08 | 1.8453e-08 | 2.3857e-08 | 2.7085e-08 | 2.4121e-08 | 1.8601e-08 | 1.7358e-08 | 1.6688e-08 | 1.6298e-08 | 1.5816e-08 | 1.7367e-08 | 1.8947e-08 | 1.9532e-08 | 1.57e-08 | 1.3512e-08
18 | 2020 | Summer | Flex Down, [MW] | 0 | 0 | -1.7783e-08 | -1.7551e-08 | -1.4163e-08 | -1.6109e-08 | -1.3737e-08 | -1.3066e-08 | -1.9148e-08 | -1.5769e-08 | -1.6725e-08 | -1.7499e-08 | -1.8453e-08 | -2.3857e-08 | -2.7085e-08 | -2.4121e-08 | -1.8601e-08 | -1.7358e-08 | -1.6688e-08 | -1.6298e-08 | -1.5816e-08 | -1.7367e-08 | -1.8947e-08 | -1.9532e-08 | -1.57e-08 | -1.3512e-08
18 | 2020 | Summer | Pc_net, [MW] | 0 | 0 | 3.5566e-08 | 3.5103e-08 | 2.8326e-08 | 3.2219e-08 | 2.7474e-08 | 2.6132e-08 | 3.8295e-08 | 3.1538e-08 | 3.3449e-08 | 3.4999e-08 | 3.6906e-08 | 4.7714e-08 | 5.4171e-08 | 4.8241e-08 | 3.7202e-08 | 3.4717e-08 | 3.3375e-08 | 3.2596e-08 | 3.1632e-08 | 3.4734e-08 | 3.7894e-08 | 3.9063e-08 | 3.14e-08 | 2.7023e-08
18 | 2020 | Summer | Qc, [MVAr] | 0 | 0 | 0 | 0 | 0 | 0 | 0 | 0 | 0 | 0 | 0 | 0 | 0 | 0 | 0 | 0 | 0 | 0 | 0 | 0 | 0 | 0 | 0 | 0 | 0 | 0
19 | 2020 | Summer | Pc, [MW] | 0 | 0 | 2.9732 | 3.7277 | 1.9902 | 3.2496 | 2.796 | 2.6631 | 3.5754 | 3.5303 | 4.0254 | 4.1366 | 3.5528 | 3.7216 | 3.8992 | 3.8137 | 3.9791 | 4.317 | 4.4244 | 4.2879 | 3.7941 | 4.2273 | 4.2719 | 4.0217 | 3.9102 | 4.2539
19 | 2020 | Summer | Flex Up, [MW] | 0 | 0 | 1.5687e-08 | 2.196e-08 | 1.4784e-08 | 2.2307e-08 | 1.3882e-08 | 1.3645e-08 | 1.9998e-08 | 1.5444e-08 | 1.5543e-08 | 1.6056e-08 | 1.7111e-08 | 2.2208e-08 | 2.6583e-08 | 2.2528e-08 | 1.687e-08 | 1.5706e-08 | 1.5285e-08 | 1.5153e-08 | 1.514e-08 | 1.5753e-08 | 1.6947e-08 | 1.7747e-08 | 1.5031e-08 | 1.343e-08
19 | 2020 | Summer | Flex Down, [MW] | 0 | 0 | -1.5687e-08 | -2.196e-08 | -1.4784e-08 | -2.2307e-08 | -1.3882e-08 | -1.3645e-08 | -1.9998e-08 | -1.5444e-08 | -1.5543e-08 | -1.6056e-08 | -1.7111e-08 | -2.2208e-08 | -2.6583e-08 | -2.2528e-08 | -1.687e-08 | -1.5706e-08 | -1.5285e-08 | -1.5153e-08 | -1.514e-08 | -1.5753e-08 | -1.6947e-08 | -1.7747e-08 | -1.5031e-08 | -1.343e-08
19 | 2020 | Summer | Pc_net, [MW] | 0 | 0 | 2.9732 | 3.7277 | 1.9902 | 3.2496 | 2.796 | 2.6631 | 3.5754 | 3.5303 | 4.0254 | 4.1366 | 3.5528 | 3.7216 | 3.8992 | 3.8137 | 3.9791 | 4.317 | 4.4244 | 4.2879 | 3.7941 | 4.2273 | 4.2719 | 4.0217 | 3.9102 | 4.2539
19 | 2020 | Summer | Qc, [MVAr] | 0 | 0 | 0.89195 | 1.1183 | 0.59705 | 0.97488 | 0.83879 | 0.79892 | 1.0726 | 1.0591 | 1.2076 | 1.241 | 1.0659 | 1.1165 | 1.1698 | 1.1441 | 1.1937 | 1.2951 | 1.3273 | 1.2864 | 1.1382 | 1.2682 | 1.2816 | 1.2065 | 1.1731 | 1.2762
20 | 2020 | Summer | Pc, [MW] | 0 | 0 | 0 | 0 | 0 | 0 | 0 | 0 | 0 | 0 | 0 | 0 | 0 | 0 | 0 | 0 | 0 | 0 | 0 | 0 | 0 | 0 | 0 | 0 | 0 | 0
20 | 2020 | Summer | Flex Up, [MW] | 0 | 0 | 1.3053e-09 | -1.1504e-09 | 2.3018e-09 | -1.5739e-09 | -1.4575e-09 | -3.3837e-10 | -5.2312e-10 | 4.3567e-09 | 3.5555e-09 | 4.3515e-09 | 4.8824e-09 | 6.7107e-09 | 8.5261e-09 | 6.8509e-09 | 4.8878e-09 | 3.7026e-09 | 3.1601e-09 | 3.0637e-09 | 3.1676e-09 | 3.7023e-09 | 4.9424e-09 | 5.5581e-09 | 3.2039e-09 | 5.5267e-10
20 | 2020 | Summer | Flex Down, [MW] | 0 | 0 | -1.3053e-09 | 1.1504e-09 | -2.3018e-09 | 1.5739e-09 | 1.4575e-09 | 3.3837e-10 | 5.2312e-10 | -4.3567e-09 | -3.5555e-09 | -4.3515e-09 | -4.8824e-09 | -6.7107e-09 | -8.5261e-09 | -6.8509e-09 | -4.8878e-09 | -3.7026e-09 | -3.1601e-09 | -3.0637e-09 | -3.1676e-09 | -3.7023e-09 | -4.9424e-09 | -5.5581e-09 | -3.2039e-09 | -5.5267e-10
20 | 2020 | Summer | Pc_net, [MW] | 0 | 0 | 2.6106e-09 | -2.3009e-09 | 4.6037e-09 | -3.1479e-09 | -2.9151e-09 | -6.7674e-10 | -1.0462e-09 | 8.7135e-09 | 7.1111e-09 | 8.7029e-09 | 9.7648e-09 | 1.3421e-08 | 1.7052e-08 | 1.3702e-08 | 9.7755e-09 | 7.4052e-09 | 6.3202e-09 | 6.1274e-09 | 6.3353e-09 | 7.4046e-09 | 9.8848e-09 | 1.1116e-08 | 6.4078e-09 | 1.1053e-09
20 | 2020 | Summer | Qc, [MVAr] | 0 | 0 | 0 | 0 | 0 | 0 | 0 | 0 | 0 | 0 | 0 | 0 | 0 | 0 | 0 | 0 | 0 | 0 | 0 | 0 | 0 | 0 | 0 | 0 | 0 | 0
21 | 2020 | Summer | Pc, [MW] | 0 | 0 | 0.67658 | 0.60785 | 0.58495 | 0.59077 | 0.58611 | 0.59727 | 0.61794 | 0.66252 | 0.75269 | 0.83697 | 0.90777 | 0.8887 | 0.90636 | 0.83924 | 0.77806 | 0.75969 | 0.73404 | 0.72724 | 0.73631 | 0.76032 | 0.87374 | 0.90204 | 0.82518 | 0.67952
21 | 2020 | Summer | Flex Up, [MW] | 0 | 0 | 7.4653e-11 | -2.0941e-09 | 1.2289e-09 | -2.6423e-09 | -2.2916e-09 | -1.297e-09 | -1.6208e-09 | 3.7665e-09 | 2.7515e-09 | 3.5074e-09 | 4.0103e-09 | 5.6307e-09 | 7.3889e-09 | 5.7422e-09 | 4.0302e-09 | 2.8888e-09 | 2.3462e-09 | 2.2535e-09 | 2.3518e-09 | 2.8844e-09 | 4.0508e-09 | 4.6283e-09 | 2.391e-09 | -3.5175e-10
21 | 2020 | Summer | Flex Down, [MW] | 0 | 0 | -7.4653e-11 | 2.0941e-09 | -1.2289e-09 | 2.6423e-09 | 2.2916e-09 | 1.297e-09 | 1.6208e-09 | -3.7665e-09 | -2.7515e-09 | -3.5074e-09 | -4.0103e-09 | -5.6307e-09 | -7.3889e-09 | -5.7422e-09 | -4.0302e-09 | -2.8888e-09 | -2.3462e-09 | -2.2535e-09 | -2.3518e-09 | -2.8844e-09 | -4.0508e-09 | -4.6283e-09 | -2.391e-09 | 3.5175e-10
21 | 2020 | Summer | Pc_net, [MW] | 0 | 0 | 0.67658 | 0.60785 | 0.58495 | 0.59077 | 0.58611 | 0.59727 | 0.61794 | 0.66252 | 0.75269 | 0.83697 | 0.90777 | 0.8887 | 0.90636 | 0.83924 | 0.77806 | 0.75969 | 0.73404 | 0.72724 | 0.73631 | 0.76032 | 0.87374 | 0.90204 | 0.82518 | 0.67952
21 | 2020 | Summer | Qc, [MVAr] | 0 | 0 | 0.67658 | 0.60785 | 0.58495 | 0.59077 | 0.58611 | 0.59727 | 0.61794 | 0.66252 | 0.75269 | 0.83697 | 0.90777 | 0.8887 | 0.90636 | 0.83924 | 0.77806 | 0.75969 | 0.73404 | 0.72724 | 0.73631 | 0.76032 | 0.87374 | 0.90204 | 0.82518 | 0.67952
22 | 2020 | Summer | Pc, [MW] | 0 | 0 | 0 | 0 | 0 | 0 | 0 | 0 | 0 | 0 | 0 | 0 | 0 | 0 | 0 | 0 | 0 | 0 | 0 | 0 | 0 | 0 | 0 | 0 | 0 | 0
22 | 2020 | Summer | Flex Up, [MW] | 0 | 0 | -7.036e-10 | -2.7776e-09 | 7.4675e-10 | -3.5484e-09 | -2.905e-09 | -1.9191e-09 | -2.5584e-09 | 3.1045e-09 | 1.9195e-09 | 2.5443e-09 | 3.0573e-09 | 4.3579e-09 | 6.119e-09 | 4.4442e-09 | 3.0391e-09 | 1.9874e-09 | 1.5005e-09 | 1.4359e-09 | 1.5847e-09 | 2.0085e-09 | 2.9945e-09 | 3.5366e-09 | 1.6247e-09 | -1.0836e-09
22 | 2020 | Summer | Flex Down, [MW] | 0 | 0 | 7.036e-10 | 2.7776e-09 | -7.4675e-10 | 3.5484e-09 | 2.905e-09 | 1.9191e-09 | 2.5584e-09 | -3.1045e-09 | -1.9195e-09 | -2.5443e-09 | -3.0573e-09 | -4.3579e-09 | -6.119e-09 | -4.4442e-09 | -3.0391e-09 | -1.9874e-09 | -1.5005e-09 | -1.4359e-09 | -1.5847e-09 | -2.0085e-09 | -2.9945e-09 | -3.5366e-09 | -1.6247e-09 | 1.0836e-09
22 | 2020 | Summer | Pc_net, [MW] | 0 | 0 | -1.4072e-09 | -5.5551e-09 | 1.4935e-09 | -7.0968e-09 | -5.8101e-09 | -3.8382e-09 | -5.1167e-09 | 6.2091e-09 | 3.8391e-09 | 5.0886e-09 | 6.1146e-09 | 8.7159e-09 | 1.2238e-08 | 8.8884e-09 | 6.0781e-09 | 3.9748e-09 | 3.001e-09 | 2.8718e-09 | 3.1693e-09 | 4.017e-09 | 5.9891e-09 | 7.0732e-09 | 3.2494e-09 | -2.1672e-09
22 | 2020 | Summer | Qc, [MVAr] | 0 | 0 | 0 | 0 | 0 | 0 | 0 | 0 | 0 | 0 | 0 | 0 | 0 | 0 | 0 | 0 | 0 | 0 | 0 | 0 | 0 | 0 | 0 | 0 | 0 | 0
23 | 2020 | Summer | Pc, [MW] | 0 | 0 | 0.54126 | 0.48628 | 0.46796 | 0.47262 | 0.46889 | 0.47782 | 0.49435 | 0.53001 | 0.60215 | 0.66958 | 0.72621 | 0.71096 | 0.72509 | 0.67139 | 0.62245 | 0.60775 | 0.58723 | 0.58179 | 0.58905 | 0.60826 | 0.69899 | 0.72163 | 0.66015 | 0.54361
23 | 2020 | Summer | Flex Up, [MW] | 0 | 0 | 1.516e-10 | -2.0047e-09 | 1.1866e-09 | -2.5106e-09 | -2.171e-09 | -1.2242e-09 | -1.4912e-09 | 3.1254e-09 | 3.006e-09 | 3.7928e-09 | 4.2937e-09 | 5.9021e-09 | 7.6271e-09 | 6.0076e-09 | 4.3057e-09 | 3.1554e-09 | 2.5922e-09 | 2.4909e-09 | 2.5751e-09 | 3.1448e-09 | 4.3401e-09 | 4.9152e-09 | 2.6354e-09 | -1.9319e-10
23 | 2020 | Summer | Flex Down, [MW] | 0 | 0 | -1.516e-10 | 2.0047e-09 | -1.1866e-09 | 2.5106e-09 | 2.171e-09 | 1.2242e-09 | 1.4912e-09 | -3.1254e-09 | -3.006e-09 | -3.7928e-09 | -4.2937e-09 | -5.9021e-09 | -7.6271e-09 | -6.0076e-09 | -4.3057e-09 | -3.1554e-09 | -2.5922e-09 | -2.4909e-09 | -2.5751e-09 | -3.1448e-09 | -4.3401e-09 | -4.9152e-09 | -2.6354e-09 | 1.9319e-10
23 | 2020 | Summer | Pc_net, [MW] | 0 | 0 | 0.54126 | 0.48628 | 0.46796 | 0.47262 | 0.46889 | 0.47782 | 0.49435 | 0.53001 | 0.60215 | 0.66958 | 0.72621 | 0.71096 | 0.72509 | 0.67139 | 0.62245 | 0.60775 | 0.58723 | 0.58179 | 0.58905 | 0.60826 | 0.69899 | 0.72163 | 0.66015 | 0.54361
23 | 2020 | Summer | Qc, [MVAr] | 0 | 0 | -0.16413 | -0.15766 | -0.15277 | -0.15433 | -0.14418 | -0.14525 | -0.20434 | -0.16136 | -0.13088 | -0.07807 | -0.099759 | -0.10121 | -0.10121 | -0.094081 | -0.15306 | -0.14423 | -0.14746 | -0.14848 | -0.15062 | -0.16716 | -0.1531 | -0.1204 | -0.13003 | -0.13129
24 | 2020 | Summer | Pc, [MW] | 0 | 0 | 0.54126 | 0.48628 | 0.46796 | 0.47262 | 0.46889 | 0.47782 | 0.49435 | 0.53001 | 0.60215 | 0.66958 | 0.72621 | 0.71096 | 0.72509 | 0.67139 | 0.62245 | 0.60775 | 0.58723 | 0.58179 | 0.58905 | 0.60826 | 0.69899 | 0.72163 | 0.66015 | 0.54361
24 | 2020 | Summer | Flex Up, [MW] | 0 | 0 | 1.6503e-10 | -1.973e-09 | 1.3014e-09 | -2.4903e-09 | -2.152e-09 | -1.1776e-09 | -1.4619e-09 | 3.1029e-09 | 2.9164e-09 | 3.6198e-09 | 4.0684e-09 | 5.7229e-09 | 7.5054e-09 | 5.858e-09 | 4.1849e-09 | 3.0564e-09 | 2.5238e-09 | 2.431e-09 | 2.5099e-09 | 3.0442e-09 | 4.1429e-09 | 4.706e-09 | 2.502e-09 | -1.7838e-10
24 | 2020 | Summer | Flex Down, [MW] | 0 | 0 | -1.6503e-10 | 1.973e-09 | -1.3014e-09 | 2.4903e-09 | 2.152e-09 | 1.1776e-09 | 1.4619e-09 | -3.1029e-09 | -2.9164e-09 | -3.6198e-09 | -4.0684e-09 | -5.7229e-09 | -7.5054e-09 | -5.858e-09 | -4.1849e-09 | -3.0564e-09 | -2.5238e-09 | -2.431e-09 | -2.5099e-09 | -3.0442e-09 | -4.1429e-09 | -4.706e-09 | -2.502e-09 | 1.7838e-10
24 | 2020 | Summer | Pc_net, [MW] | 0 | 0 | 0.54126 | 0.48628 | 0.46796 | 0.47262 | 0.46889 | 0.47782 | 0.49435 | 0.53001 | 0.60215 | 0.66958 | 0.72621 | 0.71096 | 0.72509 | 0.67139 | 0.62245 | 0.60775 | 0.58723 | 0.58179 | 0.58905 | 0.60826 | 0.69899 | 0.72163 | 0.66015 | 0.54361
24 | 2020 | Summer | Qc, [MVAr] | 0 | 0 | -0.16413 | -0.15766 | -0.15277 | -0.15433 | -0.14418 | -0.14525 | -0.20434 | -0.16136 | -0.13088 | -0.07807 | -0.099759 | -0.10121 | -0.10121 | -0.094081 | -0.15306 | -0.14423 | -0.14746 | -0.14848 | -0.15062 | -0.16716 | -0.1531 | -0.1204 | -0.13003 | -0.13129
26 | 2020 | Summer | Pc, [MW] | 0 | 0 | 0 | 0 | 0 | 0 | 0 | 0 | 0 | 0 | 0 | 0 | 0 | 0 | 0 | 0 | 0 | 0 | 0 | 0 | 0 | 0 | 0 | 0 | 0 | 0
26 | 2020 | Summer | Flex Up, [MW] | 0 | 0 | 1.4472e-08 | 1.2408e-08 | 1.5297e-08 | 1.276e-08 | 1.0858e-08 | 1.2913e-08 | 1.1623e-08 | 1.3458e-08 | 1.1721e-08 | 1.1869e-08 | 1.2223e-08 | 1.1177e-08 | 1.1828e-08 | 1.0891e-08 | 1.1798e-08 | 1.1578e-08 | 1.1512e-08 | 1.1558e-08 | 1.182e-08 | 1.1691e-08 | 1.2026e-08 | 1.2318e-08 | 1.2272e-08 | 1.2304e-08
26 | 2020 | Summer | Flex Down, [MW] | 0 | 0 | -1.4472e-08 | -1.2408e-08 | -1.5297e-08 | -1.276e-08 | -1.0858e-08 | -1.2913e-08 | -1.1623e-08 | -1.3458e-08 | -1.1721e-08 | -1.1869e-08 | -1.2223e-08 | -1.1177e-08 | -1.1828e-08 | -1.0891e-08 | -1.1798e-08 | -1.1578e-08 | -1.1512e-08 | -1.1558e-08 | -1.182e-08 | -1.1691e-08 | -1.2026e-08 | -1.2318e-08 | -1.2272e-08 | -1.2304e-08
26 | 2020 | Summer | Pc_net, [MW] | 0 | 0 | 2.8944e-08 | 2.4815e-08 | 3.0594e-08 | 2.5519e-08 | 2.1716e-08 | 2.5826e-08 | 2.3246e-08 | 2.6916e-08 | 2.3443e-08 | 2.3738e-08 | 2.4446e-08 | 2.2355e-08 | 2.3655e-08 | 2.1781e-08 | 2.3595e-08 | 2.3156e-08 | 2.3023e-08 | 2.3117e-08 | 2.364e-08 | 2.3381e-08 | 2.4052e-08 | 2.4635e-08 | 2.4544e-08 | 2.4608e-08
26 | 2020 | Summer | Qc, [MVAr] | 0 | 0 | 0 | 0 | 0 | 0 | 0 | 0 | 0 | 0 | 0 | 0 | 0 | 0 | 0 | 0 | 0 | 0 | 0 | 0 | 0 | 0 | 0 | 0 | 0 | 0
10 | 2020 | Summer | Pc, [MW] | 0 | 1 | 0 | 0 | 0 | 0 | 0 | 0 | 0 | 0 | 0 | 0 | 0 | 0 | 0 | 0 | 0 | 0 | 0 | 0 | 0 | 0 | 0 | 0 | 0 | 0
10 | 2020 | Summer | Flex Up, [MW] | 0 | 1 | 1.6449e-08 | 1.6195e-08 | 1.6969e-08 | 1.5988e-08 | 1.6092e-08 | 1.6226e-08 | 1.5619e-08 | 1.5792e-08 | 1.4332e-08 | 1.4857e-08 | 1.4822e-08 | 1.4476e-08 | 1.4322e-08 | 1.5967e-08 | 1.5445e-08 | 1.5895e-08 | 1.7122e-08 | 1.7546e-08 | 1.7002e-08 | 1.4579e-08 | 1.5393e-08 | 1.5097e-08 | 1.4991e-08 | 1.6875e-08
10 | 2020 | Summer | Flex Down, [MW] | 0 | 1 | -1.6449e-08 | -1.6195e-08 | -1.6969e-08 | -1.5988e-08 | -1.6092e-08 | -1.6226e-08 | -1.5619e-08 | -1.5792e-08 | -1.4332e-08 | -1.4857e-08 | -1.4822e-08 | -1.4476e-08 | -1.4322e-08 | -1.5967e-08 | -1.5445e-08 | -1.5895e-08 | -1.7122e-08 | -1.7546e-08 | -1.7002e-08 | -1.4579e-08 | -1.5393e-08 | -1.5097e-08 | -1.4991e-08 | -1.6875e-08
10 | 2020 | Summer | Pc_net, [MW] | 0 | 1 | 3.2899e-08 | 3.239e-08 | 3.3938e-08 | 3.1976e-08 | 3.2184e-08 | 3.2451e-08 | 3.1237e-08 | 3.1584e-08 | 2.8663e-08 | 2.9715e-08 | 2.9645e-08 | 2.8953e-08 | 2.8643e-08 | 3.1933e-08 | 3.089e-08 | 3.179e-08 | 3.4244e-08 | 3.5092e-08 | 3.4005e-08 | 2.9159e-08 | 3.0786e-08 | 3.0193e-08 | 2.9982e-08 | 3.3749e-08
10 | 2020 | Summer | Qc, [MVAr] | 0 | 1 | 0 | 0 | 0 | 0 | 0 | 0 | 0 | 0 | 0 | 0 | 0 | 0 | 0 | 0 | 0 | 0 | 0 | 0 | 0 | 0 | 0 | 0 | 0 | 0
11 | 2020 | Summer | Pc, [MW] | 0 | 1 | 0 | 0 | 0 | 0 | 0 | 0 | 0 | 0 | 0 | 0 | 0 | 0 | 0 | 0 | 0 | 0 | 0 | 0 | 0 | 0 | 0 | 0 | 0 | 0
11 | 2020 | Summer | Flex Up, [MW] | 0 | 1 | 8.854e-09 | 9.0241e-09 | 1.0829e-08 | 1.2503e-08 | 1.1162e-08 | 9.4047e-09 | 9.1775e-09 | 1.1576e-08 | 1.4911e-08 | 1.3949e-08 | 1.3206e-08 | 1.1917e-08 | 1.1498e-08 | 1.3532e-08 | 1.4051e-08 | 1.2642e-08 | 1.4273e-08 | 1.4333e-08 | 1.4902e-08 | 1.6444e-08 | 1.4234e-08 | 1.3444e-08 | 1.2383e-08 | 1.24e-08
11 | 2020 | Summer | Flex Down, [MW] | 0 | 1 | -8.854e-09 | -9.0241e-09 | -1.0829e-08 | -1.2503e-08 | -1.1162e-08 | -9.4047e-09 | -9.1775e-09 | -1.1576e-08 | -1.4911e-08 | -1.3949e-08 | -1.3206e-08 | -1.1917e-08 | -1.1498e-08 | -1.3532e-08 | -1.4051e-08 | -1.2642e-08 | -1.4273e-08 | -1.4333e-08 | -1.4902e-08 | -1.6444e-08 | -1.4234e-08 | -1.3444e-08 | -1.2383e-08 | -1.24e-08
11 | 2020 | Summer | Pc_net, [MW] | 0 | 1 | 1.7708e-08 | 1.8048e-08 | 2.1657e-08 | 2.5007e-08 | 2.2323e-08 | 1.8809e-08 | 1.8355e-08 | 2.3152e-08 | 2.9822e-08 | 2.7898e-08 | 2.6413e-08 | 2.3835e-08 | 2.2997e-08 | 2.7065e-08 | 2.8101e-08 | 2.5284e-08 | 2.8545e-08 | 2.8667e-08 | 2.9805e-08 | 3.2889e-08 | 2.8468e-08 | 2.6889e-08 | 2.4766e-08 | 2.48e-08
11 | 2020 | Summer | Qc, [MVAr] | 0 | 1 | 0 | 0 | 0 | 0 | 0 | 0 | 0 | 0 | 0 | 0 | 0 | 0 | 0 | 0 | 0 | 0 | 0 | 0 | 0 | 0 | 0 | 0 | 0 | 0
12 | 2020 | Summer | Pc, [MW] | 0 | 1 | 0.4255 | 0.46882 | 0.45593 | 0.53647 | 0.53552 | 0.50606 | 0.46012 | 0.51621 | 0.62012 | 0.69975 | 0.73406 | 0.63285 | 0.58141 | 0.57926 | 0.59683 | 0.44128 | 0.54016 | 0.49293 | 0.49756 | 0.65502 | 0.69917 | 0.79799 | 0.72269 | 0.4761
12 | 2020 | Summer | Flex Up, [MW] | 0 | 1 | 1.8946e-08 | 1.8809e-08 | 1.9614e-08 | 1.861e-08 | 1.8726e-08 | 1.8856e-08 | 1.8134e-08 | 1.8131e-08 | 1.6603e-08 | 1.7115e-08 | 1.707e-08 | 1.6691e-08 | 1.6532e-08 | 1.8121e-08 | 1.7633e-08 | 1.806e-08 | 1.9369e-08 | 1.983e-08 | 1.929e-08 | 1.6841e-08 | 1.7655e-08 | 1.7328e-08 | 1.7299e-08 | 1.9159e-08
12 | 2020 | Summer | Flex Down, [MW] | 0 | 1 | -1.8946e-08 | -1.8809e-08 | -1.9614e-08 | -1.861e-08 | -1.8726e-08 | -1.8856e-08 | -1.8134e-08 | -1.8131e-08 | -1.6603e-08 | -1.7115e-08 | -1.707e-08 | -1.6691e-08 | -1.6532e-08 | -1.8121e-08 | -1.7633e-08 | -1.806e-08 | -1.9369e-08 | -1.983e-08 | -1.929e-08 | -1.6841e-08 | -1.7655e-08 | -1.7328e-08 | -1.7299e-08 | -1.9159e-08
12 | 2020 | Summer | Pc_net, [MW] | 0 | 1 | 0.4255 | 0.46882 | 0.45593 | 0.53647 | 0.53552 | 0.50606 | 0.46012 | 0.51621 | 0.62012 | 0.69975 | 0.73406 | 0.63285 | 0.58141 | 0.57926 | 0.59683 | 0.44128 | 0.54016 | 0.49293 | 0.49756 | 0.65502 | 0.69917 | 0.79799 | 0.72269 | 0.4761
12 | 2020 | Summer | Qc, [MVAr] | 0 | 1 | 0.2553 | 0.28129 | 0.27356 | 0.32188 | 0.32131 | 0.30364 | 0.27607 | 0.30973 | 0.37207 | 0.41985 | 0.44044 | 0.37971 | 0.34885 | 0.34756 | 0.3581 | 0.26477 | 0.3241 | 0.29576 | 0.29854 | 0.39301 | 0.4195 | 0.47879 | 0.43362 | 0.28566
13 | 2020 | Summer | Pc, [MW] | 0 | 1 | 0 | 0 | 0 | 0 | 0 | 0 | 0 | 0 | 0 | 0 | 0 | 0 | 0 | 0 | 0 | 0 | 0 | 0 | 0 | 0 | 0 | 0 | 0 | 0
13 | 2020 | Summer | Flex Up, [MW] | 0 | 1 | -1.1021e-08 | -1.1401e-08 | -1.0822e-08 | -1.2281e-08 | -1.1772e-08 | -1.1719e-08 | -1.1712e-08 | -1.1227e-08 | -1.2235e-08 | -9.9863e-09 | -9.6717e-09 | -1.0216e-08 | -1.0351e-08 | -9.3535e-09 | -9.7005e-09 | -9.3906e-09 | -8.9364e-09 | -8.9095e-09 | -9.5545e-09 | -1.6278e-08 | -9.5542e-09 | -9.232e-09 | -9.4714e-09 | -1.0114e-08
13 | 2020 | Summer | Flex Down, [MW] | 0 | 1 | 1.1021e-08 | 1.1401e-08 | 1.0822e-08 | 1.2281e-08 | 1.1772e-08 | 1.1719e-08 | 1.1712e-08 | 1.1227e-08 | 1.2235e-08 | 9.9863e-09 | 9.6717e-09 | 1.0216e-08 | 1.0351e-08 | 9.3535e-09 | 9.7005e-09 | 9.3906e-09 | 8.9364e-09 | 8.9095e-09 | 9.5545e-09 | 1.6278e-08 | 9.5542e-09 | 9.232e-09 | 9.4714e-09 | 1.0114e-08
13 | 2020 | Summer | Pc_net, [MW] | 0 | 1 | -2.2042e-08 | -2.2801e-08 | -2.1644e-08 | -2.4562e-08 | -2.3543e-08 | -2.3438e-08 | -2.3425e-08 | -2.2453e-08 | -2.4471e-08 | -1.9973e-08 | -1.9343e-08 | -2.0433e-08 | -2.0703e-08 | -1.8707e-08 | -1.9401e-08 | -1.8781e-08 | -1.7873e-08 | -1.7819e-08 | -1.9109e-08 | -3.2556e-08 | -1.9108e-08 | -1.8464e-08 | -1.8943e-08 | -2.0227e-08
13 | 2020 | Summer | Qc, [MVAr] | 0 | 1 | 0 | 0 | 0 | 0 | 0 | 0 | 0 | 0 | 0 | 0 | 0 | 0 | 0 | 0 | 0 | 0 | 0 | 0 | 0 | 0 | 0 | 0 | 0 | 0
14 | 2020 | Summer | Pc, [MW] | 0 | 1 | 0 | 0 | 0 | 0 | 0 | 0 | 0 | 0 | 0 | 0 | 0 | 0 | 0 | 0 | 0 | 0 | 0 | 0 | 0 | 0 | 0 | 0 | 0 | 0
14 | 2020 | Summer | Flex Up, [MW] | 0 | 1 | 1.8834e-08 | 1.8952e-08 | 1.9739e-08 | 1.8949e-08 | 1.9066e-08 | 1.9117e-08 | 1.8178e-08 | 1.8153e-08 | 1.6766e-08 | 1.7463e-08 | 1.7485e-08 | 1.6863e-08 | 1.6593e-08 | 1.8162e-08 | 1.7721e-08 | 1.778e-08 | 1.9376e-08 | 1.972e-08 | 1.919e-08 | 1.7083e-08 | 1.8029e-08 | 1.7899e-08 | 1.7767e-08 | 1.9005e-08
14 | 2020 | Summer | Flex Down, [MW] | 0 | 1 | -1.8834e-08 | -1.8952e-08 | -1.9739e-08 | -1.8949e-08 | -1.9066e-08 | -1.9117e-08 | -1.8178e-08 | -1.8153e-08 | -1.6766e-08 | -1.7463e-08 | -1.7485e-08 | -1.6863e-08 | -1.6593e-08 | -1.8162e-08 | -1.7721e-08 | -1.778e-08 | -1.9376e-08 | -1.972e-08 | -1.919e-08 | -1.7083e-08 | -1.8029e-08 | -1.7899e-08 | -1.7767e-08 | -1.9005e-08
14 | 2020 | Summer | Pc_net, [MW] | 0 | 1 | 3.7668e-08 | 3.7905e-08 | 3.9478e-08 | 3.7899e-08 | 3.8132e-08 | 3.8233e-08 | 3.6356e-08 | 3.6306e-08 | 3.3532e-08 | 3.4925e-08 | 3.497e-08 | 3.3726e-08 | 3.3186e-08 | 3.6325e-08 | 3.5442e-08 | 3.5559e-08 | 3.8752e-08 | 3.9439e-08 | 3.8381e-08 | 3.4165e-08 | 3.6059e-08 | 3.5798e-08 | 3.5534e-08 | 3.8009e-08
14 | 2020 | Summer | Qc, [MVAr] | 0 | 1 | 0 | 0 | 0 | 0 | 0 | 0 | 0 | 0 | 0 | 0 | 0 | 0 | 0 | 0 | 0 | 0 | 0 | 0 | 0 | 0 | 0 | 0 | 0 | 0
15 | 2020 | Summer | Pc, [MW] | 0 | 1 | 3.4356 | 3.1598 | 2.9909 | 3.0886 | 3.1122 | 3.0702 | 3.6117 | 4.1477 | 4.6976 | 4.7841 | 4.7824 | 4.7065 | 4.8107 | 4.596 | 4.956 | 4.9474 | 4.7156 | 4.4982 | 4.4478 | 4.6567 | 4.8839 | 5.0436 | 4.6847 | 4.0698
15 | 2020 | Summer | Flex Up, [MW] | 0 | 1 | 2.1057e-08 | 2.1165e-08 | 2.1197e-08 | 2.113e-08 | 2.116e-08 | 2.1293e-08 | 2.0727e-08 | 2.0425e-08 | 2.2474e-08 | 2.44e-08 | 2.4767e-08 | 2.4136e-08 | 2.3629e-08 | 2.578e-08 | 2.4836e-08 | 2.4681e-08 | 2.6193e-08 | 2.6404e-08 | 2.5292e-08 | 2.1341e-08 | 2.5038e-08 | 2.5083e-08 | 2.4988e-08 | 2.0531e-08
15 | 2020 | Summer | Flex Down, [MW] | 0 | 1 | -2.1057e-08 | -2.1165e-08 | -2.1197e-08 | -2.113e-08 | -2.116e-08 | -2.1293e-08 | -2.0727e-08 | -2.0425e-08 | -2.2474e-08 | -2.44e-08 | -2.4767e-08 | -2.4136e-08 | -2.3629e-08 | -2.578e-08 | -2.4836e-08 | -2.4681e-08 | -2.6193e-08 | -2.6404e-08 | -2.5292e-08 | -2.1341e-08 | -2.5038e-08 | -2.5083e-08 | -2.4988e-08 | -2.0531e-08
15 | 2020 | Summer | Pc_net, [MW] | 0 | 1 | 3.4356 | 3.1598 | 2.9909 | 3.0886 | 3.1122 | 3.0702 | 3.6117 | 4.1477 | 4.6976 | 4.7841 | 4.7824 | 4.7065 | 4.8107 | 4.596 | 4.956 | 4.9474 | 4.7156 | 4.4982 | 4.4478 | 4.6567 | 4.8839 | 5.0436 | 4.6847 | 4.0698
15 | 2020 | Summer | Qc, [MVAr] | 0 | 1 | 1.1731 | 1.1775 | 1.1729 | 1.1005 | 1.1175 | 0.92484 | 0.98347 | 1.1248 | 1.2702 | 1.2585 | 1.2762 | 1.1983 | 1.2791 | 1.1009 | 0.95657 | 1.0323 | 0.98216 | 1.0472 | 1.0648 | 1.0734 | 1.1602 | 1.276 | 1.3181 | 1.1553
16 | 2020 | Summer | Pc, [MW] | 0 | 1 | 0.42592 | 0.40098 | 0.40098 | 0.40098 | 0.40098 | 0.40098 | 0.50629 | 0.64651 | 0.67822 | 0.70834 | 0.69895 | 0.69895 | 0.69895 | 0.69895 | 0.69895 | 0.69895 | 0.69895 | 0.69895 | 0.69895 | 0.69895 | 0.75519 | 0.80272 | 0.67122 | 0.4875
16 | 2020 | Summer | Flex Up, [MW] | 0 | 1 | 1.9417e-08 | 1.956e-08 | 2.0355e-08 | 1.9534e-08 | 1.9661e-08 | 1.9732e-08 | 1.8601e-08 | 1.8368e-08 | 1.7008e-08 | 1.7681e-08 | 1.7707e-08 | 1.7077e-08 | 1.6808e-08 | 1.8377e-08 | 1.7952e-08 | 1.7982e-08 | 1.9592e-08 | 1.9929e-08 | 1.9416e-08 | 1.7281e-08 | 1.8189e-08 | 1.8009e-08 | 1.8001e-08 | 1.9475e-08
16 | 2020 | Summer | Flex Down, [MW] | 0 | 1 | -1.9417e-08 | -1.956e-08 | -2.0355e-08 | -1.9534e-08 | -1.9661e-08 | -1.9732e-08 | -1.8601e-08 | -1.8368e-08 | -1.7008e-08 | -1.7681e-08 | -1.7707e-08 | -1.7077e-08 | -1.6808e-08 | -1.8377e-08 | -1.7952e-08 | -1.7982e-08 | -1.9592e-08 | -1.9929e-08 | -1.9416e-08 | -1.7281e-08 | -1.8189e-08 | -1.8009e-08 | -1.8001e-08 | -1.9475e-08
16 | 2020 | Summer | Pc_net, [MW] | 0 | 1 | 0.42592 | 0.40098 | 0.40098 | 0.40098 | 0.40098 | 0.40098 | 0.50629 | 0.64651 | 0.67822 | 0.70834 | 0.69895 | 0.69895 | 0.69895 | 0.69895 | 0.69895 | 0.69895 | 0.69895 | 0.69895 | 0.69895 | 0.69895 | 0.75519 | 0.80272 | 0.67122 | 0.4875
16 | 2020 | Summer | Qc, [MVAr] | 0 | 1 | 0.12778 | 0.12029 | 0.12029 | 0.12029 | 0.12029 | 0.12029 | 0.15189 | 0.19395 | 0.20347 | 0.2125 | 0.20969 | 0.20969 | 0.20969 | 0.20969 | 0.20969 | 0.20969 | 0.20969 | 0.20969 | 0.20969 | 0.20969 | 0.22656 | 0.24082 | 0.20136 | 0.14625
17 | 2020 | Summer | Pc, [MW] | 0 | 1 | 3.0749 | 2.8459 | 2.6989 | 2.6383 | 2.6441 | 2.7367 | 2.9424 | 3.368 | 3.8768 | 4.1697 | 4.3777 | 4.5468 | 4.5598 | 4.3865 | 4.0987 | 3.7885 | 3.6787 | 3.6738 | 3.6372 | 3.6594 | 3.8988 | 4.1785 | 4.0473 | 3.5336
17 | 2020 | Summer | Flex Up, [MW] | 0 | 1 | 2.0177e-08 | 2.0307e-08 | 2.1098e-08 | 2.032e-08 | 2.0429e-08 | 2.0462e-08 | 1.9496e-08 | 1.9437e-08 | 1.7963e-08 | 1.8676e-08 | 1.8668e-08 | 1.7946e-08 | 1.7639e-08 | 1.9388e-08 | 1.8955e-08 | 1.9021e-08 | 2.0698e-08 | 2.1048e-08 | 2.0516e-08 | 1.8321e-08 | 1.9296e-08 | 1.9138e-08 | 1.8989e-08 | 2.0317e-08
17 | 2020 | Summer | Flex Down, [MW] | 0 | 1 | -2.0177e-08 | -2.0307e-08 | -2.1098e-08 | -2.032e-08 | -2.0429e-08 | -2.0462e-08 | -1.9496e-08 | -1.9437e-08 | -1.7963e-08 | -1.8676e-08 | -1.8668e-08 | -1.7946e-08 | -1.7639e-08 | -1.9388e-08 | -1.8955e-08 | -1.9021e-08 | -2.0698e-08 | -2.1048e-08 | -2.0516e-08 | -1.8321e-08 | -1.9296e-08 | -1.9138e-08 | -1.8989e-08 | -2.0317e-08
17 | 2020 | Summer | Pc_net, [MW] | 0 | 1 | 3.0749 | 2.8459 | 2.6989 | 2.6383 | 2.6441 | 2.7367 | 2.9424 | 3.368 | 3.8768 | 4.1697 | 4.3777 | 4.5468 | 4.5598 | 4.3865 | 4.0987 | 3.7885 | 3.6787 | 3.6738 | 3.6372 | 3.6594 | 3.8988 | 4.1785 | 4.0473 | 3.5336
17 | 2020 | Summer | Qc, [MVAr] | 0 | 1 | 0.68291 | 0.68291 | 0.68291 | 0.67679 | 0.63215 | 0.54755 | 0.42451 | 0.50539 | 0.62864 | 0.65061 | 0.65616 | 0.68438 | 0.67368 | 0.60497 | 0.47547 | 0.45681 | 0.45681 | 0.45681 | 0.45681 | 0.45681 | 0.51738 | 0.63215 | 0.63215 | 0.63215
18 | 2020 | Summer | Pc, [MW] | 0 | 1 | 0 | 0 | 0 | 0 | 0 | 0 | 0 | 0 | 0 | 0 | 0 | 0 | 0 | 0 | 0 | 0 | 0 | 0 | 0 | 0 | 0 | 0 | 0 | 0
18 | 2020 | Summer | Flex Up, [MW] | 0 | 1 | 2.292e-08 | 2.3612e-08 | 1.4489e-08 | 2.0709e-08 | 1.9539e-08 | 2.008e-08 | 2.0225e-08 | 1.742e-08 | 1.7154e-08 | 1.4738e-08 | 1.4426e-08 | 1.4239e-08 | 1.4524e-08 | 1.4018e-08 | 1.4272e-08 | 1.3665e-08 | 1.3571e-08 | 1.3482e-08 | 1.4045e-08 | 2.1522e-08 | 1.4846e-08 | 1.4673e-08 | 1.4029e-08 | 1.4309e-08
18 | 2020 | Summer | Flex Down, [MW] | 0 | 1 | -2.292e-08 | -2.3612e-08 | -1.4489e-08 | -2.0709e-08 | -1.9539e-08 | -2.008e-08 | -2.0225e-08 | -1.742e-08 | -1.7154e-08 | -1.4738e-08 | -1.4426e-08 | -1.4239e-08 | -1.4524e-08 | -1.4018e-08 | -1.4272e-08 | -1.3665e-08 | -1.3571e-08 | -1.3482e-08 | -1.4045e-08 | -2.1522e-08 | -1.4846e-08 | -1.4673e-08 | -1.4029e-08 | -1.4309e-08
18 | 2020 | Summer | Pc_net, [MW] | 0 | 1 | 4.584e-08 | 4.7223e-08 | 2.8978e-08 | 4.1419e-08 | 3.9078e-08 | 4.0161e-08 | 4.045e-08 | 3.484e-08 | 3.4308e-08 | 2.9476e-08 | 2.8853e-08 | 2.8478e-08 | 2.9048e-08 | 2.8036e-08 | 2.8543e-08 | 2.7331e-08 | 2.7141e-08 | 2.6963e-08 | 2.809e-08 | 4.3044e-08 | 2.9692e-08 | 2.9346e-08 | 2.8058e-08 | 2.8617e-08
18 | 2020 | Summer | Qc, [MVAr] | 0 | 1 | 0 | 0 | 0 | 0 | 0 | 0 | 0 | 0 | 0 | 0 | 0 | 0 | 0 | 0 | 0 | 0 | 0 | 0 | 0 | 0 | 0 | 0 | 0 | 0
19 | 2020 | Summer | Pc, [MW] | 0 | 1 | 4.754 | 4.2994 | 3.7288 | 3.684 | 3.9217 | 4.1235 | 4.1406 | 3.9487 | 3.8596 | 3.7836 | 3.7687 | 3.6777 | 3.848 | 3.8047 | 3.7297 | 3.4069 | 2.8545 | 3.0617 | 3.3872 | 3.6203 | 3.8948 | 3.2233 | 3.4224 | 3.5547
19 | 2020 | Summer | Flex Up, [MW] | 0 | 1 | 2.1118e-08 | 2.1887e-08 | 1.7105e-08 | 2.0282e-08 | 1.9369e-08 | 1.9401e-08 | 1.9829e-08 | 1.9634e-08 | 1.6967e-08 | 1.5853e-08 | 1.5463e-08 | 1.5222e-08 | 1.5181e-08 | 1.514e-08 | 1.5652e-08 | 1.4971e-08 | 1.5716e-08 | 1.544e-08 | 1.5706e-08 | 2.0349e-08 | 1.5712e-08 | 1.6321e-08 | 1.5172e-08 | 1.8677e-08
19 | 2020 | Summer | Flex Down, [MW] | 0 | 1 | -2.1118e-08 | -2.1887e-08 | -1.7105e-08 | -2.0282e-08 | -1.9369e-08 | -1.9401e-08 | -1.9829e-08 | -1.9634e-08 | -1.6967e-08 | -1.5853e-08 | -1.5463e-08 | -1.5222e-08 | -1.5181e-08 | -1.514e-08 | -1.5652e-08 | -1.4971e-08 | -1.5716e-08 | -1.544e-08 | -1.5706e-08 | -2.0349e-08 | -1.5712e-08 | -1.6321e-08 | -1.5172e-08 | -1.8677e-08
19 | 2020 | Summer | Pc_net, [MW] | 0 | 1 | 4.754 | 4.2994 | 3.7288 | 3.684 | 3.9217 | 4.1235 | 4.1406 | 3.9487 | 3.8596 | 3.7836 | 3.7687 | 3.6777 | 3.848 | 3.8047 | 3.7297 | 3.4069 | 2.8545 | 3.0617 | 3.3872 | 3.6203 | 3.8948 | 3.2233 | 3.4224 | 3.5547
19 | 2020 | Summer | Qc, [MVAr] | 0 | 1 | 1.4262 | 1.2898 | 1.1186 | 1.1052 | 1.1765 | 1.237 | 1.2422 | 1.1846 | 1.1579 | 1.1351 | 1.1306 | 1.1033 | 1.1544 | 1.1414 | 1.1189 | 1.0221 | 0.85634 | 0.9185 | 1.0162 | 1.0861 | 1.1685 | 0.96698 | 1.0267 | 1.0664
20 | 2020 | Summer | Pc, [MW] | 0 | 1 | 0 | 0 | 0 | 0 | 0 | 0 | 0 | 0 | 0 | 0 | 0 | 0 | 0 | 0 | 0 | 0 | 0 | 0 | 0 | 0 | 0 | 0 | 0 | 0
20 | 2020 | Summer | Flex Up, [MW] | 0 | 1 | 2.6924e-10 | 2.116e-10 | 4.4427e-10 | 5.046e-10 | 3.6268e-10 | 2.5341e-10 | 7.2004e-10 | 2.3376e-09 | 6.9356e-09 | 7.4643e-09 | 6.7754e-09 | 5.1909e-09 | 4.7242e-09 | 6.5004e-09 | 7.6185e-09 | 5.0228e-09 | 7.204e-09 | 6.9822e-09 | 7.3772e-09 | 5.1186e-09 | 7.2748e-09 | 7.2116e-09 | 5.1256e-09 | 2.6357e-09
20 | 2020 | Summer | Flex Down, [MW] | 0 | 1 | -2.6924e-10 | -2.116e-10 | -4.4427e-10 | -5.046e-10 | -3.6268e-10 | -2.5341e-10 | -7.2004e-10 | -2.3376e-09 | -6.9356e-09 | -7.4643e-09 | -6.7754e-09 | -5.1909e-09 | -4.7242e-09 | -6.5004e-09 | -7.6185e-09 | -5.0228e-09 | -7.204e-09 | -6.9822e-09 | -7.3772e-09 | -5.1186e-09 | -7.2748e-09 | -7.2116e-09 | -5.1256e-09 | -2.6357e-09
20 | 2020 | Summer | Pc_net, [MW] | 0 | 1 | 5.3848e-10 | 4.232e-10 | 8.8853e-10 | 1.0092e-09 | 7.2536e-10 | 5.0681e-10 | 1.4401e-09 | 4.6752e-09 | 1.3871e-08 | 1.4929e-08 | 1.3551e-08 | 1.0382e-08 | 9.4484e-09 | 1.3001e-08 | 1.5237e-08 | 1.0046e-08 | 1.4408e-08 | 1.3964e-08 | 1.4754e-08 | 1.0237e-08 | 1.455e-08 | 1.4423e-08 | 1.0251e-08 | 5.2714e-09
20 | 2020 | Summer | Qc, [MVAr] | 0 | 1 | 0 | 0 | 0 | 0 | 0 | 0 | 0 | 0 | 0 | 0 | 0 | 0 | 0 | 0 | 0 | 0 | 0 | 0 | 0 | 0 | 0 | 0 | 0 | 0
21 | 2020 | Summer | Pc, [MW] | 0 | 1 | 0.6263 | 0.58847 | 0.58379 | 0.55408 | 0.56518 | 0.58446 | 0.58683 | 0.64294 | 0.73768 | 0.77696 | 0.83898 | 0.88341 | 0.88571 | 0.86668 | 0.78343 | 0.85658 | 0.82255 | 0.79004 | 0.75934 | 0.75639 | 0.83447 | 0.91289 | 0.88969 | 0.73657
21 | 2020 | Summer | Flex Up, [MW] | 0 | 1 | -1.2257e-09 | -1.3339e-09 | -1.155e-09 | -1.0777e-09 | -1.2103e-09 | -1.3053e-09 | -7.1891e-10 | 1.0811e-09 | 5.8021e-09 | 6.4405e-09 | 5.6152e-09 | 4.0182e-09 | 3.5805e-09 | 5.3e-09 | 6.5143e-09 | 3.7555e-09 | 5.8498e-09 | 5.634e-09 | 6.0523e-09 | 3.9409e-09 | 6.3603e-09 | 5.9793e-09 | 3.8448e-09 | 1.2532e-09
21 | 2020 | Summer | Flex Down, [MW] | 0 | 1 | 1.2257e-09 | 1.3339e-09 | 1.155e-09 | 1.0777e-09 | 1.2103e-09 | 1.3053e-09 | 7.1891e-10 | -1.0811e-09 | -5.8021e-09 | -6.4405e-09 | -5.6152e-09 | -4.0182e-09 | -3.5805e-09 | -5.3e-09 | -6.5143e-09 | -3.7555e-09 | -5.8498e-09 | -5.634e-09 | -6.0523e-09 | -3.9409e-09 | -6.3603e-09 | -5.9793e-09 | -3.8448e-09 | -1.2532e-09
21 | 2020 | Summer | Pc_net, [MW] | 0 | 1 | 0.6263 | 0.58847 | 0.58379 | 0.55408 | 0.56518 | 0.58446 | 0.58683 | 0.64294 | 0.73768 | 0.77696 | 0.83898 | 0.88341 | 0.88571 | 0.86668 | 0.78343 | 0.85658 | 0.82255 | 0.79004 | 0.75934 | 0.75639 | 0.83447 | 0.91289 | 0.88969 | 0.73657
21 | 2020 | Summer | Qc, [MVAr] | 0 | 1 | 0.6263 | 0.58847 | 0.58379 | 0.55408 | 0.56518 | 0.58446 | 0.58683 | 0.64294 | 0.73768 | 0.77696 | 0.83898 | 0.88341 | 0.88571 | 0.86668 | 0.78343 | 0.85658 | 0.82255 | 0.79004 | 0.75934 | 0.75639 | 0.83447 | 0.91289 | 0.88969 | 0.73657
22 | 2020 | Summer | Pc, [MW] | 0 | 1 | 0 | 0 | 0 | 0 | 0 | 0 | 0 | 0 | 0 | 0 | 0 | 0 | 0 | 0 | 0 | 0 | 0 | 0 | 0 | 0 | 0 | 0 | 0 | 0
22 | 2020 | Summer | Flex Up, [MW] | 0 | 1 | -3.1362e-09 | -3.2999e-09 | -3.1665e-09 | -3.08e-09 | -3.2061e-09 | -3.2872e-09 | -2.6068e-09 | -6.2564e-10 | 4.1925e-09 | 4.8686e-09 | 4.041e-09 | 2.4815e-09 | 2.0521e-09 | 3.724e-09 | 4.9181e-09 | 2.1909e-09 | 4.2212e-09 | 3.991e-09 | 4.3758e-09 | 2.4155e-09 | 4.833e-09 | 4.4156e-09 | 2.295e-09 | -4.5126e-10
22 | 2020 | Summer | Flex Down, [MW] | 0 | 1 | 3.1362e-09 | 3.2999e-09 | 3.1665e-09 | 3.08e-09 | 3.2061e-09 | 3.2872e-09 | 2.6068e-09 | 6.2564e-10 | -4.1925e-09 | -4.8686e-09 | -4.041e-09 | -2.4815e-09 | -2.0521e-09 | -3.724e-09 | -4.9181e-09 | -2.1909e-09 | -4.2212e-09 | -3.991e-09 | -4.3758e-09 | -2.4155e-09 | -4.833e-09 | -4.4156e-09 | -2.295e-09 | 4.5126e-10
22 | 2020 | Summer | Pc_net, [MW] | 0 | 1 | -6.2725e-09 | -6.5997e-09 | -6.3329e-09 | -6.1599e-09 | -6.4122e-09 | -6.5744e-09 | -5.2137e-09 | -1.2513e-09 | 8.3849e-09 | 9.7371e-09 | 8.0819e-09 | 4.963e-09 | 4.1041e-09 | 7.448e-09 | 9.8363e-09 | 4.3818e-09 | 8.4425e-09 | 7.9819e-09 | 8.7515e-09 | 4.8311e-09 | 9.666e-09 | 8.8312e-09 | 4.5899e-09 | -9.0252e-10
22 | 2020 | Summer | Qc, [MVAr] | 0 | 1 | 0 | 0 | 0 | 0 | 0 | 0 | 0 | 0 | 0 | 0 | 0 | 0 | 0 | 0 | 0 | 0 | 0 | 0 | 0 | 0 | 0 | 0 | 0 | 0
23 | 2020 | Summer | Pc, [MW] | 0 | 1 | 0.50104 | 0.47078 | 0.46703 | 0.44327 | 0.45214 | 0.46757 | 0.46947 | 0.51436 | 0.59014 | 0.62157 | 0.67118 | 0.70673 | 0.70857 | 0.69335 | 0.62675 | 0.68527 | 0.65804 | 0.63203 | 0.60747 | 0.60511 | 0.66758 | 0.73031 | 0.71175 | 0.58925
23 | 2020 | Summer | Flex Up, [MW] | 0 | 1 | -8.0867e-10 | -9.1769e-10 | -7.5147e-10 | -6.6349e-10 | -7.9495e-10 | -8.905e-10 | -2.9062e-10 | 1.5149e-09 | 6.0437e-09 | 6.5615e-09 | 6.065e-09 | 4.5044e-09 | 4.0726e-09 | 5.7014e-09 | 6.8075e-09 | 4.2117e-09 | 6.29e-09 | 6.0666e-09 | 6.4657e-09 | 4.3414e-09 | 6.1492e-09 | 6.4604e-09 | 4.305e-09 | 1.65e-09
23 | 2020 | Summer | Flex Down, [MW] | 0 | 1 | 8.0867e-10 | 9.1769e-10 | 7.5147e-10 | 6.6349e-10 | 7.9495e-10 | 8.905e-10 | 2.9062e-10 | -1.5149e-09 | -6.0437e-09 | -6.5615e-09 | -6.065e-09 | -4.5044e-09 | -4.0726e-09 | -5.7014e-09 | -6.8075e-09 | -4.2117e-09 | -6.29e-09 | -6.0666e-09 | -6.4657e-09 | -4.3414e-09 | -6.1492e-09 | -6.4604e-09 | -4.305e-09 | -1.65e-09
23 | 2020 | Summer | Pc_net, [MW] | 0 | 1 | 0.50104 | 0.47078 | 0.46703 | 0.44327 | 0.45214 | 0.46757 | 0.46947 | 0.51436 | 0.59014 | 0.62157 | 0.67118 | 0.70673 | 0.70857 | 0.69335 | 0.62675 | 0.68527 | 0.65804 | 0.63203 | 0.60747 | 0.60511 | 0.66758 | 0.73031 | 0.71175 | 0.58925
23 | 2020 | Summer | Qc, [MVAr] | 0 | 1 | -0.18079 | -0.17383 | -0.17295 | -0.18962 | -0.1832 | -0.16342 | -0.1672 | -0.17025 | -0.17327 | -0.15012 | -0.14314 | -0.12304 | -0.12654 | -0.16201 | -0.155 | -0.16666 | -0.16493 | -0.17171 | -0.18472 | -0.20894 | -0.17974 | -0.13076 | -0.14192 | -0.20434
24 | 2020 | Summer | Pc, [MW] | 0 | 1 | 0.50104 | 0.47078 | 0.46703 | 0.44327 | 0.45214 | 0.46757 | 0.46947 | 0.51436 | 0.59014 | 0.62157 | 0.67118 | 0.70673 | 0.70857 | 0.69335 | 0.62675 | 0.68527 | 0.65804 | 0.63203 | 0.60747 | 0.60511 | 0.66758 | 0.73031 | 0.71175 | 0.58925
24 | 2020 | Summer | Flex Up, [MW] | 0 | 1 | -4.2592e-10 | -5.1571e-10 | -3.3556e-10 | -2.4388e-10 | -3.809e-10 | -4.817e-10 | 1.3428e-10 | 1.9298e-09 | 6.3197e-09 | 6.8035e-09 | 6.2459e-09 | 4.6442e-09 | 4.2131e-09 | 5.8592e-09 | 7.0492e-09 | 4.3957e-09 | 6.5075e-09 | 6.3178e-09 | 6.7444e-09 | 4.5994e-09 | 6.3325e-09 | 6.58e-09 | 4.4467e-09 | 1.9759e-09
24 | 2020 | Summer | Flex Down, [MW] | 0 | 1 | 4.2592e-10 | 5.1571e-10 | 3.3556e-10 | 2.4388e-10 | 3.809e-10 | 4.817e-10 | -1.3428e-10 | -1.9298e-09 | -6.3197e-09 | -6.8035e-09 | -6.2459e-09 | -4.6442e-09 | -4.2131e-09 | -5.8592e-09 | -7.0492e-09 | -4.3957e-09 | -6.5075e-09 | -6.3178e-09 | -6.7444e-09 | -4.5994e-09 | -6.3325e-09 | -6.58e-09 | -4.4467e-09 | -1.9759e-09
24 | 2020 | Summer | Pc_net, [MW] | 0 | 1 | 0.50104 | 0.47078 | 0.46703 | 0.44327 | 0.45214 | 0.46757 | 0.46947 | 0.51436 | 0.59014 | 0.62157 | 0.67118 | 0.70673 | 0.70857 | 0.69335 | 0.62675 | 0.68527 | 0.65804 | 0.63203 | 0.60747 | 0.60511 | 0.66758 | 0.73031 | 0.71175 | 0.58925
24 | 2020 | Summer | Qc, [MVAr] | 0 | 1 | -0.18079 | -0.17383 | -0.17295 | -0.18962 | -0.1832 | -0.16342 | -0.1672 | -0.17025 | -0.17327 | -0.15012 | -0.14314 | -0.12304 | -0.12654 | -0.16201 | -0.155 | -0.16666 | -0.16493 | -0.17171 | -0.18472 | -0.20894 | -0.17974 | -0.13076 | -0.14192 | -0.20434
26 | 2020 | Summer | Pc, [MW] | 0 | 1 | 0 | 0 | 0 | 0 | 0 | 0 | 0 | 0 | 0 | 0 | 0 | 0 | 0 | 0 | 0 | 0 | 0 | 0 | 0 | 0 | 0 | 0 | 0 | 0
26 | 2020 | Summer | Flex Up, [MW] | 0 | 1 | 9.6767e-09 | 9.6983e-09 | 1.0101e-08 | 9.8372e-09 | 9.7995e-09 | 9.7702e-09 | 9.7082e-09 | 1.058e-08 | 1.1935e-08 | 1.2722e-08 | 1.2363e-08 | 1.1189e-08 | 1.0803e-08 | 1.2627e-08 | 1.2978e-08 | 1.168e-08 | 1.3671e-08 | 1.3714e-08 | 1.3663e-08 | 1.13e-08 | 1.2969e-08 | 1.2876e-08 | 1.1718e-08 | 1.111e-08
26 | 2020 | Summer | Flex Down, [MW] | 0 | 1 | -9.6767e-09 | -9.6983e-09 | -1.0101e-08 | -9.8372e-09 | -9.7995e-09 | -9.7702e-09 | -9.7082e-09 | -1.058e-08 | -1.1935e-08 | -1.2722e-08 | -1.2363e-08 | -1.1189e-08 | -1.0803e-08 | -1.2627e-08 | -1.2978e-08 | -1.168e-08 | -1.3671e-08 | -1.3714e-08 | -1.3663e-08 | -1.13e-08 | -1.2969e-08 | -1.2876e-08 | -1.1718e-08 | -1.111e-08
26 | 2020 | Summer | Pc_net, [MW] | 0 | 1 | 1.9353e-08 | 1.9397e-08 | 2.0203e-08 | 1.9674e-08 | 1.9599e-08 | 1.954e-08 | 1.9416e-08 | 2.116e-08 | 2.387e-08 | 2.5443e-08 | 2.4726e-08 | 2.2378e-08 | 2.1605e-08 | 2.5254e-08 | 2.5956e-08 | 2.336e-08 | 2.7341e-08 | 2.7428e-08 | 2.7326e-08 | 2.2599e-08 | 2.5938e-08 | 2.5752e-08 | 2.3435e-08 | 2.222e-08
26 | 2020 | Summer | Qc, [MVAr] | 0 | 1 | 0 | 0 | 0 | 0 | 0 | 0 | 0 | 0 | 0 | 0 | 0 | 0 | 0 | 0 | 0 | 0 | 0 | 0 | 0 | 0 | 0 | 0 | 0 | 0
10 | 2020 | Summer | Pc, [MW] | 0 | 2 | 0 | 0 | 0 | 0 | 0 | 0 | 0 | 0 | 0 | 0 | 0 | 0 | 0 | 0 | 0 | 0 | 0 | 0 | 0 | 0 | 0 | 0 | 0 | 0
10 | 2020 | Summer | Flex Up, [MW] | 0 | 2 | 1.574e-08 | 1.5698e-08 | 1.5744e-08 | 1.6103e-08 | 1.6172e-08 | 1.6355e-08 | 1.5036e-08 | 1.3975e-08 | 1.6948e-08 | 1.6046e-08 | 1.4758e-08 | 1.3993e-08 | 1.3883e-08 | 1.6142e-08 | 1.6092e-08 | 1.69e-08 | 1.6708e-08 | 1.7669e-08 | 1.5556e-08 | 1.5219e-08 | 1.5398e-08 | 1.4048e-08 | 1.2503e-08 | 1.5273e-08
10 | 2020 | Summer | Flex Down, [MW] | 0 | 2 | -1.574e-08 | -1.5698e-08 | -1.5744e-08 | -1.6103e-08 | -1.6172e-08 | -1.6355e-08 | -1.5036e-08 | -1.3975e-08 | -1.6948e-08 | -1.6046e-08 | -1.4758e-08 | -1.3993e-08 | -1.3883e-08 | -1.6142e-08 | -1.6092e-08 | -1.69e-08 | -1.6708e-08 | -1.7669e-08 | -1.5556e-08 | -1.5219e-08 | -1.5398e-08 | -1.4048e-08 | -1.2503e-08 | -1.5273e-08
10 | 2020 | Summer | Pc_net, [MW] | 0 | 2 | 3.148e-08 | 3.1395e-08 | 3.1488e-08 | 3.2205e-08 | 3.2345e-08 | 3.2711e-08 | 3.0073e-08 | 2.7951e-08 | 3.3896e-08 | 3.2093e-08 | 2.9516e-08 | 2.7986e-08 | 2.7765e-08 | 3.2284e-08 | 3.2184e-08 | 3.38e-08 | 3.3416e-08 | 3.5337e-08 | 3.1112e-08 | 3.0437e-08 | 3.0796e-08 | 2.8096e-08 | 2.5006e-08 | 3.0545e-08
10 | 2020 | Summer | Qc, [MVAr] | 0 | 2 | 0 | 0 | 0 | 0 | 0 | 0 | 0 | 0 | 0 | 0 | 0 | 0 | 0 | 0 | 0 | 0 | 0 | 0 | 0 | 0 | 0 | 0 | 0 | 0
11 | 2020 | Summer | Pc, [MW] | 0 | 2 | 0 | 0 | 0 | 0 | 0 | 0 | 0 | 0 | 0 | 0 | 0 | 0 | 0 | 0 | 0 | 0 | 0 | 0 | 0 | 0 | 0 | 0 | 0 | 0
11 | 2020 | Summer | Flex Up, [MW] | 0 | 2 | 1.4381e-08 | 1.5001e-08 | 1.5037e-08 | 1.4273e-08 | 1.4129e-08 | 1.6772e-08 | 1.4634e-08 | 1.3875e-08 | 1.116e-08 | 1.4685e-08 | 1.5142e-08 | 1.4111e-08 | 1.4167e-08 | 1.1894e-08 | 1.2094e-08 | 1.2362e-08 | 1.1695e-08 | 1.0711e-08 | 1.0561e-08 | 2.015e-08 | 1.5937e-08 | 1.4989e-08 | 1.9717e-08 | 1.919e-08
11 | 2020 | Summer | Flex Down, [MW] | 0 | 2 | -1.4381e-08 | -1.5001e-08 | -1.5037e-08 | -1.4273e-08 | -1.4129e-08 | -1.6772e-08 | -1.4634e-08 | -1.3875e-08 | -1.116e-08 | -1.4685e-08 | -1.5142e-08 | -1.4111e-08 | -1.4167e-08 | -1.1894e-08 | -1.2094e-08 | -1.2362e-08 | -1.1695e-08 | -1.0711e-08 | -1.0561e-08 | -2.015e-08 | -1.5937e-08 | -1.4989e-08 | -1.9717e-08 | -1.919e-08
11 | 2020 | Summer | Pc_net, [MW] | 0 | 2 | 2.8762e-08 | 3.0002e-08 | 3.0075e-08 | 2.8545e-08 | 2.8257e-08 | 3.3544e-08 | 2.9267e-08 | 2.7749e-08 | 2.2321e-08 | 2.9369e-08 | 3.0283e-08 | 2.8221e-08 | 2.8334e-08 | 2.3787e-08 | 2.4187e-08 | 2.4725e-08 | 2.3391e-08 | 2.1423e-08 | 2.1123e-08 | 4.03e-08 | 3.1875e-08 | 2.9977e-08 | 3.9433e-08 | 3.838e-08
11 | 2020 | Summer | Qc, [MVAr] | 0 | 2 | 0 | 0 | 0 | 0 | 0 | 0 | 0 | 0 | 0 | 0 | 0 | 0 | 0 | 0 | 0 | 0 | 0 | 0 | 0 | 0 | 0 | 0 | 0 | 0
12 | 2020 | Summer | Pc, [MW] | 0 | 2 | 0.42081 | 0.42772 | 0.49241 | 0.45486 | 0.49508 | 0.44688 | 0.40287 | 0.37047 | 0.50154 | 0.60989 | 0.66875 | 0.63547 | 0.5934 | 0.46295 | 0.4327 | 0.40056 | 0.41442 | 0.42277 | 0.48317 | 0.57572 | 0.69757 | 0.85543 | 0.74858 | 0.48068
12 | 2020 | Summer | Flex Up, [MW] | 0 | 2 | 1.7921e-08 | 1.8e-08 | 1.8124e-08 | 1.8521e-08 | 1.8628e-08 | 1.8827e-08 | 1.7408e-08 | 1.6276e-08 | 1.9173e-08 | 1.8248e-08 | 1.6882e-08 | 1.6049e-08 | 1.5945e-08 | 1.819e-08 | 1.8237e-08 | 1.9154e-08 | 1.9003e-08 | 1.9937e-08 | 1.7759e-08 | 1.7296e-08 | 1.7541e-08 | 1.6153e-08 | 1.4697e-08 | 1.7445e-08
12 | 2020 | Summer | Flex Down, [MW] | 0 | 2 | -1.7921e-08 | -1.8e-08 | -1.8124e-08 | -1.8521e-08 | -1.8628e-08 | -1.8827e-08 | -1.7408e-08 | -1.6276e-08 | -1.9173e-08 | -1.8248e-08 | -1.6882e-08 | -1.6049e-08 | -1.5945e-08 | -1.819e-08 | -1.8237e-08 | -1.9154e-08 | -1.9003e-08 | -1.9937e-08 | -1.7759e-08 | -1.7296e-08 | -1.7541e-08 | -1.6153e-08 | -1.4697e-08 | -1.7445e-08
12 | 2020 | Summer | Pc_net, [MW] | 0 | 2 | 0.42081 | 0.42772 | 0.49241 | 0.45486 | 0.49508 | 0.44688 | 0.40287 | 0.37047 | 0.50154 | 0.60989 | 0.66875 | 0.63547 | 0.5934 | 0.46295 | 0.4327 | 0.40056 | 0.41442 | 0.42277 | 0.48317 | 0.57572 | 0.69757 | 0.85543 | 0.74858 | 0.48068
12 | 2020 | Summer | Qc, [MVAr] | 0 | 2 | 0.25249 | 0.25663 | 0.29544 | 0.27291 | 0.29705 | 0.26813 | 0.24172 | 0.22228 | 0.30092 | 0.36593 | 0.40125 | 0.38128 | 0.35604 | 0.27777 | 0.25962 | 0.24034 | 0.24865 | 0.25366 | 0.2899 | 0.34543 | 0.41854 | 0.51326 | 0.44915 | 0.28841
13 | 2020 | Summer | Pc, [MW] | 0 | 2 | 0 | 0 | 0 | 0 | 0 | 0 | 0 | 0 | 0 | 0 | 0 | 0 | 0 | 0 | 0 | 0 | 0 | 0 | 0 | 0 | 0 | 0 | 0 | 0
13 | 2020 | Summer | Flex Up, [MW] | 0 | 2 | -6.9981e-09 | -7.6581e-09 | -7.8834e-09 | -7.6007e-09 | -7.71e-09 | -1.0163e-08 | -1.0317e-08 | -1.0951e-08 | -5.531e-09 | -5.337e-09 | -5.8265e-09 | -6.22e-09 | -6.4995e-09 | -5.326e-09 | -5.3607e-09 | -5.3295e-09 | -5.3212e-09 | -5.2832e-09 | -6.7856e-09 | -1.6978e-08 | -5.3588e-09 | -5.8104e-09 | -1.4649e-08 | -9.9813e-09
13 | 2020 | Summer | Flex Down, [MW] | 0 | 2 | 6.9981e-09 | 7.6581e-09 | 7.8834e-09 | 7.6007e-09 | 7.71e-09 | 1.0163e-08 | 1.0317e-08 | 1.0951e-08 | 5.531e-09 | 5.337e-09 | 5.8265e-09 | 6.22e-09 | 6.4995e-09 | 5.326e-09 | 5.3607e-09 | 5.3295e-09 | 5.3212e-09 | 5.2832e-09 | 6.7856e-09 | 1.6978e-08 | 5.3588e-09 | 5.8104e-09 | 1.4649e-08 | 9.9813e-09
13 | 2020 | Summer | Pc_net, [MW] | 0 | 2 | -1.3996e-08 | -1.5316e-08 | -1.5767e-08 | -1.5201e-08 | -1.542e-08 | -2.0326e-08 | -2.0634e-08 | -2.1902e-08 | -1.1062e-08 | -1.0674e-08 | -1.1653e-08 | -1.244e-08 | -1.2999e-08 | -1.0652e-08 | -1.0721e-08 | -1.0659e-08 | -1.0642e-08 | -1.0566e-08 | -1.3571e-08 | -3.3957e-08 | -1.0718e-08 | -1.1621e-08 | -2.9297e-08 | -1.9963e-08
13 | 2020 | Summer | Qc, [MVAr] | 0 | 2 | 0 | 0 | 0 | 0 | 0 | 0 | 0 | 0 | 0 | 0 | 0 | 0 | 0 | 0 | 0 | 0 | 0 | 0 | 0 | 0 | 0 | 0 | 0 | 0
14 | 2020 | Summer | Pc, [MW] | 0 | 2 | 0 | 0 | 0 | 0 | 0 | 0 | 0 | 0 | 0 | 0 | 0 | 0 | 0 | 0 | 0 | 0 | 0 | 0 | 0 | 0 | 0 | 0 | 0 | 0
14 | 2020 | Summer | Flex Up, [MW] | 0 | 2 | 1.7894e-08 | 1.8097e-08 | 1.8451e-08 | 1.8777e-08 | 1.9027e-08 | 1.91e-08 | 1.7519e-08 | 1.6304e-08 | 1.9385e-08 | 1.8769e-08 | 1.7384e-08 | 1.635e-08 | 1.617e-08 | 1.817e-08 | 1.8213e-08 | 1.9118e-08 | 1.9048e-08 | 1.9902e-08 | 1.7885e-08 | 1.754e-08 | 1.8166e-08 | 1.693e-08 | 1.5117e-08 | 1.7579e-08
14 | 2020 | Summer | Flex Down, [MW] | 0 | 2 | -1.7894e-08 | -1.8097e-08 | -1.8451e-08 | -1.8777e-08 | -1.9027e-08 | -1.91e-08 | -1.7519e-08 | -1.6304e-08 | -1.9385e-08 | -1.8769e-08 | -1.7384e-08 | -1.635e-08 | -1.617e-08 | -1.817e-08 | -1.8213e-08 | -1.9118e-08 | -1.9048e-08 | -1.9902e-08 | -1.7885e-08 | -1.754e-08 | -1.8166e-08 | -1.693e-08 | -1.5117e-08 | -1.7579e-08
14 | 2020 | Summer | Pc_net, [MW] | 0 | 2 | 3.5787e-08 | 3.6193e-08 | 3.6902e-08 | 3.7555e-08 | 3.8055e-08 | 3.8199e-08 | 3.5037e-08 | 3.2608e-08 | 3.8771e-08 | 3.7537e-08 | 3.4768e-08 | 3.2699e-08 | 3.234e-08 | 3.6341e-08 | 3.6425e-08 | 3.8236e-08 | 3.8097e-08 | 3.9804e-08 | 3.5769e-08 | 3.5081e-08 | 3.6333e-08 | 3.386e-08 | 3.0234e-08 | 3.5157e-08
14 | 2020 | Summer | Qc, [MVAr] | 0 | 2 | 0 | 0 | 0 | 0 | 0 | 0 | 0 | 0 | 0 | 0 | 0 | 0 | 0 | 0 | 0 | 0 | 0 | 0 | 0 | 0 | 0 | 0 | 0 | 0
15 | 2020 | Summer | Pc, [MW] | 0 | 2 | 3.712 | 3.2737 | 3.0458 | 3.0251 | 2.8472 | 2.5472 | 2.9228 | 3.3345 | 3.7099 | 3.9479 | 4.4376 | 4.8233 | 4.7311 | 4.2366 | 4.3811 | 3.9307 | 4 | 3.8271 | 4.0775 | 4.2321 | 4.6378 | 4.8884 | 4.6974 | 4.2713
15 | 2020 | Summer | Flex Up, [MW] | 0 | 2 | 2.1108e-08 | 2.1538e-08 | 2.1884e-08 | 2.1962e-08 | 2.2186e-08 | 2.3155e-08 | 2.1988e-08 | 2.0892e-08 | 2.1499e-08 | 2.8662e-08 | 2.6662e-08 | 2.5132e-08 | 2.4889e-08 | 2.7954e-08 | 2.6983e-08 | 2.7344e-08 | 2.7202e-08 | 2.1608e-08 | 2.1213e-08 | 2.2389e-08 | 2.7036e-08 | 2.5852e-08 | 2.2116e-08 | 2.4141e-08
15 | 2020 | Summer | Flex Down, [MW] | 0 | 2 | -2.1108e-08 | -2.1538e-08 | -2.1884e-08 | -2.1962e-08 | -2.2186e-08 | -2.3155e-08 | -2.1988e-08 | -2.0892e-08 | -2.1499e-08 | -2.8662e-08 | -2.6662e-08 | -2.5132e-08 | -2.4889e-08 | -2.7954e-08 | -2.6983e-08 | -2.7344e-08 | -2.7202e-08 | -2.1608e-08 | -2.1213e-08 | -2.2389e-08 | -2.7036e-08 | -2.5852e-08 | -2.2116e-08 | -2.4141e-08
15 | 2020 | Summer | Pc_net, [MW] | 0 | 2 | 3.712 | 3.2737 | 3.0458 | 3.0251 | 2.8472 | 2.5472 | 2.9228 | 3.3345 | 3.7099 | 3.9479 | 4.4376 | 4.8233 | 4.7311 | 4.2366 | 4.3811 | 3.9307 | 4 | 3.8271 | 4.0775 | 4.2321 | 4.6378 | 4.8884 | 4.6974 | 4.2713
15 | 2020 | Summer | Qc, [MVAr] | 0 | 2 | 1.1401 | 1.1281 | 1.0102 | 0.9978 | 0.9673 | 0.76142 | 0.76378 | 0.71741 | 0.84695 | 0.93866 | 1.0234 | 1.1562 | 1.1212 | 1.0453 | 1.1055 | 1.1105 | 1.1196 | 1.0684 | 1.1035 | 1.1028 | 1.1501 | 1.2056 | 1.2229 | 1.1296
16 | 2020 | Summer | Pc, [MW] | 0 | 2 | 0.48953 | 0.48953 | 0.48953 | 0.48953 | 0.48953 | 0.48953 | 0.48953 | 0.50029 | 0.71865 | 0.71865 | 0.71865 | 0.71865 | 0.71865 | 0.71865 | 0.56852 | 0.48495 | 0.48495 | 0.48495 | 0.57182 | 0.73183 | 0.73183 | 0.73183 | 0.73179 | 0.46306
16 | 2020 | Summer | Flex Up, [MW] | 0 | 2 | 1.8309e-08 | 1.8522e-08 | 1.8884e-08 | 1.9217e-08 | 1.9474e-08 | 1.9571e-08 | 1.795e-08 | 1.6677e-08 | 1.9491e-08 | 1.8897e-08 | 1.7542e-08 | 1.6533e-08 | 1.6354e-08 | 1.8328e-08 | 1.8582e-08 | 1.9632e-08 | 1.956e-08 | 2.0409e-08 | 1.8206e-08 | 1.7671e-08 | 1.8305e-08 | 1.7096e-08 | 1.5328e-08 | 1.8099e-08
16 | 2020 | Summer | Flex Down, [MW] | 0 | 2 | -1.8309e-08 | -1.8522e-08 | -1.8884e-08 | -1.9217e-08 | -1.9474e-08 | -1.9571e-08 | -1.795e-08 | -1.6677e-08 | -1.9491e-08 | -1.8897e-08 | -1.7542e-08 | -1.6533e-08 | -1.6354e-08 | -1.8328e-08 | -1.8582e-08 | -1.9632e-08 | -1.956e-08 | -2.0409e-08 | -1.8206e-08 | -1.7671e-08 | -1.8305e-08 | -1.7096e-08 | -1.5328e-08 | -1.8099e-08
16 | 2020 | Summer | Pc_net, [MW] | 0 | 2 | 0.48953 | 0.48953 | 0.48953 | 0.48953 | 0.48953 | 0.48953 | 0.48953 | 0.50029 | 0.71865 | 0.71865 | 0.71865 | 0.71865 | 0.71865 | 0.71865 | 0.56852 | 0.48495 | 0.48495 | 0.48495 | 0.57182 | 0.73183 | 0.73183 | 0.73183 | 0.73179 | 0.46306
16 | 2020 | Summer | Qc, [MVAr] | 0 | 2 | 0.14686 | 0.14686 | 0.14686 | 0.14686 | 0.14686 | 0.14686 | 0.14686 | 0.15009 | 0.2156 | 0.2156 | 0.2156 | 0.2156 | 0.2156 | 0.2156 | 0.17055 | 0.14548 | 0.14548 | 0.14548 | 0.17155 | 0.21955 | 0.21955 | 0.21955 | 0.21954 | 0.13892
17 | 2020 | Summer | Pc, [MW] | 0 | 2 | 3.1419 | 2.7999 | 2.584 | 2.5102 | 2.5102 | 2.3591 | 2.5292 | 2.7344 | 3.2129 | 3.6127 | 3.9439 | 4.3097 | 4.314 | 3.9002 | 3.5656 | 3.3802 | 3.2499 | 3.3058 | 3.2696 | 3.383 | 3.6386 | 4.0659 | 3.9865 | 3.4425
17 | 2020 | Summer | Flex Up, [MW] | 0 | 2 | 1.9089e-08 | 1.9327e-08 | 1.9698e-08 | 2.0014e-08 | 2.0263e-08 | 2.0352e-08 | 1.8768e-08 | 1.7523e-08 | 2.0603e-08 | 1.9951e-08 | 1.8491e-08 | 1.7327e-08 | 1.7122e-08 | 1.933e-08 | 1.9384e-08 | 2.0317e-08 | 2.0245e-08 | 2.1142e-08 | 1.9065e-08 | 1.8712e-08 | 1.9342e-08 | 1.801e-08 | 1.6023e-08 | 1.8762e-08
17 | 2020 | Summer | Flex Down, [MW] | 0 | 2 | -1.9089e-08 | -1.9327e-08 | -1.9698e-08 | -2.0014e-08 | -2.0263e-08 | -2.0352e-08 | -1.8768e-08 | -1.7523e-08 | -2.0603e-08 | -1.9951e-08 | -1.8491e-08 | -1.7327e-08 | -1.7122e-08 | -1.933e-08 | -1.9384e-08 | -2.0317e-08 | -2.0245e-08 | -2.1142e-08 | -1.9065e-08 | -1.8712e-08 | -1.9342e-08 | -1.801e-08 | -1.6023e-08 | -1.8762e-08
17 | 2020 | Summer | Pc_net, [MW] | 0 | 2 | 3.1419 | 2.7999 | 2.584 | 2.5102 | 2.5102 | 2.3591 | 2.5292 | 2.7344 | 3.2129 | 3.6127 | 3.9439 | 4.3097 | 4.314 | 3.9002 | 3.5656 | 3.3802 | 3.2499 | 3.3058 | 3.2696 | 3.383 | 3.6386 | 4.0659 | 3.9865 | 3.4425
17 | 2020 | Summer | Qc, [MVAr] | 0 | 2 | 0.63215 | 0.63215 | 0.5631 | 0.4291 | 0.42451 | 0.27697 | 0.22146 | 0.21142 | 0.36294 | 0.39683 | 0.40502 | 0.53307 | 0.53511 | 0.42379 | 0.41528 | 0.41528 | 0.41528 | 0.41528 | 0.41528 | 0.41528 | 0.49356 | 0.5814 | 0.5814 | 0.57653
18 | 2020 | Summer | Pc, [MW] | 0 | 2 | 0 | 0 | 0 | 0 | 0 | 0 | 0 | 0 | 0 | 0 | 0 | 0 | 0 | 0 | 0 | 0 | 0 | 0 | 0 | 0 | 0 | 0 | 0 | 0
18 | 2020 | Summer | Flex Up, [MW] | 0 | 2 | 1.8198e-08 | 1.3576e-08 | 1.3708e-08 | 1.3556e-08 | 1.3646e-08 | 1.8162e-08 | 2.0358e-08 | 2.1641e-08 | 1.1879e-08 | 8.9641e-09 | 9.4445e-09 | 9.8969e-09 | 9.943e-09 | 9.4434e-09 | 9.5328e-09 | 9.479e-09 | 9.5816e-09 | 1.2153e-08 | 1.2759e-08 | 1.6333e-08 | 9.5147e-09 | 9.8997e-09 | 1.6957e-08 | 1.2515e-08
18 | 2020 | Summer | Flex Down, [MW] | 0 | 2 | -1.8198e-08 | -1.3576e-08 | -1.3708e-08 | -1.3556e-08 | -1.3646e-08 | -1.8162e-08 | -2.0358e-08 | -2.1641e-08 | -1.1879e-08 | -8.9641e-09 | -9.4445e-09 | -9.8969e-09 | -9.943e-09 | -9.4434e-09 | -9.5328e-09 | -9.479e-09 | -9.5816e-09 | -1.2153e-08 | -1.2759e-08 | -1.6333e-08 | -9.5147e-09 | -9.8997e-09 | -1.6957e-08 | -1.2515e-08
18 | 2020 | Summer | Pc_net, [MW] | 0 | 2 | 3.6395e-08 | 2.7152e-08 | 2.7417e-08 | 2.7112e-08 | 2.7292e-08 | 3.6323e-08 | 4.0715e-08 | 4.3282e-08 | 2.3759e-08 | 1.7928e-08 | 1.8889e-08 | 1.9794e-08 | 1.9886e-08 | 1.8887e-08 | 1.9066e-08 | 1.8958e-08 | 1.9163e-08 | 2.4306e-08 | 2.5517e-08 | 3.2666e-08 | 1.9029e-08 | 1.9799e-08 | 3.3914e-08 | 2.5029e-08
18 | 2020 | Summer | Qc, [MVAr] | 0 | 2 | 0 | 0 | 0 | 0 | 0 | 0 | 0 | 0 | 0 | 0 | 0 | 0 | 0 | 0 | 0 | 0 | 0 | 0 | 0 | 0 | 0 | 0 | 0 | 0
19 | 2020 | Summer | Pc, [MW] | 0 | 2 | 3.5522 | 3.6809 | 3.7784 | 3.7944 | 3.8377 | 3.7832 | 3.8853 | 3.634 | 3.6837 | 3.7151 | 3.9494 | 3.9003 | 4.1027 | 4.051 | 3.9649 | 3.7411 | 3.766 | 3.9799 | 4.1844 | 3.7963 | 3.56 | 3.4863 | 0.93766 | 1.7166
19 | 2020 | Summer | Flex Up, [MW] | 0 | 2 | 1.9373e-08 | 1.554e-08 | 1.5248e-08 | 1.5266e-08 | 1.5305e-08 | 1.7128e-08 | 1.7695e-08 | 2.0061e-08 | 1.67e-08 | 1.1356e-08 | 1.1664e-08 | 1.1944e-08 | 1.1746e-08 | 1.144e-08 | 1.1542e-08 | 1.151e-08 | 1.1476e-08 | 1.6838e-08 | 1.6104e-08 | 1.6395e-08 | 1.2056e-08 | 1.2481e-08 | 2.1033e-08 | 1.6241e-08
19 | 2020 | Summer | Flex Down, [MW] | 0 | 2 | -1.9373e-08 | -1.554e-08 | -1.5248e-08 | -1.5266e-08 | -1.5305e-08 | -1.7128e-08 | -1.7695e-08 | -2.0061e-08 | -1.67e-08 | -1.1356e-08 | -1.1664e-08 | -1.1944e-08 | -1.1746e-08 | -1.144e-08 | -1.1542e-08 | -1.151e-08 | -1.1476e-08 | -1.6838e-08 | -1.6104e-08 | -1.6395e-08 | -1.2056e-08 | -1.2481e-08 | -2.1033e-08 | -1.6241e-08
19 | 2020 | Summer | Pc_net, [MW] | 0 | 2 | 3.5522 | 3.6809 | 3.7784 | 3.7944 | 3.8377 | 3.7832 | 3.8853 | 3.634 | 3.6837 | 3.7151 | 3.9494 | 3.9003 | 4.1027 | 4.051 | 3.9649 | 3.7411 | 3.766 | 3.9799 | 4.1844 | 3.7963 | 3.56 | 3.4863 | 0.93766 | 1.7166
19 | 2020 | Summer | Qc, [MVAr] | 0 | 2 | 1.0657 | 1.1043 | 1.1335 | 1.1383 | 1.1513 | 1.135 | 1.1656 | 1.0902 | 1.1051 | 1.1145 | 1.1848 | 1.1701 | 1.2308 | 1.2153 | 1.1895 | 1.1223 | 1.1298 | 1.194 | 1.2553 | 1.1389 | 1.068 | 1.0459 | 0.2813 | 0.51497
20 | 2020 | Summer | Pc, [MW] | 0 | 2 | 0 | 0 | 0 | 0 | 0 | 0 | 0 | 0 | 0 | 0 | 0 | 0 | 0 | 0 | 0 | 0 | 0 | 0 | 0 | 0 | 0 | 0 | 0 | 0
20 | 2020 | Summer | Flex Up, [MW] | 0 | 2 | 6.4737e-09 | 5.5763e-09 | 5.1567e-09 | 5.1839e-09 | 5.2242e-09 | 4.9853e-09 | 5.0047e-09 | 4.8749e-09 | 7.3874e-09 | 8.8036e-09 | 1.0189e-08 | 9.8325e-09 | 9.6169e-09 | 8.5729e-09 | 8.5528e-09 | 7.676e-09 | 7.1698e-09 | 7.3415e-09 | 6.4332e-09 | 9.0281e-09 | 1.1417e-08 | 1.1387e-08 | 1.2985e-08 | 1.2797e-08
20 | 2020 | Summer | Flex Down, [MW] | 0 | 2 | -6.4737e-09 | -5.5763e-09 | -5.1567e-09 | -5.1839e-09 | -5.2242e-09 | -4.9853e-09 | -5.0047e-09 | -4.8749e-09 | -7.3874e-09 | -8.8036e-09 | -1.0189e-08 | -9.8325e-09 | -9.6169e-09 | -8.5729e-09 | -8.5528e-09 | -7.676e-09 | -7.1698e-09 | -7.3415e-09 | -6.4332e-09 | -9.0281e-09 | -1.1417e-08 | -1.1387e-08 | -1.2985e-08 | -1.2797e-08
20 | 2020 | Summer | Pc_net, [MW] | 0 | 2 | 1.2947e-08 | 1.1153e-08 | 1.0313e-08 | 1.0368e-08 | 1.0448e-08 | 9.9705e-09 | 1.0009e-08 | 9.7498e-09 | 1.4775e-08 | 1.7607e-08 | 2.0379e-08 | 1.9665e-08 | 1.9234e-08 | 1.7146e-08 | 1.7106e-08 | 1.5352e-08 | 1.434e-08 | 1.4683e-08 | 1.2866e-08 | 1.8056e-08 | 2.2834e-08 | 2.2774e-08 | 2.5969e-08 | 2.5594e-08
20 | 2020 | Summer | Qc, [MVAr] | 0 | 2 | 0 | 0 | 0 | 0 | 0 | 0 | 0 | 0 | 0 | 0 | 0 | 0 | 0 | 0 | 0 | 0 | 0 | 0 | 0 | 0 | 0 | 0 | 0 | 0
21 | 2020 | Summer | Pc, [MW] | 0 | 2 | 0.65921 | 0.59325 | 0.59613 | 0.58674 | 0.57817 | 0.54753 | 0.54198 | 0.5976 | 0.74149 | 0.8233 | 0.85748 | 0.9569 | 0.90554 | 0.85736 | 0.77701 | 0.74052 | 0.7575 | 0.71307 | 0.74609 | 0.74798 | 0.84299 | 0.92236 | 0.89479 | 0.72154
21 | 2020 | Summer | Flex Up, [MW] | 0 | 2 | 5.2508e-09 | 4.2771e-09 | 3.7946e-09 | 3.8149e-09 | 3.8509e-09 | 3.554e-09 | 3.6189e-09 | 3.5052e-09 | 6.2958e-09 | 7.6971e-09 | 9.2358e-09 | 8.9319e-09 | 8.756e-09 | 7.5401e-09 | 7.5452e-09 | 6.5366e-09 | 6.0034e-09 | 6.2608e-09 | 5.3713e-09 | 8.0967e-09 | 1.0403e-08 | 1.0446e-08 | 1.1756e-08 | 1.1602e-08
21 | 2020 | Summer | Flex Down, [MW] | 0 | 2 | -5.2508e-09 | -4.2771e-09 | -3.7946e-09 | -3.8149e-09 | -3.8509e-09 | -3.554e-09 | -3.6189e-09 | -3.5052e-09 | -6.2958e-09 | -7.6971e-09 | -9.2358e-09 | -8.9319e-09 | -8.756e-09 | -7.5401e-09 | -7.5452e-09 | -6.5366e-09 | -6.0034e-09 | -6.2608e-09 | -5.3713e-09 | -8.0967e-09 | -1.0403e-08 | -1.0446e-08 | -1.1756e-08 | -1.1602e-08
21 | 2020 | Summer | Pc_net, [MW] | 0 | 2 | 0.65921 | 0.59325 | 0.59613 | 0.58674 | 0.57817 | 0.54753 | 0.54198 | 0.5976 | 0.74149 | 0.8233 | 0.85748 | 0.9569 | 0.90554 | 0.85736 | 0.77701 | 0.74052 | 0.7575 | 0.71307 | 0.74609 | 0.74798 | 0.84299 | 0.92236 | 0.89479 | 0.72154
21 | 2020 | Summer | Qc, [MVAr] | 0 | 2 | 0.65921 | 0.59325 | 0.59613 | 0.58674 | 0.57817 | 0.54753 | 0.54198 | 0.5976 | 0.74149 | 0.8233 | 0.85748 | 0.9569 | 0.90554 | 0.85736 | 0.77701 | 0.74052 | 0.7575 | 0.71307 | 0.74609 | 0.74798 | 0.84299 | 0.92236 | 0.89479 | 0.72154
22 | 2020 | Summer | Pc, [MW] | 0 | 2 | 0 | 0 | 0 | 0 | 0 | 0 | 0 | 0 | 0 | 0 | 0 | 0 | 0 | 0 | 0 | 0 | 0 | 0 | 0 | 0 | 0 | 0 | 0 | 0
22 | 2020 | Summer | Flex Up, [MW] | 0 | 2 | 3.511e-09 | 2.4326e-09 | 1.9049e-09 | 1.9079e-09 | 1.9374e-09 | 1.5702e-09 | 1.6753e-09 | 1.6118e-09 | 4.7536e-09 | 6.1765e-09 | 7.7402e-09 | 7.494e-09 | 7.3089e-09 | 6.0628e-09 | 6.0432e-09 | 4.9841e-09 | 4.4494e-09 | 4.6802e-09 | 3.786e-09 | 6.6703e-09 | 8.8678e-09 | 8.9668e-09 | 1.0167e-08 | 9.9406e-09
22 | 2020 | Summer | Flex Down, [MW] | 0 | 2 | -3.511e-09 | -2.4326e-09 | -1.9049e-09 | -1.9079e-09 | -1.9374e-09 | -1.5702e-09 | -1.6753e-09 | -1.6118e-09 | -4.7536e-09 | -6.1765e-09 | -7.7402e-09 | -7.494e-09 | -7.3089e-09 | -6.0628e-09 | -6.0432e-09 | -4.9841e-09 | -4.4494e-09 | -4.6802e-09 | -3.786e-09 | -6.6703e-09 | -8.8678e-09 | -8.9668e-09 | -1.0167e-08 | -9.9406e-09
22 | 2020 | Summer | Pc_net, [MW] | 0 | 2 | 7.022e-09 | 4.8652e-09 | 3.8098e-09 | 3.8157e-09 | 3.8747e-09 | 3.1405e-09 | 3.3506e-09 | 3.2237e-09 | 9.5071e-09 | 1.2353e-08 | 1.548e-08 | 1.4988e-08 | 1.4618e-08 | 1.2126e-08 | 1.2086e-08 | 9.9682e-09 | 8.8989e-09 | 9.3604e-09 | 7.572e-09 | 1.3341e-08 | 1.7736e-08 | 1.7934e-08 | 2.0334e-08 | 1.9881e-08
22 | 2020 | Summer | Qc, [MVAr] | 0 | 2 | 0 | 0 | 0 | 0 | 0 | 0 | 0 | 0 | 0 | 0 | 0 | 0 | 0 | 0 | 0 | 0 | 0 | 0 | 0 | 0 | 0 | 0 | 0 | 0
23 | 2020 | Summer | Pc, [MW] | 0 | 2 | 0.52736 | 0.4746 | 0.47691 | 0.46939 | 0.46254 | 0.43802 | 0.43359 | 0.47808 | 0.59319 | 0.65864 | 0.68599 | 0.76552 | 0.72443 | 0.68589 | 0.62161 | 0.59242 | 0.606 | 0.57046 | 0.59687 | 0.59838 | 0.67439 | 0.73789 | 0.71583 | 0.57723
23 | 2020 | Summer | Flex Up, [MW] | 0 | 2 | 5.4653e-09 | 4.4978e-09 | 4.0097e-09 | 4.0304e-09 | 4.0644e-09 | 3.7725e-09 | 3.8541e-09 | 3.738e-09 | 6.5013e-09 | 7.93e-09 | 9.4893e-09 | 9.2465e-09 | 9.046e-09 | 7.8098e-09 | 7.8105e-09 | 6.771e-09 | 6.2305e-09 | 6.4769e-09 | 5.5977e-09 | 8.3217e-09 | 1.0669e-08 | 1.0754e-08 | 1.2011e-08 | 1.1853e-08
23 | 2020 | Summer | Flex Down, [MW] | 0 | 2 | -5.4653e-09 | -4.4978e-09 | -4.0097e-09 | -4.0304e-09 | -4.0644e-09 | -3.7725e-09 | -3.8541e-09 | -3.738e-09 | -6.5013e-09 | -7.93e-09 | -9.4893e-09 | -9.2465e-09 | -9.046e-09 | -7.8098e-09 | -7.8105e-09 | -6.771e-09 | -6.2305e-09 | -6.4769e-09 | -5.5977e-09 | -8.3217e-09 | -1.0669e-08 | -1.0754e-08 | -1.2011e-08 | -1.1853e-08
23 | 2020 | Summer | Pc_net, [MW] | 0 | 2 | 0.52736 | 0.4746 | 0.47691 | 0.46939 | 0.46254 | 0.43802 | 0.43359 | 0.47808 | 0.59319 | 0.65864 | 0.68599 | 0.76552 | 0.72443 | 0.68589 | 0.62161 | 0.59242 | 0.606 | 0.57046 | 0.59687 | 0.59838 | 0.67439 | 0.73789 | 0.71583 | 0.57723
23 | 2020 | Summer | Qc, [MVAr] | 0 | 2 | -0.2042 | -0.20357 | -0.20549 | -0.20105 | -0.1917 | -0.1917 | -0.1917 | -0.21803 | -0.15936 | -0.15685 | -0.15732 | -0.15993 | -0.1528 | -0.12037 | -0.11435 | -0.11435 | -0.12431 | -0.15907 | -0.17451 | -0.17451 | -0.16068 | -0.11865 | -0.13536 | -0.15303
24 | 2020 | Summer | Pc, [MW] | 0 | 2 | 0.52736 | 0.4746 | 0.47691 | 0.46939 | 0.46254 | 0.43802 | 0.43359 | 0.47808 | 0.59319 | 0.65864 | 0.68599 | 0.76552 | 0.72443 | 0.68589 | 0.62161 | 0.59242 | 0.606 | 0.57046 | 0.59687 | 0.59838 | 0.67439 | 0.73789 | 0.71583 | 0.57723
24 | 2020 | Summer | Flex Up, [MW] | 0 | 2 | 5.8117e-09 | 4.8855e-09 | 4.3835e-09 | 4.4175e-09 | 4.4605e-09 | 4.1791e-09 | 4.2493e-09 | 4.0792e-09 | 6.8052e-09 | 8.1053e-09 | 9.6126e-09 | 9.27e-09 | 9.1123e-09 | 7.9524e-09 | 8.0457e-09 | 7.054e-09 | 6.4995e-09 | 6.8201e-09 | 5.8993e-09 | 8.5614e-09 | 1.082e-08 | 1.0826e-08 | 1.2126e-08 | 1.2146e-08
24 | 2020 | Summer | Flex Down, [MW] | 0 | 2 | -5.8117e-09 | -4.8855e-09 | -4.3835e-09 | -4.4175e-09 | -4.4605e-09 | -4.1791e-09 | -4.2493e-09 | -4.0792e-09 | -6.8052e-09 | -8.1053e-09 | -9.6126e-09 | -9.27e-09 | -9.1123e-09 | -7.9524e-09 | -8.0457e-09 | -7.054e-09 | -6.4995e-09 | -6.8201e-09 | -5.8993e-09 | -8.5614e-09 | -1.082e-08 | -1.0826e-08 | -1.2126e-08 | -1.2146e-08
24 | 2020 | Summer | Pc_net, [MW] | 0 | 2 | 0.52736 | 0.4746 | 0.47691 | 0.46939 | 0.46254 | 0.43802 | 0.43359 | 0.47808 | 0.59319 | 0.65864 | 0.68599 | 0.76552 | 0.72443 | 0.68589 | 0.62161 | 0.59242 | 0.606 | 0.57046 | 0.59687 | 0.59838 | 0.67439 | 0.73789 | 0.71583 | 0.57723
24 | 2020 | Summer | Qc, [MVAr] | 0 | 2 | -0.2042 | -0.20357 | -0.20549 | -0.20105 | -0.1917 | -0.1917 | -0.1917 | -0.21803 | -0.15936 | -0.15685 | -0.15732 | -0.15993 | -0.1528 | -0.12037 | -0.11435 | -0.11435 | -0.12431 | -0.15907 | -0.17451 | -0.17451 | -0.16068 | -0.11865 | -0.13536 | -0.15303
26 | 2020 | Summer | Pc, [MW] | 0 | 2 | 0 | 0 | 0 | 0 | 0 | 0 | 0 | 0 | 0 | 0 | 0 | 0 | 0 | 0 | 0 | 0 | 0 | 0 | 0 | 0 | 0 | 0 | 0 | 0
26 | 2020 | Summer | Flex Up, [MW] | 0 | 2 | 1.2464e-08 | 1.2036e-08 | 1.1938e-08 | 1.2097e-08 | 1.2223e-08 | 1.2081e-08 | 1.1447e-08 | 1.0831e-08 | 1.3696e-08 | 1.402e-08 | 1.3953e-08 | 1.313e-08 | 1.2885e-08 | 1.3631e-08 | 1.3644e-08 | 1.365e-08 | 1.3361e-08 | 1.392e-08 | 1.2491e-08 | 1.3499e-08 | 1.5067e-08 | 1.4313e-08 | 1.3531e-08 | 1.553e-08
26 | 2020 | Summer | Flex Down, [MW] | 0 | 2 | -1.2464e-08 | -1.2036e-08 | -1.1938e-08 | -1.2097e-08 | -1.2223e-08 | -1.2081e-08 | -1.1447e-08 | -1.0831e-08 | -1.3696e-08 | -1.402e-08 | -1.3953e-08 | -1.313e-08 | -1.2885e-08 | -1.3631e-08 | -1.3644e-08 | -1.365e-08 | -1.3361e-08 | -1.392e-08 | -1.2491e-08 | -1.3499e-08 | -1.5067e-08 | -1.4313e-08 | -1.3531e-08 | -1.553e-08
26 | 2020 | Summer | Pc_net, [MW] | 0 | 2 | 2.4929e-08 | 2.4072e-08 | 2.3877e-08 | 2.4194e-08 | 2.4447e-08 | 2.4162e-08 | 2.2893e-08 | 2.1662e-08 | 2.7392e-08 | 2.8039e-08 | 2.7906e-08 | 2.626e-08 | 2.577e-08 | 2.7262e-08 | 2.7288e-08 | 2.73e-08 | 2.6723e-08 | 2.784e-08 | 2.4982e-08 | 2.6999e-08 | 3.0133e-08 | 2.8626e-08 | 2.7062e-08 | 3.106e-08
26 | 2020 | Summer | Qc, [MVAr] | 0 | 2 | 0 | 0 | 0 | 0 | 0 | 0 | 0 | 0 | 0 | 0 | 0 | 0 | 0 | 0 | 0 | 0 | 0 | 0 | 0 | 0 | 0 | 0 | 0 | 0
10 | 2020 | Summer | Pc, [MW] | Expected | - | 0 | 0 | 0 | 0 | 0 | 0 | 0 | 0 | 0 | 0 | 0 | 0 | 0 | 0 | 0 | 0 | 0 | 0 | 0 | 0 | 0 | 0 | 0 | 0
10 | 2020 | Summer | Flex Up, [MW] | Expected | - | 2.0593e-08 | 2.0085e-08 | 2.0906e-08 | 2.1028e-08 | 1.7804e-08 | 2.0065e-08 | 1.8018e-08 | 1.6164e-08 | 1.4688e-08 | 1.4526e-08 | 1.4479e-08 | 1.3273e-08 | 1.2949e-08 | 1.365e-08 | 1.4643e-08 | 1.4873e-08 | 1.5086e-08 | 1.534e-08 | 1.5197e-08 | 1.4418e-08 | 1.4285e-08 | 1.4005e-08 | 1.464e-08 | 1.7727e-08
10 | 2020 | Summer | Flex Down, [MW] | Expected | - | -2.0593e-08 | -2.0085e-08 | -2.0906e-08 | -2.1028e-08 | -1.7804e-08 | -2.0065e-08 | -1.8018e-08 | -1.6164e-08 | -1.4688e-08 | -1.4526e-08 | -1.4479e-08 | -1.3273e-08 | -1.2949e-08 | -1.365e-08 | -1.4643e-08 | -1.4873e-08 | -1.5086e-08 | -1.534e-08 | -1.5197e-08 | -1.4418e-08 | -1.4285e-08 | -1.4005e-08 | -1.464e-08 | -1.7727e-08
10 | 2020 | Summer | Pc_net, [MW] | Expected | - | 4.1186e-08 | 4.0169e-08 | 4.1812e-08 | 4.2057e-08 | 3.5607e-08 | 4.013e-08 | 3.6036e-08 | 3.2329e-08 | 2.9376e-08 | 2.9053e-08 | 2.8958e-08 | 2.6546e-08 | 2.5898e-08 | 2.73e-08 | 2.9285e-08 | 2.9746e-08 | 3.0173e-08 | 3.068e-08 | 3.0394e-08 | 2.8836e-08 | 2.8569e-08 | 2.801e-08 | 2.9279e-08 | 3.5453e-08
10 | 2020 | Summer | Qc, [MVAr] | Expected | - | 0 | 0 | 0 | 0 | 0 | 0 | 0 | 0 | 0 | 0 | 0 | 0 | 0 | 0 | 0 | 0 | 0 | 0 | 0 | 0 | 0 | 0 | 0 | 0
11 | 2020 | Summer | Pc, [MW] | Expected | - | 0 | 0 | 0 | 0 | 0 | 0 | 0 | 0 | 0 | 0 | 0 | 0 | 0 | 0 | 0 | 0 | 0 | 0 | 0 | 0 | 0 | 0 | 0 | 0
11 | 2020 | Summer | Flex Up, [MW] | Expected | - | 1.6448e-08 | 1.2627e-08 | 1.8503e-08 | 1.3002e-08 | 1.2911e-08 | 1.3728e-08 | 1.4907e-08 | 1.781e-08 | 1.4959e-08 | 1.5655e-08 | 1.7758e-08 | 1.8634e-08 | 1.8807e-08 | 1.8227e-08 | 1.713e-08 | 1.5121e-08 | 1.5095e-08 | 1.4808e-08 | 1.4933e-08 | 1.7302e-08 | 1.7549e-08 | 1.7896e-08 | 1.4889e-08 | 1.404e-08
11 | 2020 | Summer | Flex Down, [MW] | Expected | - | -1.6448e-08 | -1.2627e-08 | -1.8503e-08 | -1.3002e-08 | -1.2911e-08 | -1.3728e-08 | -1.4907e-08 | -1.781e-08 | -1.4959e-08 | -1.5655e-08 | -1.7758e-08 | -1.8634e-08 | -1.8807e-08 | -1.8227e-08 | -1.713e-08 | -1.5121e-08 | -1.5095e-08 | -1.4808e-08 | -1.4933e-08 | -1.7302e-08 | -1.7549e-08 | -1.7896e-08 | -1.4889e-08 | -1.404e-08
11 | 2020 | Summer | Pc_net, [MW] | Expected | - | 3.2897e-08 | 2.5253e-08 | 3.7005e-08 | 2.6005e-08 | 2.5822e-08 | 2.7456e-08 | 2.9814e-08 | 3.562e-08 | 2.9918e-08 | 3.1309e-08 | 3.5516e-08 | 3.7269e-08 | 3.7614e-08 | 3.6455e-08 | 3.4261e-08 | 3.0241e-08 | 3.0189e-08 | 2.9615e-08 | 2.9866e-08 | 3.4603e-08 | 3.5099e-08 | 3.5792e-08 | 2.9777e-08 | 2.8081e-08
11 | 2020 | Summer | Qc, [MVAr] | Expected | - | 0 | 0 | 0 | 0 | 0 | 0 | 0 | 0 | 0 | 0 | 0 | 0 | 0 | 0 | 0 | 0 | 0 | 0 | 0 | 0 | 0 | 0 | 0 | 0
12 | 2020 | Summer | Pc, [MW] | Expected | - | 0.41201 | 0.39801 | 0.41855 | 0.4118 | 0.43414 | 0.40609 | 0.38773 | 0.56031 | 0.70413 | 0.7388 | 0.72419 | 0.6622 | 0.60608 | 0.5837 | 0.58481 | 0.62588 | 0.63903 | 0.627 | 0.60683 | 0.71152 | 0.85853 | 0.93029 | 0.77653 | 0.49833
12 | 2020 | Summer | Flex Up, [MW] | Expected | - | 2.3101e-08 | 2.2668e-08 | 2.3547e-08 | 2.3764e-08 | 2.0376e-08 | 2.2709e-08 | 2.0322e-08 | 1.8352e-08 | 1.6996e-08 | 1.6815e-08 | 1.6717e-08 | 1.5622e-08 | 1.5328e-08 | 1.599e-08 | 1.6855e-08 | 1.7133e-08 | 1.7389e-08 | 1.7652e-08 | 1.7474e-08 | 1.6713e-08 | 1.6623e-08 | 1.6341e-08 | 1.6936e-08 | 2.0035e-08
12 | 2020 | Summer | Flex Down, [MW] | Expected | - | -2.3101e-08 | -2.2668e-08 | -2.3547e-08 | -2.3764e-08 | -2.0376e-08 | -2.2709e-08 | -2.0322e-08 | -1.8352e-08 | -1.6996e-08 | -1.6815e-08 | -1.6717e-08 | -1.5622e-08 | -1.5328e-08 | -1.599e-08 | -1.6855e-08 | -1.7133e-08 | -1.7389e-08 | -1.7652e-08 | -1.7474e-08 | -1.6713e-08 | -1.6623e-08 | -1.6341e-08 | -1.6936e-08 | -2.0035e-08
12 | 2020 | Summer | Pc_net, [MW] | Expected | - | 0.41201 | 0.39801 | 0.41855 | 0.4118 | 0.43414 | 0.40609 | 0.38773 | 0.56031 | 0.70413 | 0.7388 | 0.72419 | 0.6622 | 0.60608 | 0.5837 | 0.58481 | 0.62588 | 0.63903 | 0.627 | 0.60683 | 0.71152 | 0.85853 | 0.93029 | 0.77653 | 0.49833
12 | 2020 | Summer | Qc, [MVAr] | Expected | - | 0.24721 | 0.23881 | 0.25113 | 0.24708 | 0.26048 | 0.24365 | 0.23264 | 0.33619 | 0.42248 | 0.44328 | 0.43451 | 0.39732 | 0.36365 | 0.35022 | 0.35089 | 0.37553 | 0.38342 | 0.3762 | 0.3641 | 0.42691 | 0.51512 | 0.55817 | 0.46592 | 0.299
13 | 2020 | Summer | Pc, [MW] | Expected | - | 0 | 0 | 0 | 0 | 0 | 0 | 0 | 0 | 0 | 0 | 0 | 0 | 0 | 0 | 0 | 0 | 0 | 0 | 0 | 0 | 0 | 0 | 0 | 0
13 | 2020 | Summer | Flex Up, [MW] | Expected | - | -2.1878e-09 | -2.5017e-09 | -3.1999e-09 | -2.2279e-09 | -4.0156e-09 | -3.2971e-09 | -3.8538e-09 | -4.069e-09 | -4.4635e-09 | -5.1908e-09 | -5.2251e-09 | -9.4599e-09 | -1.0089e-08 | -9.4299e-09 | -5.6619e-09 | -4.6553e-09 | -3.9766e-09 | -3.7564e-09 | -3.7341e-09 | -6.8662e-09 | -5.7106e-09 | -6.1146e-09 | -4.6133e-09 | -2.8351e-09
13 | 2020 | Summer | Flex Down, [MW] | Expected | - | 2.1878e-09 | 2.5017e-09 | 3.1999e-09 | 2.2279e-09 | 4.0156e-09 | 3.2971e-09 | 3.8538e-09 | 4.069e-09 | 4.4635e-09 | 5.1908e-09 | 5.2251e-09 | 9.4599e-09 | 1.0089e-08 | 9.4299e-09 | 5.6619e-09 | 4.6553e-09 | 3.9766e-09 | 3.7564e-09 | 3.7341e-09 | 6.8662e-09 | 5.7106e-09 | 6.1146e-09 | 4.6133e-09 | 2.8351e-09
13 | 2020 | Summer | Pc_net, [MW] | Expected | - | -4.3757e-09 | -5.0034e-09 | -6.3999e-09 | -4.4559e-09 | -8.0312e-09 | -6.5941e-09 | -7.7076e-09 | -8.138e-09 | -8.927e-09 | -1.0382e-08 | -1.045e-08 | -1.892e-08 | -2.0179e-08 | -1.886e-08 | -1.1324e-08 | -9.3107e-09 | -7.9533e-09 | -7.5127e-09 | -7.4681e-09 | -1.3732e-08 | -1.1421e-08 | -1.2229e-08 | -9.2265e-09 | -5.6701e-09
13 | 2020 | Summer | Qc, [MVAr] | Expected | - | 0 | 0 | 0 | 0 | 0 | 0 | 0 | 0 | 0 | 0 | 0 | 0 | 0 | 0 | 0 | 0 | 0 | 0 | 0 | 0 | 0 | 0 | 0 | 0
14 | 2020 | Summer | Pc, [MW] | Expected | - | 0 | 0 | 0 | 0 | 0 | 0 | 0 | 0 | 0 | 0 | 0 | 0 | 0 | 0 | 0 | 0 | 0 | 0 | 0 | 0 | 0 | 0 | 0 | 0
14 | 2020 | Summer | Flex Up, [MW] | Expected | - | 2.3048e-08 | 2.2623e-08 | 2.3609e-08 | 2.3896e-08 | 2.051e-08 | 2.2783e-08 | 2.0057e-08 | 1.8597e-08 | 1.7464e-08 | 1.7334e-08 | 1.7203e-08 | 1.5993e-08 | 1.5657e-08 | 1.6264e-08 | 1.7102e-08 | 1.7429e-08 | 1.776e-08 | 1.7998e-08 | 1.781e-08 | 1.7181e-08 | 1.7252e-08 | 1.7039e-08 | 1.7603e-08 | 2.0194e-08
14 | 2020 | Summer | Flex Down, [MW] | Expected | - | -2.3048e-08 | -2.2623e-08 | -2.3609e-08 | -2.3896e-08 | -2.051e-08 | -2.2783e-08 | -2.0057e-08 | -1.8597e-08 | -1.7464e-08 | -1.7334e-08 | -1.7203e-08 | -1.5993e-08 | -1.5657e-08 | -1.6264e-08 | -1.7102e-08 | -1.7429e-08 | -1.776e-08 | -1.7998e-08 | -1.781e-08 | -1.7181e-08 | -1.7252e-08 | -1.7039e-08 | -1.7603e-08 | -2.0194e-08
14 | 2020 | Summer | Pc_net, [MW] | Expected | - | 4.6095e-08 | 4.5246e-08 | 4.7217e-08 | 4.7791e-08 | 4.102e-08 | 4.5565e-08 | 4.0114e-08 | 3.7194e-08 | 3.4928e-08 | 3.4667e-08 | 3.4406e-08 | 3.1987e-08 | 3.1313e-08 | 3.2527e-08 | 3.4204e-08 | 3.4858e-08 | 3.552e-08 | 3.5995e-08 | 3.5619e-08 | 3.4363e-08 | 3.4504e-08 | 3.4077e-08 | 3.5205e-08 | 4.0387e-08
14 | 2020 | Summer | Qc, [MVAr] | Expected | - | 0 | 0 | 0 | 0 | 0 | 0 | 0 | 0 | 0 | 0 | 0 | 0 | 0 | 0 | 0 | 0 | 0 | 0 | 0 | 0 | 0 | 0 | 0 | 0
15 | 2020 | Summer | Pc, [MW] | Expected | - | 3.4671 | 3.0653 | 2.9058 | 2.76 | 2.7506 | 2.743 | 3.3219 | 4.0512 | 4.594 | 4.7068 | 4.7798 | 5.0916 | 5.1206 | 5.0331 | 4.8829 | 4.6552 | 4.6128 | 4.5923 | 4.7113 | 4.9255 | 5.1109 | 5.2194 | 4.8156 | 4.1678
15 | 2020 | Summer | Flex Up, [MW] | Expected | - | 2.6541e-08 | 1.9306e-08 | 2.2405e-08 | 1.9881e-08 | 2.0829e-08 | 2.7589e-08 | 1.9224e-08 | 2.2135e-08 | 2.1154e-08 | 2.2265e-08 | 2.2022e-08 | 2.0209e-08 | 1.9819e-08 | 2.0639e-08 | 2.1733e-08 | 2.208e-08 | 2.244e-08 | 2.1786e-08 | 2.1825e-08 | 2.1024e-08 | 2.1977e-08 | 2.178e-08 | 2.2575e-08 | 2.4738e-08
15 | 2020 | Summer | Flex Down, [MW] | Expected | - | -2.6541e-08 | -1.9306e-08 | -2.2405e-08 | -1.9881e-08 | -2.0829e-08 | -2.7589e-08 | -1.9224e-08 | -2.2135e-08 | -2.1154e-08 | -2.2265e-08 | -2.2022e-08 | -2.0209e-08 | -1.9819e-08 | -2.0639e-08 | -2.1733e-08 | -2.208e-08 | -2.244e-08 | -2.1786e-08 | -2.1825e-08 | -2.1024e-08 | -2.1977e-08 | -2.178e-08 | -2.2575e-08 | -2.4738e-08
15 | 2020 | Summer | Pc_net, [MW] | Expected | - | 3.4671 | 3.0653 | 2.9058 | 2.76 | 2.7506 | 2.743 | 3.3219 | 4.0512 | 4.594 | 4.7068 | 4.7798 | 5.0916 | 5.1206 | 5.0331 | 4.8829 | 4.6552 | 4.6128 | 4.5923 | 4.7113 | 4.9255 | 5.1109 | 5.2194 | 4.8156 | 4.1678
15 | 2020 | Summer | Qc, [MVAr] | Expected | - | 1.151 | 1.0285 | 1.0059 | 0.92876 | 1.008 | 0.88839 | 0.94419 | 1.2195 | 1.4276 | 1.4755 | 1.5365 | 1.56 | 1.5608 | 1.5378 | 1.4148 | 1.3508 | 1.288 | 1.2997 | 1.3155 | 1.3075 | 1.3315 | 1.4364 | 1.3122 | 1.2361
16 | 2020 | Summer | Pc, [MW] | Expected | - | 0.47647 | 0.41507 | 0.41507 | 0.41507 | 0.41507 | 0.41507 | 0.49932 | 0.72479 | 0.82997 | 0.83427 | 0.78787 | 0.78903 | 0.7966 | 0.7966 | 0.74211 | 0.63073 | 0.63073 | 0.63073 | 0.64314 | 0.77617 | 0.84331 | 0.8501 | 0.72305 | 0.60043
16 | 2020 | Summer | Flex Up, [MW] | Expected | - | 2.3375e-08 | 2.3017e-08 | 2.4022e-08 | 2.4251e-08 | 2.0985e-08 | 2.3231e-08 | 2.0307e-08 | 1.862e-08 | 1.7467e-08 | 1.7346e-08 | 1.7229e-08 | 1.6039e-08 | 1.5701e-08 | 1.6304e-08 | 1.7173e-08 | 1.7543e-08 | 1.7875e-08 | 1.8112e-08 | 1.7902e-08 | 1.7199e-08 | 1.7261e-08 | 1.7048e-08 | 1.7645e-08 | 2.0366e-08
16 | 2020 | Summer | Flex Down, [MW] | Expected | - | -2.3375e-08 | -2.3017e-08 | -2.4022e-08 | -2.4251e-08 | -2.0985e-08 | -2.3231e-08 | -2.0307e-08 | -1.862e-08 | -1.7467e-08 | -1.7346e-08 | -1.7229e-08 | -1.6039e-08 | -1.5701e-08 | -1.6304e-08 | -1.7173e-08 | -1.7543e-08 | -1.7875e-08 | -1.8112e-08 | -1.7902e-08 | -1.7199e-08 | -1.7261e-08 | -1.7048e-08 | -1.7645e-08 | -2.0366e-08
16 | 2020 | Summer | Pc_net, [MW] | Expected | - | 0.47647 | 0.41507 | 0.41507 | 0.41507 | 0.41507 | 0.41507 | 0.49932 | 0.72479 | 0.82997 | 0.83427 | 0.78787 | 0.78903 | 0.7966 | 0.7966 | 0.74211 | 0.63073 | 0.63073 | 0.63073 | 0.64314 | 0.77617 | 0.84331 | 0.8501 | 0.72305 | 0.60043
16 | 2020 | Summer | Qc, [MVAr] | Expected | - | 0.14294 | 0.12452 | 0.12452 | 0.12452 | 0.12452 | 0.12452 | 0.1498 | 0.21744 | 0.24899 | 0.25028 | 0.23636 | 0.23671 | 0.23898 | 0.23898 | 0.22263 | 0.18922 | 0.18922 | 0.18922 | 0.19294 | 0.23285 | 0.25299 | 0.25503 | 0.21692 | 0.18013
17 | 2020 | Summer | Pc, [MW] | Expected | - | 3.1989 | 2.8742 | 2.6927 | 2.6704 | 2.7131 | 2.7418 | 3.1957 | 3.8818 | 4.3883 | 4.6678 | 4.8336 | 5.2293 | 5.2778 | 5.2755 | 4.98 | 4.7083 | 4.4207 | 4.3436 | 4.1903 | 4.194 | 4.241 | 4.3636 | 4.142 | 3.5634
17 | 2020 | Summer | Flex Up, [MW] | Expected | - | 2.3166e-08 | 2.2648e-08 | 2.3635e-08 | 2.397e-08 | 2.0475e-08 | 2.2766e-08 | 2.0152e-08 | 1.8886e-08 | 1.7871e-08 | 1.7764e-08 | 1.7626e-08 | 1.6333e-08 | 1.596e-08 | 1.662e-08 | 1.7553e-08 | 1.7872e-08 | 1.8186e-08 | 1.8418e-08 | 1.8194e-08 | 1.7567e-08 | 1.7655e-08 | 1.743e-08 | 1.7878e-08 | 2.0337e-08
17 | 2020 | Summer | Flex Down, [MW] | Expected | - | -2.3166e-08 | -2.2648e-08 | -2.3635e-08 | -2.397e-08 | -2.0475e-08 | -2.2766e-08 | -2.0152e-08 | -1.8886e-08 | -1.7871e-08 | -1.7764e-08 | -1.7626e-08 | -1.6333e-08 | -1.596e-08 | -1.662e-08 | -1.7553e-08 | -1.7872e-08 | -1.8186e-08 | -1.8418e-08 | -1.8194e-08 | -1.7567e-08 | -1.7655e-08 | -1.743e-08 | -1.7878e-08 | -2.0337e-08
17 | 2020 | Summer | Pc_net, [MW] | Expected | - | 3.1989 | 2.8742 | 2.6927 | 2.6704 | 2.7131 | 2.7418 | 3.1957 | 3.8818 | 4.3883 | 4.6678 | 4.8336 | 5.2293 | 5.2778 | 5.2755 | 4.98 | 4.7083 | 4.4207 | 4.3436 | 4.1903 | 4.194 | 4.241 | 4.3636 | 4.142 | 3.5634
17 | 2020 | Summer | Qc, [MVAr] | Expected | - | 0.62292 | 0.62292 | 0.61306 | 0.59304 | 0.58601 | 0.46813 | 0.42819 | 0.65721 | 0.77504 | 0.87239 | 0.88943 | 0.9939 | 0.98803 | 0.99655 | 0.93911 | 0.92921 | 0.75047 | 0.67779 | 0.67213 | 0.65086 | 0.66517 | 0.69793 | 0.67808 | 0.67104
18 | 2020 | Summer | Pc, [MW] | Expected | - | 0 | 0 | 0 | 0 | 0 | 0 | 0 | 0 | 0 | 0 | 0 | 0 | 0 | 0 | 0 | 0 | 0 | 0 | 0 | 0 | 0 | 0 | 0 | 0
18 | 2020 | Summer | Flex Up, [MW] | Expected | - | 1.8576e-08 | 1.7849e-08 | 1.4144e-08 | 1.6402e-08 | 1.4553e-08 | 1.4796e-08 | 1.9474e-08 | 1.6844e-08 | 1.6094e-08 | 1.5885e-08 | 1.6591e-08 | 2.0489e-08 | 2.2842e-08 | 2.0581e-08 | 1.6687e-08 | 1.5705e-08 | 1.5227e-08 | 1.5303e-08 | 1.5126e-08 | 1.7813e-08 | 1.7014e-08 | 1.7462e-08 | 1.5641e-08 | 1.3483e-08
18 | 2020 | Summer | Flex Down, [MW] | Expected | - | -1.8576e-08 | -1.7849e-08 | -1.4144e-08 | -1.6402e-08 | -1.4553e-08 | -1.4796e-08 | -1.9474e-08 | -1.6844e-08 | -1.6094e-08 | -1.5885e-08 | -1.6591e-08 | -2.0489e-08 | -2.2842e-08 | -2.0581e-08 | -1.6687e-08 | -1.5705e-08 | -1.5227e-08 | -1.5303e-08 | -1.5126e-08 | -1.7813e-08 | -1.7014e-08 | -1.7462e-08 | -1.5641e-08 | -1.3483e-08
18 | 2020 | Summer | Pc_net, [MW] | Expected | - | 3.7152e-08 | 3.5698e-08 | 2.8289e-08 | 3.2803e-08 | 2.9105e-08 | 2.9592e-08 | 3.8949e-08 | 3.3687e-08 | 3.2188e-08 | 3.1771e-08 | 3.3182e-08 | 4.0977e-08 | 4.5684e-08 | 4.1161e-08 | 3.3374e-08 | 3.141e-08 | 3.0454e-08 | 3.0607e-08 | 3.0252e-08 | 3.5626e-08 | 3.4027e-08 | 3.4923e-08 | 3.1282e-08 | 2.6966e-08
18 | 2020 | Summer | Qc, [MVAr] | Expected | - | 0 | 0 | 0 | 0 | 0 | 0 | 0 | 0 | 0 | 0 | 0 | 0 | 0 | 0 | 0 | 0 | 0 | 0 | 0 | 0 | 0 | 0 | 0 | 0
19 | 2020 | Summer | Pc, [MW] | Expected | - | 3.3103 | 3.8027 | 2.494 | 3.3895 | 3.1056 | 3.0317 | 3.7004 | 3.6049 | 3.9529 | 4.026 | 3.6403 | 3.7409 | 3.921 | 3.8463 | 3.9414 | 4.1047 | 4.1061 | 4.0687 | 3.7917 | 4.079 | 4.1163 | 3.8311 | 3.4159 | 3.7915
19 | 2020 | Summer | Flex Up, [MW] | Expected | - | 1.6989e-08 | 2.1033e-08 | 1.5182e-08 | 2.1012e-08 | 1.4869e-08 | 1.4965e-08 | 1.9645e-08 | 1.6702e-08 | 1.5911e-08 | 1.5356e-08 | 1.6097e-08 | 1.9744e-08 | 2.2835e-08 | 1.9889e-08 | 1.5935e-08 | 1.5002e-08 | 1.4802e-08 | 1.5435e-08 | 1.5359e-08 | 1.6502e-08 | 1.6072e-08 | 1.6791e-08 | 1.5908e-08 | 1.4581e-08
19 | 2020 | Summer | Flex Down, [MW] | Expected | - | -1.6989e-08 | -2.1033e-08 | -1.5182e-08 | -2.1012e-08 | -1.4869e-08 | -1.4965e-08 | -1.9645e-08 | -1.6702e-08 | -1.5911e-08 | -1.5356e-08 | -1.6097e-08 | -1.9744e-08 | -2.2835e-08 | -1.9889e-08 | -1.5935e-08 | -1.5002e-08 | -1.4802e-08 | -1.5435e-08 | -1.5359e-08 | -1.6502e-08 | -1.6072e-08 | -1.6791e-08 | -1.5908e-08 | -1.4581e-08
19 | 2020 | Summer | Pc_net, [MW] | Expected | - | 3.3103 | 3.8027 | 2.494 | 3.3895 | 3.1056 | 3.0317 | 3.7004 | 3.6049 | 3.9529 | 4.026 | 3.6403 | 3.7409 | 3.921 | 3.8463 | 3.9414 | 4.1047 | 4.1061 | 4.0687 | 3.7917 | 4.079 | 4.1163 | 3.8311 | 3.4159 | 3.7915
19 | 2020 | Summer | Qc, [MVAr] | Expected | - | 0.99309 | 1.1408 | 0.7482 | 1.0168 | 0.93169 | 0.90952 | 1.1101 | 1.0815 | 1.1859 | 1.2078 | 1.0921 | 1.1223 | 1.1763 | 1.1539 | 1.1824 | 1.2314 | 1.2318 | 1.2206 | 1.1375 | 1.2237 | 1.2349 | 1.1493 | 1.0248 | 1.1375
20 | 2020 | Summer | Pc, [MW] | Expected | - | 0 | 0 | 0 | 0 | 0 | 0 | 0 | 0 | 0 | 0 | 0 | 0 | 0 | 0 | 0 | 0 | 0 | 0 | 0 | 0 | 0 | 0 | 0 | 0
20 | 2020 | Summer | Flex Up, [MW] | Expected | - | 1.8956e-09 | 5.1039e-12 | 2.4443e-09 | -3.116e-10 | -2.4296e-10 | 5.0669e-10 | 4.4416e-10 | 4.1423e-09 | 4.5858e-09 | 5.4322e-09 | 5.911e-09 | 6.9396e-09 | 8.1388e-09 | 7.0468e-09 | 5.8014e-09 | 4.4588e-09 | 4.3106e-09 | 4.2346e-09 | 4.2355e-09 | 4.6655e-09 | 6.2006e-09 | 6.6271e-09 | 4.8757e-09 | 2.5994e-09
20 | 2020 | Summer | Flex Down, [MW] | Expected | - | -1.8956e-09 | -5.1039e-12 | -2.4443e-09 | 3.116e-10 | 2.4296e-10 | -5.0669e-10 | -4.4416e-10 | -4.1423e-09 | -4.5858e-09 | -5.4322e-09 | -5.911e-09 | -6.9396e-09 | -8.1388e-09 | -7.0468e-09 | -5.8014e-09 | -4.4588e-09 | -4.3106e-09 | -4.2346e-09 | -4.2355e-09 | -4.6655e-09 | -6.2006e-09 | -6.6271e-09 | -4.8757e-09 | -2.5994e-09
20 | 2020 | Summer | Pc_net, [MW] | Expected | - | 3.7913e-09 | 1.0208e-11 | 4.8886e-09 | -6.232e-10 | -4.8592e-10 | 1.0134e-09 | 8.8831e-10 | 8.2846e-09 | 9.1716e-09 | 1.0864e-08 | 1.1822e-08 | 1.3879e-08 | 1.6278e-08 | 1.4094e-08 | 1.1603e-08 | 8.9177e-09 | 8.6212e-09 | 8.4692e-09 | 8.471e-09 | 9.3309e-09 | 1.2401e-08 | 1.3254e-08 | 9.7513e-09 | 5.1988e-09
20 | 2020 | Summer | Qc, [MVAr] | Expected | - | 0 | 0 | 0 | 0 | 0 | 0 | 0 | 0 | 0 | 0 | 0 | 0 | 0 | 0 | 0 | 0 | 0 | 0 | 0 | 0 | 0 | 0 | 0 | 0
21 | 2020 | Summer | Pc, [MW] | Expected | - | 0.66691 | 0.603 | 0.58638 | 0.58495 | 0.58199 | 0.58834 | 0.60265 | 0.65045 | 0.74894 | 0.82645 | 0.89076 | 0.89768 | 0.9033 | 0.84575 | 0.77868 | 0.7708 | 0.75003 | 0.73419 | 0.741 | 0.75799 | 0.86374 | 0.90649 | 0.84434 | 0.69367
21 | 2020 | Summer | Flex Up, [MW] | Expected | - | 6.2834e-10 | -1.0753e-09 | 1.2549e-09 | -1.4963e-09 | -1.2597e-09 | -6.0518e-10 | -7.4346e-10 | 3.3456e-09 | 3.6936e-09 | 4.525e-09 | 4.9861e-09 | 5.872e-09 | 7.0401e-09 | 5.9359e-09 | 4.8872e-09 | 3.5337e-09 | 3.3692e-09 | 3.3089e-09 | 3.3118e-09 | 3.7799e-09 | 5.2882e-09 | 5.6524e-09 | 3.9366e-09 | 1.5852e-09
21 | 2020 | Summer | Flex Down, [MW] | Expected | - | -6.2834e-10 | 1.0753e-09 | -1.2549e-09 | 1.4963e-09 | 1.2597e-09 | 6.0518e-10 | 7.4346e-10 | -3.3456e-09 | -3.6936e-09 | -4.525e-09 | -4.9861e-09 | -5.872e-09 | -7.0401e-09 | -5.9359e-09 | -4.8872e-09 | -3.5337e-09 | -3.3692e-09 | -3.3089e-09 | -3.3118e-09 | -3.7799e-09 | -5.2882e-09 | -5.6524e-09 | -3.9366e-09 | -1.5852e-09
21 | 2020 | Summer | Pc_net, [MW] | Expected | - | 0.66691 | 0.603 | 0.58638 | 0.58495 | 0.58199 | 0.58834 | 0.60265 | 0.65045 | 0.74894 | 0.82645 | 0.89076 | 0.89768 | 0.9033 | 0.84575 | 0.77868 | 0.7708 | 0.75003 | 0.73419 | 0.741 | 0.75799 | 0.86374 | 0.90649 | 0.84434 | 0.69367
21 | 2020 | Summer | Qc, [MVAr] | Expected | - | 0.66691 | 0.603 | 0.58638 | 0.58495 | 0.58199 | 0.58834 | 0.60265 | 0.65045 | 0.74894 | 0.82645 | 0.89076 | 0.89768 | 0.9033 | 0.84575 | 0.77868 | 0.7708 | 0.75003 | 0.73419 | 0.741 | 0.75799 | 0.86374 | 0.90649 | 0.84434 | 0.69367
22 | 2020 | Summer | Pc, [MW] | Expected | - | 0 | 0 | 0 | 0 | 0 | 0 | 0 | 0 | 0 | 0 | 0 | 0 | 0 | 0 | 0 | 0 | 0 | 0 | 0 | 0 | 0 | 0 | 0 | 0
22 | 2020 | Summer | Flex Up, [MW] | Expected | - | -4.4903e-10 | -2.1079e-09 | 3.5317e-10 | -2.702e-09 | -2.2563e-09 | -1.6161e-09 | -1.9605e-09 | 2.3584e-09 | 2.6491e-09 | 3.3952e-09 | 3.8668e-09 | 4.5379e-09 | 5.708e-09 | 4.5725e-09 | 3.7367e-09 | 2.4446e-09 | 2.3105e-09 | 2.2644e-09 | 2.2979e-09 | 2.7326e-09 | 4.0962e-09 | 4.4379e-09 | 2.9408e-09 | 5.8163e-10
22 | 2020 | Summer | Flex Down, [MW] | Expected | - | 4.4903e-10 | 2.1079e-09 | -3.5317e-10 | 2.702e-09 | 2.2563e-09 | 1.6161e-09 | 1.9605e-09 | -2.3584e-09 | -2.6491e-09 | -3.3952e-09 | -3.8668e-09 | -4.5379e-09 | -5.708e-09 | -4.5725e-09 | -3.7367e-09 | -2.4446e-09 | -2.3105e-09 | -2.2644e-09 | -2.2979e-09 | -2.7326e-09 | -4.0962e-09 | -4.4379e-09 | -2.9408e-09 | -5.8163e-10
22 | 2020 | Summer | Pc_net, [MW] | Expected | - | -8.9807e-10 | -4.2157e-09 | 7.0634e-10 | -5.404e-09 | -4.5125e-09 | -3.2321e-09 | -3.9209e-09 | 4.7168e-09 | 5.2982e-09 | 6.7905e-09 | 7.7336e-09 | 9.0758e-09 | 1.1416e-08 | 9.1451e-09 | 7.4733e-09 | 4.8891e-09 | 4.6209e-09 | 4.5287e-09 | 4.5957e-09 | 5.4653e-09 | 8.1924e-09 | 8.8758e-09 | 5.8816e-09 | 1.1633e-09
22 | 2020 | Summer | Qc, [MVAr] | Expected | - | 0 | 0 | 0 | 0 | 0 | 0 | 0 | 0 | 0 | 0 | 0 | 0 | 0 | 0 | 0 | 0 | 0 | 0 | 0 | 0 | 0 | 0 | 0 | 0
23 | 2020 | Summer | Pc, [MW] | Expected | - | 0.53353 | 0.4824 | 0.4691 | 0.46796 | 0.46559 | 0.47067 | 0.48212 | 0.52036 | 0.59916 | 0.66116 | 0.71261 | 0.71815 | 0.72264 | 0.6766 | 0.62294 | 0.61664 | 0.60003 | 0.58735 | 0.5928 | 0.6064 | 0.69099 | 0.7252 | 0.67547 | 0.55494
23 | 2020 | Summer | Flex Up, [MW] | Expected | - | 7.7352e-10 | -9.2049e-10 | 1.313e-09 | -1.3123e-09 | -1.0837e-09 | -4.6272e-10 | -5.5606e-10 | 2.9828e-09 | 3.9393e-09 | 4.7794e-09 | 5.2889e-09 | 6.1802e-09 | 7.322e-09 | 6.2213e-09 | 5.1638e-09 | 3.8228e-09 | 3.6402e-09 | 3.5711e-09 | 3.5627e-09 | 4.0553e-09 | 5.5026e-09 | 5.97e-09 | 4.2133e-09 | 1.7911e-09
23 | 2020 | Summer | Flex Down, [MW] | Expected | - | -7.7352e-10 | 9.2049e-10 | -1.313e-09 | 1.3123e-09 | 1.0837e-09 | 4.6272e-10 | 5.5606e-10 | -2.9828e-09 | -3.9393e-09 | -4.7794e-09 | -5.2889e-09 | -6.1802e-09 | -7.322e-09 | -6.2213e-09 | -5.1638e-09 | -3.8228e-09 | -3.6402e-09 | -3.5711e-09 | -3.5627e-09 | -4.0553e-09 | -5.5026e-09 | -5.97e-09 | -4.2133e-09 | -1.7911e-09
23 | 2020 | Summer | Pc_net, [MW] | Expected | - | 0.53353 | 0.4824 | 0.4691 | 0.46796 | 0.46559 | 0.47067 | 0.48212 | 0.52036 | 0.59916 | 0.66116 | 0.71261 | 0.71815 | 0.72264 | 0.6766 | 0.62294 | 0.61664 | 0.60003 | 0.58735 | 0.5928 | 0.6064 | 0.69099 | 0.7252 | 0.67547 | 0.55494
23 | 2020 | Summer | Qc, [MVAr] | Expected | - | -0.17224 | -0.16653 | -0.16319 | -0.16605 | -0.15654 | -0.15448 | -0.19723 | -0.17073 | -0.14101 | -0.099617 | -0.11418 | -0.11272 | -0.1122 | -0.10754 | -0.14781 | -0.14316 | -0.14665 | -0.15331 | -0.15891 | -0.17418 | -0.15799 | -0.12163 | -0.13249 | -0.14483
24 | 2020 | Summer | Pc, [MW] | Expected | - | 0.53353 | 0.4824 | 0.4691 | 0.46796 | 0.46559 | 0.47067 | 0.48212 | 0.52036 | 0.59916 | 0.66116 | 0.71261 | 0.71815 | 0.72264 | 0.6766 | 0.62294 | 0.61664 | 0.60003 | 0.58735 | 0.5928 | 0.6064 | 0.69099 | 0.7252 | 0.67547 | 0.55494
24 | 2020 | Summer | Flex Up, [MW] | Expected | - | 8.8728e-10 | -7.8502e-10 | 1.5079e-09 | -1.1825e-09 | -9.5438e-10 | -3.1295e-10 | -4.1797e-10 | 3.0748e-09 | 3.9581e-09 | 4.7154e-09 | 5.1715e-09 | 6.0755e-09 | 7.2646e-09 | 6.1574e-09 | 5.1456e-09 | 3.8188e-09 | 3.6609e-09 | 3.6133e-09 | 3.599e-09 | 4.0546e-09 | 5.4095e-09 | 5.848e-09 | 4.1547e-09 | 1.89e-09
24 | 2020 | Summer | Flex Down, [MW] | Expected | - | -8.8728e-10 | 7.8502e-10 | -1.5079e-09 | 1.1825e-09 | 9.5438e-10 | 3.1295e-10 | 4.1797e-10 | -3.0748e-09 | -3.9581e-09 | -4.7154e-09 | -5.1715e-09 | -6.0755e-09 | -7.2646e-09 | -6.1574e-09 | -5.1456e-09 | -3.8188e-09 | -3.6609e-09 | -3.6133e-09 | -3.599e-09 | -4.0546e-09 | -5.4095e-09 | -5.848e-09 | -4.1547e-09 | -1.89e-09
24 | 2020 | Summer | Pc_net, [MW] | Expected | - | 0.53353 | 0.4824 | 0.4691 | 0.46796 | 0.46559 | 0.47067 | 0.48212 | 0.52036 | 0.59916 | 0.66116 | 0.71261 | 0.71815 | 0.72264 | 0.6766 | 0.62294 | 0.61664 | 0.60003 | 0.58735 | 0.5928 | 0.6064 | 0.69099 | 0.7252 | 0.67547 | 0.55494
24 | 2020 | Summer | Qc, [MVAr] | Expected | - | -0.17224 | -0.16653 | -0.16319 | -0.16605 | -0.15654 | -0.15448 | -0.19723 | -0.17073 | -0.14101 | -0.099617 | -0.11418 | -0.11272 | -0.1122 | -0.10754 | -0.14781 | -0.14316 | -0.14665 | -0.15331 | -0.15891 | -0.17418 | -0.15799 | -0.12163 | -0.13249 | -0.14483
26 | 2020 | Summer | Pc, [MW] | Expected | - | 0 | 0 | 0 | 0 | 0 | 0 | 0 | 0 | 0 | 0 | 0 | 0 | 0 | 0 | 0 | 0 | 0 | 0 | 0 | 0 | 0 | 0 | 0 | 0
26 | 2020 | Summer | Flex Up, [MW] | Expected | - | 1.35e-08 | 1.1968e-08 | 1.4075e-08 | 1.2248e-08 | 1.0902e-08 | 1.2345e-08 | 1.1324e-08 | 1.2671e-08 | 1.2034e-08 | 1.2298e-08 | 1.249e-08 | 1.1458e-08 | 1.1832e-08 | 1.153e-08 | 1.223e-08 | 1.1889e-08 | 1.2084e-08 | 1.2204e-08 | 1.2179e-08 | 1.1893e-08 | 1.2595e-08 | 1.2682e-08 | 1.2373e-08 | 1.2594e-08
26 | 2020 | Summer | Flex Down, [MW] | Expected | - | -1.35e-08 | -1.1968e-08 | -1.4075e-08 | -1.2248e-08 | -1.0902e-08 | -1.2345e-08 | -1.1324e-08 | -1.2671e-08 | -1.2034e-08 | -1.2298e-08 | -1.249e-08 | -1.1458e-08 | -1.1832e-08 | -1.153e-08 | -1.223e-08 | -1.1889e-08 | -1.2084e-08 | -1.2204e-08 | -1.2179e-08 | -1.1893e-08 | -1.2595e-08 | -1.2682e-08 | -1.2373e-08 | -1.2594e-08
26 | 2020 | Summer | Pc_net, [MW] | Expected | - | 2.7e-08 | 2.3935e-08 | 2.815e-08 | 2.4495e-08 | 2.1804e-08 | 2.469e-08 | 2.2648e-08 | 2.5343e-08 | 2.4068e-08 | 2.4596e-08 | 2.4981e-08 | 2.2916e-08 | 2.3665e-08 | 2.306e-08 | 2.446e-08 | 2.3777e-08 | 2.4169e-08 | 2.4407e-08 | 2.4358e-08 | 2.3786e-08 | 2.519e-08 | 2.5365e-08 | 2.4745e-08 | 2.5189e-08
26 | 2020 | Summer | Qc, [MVAr] | Expected | - | 0 | 0 | 0 | 0 | 0 | 0 | 0 | 0 | 0 | 0 | 0 | 0 | 0 | 0 | 0 | 0 | 0 | 0 | 0 | 0 | 0 | 0 | 0 | 0
10 | 2020 | Winter | Pc, [MW] | 0 | 0 | 0 | 0 | 0 | 0 | 0 | 0 | 0 | 0 | 0 | 0 | 0 | 0 | 0 | 0 | 0 | 0 | 0 | 0 | 0 | 0 | 0 | 0 | 0 | 0
10 | 2020 | Winter | Flex Up, [MW] | 0 | 0 | 1.2174e-11 | 1.4098e-11 | 7.1472e-12 | 1.6101e-11 | 1.4441e-11 | 5.1477e-12 | 9.821e-13 | -1.8983e-11 | -1.5244e-11 | -8.0223e-12 | -1.4643e-12 | -1.579e-13 | -7.146e-12 | -4.3121e-12 | -6.2481e-13 | 2.8243e-12 | 6.3189e-12 | 1.1175e-13 | -3.0664e-13 | 8.9379e-12 | 8.8115e-12 | -2.6944e-11 | -1.9535e-11 | 5.6451e-12
10 | 2020 | Winter | Flex Down, [MW] | 0 | 0 | -1.2174e-11 | -1.4098e-11 | -7.1472e-12 | -1.6101e-11 | -1.4441e-11 | -5.1477e-12 | -9.821e-13 | 1.8983e-11 | 1.5244e-11 | 8.0223e-12 | 1.4643e-12 | 1.579e-13 | 7.146e-12 | 4.3121e-12 | 6.2481e-13 | -2.8243e-12 | -6.3189e-12 | -1.1175e-13 | 3.0664e-13 | -8.9379e-12 | -8.8115e-12 | 2.6944e-11 | 1.9535e-11 | -5.6451e-12
10 | 2020 | Winter | Pc_net, [MW] | 0 | 0 | 2.4348e-11 | 2.8195e-11 | 1.4294e-11 | 3.2202e-11 | 2.8881e-11 | 1.0295e-11 | 1.9642e-12 | -3.7966e-11 | -3.0488e-11 | -1.6045e-11 | -2.9285e-12 | -3.1581e-13 | -1.4292e-11 | -8.6243e-12 | -1.2496e-12 | 5.6487e-12 | 1.2638e-11 | 2.2349e-13 | -6.1328e-13 | 1.7876e-11 | 1.7623e-11 | -5.3887e-11 | -3.9069e-11 | 1.129e-11
10 | 2020 | Winter | Qc, [MVAr] | 0 | 0 | 0 | 0 | 0 | 0 | 0 | 0 | 0 | 0 | 0 | 0 | 0 | 0 | 0 | 0 | 0 | 0 | 0 | 0 | 0 | 0 | 0 | 0 | 0 | 0
11 | 2020 | Winter | Pc, [MW] | 0 | 0 | 0 | 0 | 0 | 0 | 0 | 0 | 0 | 0 | 0 | 0 | 0 | 0 | 0 | 0 | 0 | 0 | 0 | 0 | 0 | 0 | 0 | 0 | 0 | 0
11 | 2020 | Winter | Flex Up, [MW] | 0 | 0 | 3.4992e-12 | 5.0723e-12 | 6.696e-12 | 6.2369e-12 | 5.7147e-12 | 5.2526e-12 | -7.614e-15 | -6.8852e-12 | -5.9722e-12 | -3.295e-12 | -1.4969e-12 | -8.4061e-13 | -3.9678e-12 | -2.9287e-12 | -2.0841e-12 | -8.4023e-13 | 8.1758e-13 | 1.2651e-13 | -1.4272e-13 | 2.309e-12 | 1.9776e-12 | -7.3986e-12 | -3.5439e-12 | 1.7011e-12
11 | 2020 | Winter | Flex Down, [MW] | 0 | 0 | -3.4992e-12 | -5.0723e-12 | -6.696e-12 | -6.2369e-12 | -5.7147e-12 | -5.2526e-12 | 7.614e-15 | 6.8852e-12 | 5.9722e-12 | 3.295e-12 | 1.4969e-12 | 8.4061e-13 | 3.9678e-12 | 2.9287e-12 | 2.0841e-12 | 8.4023e-13 | -8.1758e-13 | -1.2651e-13 | 1.4272e-13 | -2.309e-12 | -1.9776e-12 | 7.3986e-12 | 3.5439e-12 | -1.7011e-12
11 | 2020 | Winter | Pc_net, [MW] | 0 | 0 | 6.9983e-12 | 1.0145e-11 | 1.3392e-11 | 1.2474e-11 | 1.1429e-11 | 1.0505e-11 | -1.5228e-14 | -1.377e-11 | -1.1944e-11 | -6.59e-12 | -2.9937e-12 | -1.6812e-12 | -7.9357e-12 | -5.8574e-12 | -4.1682e-12 | -1.6805e-12 | 1.6352e-12 | 2.5302e-13 | -2.8543e-13 | 4.618e-12 | 3.9552e-12 | -1.4797e-11 | -7.0877e-12 | 3.4022e-12
11 | 2020 | Winter | Qc, [MVAr] | 0 | 0 | 0 | 0 | 0 | 0 | 0 | 0 | 0 | 0 | 0 | 0 | 0 | 0 | 0 | 0 | 0 | 0 | 0 | 0 | 0 | 0 | 0 | 0 | 0 | 0
12 | 2020 | Winter | Pc, [MW] | 0 | 0 | 0.34882 | 0.28622 | 0.25144 | 0.2049 | 0.28072 | 0.59793 | 1.0191 | 1.1628 | 1.3193 | 1.1747 | 1.1327 | 1.1364 | 1.0473 | 1.0183 | 0.95654 | 0.9975 | 1.0725 | 1.4788 | 1.3423 | 1.2702 | 1.1703 | 1.1491 | 0.95304 | 0.64609
12 | 2020 | Winter | Flex Up, [MW] | 0 | 0 | 1.2442e-11 | 1.4355e-11 | 7.1706e-12 | 1.6314e-11 | 1.4773e-11 | 5.3639e-12 | 1.2114e-12 | -1.9065e-11 | -1.5301e-11 | -8.2964e-12 | -1.8848e-12 | -5.3236e-13 | -7.5616e-12 | -4.4849e-12 | -6.8269e-13 | 2.9789e-12 | 6.4459e-12 | 1.6088e-13 | -3.2566e-13 | 9.1068e-12 | 8.9812e-12 | -2.7213e-11 | -1.9732e-11 | 5.7764e-12
12 | 2020 | Winter | Flex Down, [MW] | 0 | 0 | -1.2442e-11 | -1.4355e-11 | -7.1706e-12 | -1.6314e-11 | -1.4773e-11 | -5.3639e-12 | -1.2114e-12 | 1.9065e-11 | 1.5301e-11 | 8.2964e-12 | 1.8848e-12 | 5.3236e-13 | 7.5616e-12 | 4.4849e-12 | 6.8269e-13 | -2.9789e-12 | -6.4459e-12 | -1.6088e-13 | 3.2566e-13 | -9.1068e-12 | -8.9812e-12 | 2.7213e-11 | 1.9732e-11 | -5.7764e-12
12 | 2020 | Winter | Pc_net, [MW] | 0 | 0 | 0.34882 | 0.28622 | 0.25144 | 0.2049 | 0.28072 | 0.59793 | 1.0191 | 1.1628 | 1.3193 | 1.1747 | 1.1327 | 1.1364 | 1.0473 | 1.0183 | 0.95654 | 0.9975 | 1.0725 | 1.4788 | 1.3423 | 1.2702 | 1.1703 | 1.1491 | 0.95304 | 0.64609
12 | 2020 | Winter | Qc, [MVAr] | 0 | 0 | 0.20929 | 0.17173 | 0.15086 | 0.12294 | 0.16843 | 0.35876 | 0.61149 | 0.69769 | 0.79159 | 0.70481 | 0.6796 | 0.68183 | 0.62837 | 0.611 | 0.57392 | 0.5985 | 0.64348 | 0.88726 | 0.80535 | 0.76211 | 0.70216 | 0.68944 | 0.57183 | 0.38765
13 | 2020 | Winter | Pc, [MW] | 0 | 0 | 0 | 0 | 0 | 0 | 0 | 0 | 0 | 0 | 0 | 0 | 0 | 0 | 0 | 0 | 0 | 0 | 0 | 0 | 0 | 0 | 0 | 0 | 0 | 0
13 | 2020 | Winter | Flex Up, [MW] | 0 | 0 | 2.5176e-12 | -1.7939e-12 | -1.3252e-11 | -2.8909e-12 | -4.5801e-12 | -1.1456e-11 | 1.7759e-12 | -1.3603e-12 | -1.1736e-12 | 7.042e-13 | 2.1154e-12 | 3.2304e-12 | 2.4997e-12 | 3.6812e-12 | 5.718e-12 | 6.1991e-12 | 6.7847e-12 | 1.4618e-12 | 2.1366e-12 | 5.1961e-12 | 6.0403e-12 | -5.9195e-12 | -9.562e-12 | 1.9275e-12
13 | 2020 | Winter | Flex Down, [MW] | 0 | 0 | -2.5176e-12 | 1.7939e-12 | 1.3252e-11 | 2.8909e-12 | 4.5801e-12 | 1.1456e-11 | -1.7759e-12 | 1.3603e-12 | 1.1736e-12 | -7.042e-13 | -2.1154e-12 | -3.2304e-12 | -2.4997e-12 | -3.6812e-12 | -5.718e-12 | -6.1991e-12 | -6.7847e-12 | -1.4618e-12 | -2.1366e-12 | -5.1961e-12 | -6.0403e-12 | 5.9195e-12 | 9.562e-12 | -1.9275e-12
13 | 2020 | Winter | Pc_net, [MW] | 0 | 0 | 5.0352e-12 | -3.5878e-12 | -2.6505e-11 | -5.7817e-12 | -9.1601e-12 | -2.2912e-11 | 3.5517e-12 | -2.7205e-12 | -2.3472e-12 | 1.4084e-12 | 4.2307e-12 | 6.4608e-12 | 4.9994e-12 | 7.3623e-12 | 1.1436e-11 | 1.2398e-11 | 1.3569e-11 | 2.9235e-12 | 4.2733e-12 | 1.0392e-11 | 1.2081e-11 | -1.1839e-11 | -1.9124e-11 | 3.855e-12
13 | 2020 | Winter | Qc, [MVAr] | 0 | 0 | 0 | 0 | 0 | 0 | 0 | 0 | 0 | 0 | 0 | 0 | 0 | 0 | 0 | 0 | 0 | 0 | 0 | 0 | 0 | 0 | 0 | 0 | 0 | 0
14 | 2020 | Winter | Pc, [MW] | 0 | 0 | 0 | 0 | 0 | 0 | 0 | 0 | 0 | 0 | 0 | 0 | 0 | 0 | 0 | 0 | 0 | 0 | 0 | 0 | 0 | 0 | 0 | 0 | 0 | 0
14 | 2020 | Winter | Flex Up, [MW] | 0 | 0 | 1.0062e-11 | 1.1654e-11 | 4.0031e-12 | 1.3188e-11 | 1.2055e-11 | 3.8117e-12 | 1.6136e-12 | -1.8204e-11 | -1.3731e-11 | -7.0262e-12 | -6.3246e-13 | 7.0681e-13 | -6.8015e-12 | -3.9381e-12 | -3.6767e-13 | 3.414e-12 | 7.216e-12 | 2.4447e-12 | 1.5226e-12 | 1.066e-11 | 1.016e-11 | -2.6547e-11 | -1.9913e-11 | 4.6494e-12
14 | 2020 | Winter | Flex Down, [MW] | 0 | 0 | -1.0062e-11 | -1.1654e-11 | -4.0031e-12 | -1.3188e-11 | -1.2055e-11 | -3.8117e-12 | -1.6136e-12 | 1.8204e-11 | 1.3731e-11 | 7.0262e-12 | 6.3246e-13 | -7.0681e-13 | 6.8015e-12 | 3.9381e-12 | 3.6767e-13 | -3.414e-12 | -7.216e-12 | -2.4447e-12 | -1.5226e-12 | -1.066e-11 | -1.016e-11 | 2.6547e-11 | 1.9913e-11 | -4.6494e-12
14 | 2020 | Winter | Pc_net, [MW] | 0 | 0 | 2.0124e-11 | 2.3308e-11 | 8.0062e-12 | 2.6376e-11 | 2.411e-11 | 7.6235e-12 | 3.2272e-12 | -3.6409e-11 | -2.7462e-11 | -1.4052e-11 | -1.2649e-12 | 1.4136e-12 | -1.3603e-11 | -7.8762e-12 | -7.3535e-13 | 6.828e-12 | 1.4432e-11 | 4.8894e-12 | 3.0453e-12 | 2.1319e-11 | 2.0321e-11 | -5.3093e-11 | -3.9826e-11 | 9.2988e-12
14 | 2020 | Winter | Qc, [MVAr] | 0 | 0 | 0 | 0 | 0 | 0 | 0 | 0 | 0 | 0 | 0 | 0 | 0 | 0 | 0 | 0 | 0 | 0 | 0 | 0 | 0 | 0 | 0 | 0 | 0 | 0
15 | 2020 | Winter | Pc, [MW] | 0 | 0 | 4.6552 | 4.3199 | 4.2539 | 4.1424 | 4.0739 | 4.3805 | 5.2351 | 5.9596 | 6.4264 | 6.5078 | 6.4092 | 6.6038 | 6.6194 | 6.6531 | 6.3497 | 6.1813 | 6.4318 | 6.8798 | 6.634 | 6.2886 | 6.0323 | 5.7904 | 5.4094 | 4.9477
15 | 2020 | Winter | Flex Up, [MW] | 0 | 0 | 9.2569e-12 | 1.0639e-11 | 5.0986e-12 | 1.2162e-11 | 1.1056e-11 | 4.0019e-12 | 1.0995e-12 | -1.4793e-11 | -1.1769e-11 | -6.6372e-12 | -1.7136e-12 | -3.9437e-13 | -5.9766e-12 | -3.4513e-12 | -3.652e-13 | 2.6402e-12 | 5.537e-12 | 7.7857e-13 | 1.1778e-13 | 7.6386e-12 | 7.4587e-12 | -2.1251e-11 | -1.5411e-11 | 4.2786e-12
15 | 2020 | Winter | Flex Down, [MW] | 0 | 0 | -9.2569e-12 | -1.0639e-11 | -5.0986e-12 | -1.2162e-11 | -1.1056e-11 | -4.0019e-12 | -1.0995e-12 | 1.4793e-11 | 1.1769e-11 | 6.6372e-12 | 1.7136e-12 | 3.9437e-13 | 5.9766e-12 | 3.4513e-12 | 3.652e-13 | -2.6402e-12 | -5.537e-12 | -7.7857e-13 | -1.1778e-13 | -7.6386e-12 | -7.4587e-12 | 2.1251e-11 | 1.5411e-11 | -4.2786e-12
15 | 2020 | Winter | Pc_net, [MW] | 0 | 0 | 4.6552 | 4.3199 | 4.2539 | 4.1424 | 4.0739 | 4.3805 | 5.2351 | 5.9596 | 6.4264 | 6.5078 | 6.4092 | 6.6038 | 6.6194 | 6.6531 | 6.3497 | 6.1813 | 6.4318 | 6.8798 | 6.634 | 6.2886 | 6.0323 | 5.7904 | 5.4094 | 4.9477
15 | 2020 | Winter | Qc, [MVAr] | 0 | 0 | 0.72271 | 0.65916 | 0.67927 | 0.6543 | 0.68944 | 0.68941 | 0.77906 | 0.87872 | 0.9862 | 0.99478 | 0.98061 | 0.99585 | 1.037 | 1.1115 | 0.9117 | 0.8704 | 0.91849 | 1.1358 | 1.0883 | 0.99207 | 0.85094 | 0.7694 | 0.73367 | 0.73367
16 | 2020 | Winter | Pc, [MW] | 0 | 0 | 0.436 | 0.43368 | 0.43368 | 0.43368 | 0.43368 | 0.43368 | 0.6974 | 0.86447 | 0.86447 | 0.92131 | 0.95035 | 0.79731 | 0.89466 | 0.89466 | 0.71625 | 0.68478 | 0.75712 | 1.0325 | 1.104 | 0.9389 | 0.89977 | 0.89977 | 0.74214 | 0.65666
16 | 2020 | Winter | Flex Up, [MW] | 0 | 0 | 1.0805e-11 | 1.2418e-11 | 4.7799e-12 | 1.3957e-11 | 1.2828e-11 | 4.589e-12 | 1.5697e-12 | -1.8502e-11 | -1.4021e-11 | -7.3859e-12 | -1.0186e-12 | 5.0262e-13 | -7.1246e-12 | -4.2646e-12 | -4.442e-13 | 3.3944e-12 | 7.0677e-12 | 1.9778e-12 | 9.9489e-13 | 1.0284e-11 | 9.8262e-12 | -2.6893e-11 | -2.0033e-11 | 4.6933e-12
16 | 2020 | Winter | Flex Down, [MW] | 0 | 0 | -1.0805e-11 | -1.2418e-11 | -4.7799e-12 | -1.3957e-11 | -1.2828e-11 | -4.589e-12 | -1.5697e-12 | 1.8502e-11 | 1.4021e-11 | 7.3859e-12 | 1.0186e-12 | -5.0262e-13 | 7.1246e-12 | 4.2646e-12 | 4.442e-13 | -3.3944e-12 | -7.0677e-12 | -1.9778e-12 | -9.9489e-13 | -1.0284e-11 | -9.8262e-12 | 2.6893e-11 | 2.0033e-11 | -4.6933e-12
16 | 2020 | Winter | Pc_net, [MW] | 0 | 0 | 0.436 | 0.43368 | 0.43368 | 0.43368 | 0.43368 | 0.43368 | 0.6974 | 0.86447 | 0.86447 | 0.92131 | 0.95035 | 0.79731 | 0.89466 | 0.89466 | 0.71625 | 0.68478 | 0.75712 | 1.0325 | 1.104 | 0.9389 | 0.89977 | 0.89977 | 0.74214 | 0.65666
16 | 2020 | Winter | Qc, [MVAr] | 0 | 0 | 0.1308 | 0.1301 | 0.1301 | 0.1301 | 0.1301 | 0.1301 | 0.20922 | 0.25934 | 0.25934 | 0.27639 | 0.28511 | 0.23919 | 0.2684 | 0.2684 | 0.21488 | 0.20543 | 0.22714 | 0.30976 | 0.33121 | 0.28167 | 0.26993 | 0.26993 | 0.22264 | 0.197
17 | 2020 | Winter | Pc, [MW] | 0 | 0 | 3.5673 | 3.2249 | 3.0811 | 3.054 | 3.1362 | 3.5715 | 4.7004 | 5.6656 | 6.2128 | 6.396 | 6.461 | 6.4792 | 6.3923 | 6.2084 | 5.8451 | 5.6256 | 5.6783 | 6.2762 | 6.0662 | 5.8027 | 5.5448 | 5.4967 | 4.9959 | 4.3195
17 | 2020 | Winter | Flex Up, [MW] | 0 | 0 | 1.0147e-11 | 1.1782e-11 | 4.1628e-12 | 1.3341e-11 | 1.2201e-11 | 3.9197e-12 | 1.6201e-12 | -1.8266e-11 | -1.3806e-11 | -7.1005e-12 | -6.9874e-13 | 6.4062e-13 | -6.8737e-12 | -4.0014e-12 | -4.186e-13 | 3.376e-12 | 7.1837e-12 | 2.393e-12 | 1.4743e-12 | 1.0634e-11 | 1.0143e-11 | -2.6606e-11 | -1.9932e-11 | 4.6853e-12
17 | 2020 | Winter | Flex Down, [MW] | 0 | 0 | -1.0147e-11 | -1.1782e-11 | -4.1628e-12 | -1.3341e-11 | -1.2201e-11 | -3.9197e-12 | -1.6201e-12 | 1.8266e-11 | 1.3806e-11 | 7.1005e-12 | 6.9874e-13 | -6.4062e-13 | 6.8737e-12 | 4.0014e-12 | 4.186e-13 | -3.376e-12 | -7.1837e-12 | -2.393e-12 | -1.4743e-12 | -1.0634e-11 | -1.0143e-11 | 2.6606e-11 | 1.9932e-11 | -4.6853e-12
17 | 2020 | Winter | Pc_net, [MW] | 0 | 0 | 3.5673 | 3.2249 | 3.0811 | 3.054 | 3.1362 | 3.5715 | 4.7004 | 5.6656 | 6.2128 | 6.396 | 6.461 | 6.4792 | 6.3923 | 6.2084 | 5.8451 | 5.6256 | 5.6783 | 6.2762 | 6.0662 | 5.8027 | 5.5448 | 5.4967 | 4.9959 | 4.3195
17 | 2020 | Winter | Qc, [MVAr] | 0 | 0 | 0.3299 | 0.27138 | 0.36643 | 0.22697 | 0.1821 | 0.2851 | 0.43078 | 0.56238 | 0.73922 | 0.82991 | 0.84011 | 0.85562 | 0.84167 | 0.77822 | 0.70407 | 0.57025 | 0.6055 | 0.74967 | 0.7429 | 0.59137 | 0.49184 | 0.43039 | 0.36285 | 0.34607
18 | 2020 | Winter | Pc, [MW] | 0 | 0 | 0 | 0 | 0 | 0 | 0 | 0 | 0 | 0 | 0 | 0 | 0 | 0 | 0 | 0 | 0 | 0 | 0 | 0 | 0 | 0 | 0 | 0 | 0 | 0
18 | 2020 | Winter | Flex Up, [MW] | 0 | 0 | -8.8251e-12 | -7.178e-12 | 5.2352e-12 | -6.3706e-12 | -6.7274e-12 | 3.4122e-12 | -3.3924e-12 | 4.7924e-12 | 4.254e-12 | 3.3582e-12 | 8.3868e-13 | 1.5958e-12 | 4.2823e-13 | -5.427e-13 | -3.7175e-12 | -4.7063e-12 | -3.0415e-12 | 4.4216e-12 | 3.3938e-12 | -1.835e-12 | -3.7471e-12 | 1.2697e-11 | 1.1534e-11 | -5.878e-12
18 | 2020 | Winter | Flex Down, [MW] | 0 | 0 | 8.8251e-12 | 7.178e-12 | -5.2352e-12 | 6.3706e-12 | 6.7274e-12 | -3.4122e-12 | 3.3924e-12 | -4.7924e-12 | -4.254e-12 | -3.3582e-12 | -8.3868e-13 | -1.5958e-12 | -4.2823e-13 | 5.427e-13 | 3.7175e-12 | 4.7063e-12 | 3.0415e-12 | -4.4216e-12 | -3.3938e-12 | 1.835e-12 | 3.7471e-12 | -1.2697e-11 | -1.1534e-11 | 5.878e-12
18 | 2020 | Winter | Pc_net, [MW] | 0 | 0 | -1.765e-11 | -1.4356e-11 | 1.047e-11 | -1.2741e-11 | -1.3455e-11 | 6.8245e-12 | -6.7847e-12 | 9.5848e-12 | 8.508e-12 | 6.7164e-12 | 1.6774e-12 | 3.1916e-12 | 8.5645e-13 | -1.0854e-12 | -7.4351e-12 | -9.4126e-12 | -6.083e-12 | 8.8433e-12 | 6.7876e-12 | -3.6699e-12 | -7.4943e-12 | 2.5394e-11 | 2.3069e-11 | -1.1756e-11
18 | 2020 | Winter | Qc, [MVAr] | 0 | 0 | 0 | 0 | 0 | 0 | 0 | 0 | 0 | 0 | 0 | 0 | 0 | 0 | 0 | 0 | 0 | 0 | 0 | 0 | 0 | 0 | 0 | 0 | 0 | 0
19 | 2020 | Winter | Pc, [MW] | 0 | 0 | 3.5576 | 3.0032 | 1.601 | 2.7535 | 2.6978 | 1.669 | 2.8563 | 2.8867 | 3.5841 | 3.8875 | 4.2751 | 4.3114 | 4.185 | 4.263 | 4.3396 | 4.4706 | 4.6758 | 4.4741 | 4.1647 | 4.6126 | 4.2997 | 2.0972 | 1.7635 | 2.7471
19 | 2020 | Winter | Flex Up, [MW] | 0 | 0 | -5.8388e-12 | -4.2058e-12 | 4.9454e-12 | -4.0777e-12 | -3.3185e-12 | 4.0357e-12 | -1.1075e-12 | 7.7776e-12 | 5.614e-12 | 2.3758e-12 | -8.666e-13 | -1.5093e-12 | 8.7166e-13 | -7.0758e-13 | -3.1093e-12 | -4.6797e-12 | -5.8675e-12 | -1.166e-12 | -1.001e-12 | -6.1082e-12 | -6.3593e-12 | 1.4116e-11 | 1.2938e-11 | -2.7506e-12
19 | 2020 | Winter | Flex Down, [MW] | 0 | 0 | 5.8388e-12 | 4.2058e-12 | -4.9454e-12 | 4.0777e-12 | 3.3185e-12 | -4.0357e-12 | 1.1075e-12 | -7.7776e-12 | -5.614e-12 | -2.3758e-12 | 8.666e-13 | 1.5093e-12 | -8.7166e-13 | 7.0758e-13 | 3.1093e-12 | 4.6797e-12 | 5.8675e-12 | 1.166e-12 | 1.001e-12 | 6.1082e-12 | 6.3593e-12 | -1.4116e-11 | -1.2938e-11 | 2.7506e-12
19 | 2020 | Winter | Pc_net, [MW] | 0 | 0 | 3.5576 | 3.0032 | 1.601 | 2.7535 | 2.6978 | 1.669 | 2.8563 | 2.8867 | 3.5841 | 3.8875 | 4.2751 | 4.3114 | 4.185 | 4.263 | 4.3396 | 4.4706 | 4.6758 | 4.4741 | 4.1647 | 4.6126 | 4.2997 | 2.0972 | 1.7635 | 2.7471
19 | 2020 | Winter | Qc, [MVAr] | 0 | 0 | 1.0673 | 0.90097 | 0.48031 | 0.82604 | 0.80933 | 0.50069 | 0.8569 | 0.866 | 1.0752 | 1.1662 | 1.2825 | 1.2934 | 1.2555 | 1.2789 | 1.3019 | 1.3412 | 1.4027 | 1.3422 | 1.2494 | 1.3838 | 1.2899 | 0.62917 | 0.52905 | 0.82413
20 | 2020 | Winter | Pc, [MW] | 0 | 0 | 0 | 0 | 0 | 0 | 0 | 0 | 0 | 0 | 0 | 0 | 0 | 0 | 0 | 0 | 0 | 0 | 0 | 0 | 0 | 0 | 0 | 0 | 0 | 0
20 | 2020 | Winter | Flex Up, [MW] | 0 | 0 | -3.7511e-12 | -4.6499e-12 | -6.1994e-12 | -6.8943e-12 | -4.415e-12 | -3.7693e-12 | 9.032e-13 | 1.2858e-11 | 1.0673e-11 | 4.4318e-12 | 8.901e-13 | -2.0276e-12 | 5.877e-12 | 3.375e-12 | 1.888e-12 | -3.9549e-13 | -5.6725e-12 | -4.7712e-12 | -3.8277e-12 | -8.3764e-12 | -7.1973e-12 | 1.3161e-11 | 9.1645e-12 | -1.2747e-12
20 | 2020 | Winter | Flex Down, [MW] | 0 | 0 | 3.7511e-12 | 4.6499e-12 | 6.1994e-12 | 6.8943e-12 | 4.415e-12 | 3.7693e-12 | -9.032e-13 | -1.2858e-11 | -1.0673e-11 | -4.4318e-12 | -8.901e-13 | 2.0276e-12 | -5.877e-12 | -3.375e-12 | -1.888e-12 | 3.9549e-13 | 5.6725e-12 | 4.7712e-12 | 3.8277e-12 | 8.3764e-12 | 7.1973e-12 | -1.3161e-11 | -9.1645e-12 | 1.2747e-12
20 | 2020 | Winter | Pc_net, [MW] | 0 | 0 | -7.5022e-12 | -9.2998e-12 | -1.2399e-11 | -1.3789e-11 | -8.83e-12 | -7.5386e-12 | 1.8064e-12 | 2.5716e-11 | 2.1346e-11 | 8.8636e-12 | 1.7802e-12 | -4.0553e-12 | 1.1754e-11 | 6.75e-12 | 3.776e-12 | -7.9097e-13 | -1.1345e-11 | -9.5424e-12 | -7.6554e-12 | -1.6753e-11 | -1.4395e-11 | 2.6323e-11 | 1.8329e-11 | -2.5494e-12
20 | 2020 | Winter | Qc, [MVAr] | 0 | 0 | 0 | 0 | 0 | 0 | 0 | 0 | 0 | 0 | 0 | 0 | 0 | 0 | 0 | 0 | 0 | 0 | 0 | 0 | 0 | 0 | 0 | 0 | 0 | 0
21 | 2020 | Winter | Pc, [MW] | 0 | 0 | 0.86066 | 0.80828 | 0.7775 | 0.79186 | 0.75484 | 0.92416 | 1.1698 | 1.2177 | 1.2704 | 1.3513 | 1.3679 | 1.4236 | 1.2201 | 1.24 | 1.207 | 1.2312 | 1.3796 | 1.5541 | 1.5198 | 1.5126 | 1.4405 | 1.3651 | 1.2032 | 1.0085
21 | 2020 | Winter | Flex Up, [MW] | 0 | 0 | -3.2792e-12 | -4.1218e-12 | -5.7725e-12 | -6.3582e-12 | -3.843e-12 | -3.4979e-12 | 9.6078e-13 | 1.2725e-11 | 1.0433e-11 | 4.1864e-12 | 6.6633e-13 | -2.2632e-12 | 5.6599e-12 | 3.1806e-12 | 1.7943e-12 | -4.6121e-13 | -5.8126e-12 | -5.0669e-12 | -4.0921e-12 | -8.5814e-12 | -7.3551e-12 | 1.2924e-11 | 9.0571e-12 | -1.0823e-12
21 | 2020 | Winter | Flex Down, [MW] | 0 | 0 | 3.2792e-12 | 4.1218e-12 | 5.7725e-12 | 6.3582e-12 | 3.843e-12 | 3.4979e-12 | -9.6078e-13 | -1.2725e-11 | -1.0433e-11 | -4.1864e-12 | -6.6633e-13 | 2.2632e-12 | -5.6599e-12 | -3.1806e-12 | -1.7943e-12 | 4.6121e-13 | 5.8126e-12 | 5.0669e-12 | 4.0921e-12 | 8.5814e-12 | 7.3551e-12 | -1.2924e-11 | -9.0571e-12 | 1.0823e-12
21 | 2020 | Winter | Pc_net, [MW] | 0 | 0 | 0.86066 | 0.80828 | 0.7775 | 0.79186 | 0.75484 | 0.92416 | 1.1698 | 1.2177 | 1.2704 | 1.3513 | 1.3679 | 1.4236 | 1.2201 | 1.24 | 1.207 | 1.2312 | 1.3796 | 1.5541 | 1.5198 | 1.5126 | 1.4405 | 1.3651 | 1.2032 | 1.0085
21 | 2020 | Winter | Qc, [MVAr] | 0 | 0 | 0.86066 | 0.80828 | 0.7775 | 0.79186 | 0.75484 | 0.92416 | 1.1698 | 1.2177 | 1.2704 | 1.3513 | 1.3679 | 1.4236 | 1.2201 | 1.24 | 1.207 | 1.2312 | 1.3796 | 1.5541 | 1.5198 | 1.5126 | 1.4405 | 1.3651 | 1.2032 | 1.0085
22 | 2020 | Winter | Pc, [MW] | 0 | 0 | 0 | 0 | 0 | 0 | 0 | 0 | 0 | 0 | 0 | 0 | 0 | 0 | 0 | 0 | 0 | 0 | 0 | 0 | 0 | 0 | 0 | 0 | 0 | 0
22 | 2020 | Winter | Flex Up, [MW] | 0 | 0 | -2.8319e-12 | -3.5301e-12 | -5.0119e-12 | -5.6952e-12 | -3.1663e-12 | -2.9649e-12 | 9.932e-13 | 1.2554e-11 | 1.0126e-11 | 3.875e-12 | 3.5482e-13 | -2.5667e-12 | 5.3361e-12 | 2.8743e-12 | 1.5504e-12 | -6.8112e-13 | -6.0644e-12 | -5.3825e-12 | -4.3904e-12 | -8.8512e-12 | -7.5855e-12 | 1.2781e-11 | 9.1369e-12 | -8.6057e-13
22 | 2020 | Winter | Flex Down, [MW] | 0 | 0 | 2.8319e-12 | 3.5301e-12 | 5.0119e-12 | 5.6952e-12 | 3.1663e-12 | 2.9649e-12 | -9.932e-13 | -1.2554e-11 | -1.0126e-11 | -3.875e-12 | -3.5482e-13 | 2.5667e-12 | -5.3361e-12 | -2.8743e-12 | -1.5504e-12 | 6.8112e-13 | 6.0644e-12 | 5.3825e-12 | 4.3904e-12 | 8.8512e-12 | 7.5855e-12 | -1.2781e-11 | -9.1369e-12 | 8.6057e-13
22 | 2020 | Winter | Pc_net, [MW] | 0 | 0 | -5.6638e-12 | -7.0601e-12 | -1.0024e-11 | -1.139e-11 | -6.3326e-12 | -5.9298e-12 | 1.9864e-12 | 2.5109e-11 | 2.0252e-11 | 7.75e-12 | 7.0964e-13 | -5.1334e-12 | 1.0672e-11 | 5.7487e-12 | 3.1008e-12 | -1.3622e-12 | -1.2129e-11 | -1.0765e-11 | -8.7808e-12 | -1.7702e-11 | -1.5171e-11 | 2.5563e-11 | 1.8274e-11 | -1.7211e-12
22 | 2020 | Winter | Qc, [MVAr] | 0 | 0 | 0 | 0 | 0 | 0 | 0 | 0 | 0 | 0 | 0 | 0 | 0 | 0 | 0 | 0 | 0 | 0 | 0 | 0 | 0 | 0 | 0 | 0 | 0 | 0
23 | 2020 | Winter | Pc, [MW] | 0 | 0 | 0.68853 | 0.64662 | 0.622 | 0.63349 | 0.60387 | 0.73933 | 0.93588 | 0.97417 | 1.0164 | 1.081 | 1.0943 | 1.1389 | 0.97607 | 0.99204 | 0.96558 | 0.98497 | 1.1037 | 1.2432 | 1.2158 | 1.2101 | 1.1524 | 1.0921 | 0.96259 | 0.80678
23 | 2020 | Winter | Flex Up, [MW] | 0 | 0 | -3.3203e-12 | -4.193e-12 | -5.8974e-12 | -6.4509e-12 | -3.9285e-12 | -3.6052e-12 | 9.5269e-13 | 1.2765e-11 | 1.0491e-11 | 4.2373e-12 | 7.1511e-13 | -2.2222e-12 | 5.7157e-12 | 3.2321e-12 | 1.8452e-12 | -4.1405e-13 | -5.7758e-12 | -5.0318e-12 | -4.059e-12 | -8.5598e-12 | -7.339e-12 | 1.2941e-11 | 9.0231e-12 | -1.1209e-12
23 | 2020 | Winter | Flex Down, [MW] | 0 | 0 | 3.3203e-12 | 4.193e-12 | 5.8974e-12 | 6.4509e-12 | 3.9285e-12 | 3.6052e-12 | -9.5269e-13 | -1.2765e-11 | -1.0491e-11 | -4.2373e-12 | -7.1511e-13 | 2.2222e-12 | -5.7157e-12 | -3.2321e-12 | -1.8452e-12 | 4.1405e-13 | 5.7758e-12 | 5.0318e-12 | 4.059e-12 | 8.5598e-12 | 7.339e-12 | -1.2941e-11 | -9.0231e-12 | 1.1209e-12
23 | 2020 | Winter | Pc_net, [MW] | 0 | 0 | 0.68853 | 0.64662 | 0.622 | 0.63349 | 0.60387 | 0.73933 | 0.93588 | 0.97417 | 1.0164 | 1.081 | 1.0943 | 1.1389 | 0.97607 | 0.99204 | 0.96558 | 0.98497 | 1.1037 | 1.2432 | 1.2158 | 1.2101 | 1.1524 | 1.0921 | 0.96259 | 0.80678
23 | 2020 | Winter | Qc, [MVAr] | 0 | 0 | -0.22579 | -0.20617 | -0.19423 | -0.19203 | -0.18429 | -0.16501 | -0.15556 | -0.15727 | -0.14696 | -0.12805 | -0.1215 | -0.11397 | -0.13266 | -0.1312 | -0.15643 | -0.17028 | -0.15477 | -0.11745 | -0.11286 | -0.11286 | -0.11286 | -0.16262 | -0.16419 | -0.16419
24 | 2020 | Winter | Pc, [MW] | 0 | 0 | 0.68853 | 0.64662 | 0.622 | 0.63349 | 0.60387 | 0.73933 | 0.93588 | 0.97417 | 1.0164 | 1.081 | 1.0943 | 1.1389 | 0.97607 | 0.99204 | 0.96558 | 0.98497 | 1.1037 | 1.2432 | 1.2158 | 1.2101 | 1.1524 | 1.0921 | 0.96259 | 0.80678
24 | 2020 | Winter | Flex Up, [MW] | 0 | 0 | -2.999e-12 | -3.8195e-12 | -5.6037e-12 | -6.0659e-12 | -3.468e-12 | -3.4492e-12 | 9.7029e-13 | 1.2722e-11 | 1.04e-11 | 4.0903e-12 | 5.6809e-13 | -2.4145e-12 | 5.6819e-12 | 3.1883e-12 | 1.8536e-12 | -4.2171e-13 | -5.9125e-12 | -5.3289e-12 | -4.3253e-12 | -8.8021e-12 | -7.5272e-12 | 1.2727e-11 | 8.9034e-12 | -9.673e-13
24 | 2020 | Winter | Flex Down, [MW] | 0 | 0 | 2.999e-12 | 3.8195e-12 | 5.6037e-12 | 6.0659e-12 | 3.468e-12 | 3.4492e-12 | -9.7029e-13 | -1.2722e-11 | -1.04e-11 | -4.0903e-12 | -5.6809e-13 | 2.4145e-12 | -5.6819e-12 | -3.1883e-12 | -1.8536e-12 | 4.2171e-13 | 5.9125e-12 | 5.3289e-12 | 4.3253e-12 | 8.8021e-12 | 7.5272e-12 | -1.2727e-11 | -8.9034e-12 | 9.673e-13
24 | 2020 | Winter | Pc_net, [MW] | 0 | 0 | 0.68853 | 0.64662 | 0.622 | 0.63349 | 0.60387 | 0.73933 | 0.93588 | 0.97417 | 1.0164 | 1.081 | 1.0943 | 1.1389 | 0.97607 | 0.99204 | 0.96558 | 0.98497 | 1.1037 | 1.2432 | 1.2158 | 1.2101 | 1.1524 | 1.0921 | 0.96259 | 0.80678
24 | 2020 | Winter | Qc, [MVAr] | 0 | 0 | -0.22579 | -0.20617 | -0.19423 | -0.19203 | -0.18429 | -0.16501 | -0.15556 | -0.15727 | -0.14696 | -0.12805 | -0.1215 | -0.11397 | -0.13266 | -0.1312 | -0.15643 | -0.17028 | -0.15477 | -0.11745 | -0.11286 | -0.11286 | -0.11286 | -0.16262 | -0.16419 | -0.16419
26 | 2020 | Winter | Pc, [MW] | 0 | 0 | 0 | 0 | 0 | 0 | 0 | 0 | 0 | 0 | 0 | 0 | 0 | 0 | 0 | 0 | 0 | 0 | 0 | 0 | 0 | 0 | 0 | 0 | 0 | 0
26 | 2020 | Winter | Flex Up, [MW] | 0 | 0 | 3.257e-12 | 3.5519e-12 | -1.2006e-12 | 3.1592e-12 | 3.8316e-12 | -4.5709e-14 | 1.3002e-12 | -2.673e-12 | -1.5563e-12 | -1.3166e-12 | 1.2363e-13 | -6.6921e-13 | -4.7385e-13 | -2.7879e-13 | 8.1543e-13 | 1.5821e-12 | 8.1911e-13 | -1.204e-12 | -1.1776e-12 | 1.1411e-12 | 1.4922e-12 | -6.7418e-12 | -5.44e-12 | 1.7042e-12
26 | 2020 | Winter | Flex Down, [MW] | 0 | 0 | -3.257e-12 | -3.5519e-12 | 1.2006e-12 | -3.1592e-12 | -3.8316e-12 | 4.5709e-14 | -1.3002e-12 | 2.673e-12 | 1.5563e-12 | 1.3166e-12 | -1.2363e-13 | 6.6921e-13 | 4.7385e-13 | 2.7879e-13 | -8.1543e-13 | -1.5821e-12 | -8.1911e-13 | 1.204e-12 | 1.1776e-12 | -1.1411e-12 | -1.4922e-12 | 6.7418e-12 | 5.44e-12 | -1.7042e-12
26 | 2020 | Winter | Pc_net, [MW] | 0 | 0 | 6.5139e-12 | 7.1037e-12 | -2.4012e-12 | 6.3183e-12 | 7.6632e-12 | -9.1419e-14 | 2.6004e-12 | -5.346e-12 | -3.1126e-12 | -2.6332e-12 | 2.4725e-13 | -1.3384e-12 | -9.477e-13 | -5.5758e-13 | 1.6309e-12 | 3.1641e-12 | 1.6382e-12 | -2.408e-12 | -2.3553e-12 | 2.2823e-12 | 2.9844e-12 | -1.3484e-11 | -1.088e-11 | 3.4084e-12
26 | 2020 | Winter | Qc, [MVAr] | 0 | 0 | 0 | 0 | 0 | 0 | 0 | 0 | 0 | 0 | 0 | 0 | 0 | 0 | 0 | 0 | 0 | 0 | 0 | 0 | 0 | 0 | 0 | 0 | 0 | 0
10 | 2020 | Winter | Pc, [MW] | 0 | 1 | 0 | 0 | 0 | 0 | 0 | 0 | 0 | 0 | 0 | 0 | 0 | 0 | 0 | 0 | 0 | 0 | 0 | 0 | 0 | 0 | 0 | 0 | 0 | 0
10 | 2020 | Winter | Flex Up, [MW] | 0 | 1 | 4.9485e-12 | 7.096e-12 | 9.2014e-12 | 1.0356e-11 | 9.5506e-12 | 3.1479e-12 | -3.6487e-12 | -7.4704e-12 | -9.4449e-12 | -8.3732e-12 | -6.635e-12 | -7.4507e-12 | -6.4324e-12 | -4.6342e-12 | -5.1602e-12 | -7.3491e-12 | -9.0513e-12 | -2.209e-12 | 1.4319e-12 | 1.0517e-12 | 4.0301e-12 | 6.087e-12 | 1.0172e-11 | 1.0786e-11
10 | 2020 | Winter | Flex Down, [MW] | 0 | 1 | -4.9485e-12 | -7.096e-12 | -9.2014e-12 | -1.0356e-11 | -9.5506e-12 | -3.1479e-12 | 3.6487e-12 | 7.4704e-12 | 9.4449e-12 | 8.3732e-12 | 6.635e-12 | 7.4507e-12 | 6.4324e-12 | 4.6342e-12 | 5.1602e-12 | 7.3491e-12 | 9.0513e-12 | 2.209e-12 | -1.4319e-12 | -1.0517e-12 | -4.0301e-12 | -6.087e-12 | -1.0172e-11 | -1.0786e-11
10 | 2020 | Winter | Pc_net, [MW] | 0 | 1 | 9.8969e-12 | 1.4192e-11 | 1.8403e-11 | 2.0711e-11 | 1.9101e-11 | 6.2959e-12 | -7.2974e-12 | -1.4941e-11 | -1.889e-11 | -1.6746e-11 | -1.327e-11 | -1.4901e-11 | -1.2865e-11 | -9.2685e-12 | -1.032e-11 | -1.4698e-11 | -1.8103e-11 | -4.4179e-12 | 2.8638e-12 | 2.1034e-12 | 8.0601e-12 | 1.2174e-11 | 2.0344e-11 | 2.1573e-11
10 | 2020 | Winter | Qc, [MVAr] | 0 | 1 | 0 | 0 | 0 | 0 | 0 | 0 | 0 | 0 | 0 | 0 | 0 | 0 | 0 | 0 | 0 | 0 | 0 | 0 | 0 | 0 | 0 | 0 | 0 | 0
11 | 2020 | Winter | Pc, [MW] | 0 | 1 | 0 | 0 | 0 | 0 | 0 | 0 | 0 | 0 | 0 | 0 | 0 | 0 | 0 | 0 | 0 | 0 | 0 | 0 | 0 | 0 | 0 | 0 | 0 | 0
11 | 2020 | Winter | Flex Up, [MW] | 0 | 1 | 2.7224e-12 | 4e-12 | 4.9596e-12 | 5.4071e-12 | 3.6348e-12 | 6.0754e-13 | -1.8743e-12 | -2.9842e-12 | -3.5246e-12 | -3.0208e-12 | -2.2614e-12 | -2.8776e-12 | -2.8343e-12 | -2.2523e-12 | -2.4105e-12 | -2.9297e-12 | -3.311e-12 | -1.0826e-12 | 2.1343e-13 | -1.9686e-13 | 6.9163e-13 | 1.5974e-12 | 3.7255e-12 | 4.0006e-12
11 | 2020 | Winter | Flex Down, [MW] | 0 | 1 | -2.7224e-12 | -4e-12 | -4.9596e-12 | -5.4071e-12 | -3.6348e-12 | -6.0754e-13 | 1.8743e-12 | 2.9842e-12 | 3.5246e-12 | 3.0208e-12 | 2.2614e-12 | 2.8776e-12 | 2.8343e-12 | 2.2523e-12 | 2.4105e-12 | 2.9297e-12 | 3.311e-12 | 1.0826e-12 | -2.1343e-13 | 1.9686e-13 | -6.9163e-13 | -1.5974e-12 | -3.7255e-12 | -4.0006e-12
11 | 2020 | Winter | Pc_net, [MW] | 0 | 1 | 5.4448e-12 | 8e-12 | 9.9193e-12 | 1.0814e-11 | 7.2695e-12 | 1.2151e-12 | -3.7486e-12 | -5.9683e-12 | -7.0492e-12 | -6.0417e-12 | -4.5229e-12 | -5.7552e-12 | -5.6687e-12 | -4.5046e-12 | -4.821e-12 | -5.8594e-12 | -6.622e-12 | -2.1651e-12 | 4.2685e-13 | -3.9371e-13 | 1.3833e-12 | 3.1949e-12 | 7.4511e-12 | 8.0012e-12
11 | 2020 | Winter | Qc, [MVAr] | 0 | 1 | 0 | 0 | 0 | 0 | 0 | 0 | 0 | 0 | 0 | 0 | 0 | 0 | 0 | 0 | 0 | 0 | 0 | 0 | 0 | 0 | 0 | 0 | 0 | 0
12 | 2020 | Winter | Pc, [MW] | 0 | 1 | 0.37804 | 0.29669 | 0.15965 | 0.20513 | 0.49288 | 0.7702 | 0.91417 | 1.1407 | 1.1917 | 1.2079 | 1.1045 | 1.0953 | 0.98246 | 0.95733 | 0.95213 | 1.2817 | 1.5251 | 1.412 | 1.3416 | 1.1872 | 1.0686 | 0.79979 | 0.57336 | 0.57408
12 | 2020 | Winter | Flex Up, [MW] | 0 | 1 | 4.9222e-12 | 7.0663e-12 | 9.0875e-12 | 1.0311e-11 | 9.6963e-12 | 3.2388e-12 | -3.6798e-12 | -7.5551e-12 | -9.5735e-12 | -8.4972e-12 | -6.7502e-12 | -7.5537e-12 | -6.5124e-12 | -4.6817e-12 | -5.2098e-12 | -7.4226e-12 | -9.1253e-12 | -2.1894e-12 | 1.498e-12 | 1.1256e-12 | 4.1639e-12 | 6.2469e-12 | 1.0383e-11 | 1.1011e-11
12 | 2020 | Winter | Flex Down, [MW] | 0 | 1 | -4.9222e-12 | -7.0663e-12 | -9.0875e-12 | -1.0311e-11 | -9.6963e-12 | -3.2388e-12 | 3.6798e-12 | 7.5551e-12 | 9.5735e-12 | 8.4972e-12 | 6.7502e-12 | 7.5537e-12 | 6.5124e-12 | 4.6817e-12 | 5.2098e-12 | 7.4226e-12 | 9.1253e-12 | 2.1894e-12 | -1.498e-12 | -1.1256e-12 | -4.1639e-12 | -6.2469e-12 | -1.0383e-11 | -1.1011e-11
12 | 2020 | Winter | Pc_net, [MW] | 0 | 1 | 0.37804 | 0.29669 | 0.15965 | 0.20513 | 0.49288 | 0.7702 | 0.91417 | 1.1407 | 1.1917 | 1.2079 | 1.1045 | 1.0953 | 0.98246 | 0.95733 | 0.95213 | 1.2817 | 1.5251 | 1.412 | 1.3416 | 1.1872 | 1.0686 | 0.79979 | 0.57336 | 0.57408
12 | 2020 | Winter | Qc, [MVAr] | 0 | 1 | 0.22683 | 0.17801 | 0.095788 | 0.12308 | 0.29573 | 0.46212 | 0.5485 | 0.6844 | 0.71501 | 0.72474 | 0.66273 | 0.65716 | 0.58948 | 0.5744 | 0.57128 | 0.76903 | 0.91504 | 0.8472 | 0.80496 | 0.7123 | 0.64118 | 0.47988 | 0.34402 | 0.34445
13 | 2020 | Winter | Pc, [MW] | 0 | 1 | 0 | 0 | 0 | 0 | 0 | 0 | 0 | 0 | 0 | 0 | 0 | 0 | 0 | 0 | 0 | 0 | 0 | 0 | 0 | 0 | 0 | 0 | 0 | 0
13 | 2020 | Winter | Flex Up, [MW] | 0 | 1 | -2.7607e-12 | -3.841e-12 | -4.0849e-12 | -5.0154e-12 | -7.1871e-13 | 4.0561e-12 | 4.5976e-12 | 2.0408e-12 | 1.2682e-12 | 6.0623e-13 | 9.3074e-13 | 1.6197e-12 | 3.2554e-12 | 2.5403e-12 | 3.274e-12 | 5.3686e-13 | -4.4106e-12 | -1.1342e-12 | 5.9862e-13 | 8.6183e-13 | 4.3458e-13 | 7.1445e-13 | -2.6582e-12 | -2.7117e-12
13 | 2020 | Winter | Flex Down, [MW] | 0 | 1 | 2.7607e-12 | 3.841e-12 | 4.0849e-12 | 5.0154e-12 | 7.1871e-13 | -4.0561e-12 | -4.5976e-12 | -2.0408e-12 | -1.2682e-12 | -6.0623e-13 | -9.3074e-13 | -1.6197e-12 | -3.2554e-12 | -2.5403e-12 | -3.274e-12 | -5.3686e-13 | 4.4106e-12 | 1.1342e-12 | -5.9862e-13 | -8.6183e-13 | -4.3458e-13 | -7.1445e-13 | 2.6582e-12 | 2.7117e-12
13 | 2020 | Winter | Pc_net, [MW] | 0 | 1 | -5.5215e-12 | -7.6821e-12 | -8.1699e-12 | -1.0031e-11 | -1.4374e-12 | 8.1122e-12 | 9.1951e-12 | 4.0817e-12 | 2.5364e-12 | 1.2125e-12 | 1.8615e-12 | 3.2393e-12 | 6.5109e-12 | 5.0806e-12 | 6.548e-12 | 1.0737e-12 | -8.8211e-12 | -2.2685e-12 | 1.1972e-12 | 1.7237e-12 | 8.6916e-13 | 1.4289e-12 | -5.3164e-12 | -5.4233e-12
13 | 2020 | Winter | Qc, [MVAr] | 0 | 1 | 0 | 0 | 0 | 0 | 0 | 0 | 0 | 0 | 0 | 0 | 0 | 0 | 0 | 0 | 0 | 0 | 0 | 0 | 0 | 0 | 0 | 0 | 0 | 0
14 | 2020 | Winter | Pc, [MW] | 0 | 1 | 0 | 0 | 0 | 0 | 0 | 0 | 0 | 0 | 0 | 0 | 0 | 0 | 0 | 0 | 0 | 0 | 0 | 0 | 0 | 0 | 0 | 0 | 0 | 0
14 | 2020 | Winter | Flex Up, [MW] | 0 | 1 | 3.018e-12 | 4.8539e-12 | 6.2816e-12 | 7.7697e-12 | 8.4702e-12 | 2.9025e-12 | -3.6869e-12 | -6.8248e-12 | -8.7276e-12 | -7.5856e-12 | -6.1814e-12 | -7.0093e-12 | -6.3296e-12 | -4.5281e-12 | -5.0777e-12 | -6.1617e-12 | -6.9829e-12 | -3.4032e-13 | 3.1536e-12 | 2.2544e-12 | 4.9832e-12 | 6.1092e-12 | 9.4964e-12 | 1.0143e-11
14 | 2020 | Winter | Flex Down, [MW] | 0 | 1 | -3.018e-12 | -4.8539e-12 | -6.2816e-12 | -7.7697e-12 | -8.4702e-12 | -2.9025e-12 | 3.6869e-12 | 6.8248e-12 | 8.7276e-12 | 7.5856e-12 | 6.1814e-12 | 7.0093e-12 | 6.3296e-12 | 4.5281e-12 | 5.0777e-12 | 6.1617e-12 | 6.9829e-12 | 3.4032e-13 | -3.1536e-12 | -2.2544e-12 | -4.9832e-12 | -6.1092e-12 | -9.4964e-12 | -1.0143e-11
14 | 2020 | Winter | Pc_net, [MW] | 0 | 1 | 6.036e-12 | 9.7077e-12 | 1.2563e-11 | 1.5539e-11 | 1.694e-11 | 5.805e-12 | -7.3738e-12 | -1.365e-11 | -1.7455e-11 | -1.5171e-11 | -1.2363e-11 | -1.4019e-11 | -1.2659e-11 | -9.0562e-12 | -1.0155e-11 | -1.2323e-11 | -1.3966e-11 | -6.8065e-13 | 6.3072e-12 | 4.5088e-12 | 9.9664e-12 | 1.2218e-11 | 1.8993e-11 | 2.0286e-11
14 | 2020 | Winter | Qc, [MVAr] | 0 | 1 | 0 | 0 | 0 | 0 | 0 | 0 | 0 | 0 | 0 | 0 | 0 | 0 | 0 | 0 | 0 | 0 | 0 | 0 | 0 | 0 | 0 | 0 | 0 | 0
15 | 2020 | Winter | Pc, [MW] | 0 | 1 | 4.479 | 4.5131 | 4.3819 | 4.1878 | 4.4142 | 5.0499 | 5.6072 | 6.1078 | 6.3203 | 6.328 | 6.4201 | 6.1694 | 5.8972 | 5.5189 | 5.645 | 5.9581 | 5.6102 | 5.4915 | 5.4539 | 5.2064 | 4.7164 | 4.3874 | 3.9109 | 3.8737
15 | 2020 | Winter | Flex Up, [MW] | 0 | 1 | 4.3347e-12 | 6.2589e-12 | 7.5141e-12 | 8.6423e-12 | 7.0603e-12 | 2.8889e-12 | -2.1317e-12 | -5.3252e-12 | -6.8275e-12 | -6.1739e-12 | -5.0726e-12 | -5.4929e-12 | -4.5018e-12 | -3.2564e-12 | -3.4732e-12 | -5.3372e-12 | -7.6239e-12 | -2.0264e-12 | 8.6632e-13 | 4.6972e-13 | 2.1811e-12 | 4.0852e-12 | 6.2425e-12 | 6.6989e-12
15 | 2020 | Winter | Flex Down, [MW] | 0 | 1 | -4.3347e-12 | -6.2589e-12 | -7.5141e-12 | -8.6423e-12 | -7.0603e-12 | -2.8889e-12 | 2.1317e-12 | 5.3252e-12 | 6.8275e-12 | 6.1739e-12 | 5.0726e-12 | 5.4929e-12 | 4.5018e-12 | 3.2564e-12 | 3.4732e-12 | 5.3372e-12 | 7.6239e-12 | 2.0264e-12 | -8.6632e-13 | -4.6972e-13 | -2.1811e-12 | -4.0852e-12 | -6.2425e-12 | -6.6989e-12
15 | 2020 | Winter | Pc_net, [MW] | 0 | 1 | 4.479 | 4.5131 | 4.3819 | 4.1878 | 4.4142 | 5.0499 | 5.6072 | 6.1078 | 6.3203 | 6.328 | 6.4201 | 6.1694 | 5.8972 | 5.5189 | 5.645 | 5.9581 | 5.6102 | 5.4915 | 5.4539 | 5.2064 | 4.7164 | 4.3874 | 3.9109 | 3.8737
15 | 2020 | Winter | Qc, [MVAr] | 0 | 1 | 0.60936 | 0.64635 | 0.64194 | 0.634 | 0.52215 | 0.67037 | 0.71894 | 0.87589 | 0.94463 | 0.94017 | 0.87948 | 0.86959 | 0.77355 | 0.68759 | 0.70027 | 0.88032 | 1.0382 | 1.0405 | 1.0227 | 0.95848 | 0.82807 | 0.86283 | 0.72444 | 0.72444
16 | 2020 | Winter | Pc, [MW] | 0 | 1 | 0.50696 | 0.40549 | 0.40549 | 0.40549 | 0.48401 | 0.64889 | 0.77234 | 0.89243 | 0.89243 | 0.89243 | 0.89243 | 0.7089 | 0.70328 | 0.70328 | 0.70328 | 0.98218 | 1.1739 | 0.95075 | 0.95075 | 0.95075 | 0.85326 | 0.70934 | 0.58352 | 0.54158
16 | 2020 | Winter | Flex Up, [MW] | 0 | 1 | 3.4919e-12 | 5.7801e-12 | 7.2176e-12 | 8.682e-12 | 8.9787e-12 | 2.9348e-12 | -3.8593e-12 | -7.1591e-12 | -9.0543e-12 | -7.91e-12 | -6.5056e-12 | -7.0662e-12 | -6.3782e-12 | -4.5788e-12 | -5.1355e-12 | -6.5947e-12 | -7.5675e-12 | -7.4919e-13 | 2.7384e-12 | 1.8455e-12 | 4.6833e-12 | 6.0326e-12 | 9.7026e-12 | 1.0471e-11
16 | 2020 | Winter | Flex Down, [MW] | 0 | 1 | -3.4919e-12 | -5.7801e-12 | -7.2176e-12 | -8.682e-12 | -8.9787e-12 | -2.9348e-12 | 3.8593e-12 | 7.1591e-12 | 9.0543e-12 | 7.91e-12 | 6.5056e-12 | 7.0662e-12 | 6.3782e-12 | 4.5788e-12 | 5.1355e-12 | 6.5947e-12 | 7.5675e-12 | 7.4919e-13 | -2.7384e-12 | -1.8455e-12 | -4.6833e-12 | -6.0326e-12 | -9.7026e-12 | -1.0471e-11
16 | 2020 | Winter | Pc_net, [MW] | 0 | 1 | 0.50696 | 0.40549 | 0.40549 | 0.40549 | 0.48401 | 0.64889 | 0.77234 | 0.89243 | 0.89243 | 0.89243 | 0.89243 | 0.7089 | 0.70328 | 0.70328 | 0.70328 | 0.98218 | 1.1739 | 0.95075 | 0.95075 | 0.95075 | 0.85326 | 0.70934 | 0.58352 | 0.54158
16 | 2020 | Winter | Qc, [MVAr] | 0 | 1 | 0.15209 | 0.12165 | 0.12165 | 0.12165 | 0.1452 | 0.19467 | 0.2317 | 0.26773 | 0.26773 | 0.26773 | 0.26773 | 0.21267 | 0.21098 | 0.21098 | 0.21098 | 0.29465 | 0.35217 | 0.28522 | 0.28522 | 0.28522 | 0.25598 | 0.2128 | 0.17506 | 0.16247
17 | 2020 | Winter | Pc, [MW] | 0 | 1 | 3.6534 | 3.25 | 3.1226 | 3.0729 | 3.5857 | 4.2473 | 4.7678 | 5.4074 | 5.6105 | 5.7943 | 5.9416 | 5.7966 | 5.3545 | 5.0856 | 4.9667 | 5.369 | 5.6249 | 5.5935 | 5.4856 | 5.2066 | 5.0018 | 4.3594 | 3.8609 | 3.8267
17 | 2020 | Winter | Flex Up, [MW] | 0 | 1 | 3.1043e-12 | 4.9797e-12 | 6.4302e-12 | 7.9062e-12 | 8.5242e-12 | 2.9103e-12 | -3.6973e-12 | -6.8699e-12 | -8.7776e-12 | -7.641e-12 | -6.2408e-12 | -7.0656e-12 | -6.368e-12 | -4.5552e-12 | -5.1034e-12 | -6.209e-12 | -7.0436e-12 | -3.9904e-13 | 3.0993e-12 | 2.214e-12 | 4.9511e-12 | 6.1176e-12 | 9.5425e-12 | 1.0191e-11
17 | 2020 | Winter | Flex Down, [MW] | 0 | 1 | -3.1043e-12 | -4.9797e-12 | -6.4302e-12 | -7.9062e-12 | -8.5242e-12 | -2.9103e-12 | 3.6973e-12 | 6.8699e-12 | 8.7776e-12 | 7.641e-12 | 6.2408e-12 | 7.0656e-12 | 6.368e-12 | 4.5552e-12 | 5.1034e-12 | 6.209e-12 | 7.0436e-12 | 3.9904e-13 | -3.0993e-12 | -2.214e-12 | -4.9511e-12 | -6.1176e-12 | -9.5425e-12 | -1.0191e-11
17 | 2020 | Winter | Pc_net, [MW] | 0 | 1 | 3.6534 | 3.25 | 3.1226 | 3.0729 | 3.5857 | 4.2473 | 4.7678 | 5.4074 | 5.6105 | 5.7943 | 5.9416 | 5.7966 | 5.3545 | 5.0856 | 4.9667 | 5.369 | 5.6249 | 5.5935 | 5.4856 | 5.2066 | 5.0018 | 4.3594 | 3.8609 | 3.8267
17 | 2020 | Winter | Qc, [MVAr] | 0 | 1 | 0.24536 | 0.24456 | 0.26993 | 0.30546 | 0.32593 | 0.32921 | 0.30173 | 0.43715 | 0.50383 | 0.56516 | 0.57648 | 0.49784 | 0.38213 | 0.39528 | 0.39683 | 0.49317 | 0.49834 | 0.49834 | 0.49834 | 0.45663 | 0.44775 | 0.29531 | 0.29531 | 0.29531
18 | 2020 | Winter | Pc, [MW] | 0 | 1 | 0 | 0 | 0 | 0 | 0 | 0 | 0 | 0 | 0 | 0 | 0 | 0 | 0 | 0 | 0 | 0 | 0 | 0 | 0 | 0 | 0 | 0 | 0 | 0
18 | 2020 | Winter | Flex Up, [MW] | 0 | 1 | -9.1499e-13 | 7.1844e-14 | 1.0451e-12 | -1.9043e-13 | -4.4242e-12 | -2.4968e-12 | 2.2348e-13 | 3.2363e-12 | 4.5865e-12 | 4.6933e-12 | 4.7749e-12 | 3.5986e-12 | 1.7603e-12 | 1.3948e-13 | 3.754e-13 | 2.3379e-12 | 2.5192e-12 | 6.6382e-13 | -1.299e-13 | -1.7939e-12 | -4.3936e-12 | -4.443e-12 | -5.118e-12 | -6.1216e-12
18 | 2020 | Winter | Flex Down, [MW] | 0 | 1 | 9.1499e-13 | -7.1844e-14 | -1.0451e-12 | 1.9043e-13 | 4.4242e-12 | 2.4968e-12 | -2.2348e-13 | -3.2363e-12 | -4.5865e-12 | -4.6933e-12 | -4.7749e-12 | -3.5986e-12 | -1.7603e-12 | -1.3948e-13 | -3.754e-13 | -2.3379e-12 | -2.5192e-12 | -6.6382e-13 | 1.299e-13 | 1.7939e-12 | 4.3936e-12 | 4.443e-12 | 5.118e-12 | 6.1216e-12
18 | 2020 | Winter | Pc_net, [MW] | 0 | 1 | -1.83e-12 | 1.4369e-13 | 2.0902e-12 | -3.8086e-13 | -8.8483e-12 | -4.9935e-12 | 4.4696e-13 | 6.4726e-12 | 9.1731e-12 | 9.3866e-12 | 9.5499e-12 | 7.1973e-12 | 3.5206e-12 | 2.7897e-13 | 7.508e-13 | 4.6759e-12 | 5.0384e-12 | 1.3276e-12 | -2.598e-13 | -3.5878e-12 | -8.7871e-12 | -8.886e-12 | -1.0236e-11 | -1.2243e-11
18 | 2020 | Winter | Qc, [MVAr] | 0 | 1 | 0 | 0 | 0 | 0 | 0 | 0 | 0 | 0 | 0 | 0 | 0 | 0 | 0 | 0 | 0 | 0 | 0 | 0 | 0 | 0 | 0 | 0 | 0 | 0
19 | 2020 | Winter | Pc, [MW] | 0 | 1 | 3.4509 | 3.2472 | 3.4285 | 3.0369 | 3.3957 | 3.6957 | 3.7976 | 3.7562 | 3.7814 | 3.9341 | 4.1377 | 3.9153 | 3.7677 | 3.6732 | 3.5713 | 3.6482 | 3.3918 | 3.7569 | 3.9799 | 3.8613 | 3.8137 | 3.8275 | 3.9229 | 3.9655
19 | 2020 | Winter | Flex Up, [MW] | 0 | 1 | -8.3676e-13 | -7.64e-13 | -1.1567e-12 | -1.1745e-12 | -3.0777e-12 | -2.4316e-12 | -3.1839e-13 | 2.2556e-12 | 3.2543e-12 | 2.9342e-12 | 2.0754e-12 | 2.2102e-12 | 1.3268e-12 | 8.0756e-13 | 8.8379e-13 | 2.4607e-12 | 4.7076e-12 | 1.0346e-12 | -9.8177e-13 | -1.1296e-12 | -2.2728e-12 | -2.7303e-12 | -3.1956e-12 | -3.8809e-12
19 | 2020 | Winter | Flex Down, [MW] | 0 | 1 | 8.3676e-13 | 7.64e-13 | 1.1567e-12 | 1.1745e-12 | 3.0777e-12 | 2.4316e-12 | 3.1839e-13 | -2.2556e-12 | -3.2543e-12 | -2.9342e-12 | -2.0754e-12 | -2.2102e-12 | -1.3268e-12 | -8.0756e-13 | -8.8379e-13 | -2.4607e-12 | -4.7076e-12 | -1.0346e-12 | 9.8177e-13 | 1.1296e-12 | 2.2728e-12 | 2.7303e-12 | 3.1956e-12 | 3.8809e-12
19 | 2020 | Winter | Pc_net, [MW] | 0 | 1 | 3.4509 | 3.2472 | 3.4285 | 3.0369 | 3.3957 | 3.6957 | 3.7976 | 3.7562 | 3.7814 | 3.9341 | 4.1377 | 3.9153 | 3.7677 | 3.6732 | 3.5713 | 3.6482 | 3.3918 | 3.7569 | 3.9799 | 3.8613 | 3.8137 | 3.8275 | 3.9229 | 3.9655
19 | 2020 | Winter | Qc, [MVAr] | 0 | 1 | 1.0353 | 0.97416 | 1.0286 | 0.91108 | 1.0187 | 1.1087 | 1.1393 | 1.1269 | 1.1344 | 1.1802 | 1.2413 | 1.1746 | 1.1303 | 1.102 | 1.0714 | 1.0945 | 1.0176 | 1.1271 | 1.194 | 1.1584 | 1.1441 | 1.1482 | 1.1769 | 1.1896
20 | 2020 | Winter | Pc, [MW] | 0 | 1 | 0 | 0 | 0 | 0 | 0 | 0 | 0 | 0 | 0 | 0 | 0 | 0 | 0 | 0 | 0 | 0 | 0 | 0 | 0 | 0 | 0 | 0 | 0 | 0
20 | 2020 | Winter | Flex Up, [MW] | 0 | 1 | -2.4991e-12 | -5.4741e-12 | -7.4072e-12 | -7.6816e-12 | -2.9871e-12 | -2.3087e-12 | -3.6446e-13 | 1.1333e-12 | 1.6137e-12 | 1.1703e-12 | -4.6574e-13 | 1.1689e-12 | 1.3918e-12 | 2.3325e-12 | 1.4828e-12 | 2.5343e-12 | 7.4618e-12 | 2.2994e-12 | -9.3457e-13 | 1.2131e-12 | 2.5341e-12 | 1.3911e-12 | 1.3005e-12 | 1.0949e-12
20 | 2020 | Winter | Flex Down, [MW] | 0 | 1 | 2.4991e-12 | 5.4741e-12 | 7.4072e-12 | 7.6816e-12 | 2.9871e-12 | 2.3087e-12 | 3.6446e-13 | -1.1333e-12 | -1.6137e-12 | -1.1703e-12 | 4.6574e-13 | -1.1689e-12 | -1.3918e-12 | -2.3325e-12 | -1.4828e-12 | -2.5343e-12 | -7.4618e-12 | -2.2994e-12 | 9.3457e-13 | -1.2131e-12 | -2.5341e-12 | -1.3911e-12 | -1.3005e-12 | -1.0949e-12
20 | 2020 | Winter | Pc_net, [MW] | 0 | 1 | -4.9982e-12 | -1.0948e-11 | -1.4814e-11 | -1.5363e-11 | -5.9741e-12 | -4.6174e-12 | -7.2891e-13 | 2.2667e-12 | 3.2274e-12 | 2.3405e-12 | -9.3147e-13 | 2.3379e-12 | 2.7836e-12 | 4.6649e-12 | 2.9656e-12 | 5.0686e-12 | 1.4924e-11 | 4.5989e-12 | -1.8691e-12 | 2.4262e-12 | 5.0681e-12 | 2.7822e-12 | 2.6011e-12 | 2.1897e-12
20 | 2020 | Winter | Qc, [MVAr] | 0 | 1 | 0 | 0 | 0 | 0 | 0 | 0 | 0 | 0 | 0 | 0 | 0 | 0 | 0 | 0 | 0 | 0 | 0 | 0 | 0 | 0 | 0 | 0 | 0 | 0
21 | 2020 | Winter | Pc, [MW] | 0 | 1 | 0.85673 | 0.82046 | 0.78161 | 0.82393 | 1.0059 | 1.1393 | 1.1825 | 1.3284 | 1.3367 | 1.3526 | 1.3655 | 1.3062 | 1.2098 | 1.1647 | 1.1901 | 1.3605 | 1.4567 | 1.431 | 1.4423 | 1.3397 | 1.2589 | 1.067 | 0.96273 | 0.95451
21 | 2020 | Winter | Flex Up, [MW] | 0 | 1 | -2.4278e-12 | -5.3494e-12 | -7.2916e-12 | -7.4399e-12 | -2.6576e-12 | -2.1906e-12 | -4.703e-13 | 9.5403e-13 | 1.364e-12 | 9.1028e-13 | -7.3332e-13 | 9.3534e-13 | 1.222e-12 | 2.235e-12 | 1.4023e-12 | 2.407e-12 | 7.3624e-12 | 2.269e-12 | -9.3002e-13 | 1.2334e-12 | 2.6543e-12 | 1.562e-12 | 1.5803e-12 | 1.399e-12
21 | 2020 | Winter | Flex Down, [MW] | 0 | 1 | 2.4278e-12 | 5.3494e-12 | 7.2916e-12 | 7.4399e-12 | 2.6576e-12 | 2.1906e-12 | 4.703e-13 | -9.5403e-13 | -1.364e-12 | -9.1028e-13 | 7.3332e-13 | -9.3534e-13 | -1.222e-12 | -2.235e-12 | -1.4023e-12 | -2.407e-12 | -7.3624e-12 | -2.269e-12 | 9.3002e-13 | -1.2334e-12 | -2.6543e-12 | -1.562e-12 | -1.5803e-12 | -1.399e-12
21 | 2020 | Winter | Pc_net, [MW] | 0 | 1 | 0.85673 | 0.82046 | 0.78161 | 0.82393 | 1.0059 | 1.1393 | 1.1825 | 1.3284 | 1.3367 | 1.3526 | 1.3655 | 1.3062 | 1.2098 | 1.1647 | 1.1901 | 1.3605 | 1.4567 | 1.431 | 1.4423 | 1.3397 | 1.2589 | 1.067 | 0.96273 | 0.95451
21 | 2020 | Winter | Qc, [MVAr] | 0 | 1 | 0.85673 | 0.82046 | 0.78161 | 0.82393 | 1.0059 | 1.1393 | 1.1825 | 1.3284 | 1.3367 | 1.3526 | 1.3655 | 1.3062 | 1.2098 | 1.1647 | 1.1901 | 1.3605 | 1.4567 | 1.431 | 1.4423 | 1.3397 | 1.2589 | 1.067 | 0.96273 | 0.95451
22 | 2020 | Winter | Pc, [MW] | 0 | 1 | 0 | 0 | 0 | 0 | 0 | 0 | 0 | 0 | 0 | 0 | 0 | 0 | 0 | 0 | 0 | 0 | 0 | 0 | 0 | 0 | 0 | 0 | 0 | 0
22 | 2020 | Winter | Flex Up, [MW] | 0 | 1 | -2.2073e-12 | -5.0364e-12 | -6.9373e-12 | -7.0414e-12 | -2.4321e-12 | -2.1458e-12 | -5.4451e-13 | 8.0406e-13 | 1.1874e-12 | 7.2159e-13 | -9.2842e-13 | 7.6264e-13 | 1.0948e-12 | 2.1493e-12 | 1.3274e-12 | 2.2596e-12 | 7.189e-12 | 2.1245e-12 | -1.0604e-12 | 1.1328e-12 | 2.6053e-12 | 1.6248e-12 | 1.7601e-12 | 1.5904e-12
22 | 2020 | Winter | Flex Down, [MW] | 0 | 1 | 2.2073e-12 | 5.0364e-12 | 6.9373e-12 | 7.0414e-12 | 2.4321e-12 | 2.1458e-12 | 5.4451e-13 | -8.0406e-13 | -1.1874e-12 | -7.2159e-13 | 9.2842e-13 | -7.6264e-13 | -1.0948e-12 | -2.1493e-12 | -1.3274e-12 | -2.2596e-12 | -7.189e-12 | -2.1245e-12 | 1.0604e-12 | -1.1328e-12 | -2.6053e-12 | -1.6248e-12 | -1.7601e-12 | -1.5904e-12
22 | 2020 | Winter | Pc_net, [MW] | 0 | 1 | -4.4145e-12 | -1.0073e-11 | -1.3875e-11 | -1.4083e-11 | -4.8641e-12 | -4.2916e-12 | -1.089e-12 | 1.6081e-12 | 2.3749e-12 | 1.4432e-12 | -1.8568e-12 | 1.5253e-12 | 2.1897e-12 | 4.2985e-12 | 2.6548e-12 | 4.5193e-12 | 1.4378e-11 | 4.2491e-12 | -2.1208e-12 | 2.2656e-12 | 5.2106e-12 | 3.2496e-12 | 3.5201e-12 | 3.1808e-12
22 | 2020 | Winter | Qc, [MVAr] | 0 | 1 | 0 | 0 | 0 | 0 | 0 | 0 | 0 | 0 | 0 | 0 | 0 | 0 | 0 | 0 | 0 | 0 | 0 | 0 | 0 | 0 | 0 | 0 | 0 | 0
23 | 2020 | Winter | Pc, [MW] | 0 | 1 | 0.68539 | 0.65636 | 0.62529 | 0.65914 | 0.80471 | 0.91145 | 0.94601 | 1.0627 | 1.0693 | 1.0821 | 1.0924 | 1.0449 | 0.96788 | 0.9318 | 0.95209 | 1.0884 | 1.1654 | 1.1448 | 1.1538 | 1.0717 | 1.0071 | 0.8536 | 0.77018 | 0.7636
23 | 2020 | Winter | Flex Up, [MW] | 0 | 1 | -2.4907e-12 | -5.4303e-12 | -7.3874e-12 | -7.5267e-12 | -2.6818e-12 | -2.1892e-12 | -4.6302e-13 | 9.7585e-13 | 1.3814e-12 | 9.2774e-13 | -7.1685e-13 | 9.5141e-13 | 1.2292e-12 | 2.2411e-12 | 1.4102e-12 | 2.436e-12 | 7.4187e-12 | 2.3175e-12 | -8.8349e-13 | 1.2735e-12 | 2.6913e-12 | 1.5639e-12 | 1.5668e-12 | 1.3848e-12
23 | 2020 | Winter | Flex Down, [MW] | 0 | 1 | 2.4907e-12 | 5.4303e-12 | 7.3874e-12 | 7.5267e-12 | 2.6818e-12 | 2.1892e-12 | 4.6302e-13 | -9.7585e-13 | -1.3814e-12 | -9.2774e-13 | 7.1685e-13 | -9.5141e-13 | -1.2292e-12 | -2.2411e-12 | -1.4102e-12 | -2.436e-12 | -7.4187e-12 | -2.3175e-12 | 8.8349e-13 | -1.2735e-12 | -2.6913e-12 | -1.5639e-12 | -1.5668e-12 | -1.3848e-12
23 | 2020 | Winter | Pc_net, [MW] | 0 | 1 | 0.68539 | 0.65636 | 0.62529 | 0.65914 | 0.80471 | 0.91145 | 0.94601 | 1.0627 | 1.0693 | 1.0821 | 1.0924 | 1.0449 | 0.96788 | 0.9318 | 0.95209 | 1.0884 | 1.1654 | 1.1448 | 1.1538 | 1.0717 | 1.0071 | 0.8536 | 0.77018 | 0.7636
23 | 2020 | Winter | Qc, [MVAr] | 0 | 1 | -0.22764 | -0.22764 | -0.22769 | -0.21437 | -0.17102 | -0.18493 | -0.22027 | -0.16588 | -0.16096 | -0.14689 | -0.14488 | -0.1642 | -0.16844 | -0.1698 | -0.17276 | -0.1269 | -0.12139 | -0.11687 | -0.12074 | -0.15182 | -0.15217 | -0.17493 | -0.1996 | -0.19422
24 | 2020 | Winter | Pc, [MW] | 0 | 1 | 0.68539 | 0.65636 | 0.62529 | 0.65914 | 0.80471 | 0.91145 | 0.94601 | 1.0627 | 1.0693 | 1.0821 | 1.0924 | 1.0449 | 0.96788 | 0.9318 | 0.95209 | 1.0884 | 1.1654 | 1.1448 | 1.1538 | 1.0717 | 1.0071 | 0.8536 | 0.77018 | 0.7636
24 | 2020 | Winter | Flex Up, [MW] | 0 | 1 | -2.2943e-12 | -5.2029e-12 | -7.138e-12 | -7.2567e-12 | -2.4518e-12 | -2.1324e-12 | -5.3275e-13 | 8.0832e-13 | 1.1792e-12 | 7.1556e-13 | -9.3999e-13 | 7.759e-13 | 1.1398e-12 | 2.2122e-12 | 1.366e-12 | 2.2822e-12 | 7.2347e-12 | 2.1741e-12 | -1.021e-12 | 1.1958e-12 | 2.7062e-12 | 1.7105e-12 | 1.815e-12 | 1.6542e-12
24 | 2020 | Winter | Flex Down, [MW] | 0 | 1 | 2.2943e-12 | 5.2029e-12 | 7.138e-12 | 7.2567e-12 | 2.4518e-12 | 2.1324e-12 | 5.3275e-13 | -8.0832e-13 | -1.1792e-12 | -7.1556e-13 | 9.3999e-13 | -7.759e-13 | -1.1398e-12 | -2.2122e-12 | -1.366e-12 | -2.2822e-12 | -7.2347e-12 | -2.1741e-12 | 1.021e-12 | -1.1958e-12 | -2.7062e-12 | -1.7105e-12 | -1.815e-12 | -1.6542e-12
24 | 2020 | Winter | Pc_net, [MW] | 0 | 1 | 0.68539 | 0.65636 | 0.62529 | 0.65914 | 0.80471 | 0.91145 | 0.94601 | 1.0627 | 1.0693 | 1.0821 | 1.0924 | 1.0449 | 0.96788 | 0.9318 | 0.95209 | 1.0884 | 1.1654 | 1.1448 | 1.1538 | 1.0717 | 1.0071 | 0.8536 | 0.77018 | 0.7636
24 | 2020 | Winter | Qc, [MVAr] | 0 | 1 | -0.22764 | -0.22764 | -0.22769 | -0.21437 | -0.17102 | -0.18493 | -0.22027 | -0.16588 | -0.16096 | -0.14689 | -0.14488 | -0.1642 | -0.16844 | -0.1698 | -0.17276 | -0.1269 | -0.12139 | -0.11687 | -0.12074 | -0.15182 | -0.15217 | -0.17493 | -0.1996 | -0.19422
26 | 2020 | Winter | Pc, [MW] | 0 | 1 | 0 | 0 | 0 | 0 | 0 | 0 | 0 | 0 | 0 | 0 | 0 | 0 | 0 | 0 | 0 | 0 | 0 | 0 | 0 | 0 | 0 | 0 | 0 | 0
26 | 2020 | Winter | Flex Up, [MW] | 0 | 1 | 1.5514e-13 | -4.1518e-13 | -7.1095e-13 | 1.1707e-14 | 2.9141e-12 | 3.9684e-13 | -2.0636e-12 | -2.8966e-12 | -3.6593e-12 | -3.3158e-12 | -3.4328e-12 | -3.0168e-12 | -2.5441e-12 | -1.1393e-12 | -1.818e-12 | -1.8261e-12 | 2.6088e-13 | 1.0528e-12 | 1.2147e-12 | 1.8236e-12 | 3.8942e-12 | 3.851e-12 | 5.5168e-12 | 5.7468e-12
26 | 2020 | Winter | Flex Down, [MW] | 0 | 1 | -1.5514e-13 | 4.1518e-13 | 7.1095e-13 | -1.1707e-14 | -2.9141e-12 | -3.9684e-13 | 2.0636e-12 | 2.8966e-12 | 3.6593e-12 | 3.3158e-12 | 3.4328e-12 | 3.0168e-12 | 2.5441e-12 | 1.1393e-12 | 1.818e-12 | 1.8261e-12 | -2.6088e-13 | -1.0528e-12 | -1.2147e-12 | -1.8236e-12 | -3.8942e-12 | -3.851e-12 | -5.5168e-12 | -5.7468e-12
26 | 2020 | Winter | Pc_net, [MW] | 0 | 1 | 3.1029e-13 | -8.3036e-13 | -1.4219e-12 | 2.3414e-14 | 5.8282e-12 | 7.9368e-13 | -4.1273e-12 | -5.7933e-12 | -7.3187e-12 | -6.6316e-12 | -6.8655e-12 | -6.0337e-12 | -5.0881e-12 | -2.2787e-12 | -3.636e-12 | -3.6522e-12 | 5.2176e-13 | 2.1057e-12 | 2.4294e-12 | 3.6473e-12 | 7.7884e-12 | 7.702e-12 | 1.1034e-11 | 1.1494e-11
26 | 2020 | Winter | Qc, [MVAr] | 0 | 1 | 0 | 0 | 0 | 0 | 0 | 0 | 0 | 0 | 0 | 0 | 0 | 0 | 0 | 0 | 0 | 0 | 0 | 0 | 0 | 0 | 0 | 0 | 0 | 0
10 | 2020 | Winter | Pc, [MW] | 0 | 2 | 0 | 0 | 0 | 0 | 0 | 0 | 0 | 0 | 0 | 0 | 0 | 0 | 0 | 0 | 0 | 0 | 0 | 0 | 0 | 0 | 0 | 0 | 0 | 0
10 | 2020 | Winter | Flex Up, [MW] | 0 | 2 | 3.0075e-12 | 4.1074e-12 | 7.9056e-12 | 1.2606e-11 | 1.2256e-11 | 1.4426e-11 | 9.4333e-12 | 5.4773e-12 | 7.4529e-13 | -3.2696e-12 | -7.0788e-12 | -8.3404e-12 | -9.742e-12 | -7.4082e-12 | -3.636e-12 | -4.0324e-12 | -4.3207e-12 | -3.8475e-12 | -6.2291e-12 | -7.438e-12 | -6.455e-12 | -2.2676e-12 | 6.5563e-13 | 3.4453e-12
10 | 2020 | Winter | Flex Down, [MW] | 0 | 2 | -3.0075e-12 | -4.1074e-12 | -7.9056e-12 | -1.2606e-11 | -1.2256e-11 | -1.4426e-11 | -9.4333e-12 | -5.4773e-12 | -7.4529e-13 | 3.2696e-12 | 7.0788e-12 | 8.3404e-12 | 9.742e-12 | 7.4082e-12 | 3.636e-12 | 4.0324e-12 | 4.3207e-12 | 3.8475e-12 | 6.2291e-12 | 7.438e-12 | 6.455e-12 | 2.2676e-12 | -6.5563e-13 | -3.4453e-12
10 | 2020 | Winter | Pc_net, [MW] | 0 | 2 | 6.0151e-12 | 8.2147e-12 | 1.5811e-11 | 2.5213e-11 | 2.4511e-11 | 2.8852e-11 | 1.8867e-11 | 1.0955e-11 | 1.4906e-12 | -6.5393e-12 | -1.4158e-11 | -1.6681e-11 | -1.9484e-11 | -1.4816e-11 | -7.2721e-12 | -8.0648e-12 | -8.6414e-12 | -7.695e-12 | -1.2458e-11 | -1.4876e-11 | -1.291e-11 | -4.5351e-12 | 1.3113e-12 | 6.8907e-12
10 | 2020 | Winter | Qc, [MVAr] | 0 | 2 | 0 | 0 | 0 | 0 | 0 | 0 | 0 | 0 | 0 | 0 | 0 | 0 | 0 | 0 | 0 | 0 | 0 | 0 | 0 | 0 | 0 | 0 | 0 | 0
11 | 2020 | Winter | Pc, [MW] | 0 | 2 | 0 | 0 | 0 | 0 | 0 | 0 | 0 | 0 | 0 | 0 | 0 | 0 | 0 | 0 | 0 | 0 | 0 | 0 | 0 | 0 | 0 | 0 | 0 | 0
11 | 2020 | Winter | Flex Up, [MW] | 0 | 2 | 2.0067e-12 | 4.3462e-12 | 4.2321e-12 | 8.0928e-12 | 7.8229e-12 | 5.7096e-12 | 3.3934e-12 | 1.6857e-12 | -5.4875e-13 | -2.1381e-12 | -3.2196e-12 | -3.4925e-12 | -4.0862e-12 | -3.4395e-12 | -2.1836e-12 | -2.3444e-12 | -2.5917e-12 | -2.3713e-12 | -3.1484e-12 | -3.3907e-12 | -3.0862e-12 | -1.7623e-12 | -7.7502e-13 | 1.2889e-12
11 | 2020 | Winter | Flex Down, [MW] | 0 | 2 | -2.0067e-12 | -4.3462e-12 | -4.2321e-12 | -8.0928e-12 | -7.8229e-12 | -5.7096e-12 | -3.3934e-12 | -1.6857e-12 | 5.4875e-13 | 2.1381e-12 | 3.2196e-12 | 3.4925e-12 | 4.0862e-12 | 3.4395e-12 | 2.1836e-12 | 2.3444e-12 | 2.5917e-12 | 2.3713e-12 | 3.1484e-12 | 3.3907e-12 | 3.0862e-12 | 1.7623e-12 | 7.7502e-13 | -1.2889e-12
11 | 2020 | Winter | Pc_net, [MW] | 0 | 2 | 4.0134e-12 | 8.6923e-12 | 8.4643e-12 | 1.6186e-11 | 1.5646e-11 | 1.1419e-11 | 6.7867e-12 | 3.3715e-12 | -1.0975e-12 | -4.2762e-12 | -6.4392e-12 | -6.9851e-12 | -8.1724e-12 | -6.8789e-12 | -4.3671e-12 | -4.6887e-12 | -5.1834e-12 | -4.7426e-12 | -6.2968e-12 | -6.7814e-12 | -6.1724e-12 | -3.5247e-12 | -1.55e-12 | 2.5779e-12
11 | 2020 | Winter | Qc, [MVAr] | 0 | 2 | 0 | 0 | 0 | 0 | 0 | 0 | 0 | 0 | 0 | 0 | 0 | 0 | 0 | 0 | 0 | 0 | 0 | 0 | 0 | 0 | 0 | 0 | 0 | 0
12 | 2020 | Winter | Pc, [MW] | 0 | 2 | 0.41141 | 0.31375 | 0.29208 | 0.2137 | 0.20869 | 0.28727 | 0.48945 | 0.62136 | 0.89933 | 1.1219 | 1.1442 | 1.1442 | 1.1306 | 0.97802 | 0.82615 | 0.82456 | 1.1831 | 1.4169 | 1.5188 | 1.5248 | 1.4307 | 1.0899 | 0.9227 | 0.55116
12 | 2020 | Winter | Flex Up, [MW] | 0 | 2 | 3.0154e-12 | 3.9847e-12 | 7.9684e-12 | 1.2564e-11 | 1.2209e-11 | 1.4685e-11 | 9.6541e-12 | 5.6365e-12 | 8.1896e-13 | -3.2725e-12 | -7.1537e-12 | -8.4358e-12 | -9.858e-12 | -7.5145e-12 | -3.6783e-12 | -4.0763e-12 | -4.3546e-12 | -3.8689e-12 | -6.2945e-12 | -7.5165e-12 | -6.5131e-12 | -2.2483e-12 | 7.2292e-13 | 3.5265e-12
12 | 2020 | Winter | Flex Down, [MW] | 0 | 2 | -3.0154e-12 | -3.9847e-12 | -7.9684e-12 | -1.2564e-11 | -1.2209e-11 | -1.4685e-11 | -9.6541e-12 | -5.6365e-12 | -8.1896e-13 | 3.2725e-12 | 7.1537e-12 | 8.4358e-12 | 9.858e-12 | 7.5145e-12 | 3.6783e-12 | 4.0763e-12 | 4.3546e-12 | 3.8689e-12 | 6.2945e-12 | 7.5165e-12 | 6.5131e-12 | 2.2483e-12 | -7.2292e-13 | -3.5265e-12
12 | 2020 | Winter | Pc_net, [MW] | 0 | 2 | 0.41141 | 0.31375 | 0.29208 | 0.2137 | 0.20869 | 0.28727 | 0.48945 | 0.62136 | 0.89933 | 1.1219 | 1.1442 | 1.1442 | 1.1306 | 0.97802 | 0.82615 | 0.82456 | 1.1831 | 1.4169 | 1.5188 | 1.5248 | 1.4307 | 1.0899 | 0.9227 | 0.55116
12 | 2020 | Winter | Qc, [MVAr] | 0 | 2 | 0.24684 | 0.18825 | 0.17525 | 0.12822 | 0.12521 | 0.17236 | 0.29367 | 0.37282 | 0.5396 | 0.67315 | 0.6865 | 0.6865 | 0.67838 | 0.58681 | 0.49569 | 0.49474 | 0.70985 | 0.85012 | 0.9113 | 0.91487 | 0.85843 | 0.65397 | 0.55362 | 0.3307
13 | 2020 | Winter | Pc, [MW] | 0 | 2 | 0 | 0 | 0 | 0 | 0 | 0 | 0 | 0 | 0 | 0 | 0 | 0 | 0 | 0 | 0 | 0 | 0 | 0 | 0 | 0 | 0 | 0 | 0 | 0
13 | 2020 | Winter | Flex Up, [MW] | 0 | 2 | -5.152e-12 | -3.4086e-12 | -6.7962e-12 | 6.8374e-12 | 4.4575e-12 | -4.1622e-12 | -1.5679e-12 | -1.0847e-12 | 1.2078e-12 | 2.1654e-12 | -2.8769e-14 | -1.2357e-12 | -1.2507e-12 | 2.0716e-12 | 3.0971e-12 | 3.777e-12 | 9.6453e-13 | 1.3758e-12 | -3.4859e-14 | -4.7118e-13 | -1.7479e-13 | 1.0585e-12 | 2.3161e-12 | -3.9614e-12
13 | 2020 | Winter | Flex Down, [MW] | 0 | 2 | 5.152e-12 | 3.4086e-12 | 6.7962e-12 | -6.8374e-12 | -4.4575e-12 | 4.1622e-12 | 1.5679e-12 | 1.0847e-12 | -1.2078e-12 | -2.1654e-12 | 2.8769e-14 | 1.2357e-12 | 1.2507e-12 | -2.0716e-12 | -3.0971e-12 | -3.777e-12 | -9.6453e-13 | -1.3758e-12 | 3.4859e-14 | 4.7118e-13 | 1.7479e-13 | -1.0585e-12 | -2.3161e-12 | 3.9614e-12
13 | 2020 | Winter | Pc_net, [MW] | 0 | 2 | -1.0304e-11 | -6.8172e-12 | -1.3592e-11 | 1.3675e-11 | 8.915e-12 | -8.3243e-12 | -3.1357e-12 | -2.1693e-12 | 2.4157e-12 | 4.3309e-12 | -5.7537e-14 | -2.4714e-12 | -2.5014e-12 | 4.1433e-12 | 6.1941e-12 | 7.554e-12 | 1.9291e-12 | 2.7516e-12 | -6.9718e-14 | -9.4236e-13 | -3.4958e-13 | 2.1171e-12 | 4.6322e-12 | -7.9227e-12
13 | 2020 | Winter | Qc, [MVAr] | 0 | 2 | 0 | 0 | 0 | 0 | 0 | 0 | 0 | 0 | 0 | 0 | 0 | 0 | 0 | 0 | 0 | 0 | 0 | 0 | 0 | 0 | 0 | 0 | 0 | 0
14 | 2020 | Winter | Pc, [MW] | 0 | 2 | 0 | 0 | 0 | 0 | 0 | 0 | 0 | 0 | 0 | 0 | 0 | 0 | 0 | 0 | 0 | 0 | 0 | 0 | 0 | 0 | 0 | 0 | 0 | 0
14 | 2020 | Winter | Flex Up, [MW] | 0 | 2 | 1.4011e-12 | 1.7449e-12 | 5.9814e-12 | 1.0058e-11 | 9.6557e-12 | 1.3015e-11 | 8.6977e-12 | 5.0576e-12 | 1.1181e-12 | -2.3066e-12 | -6.1978e-12 | -7.4949e-12 | -8.9851e-12 | -7.2059e-12 | -3.8345e-12 | -4.2355e-12 | -3.2078e-12 | -1.8827e-12 | -4.0105e-12 | -5.2214e-12 | -4.5149e-12 | -1.3185e-12 | 1.1131e-12 | 2.5737e-12
14 | 2020 | Winter | Flex Down, [MW] | 0 | 2 | -1.4011e-12 | -1.7449e-12 | -5.9814e-12 | -1.0058e-11 | -9.6557e-12 | -1.3015e-11 | -8.6977e-12 | -5.0576e-12 | -1.1181e-12 | 2.3066e-12 | 6.1978e-12 | 7.4949e-12 | 8.9851e-12 | 7.2059e-12 | 3.8345e-12 | 4.2355e-12 | 3.2078e-12 | 1.8827e-12 | 4.0105e-12 | 5.2214e-12 | 4.5149e-12 | 1.3185e-12 | -1.1131e-12 | -2.5737e-12
14 | 2020 | Winter | Pc_net, [MW] | 0 | 2 | 2.8022e-12 | 3.4899e-12 | 1.1963e-11 | 2.0115e-11 | 1.9311e-11 | 2.603e-11 | 1.7395e-11 | 1.0115e-11 | 2.2362e-12 | -4.6133e-12 | -1.2396e-11 | -1.499e-11 | -1.797e-11 | -1.4412e-11 | -7.669e-12 | -8.471e-12 | -6.4155e-12 | -3.7654e-12 | -8.0209e-12 | -1.0443e-11 | -9.0299e-12 | -2.6369e-12 | 2.2262e-12 | 5.1473e-12
14 | 2020 | Winter | Qc, [MVAr] | 0 | 2 | 0 | 0 | 0 | 0 | 0 | 0 | 0 | 0 | 0 | 0 | 0 | 0 | 0 | 0 | 0 | 0 | 0 | 0 | 0 | 0 | 0 | 0 | 0 | 0
15 | 2020 | Winter | Pc, [MW] | 0 | 2 | 3.7253 | 3.4618 | 3.2024 | 3.0489 | 2.9181 | 3.1082 | 3.436 | 3.6937 | 4.1766 | 4.7349 | 5.0489 | 5.1912 | 5.2264 | 5.1646 | 4.7787 | 4.8677 | 4.594 | 4.9148 | 5.0488 | 5.2194 | 5.133 | 4.7598 | 4.399 | 3.7141
15 | 2020 | Winter | Flex Up, [MW] | 0 | 2 | 4.2559e-12 | 3.7979e-12 | 8.9719e-12 | -6.0804e-13 | 1.923e-12 | 7.183e-12 | 6.9133e-12 | 4.1051e-12 | 1.375e-12 | -1.1557e-12 | -4.6326e-12 | -5.9684e-12 | -6.9031e-12 | -4.3396e-12 | -1.4646e-12 | -1.3881e-12 | -1.9413e-12 | -1.3027e-12 | -3.1844e-12 | -4.2332e-12 | -3.6446e-12 | -1.1105e-12 | 1.3381e-12 | 2.0135e-12
15 | 2020 | Winter | Flex Down, [MW] | 0 | 2 | -4.2559e-12 | -3.7979e-12 | -8.9719e-12 | 6.0804e-13 | -1.923e-12 | -7.183e-12 | -6.9133e-12 | -4.1051e-12 | -1.375e-12 | 1.1557e-12 | 4.6326e-12 | 5.9684e-12 | 6.9031e-12 | 4.3396e-12 | 1.4646e-12 | 1.3881e-12 | 1.9413e-12 | 1.3027e-12 | 3.1844e-12 | 4.2332e-12 | 3.6446e-12 | 1.1105e-12 | -1.3381e-12 | -2.0135e-12
15 | 2020 | Winter | Pc_net, [MW] | 0 | 2 | 3.7253 | 3.4618 | 3.2024 | 3.0489 | 2.9181 | 3.1082 | 3.436 | 3.6937 | 4.1766 | 4.7349 | 5.0489 | 5.1912 | 5.2264 | 5.1646 | 4.7787 | 4.8677 | 4.594 | 4.9148 | 5.0488 | 5.2194 | 5.133 | 4.7598 | 4.399 | 3.7141
15 | 2020 | Winter | Qc, [MVAr] | 0 | 2 | 0.7752 | 0.72221 | 0.68012 | 0.70214 | 0.70137 | 0.69028 | 0.67368 | 0.57846 | 0.5814 | 0.70722 | 0.71733 | 0.69779 | 0.69675 | 0.69675 | 0.69675 | 0.65161 | 0.68657 | 0.89712 | 0.89995 | 0.90342 | 0.91159 | 0.7857 | 0.70598 | 0.70899
16 | 2020 | Winter | Pc, [MW] | 0 | 2 | 0.49174 | 0.49174 | 0.49174 | 0.49174 | 0.49174 | 0.49174 | 0.49174 | 0.70867 | 0.7273 | 0.7273 | 0.7273 | 0.7273 | 0.7273 | 0.7273 | 0.7273 | 0.7273 | 0.7273 | 0.88698 | 0.91208 | 0.91208 | 0.91208 | 0.88003 | 0.67707 | 0.54113
16 | 2020 | Winter | Flex Up, [MW] | 0 | 2 | 1.8739e-12 | 2.2648e-12 | 6.4338e-12 | 1.057e-11 | 1.018e-11 | 1.3424e-11 | 9.1015e-12 | 4.9136e-12 | 9.5344e-13 | -2.4658e-12 | -6.3463e-12 | -7.644e-12 | -9.1318e-12 | -7.3445e-12 | -3.9757e-12 | -4.3851e-12 | -3.3497e-12 | -2.2711e-12 | -4.4198e-12 | -5.6376e-12 | -4.9322e-12 | -1.7086e-12 | 1.0341e-12 | 2.864e-12
16 | 2020 | Winter | Flex Down, [MW] | 0 | 2 | -1.8739e-12 | -2.2648e-12 | -6.4338e-12 | -1.057e-11 | -1.018e-11 | -1.3424e-11 | -9.1015e-12 | -4.9136e-12 | -9.5344e-13 | 2.4658e-12 | 6.3463e-12 | 7.644e-12 | 9.1318e-12 | 7.3445e-12 | 3.9757e-12 | 4.3851e-12 | 3.3497e-12 | 2.2711e-12 | 4.4198e-12 | 5.6376e-12 | 4.9322e-12 | 1.7086e-12 | -1.0341e-12 | -2.864e-12
16 | 2020 | Winter | Pc_net, [MW] | 0 | 2 | 0.49174 | 0.49174 | 0.49174 | 0.49174 | 0.49174 | 0.49174 | 0.49174 | 0.70867 | 0.7273 | 0.7273 | 0.7273 | 0.7273 | 0.7273 | 0.7273 | 0.7273 | 0.7273 | 0.7273 | 0.88698 | 0.91208 | 0.91208 | 0.91208 | 0.88003 | 0.67707 | 0.54113
16 | 2020 | Winter | Qc, [MVAr] | 0 | 2 | 0.14752 | 0.14752 | 0.14752 | 0.14752 | 0.14752 | 0.14752 | 0.14752 | 0.2126 | 0.21819 | 0.21819 | 0.21819 | 0.21819 | 0.21819 | 0.21819 | 0.21819 | 0.21819 | 0.21819 | 0.26609 | 0.27362 | 0.27362 | 0.27362 | 0.26401 | 0.20312 | 0.16234
17 | 2020 | Winter | Pc, [MW] | 0 | 2 | 3.5015 | 3.1058 | 2.9531 | 2.8338 | 2.7705 | 2.9982 | 3.4898 | 3.6561 | 4.1689 | 4.8426 | 5.4923 | 5.8436 | 5.8053 | 5.3009 | 4.8872 | 4.6609 | 4.7513 | 4.9517 | 5.1625 | 5.3504 | 5.3417 | 5.1819 | 4.6144 | 3.9189
17 | 2020 | Winter | Flex Up, [MW] | 0 | 2 | 1.4668e-12 | 1.8996e-12 | 6.0934e-12 | 1.0248e-11 | 9.8634e-12 | 1.3087e-11 | 8.7149e-12 | 5.0769e-12 | 1.1071e-12 | -2.3541e-12 | -6.2724e-12 | -7.5859e-12 | -9.0751e-12 | -7.2652e-12 | -3.8728e-12 | -4.2672e-12 | -3.2406e-12 | -1.9366e-12 | -4.0712e-12 | -5.296e-12 | -4.5898e-12 | -1.3913e-12 | 1.0689e-12 | 2.5922e-12
17 | 2020 | Winter | Flex Down, [MW] | 0 | 2 | -1.4668e-12 | -1.8996e-12 | -6.0934e-12 | -1.0248e-11 | -9.8634e-12 | -1.3087e-11 | -8.7149e-12 | -5.0769e-12 | -1.1071e-12 | 2.3541e-12 | 6.2724e-12 | 7.5859e-12 | 9.0751e-12 | 7.2652e-12 | 3.8728e-12 | 4.2672e-12 | 3.2406e-12 | 1.9366e-12 | 4.0712e-12 | 5.296e-12 | 4.5898e-12 | 1.3913e-12 | -1.0689e-12 | -2.5922e-12
17 | 2020 | Winter | Pc_net, [MW] | 0 | 2 | 3.5015 | 3.1058 | 2.9531 | 2.8338 | 2.7705 | 2.9982 | 3.4898 | 3.6561 | 4.1689 | 4.8426 | 5.4923 | 5.8436 | 5.8053 | 5.3009 | 4.8872 | 4.6609 | 4.7513 | 4.9517 | 5.1625 | 5.3504 | 5.3417 | 5.1819 | 4.6144 | 3.9189
17 | 2020 | Winter | Qc, [MVAr] | 0 | 2 | 0.29531 | 0.29531 | 0.29531 | 0.29331 | 0.1938 | 0.20219 | 0.30454 | 0.17083 | 0.096899 | 0.13093 | 0.31377 | 0.31495 | 0.323 | 0.31223 | 0.15073 | 0.11997 | 0.17867 | 0.33596 | 0.369 | 0.37357 | 0.3553 | 0.3553 | 0.3553 | 0.3553
18 | 2020 | Winter | Pc, [MW] | 0 | 2 | 0 | 0 | 0 | 0 | 0 | 0 | 0 | 0 | 0 | 0 | 0 | 0 | 0 | 0 | 0 | 0 | 0 | 0 | 0 | 0 | 0 | 0 | 0 | 0
18 | 2020 | Winter | Flex Up, [MW] | 0 | 2 | -2.7463e-13 | 6.9684e-12 | 5.9728e-13 | 7.271e-12 | 6.6963e-12 | -5.9088e-12 | -5.1132e-12 | -4.111e-12 | -3.0905e-12 | -9.6632e-13 | 1.1648e-12 | 2.1953e-12 | 2.1359e-12 | 1.2822e-12 | -8.0257e-13 | -7.4891e-13 | -1.7242e-12 | -4.3363e-13 | 4.6892e-13 | 1.289e-12 | 5.5174e-13 | -1.0073e-12 | -2.682e-12 | -3.7579e-12
18 | 2020 | Winter | Flex Down, [MW] | 0 | 2 | 2.7463e-13 | -6.9684e-12 | -5.9728e-13 | -7.271e-12 | -6.6963e-12 | 5.9088e-12 | 5.1132e-12 | 4.111e-12 | 3.0905e-12 | 9.6632e-13 | -1.1648e-12 | -2.1953e-12 | -2.1359e-12 | -1.2822e-12 | 8.0257e-13 | 7.4891e-13 | 1.7242e-12 | 4.3363e-13 | -4.6892e-13 | -1.289e-12 | -5.5174e-13 | 1.0073e-12 | 2.682e-12 | 3.7579e-12
18 | 2020 | Winter | Pc_net, [MW] | 0 | 2 | -5.4926e-13 | 1.3937e-11 | 1.1946e-12 | 1.4542e-11 | 1.3393e-11 | -1.1818e-11 | -1.0226e-11 | -8.2219e-12 | -6.181e-12 | -1.9326e-12 | 2.3296e-12 | 4.3906e-12 | 4.2718e-12 | 2.5644e-12 | -1.6051e-12 | -1.4978e-12 | -3.4485e-12 | -8.6727e-13 | 9.3783e-13 | 2.5781e-12 | 1.1035e-12 | -2.0146e-12 | -5.364e-12 | -7.5158e-12
18 | 2020 | Winter | Qc, [MVAr] | 0 | 2 | 0 | 0 | 0 | 0 | 0 | 0 | 0 | 0 | 0 | 0 | 0 | 0 | 0 | 0 | 0 | 0 | 0 | 0 | 0 | 0 | 0 | 0 | 0 | 0
19 | 2020 | Winter | Pc, [MW] | 0 | 2 | 3.8816 | 3.8087 | 3.9555 | 3.8903 | 3.9822 | 3.91 | 3.8875 | 3.9041 | 3.9175 | 3.9596 | 3.9099 | 3.8467 | 3.7318 | 4.0937 | 4.2473 | 4.0405 | 4.0459 | 4.004 | 3.9457 | 3.8031 | 3.7883 | 3.7714 | 3.9297 | 3.9069
19 | 2020 | Winter | Flex Up, [MW] | 0 | 2 | -1.8747e-13 | 1.027e-12 | -1.0704e-12 | -8.9669e-13 | -1.1866e-12 | -3.5961e-12 | -3.3857e-12 | -2.1315e-12 | -1.3316e-12 | -1.7998e-13 | 2.0635e-12 | 3.1177e-12 | 3.6715e-12 | 1.3366e-12 | -7.1269e-13 | -5.0732e-13 | 1.0443e-13 | 1.9373e-13 | 1.5197e-12 | 2.2698e-12 | 1.7687e-12 | 3.1878e-13 | -1.4054e-12 | -7.9997e-13
19 | 2020 | Winter | Flex Down, [MW] | 0 | 2 | 1.8747e-13 | -1.027e-12 | 1.0704e-12 | 8.9669e-13 | 1.1866e-12 | 3.5961e-12 | 3.3857e-12 | 2.1315e-12 | 1.3316e-12 | 1.7998e-13 | -2.0635e-12 | -3.1177e-12 | -3.6715e-12 | -1.3366e-12 | 7.1269e-13 | 5.0732e-13 | -1.0443e-13 | -1.9373e-13 | -1.5197e-12 | -2.2698e-12 | -1.7687e-12 | -3.1878e-13 | 1.4054e-12 | 7.9997e-13
19 | 2020 | Winter | Pc_net, [MW] | 0 | 2 | 3.8816 | 3.8087 | 3.9555 | 3.8903 | 3.9822 | 3.91 | 3.8875 | 3.9041 | 3.9175 | 3.9596 | 3.9099 | 3.8467 | 3.7318 | 4.0937 | 4.2473 | 4.0405 | 4.0459 | 4.004 | 3.9457 | 3.8031 | 3.7883 | 3.7714 | 3.9297 | 3.9069
19 | 2020 | Winter | Qc, [MVAr] | 0 | 2 | 1.1645 | 1.1426 | 1.1866 | 1.1671 | 1.1947 | 1.173 | 1.1662 | 1.1712 | 1.1753 | 1.1879 | 1.173 | 1.154 | 1.1195 | 1.2281 | 1.2742 | 1.2122 | 1.2138 | 1.2012 | 1.1837 | 1.1409 | 1.1365 | 1.1314 | 1.1789 | 1.1721
20 | 2020 | Winter | Pc, [MW] | 0 | 2 | 0 | 0 | 0 | 0 | 0 | 0 | 0 | 0 | 0 | 0 | 0 | 0 | 0 | 0 | 0 | 0 | 0 | 0 | 0 | 0 | 0 | 0 | 0 | 0
20 | 2020 | Winter | Flex Up, [MW] | 0 | 2 | -1.0668e-12 | -1.1497e-11 | -5.6846e-12 | -1.8321e-11 | -1.7375e-11 | -3.7962e-13 | -1.3933e-12 | 1.2853e-12 | 2.4161e-12 | 2.2898e-12 | 4.4609e-12 | 5.1603e-12 | 6.228e-12 | 3.1082e-12 | 1.9067e-12 | 1.1311e-12 | 4.85e-12 | 2.3794e-12 | 4.1522e-12 | 3.9242e-12 | 3.8033e-12 | 2.7662e-12 | 1.5056e-12 | 4.3498e-12
20 | 2020 | Winter | Flex Down, [MW] | 0 | 2 | 1.0668e-12 | 1.1497e-11 | 5.6846e-12 | 1.8321e-11 | 1.7375e-11 | 3.7962e-13 | 1.3933e-12 | -1.2853e-12 | -2.4161e-12 | -2.2898e-12 | -4.4609e-12 | -5.1603e-12 | -6.228e-12 | -3.1082e-12 | -1.9067e-12 | -1.1311e-12 | -4.85e-12 | -2.3794e-12 | -4.1522e-12 | -3.9242e-12 | -3.8033e-12 | -2.7662e-12 | -1.5056e-12 | -4.3498e-12
20 | 2020 | Winter | Pc_net, [MW] | 0 | 2 | -2.1336e-12 | -2.2993e-11 | -1.1369e-11 | -3.6643e-11 | -3.4749e-11 | -7.5924e-13 | -2.7865e-12 | 2.5707e-12 | 4.8321e-12 | 4.5796e-12 | 8.9218e-12 | 1.0321e-11 | 1.2456e-11 | 6.2163e-12 | 3.8134e-12 | 2.2623e-12 | 9.7e-12 | 4.7588e-12 | 8.3044e-12 | 7.8484e-12 | 7.6066e-12 | 5.5324e-12 | 3.0113e-12 | 8.6997e-12
20 | 2020 | Winter | Qc, [MVAr] | 0 | 2 | 0 | 0 | 0 | 0 | 0 | 0 | 0 | 0 | 0 | 0 | 0 | 0 | 0 | 0 | 0 | 0 | 0 | 0 | 0 | 0 | 0 | 0 | 0 | 0
21 | 2020 | Winter | Pc, [MW] | 0 | 2 | 0.86153 | 0.81267 | 0.76606 | 0.78894 | 0.76169 | 0.87462 | 0.95765 | 1.0007 | 1.095 | 1.2363 | 1.3128 | 1.3566 | 1.3194 | 1.1993 | 1.1047 | 1.0992 | 1.1383 | 1.3159 | 1.3306 | 1.3969 | 1.381 | 1.3135 | 1.1677 | 0.94242
21 | 2020 | Winter | Flex Up, [MW] | 0 | 2 | -1.0146e-12 | -1.1725e-11 | -5.407e-12 | -1.8296e-11 | -1.741e-11 | 2.4338e-13 | -9.1652e-13 | 1.5541e-12 | 2.4943e-12 | 2.2133e-12 | 4.2758e-12 | 4.9601e-12 | 6.0247e-12 | 2.8712e-12 | 1.7563e-12 | 1.0202e-12 | 4.7393e-12 | 2.2921e-12 | 4.0125e-12 | 3.7887e-12 | 3.6909e-12 | 2.7624e-12 | 1.5832e-12 | 4.4861e-12
21 | 2020 | Winter | Flex Down, [MW] | 0 | 2 | 1.0146e-12 | 1.1725e-11 | 5.407e-12 | 1.8296e-11 | 1.741e-11 | -2.4338e-13 | 9.1652e-13 | -1.5541e-12 | -2.4943e-12 | -2.2133e-12 | -4.2758e-12 | -4.9601e-12 | -6.0247e-12 | -2.8712e-12 | -1.7563e-12 | -1.0202e-12 | -4.7393e-12 | -2.2921e-12 | -4.0125e-12 | -3.7887e-12 | -3.6909e-12 | -2.7624e-12 | -1.5832e-12 | -4.4861e-12
21 | 2020 | Winter | Pc_net, [MW] | 0 | 2 | 0.86153 | 0.81267 | 0.76606 | 0.78894 | 0.76169 | 0.87462 | 0.95765 | 1.0007 | 1.095 | 1.2363 | 1.3128 | 1.3566 | 1.3194 | 1.1993 | 1.1047 | 1.0992 | 1.1383 | 1.3159 | 1.3306 | 1.3969 | 1.381 | 1.3135 | 1.1677 | 0.94242
21 | 2020 | Winter | Qc, [MVAr] | 0 | 2 | 0.86153 | 0.81267 | 0.76606 | 0.78894 | 0.76169 | 0.87462 | 0.95765 | 1.0007 | 1.095 | 1.2363 | 1.3128 | 1.3566 | 1.3194 | 1.1993 | 1.1047 | 1.0992 | 1.1383 | 1.3159 | 1.3306 | 1.3969 | 1.381 | 1.3135 | 1.1677 | 0.94242
22 | 2020 | Winter | Pc, [MW] | 0 | 2 | 0 | 0 | 0 | 0 | 0 | 0 | 0 | 0 | 0 | 0 | 0 | 0 | 0 | 0 | 0 | 0 | 0 | 0 | 0 | 0 | 0 | 0 | 0 | 0
22 | 2020 | Winter | Flex Up, [MW] | 0 | 2 | -8.4095e-13 | -1.1455e-11 | -5.0498e-12 | -1.782e-11 | -1.6954e-11 | 5.8652e-13 | -6.8625e-13 | 1.6729e-12 | 2.472e-12 | 2.0714e-12 | 4.0651e-12 | 4.7265e-12 | 5.7941e-12 | 2.6656e-12 | 1.6115e-12 | 9.064e-13 | 4.5932e-12 | 2.1077e-12 | 3.7977e-12 | 3.5635e-12 | 3.4763e-12 | 2.6044e-12 | 1.5158e-12 | 4.5748e-12
22 | 2020 | Winter | Flex Down, [MW] | 0 | 2 | 8.4095e-13 | 1.1455e-11 | 5.0498e-12 | 1.782e-11 | 1.6954e-11 | -5.8652e-13 | 6.8625e-13 | -1.6729e-12 | -2.472e-12 | -2.0714e-12 | -4.0651e-12 | -4.7265e-12 | -5.7941e-12 | -2.6656e-12 | -1.6115e-12 | -9.064e-13 | -4.5932e-12 | -2.1077e-12 | -3.7977e-12 | -3.5635e-12 | -3.4763e-12 | -2.6044e-12 | -1.5158e-12 | -4.5748e-12
22 | 2020 | Winter | Pc_net, [MW] | 0 | 2 | -1.6819e-12 | -2.291e-11 | -1.01e-11 | -3.564e-11 | -3.3907e-11 | 1.173e-12 | -1.3725e-12 | 3.3457e-12 | 4.9439e-12 | 4.1428e-12 | 8.1303e-12 | 9.4531e-12 | 1.1588e-11 | 5.3312e-12 | 3.2231e-12 | 1.8128e-12 | 9.1864e-12 | 4.2155e-12 | 7.5953e-12 | 7.1269e-12 | 6.9526e-12 | 5.2088e-12 | 3.0315e-12 | 9.1497e-12
22 | 2020 | Winter | Qc, [MVAr] | 0 | 2 | 0 | 0 | 0 | 0 | 0 | 0 | 0 | 0 | 0 | 0 | 0 | 0 | 0 | 0 | 0 | 0 | 0 | 0 | 0 | 0 | 0 | 0 | 0 | 0
23 | 2020 | Winter | Pc, [MW] | 0 | 2 | 0.68923 | 0.65013 | 0.61285 | 0.63115 | 0.60936 | 0.6997 | 0.76612 | 0.80056 | 0.87596 | 0.989 | 1.0503 | 1.0853 | 1.0556 | 0.95948 | 0.88376 | 0.87935 | 0.91062 | 1.0527 | 1.0645 | 1.1176 | 1.1048 | 1.0508 | 0.93419 | 0.75393
23 | 2020 | Winter | Flex Up, [MW] | 0 | 2 | -1.0645e-12 | -1.1855e-11 | -5.4806e-12 | -1.8448e-11 | -1.7565e-11 | 2.3639e-13 | -9.2039e-13 | 1.5608e-12 | 2.5153e-12 | 2.2534e-12 | 4.3271e-12 | 5.0163e-12 | 6.0736e-12 | 2.8963e-12 | 1.7688e-12 | 1.029e-12 | 4.7645e-12 | 2.3389e-12 | 4.0605e-12 | 3.845e-12 | 3.7463e-12 | 2.8114e-12 | 1.6103e-12 | 4.4795e-12
23 | 2020 | Winter | Flex Down, [MW] | 0 | 2 | 1.0645e-12 | 1.1855e-11 | 5.4806e-12 | 1.8448e-11 | 1.7565e-11 | -2.3639e-13 | 9.2039e-13 | -1.5608e-12 | -2.5153e-12 | -2.2534e-12 | -4.3271e-12 | -5.0163e-12 | -6.0736e-12 | -2.8963e-12 | -1.7688e-12 | -1.029e-12 | -4.7645e-12 | -2.3389e-12 | -4.0605e-12 | -3.845e-12 | -3.7463e-12 | -2.8114e-12 | -1.6103e-12 | -4.4795e-12
23 | 2020 | Winter | Pc_net, [MW] | 0 | 2 | 0.68923 | 0.65013 | 0.61285 | 0.63115 | 0.60936 | 0.6997 | 0.76612 | 0.80056 | 0.87596 | 0.989 | 1.0503 | 1.0853 | 1.0556 | 0.95948 | 0.88376 | 0.87935 | 0.91062 | 1.0527 | 1.0645 | 1.1176 | 1.1048 | 1.0508 | 0.93419 | 0.75393
23 | 2020 | Winter | Qc, [MVAr] | 0 | 2 | -0.22258 | -0.23309 | -0.16773 | -0.19654 | -0.19976 | -0.19296 | -0.15395 | -0.20356 | -0.21112 | -0.22139 | -0.22222 | -0.19596 | -0.17065 | -0.20406 | -0.20093 | -0.19117 | -0.19226 | -0.16109 | -0.14438 | -0.13531 | -0.13484 | -0.13101 | -0.15211 | -0.21197
24 | 2020 | Winter | Pc, [MW] | 0 | 2 | 0.68923 | 0.65013 | 0.61285 | 0.63115 | 0.60936 | 0.6997 | 0.76612 | 0.80056 | 0.87596 | 0.989 | 1.0503 | 1.0853 | 1.0556 | 0.95948 | 0.88376 | 0.87935 | 0.91062 | 1.0527 | 1.0645 | 1.1176 | 1.1048 | 1.0508 | 0.93419 | 0.75393
24 | 2020 | Winter | Flex Up, [MW] | 0 | 2 | -9.1613e-13 | -1.1872e-11 | -5.0967e-12 | -1.8334e-11 | -1.7445e-11 | 6.5946e-13 | -6.0467e-13 | 1.7316e-12 | 2.5473e-12 | 2.1353e-12 | 4.1251e-12 | 4.7932e-12 | 5.8757e-12 | 2.742e-12 | 1.7137e-12 | 9.926e-13 | 4.7109e-12 | 2.1914e-12 | 3.8883e-12 | 3.6379e-12 | 3.558e-12 | 2.7069e-12 | 1.6207e-12 | 4.6388e-12
24 | 2020 | Winter | Flex Down, [MW] | 0 | 2 | 9.1613e-13 | 1.1872e-11 | 5.0967e-12 | 1.8334e-11 | 1.7445e-11 | -6.5946e-13 | 6.0467e-13 | -1.7316e-12 | -2.5473e-12 | -2.1353e-12 | -4.1251e-12 | -4.7932e-12 | -5.8757e-12 | -2.742e-12 | -1.7137e-12 | -9.926e-13 | -4.7109e-12 | -2.1914e-12 | -3.8883e-12 | -3.6379e-12 | -3.558e-12 | -2.7069e-12 | -1.6207e-12 | -4.6388e-12
24 | 2020 | Winter | Pc_net, [MW] | 0 | 2 | 0.68923 | 0.65013 | 0.61285 | 0.63115 | 0.60936 | 0.6997 | 0.76612 | 0.80056 | 0.87596 | 0.989 | 1.0503 | 1.0853 | 1.0556 | 0.95948 | 0.88376 | 0.87935 | 0.91062 | 1.0527 | 1.0645 | 1.1176 | 1.1048 | 1.0508 | 0.93419 | 0.75393
24 | 2020 | Winter | Qc, [MVAr] | 0 | 2 | -0.22258 | -0.23309 | -0.16773 | -0.19654 | -0.19976 | -0.19296 | -0.15395 | -0.20356 | -0.21112 | -0.22139 | -0.22222 | -0.19596 | -0.17065 | -0.20406 | -0.20093 | -0.19117 | -0.19226 | -0.16109 | -0.14438 | -0.13531 | -0.13484 | -0.13101 | -0.15211 | -0.21197
26 | 2020 | Winter | Pc, [MW] | 0 | 2 | 0 | 0 | 0 | 0 | 0 | 0 | 0 | 0 | 0 | 0 | 0 | 0 | 0 | 0 | 0 | 0 | 0 | 0 | 0 | 0 | 0 | 0 | 0 | 0
26 | 2020 | Winter | Flex Up, [MW] | 0 | 2 | 7.9072e-14 | -5.263e-12 | 1.5136e-13 | -4.3887e-12 | -4.183e-12 | 6.6784e-12 | 3.9574e-12 | 3.3475e-12 | 1.8548e-12 | 2.6422e-14 | -8.8995e-13 | -1.1886e-12 | -1.4148e-12 | -2.1397e-12 | -1.0272e-12 | -1.59e-12 | 7.9057e-13 | 2.9478e-13 | 7.9321e-14 | -6.1945e-13 | -3.1421e-13 | 8.3171e-13 | 1.429e-12 | 3.4982e-12
26 | 2020 | Winter | Flex Down, [MW] | 0 | 2 | -7.9072e-14 | 5.263e-12 | -1.5136e-13 | 4.3887e-12 | 4.183e-12 | -6.6784e-12 | -3.9574e-12 | -3.3475e-12 | -1.8548e-12 | -2.6422e-14 | 8.8995e-13 | 1.1886e-12 | 1.4148e-12 | 2.1397e-12 | 1.0272e-12 | 1.59e-12 | -7.9057e-13 | -2.9478e-13 | -7.9321e-14 | 6.1945e-13 | 3.1421e-13 | -8.3171e-13 | -1.429e-12 | -3.4982e-12
26 | 2020 | Winter | Pc_net, [MW] | 0 | 2 | 1.5814e-13 | -1.0526e-11 | 3.0272e-13 | -8.7773e-12 | -8.3659e-12 | 1.3357e-11 | 7.9147e-12 | 6.6949e-12 | 3.7097e-12 | 5.2845e-14 | -1.7799e-12 | -2.3772e-12 | -2.8296e-12 | -4.2794e-12 | -2.0544e-12 | -3.18e-12 | 1.5811e-12 | 5.8955e-13 | 1.5864e-13 | -1.2389e-12 | -6.2841e-13 | 1.6634e-12 | 2.8579e-12 | 6.9964e-12
26 | 2020 | Winter | Qc, [MVAr] | 0 | 2 | 0 | 0 | 0 | 0 | 0 | 0 | 0 | 0 | 0 | 0 | 0 | 0 | 0 | 0 | 0 | 0 | 0 | 0 | 0 | 0 | 0 | 0 | 0 | 0
10 | 2020 | Winter | Pc, [MW] | Expected | - | 0 | 0 | 0 | 0 | 0 | 0 | 0 | 0 | 0 | 0 | 0 | 0 | 0 | 0 | 0 | 0 | 0 | 0 | 0 | 0 | 0 | 0 | 0 | 0
10 | 2020 | Winter | Flex Up, [MW] | Expected | - | 9.8323e-12 | 1.167e-11 | 7.549e-12 | 1.4781e-11 | 1.343e-11 | 6.1874e-12 | 1.5279e-12 | -1.3844e-11 | -1.2132e-11 | -7.3935e-12 | -3.005e-12 | -2.3687e-12 | -7.4149e-12 | -4.8004e-12 | -1.7029e-12 | 3.9146e-13 | 2.6032e-12 | -7.8539e-13 | -9.0434e-13 | 5.4719e-12 | 5.9475e-12 | -1.87e-11 | -1.2407e-11 | 6.0654e-12
10 | 2020 | Winter | Flex Down, [MW] | Expected | - | -9.8323e-12 | -1.167e-11 | -7.549e-12 | -1.4781e-11 | -1.343e-11 | -6.1874e-12 | -1.5279e-12 | 1.3844e-11 | 1.2132e-11 | 7.3935e-12 | 3.005e-12 | 2.3687e-12 | 7.4149e-12 | 4.8004e-12 | 1.7029e-12 | -3.9146e-13 | -2.6032e-12 | 7.8539e-13 | 9.0434e-13 | -5.4719e-12 | -5.9475e-12 | 1.87e-11 | 1.2407e-11 | -6.0654e-12
10 | 2020 | Winter | Pc_net, [MW] | Expected | - | 1.9665e-11 | 2.334e-11 | 1.5098e-11 | 2.9562e-11 | 2.686e-11 | 1.2375e-11 | 3.0558e-12 | -2.7688e-11 | -2.4263e-11 | -1.4787e-11 | -6.01e-12 | -4.7373e-12 | -1.483e-11 | -9.6009e-12 | -3.4058e-12 | 7.8293e-13 | 5.2064e-12 | -1.5708e-12 | -1.8087e-12 | 1.0944e-11 | 1.1895e-11 | -3.74e-11 | -2.4813e-11 | 1.2131e-11
10 | 2020 | Winter | Qc, [MVAr] | Expected | - | 0 | 0 | 0 | 0 | 0 | 0 | 0 | 0 | 0 | 0 | 0 | 0 | 0 | 0 | 0 | 0 | 0 | 0 | 0 | 0 | 0 | 0 | 0 | 0
11 | 2020 | Winter | Pc, [MW] | Expected | - | 0 | 0 | 0 | 0 | 0 | 0 | 0 | 0 | 0 | 0 | 0 | 0 | 0 | 0 | 0 | 0 | 0 | 0 | 0 | 0 | 0 | 0 | 0 | 0
11 | 2020 | Winter | Flex Up, [MW] | Expected | - | 3.175e-12 | 4.8154e-12 | 6.096e-12 | 6.3835e-12 | 5.7188e-12 | 4.6543e-12 | 2.1157e-13 | -5.1035e-12 | -4.8477e-12 | -3.0906e-12 | -1.8522e-12 | -1.5105e-12 | -3.8228e-12 | -2.905e-12 | -2.1449e-12 | -1.3536e-12 | -2.5926e-13 | -4.0305e-13 | -5.2122e-13 | 1.1368e-12 | 1.0705e-12 | -5.3083e-12 | -2.1098e-12 | 1.9707e-12
11 | 2020 | Winter | Flex Down, [MW] | Expected | - | -3.175e-12 | -4.8154e-12 | -6.096e-12 | -6.3835e-12 | -5.7188e-12 | -4.6543e-12 | -2.1157e-13 | 5.1035e-12 | 4.8477e-12 | 3.0906e-12 | 1.8522e-12 | 1.5105e-12 | 3.8228e-12 | 2.905e-12 | 2.1449e-12 | 1.3536e-12 | 2.5926e-13 | 4.0305e-13 | 5.2122e-13 | -1.1368e-12 | -1.0705e-12 | 5.3083e-12 | 2.1098e-12 | -1.9707e-12
11 | 2020 | Winter | Pc_net, [MW] | Expected | - | 6.35e-12 | 9.6308e-12 | 1.2192e-11 | 1.2767e-11 | 1.1438e-11 | 9.3086e-12 | 4.2314e-13 | -1.0207e-11 | -9.6955e-12 | -6.1812e-12 | -3.7044e-12 | -3.0209e-12 | -7.6456e-12 | -5.8101e-12 | -4.2899e-12 | -2.7072e-12 | -5.1852e-13 | -8.0609e-13 | -1.0424e-12 | 2.2736e-12 | 2.141e-12 | -1.0617e-11 | -4.2196e-12 | 3.9415e-12
11 | 2020 | Winter | Qc, [MVAr] | Expected | - | 0 | 0 | 0 | 0 | 0 | 0 | 0 | 0 | 0 | 0 | 0 | 0 | 0 | 0 | 0 | 0 | 0 | 0 | 0 | 0 | 0 | 0 | 0 | 0
12 | 2020 | Winter | Pc, [MW] | Expected | - | 0.36193 | 0.29165 | 0.24413 | 0.20619 | 0.30074 | 0.57816 | 0.92848 | 1.0823 | 1.2411 | 1.1719 | 1.1303 | 1.1316 | 1.0499 | 1.0039 | 0.93728 | 1.0134 | 1.1529 | 1.4604 | 1.3674 | 1.2947 | 1.193 | 1.0907 | 0.89447 | 0.62224
12 | 2020 | Winter | Flex Up, [MW] | Expected | - | 1.0021e-11 | 1.1832e-11 | 7.5584e-12 | 1.4921e-11 | 1.3681e-11 | 6.3918e-12 | 1.7188e-12 | -1.3892e-11 | -1.218e-11 | -7.6074e-12 | -3.3326e-12 | -2.6645e-12 | -7.7397e-12 | -4.9458e-12 | -1.7574e-12 | 4.8508e-13 | 2.6785e-12 | -7.5055e-13 | -9.1784e-13 | 5.5919e-12 | 6.0795e-12 | -1.8866e-11 | -1.2508e-11 | 6.2028e-12
12 | 2020 | Winter | Flex Down, [MW] | Expected | - | -1.0021e-11 | -1.1832e-11 | -7.5584e-12 | -1.4921e-11 | -1.3681e-11 | -6.3918e-12 | -1.7188e-12 | 1.3892e-11 | 1.218e-11 | 7.6074e-12 | 3.3326e-12 | 2.6645e-12 | 7.7397e-12 | 4.9458e-12 | 1.7574e-12 | -4.8508e-13 | -2.6785e-12 | 7.5055e-13 | 9.1784e-13 | -5.5919e-12 | -6.0795e-12 | 1.8866e-11 | 1.2508e-11 | -6.2028e-12
12 | 2020 | Winter | Pc_net, [MW] | Expected | - | 0.36193 | 0.29165 | 0.24413 | 0.20619 | 0.30074 | 0.57816 | 0.92848 | 1.0823 | 1.2411 | 1.1719 | 1.1303 | 1.1316 | 1.0499 | 1.0039 | 0.93728 | 1.0134 | 1.1529 | 1.4604 | 1.3674 | 1.2947 | 1.193 | 1.0907 | 0.89447 | 0.62224
12 | 2020 | Winter | Qc, [MVAr] | Expected | - | 0.21716 | 0.17499 | 0.14648 | 0.12371 | 0.18044 | 0.34689 | 0.55709 | 0.64938 | 0.74465 | 0.70313 | 0.67817 | 0.67897 | 0.62996 | 0.60231 | 0.56237 | 0.60804 | 0.69175 | 0.87624 | 0.82043 | 0.77681 | 0.71577 | 0.65444 | 0.53668 | 0.37334
13 | 2020 | Winter | Pc, [MW] | Expected | - | 0 | 0 | 0 | 0 | 0 | 0 | 0 | 0 | 0 | 0 | 0 | 0 | 0 | 0 | 0 | 0 | 0 | 0 | 0 | 0 | 0 | 0 | 0 | 0
13 | 2020 | Winter | Flex Up, [MW] | Expected | - | 6.6791e-13 | -2.317e-12 | -1.102e-11 | -1.8046e-12 | -2.7374e-12 | -8.198e-12 | 1.7013e-12 | -8.3503e-13 | -4.8456e-13 | 8.9895e-13 | 1.6398e-12 | 2.3623e-12 | 2.0719e-12 | 3.2883e-12 | 4.9944e-12 | 5.0442e-12 | 4.3539e-12 | 1.0786e-12 | 1.6067e-12 | 3.7673e-12 | 4.3516e-12 | -3.9749e-12 | -6.8789e-12 | 4.2351e-13
13 | 2020 | Winter | Flex Down, [MW] | Expected | - | -6.6791e-13 | 2.317e-12 | 1.102e-11 | 1.8046e-12 | 2.7374e-12 | 8.198e-12 | -1.7013e-12 | 8.3503e-13 | 4.8456e-13 | -8.9895e-13 | -1.6398e-12 | -2.3623e-12 | -2.0719e-12 | -3.2883e-12 | -4.9944e-12 | -5.0442e-12 | -4.3539e-12 | -1.0786e-12 | -1.6067e-12 | -3.7673e-12 | -4.3516e-12 | 3.9749e-12 | 6.8789e-12 | -4.2351e-13
13 | 2020 | Winter | Pc_net, [MW] | Expected | - | 1.3358e-12 | -4.6341e-12 | -2.2041e-11 | -3.6092e-12 | -5.4747e-12 | -1.6396e-11 | 3.4026e-12 | -1.6701e-12 | -9.6913e-13 | 1.7979e-12 | 3.2797e-12 | 4.7246e-12 | 4.1438e-12 | 6.5765e-12 | 9.9889e-12 | 1.0088e-11 | 8.7078e-12 | 2.1573e-12 | 3.2134e-12 | 7.5347e-12 | 8.7033e-12 | -7.9499e-12 | -1.3758e-11 | 8.4702e-13
13 | 2020 | Winter | Qc, [MVAr] | Expected | - | 0 | 0 | 0 | 0 | 0 | 0 | 0 | 0 | 0 | 0 | 0 | 0 | 0 | 0 | 0 | 0 | 0 | 0 | 0 | 0 | 0 | 0 | 0 | 0
14 | 2020 | Winter | Pc, [MW] | Expected | - | 0 | 0 | 0 | 0 | 0 | 0 | 0 | 0 | 0 | 0 | 0 | 0 | 0 | 0 | 0 | 0 | 0 | 0 | 0 | 0 | 0 | 0 | 0 | 0
14 | 2020 | Winter | Flex Up, [MW] | Expected | - | 7.8185e-12 | 9.2669e-12 | 4.6112e-12 | 1.1967e-11 | 1.12e-11 | 4.9966e-12 | 1.8684e-12 | -1.3255e-11 | -1.0895e-11 | -6.4319e-12 | -2.2202e-12 | -1.5672e-12 | -7.046e-12 | -4.4892e-12 | -1.5358e-12 | 9.5327e-13 | 3.6985e-12 | 1.4287e-12 | 9.6519e-13 | 7.1901e-12 | 7.3243e-12 | -1.8277e-11 | -1.2708e-11 | 5.1377e-12
14 | 2020 | Winter | Flex Down, [MW] | Expected | - | -7.8185e-12 | -9.2669e-12 | -4.6112e-12 | -1.1967e-11 | -1.12e-11 | -4.9966e-12 | -1.8684e-12 | 1.3255e-11 | 1.0895e-11 | 6.4319e-12 | 2.2202e-12 | 1.5672e-12 | 7.046e-12 | 4.4892e-12 | 1.5358e-12 | -9.5327e-13 | -3.6985e-12 | -1.4287e-12 | -9.6519e-13 | -7.1901e-12 | -7.3243e-12 | 1.8277e-11 | 1.2708e-11 | -5.1377e-12
14 | 2020 | Winter | Pc_net, [MW] | Expected | - | 1.5637e-11 | 1.8534e-11 | 9.2225e-12 | 2.3933e-11 | 2.24e-11 | 9.9932e-12 | 3.7368e-12 | -2.6511e-11 | -2.179e-11 | -1.2864e-11 | -4.4404e-12 | -3.1344e-12 | -1.4092e-11 | -8.9784e-12 | -3.0716e-12 | 1.9065e-12 | 7.397e-12 | 2.8573e-12 | 1.9304e-12 | 1.438e-11 | 1.4649e-11 | -3.6555e-11 | -2.5416e-11 | 1.0275e-11
14 | 2020 | Winter | Qc, [MVAr] | Expected | - | 0 | 0 | 0 | 0 | 0 | 0 | 0 | 0 | 0 | 0 | 0 | 0 | 0 | 0 | 0 | 0 | 0 | 0 | 0 | 0 | 0 | 0 | 0 | 0
15 | 2020 | Winter | Pc, [MW] | Expected | - | 4.4972 | 4.2249 | 4.122 | 3.9927 | 3.9574 | 4.2943 | 5.0312 | 5.6571 | 6.0898 | 6.2289 | 6.2164 | 6.3399 | 6.3172 | 6.2784 | 6.0246 | 5.9618 | 6.0519 | 6.4008 | 6.239 | 5.9813 | 5.7158 | 5.4428 | 5.051 | 4.618
15 | 2020 | Winter | Flex Up, [MW] | Expected | - | 7.8393e-12 | 9.0362e-12 | 5.997e-12 | 9.8348e-12 | 9.1804e-12 | 4.2973e-12 | 1.4684e-12 | -1.0741e-11 | -9.1854e-12 | -5.788e-12 | -2.6104e-12 | -1.919e-12 | -5.8983e-12 | -3.5503e-12 | -9.6625e-13 | 9.251e-13 | 2.5886e-12 | 8.0545e-14 | -2.4702e-13 | 4.9185e-12 | 5.1185e-12 | -1.4755e-11 | -9.9251e-12 | 4.3008e-12
15 | 2020 | Winter | Flex Down, [MW] | Expected | - | -7.8393e-12 | -9.0362e-12 | -5.997e-12 | -9.8348e-12 | -9.1804e-12 | -4.2973e-12 | -1.4684e-12 | 1.0741e-11 | 9.1854e-12 | 5.788e-12 | 2.6104e-12 | 1.919e-12 | 5.8983e-12 | 3.5503e-12 | 9.6625e-13 | -9.251e-13 | -2.5886e-12 | -8.0545e-14 | 2.4702e-13 | -4.9185e-12 | -5.1185e-12 | 1.4755e-11 | 9.9251e-12 | -4.3008e-12
15 | 2020 | Winter | Pc_net, [MW] | Expected | - | 4.4972 | 4.2249 | 4.122 | 3.9927 | 3.9574 | 4.2943 | 5.0312 | 5.6571 | 6.0898 | 6.2289 | 6.2164 | 6.3399 | 6.3172 | 6.2784 | 6.0246 | 5.9618 | 6.0519 | 6.4008 | 6.239 | 5.9813 | 5.7158 | 5.4428 | 5.051 | 4.618
15 | 2020 | Winter | Qc, [MVAr] | Expected | - | 0.71401 | 0.66634 | 0.67406 | 0.65823 | 0.66725 | 0.68681 | 0.75542 | 0.83542 | 0.92244 | 0.9459 | 0.92855 | 0.93523 | 0.95077 | 0.99171 | 0.85079 | 0.84056 | 0.90246 | 1.0881 | 1.052 | 0.9746 | 0.85634 | 0.78508 | 0.72839 | 0.72882
16 | 2020 | Winter | Pc, [MW] | Expected | - | 0.4541 | 0.43794 | 0.43794 | 0.43794 | 0.44916 | 0.47272 | 0.67873 | 0.84621 | 0.84887 | 0.88947 | 0.91022 | 0.77468 | 0.84341 | 0.84341 | 0.71598 | 0.73334 | 0.8124 | 1 | 1.0547 | 0.93676 | 0.89489 | 0.86975 | 0.71018 | 0.62372
16 | 2020 | Winter | Flex Up, [MW] | Expected | - | 8.4841e-12 | 1.0019e-11 | 5.3644e-12 | 1.272e-11 | 1.19e-11 | 5.6148e-12 | 1.8701e-12 | -1.3537e-11 | -1.1173e-11 | -6.7579e-12 | -2.5636e-12 | -1.7424e-12 | -7.3047e-12 | -4.7495e-12 | -1.6189e-12 | 8.56e-13 | 3.4888e-12 | 9.8123e-13 | 4.7044e-13 | 6.8039e-12 | 6.9832e-12 | -1.8591e-11 | -1.2775e-11 | 5.2573e-12
16 | 2020 | Winter | Flex Down, [MW] | Expected | - | -8.4841e-12 | -1.0019e-11 | -5.3644e-12 | -1.272e-11 | -1.19e-11 | -5.6148e-12 | -1.8701e-12 | 1.3537e-11 | 1.1173e-11 | 6.7579e-12 | 2.5636e-12 | 1.7424e-12 | 7.3047e-12 | 4.7495e-12 | 1.6189e-12 | -8.56e-13 | -3.4888e-12 | -9.8123e-13 | -4.7044e-13 | -6.8039e-12 | -6.9832e-12 | 1.8591e-11 | 1.2775e-11 | -5.2573e-12
16 | 2020 | Winter | Pc_net, [MW] | Expected | - | 0.4541 | 0.43794 | 0.43794 | 0.43794 | 0.44916 | 0.47272 | 0.67873 | 0.84621 | 0.84887 | 0.88947 | 0.91022 | 0.77468 | 0.84341 | 0.84341 | 0.71598 | 0.73334 | 0.8124 | 1 | 1.0547 | 0.93676 | 0.89489 | 0.86975 | 0.71018 | 0.62372
16 | 2020 | Winter | Qc, [MVAr] | Expected | - | 0.13623 | 0.13138 | 0.13138 | 0.13138 | 0.13475 | 0.14181 | 0.20362 | 0.25386 | 0.25466 | 0.26684 | 0.27306 | 0.2324 | 0.25302 | 0.25302 | 0.21479 | 0.22 | 0.24372 | 0.30001 | 0.31641 | 0.28103 | 0.26847 | 0.26092 | 0.21306 | 0.18711
17 | 2020 | Winter | Pc, [MW] | Expected | - | 3.5702 | 3.2115 | 3.0687 | 3.0253 | 3.1481 | 3.5861 | 4.5371 | 5.3417 | 5.8348 | 6.0881 | 6.2484 | 6.2909 | 6.1602 | 5.9184 | 5.5827 | 5.4511 | 5.5383 | 5.9895 | 5.8542 | 5.653 | 5.4382 | 5.2893 | 4.7793 | 4.1919
17 | 2020 | Winter | Flex Up, [MW] | Expected | - | 7.9008e-12 | 9.3981e-12 | 4.7625e-12 | 1.2123e-11 | 1.1342e-11 | 5.0851e-12 | 1.874e-12 | -1.3303e-11 | -1.0957e-11 | -6.4997e-12 | -2.2867e-12 | -1.6355e-12 | -7.1159e-12 | -4.5467e-12 | -1.5813e-12 | 9.1486e-13 | 3.662e-12 | 1.3756e-12 | 9.1423e-13 | 7.1556e-12 | 7.2965e-12 | -1.8329e-11 | -1.2722e-11 | 5.1729e-12
17 | 2020 | Winter | Flex Down, [MW] | Expected | - | -7.9008e-12 | -9.3981e-12 | -4.7625e-12 | -1.2123e-11 | -1.1342e-11 | -5.0851e-12 | -1.874e-12 | 1.3303e-11 | 1.0957e-11 | 6.4997e-12 | 2.2867e-12 | 1.6355e-12 | 7.1159e-12 | 4.5467e-12 | 1.5813e-12 | -9.1486e-13 | -3.662e-12 | -1.3756e-12 | -9.1423e-13 | -7.1556e-12 | -7.2965e-12 | 1.8329e-11 | 1.2722e-11 | -5.1729e-12
17 | 2020 | Winter | Pc_net, [MW] | Expected | - | 3.5702 | 3.2115 | 3.0687 | 3.0253 | 3.1481 | 3.5861 | 4.5371 | 5.3417 | 5.8348 | 6.0881 | 6.2484 | 6.2909 | 6.1602 | 5.9184 | 5.5827 | 5.4511 | 5.5383 | 5.9895 | 5.8542 | 5.653 | 5.4382 | 5.2893 | 4.7793 | 4.1919
17 | 2020 | Winter | Qc, [MVAr] | Expected | - | 0.31288 | 0.27096 | 0.34249 | 0.24766 | 0.20432 | 0.27956 | 0.39431 | 0.48856 | 0.61383 | 0.69224 | 0.72726 | 0.72727 | 0.70192 | 0.65695 | 0.58113 | 0.49491 | 0.52921 | 0.65466 | 0.65455 | 0.54101 | 0.46603 | 0.40037 | 0.35212 | 0.34014
18 | 2020 | Winter | Pc, [MW] | Expected | - | 0 | 0 | 0 | 0 | 0 | 0 | 0 | 0 | 0 | 0 | 0 | 0 | 0 | 0 | 0 | 0 | 0 | 0 | 0 | 0 | 0 | 0 | 0 | 0
18 | 2020 | Winter | Flex Up, [MW] | Expected | - | -6.4736e-12 | -4.1214e-12 | 3.9741e-12 | -3.5389e-12 | -4.4807e-12 | 1.2365e-12 | -3.1217e-12 | 3.2982e-12 | 3.2523e-12 | 2.9312e-12 | 1.4476e-12 | 1.9676e-12 | 8.6248e-13 | -1.8455e-13 | -2.7164e-12 | -3.1346e-12 | -2.0589e-12 | 3.1912e-12 | 2.4726e-12 | -1.3828e-12 | -3.2254e-12 | 8.2906e-12 | 7.1246e-12 | -5.6099e-12
18 | 2020 | Winter | Flex Down, [MW] | Expected | - | 6.4736e-12 | 4.1214e-12 | -3.9741e-12 | 3.5389e-12 | 4.4807e-12 | -1.2365e-12 | 3.1217e-12 | -3.2982e-12 | -3.2523e-12 | -2.9312e-12 | -1.4476e-12 | -1.9676e-12 | -8.6248e-13 | 1.8455e-13 | 2.7164e-12 | 3.1346e-12 | 2.0589e-12 | -3.1912e-12 | -2.4726e-12 | 1.3828e-12 | 3.2254e-12 | -8.2906e-12 | -7.1246e-12 | 5.6099e-12
18 | 2020 | Winter | Pc_net, [MW] | Expected | - | -1.2947e-11 | -8.2427e-12 | 7.9482e-12 | -7.0779e-12 | -8.9614e-12 | 2.473e-12 | -6.2433e-12 | 6.5964e-12 | 6.5046e-12 | 5.8623e-12 | 2.8952e-12 | 3.9351e-12 | 1.725e-12 | -3.691e-13 | -5.4328e-12 | -6.2693e-12 | -4.1178e-12 | 6.3824e-12 | 4.9452e-12 | -2.7656e-12 | -6.4507e-12 | 1.6581e-11 | 1.4249e-11 | -1.122e-11
18 | 2020 | Winter | Qc, [MVAr] | Expected | - | 0 | 0 | 0 | 0 | 0 | 0 | 0 | 0 | 0 | 0 | 0 | 0 | 0 | 0 | 0 | 0 | 0 | 0 | 0 | 0 | 0 | 0 | 0 | 0
19 | 2020 | Winter | Pc, [MW] | Expected | - | 3.5887 | 3.1532 | 2.1985 | 2.9564 | 2.981 | 2.2787 | 3.1381 | 3.1562 | 3.6599 | 3.9044 | 4.2033 | 4.1884 | 4.0606 | 4.1545 | 4.2167 | 4.2916 | 4.4024 | 4.3044 | 4.107 | 4.3896 | 4.1572 | 2.5836 | 2.3814 | 3.0868
19 | 2020 | Winter | Flex Up, [MW] | Expected | - | -4.3169e-12 | -2.9666e-12 | 3.2143e-12 | -3.2086e-12 | -2.9796e-12 | 2.0215e-12 | -1.3202e-12 | 5.5731e-12 | 4.2847e-12 | 2.0905e-12 | -2.7735e-14 | -3.1694e-13 | 1.3367e-12 | -1.9911e-13 | -2.1965e-12 | -3.0636e-12 | -3.5036e-12 | -6.5738e-13 | -6.3813e-13 | -4.2001e-12 | -4.6143e-12 | 9.7381e-12 | 8.5839e-12 | -2.6334e-12
19 | 2020 | Winter | Flex Down, [MW] | Expected | - | 4.3169e-12 | 2.9666e-12 | -3.2143e-12 | 3.2086e-12 | 2.9796e-12 | -2.0215e-12 | 1.3202e-12 | -5.5731e-12 | -4.2847e-12 | -2.0905e-12 | 2.7735e-14 | 3.1694e-13 | -1.3367e-12 | 1.9911e-13 | 2.1965e-12 | 3.0636e-12 | 3.5036e-12 | 6.5738e-13 | 6.3813e-13 | 4.2001e-12 | 4.6143e-12 | -9.7381e-12 | -8.5839e-12 | 2.6334e-12
19 | 2020 | Winter | Pc_net, [MW] | Expected | - | 3.5887 | 3.1532 | 2.1985 | 2.9564 | 2.981 | 2.2787 | 3.1381 | 3.1562 | 3.6599 | 3.9044 | 4.2033 | 4.1884 | 4.0606 | 4.1545 | 4.2167 | 4.2916 | 4.4024 | 4.3044 | 4.107 | 4.3896 | 4.1572 | 2.5836 | 2.3814 | 3.0868
19 | 2020 | Winter | Qc, [MVAr] | Expected | - | 1.0766 | 0.94595 | 0.65954 | 0.88691 | 0.89429 | 0.6836 | 0.94143 | 0.94687 | 1.098 | 1.1713 | 1.261 | 1.2565 | 1.2182 | 1.2464 | 1.265 | 1.2875 | 1.3207 | 1.2913 | 1.2321 | 1.3169 | 1.2472 | 0.77507 | 0.71443 | 0.92605
20 | 2020 | Winter | Pc, [MW] | Expected | - | 0 | 0 | 0 | 0 | 0 | 0 | 0 | 0 | 0 | 0 | 0 | 0 | 0 | 0 | 0 | 0 | 0 | 0 | 0 | 0 | 0 | 0 | 0 | 0
20 | 2020 | Winter | Flex Up, [MW] | Expected | - | -3.1888e-12 | -5.7457e-12 | -6.2984e-12 | -8.6392e-12 | -6.0624e-12 | -3.0764e-12 | 3.9404e-13 | 9.53e-12 | 8.1991e-12 | 3.6598e-12 | 1.2065e-12 | -5.4414e-13 | 5.2864e-12 | 3.1879e-12 | 1.8328e-12 | 2.4114e-13 | -2.293e-12 | -2.7396e-12 | -2.2744e-12 | -5.2492e-12 | -4.2356e-12 | 9.9949e-12 | 6.947e-12 | -1.3268e-13
20 | 2020 | Winter | Flex Down, [MW] | Expected | - | 3.1888e-12 | 5.7457e-12 | 6.2984e-12 | 8.6392e-12 | 6.0624e-12 | 3.0764e-12 | -3.9404e-13 | -9.53e-12 | -8.1991e-12 | -3.6598e-12 | -1.2065e-12 | 5.4414e-13 | -5.2864e-12 | -3.1879e-12 | -1.8328e-12 | -2.4114e-13 | 2.293e-12 | 2.7396e-12 | 2.2744e-12 | 5.2492e-12 | 4.2356e-12 | -9.9949e-12 | -6.947e-12 | 1.3268e-13
20 | 2020 | Winter | Pc_net, [MW] | Expected | - | -6.3775e-12 | -1.1491e-11 | -1.2597e-11 | -1.7278e-11 | -1.2125e-11 | -6.1528e-12 | 7.8808e-13 | 1.906e-11 | 1.6398e-11 | 7.3197e-12 | 2.413e-12 | -1.0883e-12 | 1.0573e-11 | 6.3759e-12 | 3.6656e-12 | 4.8229e-13 | -4.586e-12 | -5.4792e-12 | -4.5488e-12 | -1.0498e-11 | -8.4712e-12 | 1.999e-11 | 1.3894e-11 | -2.6537e-13
20 | 2020 | Winter | Qc, [MVAr] | Expected | - | 0 | 0 | 0 | 0 | 0 | 0 | 0 | 0 | 0 | 0 | 0 | 0 | 0 | 0 | 0 | 0 | 0 | 0 | 0 | 0 | 0 | 0 | 0 | 0
21 | 2020 | Winter | Pc, [MW] | Expected | - | 0.86023 | 0.81065 | 0.77645 | 0.79602 | 0.79169 | 0.94782 | 1.1413 | 1.2025 | 1.2548 | 1.335 | 1.3597 | 1.3973 | 1.2328 | 1.2235 | 1.19 | 1.2308 | 1.3561 | 1.5025 | 1.4817 | 1.4714 | 1.4061 | 1.3152 | 1.1638 | 0.99133
21 | 2020 | Winter | Flex Up, [MW] | Expected | - | -2.834e-12 | -5.3833e-12 | -5.9373e-12 | -8.218e-12 | -5.6118e-12 | -2.7766e-12 | 4.8816e-13 | 9.4478e-12 | 8.0031e-12 | 3.4365e-12 | 9.8203e-13 | -7.7435e-13 | 5.078e-12 | 3.0013e-12 | 1.7329e-12 | 1.6016e-13 | -2.423e-12 | -2.9677e-12 | -2.4826e-12 | -5.4121e-12 | -4.3472e-12 | 9.8494e-12 | 6.9213e-12 | 6.762e-14
21 | 2020 | Winter | Flex Down, [MW] | Expected | - | 2.834e-12 | 5.3833e-12 | 5.9373e-12 | 8.218e-12 | 5.6118e-12 | 2.7766e-12 | -4.8816e-13 | -9.4478e-12 | -8.0031e-12 | -3.4365e-12 | -9.8203e-13 | 7.7435e-13 | -5.078e-12 | -3.0013e-12 | -1.7329e-12 | -1.6016e-13 | 2.423e-12 | 2.9677e-12 | 2.4826e-12 | 5.4121e-12 | 4.3472e-12 | -9.8494e-12 | -6.9213e-12 | -6.762e-14
21 | 2020 | Winter | Pc_net, [MW] | Expected | - | 0.86023 | 0.81065 | 0.77645 | 0.79602 | 0.79169 | 0.94782 | 1.1413 | 1.2025 | 1.2548 | 1.335 | 1.3597 | 1.3973 | 1.2328 | 1.2235 | 1.19 | 1.2308 | 1.3561 | 1.5025 | 1.4817 | 1.4714 | 1.4061 | 1.3152 | 1.1638 | 0.99133
21 | 2020 | Winter | Qc, [MVAr] | Expected | - | 0.86023 | 0.81065 | 0.77645 | 0.79602 | 0.79169 | 0.94782 | 1.1413 | 1.2025 | 1.2548 | 1.335 | 1.3597 | 1.3973 | 1.2328 | 1.2235 | 1.19 | 1.2308 | 1.3561 | 1.5025 | 1.4817 | 1.4714 | 1.4061 | 1.3152 | 1.1638 | 0.99133
22 | 2020 | Winter | Pc, [MW] | Expected | - | 0 | 0 | 0 | 0 | 0 | 0 | 0 | 0 | 0 | 0 | 0 | 0 | 0 | 0 | 0 | 0 | 0 | 0 | 0 | 0 | 0 | 0 | 0 | 0
22 | 2020 | Winter | Flex Up, [MW] | Expected | - | -2.4583e-12 | -4.8774e-12 | -5.2924e-12 | -7.6196e-12 | -5.031e-12 | -2.3406e-12 | 5.336e-13 | 9.3213e-12 | 7.7557e-12 | 3.1669e-12 | 7.0155e-13 | -1.0492e-12 | 4.7957e-12 | 2.7409e-12 | 1.5273e-12 | -3.4224e-14 | -2.6486e-12 | -3.2401e-12 | -2.745e-12 | -5.6514e-12 | -4.5494e-12 | 9.7337e-12 | 6.9944e-12 | 2.6606e-13
22 | 2020 | Winter | Flex Down, [MW] | Expected | - | 2.4583e-12 | 4.8774e-12 | 5.2924e-12 | 7.6196e-12 | 5.031e-12 | 2.3406e-12 | -5.336e-13 | -9.3213e-12 | -7.7557e-12 | -3.1669e-12 | -7.0155e-13 | 1.0492e-12 | -4.7957e-12 | -2.7409e-12 | -1.5273e-12 | 3.4224e-14 | 2.6486e-12 | 3.2401e-12 | 2.745e-12 | 5.6514e-12 | 4.5494e-12 | -9.7337e-12 | -6.9944e-12 | -2.6606e-13
22 | 2020 | Winter | Pc_net, [MW] | Expected | - | -4.9165e-12 | -9.7547e-12 | -1.0585e-11 | -1.5239e-11 | -1.0062e-11 | -4.6811e-12 | 1.0672e-12 | 1.8643e-11 | 1.5511e-11 | 6.3337e-12 | 1.4031e-12 | -2.0984e-12 | 9.5913e-12 | 5.4819e-12 | 3.0545e-12 | -6.8448e-14 | -5.2971e-12 | -6.4801e-12 | -5.49e-12 | -1.1303e-11 | -9.0988e-12 | 1.9467e-11 | 1.3989e-11 | 5.3211e-13
22 | 2020 | Winter | Qc, [MVAr] | Expected | - | 0 | 0 | 0 | 0 | 0 | 0 | 0 | 0 | 0 | 0 | 0 | 0 | 0 | 0 | 0 | 0 | 0 | 0 | 0 | 0 | 0 | 0 | 0 | 0
23 | 2020 | Winter | Pc, [MW] | Expected | - | 0.68818 | 0.64852 | 0.62116 | 0.63682 | 0.63335 | 0.75826 | 0.91307 | 0.96202 | 1.0039 | 1.068 | 1.0877 | 1.1178 | 0.98626 | 0.97878 | 0.95196 | 0.98466 | 1.0849 | 1.202 | 1.1854 | 1.1771 | 1.1249 | 1.0521 | 0.93105 | 0.79306
23 | 2020 | Winter | Flex Up, [MW] | Expected | - | -2.8795e-12 | -5.4643e-12 | -6.0507e-12 | -8.3184e-12 | -5.6985e-12 | -2.8541e-12 | 4.8286e-13 | 9.4805e-12 | 8.05e-12 | 3.4811e-12 | 1.0265e-12 | -7.3479e-13 | 5.1259e-12 | 3.0426e-12 | 1.7721e-12 | 1.9926e-13 | -2.3851e-12 | -2.9289e-12 | -2.4454e-12 | -5.3829e-12 | -4.3225e-12 | 9.8684e-12 | 6.8989e-12 | 3.7105e-14
23 | 2020 | Winter | Flex Down, [MW] | Expected | - | 2.8795e-12 | 5.4643e-12 | 6.0507e-12 | 8.3184e-12 | 5.6985e-12 | 2.8541e-12 | -4.8286e-13 | -9.4805e-12 | -8.05e-12 | -3.4811e-12 | -1.0265e-12 | 7.3479e-13 | -5.1259e-12 | -3.0426e-12 | -1.7721e-12 | -1.9926e-13 | 2.3851e-12 | 2.9289e-12 | 2.4454e-12 | 5.3829e-12 | 4.3225e-12 | -9.8684e-12 | -6.8989e-12 | -3.7105e-14
23 | 2020 | Winter | Pc_net, [MW] | Expected | - | 0.68818 | 0.64852 | 0.62116 | 0.63682 | 0.63335 | 0.75826 | 0.91307 | 0.96202 | 1.0039 | 1.068 | 1.0877 | 1.1178 | 0.98626 | 0.97878 | 0.95196 | 0.98466 | 1.0849 | 1.202 | 1.1854 | 1.1771 | 1.1249 | 1.0521 | 0.93105 | 0.79306
23 | 2020 | Winter | Qc, [MVAr] | Expected | - | -0.2256 | -0.21308 | -0.19522 | -0.19587 | -0.1846 | -0.17185 | -0.16457 | -0.16511 | -0.15813 | -0.14408 | -0.13923 | -0.13286 | -0.1432 | -0.14712 | -0.16512 | -0.16707 | -0.15536 | -0.1236 | -0.11849 | -0.12163 | -0.12162 | -0.15986 | -0.16752 | -0.1753
24 | 2020 | Winter | Pc, [MW] | Expected | - | 0.68818 | 0.64852 | 0.62116 | 0.63682 | 0.63335 | 0.75826 | 0.91307 | 0.96202 | 1.0039 | 1.068 | 1.0877 | 1.1178 | 0.98626 | 0.97878 | 0.95196 | 0.98466 | 1.0849 | 1.202 | 1.1854 | 1.1771 | 1.1249 | 1.0521 | 0.93105 | 0.79306
24 | 2020 | Winter | Flex Up, [MW] | Expected | - | -2.6008e-12 | -5.1675e-12 | -5.7505e-12 | -7.9886e-12 | -5.3196e-12 | -2.6741e-12 | 5.3057e-13 | 9.4499e-12 | 7.9612e-12 | 3.3289e-12 | 8.608e-13 | -9.2909e-13 | 5.0607e-12 | 2.9851e-12 | 1.764e-12 | 1.666e-13 | -2.5167e-12 | -3.1827e-12 | -2.6799e-12 | -5.5967e-12 | -4.4817e-12 | 9.7216e-12 | 6.8504e-12 | 2.0806e-13
24 | 2020 | Winter | Flex Down, [MW] | Expected | - | 2.6008e-12 | 5.1675e-12 | 5.7505e-12 | 7.9886e-12 | 5.3196e-12 | 2.6741e-12 | -5.3057e-13 | -9.4499e-12 | -7.9612e-12 | -3.3289e-12 | -8.608e-13 | 9.2909e-13 | -5.0607e-12 | -2.9851e-12 | -1.764e-12 | -1.666e-13 | 2.5167e-12 | 3.1827e-12 | 2.6799e-12 | 5.5967e-12 | 4.4817e-12 | -9.7216e-12 | -6.8504e-12 | -2.0806e-13
24 | 2020 | Winter | Pc_net, [MW] | Expected | - | 0.68818 | 0.64852 | 0.62116 | 0.63682 | 0.63335 | 0.75826 | 0.91307 | 0.96202 | 1.0039 | 1.068 | 1.0877 | 1.1178 | 0.98626 | 0.97878 | 0.95196 | 0.98466 | 1.0849 | 1.202 | 1.1854 | 1.1771 | 1.1249 | 1.0521 | 0.93105 | 0.79306
24 | 2020 | Winter | Qc, [MVAr] | Expected | - | -0.2256 | -0.21308 | -0.19522 | -0.19587 | -0.1846 | -0.17185 | -0.16457 | -0.16511 | -0.15813 | -0.14408 | -0.13923 | -0.13286 | -0.1432 | -0.14712 | -0.16512 | -0.16707 | -0.15536 | -0.1236 | -0.11849 | -0.12163 | -0.12162 | -0.15986 | -0.16752 | -0.1753
26 | 2020 | Winter | Pc, [MW] | Expected | - | 0 | 0 | 0 | 0 | 0 | 0 | 0 | 0 | 0 | 0 | 0 | 0 | 0 | 0 | 0 | 0 | 0 | 0 | 0 | 0 | 0 | 0 | 0 | 0
26 | 2020 | Winter | Flex Up, [MW] | Expected | - | 2.3599e-12 | 1.7259e-12 | -9.3751e-13 | 1.6313e-12 | 2.5556e-12 | 9.781e-13 | 1.1992e-12 | -1.8449e-12 | -1.3694e-12 | -1.4104e-12 | -5.2923e-13 | -1.0788e-12 | -9.0402e-13 | -6.6757e-13 | 1.7599e-13 | 6.4202e-13 | 7.3528e-13 | -6.6747e-13 | -6.563e-13 | 9.8712e-13 | 1.5773e-12 | -4.1466e-12 | -2.8935e-12 | 2.538e-12
26 | 2020 | Winter | Flex Down, [MW] | Expected | - | -2.3599e-12 | -1.7259e-12 | 9.3751e-13 | -1.6313e-12 | -2.5556e-12 | -9.781e-13 | -1.1992e-12 | 1.8449e-12 | 1.3694e-12 | 1.4104e-12 | 5.2923e-13 | 1.0788e-12 | 9.0402e-13 | 6.6757e-13 | -1.7599e-13 | -6.4202e-13 | -7.3528e-13 | 6.6747e-13 | 6.563e-13 | -9.8712e-13 | -1.5773e-12 | 4.1466e-12 | 2.8935e-12 | -2.538e-12
26 | 2020 | Winter | Pc_net, [MW] | Expected | - | 4.7197e-12 | 3.4518e-12 | -1.875e-12 | 3.2625e-12 | 5.1112e-12 | 1.9562e-12 | 2.3985e-12 | -3.6898e-12 | -2.7388e-12 | -2.8207e-12 | -1.0585e-12 | -2.1576e-12 | -1.808e-12 | -1.3351e-12 | 3.5199e-13 | 1.284e-12 | 1.4706e-12 | -1.3349e-12 | -1.3126e-12 | 1.9742e-12 | 3.1546e-12 | -8.2932e-12 | -5.787e-12 | 5.076e-12
26 | 2020 | Winter | Qc, [MVAr] | Expected | - | 0 | 0 | 0 | 0 | 0 | 0 | 0 | 0 | 0 | 0 | 0 | 0 | 0 | 0 | 0 | 0 | 0 | 0 | 0 | 0 | 0 | 0 | 0 | 0
10 | 2030 | Summer | Pc, [MW] | 0 | 0 | 0 | 0 | 0 | 0 | 0 | 0 | 0 | 0 | 0 | 0 | 0 | 0 | 0 | 0 | 0 | 0 | 0 | 0 | 0 | 0 | 0 | 0 | 0 | 0
10 | 2030 | Summer | Flex Up, [MW] | 0 | 0 | 4.0029e-12 | -2.1114e-12 | -1.0855e-12 | 1.6486e-12 | -7.4643e-13 | -6.6182e-13 | 7.6648e-13 | -1.1504e-12 | 6.5027e-13 | -6.8705e-13 | -3.4556e-13 | -1.6212e-13 | -5.4933e-14 | -5.5877e-14 | -1.1504e-13 | -2.5427e-13 | -4.9427e-13 | -1.0349e-12 | 2.508e-12 | -1.4651e-12 | -2.6518e-13 | -1.2553e-12 | 1.2037e-12 | -1.7252e-13
10 | 2030 | Summer | Flex Down, [MW] | 0 | 0 | -4.0029e-12 | 2.1114e-12 | 1.0855e-12 | -1.6486e-12 | 7.4643e-13 | 6.6182e-13 | -7.6648e-13 | 1.1504e-12 | -6.5027e-13 | 6.8705e-13 | 3.4556e-13 | 1.6212e-13 | 5.4933e-14 | 5.5877e-14 | 1.1504e-13 | 2.5427e-13 | 4.9427e-13 | 1.0349e-12 | -2.508e-12 | 1.4651e-12 | 2.6518e-13 | 1.2553e-12 | -1.2037e-12 | 1.7252e-13
10 | 2030 | Summer | Pc_net, [MW] | 0 | 0 | 8.0059e-12 | -4.2229e-12 | -2.1711e-12 | 3.2972e-12 | -1.4929e-12 | -1.3236e-12 | 1.533e-12 | -2.3009e-12 | 1.3005e-12 | -1.3741e-12 | -6.9112e-13 | -3.2424e-13 | -1.0987e-13 | -1.1175e-13 | -2.3008e-13 | -5.0855e-13 | -9.8854e-13 | -2.0698e-12 | 5.016e-12 | -2.9301e-12 | -5.3036e-13 | -2.5107e-12 | 2.4075e-12 | -3.4504e-13
10 | 2030 | Summer | Qc, [MVAr] | 0 | 0 | 0 | 0 | 0 | 0 | 0 | 0 | 0 | 0 | 0 | 0 | 0 | 0 | 0 | 0 | 0 | 0 | 0 | 0 | 0 | 0 | 0 | 0 | 0 | 0
11 | 2030 | Summer | Pc, [MW] | 0 | 0 | 0 | 0 | 0 | 0 | 0 | 0 | 0 | 0 | 0 | 0 | 0 | 0 | 0 | 0 | 0 | 0 | 0 | 0 | 0 | 0 | 0 | 0 | 0 | 0
11 | 2030 | Summer | Flex Up, [MW] | 0 | 0 | 1.2007e-11 | -7.2036e-12 | -6.3413e-12 | 1.6067e-11 | -5.5432e-12 | -2.7731e-12 | -2.4134e-12 | -4.5833e-12 | 7.3691e-12 | -3.1428e-12 | -1.6161e-12 | -5.7751e-13 | 6.4495e-14 | 1.0569e-13 | -3.0124e-13 | -1.0802e-12 | -1.9672e-12 | -6.3667e-12 | 1.9688e-11 | -7.3625e-12 | -1.7754e-12 | -2.98e-12 | -5.1295e-13 | -1.0229e-12
11 | 2030 | Summer | Flex Down, [MW] | 0 | 0 | -1.2007e-11 | 7.2036e-12 | 6.3413e-12 | -1.6067e-11 | 5.5432e-12 | 2.7731e-12 | 2.4134e-12 | 4.5833e-12 | -7.3691e-12 | 3.1428e-12 | 1.6161e-12 | 5.7751e-13 | -6.4495e-14 | -1.0569e-13 | 3.0124e-13 | 1.0802e-12 | 1.9672e-12 | 6.3667e-12 | -1.9688e-11 | 7.3625e-12 | 1.7754e-12 | 2.98e-12 | 5.1295e-13 | 1.0229e-12
11 | 2030 | Summer | Pc_net, [MW] | 0 | 0 | 2.4015e-11 | -1.4407e-11 | -1.2683e-11 | 3.2135e-11 | -1.1086e-11 | -5.5462e-12 | -4.8269e-12 | -9.1665e-12 | 1.4738e-11 | -6.2856e-12 | -3.2322e-12 | -1.155e-12 | 1.2899e-13 | 2.1137e-13 | -6.0248e-13 | -2.1604e-12 | -3.9344e-12 | -1.2733e-11 | 3.9375e-11 | -1.4725e-11 | -3.5507e-12 | -5.96e-12 | -1.0259e-12 | -2.0457e-12
11 | 2030 | Summer | Qc, [MVAr] | 0 | 0 | 0 | 0 | 0 | 0 | 0 | 0 | 0 | 0 | 0 | 0 | 0 | 0 | 0 | 0 | 0 | 0 | 0 | 0 | 0 | 0 | 0 | 0 | 0 | 0
12 | 2030 | Summer | Pc, [MW] | 0 | 0 | 0.57359 | 0.54191 | 0.5533 | 0.52753 | 0.54008 | 0.50189 | 0.50569 | 0.72585 | 0.90581 | 0.92359 | 0.87119 | 0.80311 | 0.73959 | 0.74944 | 0.75652 | 0.86762 | 0.84714 | 0.85718 | 0.7919 | 0.89833 | 1.1099 | 1.1579 | 1.0039 | 0.68176
12 | 2030 | Summer | Flex Up, [MW] | 0 | 0 | 0.13336 | 0.13991 | 0.14907 | 0.15284 | 0.15685 | 0.16033 | 0.15731 | 0.15045 | 0.13911 | 0.18976 | 0.19374 | 0.18434 | 0.18023 | 0.18059 | 0.17568 | 0.16149 | 0.14147 | 0.13709 | 0.091707 | 0.096498 | 0.10459 | 0.10658 | 0.11097 | 0.12184
12 | 2030 | Summer | Flex Down, [MW] | 0 | 0 | 0.13809 | 0.14452 | 0.14832 | 0.15552 | 0.15439 | 0.16243 | 0.16406 | 0.15669 | 0.14407 | 0.19565 | 0.18547 | 0.17082 | 0.16793 | 0.16871 | 0.16087 | 0.15262 | 0.14569 | 0.1411 | 0.09438 | 0.1013 | 0.10982 | 0.11236 | 0.11603 | 0.12494
12 | 2030 | Summer | Pc_net, [MW] | 0 | 0 | 0.56885 | 0.53729 | 0.55405 | 0.52486 | 0.54254 | 0.49979 | 0.49894 | 0.71961 | 0.90085 | 0.91769 | 0.87947 | 0.81664 | 0.75188 | 0.76131 | 0.77134 | 0.87649 | 0.84293 | 0.85318 | 0.78923 | 0.89353 | 1.1047 | 1.1522 | 0.99879 | 0.67865
12 | 2030 | Summer | Qc, [MVAr] | 0 | 0 | 0.28743 | 0.26653 | 0.27949 | 0.26677 | 0.28328 | 0.26654 | 0.2611 | 0.42816 | 0.53702 | 0.54473 | 0.51717 | 0.47493 | 0.43271 | 0.42931 | 0.4322 | 0.49922 | 0.49631 | 0.48991 | 0.46082 | 0.52893 | 0.65067 | 0.68531 | 0.55919 | 0.35707
13 | 2030 | Summer | Pc, [MW] | 0 | 0 | 0 | 0 | 0 | 0 | 0 | 0 | 0 | 0 | 0 | 0 | 0 | 0 | 0 | 0 | 0 | 0 | 0 | 0 | 0 | 0 | 0 | 0 | 0 | 0
13 | 2030 | Summer | Flex Up, [MW] | 0 | 0 | 2.6299e-12 | -1.4041e-12 | -2.4662e-13 | -1.5308e-12 | -7.8686e-14 | -4.4358e-13 | 1.6443e-12 | -4.2657e-13 | -8.4387e-13 | 1.0333e-13 | 8.3253e-14 | 4.78e-14 | -9.3734e-14 | 4.8595e-14 | -2.3944e-14 | 3.9092e-14 | 3.8236e-14 | 3.5142e-13 | -1.1576e-12 | -2.6871e-13 | 3.4573e-14 | -1.0139e-12 | 1.6639e-12 | -1.4268e-13
13 | 2030 | Summer | Flex Down, [MW] | 0 | 0 | -2.6299e-12 | 1.4041e-12 | 2.4662e-13 | 1.5308e-12 | 7.8686e-14 | 4.4358e-13 | -1.6443e-12 | 4.2657e-13 | 8.4387e-13 | -1.0333e-13 | -8.3253e-14 | -4.78e-14 | 9.3734e-14 | -4.8595e-14 | 2.3944e-14 | -3.9092e-14 | -3.8236e-14 | -3.5142e-13 | 1.1576e-12 | 2.6871e-13 | -3.4573e-14 | 1.0139e-12 | -1.6639e-12 | 1.4268e-13
13 | 2030 | Summer | Pc_net, [MW] | 0 | 0 | 5.2598e-12 | -2.8081e-12 | -4.9325e-13 | -3.0617e-12 | -1.5737e-13 | -8.8716e-13 | 3.2887e-12 | -8.5313e-13 | -1.6877e-12 | 2.0667e-13 | 1.6651e-13 | 9.5601e-14 | -1.8747e-13 | 9.7191e-14 | -4.7888e-14 | 7.8184e-14 | 7.6471e-14 | 7.0283e-13 | -2.3152e-12 | -5.3742e-13 | 6.9146e-14 | -2.0278e-12 | 3.3277e-12 | -2.8537e-13
13 | 2030 | Summer | Qc, [MVAr] | 0 | 0 | 0 | 0 | 0 | 0 | 0 | 0 | 0 | 0 | 0 | 0 | 0 | 0 | 0 | 0 | 0 | 0 | 0 | 0 | 0 | 0 | 0 | 0 | 0 | 0
14 | 2030 | Summer | Pc, [MW] | 0 | 0 | 0 | 0 | 0 | 0 | 0 | 0 | 0 | 0 | 0 | 0 | 0 | 0 | 0 | 0 | 0 | 0 | 0 | 0 | 0 | 0 | 0 | 0 | 0 | 0
14 | 2030 | Summer | Flex Up, [MW] | 0 | 0 | 3.5185e-12 | -2.0368e-12 | -1.0204e-12 | 1.0063e-12 | -7.0339e-13 | -7.2352e-13 | 7.9906e-13 | -9.5628e-13 | 3.9157e-13 | -3.4341e-13 | -9.555e-14 | -9.3706e-15 | 4.7757e-14 | 4.0098e-14 | 1.0962e-14 | -4.9031e-14 | -2.1996e-13 | -6.1823e-13 | 1.7852e-12 | -1.2867e-12 | -3.5232e-13 | -1.318e-12 | 1.0987e-12 | -2.651e-13
14 | 2030 | Summer | Flex Down, [MW] | 0 | 0 | -3.5185e-12 | 2.0368e-12 | 1.0204e-12 | -1.0063e-12 | 7.0339e-13 | 7.2352e-13 | -7.9906e-13 | 9.5628e-13 | -3.9157e-13 | 3.4341e-13 | 9.555e-14 | 9.3706e-15 | -4.7757e-14 | -4.0098e-14 | -1.0962e-14 | 4.9031e-14 | 2.1996e-13 | 6.1823e-13 | -1.7852e-12 | 1.2867e-12 | 3.5232e-13 | 1.318e-12 | -1.0987e-12 | 2.651e-13
14 | 2030 | Summer | Pc_net, [MW] | 0 | 0 | 7.0371e-12 | -4.0736e-12 | -2.0407e-12 | 2.0126e-12 | -1.4068e-12 | -1.447e-12 | 1.5981e-12 | -1.9126e-12 | 7.8315e-13 | -6.8682e-13 | -1.911e-13 | -1.8741e-14 | 9.5514e-14 | 8.0197e-14 | 2.1925e-14 | -9.8061e-14 | -4.3992e-13 | -1.2365e-12 | 3.5704e-12 | -2.5734e-12 | -7.0463e-13 | -2.6359e-12 | 2.1974e-12 | -5.3019e-13
14 | 2030 | Summer | Qc, [MVAr] | 0 | 0 | 0 | 0 | 0 | 0 | 0 | 0 | 0 | 0 | 0 | 0 | 0 | 0 | 0 | 0 | 0 | 0 | 0 | 0 | 0 | 0 | 0 | 0 | 0 | 0
15 | 2030 | Summer | Pc, [MW] | 0 | 0 | 4.1196 | 3.6295 | 3.4502 | 3.1876 | 3.1933 | 3.2509 | 4.0008 | 4.9199 | 5.5941 | 5.7085 | 5.7075 | 6.15 | 6.2017 | 6.24 | 5.8765 | 5.6091 | 5.5619 | 5.6406 | 5.7726 | 6.0325 | 6.1976 | 6.27 | 5.7908 | 4.9843
15 | 2030 | Summer | Flex Up, [MW] | 0 | 0 | 0.13313 | 0.14021 | 0.1505 | 0.15374 | 0.16044 | 0.16215 | 0.1587 | 0.1508 | 0.13911 | 0.19231 | 0.19649 | 0.18307 | 0.17929 | 0.17953 | 0.17551 | 0.16312 | 0.1438 | 0.137 | 0.091126 | 0.094924 | 0.10148 | 0.10331 | 0.10797 | 0.12017
15 | 2030 | Summer | Flex Down, [MW] | 0 | 0 | 0.13822 | 0.14405 | 0.14675 | 0.15452 | 0.15074 | 0.16045 | 0.16256 | 0.1563 | 0.14406 | 0.19302 | 0.18312 | 0.17189 | 0.16868 | 0.16953 | 0.16114 | 0.15127 | 0.14342 | 0.14117 | 0.095022 | 0.10333 | 0.11428 | 0.11717 | 0.12018 | 0.12702
15 | 2030 | Summer | Pc_net, [MW] | 0 | 0 | 4.1145 | 3.6257 | 3.454 | 3.1868 | 3.203 | 3.2527 | 3.9969 | 4.9144 | 5.5891 | 5.7078 | 5.7208 | 6.1612 | 6.2123 | 6.25 | 5.8909 | 5.6209 | 5.5623 | 5.6364 | 5.7687 | 6.0241 | 6.1848 | 6.2561 | 5.7786 | 4.9775
15 | 2030 | Summer | Qc, [MVAr] | 0 | 0 | 1.3502 | 1.1505 | 1.142 | 1.0351 | 1.1686 | 1.0655 | 1.143 | 1.5738 | 1.8515 | 1.9115 | 1.9879 | 2.0136 | 2.0041 | 2.026 | 1.8435 | 1.7192 | 1.6255 | 1.6414 | 1.655 | 1.64 | 1.6481 | 1.7804 | 1.562 | 1.497
16 | 2030 | Summer | Pc, [MW] | 0 | 0 | 0.66341 | 0.57139 | 0.56117 | 0.55661 | 0.54163 | 0.53135 | 0.65809 | 0.93537 | 1.0482 | 1.0531 | 0.9725 | 0.97672 | 0.99604 | 1.0115 | 0.95944 | 0.7952 | 0.77958 | 0.80028 | 0.78348 | 0.95769 | 1.0636 | 1.0539 | 0.93189 | 0.85124
16 | 2030 | Summer | Flex Up, [MW] | 0 | 0 | 0.13747 | 0.1505 | 0.16083 | 0.16618 | 0.17135 | 0.17715 | 0.16481 | 0.14581 | 0.13375 | 0.18122 | 0.18664 | 0.17626 | 0.17153 | 0.17143 | 0.16898 | 0.16313 | 0.14424 | 0.13835 | 0.091946 | 0.093724 | 0.099331 | 0.10115 | 0.107 | 0.11929
16 | 2030 | Summer | Flex Down, [MW] | 0 | 0 | 0.1342 | 0.13462 | 0.13795 | 0.14339 | 0.14209 | 0.14755 | 0.15668 | 0.16168 | 0.14991 | 0.20564 | 0.19304 | 0.17898 | 0.17655 | 0.17784 | 0.16751 | 0.15113 | 0.14309 | 0.13983 | 0.094116 | 0.1042 | 0.11562 | 0.1184 | 0.12043 | 0.12765
16 | 2030 | Summer | Pc_net, [MW] | 0 | 0 | 0.66668 | 0.58727 | 0.58406 | 0.5794 | 0.57089 | 0.56095 | 0.66623 | 0.91949 | 1.032 | 1.0287 | 0.96611 | 0.97401 | 0.99102 | 1.0051 | 0.96091 | 0.8072 | 0.78073 | 0.7988 | 0.78131 | 0.94722 | 1.0474 | 1.0367 | 0.91847 | 0.84288
16 | 2030 | Summer | Qc, [MVAr] | 0 | 0 | 0.17066 | 0.14211 | 0.14211 | 0.14211 | 0.14211 | 0.14211 | 0.17627 | 0.27694 | 0.31122 | 0.31122 | 0.28898 | 0.28955 | 0.29329 | 0.29329 | 0.27698 | 0.22788 | 0.22788 | 0.22788 | 0.22788 | 0.28227 | 0.31145 | 0.31145 | 0.25801 | 0.22938
17 | 2030 | Summer | Pc, [MW] | 0 | 0 | 3.8972 | 3.5002 | 3.2766 | 3.267 | 3.3208 | 3.3716 | 4.0431 | 4.9655 | 5.5655 | 5.8674 | 6.0071 | 6.5348 | 6.6174 | 6.7671 | 6.4296 | 6.0982 | 5.6658 | 5.5476 | 5.2957 | 5.2628 | 5.2325 | 5.2584 | 4.9994 | 4.3105
17 | 2030 | Summer | Flex Up, [MW] | 0 | 0 | 0.13276 | 0.14012 | 0.14934 | 0.15333 | 0.15713 | 0.16074 | 0.15925 | 0.15356 | 0.14389 | 0.20397 | 0.19975 | 0.17788 | 0.16514 | 0.16813 | 0.16623 | 0.16394 | 0.15054 | 0.14249 | 0.092584 | 0.096018 | 0.10294 | 0.10481 | 0.1093 | 0.12094
17 | 2030 | Summer | Flex Down, [MW] | 0 | 0 | 0.13859 | 0.14419 | 0.14799 | 0.15496 | 0.154 | 0.16192 | 0.16196 | 0.15349 | 0.1393 | 0.1822 | 0.17943 | 0.17659 | 0.18258 | 0.18057 | 0.16952 | 0.14995 | 0.13703 | 0.13577 | 0.093454 | 0.10173 | 0.11163 | 0.11434 | 0.1178 | 0.12578
17 | 2030 | Summer | Pc_net, [MW] | 0 | 0 | 3.8914 | 3.4961 | 3.278 | 3.2653 | 3.324 | 3.3704 | 4.0404 | 4.9656 | 5.5701 | 5.8892 | 6.0274 | 6.5361 | 6.6 | 6.7547 | 6.4263 | 6.1122 | 5.6793 | 5.5543 | 5.2949 | 5.2571 | 5.2238 | 5.2489 | 4.9909 | 4.3057
17 | 2030 | Summer | Qc, [MVAr] | 0 | 0 | 0.71593 | 0.71593 | 0.71593 | 0.71593 | 0.71593 | 0.57653 | 0.55277 | 0.913 | 1.0423 | 1.1894 | 1.2142 | 1.3494 | 1.3417 | 1.3981 | 1.336 | 1.3241 | 1.03 | 0.91035 | 0.90104 | 0.86604 | 0.85695 | 0.86323 | 0.83055 | 0.82013
18 | 2030 | Summer | Pc, [MW] | 0 | 0 | 0 | 0 | 0 | 0 | 0 | 0 | 0 | 0 | 0 | 0 | 0 | 0 | 0 | 0 | 0 | 0 | 0 | 0 | 0 | 0 | 0 | 0 | 0 | 0
18 | 2030 | Summer | Flex Up, [MW] | 0 | 0 | -9.4684e-13 | 4.3452e-13 | 3.3596e-13 | -3.3297e-13 | 2.0158e-13 | 2.0432e-13 | -2.1795e-13 | 2.071e-13 | -1.5502e-13 | 1.4123e-13 | 2.1861e-13 | 2.1097e-13 | 2.1815e-13 | 2.1311e-13 | 2.29e-13 | 1.9072e-13 | 1.4323e-13 | 1.4762e-13 | -6.0319e-13 | 1.1917e-13 | -2.2389e-13 | 1.9624e-14 | -5.2108e-13 | -8.3739e-14
18 | 2030 | Summer | Flex Down, [MW] | 0 | 0 | 9.4684e-13 | -4.3452e-13 | -3.3596e-13 | 3.3297e-13 | -2.0158e-13 | -2.0432e-13 | 2.1795e-13 | -2.071e-13 | 1.5502e-13 | -1.4123e-13 | -2.1861e-13 | -2.1097e-13 | -2.1815e-13 | -2.1311e-13 | -2.29e-13 | -1.9072e-13 | -1.4323e-13 | -1.4762e-13 | 6.0319e-13 | -1.1917e-13 | 2.2389e-13 | -1.9624e-14 | 5.2108e-13 | 8.3739e-14
18 | 2030 | Summer | Pc_net, [MW] | 0 | 0 | -1.8937e-12 | 8.6904e-13 | 6.7193e-13 | -6.6594e-13 | 4.0317e-13 | 4.0863e-13 | -4.3591e-13 | 4.142e-13 | -3.1003e-13 | 2.8246e-13 | 4.3723e-13 | 4.2194e-13 | 4.363e-13 | 4.2622e-13 | 4.58e-13 | 3.8145e-13 | 2.8647e-13 | 2.9523e-13 | -1.2064e-12 | 2.3835e-13 | -4.4779e-13 | 3.9249e-14 | -1.0422e-12 | -1.6748e-13
18 | 2030 | Summer | Qc, [MVAr] | 0 | 0 | 0 | 0 | 0 | 0 | 0 | 0 | 0 | 0 | 0 | 0 | 0 | 0 | 0 | 0 | 0 | 0 | 0 | 0 | 0 | 0 | 0 | 0 | 0 | 0
19 | 2030 | Summer | Pc, [MW] | 0 | 0 | 3.5893 | 4.4793 | 2.4268 | 3.9026 | 3.3544 | 3.1879 | 4.2732 | 4.1619 | 4.7423 | 4.878 | 4.1854 | 4.386 | 4.6017 | 4.5167 | 4.7133 | 5.1099 | 5.2206 | 5.0808 | 4.4835 | 4.9856 | 5.0468 | 4.7429 | 4.668 | 5.0868
19 | 2030 | Summer | Flex Up, [MW] | 0 | 0 | 0.13 | 0.13736 | 0.14552 | 0.15049 | 0.14826 | 0.15772 | 0.15541 | 0.14934 | 0.13945 | 0.19625 | 0.20478 | 0.19278 | 0.1903 | 0.19094 | 0.18294 | 0.16614 | 0.1468 | 0.13767 | 0.090981 | 0.093805 | 0.099448 | 0.10152 | 0.10538 | 0.11758
19 | 2030 | Summer | Flex Down, [MW] | 0 | 0 | 0.14193 | 0.14756 | 0.15189 | 0.15798 | 0.1633 | 0.16505 | 0.16657 | 0.1581 | 0.14385 | 0.18907 | 0.17746 | 0.16575 | 0.16173 | 0.16237 | 0.15684 | 0.14879 | 0.14031 | 0.14059 | 0.095223 | 0.10484 | 0.11726 | 0.1198 | 0.12372 | 0.13089
19 | 2030 | Summer | Pc_net, [MW] | 0 | 0 | 3.5774 | 4.4691 | 2.4204 | 3.8951 | 3.3394 | 3.1806 | 4.262 | 4.1531 | 4.7379 | 4.8852 | 4.2127 | 4.4131 | 4.6303 | 4.5452 | 4.7394 | 5.1273 | 5.2271 | 5.0779 | 4.4793 | 4.9746 | 5.029 | 4.7247 | 4.6497 | 5.0735
19 | 2030 | Summer | Qc, [MVAr] | 0 | 0 | 1.0484 | 1.3145 | 0.70178 | 1.1459 | 0.98594 | 0.93908 | 1.2608 | 1.2449 | 1.4195 | 1.4587 | 1.2528 | 1.3123 | 1.375 | 1.3448 | 1.4031 | 1.5223 | 1.5602 | 1.512 | 1.3379 | 1.4907 | 1.5064 | 1.4182 | 1.3788 | 1.5
20 | 2030 | Summer | Pc, [MW] | 0 | 0 | 0 | 0 | 0 | 0 | 0 | 0 | 0 | 0 | 0 | 0 | 0 | 0 | 0 | 0 | 0 | 0 | 0 | 0 | 0 | 0 | 0 | 0 | 0 | 0
20 | 2030 | Summer | Flex Up, [MW] | 0 | 0 | 2.7369e-12 | -1.6312e-12 | -7.5585e-13 | 6.4641e-13 | -4.2948e-13 | -5.3028e-13 | 6.4893e-13 | -7.1544e-13 | 2.343e-13 | -2.409e-13 | -2.6418e-14 | 3.5385e-14 | 8.3135e-14 | 6.6052e-14 | 6.7182e-14 | 3.0848e-14 | -1.4552e-13 | -4.4295e-13 | 1.2279e-12 | -1.0224e-12 | -3.7541e-13 | -1.1614e-12 | 8.2821e-13 | -3.5917e-13
20 | 2030 | Summer | Flex Down, [MW] | 0 | 0 | -2.7369e-12 | 1.6312e-12 | 7.5585e-13 | -6.4641e-13 | 4.2948e-13 | 5.3028e-13 | -6.4893e-13 | 7.1544e-13 | -2.343e-13 | 2.409e-13 | 2.6418e-14 | -3.5385e-14 | -8.3135e-14 | -6.6052e-14 | -6.7182e-14 | -3.0848e-14 | 1.4552e-13 | 4.4295e-13 | -1.2279e-12 | 1.0224e-12 | 3.7541e-13 | 1.1614e-12 | -8.2821e-13 | 3.5917e-13
20 | 2030 | Summer | Pc_net, [MW] | 0 | 0 | 5.4737e-12 | -3.2623e-12 | -1.5117e-12 | 1.2928e-12 | -8.5895e-13 | -1.0606e-12 | 1.2979e-12 | -1.4309e-12 | 4.6861e-13 | -4.8179e-13 | -5.2837e-14 | 7.077e-14 | 1.6627e-13 | 1.321e-13 | 1.3436e-13 | 6.1697e-14 | -2.9105e-13 | -8.859e-13 | 2.4557e-12 | -2.0447e-12 | -7.5081e-13 | -2.3227e-12 | 1.6564e-12 | -7.1833e-13
20 | 2030 | Summer | Qc, [MVAr] | 0 | 0 | 0 | 0 | 0 | 0 | 0 | 0 | 0 | 0 | 0 | 0 | 0 | 0 | 0 | 0 | 0 | 0 | 0 | 0 | 0 | 0 | 0 | 0 | 0 | 0
21 | 2030 | Summer | Pc, [MW] | 0 | 0 | 0.88981 | 0.81218 | 0.77505 | 0.77733 | 0.75687 | 0.75972 | 0.79686 | 0.79099 | 0.8955 | 0.9995 | 1.0763 | 1.0562 | 1.0838 | 1.0204 | 0.95074 | 0.92855 | 0.88277 | 0.89548 | 0.88934 | 0.91048 | 1.0525 | 1.076 | 1.0418 | 0.88536
21 | 2030 | Summer | Flex Up, [MW] | 0 | 0 | 0.1339 | 0.1526 | 0.13771 | 0.15779 | 0.14733 | 0.16124 | 0.16535 | 0.15654 | 0.14398 | 0.19132 | 0.18669 | 0.17833 | 0.17467 | 0.17709 | 0.17361 | 0.16111 | 0.14567 | 0.14214 | 0.094095 | 0.096 | 0.10461 | 0.10656 | 0.10978 | 0.12366
21 | 2030 | Summer | Flex Down, [MW] | 0 | 0 | 0.13763 | 0.13288 | 0.16025 | 0.15072 | 0.16395 | 0.16141 | 0.15623 | 0.15057 | 0.13918 | 0.19472 | 0.19418 | 0.1774 | 0.17366 | 0.17237 | 0.16339 | 0.1536 | 0.1419 | 0.13608 | 0.091984 | 0.10219 | 0.111 | 0.11372 | 0.11826 | 0.12449
21 | 2030 | Summer | Pc_net, [MW] | 0 | 0 | 0.88609 | 0.8319 | 0.75251 | 0.7844 | 0.74024 | 0.75955 | 0.80598 | 0.79695 | 0.9003 | 0.9961 | 1.0688 | 1.0571 | 1.0848 | 1.0251 | 0.96095 | 0.93606 | 0.88654 | 0.90154 | 0.89145 | 0.90429 | 1.0461 | 1.0689 | 1.0333 | 0.88453
21 | 2030 | Summer | Qc, [MVAr] | 0 | 0 | 0.79527 | 0.71448 | 0.68756 | 0.69441 | 0.68893 | 0.70205 | 0.72635 | 0.77874 | 0.88473 | 0.9838 | 1.067 | 1.0446 | 1.0654 | 0.98646 | 0.91455 | 0.89296 | 0.86281 | 0.85482 | 0.86548 | 0.8937 | 1.027 | 1.0603 | 0.96994 | 0.79872
22 | 2030 | Summer | Pc, [MW] | 0 | 0 | 0 | 0 | 0 | 0 | 0 | 0 | 0 | 0 | 0 | 0 | 0 | 0 | 0 | 0 | 0 | 0 | 0 | 0 | 0 | 0 | 0 | 0 | 0 | 0
22 | 2030 | Summer | Flex Up, [MW] | 0 | 0 | 2.5741e-12 | -1.3584e-12 | -8.3714e-13 | 6.6689e-13 | -4.7684e-13 | -4.6641e-13 | 7.9956e-13 | -5.2311e-13 | 2.5874e-13 | -3.0585e-13 | -9.4726e-14 | -3.5611e-14 | -2.9321e-15 | -1.5109e-14 | 1.0488e-13 | 6.5458e-14 | -4.9156e-14 | -3.1153e-13 | 1.1982e-12 | -9.0242e-13 | -2.1521e-13 | -9.8439e-13 | 8.3588e-13 | -1.1462e-12
22 | 2030 | Summer | Flex Down, [MW] | 0 | 0 | -2.5741e-12 | 1.3584e-12 | 8.3714e-13 | -6.6689e-13 | 4.7684e-13 | 4.6641e-13 | -7.9956e-13 | 5.2311e-13 | -2.5874e-13 | 3.0585e-13 | 9.4726e-14 | 3.5611e-14 | 2.9321e-15 | 1.5109e-14 | -1.0488e-13 | -6.5458e-14 | 4.9156e-14 | 3.1153e-13 | -1.1982e-12 | 9.0242e-13 | 2.1521e-13 | 9.8439e-13 | -8.3588e-13 | 1.1462e-12
22 | 2030 | Summer | Pc_net, [MW] | 0 | 0 | 5.1481e-12 | -2.7168e-12 | -1.6743e-12 | 1.3338e-12 | -9.5368e-13 | -9.3283e-13 | 1.5991e-12 | -1.0462e-12 | 5.1749e-13 | -6.117e-13 | -1.8945e-13 | -7.1222e-14 | -5.8641e-15 | -3.0218e-14 | 2.0975e-13 | 1.3092e-13 | -9.8311e-14 | -6.2306e-13 | 2.3963e-12 | -1.8048e-12 | -4.3042e-13 | -1.9688e-12 | 1.6718e-12 | -2.2925e-12
22 | 2030 | Summer | Qc, [MVAr] | 0 | 0 | 0 | 0 | 0 | 0 | 0 | 0 | 0 | 0 | 0 | 0 | 0 | 0 | 0 | 0 | 0 | 0 | 0 | 0 | 0 | 0 | 0 | 0 | 0 | 0
23 | 2030 | Summer | Pc, [MW] | 0 | 0 | 0.73076 | 0.66929 | 0.63753 | 0.63845 | 0.61908 | 0.6193 | 0.65159 | 0.63524 | 0.71855 | 0.80274 | 0.86286 | 0.84723 | 0.8707 | 0.82309 | 0.76783 | 0.74996 | 0.71021 | 0.72452 | 0.71624 | 0.73174 | 0.84709 | 0.86397 | 0.84782 | 0.72562
23 | 2030 | Summer | Flex Up, [MW] | 0 | 0 | 0.13709 | 0.13959 | 0.13609 | 0.16284 | 0.15098 | 0.17535 | 0.16576 | 0.16377 | 0.1423 | 0.19191 | 0.19255 | 0.17981 | 0.17379 | 0.1775 | 0.17671 | 0.16618 | 0.14717 | 0.14017 | 0.092732 | 0.09695 | 0.10248 | 0.10344 | 0.10954 | 0.099216
23 | 2030 | Summer | Flex Down, [MW] | 0 | 0 | 0.13445 | 0.14505 | 0.16189 | 0.14585 | 0.16069 | 0.14838 | 0.15574 | 0.14386 | 0.14083 | 0.19414 | 0.18808 | 0.17595 | 0.17463 | 0.17206 | 0.16048 | 0.14877 | 0.14046 | 0.13802 | 0.093342 | 0.10123 | 0.11325 | 0.11703 | 0.11853 | 0.1512
23 | 2030 | Summer | Pc_net, [MW] | 0 | 0 | 0.7334 | 0.66383 | 0.61173 | 0.65544 | 0.60937 | 0.64627 | 0.66161 | 0.65515 | 0.72002 | 0.80052 | 0.86732 | 0.85109 | 0.86986 | 0.82853 | 0.78406 | 0.76737 | 0.71692 | 0.72666 | 0.71563 | 0.72746 | 0.83632 | 0.85039 | 0.83883 | 0.67363
23 | 2030 | Summer | Qc, [MVAr] | 0 | 0 | -0.19293 | -0.18532 | -0.17957 | -0.18141 | -0.16947 | -0.17073 | -0.24018 | -0.18967 | -0.15384 | -0.091766 | -0.11726 | -0.11897 | -0.11897 | -0.11059 | -0.17991 | -0.16953 | -0.17332 | -0.17452 | -0.17705 | -0.19649 | -0.17996 | -0.14152 | -0.15284 | -0.15432
24 | 2030 | Summer | Pc, [MW] | 0 | 0 | 0.73076 | 0.66929 | 0.63753 | 0.63845 | 0.61908 | 0.6193 | 0.65159 | 0.63524 | 0.71855 | 0.80274 | 0.86286 | 0.84723 | 0.8707 | 0.82309 | 0.76783 | 0.74996 | 0.71021 | 0.72452 | 0.71624 | 0.73174 | 0.84709 | 0.86397 | 0.84782 | 0.72562
24 | 2030 | Summer | Flex Up, [MW] | 0 | 0 | 0.13684 | 0.14247 | 0.1418 | 0.16703 | 0.15778 | 0.18087 | 0.16761 | 0.16748 | 0.14335 | 0.18959 | 0.18602 | 0.17489 | 0.16824 | 0.17389 | 0.1742 | 0.16491 | 0.14799 | 0.14058 | 0.093035 | 0.096941 | 0.10064 | 0.10156 | 0.10761 | 0.101
24 | 2030 | Summer | Flex Down, [MW] | 0 | 0 | 0.13471 | 0.14209 | 0.15602 | 0.14226 | 0.1544 | 0.144 | 0.15409 | 0.14075 | 0.13979 | 0.19661 | 0.19518 | 0.18128 | 0.18078 | 0.17587 | 0.16296 | 0.15001 | 0.13967 | 0.1376 | 0.093041 | 0.10127 | 0.11528 | 0.11913 | 0.12063 | 0.14893
24 | 2030 | Summer | Pc_net, [MW] | 0 | 0 | 0.73289 | 0.66967 | 0.62332 | 0.66321 | 0.62246 | 0.65618 | 0.66512 | 0.66196 | 0.72212 | 0.79572 | 0.85369 | 0.84085 | 0.85816 | 0.82111 | 0.77907 | 0.76486 | 0.71853 | 0.7275 | 0.71624 | 0.7274 | 0.83245 | 0.84641 | 0.8348 | 0.67769
24 | 2030 | Summer | Qc, [MVAr] | 0 | 0 | -0.19293 | -0.18532 | -0.17957 | -0.18141 | -0.16947 | -0.17073 | -0.24018 | -0.18967 | -0.15384 | -0.091766 | -0.11726 | -0.11897 | -0.11897 | -0.11059 | -0.17991 | -0.16953 | -0.17332 | -0.17452 | -0.17705 | -0.19649 | -0.17996 | -0.14152 | -0.15284 | -0.15432
26 | 2030 | Summer | Pc, [MW] | 0 | 0 | 0 | 0 | 0 | 0 | 0 | 0 | 0 | 0 | 0 | 0 | 0 | 0 | 0 | 0 | 0 | 0 | 0 | 0 | 0 | 0 | 0 | 0 | 0 | 0
26 | 2030 | Summer | Flex Up, [MW] | 0 | 0 | 2.9703e-12 | -1.7593e-12 | -8.0822e-13 | 7.4127e-13 | -4.9351e-13 | -5.9893e-13 | 6.9473e-13 | -8.0227e-13 | 2.7141e-13 | -2.7987e-13 | -5.5475e-14 | 1.3677e-14 | 6.4619e-14 | 4.9883e-14 | 3.9303e-14 | -5.9314e-15 | -1.7774e-13 | -5.0321e-13 | 1.3829e-12 | -1.081e-12 | -3.4717e-13 | -1.1873e-12 | 9.3198e-13 | -3.1328e-13
26 | 2030 | Summer | Flex Down, [MW] | 0 | 0 | -2.9703e-12 | 1.7593e-12 | 8.0822e-13 | -7.4127e-13 | 4.9351e-13 | 5.9893e-13 | -6.9473e-13 | 8.0227e-13 | -2.7141e-13 | 2.7987e-13 | 5.5475e-14 | -1.3677e-14 | -6.4619e-14 | -4.9883e-14 | -3.9303e-14 | 5.9314e-15 | 1.7774e-13 | 5.0321e-13 | -1.3829e-12 | 1.081e-12 | 3.4717e-13 | 1.1873e-12 | -9.3198e-13 | 3.1328e-13
26 | 2030 | Summer | Pc_net, [MW] | 0 | 0 | 5.9405e-12 | -3.5185e-12 | -1.6164e-12 | 1.4825e-12 | -9.8703e-13 | -1.1979e-12 | 1.3895e-12 | -1.6045e-12 | 5.4283e-13 | -5.5973e-13 | -1.1095e-13 | 2.7354e-14 | 1.2924e-13 | 9.9766e-14 | 7.8605e-14 | -1.1863e-14 | -3.5548e-13 | -1.0064e-12 | 2.7657e-12 | -2.162e-12 | -6.9435e-13 | -2.3746e-12 | 1.864e-12 | -6.2656e-13
26 | 2030 | Summer | Qc, [MVAr] | 0 | 0 | 0 | 0 | 0 | 0 | 0 | 0 | 0 | 0 | 0 | 0 | 0 | 0 | 0 | 0 | 0 | 0 | 0 | 0 | 0 | 0 | 0 | 0 | 0 | 0
10 | 2030 | Summer | Pc, [MW] | 0 | 1 | 0 | 0 | 0 | 0 | 0 | 0 | 0 | 0 | 0 | 0 | 0 | 0 | 0 | 0 | 0 | 0 | 0 | 0 | 0 | 0 | 0 | 0 | 0 | 0
10 | 2030 | Summer | Flex Up, [MW] | 0 | 1 | 2.9885e-12 | -3.2412e-12 | 1.0739e-12 | 1.53e-12 | -3.7125e-12 | 3.0685e-12 | -5.7255e-14 | -2.545e-13 | -2.6197e-13 | -2.872e-13 | 4.0295e-15 | 1.3258e-13 | -7.2927e-14 | 2.3097e-13 | 1.0319e-13 | 8.6937e-15 | -8.1594e-14 | -3.9551e-13 | -2.6448e-13 | -1.4407e-13 | -3.3615e-13 | -3.155e-13 | -2.7017e-13 | -2.363e-13
10 | 2030 | Summer | Flex Down, [MW] | 0 | 1 | -2.9885e-12 | 3.2412e-12 | -1.0739e-12 | -1.53e-12 | 3.7125e-12 | -3.0685e-12 | 5.7255e-14 | 2.545e-13 | 2.6197e-13 | 2.872e-13 | -4.0295e-15 | -1.3258e-13 | 7.2927e-14 | -2.3097e-13 | -1.0319e-13 | -8.6937e-15 | 8.1594e-14 | 3.9551e-13 | 2.6448e-13 | 1.4407e-13 | 3.3615e-13 | 3.155e-13 | 2.7017e-13 | 2.363e-13
10 | 2030 | Summer | Pc_net, [MW] | 0 | 1 | 5.977e-12 | -6.4825e-12 | 2.1477e-12 | 3.06e-12 | -7.4249e-12 | 6.137e-12 | -1.1451e-13 | -5.09e-13 | -5.2393e-13 | -5.7439e-13 | 8.0589e-15 | 2.6517e-13 | -1.4585e-13 | 4.6194e-13 | 2.0637e-13 | 1.7387e-14 | -1.6319e-13 | -7.9102e-13 | -5.2896e-13 | -2.8813e-13 | -6.723e-13 | -6.3099e-13 | -5.4034e-13 | -4.726e-13
10 | 2030 | Summer | Qc, [MVAr] | 0 | 1 | 0 | 0 | 0 | 0 | 0 | 0 | 0 | 0 | 0 | 0 | 0 | 0 | 0 | 0 | 0 | 0 | 0 | 0 | 0 | 0 | 0 | 0 | 0 | 0
11 | 2030 | Summer | Pc, [MW] | 0 | 1 | 0 | 0 | 0 | 0 | 0 | 0 | 0 | 0 | 0 | 0 | 0 | 0 | 0 | 0 | 0 | 0 | 0 | 0 | 0 | 0 | 0 | 0 | 0 | 0
11 | 2030 | Summer | Flex Up, [MW] | 0 | 1 | 1.2329e-11 | -6.3183e-12 | -3.9838e-12 | -1.7064e-12 | -5.8551e-12 | 1.3733e-11 | -4.1684e-12 | -2.1623e-12 | -1.1235e-12 | -4.8212e-13 | 1.694e-13 | 6.8967e-13 | 1.1196e-12 | 1.2937e-12 | 7.6117e-13 | 3.0198e-13 | -7.4959e-14 | -6.0429e-13 | -8.0785e-13 | -9.034e-13 | -1.0709e-12 | -7.3461e-13 | -8.0565e-13 | -8.3922e-13
11 | 2030 | Summer | Flex Down, [MW] | 0 | 1 | -1.2329e-11 | 6.3183e-12 | 3.9838e-12 | 1.7064e-12 | 5.8551e-12 | -1.3733e-11 | 4.1684e-12 | 2.1623e-12 | 1.1235e-12 | 4.8212e-13 | -1.694e-13 | -6.8967e-13 | -1.1196e-12 | -1.2937e-12 | -7.6117e-13 | -3.0198e-13 | 7.4959e-14 | 6.0429e-13 | 8.0785e-13 | 9.034e-13 | 1.0709e-12 | 7.3461e-13 | 8.0565e-13 | 8.3922e-13
11 | 2030 | Summer | Pc_net, [MW] | 0 | 1 | 2.4657e-11 | -1.2637e-11 | -7.9677e-12 | -3.4127e-12 | -1.171e-11 | 2.7465e-11 | -8.3369e-12 | -4.3246e-12 | -2.247e-12 | -9.6423e-13 | 3.3881e-13 | 1.3793e-12 | 2.2392e-12 | 2.5874e-12 | 1.5223e-12 | 6.0396e-13 | -1.4992e-13 | -1.2086e-12 | -1.6157e-12 | -1.8068e-12 | -2.1418e-12 | -1.4692e-12 | -1.6113e-12 | -1.6784e-12
11 | 2030 | Summer | Qc, [MVAr] | 0 | 1 | 0 | 0 | 0 | 0 | 0 | 0 | 0 | 0 | 0 | 0 | 0 | 0 | 0 | 0 | 0 | 0 | 0 | 0 | 0 | 0 | 0 | 0 | 0 | 0
12 | 2030 | Summer | Pc, [MW] | 0 | 1 | 0.5947 | 0.64876 | 0.6234 | 0.71351 | 0.69741 | 0.6525 | 0.61135 | 0.61901 | 0.73967 | 0.8382 | 0.87208 | 0.75542 | 0.70181 | 0.71479 | 0.73772 | 0.55428 | 0.65488 | 0.62006 | 0.60871 | 0.7867 | 0.84731 | 0.95372 | 0.92134 | 0.64627
12 | 2030 | Summer | Flex Up, [MW] | 0 | 1 | 0.13451 | 0.14146 | 0.14848 | 0.15496 | 0.15607 | 0.16183 | 0.15933 | 0.15056 | 0.14047 | 0.18687 | 0.19244 | 0.18071 | 0.1805 | 0.17952 | 0.1711 | 0.15929 | 0.14474 | 0.13423 | 0.093146 | 0.097358 | 0.10525 | 0.10684 | 0.11113 | 0.1208
12 | 2030 | Summer | Flex Down, [MW] | 0 | 1 | 0.13664 | 0.1428 | 0.14885 | 0.15337 | 0.1551 | 0.16085 | 0.16207 | 0.15656 | 0.14277 | 0.19832 | 0.18565 | 0.1738 | 0.16713 | 0.16922 | 0.16459 | 0.15364 | 0.14198 | 0.14411 | 0.092922 | 0.10021 | 0.10853 | 0.11149 | 0.11531 | 0.1257
12 | 2030 | Summer | Pc_net, [MW] | 0 | 1 | 0.59257 | 0.64742 | 0.62303 | 0.7151 | 0.69838 | 0.65349 | 0.60862 | 0.61302 | 0.73737 | 0.82676 | 0.87887 | 0.76232 | 0.71519 | 0.72509 | 0.74422 | 0.55994 | 0.65764 | 0.61018 | 0.60894 | 0.78385 | 0.84402 | 0.94907 | 0.91716 | 0.64137
12 | 2030 | Summer | Qc, [MVAr] | 0 | 1 | 0.30009 | 0.33064 | 0.32155 | 0.37835 | 0.37768 | 0.3569 | 0.3245 | 0.36406 | 0.43734 | 0.4935 | 0.5177 | 0.44632 | 0.41004 | 0.40853 | 0.42092 | 0.31122 | 0.38095 | 0.34764 | 0.35091 | 0.46196 | 0.4931 | 0.56278 | 0.50968 | 0.33578
13 | 2030 | Summer | Pc, [MW] | 0 | 1 | 0 | 0 | 0 | 0 | 0 | 0 | 0 | 0 | 0 | 0 | 0 | 0 | 0 | 0 | 0 | 0 | 0 | 0 | 0 | 0 | 0 | 0 | 0 | 0
13 | 2030 | Summer | Flex Up, [MW] | 0 | 1 | 9.476e-13 | -2.5762e-12 | 1.9393e-12 | 1.9462e-12 | -3.2266e-12 | 6.0669e-13 | 7.6347e-13 | 1.9342e-13 | 4.8101e-14 | -4.2705e-14 | 8.1817e-14 | 8.7333e-14 | -3.1514e-13 | 8.4237e-14 | 3.6406e-14 | 1.8628e-14 | 1.4088e-14 | -1.6453e-13 | -1.2314e-13 | -2.4892e-14 | -2.0472e-13 | -2.9671e-13 | -1.499e-13 | -1.6043e-13
13 | 2030 | Summer | Flex Down, [MW] | 0 | 1 | -9.476e-13 | 2.5762e-12 | -1.9393e-12 | -1.9462e-12 | 3.2266e-12 | -6.0669e-13 | -7.6347e-13 | -1.9342e-13 | -4.8101e-14 | 4.2705e-14 | -8.1817e-14 | -8.7333e-14 | 3.1514e-13 | -8.4237e-14 | -3.6406e-14 | -1.8628e-14 | -1.4088e-14 | 1.6453e-13 | 1.2314e-13 | 2.4892e-14 | 2.0472e-13 | 2.9671e-13 | 1.499e-13 | 1.6043e-13
13 | 2030 | Summer | Pc_net, [MW] | 0 | 1 | 1.8952e-12 | -5.1523e-12 | 3.8786e-12 | 3.8924e-12 | -6.4531e-12 | 1.2134e-12 | 1.5269e-12 | 3.8684e-13 | 9.6202e-14 | -8.5409e-14 | 1.6363e-13 | 1.7467e-13 | -6.3027e-13 | 1.6847e-13 | 7.2812e-14 | 3.7255e-14 | 2.8176e-14 | -3.2906e-13 | -2.4628e-13 | -4.9785e-14 | -4.0944e-13 | -5.9342e-13 | -2.9979e-13 | -3.2086e-13
13 | 2030 | Summer | Qc, [MVAr] | 0 | 1 | 0 | 0 | 0 | 0 | 0 | 0 | 0 | 0 | 0 | 0 | 0 | 0 | 0 | 0 | 0 | 0 | 0 | 0 | 0 | 0 | 0 | 0 | 0 | 0
14 | 2030 | Summer | Pc, [MW] | 0 | 1 | 0 | 0 | 0 | 0 | 0 | 0 | 0 | 0 | 0 | 0 | 0 | 0 | 0 | 0 | 0 | 0 | 0 | 0 | 0 | 0 | 0 | 0 | 0 | 0
14 | 2030 | Summer | Flex Up, [MW] | 0 | 1 | 2.4807e-12 | -3.1901e-12 | 1.0842e-12 | 1.4714e-12 | -3.6729e-12 | 2.5135e-12 | 3.1157e-14 | -9.3969e-14 | -5.0251e-14 | -8.3348e-14 | 1.5185e-13 | 2.0508e-13 | -1.0133e-13 | 2.396e-13 | 1.6339e-13 | 1.3204e-13 | 1.1217e-13 | -2.0335e-13 | -1.4503e-13 | -1.7107e-13 | -4.4734e-13 | -4.5592e-13 | -4.037e-13 | -3.4176e-13
14 | 2030 | Summer | Flex Down, [MW] | 0 | 1 | -2.4807e-12 | 3.1901e-12 | -1.0842e-12 | -1.4714e-12 | 3.6729e-12 | -2.5135e-12 | -3.1157e-14 | 9.3969e-14 | 5.0251e-14 | 8.3348e-14 | -1.5185e-13 | -2.0508e-13 | 1.0133e-13 | -2.396e-13 | -1.6339e-13 | -1.3204e-13 | -1.1217e-13 | 2.0335e-13 | 1.4503e-13 | 1.7107e-13 | 4.4734e-13 | 4.5592e-13 | 4.037e-13 | 3.4176e-13
14 | 2030 | Summer | Pc_net, [MW] | 0 | 1 | 4.9615e-12 | -6.3803e-12 | 2.1684e-12 | 2.9429e-12 | -7.3458e-12 | 5.0271e-12 | 6.2315e-14 | -1.8794e-13 | -1.005e-13 | -1.667e-13 | 3.0371e-13 | 4.1015e-13 | -2.0266e-13 | 4.7919e-13 | 3.2678e-13 | 2.6407e-13 | 2.2434e-13 | -4.067e-13 | -2.9007e-13 | -3.4214e-13 | -8.9468e-13 | -9.1183e-13 | -8.0741e-13 | -6.8352e-13
14 | 2030 | Summer | Qc, [MVAr] | 0 | 1 | 0 | 0 | 0 | 0 | 0 | 0 | 0 | 0 | 0 | 0 | 0 | 0 | 0 | 0 | 0 | 0 | 0 | 0 | 0 | 0 | 0 | 0 | 0 | 0
15 | 2030 | Summer | Pc, [MW] | 0 | 1 | 4.1328 | 3.8118 | 3.603 | 3.7134 | 3.7261 | 3.6665 | 4.3158 | 4.8875 | 5.5325 | 5.639 | 5.6306 | 5.5437 | 5.6731 | 5.4362 | 5.8616 | 5.8509 | 5.5628 | 5.328 | 5.2519 | 5.4904 | 5.7661 | 5.9441 | 5.5784 | 4.8704
15 | 2030 | Summer | Flex Up, [MW] | 0 | 1 | 0.13273 | 0.14013 | 0.14761 | 0.15327 | 0.15441 | 0.16025 | 0.1594 | 0.15165 | 0.14082 | 0.1905 | 0.19578 | 0.1849 | 0.18231 | 0.18293 | 0.17342 | 0.16075 | 0.1466 | 0.13654 | 0.092933 | 0.096259 | 0.10238 | 0.10383 | 0.10818 | 0.11872
15 | 2030 | Summer | Flex Down, [MW] | 0 | 1 | 0.13857 | 0.14418 | 0.14973 | 0.15507 | 0.15677 | 0.16248 | 0.16204 | 0.15544 | 0.14237 | 0.1946 | 0.18299 | 0.17084 | 0.1665 | 0.16737 | 0.16308 | 0.15258 | 0.1402 | 0.14165 | 0.093144 | 0.10153 | 0.11217 | 0.11552 | 0.1192 | 0.12827
15 | 2030 | Summer | Pc_net, [MW] | 0 | 1 | 4.127 | 3.8078 | 3.6009 | 3.7116 | 3.7237 | 3.6642 | 4.3132 | 4.8837 | 5.5309 | 5.6349 | 5.6434 | 5.5578 | 5.6889 | 5.4517 | 5.8719 | 5.8591 | 5.5692 | 5.3229 | 5.2517 | 5.4851 | 5.7564 | 5.9324 | 5.5674 | 4.8609
15 | 2030 | Summer | Qc, [MVAr] | 0 | 1 | 1.3789 | 1.384 | 1.3787 | 1.2936 | 1.3135 | 1.0871 | 1.156 | 1.3221 | 1.4931 | 1.4793 | 1.5001 | 1.4085 | 1.5035 | 1.2941 | 1.1244 | 1.2134 | 1.1545 | 1.2309 | 1.2516 | 1.2617 | 1.3638 | 1.4998 | 1.5493 | 1.358
16 | 2030 | Summer | Pc, [MW] | 0 | 1 | 0.59519 | 0.56902 | 0.5588 | 0.55424 | 0.53926 | 0.52898 | 0.66562 | 0.77218 | 0.80797 | 0.8483 | 0.83081 | 0.83312 | 0.83998 | 0.85548 | 0.85775 | 0.85715 | 0.84153 | 0.86223 | 0.84543 | 0.83834 | 0.91315 | 0.95928 | 0.86084 | 0.65966
16 | 2030 | Summer | Flex Up, [MW] | 0 | 1 | 0.14008 | 0.1492 | 0.15767 | 0.16458 | 0.16724 | 0.17498 | 0.16293 | 0.14966 | 0.13947 | 0.18341 | 0.18881 | 0.17642 | 0.1746 | 0.17296 | 0.16637 | 0.15572 | 0.14289 | 0.13187 | 0.091838 | 0.095034 | 0.10066 | 0.10136 | 0.10699 | 0.12246
16 | 2030 | Summer | Flex Down, [MW] | 0 | 1 | 0.13142 | 0.13571 | 0.14057 | 0.14489 | 0.14525 | 0.14929 | 0.15856 | 0.15748 | 0.14378 | 0.20224 | 0.1898 | 0.17862 | 0.17355 | 0.17637 | 0.16987 | 0.15762 | 0.14391 | 0.14651 | 0.094239 | 0.10262 | 0.11346 | 0.11742 | 0.11982 | 0.12422
16 | 2030 | Summer | Pc_net, [MW] | 0 | 1 | 0.60385 | 0.58251 | 0.57591 | 0.57394 | 0.56124 | 0.55468 | 0.66999 | 0.76435 | 0.80366 | 0.82947 | 0.82982 | 0.83092 | 0.84102 | 0.85208 | 0.85425 | 0.85525 | 0.84051 | 0.84759 | 0.84303 | 0.83076 | 0.90036 | 0.94322 | 0.84801 | 0.65791
16 | 2030 | Summer | Qc, [MVAr] | 0 | 1 | 0.15019 | 0.1414 | 0.1414 | 0.1414 | 0.1414 | 0.1414 | 0.17853 | 0.22798 | 0.23916 | 0.24978 | 0.24647 | 0.24647 | 0.24647 | 0.24647 | 0.24647 | 0.24647 | 0.24647 | 0.24647 | 0.24647 | 0.24647 | 0.2663 | 0.28306 | 0.23669 | 0.17191
17 | 2030 | Summer | Pc, [MW] | 0 | 1 | 3.7088 | 3.4429 | 3.2598 | 3.1841 | 3.1759 | 3.2744 | 3.5291 | 3.9711 | 4.5677 | 4.9169 | 5.1549 | 5.356 | 5.3781 | 5.19 | 4.8539 | 4.4887 | 4.344 | 4.359 | 4.2991 | 4.3181 | 4.6082 | 4.9272 | 4.8292 | 4.2401
17 | 2030 | Summer | Flex Up, [MW] | 0 | 1 | 0.13824 | 0.14578 | 0.15364 | 0.16014 | 0.1616 | 0.16787 | 0.16872 | 0.16346 | 0.15505 | 0.22332 | 0.17052 | 0.16014 | 0.16206 | 0.16163 | 0.15439 | 0.14114 | 0.13273 | 0.15164 | 0.097415 | 0.099734 | 0.10654 | 0.1079 | 0.1124 | 0.12313
17 | 2030 | Summer | Flex Down, [MW] | 0 | 1 | 0.13296 | 0.13859 | 0.14386 | 0.14842 | 0.1498 | 0.15505 | 0.15298 | 0.14411 | 0.12871 | 0.16613 | 0.20966 | 0.19565 | 0.18639 | 0.188 | 0.1821 | 0.17311 | 0.15473 | 0.1275 | 0.088672 | 0.097813 | 0.10722 | 0.1104 | 0.11401 | 0.12332
17 | 2030 | Summer | Pc_net, [MW] | 0 | 1 | 3.7141 | 3.45 | 3.2696 | 3.1958 | 3.1877 | 3.2873 | 3.5448 | 3.9904 | 4.594 | 4.9741 | 5.1158 | 5.3205 | 5.3538 | 5.1636 | 4.8262 | 4.4567 | 4.322 | 4.3831 | 4.3078 | 4.32 | 4.6075 | 4.9247 | 4.8276 | 4.2399
17 | 2030 | Summer | Qc, [MVAr] | 0 | 1 | 0.80271 | 0.80271 | 0.80271 | 0.79552 | 0.74305 | 0.6436 | 0.49898 | 0.59405 | 0.73892 | 0.76475 | 0.77127 | 0.80443 | 0.79186 | 0.7111 | 0.55888 | 0.53695 | 0.53695 | 0.53695 | 0.53695 | 0.53695 | 0.60815 | 0.74305 | 0.74305 | 0.74305
18 | 2030 | Summer | Pc, [MW] | 0 | 1 | 0 | 0 | 0 | 0 | 0 | 0 | 0 | 0 | 0 | 0 | 0 | 0 | 0 | 0 | 0 | 0 | 0 | 0 | 0 | 0 | 0 | 0 | 0 | 0
18 | 2030 | Summer | Flex Up, [MW] | 0 | 1 | -8.2026e-13 | 6.1981e-13 | -2.4203e-13 | -3.3563e-13 | 7.7706e-13 | -7.4375e-13 | -6.5985e-14 | -2.6844e-15 | 1.6689e-14 | 6.1976e-14 | 6.9637e-14 | 9.652e-14 | 1.3796e-13 | 7.6684e-14 | 9.6104e-14 | 1.3952e-13 | 1.6112e-13 | 1.2643e-13 | 4.4927e-14 | -4.1122e-14 | -5.1041e-14 | 1.1019e-16 | -2.9946e-14 | -1.412e-14
18 | 2030 | Summer | Flex Down, [MW] | 0 | 1 | 8.2026e-13 | -6.1981e-13 | 2.4203e-13 | 3.3563e-13 | -7.7706e-13 | 7.4375e-13 | 6.5985e-14 | 2.6844e-15 | -1.6689e-14 | -6.1976e-14 | -6.9637e-14 | -9.652e-14 | -1.3796e-13 | -7.6684e-14 | -9.6104e-14 | -1.3952e-13 | -1.6112e-13 | -1.2643e-13 | -4.4927e-14 | 4.1122e-14 | 5.1041e-14 | -1.1019e-16 | 2.9946e-14 | 1.412e-14
18 | 2030 | Summer | Pc_net, [MW] | 0 | 1 | -1.6405e-12 | 1.2396e-12 | -4.8406e-13 | -6.7126e-13 | 1.5541e-12 | -1.4875e-12 | -1.3197e-13 | -5.3687e-15 | 3.3379e-14 | 1.2395e-13 | 1.3927e-13 | 1.9304e-13 | 2.7591e-13 | 1.5337e-13 | 1.9221e-13 | 2.7904e-13 | 3.2224e-13 | 2.5285e-13 | 8.9854e-14 | -8.2245e-14 | -1.0208e-13 | 2.2039e-16 | -5.9892e-14 | -2.8241e-14
18 | 2030 | Summer | Qc, [MVAr] | 0 | 1 | 0 | 0 | 0 | 0 | 0 | 0 | 0 | 0 | 0 | 0 | 0 | 0 | 0 | 0 | 0 | 0 | 0 | 0 | 0 | 0 | 0 | 0 | 0 | 0
19 | 2030 | Summer | Pc, [MW] | 0 | 1 | 5.6826 | 5.1513 | 4.4704 | 4.4132 | 4.6777 | 4.9045 | 4.9375 | 4.6536 | 4.5475 | 4.4631 | 4.4391 | 4.3344 | 4.5414 | 4.506 | 4.4202 | 4.0402 | 3.3752 | 3.6394 | 4.0053 | 4.2722 | 4.6036 | 3.8045 | 4.0947 | 4.265
19 | 2030 | Summer | Flex Up, [MW] | 0 | 1 | 0.12771 | 0.13474 | 0.14212 | 0.14726 | 0.14816 | 0.15272 | 0.15247 | 0.14851 | 0.13938 | 0.19481 | 0.20134 | 0.19545 | 0.19248 | 0.19362 | 0.18527 | 0.16987 | 0.14951 | 0.1388 | 0.091434 | 0.094664 | 0.10058 | 0.10309 | 0.10657 | 0.11614
19 | 2030 | Summer | Flex Down, [MW] | 0 | 1 | 0.14564 | 0.15086 | 0.15573 | 0.16161 | 0.16383 | 0.1713 | 0.17013 | 0.15885 | 0.1438 | 0.19052 | 0.17842 | 0.16237 | 0.15838 | 0.15876 | 0.15342 | 0.14534 | 0.13871 | 0.13966 | 0.094614 | 0.10312 | 0.11413 | 0.11581 | 0.12064 | 0.13106
19 | 2030 | Summer | Pc_net, [MW] | 0 | 1 | 5.6646 | 5.1352 | 4.4568 | 4.3989 | 4.662 | 4.8859 | 4.9198 | 4.6433 | 4.5431 | 4.4674 | 4.462 | 4.3675 | 4.5755 | 4.5409 | 4.452 | 4.0647 | 3.386 | 3.6386 | 4.0021 | 4.2638 | 4.59 | 3.7918 | 4.0806 | 4.2501
19 | 2030 | Summer | Qc, [MVAr] | 0 | 1 | 1.6764 | 1.5161 | 1.3149 | 1.2991 | 1.3829 | 1.454 | 1.4601 | 1.3924 | 1.361 | 1.3342 | 1.329 | 1.2969 | 1.3569 | 1.3416 | 1.3152 | 1.2014 | 1.0066 | 1.0796 | 1.1944 | 1.2766 | 1.3734 | 1.1366 | 1.2068 | 1.2535
20 | 2030 | Summer | Pc, [MW] | 0 | 1 | 0 | 0 | 0 | 0 | 0 | 0 | 0 | 0 | 0 | 0 | 0 | 0 | 0 | 0 | 0 | 0 | 0 | 0 | 0 | 0 | 0 | 0 | 0 | 0
20 | 2030 | Summer | Flex Up, [MW] | 0 | 1 | 1.7961e-12 | -2.5914e-12 | 8.9171e-13 | 1.1734e-12 | -3.0119e-12 | 1.8396e-12 | 3.9005e-14 | -7.4608e-14 | -3.8362e-14 | -5.7333e-14 | 1.9234e-13 | 2.9239e-13 | 1.0171e-13 | 3.4562e-13 | 2.7417e-13 | 2.5073e-13 | 1.4187e-13 | -1.8086e-13 | -1.2817e-13 | -2.0458e-13 | -4.8484e-13 | -5.0863e-13 | -4.2892e-13 | -3.658e-13
20 | 2030 | Summer | Flex Down, [MW] | 0 | 1 | -1.7961e-12 | 2.5914e-12 | -8.9171e-13 | -1.1734e-12 | 3.0119e-12 | -1.8396e-12 | -3.9005e-14 | 7.4608e-14 | 3.8362e-14 | 5.7333e-14 | -1.9234e-13 | -2.9239e-13 | -1.0171e-13 | -3.4562e-13 | -2.7417e-13 | -2.5073e-13 | -1.4187e-13 | 1.8086e-13 | 1.2817e-13 | 2.0458e-13 | 4.8484e-13 | 5.0863e-13 | 4.2892e-13 | 3.658e-13
20 | 2030 | Summer | Pc_net, [MW] | 0 | 1 | 3.5922e-12 | -5.1828e-12 | 1.7834e-12 | 2.3468e-12 | -6.0237e-12 | 3.6793e-12 | 7.8009e-14 | -1.4922e-13 | -7.6724e-14 | -1.1467e-13 | 3.8469e-13 | 5.8478e-13 | 2.0342e-13 | 6.9123e-13 | 5.4834e-13 | 5.0146e-13 | 2.8375e-13 | -3.6172e-13 | -2.5634e-13 | -4.0917e-13 | -9.6968e-13 | -1.0173e-12 | -8.5783e-13 | -7.316e-13
20 | 2030 | Summer | Qc, [MVAr] | 0 | 1 | 0 | 0 | 0 | 0 | 0 | 0 | 0 | 0 | 0 | 0 | 0 | 0 | 0 | 0 | 0 | 0 | 0 | 0 | 0 | 0 | 0 | 0 | 0 | 0
21 | 2030 | Summer | Pc, [MW] | 0 | 1 | 0.83072 | 0.78941 | 0.77369 | 0.73421 | 0.73226 | 0.74466 | 0.7603 | 0.76798 | 0.87786 | 0.92896 | 0.9954 | 1.0499 | 1.0595 | 1.0526 | 0.95705 | 1.0424 | 0.98681 | 0.9693 | 0.91641 | 0.90585 | 1.0063 | 1.0888 | 1.1176 | 0.95242
21 | 2030 | Summer | Flex Up, [MW] | 0 | 1 | 0.13238 | 0.13703 | 0.14343 | 0.14516 | 0.14704 | 0.15586 | 0.15659 | 0.15191 | 0.1432 | 0.19385 | 0.19654 | 0.18434 | 0.18244 | 0.18259 | 0.17509 | 0.16392 | 0.14832 | 0.13871 | 0.094556 | 0.09883 | 0.10785 | 0.10921 | 0.11256 | 0.12178
21 | 2030 | Summer | Flex Down, [MW] | 0 | 1 | 0.13926 | 0.14774 | 0.15442 | 0.16407 | 0.16494 | 0.16753 | 0.16527 | 0.15527 | 0.13994 | 0.1917 | 0.1835 | 0.17266 | 0.16772 | 0.16889 | 0.16302 | 0.15068 | 0.13888 | 0.13947 | 0.09152 | 0.099067 | 0.10686 | 0.11033 | 0.11491 | 0.12554
21 | 2030 | Summer | Pc_net, [MW] | 0 | 1 | 0.82383 | 0.7787 | 0.76269 | 0.71529 | 0.71437 | 0.73298 | 0.75162 | 0.76462 | 0.88112 | 0.93111 | 1.0084 | 1.0616 | 1.0742 | 1.0663 | 0.96912 | 1.0557 | 0.99625 | 0.96854 | 0.91945 | 0.90562 | 1.0073 | 1.0877 | 1.1153 | 0.94865
21 | 2030 | Summer | Qc, [MVAr] | 0 | 1 | 0.73617 | 0.69171 | 0.6862 | 0.65128 | 0.66432 | 0.687 | 0.68978 | 0.75574 | 0.86709 | 0.91326 | 0.98616 | 1.0384 | 1.0411 | 1.0187 | 0.92087 | 1.0069 | 0.96685 | 0.92863 | 0.89255 | 0.88908 | 0.98086 | 1.073 | 1.0458 | 0.86578
22 | 2030 | Summer | Pc, [MW] | 0 | 1 | 0 | 0 | 0 | 0 | 0 | 0 | 0 | 0 | 0 | 0 | 0 | 0 | 0 | 0 | 0 | 0 | 0 | 0 | 0 | 0 | 0 | 0 | 0 | 0
22 | 2030 | Summer | Flex Up, [MW] | 0 | 1 | 1.6296e-12 | -2.4626e-12 | 7.9837e-13 | 9.3972e-13 | -2.9637e-12 | 1.6125e-12 | 1.6851e-14 | -5.9189e-14 | 5.9601e-16 | -1.4731e-14 | 1.4811e-13 | 1.8726e-13 | -6.673e-15 | 2.3355e-13 | 1.9898e-13 | 2.0697e-13 | 1.2576e-13 | -1.4383e-13 | -5.0864e-14 | -9.437e-14 | -2.1307e-13 | -2.9936e-13 | -2.6098e-13 | -2.6128e-13
22 | 2030 | Summer | Flex Down, [MW] | 0 | 1 | -1.6296e-12 | 2.4626e-12 | -7.9837e-13 | -9.3972e-13 | 2.9637e-12 | -1.6125e-12 | -1.6851e-14 | 5.9189e-14 | -5.9601e-16 | 1.4731e-14 | -1.4811e-13 | -1.8726e-13 | 6.673e-15 | -2.3355e-13 | -1.9898e-13 | -2.0697e-13 | -1.2576e-13 | 1.4383e-13 | 5.0864e-14 | 9.437e-14 | 2.1307e-13 | 2.9936e-13 | 2.6098e-13 | 2.6128e-13
22 | 2030 | Summer | Pc_net, [MW] | 0 | 1 | 3.2593e-12 | -4.9251e-12 | 1.5967e-12 | 1.8794e-12 | -5.9274e-12 | 3.2251e-12 | 3.3702e-14 | -1.1838e-13 | 1.192e-15 | -2.9462e-14 | 2.9623e-13 | 3.7452e-13 | -1.3346e-14 | 4.671e-13 | 3.9796e-13 | 4.1394e-13 | 2.5152e-13 | -2.8766e-13 | -1.0173e-13 | -1.8874e-13 | -4.2615e-13 | -5.9872e-13 | -5.2197e-13 | -5.2256e-13
22 | 2030 | Summer | Qc, [MVAr] | 0 | 1 | 0 | 0 | 0 | 0 | 0 | 0 | 0 | 0 | 0 | 0 | 0 | 0 | 0 | 0 | 0 | 0 | 0 | 0 | 0 | 0 | 0 | 0 | 0 | 0
23 | 2030 | Summer | Pc, [MW] | 0 | 1 | 0.68348 | 0.65107 | 0.63645 | 0.60395 | 0.5994 | 0.60726 | 0.62234 | 0.61683 | 0.70444 | 0.74631 | 0.79817 | 0.84226 | 0.85128 | 0.8489 | 0.77288 | 0.84107 | 0.79344 | 0.78357 | 0.7379 | 0.72804 | 0.81017 | 0.87417 | 0.90848 | 0.77926
23 | 2030 | Summer | Flex Up, [MW] | 0 | 1 | 0.12773 | 0.1295 | 0.13525 | 0.13337 | 0.13554 | 0.14614 | 0.14844 | 0.14787 | 0.1437 | 0.19848 | 0.20895 | 0.19832 | 0.19648 | 0.19539 | 0.18672 | 0.1714 | 0.1544 | 0.14229 | 0.095405 | 0.098432 | 0.10443 | 0.10381 | 0.10856 | 0.11992
23 | 2030 | Summer | Flex Down, [MW] | 0 | 1 | 0.14412 | 0.15584 | 0.16323 | 0.17773 | 0.17804 | 0.17805 | 0.17396 | 0.15954 | 0.13946 | 0.18729 | 0.17223 | 0.16003 | 0.15514 | 0.15735 | 0.15275 | 0.14375 | 0.1331 | 0.13596 | 0.09066 | 0.099432 | 0.11036 | 0.11597 | 0.11912 | 0.12742
23 | 2030 | Summer | Pc_net, [MW] | 0 | 1 | 0.66709 | 0.62472 | 0.60847 | 0.55959 | 0.5569 | 0.57535 | 0.59683 | 0.60516 | 0.70868 | 0.75751 | 0.83489 | 0.88055 | 0.89261 | 0.88693 | 0.80685 | 0.86872 | 0.81474 | 0.7899 | 0.74265 | 0.72704 | 0.80424 | 0.86201 | 0.89791 | 0.77176
23 | 2030 | Summer | Qc, [MVAr] | 0 | 1 | -0.2125 | -0.20433 | -0.20329 | -0.22288 | -0.21534 | -0.19209 | -0.19653 | -0.20012 | -0.20367 | -0.17646 | -0.16825 | -0.14463 | -0.14874 | -0.19044 | -0.18219 | -0.1959 | -0.19386 | -0.20184 | -0.21712 | -0.2456 | -0.21127 | -0.1537 | -0.16682 | -0.24019
24 | 2030 | Summer | Pc, [MW] | 0 | 1 | 0.68348 | 0.65107 | 0.63645 | 0.60395 | 0.5994 | 0.60726 | 0.62234 | 0.61683 | 0.70444 | 0.74631 | 0.79817 | 0.84226 | 0.85128 | 0.8489 | 0.77288 | 0.84107 | 0.79344 | 0.78357 | 0.7379 | 0.72804 | 0.81017 | 0.87417 | 0.90848 | 0.77926
24 | 2030 | Summer | Flex Up, [MW] | 0 | 1 | 0.1296 | 0.13348 | 0.14044 | 0.14045 | 0.14332 | 0.15478 | 0.15566 | 0.15406 | 0.14451 | 0.19732 | 0.20321 | 0.19144 | 0.18925 | 0.18771 | 0.18327 | 0.16594 | 0.15153 | 0.14023 | 0.095056 | 0.097993 | 0.10292 | 0.10178 | 0.10566 | 0.11824
24 | 2030 | Summer | Flex Down, [MW] | 0 | 1 | 0.14224 | 0.15161 | 0.15771 | 0.16933 | 0.16907 | 0.16904 | 0.1666 | 0.15365 | 0.13868 | 0.18835 | 0.17746 | 0.16637 | 0.16176 | 0.16455 | 0.15582 | 0.14903 | 0.13586 | 0.138 | 0.09101 | 0.0999 | 0.112 | 0.11825 | 0.12234 | 0.12923
24 | 2030 | Summer | Pc_net, [MW] | 0 | 1 | 0.67084 | 0.63294 | 0.61917 | 0.57507 | 0.57365 | 0.593 | 0.6114 | 0.61725 | 0.71027 | 0.75529 | 0.82392 | 0.86733 | 0.87877 | 0.87205 | 0.80033 | 0.85798 | 0.80911 | 0.7858 | 0.74195 | 0.72613 | 0.80109 | 0.8577 | 0.8918 | 0.76827
24 | 2030 | Summer | Qc, [MVAr] | 0 | 1 | -0.2125 | -0.20433 | -0.20329 | -0.22288 | -0.21534 | -0.19209 | -0.19653 | -0.20012 | -0.20367 | -0.17646 | -0.16825 | -0.14463 | -0.14874 | -0.19044 | -0.18219 | -0.1959 | -0.19386 | -0.20184 | -0.21712 | -0.2456 | -0.21127 | -0.1537 | -0.16682 | -0.24019
26 | 2030 | Summer | Pc, [MW] | 0 | 1 | 0 | 0 | 0 | 0 | 0 | 0 | 0 | 0 | 0 | 0 | 0 | 0 | 0 | 0 | 0 | 0 | 0 | 0 | 0 | 0 | 0 | 0 | 0 | 0
26 | 2030 | Summer | Flex Up, [MW] | 0 | 1 | 2.0171e-12 | -2.769e-12 | 9.7333e-13 | 1.2888e-12 | -3.2055e-12 | 2.0572e-12 | 5.3599e-14 | -6.7737e-14 | -3.5673e-14 | -6.6386e-14 | 1.6766e-13 | 2.3802e-13 | -4.066e-15 | 2.7647e-13 | 2.1242e-13 | 1.8413e-13 | 1.2601e-13 | -1.8741e-13 | -1.2604e-13 | -1.8087e-13 | -4.619e-13 | -4.7881e-13 | -4.1419e-13 | -3.4674e-13
26 | 2030 | Summer | Flex Down, [MW] | 0 | 1 | -2.0171e-12 | 2.769e-12 | -9.7333e-13 | -1.2888e-12 | 3.2055e-12 | -2.0572e-12 | -5.3599e-14 | 6.7737e-14 | 3.5673e-14 | 6.6386e-14 | -1.6766e-13 | -2.3802e-13 | 4.066e-15 | -2.7647e-13 | -2.1242e-13 | -1.8413e-13 | -1.2601e-13 | 1.8741e-13 | 1.2604e-13 | 1.8087e-13 | 4.619e-13 | 4.7881e-13 | 4.1419e-13 | 3.4674e-13
26 | 2030 | Summer | Pc_net, [MW] | 0 | 1 | 4.0343e-12 | -5.5381e-12 | 1.9467e-12 | 2.5775e-12 | -6.4111e-12 | 4.1144e-12 | 1.072e-13 | -1.3547e-13 | -7.1345e-14 | -1.3277e-13 | 3.3532e-13 | 4.7605e-13 | -8.1321e-15 | 5.5294e-13 | 4.2485e-13 | 3.6826e-13 | 2.5202e-13 | -3.7482e-13 | -2.5209e-13 | -3.6174e-13 | -9.2379e-13 | -9.5762e-13 | -8.2838e-13 | -6.9348e-13
26 | 2030 | Summer | Qc, [MVAr] | 0 | 1 | 0 | 0 | 0 | 0 | 0 | 0 | 0 | 0 | 0 | 0 | 0 | 0 | 0 | 0 | 0 | 0 | 0 | 0 | 0 | 0 | 0 | 0 | 0 | 0
10 | 2030 | Summer | Pc, [MW] | 0 | 2 | 0 | 0 | 0 | 0 | 0 | 0 | 0 | 0 | 0 | 0 | 0 | 0 | 0 | 0 | 0 | 0 | 0 | 0 | 0 | 0 | 0 | 0 | 0 | 0
10 | 2030 | Summer | Flex Up, [MW] | 0 | 2 | 5.1667e-13 | -5.8231e-13 | 3.6208e-12 | -1.0059e-12 | -1.7277e-12 | 6.7531e-13 | -1.5229e-12 | 4.4748e-13 | 2.5033e-12 | -6.1213e-13 | -1.4354e-14 | 8.1426e-13 | -1.3556e-12 | -1.3837e-12 | 6.0813e-13 | 2.0964e-13 | 4.7516e-14 | -6.3108e-13 | 4.5369e-15 | -1.0337e-12 | 7.9924e-14 | -3.9175e-13 | -1.3796e-13 | -6.607e-13
10 | 2030 | Summer | Flex Down, [MW] | 0 | 2 | -5.1667e-13 | 5.8231e-13 | -3.6208e-12 | 1.0059e-12 | 1.7277e-12 | -6.7531e-13 | 1.5229e-12 | -4.4748e-13 | -2.5033e-12 | 6.1213e-13 | 1.4354e-14 | -8.1426e-13 | 1.3556e-12 | 1.3837e-12 | -6.0813e-13 | -2.0964e-13 | -4.7516e-14 | 6.3108e-13 | -4.5369e-15 | 1.0337e-12 | -7.9924e-14 | 3.9175e-13 | 1.3796e-13 | 6.607e-13
10 | 2030 | Summer | Pc_net, [MW] | 0 | 2 | 1.0333e-12 | -1.1646e-12 | 7.2417e-12 | -2.0119e-12 | -3.4555e-12 | 1.3506e-12 | -3.0457e-12 | 8.9497e-13 | 5.0066e-12 | -1.2243e-12 | -2.8709e-14 | 1.6285e-12 | -2.7113e-12 | -2.7674e-12 | 1.2163e-12 | 4.1929e-13 | 9.5032e-14 | -1.2622e-12 | 9.0738e-15 | -2.0673e-12 | 1.5985e-13 | -7.8349e-13 | -2.7592e-13 | -1.3214e-12
10 | 2030 | Summer | Qc, [MVAr] | 0 | 2 | 0 | 0 | 0 | 0 | 0 | 0 | 0 | 0 | 0 | 0 | 0 | 0 | 0 | 0 | 0 | 0 | 0 | 0 | 0 | 0 | 0 | 0 | 0 | 0
11 | 2030 | Summer | Pc, [MW] | 0 | 2 | 0 | 0 | 0 | 0 | 0 | 0 | 0 | 0 | 0 | 0 | 0 | 0 | 0 | 0 | 0 | 0 | 0 | 0 | 0 | 0 | 0 | 0 | 0 | 0
11 | 2030 | Summer | Flex Up, [MW] | 0 | 2 | 4.2284e-12 | -5.5003e-12 | 2.6468e-11 | 4.752e-13 | -1.7205e-11 | 7.6621e-12 | -1.3873e-11 | 3.6285e-12 | 2.1033e-11 | -6.0607e-12 | -2.1361e-12 | 5.4987e-13 | 2.803e-12 | -1.6399e-11 | 3.4216e-12 | 9.0039e-13 | 3.9958e-14 | -3.993e-12 | -6.3917e-13 | -2.5501e-12 | 7.7329e-13 | -2.5461e-12 | 1.8071e-12 | -6.1427e-12
11 | 2030 | Summer | Flex Down, [MW] | 0 | 2 | -4.2284e-12 | 5.5003e-12 | -2.6468e-11 | -4.752e-13 | 1.7205e-11 | -7.6621e-12 | 1.3873e-11 | -3.6285e-12 | -2.1033e-11 | 6.0607e-12 | 2.1361e-12 | -5.4987e-13 | -2.803e-12 | 1.6399e-11 | -3.4216e-12 | -9.0039e-13 | -3.9958e-14 | 3.993e-12 | 6.3917e-13 | 2.5501e-12 | -7.7329e-13 | 2.5461e-12 | -1.8071e-12 | 6.1427e-12
11 | 2030 | Summer | Pc_net, [MW] | 0 | 2 | 8.4568e-12 | -1.1001e-11 | 5.2936e-11 | 9.504e-13 | -3.441e-11 | 1.5324e-11 | -2.7747e-11 | 7.257e-12 | 4.2066e-11 | -1.2121e-11 | -4.2722e-12 | 1.0997e-12 | 5.6059e-12 | -3.2798e-11 | 6.8433e-12 | 1.8008e-12 | 7.9916e-14 | -7.986e-12 | -1.2783e-12 | -5.1002e-12 | 1.5466e-12 | -5.0921e-12 | 3.6142e-12 | -1.2285e-11
11 | 2030 | Summer | Qc, [MVAr] | 0 | 2 | 0 | 0 | 0 | 0 | 0 | 0 | 0 | 0 | 0 | 0 | 0 | 0 | 0 | 0 | 0 | 0 | 0 | 0 | 0 | 0 | 0 | 0 | 0 | 0
12 | 2030 | Summer | Pc, [MW] | 0 | 2 | 0.58918 | 0.60045 | 0.66627 | 0.61757 | 0.64987 | 0.58294 | 0.54406 | 0.4477 | 0.60029 | 0.73258 | 0.79531 | 0.7585 | 0.71591 | 0.57808 | 0.5448 | 0.50641 | 0.50708 | 0.53759 | 0.5918 | 0.6935 | 0.84542 | 1.0212 | 0.95177 | 0.65164
12 | 2030 | Summer | Flex Up, [MW] | 0 | 2 | 0.13416 | 0.14095 | 0.14808 | 0.15371 | 0.15548 | 0.16175 | 0.16113 | 0.15326 | 0.13907 | 0.19554 | 0.19161 | 0.18034 | 0.17671 | 0.17628 | 0.16621 | 0.15874 | 0.14429 | 0.13629 | 0.093262 | 0.097747 | 0.10535 | 0.10745 | 0.11263 | 0.12269
12 | 2030 | Summer | Flex Down, [MW] | 0 | 2 | 0.13714 | 0.14338 | 0.14926 | 0.15464 | 0.15572 | 0.16099 | 0.16028 | 0.15381 | 0.14408 | 0.18965 | 0.1866 | 0.17436 | 0.17127 | 0.17278 | 0.16984 | 0.15434 | 0.14247 | 0.14189 | 0.092774 | 0.099815 | 0.1085 | 0.11092 | 0.11416 | 0.12407
12 | 2030 | Summer | Pc_net, [MW] | 0 | 2 | 0.5862 | 0.59802 | 0.66509 | 0.61665 | 0.64963 | 0.5837 | 0.54492 | 0.44716 | 0.59529 | 0.73847 | 0.80031 | 0.76448 | 0.72135 | 0.58158 | 0.54116 | 0.51082 | 0.5089 | 0.53199 | 0.59228 | 0.69143 | 0.84226 | 1.0178 | 0.95023 | 0.65026
12 | 2030 | Summer | Qc, [MVAr] | 0 | 2 | 0.29678 | 0.30165 | 0.34727 | 0.32079 | 0.34916 | 0.31517 | 0.28413 | 0.26127 | 0.35371 | 0.43013 | 0.47164 | 0.44817 | 0.4185 | 0.3265 | 0.30517 | 0.2825 | 0.29227 | 0.29816 | 0.34076 | 0.40603 | 0.49196 | 0.6033 | 0.52794 | 0.339
13 | 2030 | Summer | Pc, [MW] | 0 | 2 | 0 | 0 | 0 | 0 | 0 | 0 | 0 | 0 | 0 | 0 | 0 | 0 | 0 | 0 | 0 | 0 | 0 | 0 | 0 | 0 | 0 | 0 | 0 | 0
13 | 2030 | Summer | Flex Up, [MW] | 0 | 2 | -1.3056e-13 | 4.2658e-13 | -1.2144e-12 | -1.2668e-12 | 1.34e-12 | -7.1231e-13 | 1.009e-12 | -1.8762e-13 | -1.401e-12 | 5.0142e-13 | 4.325e-13 | 8.4434e-13 | -2.1351e-12 | 1.8286e-12 | 1.4233e-13 | 7.6876e-14 | 7.5245e-14 | 1.7954e-13 | 1.5292e-13 | -6.0215e-13 | 1.8562e-15 | 9.0525e-14 | -6.0583e-13 | 3.5137e-13
13 | 2030 | Summer | Flex Down, [MW] | 0 | 2 | 1.3056e-13 | -4.2658e-13 | 1.2144e-12 | 1.2668e-12 | -1.34e-12 | 7.1231e-13 | -1.009e-12 | 1.8762e-13 | 1.401e-12 | -5.0142e-13 | -4.325e-13 | -8.4434e-13 | 2.1351e-12 | -1.8286e-12 | -1.4233e-13 | -7.6876e-14 | -7.5245e-14 | -1.7954e-13 | -1.5292e-13 | 6.0215e-13 | -1.8562e-15 | -9.0525e-14 | 6.0583e-13 | -3.5137e-13
13 | 2030 | Summer | Pc_net, [MW] | 0 | 2 | -2.6112e-13 | 8.5316e-13 | -2.4288e-12 | -2.5337e-12 | 2.6801e-12 | -1.4246e-12 | 2.018e-12 | -3.7524e-13 | -2.802e-12 | 1.0028e-12 | 8.65e-13 | 1.6887e-12 | -4.2702e-12 | 3.6571e-12 | 2.8465e-13 | 1.5375e-13 | 1.5049e-13 | 3.5907e-13 | 3.0584e-13 | -1.2043e-12 | 3.7124e-15 | 1.8105e-13 | -1.2117e-12 | 7.0274e-13
13 | 2030 | Summer | Qc, [MVAr] | 0 | 2 | 0 | 0 | 0 | 0 | 0 | 0 | 0 | 0 | 0 | 0 | 0 | 0 | 0 | 0 | 0 | 0 | 0 | 0 | 0 | 0 | 0 | 0 | 0 | 0
14 | 2030 | Summer | Pc, [MW] | 0 | 2 | 0 | 0 | 0 | 0 | 0 | 0 | 0 | 0 | 0 | 0 | 0 | 0 | 0 | 0 | 0 | 0 | 0 | 0 | 0 | 0 | 0 | 0 | 0 | 0
14 | 2030 | Summer | Flex Up, [MW] | 0 | 2 | 3.9935e-13 | -3.8963e-13 | 2.7961e-12 | -1.0211e-12 | -1.2019e-12 | 4.4441e-13 | -1.0931e-12 | 3.486e-13 | 1.8469e-12 | -4.3972e-13 | 3.3641e-14 | 7.8578e-13 | -1.4741e-12 | -8.6472e-13 | 5.0736e-13 | 1.9056e-13 | 5.5889e-14 | -4.9305e-13 | 3.7098e-14 | -9.4125e-13 | 4.881e-14 | -3.3677e-13 | -2.3069e-13 | -4.6929e-13
14 | 2030 | Summer | Flex Down, [MW] | 0 | 2 | -3.9935e-13 | 3.8963e-13 | -2.7961e-12 | 1.0211e-12 | 1.2019e-12 | -4.4441e-13 | 1.0931e-12 | -3.486e-13 | -1.8469e-12 | 4.3972e-13 | -3.3641e-14 | -7.8578e-13 | 1.4741e-12 | 8.6472e-13 | -5.0736e-13 | -1.9056e-13 | -5.5889e-14 | 4.9305e-13 | -3.7098e-14 | 9.4125e-13 | -4.881e-14 | 3.3677e-13 | 2.3069e-13 | 4.6929e-13
14 | 2030 | Summer | Pc_net, [MW] | 0 | 2 | 7.9871e-13 | -7.7926e-13 | 5.5922e-12 | -2.0423e-12 | -2.4038e-12 | 8.8881e-13 | -2.1862e-12 | 6.972e-13 | 3.6939e-12 | -8.7943e-13 | 6.7281e-14 | 1.5716e-12 | -2.9482e-12 | -1.7294e-12 | 1.0147e-12 | 3.8111e-13 | 1.1178e-13 | -9.8609e-13 | 7.4196e-14 | -1.8825e-12 | 9.762e-14 | -6.7354e-13 | -4.6137e-13 | -9.3858e-13
14 | 2030 | Summer | Qc, [MVAr] | 0 | 2 | 0 | 0 | 0 | 0 | 0 | 0 | 0 | 0 | 0 | 0 | 0 | 0 | 0 | 0 | 0 | 0 | 0 | 0 | 0 | 0 | 0 | 0 | 0 | 0
15 | 2030 | Summer | Pc, [MW] | 0 | 2 | 4.4577 | 3.9457 | 3.6676 | 3.6387 | 3.4146 | 3.0517 | 3.5061 | 3.9318 | 4.3715 | 4.6562 | 5.2253 | 5.681 | 5.5795 | 5.0137 | 5.1859 | 4.6558 | 4.7216 | 4.5392 | 4.8167 | 4.9913 | 5.4768 | 5.7617 | 5.5934 | 5.1072
15 | 2030 | Summer | Flex Up, [MW] | 0 | 2 | 0.1336 | 0.14146 | 0.14903 | 0.1566 | 0.15935 | 0.16776 | 0.16543 | 0.15645 | 0.1398 | 0.19551 | 0.189 | 0.17471 | 0.17205 | 0.17598 | 0.16493 | 0.15929 | 0.14447 | 0.13678 | 0.092689 | 0.096979 | 0.1037 | 0.10516 | 0.11105 | 0.12221
15 | 2030 | Summer | Flex Down, [MW] | 0 | 2 | 0.13772 | 0.14283 | 0.14833 | 0.15179 | 0.15196 | 0.15538 | 0.15617 | 0.15075 | 0.14336 | 0.18967 | 0.1891 | 0.17985 | 0.17562 | 0.17316 | 0.17112 | 0.15407 | 0.14237 | 0.14141 | 0.093355 | 0.10066 | 0.11052 | 0.11385 | 0.11624 | 0.12471
15 | 2030 | Summer | Pc_net, [MW] | 0 | 2 | 4.4536 | 3.9443 | 3.6683 | 3.6435 | 3.422 | 3.0641 | 3.5154 | 3.9375 | 4.368 | 4.662 | 5.2252 | 5.6759 | 5.5759 | 5.0165 | 5.1797 | 4.6611 | 4.7237 | 4.5345 | 4.816 | 4.9876 | 5.47 | 5.753 | 5.5882 | 5.1047
15 | 2030 | Summer | Qc, [MVAr] | 0 | 2 | 1.3401 | 1.326 | 1.1874 | 1.1728 | 1.137 | 0.895 | 0.89777 | 0.84326 | 0.99553 | 1.1033 | 1.2029 | 1.359 | 1.3179 | 1.2286 | 1.2994 | 1.3053 | 1.316 | 1.2559 | 1.2971 | 1.2963 | 1.3519 | 1.4171 | 1.4375 | 1.3277
16 | 2030 | Summer | Pc, [MW] | 0 | 2 | 0.66996 | 0.67311 | 0.6629 | 0.65833 | 0.64335 | 0.63307 | 0.64593 | 0.60031 | 0.8555 | 0.86043 | 0.85397 | 0.85628 | 0.86313 | 0.87864 | 0.70443 | 0.60561 | 0.58998 | 0.61068 | 0.696 | 0.87699 | 0.88569 | 0.87596 | 0.93204 | 0.63093
16 | 2030 | Summer | Flex Up, [MW] | 0 | 2 | 0.13745 | 0.14428 | 0.15192 | 0.1582 | 0.16095 | 0.16841 | 0.16705 | 0.16149 | 0.13424 | 0.18483 | 0.18189 | 0.17087 | 0.16755 | 0.16758 | 0.16781 | 0.16641 | 0.15175 | 0.14236 | 0.093909 | 0.095257 | 0.10217 | 0.10401 | 0.10819 | 0.12677
16 | 2030 | Summer | Flex Down, [MW] | 0 | 2 | 0.13385 | 0.14009 | 0.14553 | 0.15029 | 0.15046 | 0.15466 | 0.15459 | 0.14599 | 0.14917 | 0.20078 | 0.19675 | 0.18403 | 0.18069 | 0.18198 | 0.16809 | 0.14714 | 0.13549 | 0.13602 | 0.092125 | 0.10237 | 0.11181 | 0.11453 | 0.11875 | 0.12013
16 | 2030 | Summer | Pc_net, [MW] | 0 | 2 | 0.67355 | 0.6773 | 0.66929 | 0.66624 | 0.65383 | 0.64683 | 0.65839 | 0.61581 | 0.84056 | 0.84447 | 0.83911 | 0.84312 | 0.84999 | 0.86423 | 0.70415 | 0.62488 | 0.60624 | 0.61702 | 0.69778 | 0.86987 | 0.87605 | 0.86544 | 0.92148 | 0.63757
16 | 2030 | Summer | Qc, [MVAr] | 0 | 2 | 0.17262 | 0.17262 | 0.17262 | 0.17262 | 0.17262 | 0.17262 | 0.17262 | 0.17642 | 0.25342 | 0.25342 | 0.25342 | 0.25342 | 0.25342 | 0.25342 | 0.20048 | 0.17101 | 0.17101 | 0.17101 | 0.20164 | 0.25806 | 0.25806 | 0.25806 | 0.25805 | 0.16329
17 | 2030 | Summer | Pc, [MW] | 0 | 2 | 3.7877 | 3.3888 | 3.1248 | 3.0334 | 3.0184 | 2.8307 | 3.0434 | 3.2264 | 3.7873 | 4.2622 | 4.645 | 5.0773 | 5.0892 | 4.6183 | 4.2272 | 4.0088 | 3.84 | 3.9264 | 3.867 | 3.9933 | 4.3024 | 4.7949 | 4.7577 | 4.133
17 | 2030 | Summer | Flex Up, [MW] | 0 | 2 | 0.1417 | 0.14991 | 0.15833 | 0.16534 | 0.16751 | 0.17582 | 0.17703 | 0.17443 | 0.16454 | 0.16538 | 0.15926 | 0.15908 | 0.15995 | 0.16249 | 0.15381 | 0.14445 | 0.12311 | 0.15937 | 0.098735 | 0.10182 | 0.10907 | 0.11068 | 0.11628 | 0.12809
17 | 2030 | Summer | Flex Down, [MW] | 0 | 2 | 0.12969 | 0.13479 | 0.13958 | 0.14372 | 0.14448 | 0.14803 | 0.14559 | 0.13445 | 0.12132 | 0.22329 | 0.22367 | 0.19723 | 0.18886 | 0.18706 | 0.18341 | 0.16936 | 0.16624 | 0.12096 | 0.087415 | 0.095769 | 0.10471 | 0.10758 | 0.11034 | 0.11862
17 | 2030 | Summer | Pc_net, [MW] | 0 | 2 | 3.7997 | 3.4039 | 3.1435 | 3.0551 | 3.0415 | 2.8584 | 3.0749 | 3.2663 | 3.8306 | 4.2043 | 4.5806 | 5.0391 | 5.0602 | 4.5937 | 4.1976 | 3.9839 | 3.7969 | 3.9648 | 3.8784 | 3.9993 | 4.3068 | 4.798 | 4.7636 | 4.1425
17 | 2030 | Summer | Qc, [MVAr] | 0 | 2 | 0.74305 | 0.74305 | 0.66188 | 0.50438 | 0.49898 | 0.32555 | 0.26032 | 0.24851 | 0.42661 | 0.46644 | 0.47607 | 0.62658 | 0.62899 | 0.49813 | 0.48814 | 0.48814 | 0.48814 | 0.48814 | 0.48814 | 0.48814 | 0.58014 | 0.68339 | 0.68339 | 0.67766
18 | 2030 | Summer | Pc, [MW] | 0 | 2 | 0 | 0 | 0 | 0 | 0 | 0 | 0 | 0 | 0 | 0 | 0 | 0 | 0 | 0 | 0 | 0 | 0 | 0 | 0 | 0 | 0 | 0 | 0 | 0
18 | 2030 | Summer | Flex Up, [MW] | 0 | 2 | -1.8657e-13 | 9.004e-14 | -8.7854e-13 | 1.7356e-13 | 3.6141e-13 | -1.7312e-13 | 3.1799e-13 | -8.6258e-14 | -5.751e-13 | 1.5659e-13 | 2.5593e-15 | -1.6384e-13 | 2.6565e-13 | 3.2186e-13 | -8.8097e-14 | 8.4433e-15 | 2.6248e-14 | 1.0617e-13 | -6.4955e-14 | 1.4435e-13 | -1.1799e-13 | -1.2637e-14 | 2.1371e-13 | 3.1765e-13
18 | 2030 | Summer | Flex Down, [MW] | 0 | 2 | 1.8657e-13 | -9.004e-14 | 8.7854e-13 | -1.7356e-13 | -3.6141e-13 | 1.7312e-13 | -3.1799e-13 | 8.6258e-14 | 5.751e-13 | -1.5659e-13 | -2.5593e-15 | 1.6384e-13 | -2.6565e-13 | -3.2186e-13 | 8.8097e-14 | -8.4433e-15 | -2.6248e-14 | -1.0617e-13 | 6.4955e-14 | -1.4435e-13 | 1.1799e-13 | 1.2637e-14 | -2.1371e-13 | -3.1765e-13
18 | 2030 | Summer | Pc_net, [MW] | 0 | 2 | -3.7313e-13 | 1.8008e-13 | -1.7571e-12 | 3.4712e-13 | 7.2281e-13 | -3.4624e-13 | 6.3598e-13 | -1.7252e-13 | -1.1502e-12 | 3.1317e-13 | 5.1186e-15 | -3.2769e-13 | 5.3129e-13 | 6.4371e-13 | -1.7619e-13 | 1.6887e-14 | 5.2495e-14 | 2.1234e-13 | -1.2991e-13 | 2.8871e-13 | -2.3599e-13 | -2.5273e-14 | 4.2742e-13 | 6.3529e-13
18 | 2030 | Summer | Qc, [MVAr] | 0 | 2 | 0 | 0 | 0 | 0 | 0 | 0 | 0 | 0 | 0 | 0 | 0 | 0 | 0 | 0 | 0 | 0 | 0 | 0 | 0 | 0 | 0 | 0 | 0 | 0
19 | 2030 | Summer | Pc, [MW] | 0 | 2 | 4.2699 | 4.4243 | 4.5287 | 4.543 | 4.5789 | 4.5045 | 4.6374 | 4.2838 | 4.3407 | 4.3825 | 4.6515 | 4.5961 | 4.8408 | 4.7956 | 4.6967 | 4.433 | 4.4466 | 4.7188 | 4.9424 | 4.4791 | 4.21 | 4.1136 | 1.174 | 2.1043
19 | 2030 | Summer | Flex Up, [MW] | 0 | 2 | 0.13129 | 0.13872 | 0.14558 | 0.15109 | 0.15295 | 0.16024 | 0.1593 | 0.15415 | 0.1412 | 0.19374 | 0.18917 | 0.17767 | 0.17499 | 0.17857 | 0.18884 | 0.16267 | 0.14568 | 0.13813 | 0.092052 | 0.096404 | 0.10308 | 0.10484 | 0.11259 | 0.12138
19 | 2030 | Summer | Flex Down, [MW] | 0 | 2 | 0.14014 | 0.14572 | 0.1519 | 0.15737 | 0.15832 | 0.1625 | 0.16213 | 0.153 | 0.14196 | 0.19143 | 0.18892 | 0.17683 | 0.17269 | 0.17017 | 0.14982 | 0.1506 | 0.14118 | 0.14003 | 0.094032 | 0.10125 | 0.11098 | 0.11381 | 0.11414 | 0.12543
19 | 2030 | Summer | Pc_net, [MW] | 0 | 2 | 4.2611 | 4.4173 | 4.5223 | 4.5367 | 4.5735 | 4.5023 | 4.6346 | 4.2849 | 4.3399 | 4.3848 | 4.6517 | 4.5969 | 4.8431 | 4.804 | 4.7357 | 4.4451 | 4.4511 | 4.7169 | 4.9404 | 4.4742 | 4.2021 | 4.1047 | 1.1725 | 2.1003
19 | 2030 | Summer | Qc, [MVAr] | 0 | 2 | 1.2526 | 1.298 | 1.3324 | 1.338 | 1.3533 | 1.3341 | 1.3701 | 1.2815 | 1.299 | 1.31 | 1.3927 | 1.3754 | 1.4467 | 1.4285 | 1.3981 | 1.3192 | 1.328 | 1.4034 | 1.4755 | 1.3387 | 1.2554 | 1.2294 | 0.33065 | 0.60531
20 | 2030 | Summer | Pc, [MW] | 0 | 2 | 0 | 0 | 0 | 0 | 0 | 0 | 0 | 0 | 0 | 0 | 0 | 0 | 0 | 0 | 0 | 0 | 0 | 0 | 0 | 0 | 0 | 0 | 0 | 0
20 | 2030 | Summer | Flex Up, [MW] | 0 | 2 | 2.3267e-13 | -2.7238e-13 | 1.9352e-12 | -8.4229e-13 | -7.7493e-13 | 2.8189e-13 | -7.1974e-13 | 2.6932e-13 | 1.2137e-12 | -2.6792e-13 | 6.8338e-14 | 6.3572e-13 | -1.176e-12 | -4.4328e-13 | 5.887e-13 | 2.3049e-13 | 7.601e-14 | -3.6084e-13 | 2.6585e-14 | -7.9331e-13 | -4.6987e-14 | -3.0896e-13 | -4.3141e-13 | -4.9885e-13
20 | 2030 | Summer | Flex Down, [MW] | 0 | 2 | -2.3267e-13 | 2.7238e-13 | -1.9352e-12 | 8.4229e-13 | 7.7493e-13 | -2.8189e-13 | 7.1974e-13 | -2.6932e-13 | -1.2137e-12 | 2.6792e-13 | -6.8338e-14 | -6.3572e-13 | 1.176e-12 | 4.4328e-13 | -5.887e-13 | -2.3049e-13 | -7.601e-14 | 3.6084e-13 | -2.6585e-14 | 7.9331e-13 | 4.6987e-14 | 3.0896e-13 | 4.3141e-13 | 4.9885e-13
20 | 2030 | Summer | Pc_net, [MW] | 0 | 2 | 4.6535e-13 | -5.4476e-13 | 3.8705e-12 | -1.6846e-12 | -1.5499e-12 | 5.6377e-13 | -1.4395e-12 | 5.3865e-13 | 2.4274e-12 | -5.3585e-13 | 1.3668e-13 | 1.2714e-12 | -2.352e-12 | -8.8656e-13 | 1.1774e-12 | 4.6099e-13 | 1.5202e-13 | -7.2167e-13 | 5.3171e-14 | -1.5866e-12 | -9.3974e-14 | -6.1792e-13 | -8.6282e-13 | -9.977e-13
20 | 2030 | Summer | Qc, [MVAr] | 0 | 2 | 0 | 0 | 0 | 0 | 0 | 0 | 0 | 0 | 0 | 0 | 0 | 0 | 0 | 0 | 0 | 0 | 0 | 0 | 0 | 0 | 0 | 0 | 0 | 0
21 | 2030 | Summer | Pc, [MW] | 0 | 2 | 0.8694 | 0.79502 | 0.7882 | 0.7726 | 0.74754 | 0.70124 | 0.70758 | 0.71468 | 0.88234 | 0.98343 | 1.0172 | 1.1363 | 1.0828 | 1.0417 | 0.9495 | 0.90602 | 0.91034 | 0.87882 | 0.90083 | 0.89597 | 1.0164 | 1.0999 | 1.1236 | 0.93475
21 | 2030 | Summer | Flex Up, [MW] | 0 | 2 | 0.13355 | 0.13703 | 0.14335 | 0.14935 | 0.15027 | 0.15449 | 0.15468 | 0.15104 | 0.14225 | 0.19704 | 0.19307 | 0.17868 | 0.17654 | 0.17902 | 0.1747 | 0.16226 | 0.14722 | 0.13852 | 0.094501 | 0.09972 | 0.10766 | 0.10864 | 0.1161 | 0.12794
21 | 2030 | Summer | Flex Down, [MW] | 0 | 2 | 0.13802 | 0.14754 | 0.15421 | 0.15917 | 0.1611 | 0.16845 | 0.16689 | 0.156 | 0.14093 | 0.18834 | 0.1855 | 0.17629 | 0.17188 | 0.17106 | 0.16217 | 0.1516 | 0.13988 | 0.13969 | 0.091538 | 0.097981 | 0.10659 | 0.11028 | 0.11205 | 0.12045
21 | 2030 | Summer | Pc_net, [MW] | 0 | 2 | 0.86492 | 0.78451 | 0.77733 | 0.76278 | 0.73672 | 0.68729 | 0.69537 | 0.70972 | 0.88365 | 0.99213 | 1.0247 | 1.1387 | 1.0875 | 1.0496 | 0.96203 | 0.91667 | 0.91768 | 0.87766 | 0.9038 | 0.89771 | 1.0174 | 1.0983 | 1.1277 | 0.94224
21 | 2030 | Summer | Qc, [MVAr] | 0 | 2 | 0.77485 | 0.69732 | 0.70071 | 0.68967 | 0.6796 | 0.64358 | 0.63706 | 0.70243 | 0.87157 | 0.96773 | 1.0079 | 1.1248 | 1.0644 | 1.0078 | 0.91332 | 0.87043 | 0.89038 | 0.83816 | 0.87697 | 0.87919 | 0.99088 | 1.0842 | 1.0518 | 0.84811
22 | 2030 | Summer | Pc, [MW] | 0 | 2 | 0 | 0 | 0 | 0 | 0 | 0 | 0 | 0 | 0 | 0 | 0 | 0 | 0 | 0 | 0 | 0 | 0 | 0 | 0 | 0 | 0 | 0 | 0 | 0
22 | 2030 | Summer | Flex Up, [MW] | 0 | 2 | 2.2466e-13 | -2.9787e-13 | 1.6433e-12 | -8.5343e-13 | -7.362e-13 | 1.0631e-13 | -7.4157e-13 | 1.384e-13 | 1.1765e-12 | -1.1548e-13 | 1.8774e-13 | 6.9532e-13 | -1.0212e-12 | -2.5655e-13 | 5.9742e-13 | 3.0447e-13 | 1.8339e-13 | -2.2861e-13 | 1.6787e-13 | -5.4963e-13 | 1.7577e-13 | -1.3503e-13 | -9.8713e-13 | -1.0452e-12
22 | 2030 | Summer | Flex Down, [MW] | 0 | 2 | -2.2466e-13 | 2.9787e-13 | -1.6433e-12 | 8.5343e-13 | 7.362e-13 | -1.0631e-13 | 7.4157e-13 | -1.384e-13 | -1.1765e-12 | 1.1548e-13 | -1.8774e-13 | -6.9532e-13 | 1.0212e-12 | 2.5655e-13 | -5.9742e-13 | -3.0447e-13 | -1.8339e-13 | 2.2861e-13 | -1.6787e-13 | 5.4963e-13 | -1.7577e-13 | 1.3503e-13 | 9.8713e-13 | 1.0452e-12
22 | 2030 | Summer | Pc_net, [MW] | 0 | 2 | 4.4932e-13 | -5.9575e-13 | 3.2866e-12 | -1.7069e-12 | -1.4724e-12 | 2.1262e-13 | -1.4831e-12 | 2.768e-13 | 2.3529e-12 | -2.3095e-13 | 3.7548e-13 | 1.3906e-12 | -2.0425e-12 | -5.131e-13 | 1.1948e-12 | 6.0895e-13 | 3.6679e-13 | -4.5723e-13 | 3.3573e-13 | -1.0993e-12 | 3.5154e-13 | -2.7007e-13 | -1.9743e-12 | -2.0903e-12
22 | 2030 | Summer | Qc, [MVAr] | 0 | 2 | 0 | 0 | 0 | 0 | 0 | 0 | 0 | 0 | 0 | 0 | 0 | 0 | 0 | 0 | 0 | 0 | 0 | 0 | 0 | 0 | 0 | 0 | 0 | 0
23 | 2030 | Summer | Pc, [MW] | 0 | 2 | 0.71443 | 0.65555 | 0.64806 | 0.63466 | 0.61162 | 0.57252 | 0.58017 | 0.57419 | 0.70802 | 0.78988 | 0.81557 | 0.91137 | 0.86993 | 0.84012 | 0.76684 | 0.73193 | 0.73227 | 0.71119 | 0.72544 | 0.72013 | 0.81818 | 0.88308 | 0.91328 | 0.76513
23 | 2030 | Summer | Flex Up, [MW] | 0 | 2 | 0.134 | 0.13447 | 0.14082 | 0.14727 | 0.14661 | 0.1487 | 0.14969 | 0.15305 | 0.149 | 0.20625 | 0.19986 | 0.17927 | 0.18037 | 0.18457 | 0.1873 | 0.17353 | 0.15542 | 0.14368 | 0.096548 | 0.10118 | 0.10674 | 0.10694 | 0.095116 | 0.10174
23 | 2030 | Summer | Flex Down, [MW] | 0 | 2 | 0.13755 | 0.15025 | 0.15688 | 0.16142 | 0.16496 | 0.17455 | 0.17212 | 0.15441 | 0.13448 | 0.17965 | 0.17901 | 0.17587 | 0.1682 | 0.16579 | 0.15069 | 0.14132 | 0.13216 | 0.13472 | 0.08951 | 0.096509 | 0.10751 | 0.11203 | 0.13461 | 0.14795
23 | 2030 | Summer | Pc_net, [MW] | 0 | 2 | 0.71088 | 0.63978 | 0.63199 | 0.62051 | 0.59327 | 0.54667 | 0.55773 | 0.57283 | 0.72255 | 0.81649 | 0.83642 | 0.91476 | 0.88209 | 0.85891 | 0.80345 | 0.76414 | 0.75552 | 0.72016 | 0.73248 | 0.72481 | 0.81741 | 0.87799 | 0.87378 | 0.71893
23 | 2030 | Summer | Qc, [MVAr] | 0 | 2 | -0.24003 | -0.23929 | -0.24154 | -0.23632 | -0.22533 | -0.22533 | -0.22533 | -0.25628 | -0.18732 | -0.18436 | -0.18492 | -0.18799 | -0.1796 | -0.14148 | -0.13442 | -0.13442 | -0.14612 | -0.18697 | -0.20512 | -0.20512 | -0.18887 | -0.13947 | -0.15911 | -0.17987
24 | 2030 | Summer | Pc, [MW] | 0 | 2 | 0.71443 | 0.65555 | 0.64806 | 0.63466 | 0.61162 | 0.57252 | 0.58017 | 0.57419 | 0.70802 | 0.78988 | 0.81557 | 0.91137 | 0.86993 | 0.84012 | 0.76684 | 0.73193 | 0.73227 | 0.71119 | 0.72544 | 0.72013 | 0.81818 | 0.88308 | 0.91328 | 0.76513
24 | 2030 | Summer | Flex Up, [MW] | 0 | 2 | 0.13382 | 0.13691 | 0.14376 | 0.15129 | 0.15258 | 0.15786 | 0.15816 | 0.15878 | 0.14955 | 0.20128 | 0.19406 | 0.17101 | 0.17364 | 0.17916 | 0.18507 | 0.1734 | 0.15547 | 0.14434 | 0.09647 | 0.10122 | 0.10523 | 0.1047 | 0.092997 | 0.10229
24 | 2030 | Summer | Flex Down, [MW] | 0 | 2 | 0.13776 | 0.14779 | 0.15392 | 0.15746 | 0.159 | 0.16517 | 0.16355 | 0.14921 | 0.13397 | 0.18436 | 0.18476 | 0.18517 | 0.17531 | 0.17117 | 0.15267 | 0.14145 | 0.13212 | 0.13409 | 0.089588 | 0.096484 | 0.10908 | 0.11444 | 0.13723 | 0.14727
24 | 2030 | Summer | Pc_net, [MW] | 0 | 2 | 0.71049 | 0.64467 | 0.63789 | 0.6285 | 0.60519 | 0.56521 | 0.57477 | 0.58376 | 0.72361 | 0.8068 | 0.82488 | 0.89721 | 0.86825 | 0.84811 | 0.79924 | 0.76388 | 0.75562 | 0.72144 | 0.73232 | 0.72487 | 0.81432 | 0.87335 | 0.86904 | 0.72015
24 | 2030 | Summer | Qc, [MVAr] | 0 | 2 | -0.24003 | -0.23929 | -0.24154 | -0.23632 | -0.22533 | -0.22533 | -0.22533 | -0.25628 | -0.18732 | -0.18436 | -0.18492 | -0.18799 | -0.1796 | -0.14148 | -0.13442 | -0.13442 | -0.14612 | -0.18697 | -0.20512 | -0.20512 | -0.18887 | -0.13947 | -0.15911 | -0.17987
26 | 2030 | Summer | Pc, [MW] | 0 | 2 | 0 | 0 | 0 | 0 | 0 | 0 | 0 | 0 | 0 | 0 | 0 | 0 | 0 | 0 | 0 | 0 | 0 | 0 | 0 | 0 | 0 | 0 | 0 | 0
26 | 2030 | Summer | Flex Up, [MW] | 0 | 2 | 2.907e-13 | -2.9257e-13 | 2.1953e-12 | -8.8994e-13 | -8.8303e-13 | 3.3859e-13 | -8.1508e-13 | 3.0107e-13 | 1.3982e-12 | -3.2184e-13 | 5.4451e-14 | 6.782e-13 | -1.2986e-12 | -5.9401e-13 | 5.1127e-13 | 2.0165e-13 | 6.1864e-14 | -4.0058e-13 | 3.2299e-14 | -8.332e-13 | -1.1529e-14 | -3.1243e-13 | -3.4857e-13 | -4.6722e-13
26 | 2030 | Summer | Flex Down, [MW] | 0 | 2 | -2.907e-13 | 2.9257e-13 | -2.1953e-12 | 8.8994e-13 | 8.8303e-13 | -3.3859e-13 | 8.1508e-13 | -3.0107e-13 | -1.3982e-12 | 3.2184e-13 | -5.4451e-14 | -6.782e-13 | 1.2986e-12 | 5.9401e-13 | -5.1127e-13 | -2.0165e-13 | -6.1864e-14 | 4.0058e-13 | -3.2299e-14 | 8.332e-13 | 1.1529e-14 | 3.1243e-13 | 3.4857e-13 | 4.6722e-13
26 | 2030 | Summer | Pc_net, [MW] | 0 | 2 | 5.814e-13 | -5.8514e-13 | 4.3905e-12 | -1.7799e-12 | -1.7661e-12 | 6.7718e-13 | -1.6302e-12 | 6.0213e-13 | 2.7965e-12 | -6.4368e-13 | 1.089e-13 | 1.3564e-12 | -2.5971e-12 | -1.188e-12 | 1.0225e-12 | 4.0331e-13 | 1.2373e-13 | -8.0116e-13 | 6.4598e-14 | -1.6664e-12 | -2.3058e-14 | -6.2486e-13 | -6.9714e-13 | -9.3443e-13
26 | 2030 | Summer | Qc, [MVAr] | 0 | 2 | 0 | 0 | 0 | 0 | 0 | 0 | 0 | 0 | 0 | 0 | 0 | 0 | 0 | 0 | 0 | 0 | 0 | 0 | 0 | 0 | 0 | 0 | 0 | 0
10 | 2030 | Summer | Pc, [MW] | Expected | - | 0 | 0 | 0 | 0 | 0 | 0 | 0 | 0 | 0 | 0 | 0 | 0 | 0 | 0 | 0 | 0 | 0 | 0 | 0 | 0 | 0 | 0 | 0 | 0
10 | 2030 | Summer | Flex Up, [MW] | Expected | - | 3.36e-12 | -2.0544e-12 | -1.0472e-13 | 1.2524e-12 | -1.3103e-12 | 6.2106e-14 | 3.2175e-13 | -7.9418e-13 | 7.8467e-13 | -6.1922e-13 | -2.483e-13 | 1.9464e-14 | -2.4332e-13 | -2.0459e-13 | 1.9446e-14 | -1.5043e-13 | -3.5792e-13 | -8.8587e-13 | 1.7543e-12 | -1.2147e-12 | -2.2602e-13 | -9.977e-13 | 8.0152e-13 | -2.5137e-13
10 | 2030 | Summer | Flex Down, [MW] | Expected | - | -3.36e-12 | 2.0544e-12 | 1.0472e-13 | -1.2524e-12 | 1.3103e-12 | -6.2106e-14 | -3.2175e-13 | 7.9418e-13 | -7.8467e-13 | 6.1922e-13 | 2.483e-13 | -1.9464e-14 | 2.4332e-13 | 2.0459e-13 | -1.9446e-14 | 1.5043e-13 | 3.5792e-13 | 8.8587e-13 | -1.7543e-12 | 1.2147e-12 | 2.2602e-13 | 9.977e-13 | -8.0152e-13 | 2.5137e-13
10 | 2030 | Summer | Pc_net, [MW] | Expected | - | 6.72e-12 | -4.1088e-12 | -2.0944e-13 | 2.5049e-12 | -2.6207e-12 | 1.2421e-13 | 6.4351e-13 | -1.5884e-12 | 1.5693e-12 | -1.2384e-12 | -4.9661e-13 | 3.8929e-14 | -4.8664e-13 | -4.0918e-13 | 3.8892e-14 | -3.0087e-13 | -7.1584e-13 | -1.7717e-12 | 3.5086e-12 | -2.4295e-12 | -4.5203e-13 | -1.9954e-12 | 1.603e-12 | -5.0275e-13
10 | 2030 | Summer | Qc, [MVAr] | Expected | - | 0 | 0 | 0 | 0 | 0 | 0 | 0 | 0 | 0 | 0 | 0 | 0 | 0 | 0 | 0 | 0 | 0 | 0 | 0 | 0 | 0 | 0 | 0 | 0
11 | 2030 | Summer | Pc, [MW] | Expected | - | 0 | 0 | 0 | 0 | 0 | 0 | 0 | 0 | 0 | 0 | 0 | 0 | 0 | 0 | 0 | 0 | 0 | 0 | 0 | 0 | 0 | 0 | 0 | 0
11 | 2030 | Summer | Flex Up, [MW] | Expected | - | 1.0942e-11 | -6.8338e-12 | -1.3175e-12 | 1.1301e-11 | -7.2537e-12 | 1.0756e-12 | -4.3013e-12 | -3.0643e-12 | 8.1079e-12 | -3.1795e-12 | -1.4353e-12 | -2.3543e-13 | 6.0644e-13 | -2.0824e-12 | 3.8237e-13 | -5.9982e-13 | -1.4101e-12 | -5.2044e-12 | 1.3856e-11 | -5.7523e-12 | -1.3106e-12 | -2.5972e-12 | -2.2333e-13 | -1.728e-12
11 | 2030 | Summer | Flex Down, [MW] | Expected | - | -1.0942e-11 | 6.8338e-12 | 1.3175e-12 | -1.1301e-11 | 7.2537e-12 | -1.0756e-12 | 4.3013e-12 | 3.0643e-12 | -8.1079e-12 | 3.1795e-12 | 1.4353e-12 | 2.3543e-13 | -6.0644e-13 | 2.0824e-12 | -3.8237e-13 | 5.9982e-13 | 1.4101e-12 | 5.2044e-12 | -1.3856e-11 | 5.7523e-12 | 1.3106e-12 | 2.5972e-12 | 2.2333e-13 | 1.728e-12
11 | 2030 | Summer | Pc_net, [MW] | Expected | - | 2.1884e-11 | -1.3668e-11 | -2.6349e-12 | 2.2602e-11 | -1.4507e-11 | 2.1512e-12 | -8.6025e-12 | -6.1286e-12 | 1.6216e-11 | -6.3591e-12 | -2.8706e-12 | -4.7086e-13 | 1.2129e-12 | -4.1649e-12 | 7.6474e-13 | -1.1996e-12 | -2.8203e-12 | -1.0409e-11 | 2.7712e-11 | -1.1505e-11 | -2.6213e-12 | -5.1945e-12 | -4.4665e-13 | -3.4561e-12
11 | 2030 | Summer | Qc, [MVAr] | Expected | - | 0 | 0 | 0 | 0 | 0 | 0 | 0 | 0 | 0 | 0 | 0 | 0 | 0 | 0 | 0 | 0 | 0 | 0 | 0 | 0 | 0 | 0 | 0 | 0
12 | 2030 | Summer | Pc, [MW] | Expected | - | 0.57883 | 0.56554 | 0.57946 | 0.56697 | 0.57824 | 0.53499 | 0.52626 | 0.67085 | 0.83843 | 0.8841 | 0.86048 | 0.78993 | 0.73081 | 0.72001 | 0.72359 | 0.77126 | 0.7711 | 0.77765 | 0.73714 | 0.85312 | 1.0346 | 1.1092 | 0.98462 | 0.67239
12 | 2030 | Summer | Flex Up, [MW] | Expected | - | 0.13364 | 0.14028 | 0.14884 | 0.15327 | 0.15654 | 0.16075 | 0.15814 | 0.15087 | 0.1393 | 0.19017 | 0.19325 | 0.18325 | 0.17977 | 0.17982 | 0.17367 | 0.16079 | 0.14234 | 0.13657 | 0.092135 | 0.096799 | 0.10479 | 0.10674 | 0.11123 | 0.12181
12 | 2030 | Summer | Flex Down, [MW] | Expected | - | 0.13775 | 0.14411 | 0.14853 | 0.15509 | 0.15468 | 0.162 | 0.16323 | 0.15626 | 0.14389 | 0.19518 | 0.18566 | 0.17175 | 0.1683 | 0.16936 | 0.16268 | 0.15301 | 0.1447 | 0.14164 | 0.093943 | 0.10093 | 0.10945 | 0.11203 | 0.11566 | 0.12493
12 | 2030 | Summer | Pc_net, [MW] | Expected | - | 0.57472 | 0.5617 | 0.57977 | 0.56515 | 0.5801 | 0.53374 | 0.52117 | 0.66546 | 0.83384 | 0.8791 | 0.86807 | 0.80143 | 0.74228 | 0.73046 | 0.73458 | 0.77903 | 0.76874 | 0.77258 | 0.73533 | 0.84899 | 1.03 | 1.1039 | 0.98019 | 0.66927
12 | 2030 | Summer | Qc, [MVAr] | Expected | - | 0.29057 | 0.2807 | 0.29518 | 0.29043 | 0.30618 | 0.28639 | 0.27345 | 0.39516 | 0.4966 | 0.52104 | 0.51074 | 0.46702 | 0.42744 | 0.41166 | 0.41244 | 0.4414 | 0.45068 | 0.4422 | 0.42797 | 0.50181 | 0.60548 | 0.65609 | 0.54765 | 0.35145
13 | 2030 | Summer | Pc, [MW] | Expected | - | 0 | 0 | 0 | 0 | 0 | 0 | 0 | 0 | 0 | 0 | 0 | 0 | 0 | 0 | 0 | 0 | 0 | 0 | 0 | 0 | 0 | 0 | 0 | 0
13 | 2030 | Summer | Flex Up, [MW] | Expected | - | 1.9952e-12 | -1.31e-12 | -7.2598e-14 | -9.9642e-13 | -3.2571e-13 | -3.3193e-13 | 1.4277e-12 | -3.0386e-13 | -7.9604e-13 | 1.3934e-13 | 1.3294e-13 | 1.6724e-13 | -4.1699e-13 | 3.0797e-13 | 8.4302e-15 | 4.1566e-14 | 4.0073e-14 | 2.5315e-13 | -8.2259e-13 | -2.8151e-13 | -4.2858e-15 | -7.5366e-13 | 1.0805e-12 | -7.4639e-14
13 | 2030 | Summer | Flex Down, [MW] | Expected | - | -1.9952e-12 | 1.31e-12 | 7.2598e-14 | 9.9642e-13 | 3.2571e-13 | 3.3193e-13 | -1.4277e-12 | 3.0386e-13 | 7.9604e-13 | -1.3934e-13 | -1.3294e-13 | -1.6724e-13 | 4.1699e-13 | -3.0797e-13 | -8.4302e-15 | -4.1566e-14 | -4.0073e-14 | -2.5315e-13 | 8.2259e-13 | 2.8151e-13 | 4.2858e-15 | 7.5366e-13 | -1.0805e-12 | 7.4639e-14
13 | 2030 | Summer | Pc_net, [MW] | Expected | - | 3.9904e-12 | -2.62e-12 | -1.452e-13 | -1.9928e-12 | -6.5142e-13 | -6.6386e-13 | 2.8555e-12 | -6.0772e-13 | -1.5921e-12 | 2.7868e-13 | 2.6588e-13 | 3.3448e-13 | -8.3398e-13 | 6.1594e-13 | 1.686e-14 | 8.3132e-14 | 8.0146e-14 | 5.0631e-13 | -1.6452e-12 | -5.6302e-13 | -8.5716e-15 | -1.5073e-12 | 2.161e-12 | -1.4928e-13
13 | 2030 | Summer | Qc, [MVAr] | Expected | - | 0 | 0 | 0 | 0 | 0 | 0 | 0 | 0 | 0 | 0 | 0 | 0 | 0 | 0 | 0 | 0 | 0 | 0 | 0 | 0 | 0 | 0 | 0 | 0
14 | 2030 | Summer | Pc, [MW] | Expected | - | 0 | 0 | 0 | 0 | 0 | 0 | 0 | 0 | 0 | 0 | 0 | 0 | 0 | 0 | 0 | 0 | 0 | 0 | 0 | 0 | 0 | 0 | 0 | 0
14 | 2030 | Summer | Flex Up, [MW] | Expected | - | 2.9247e-12 | -1.9662e-12 | -1.745e-13 | 7.8313e-13 | -1.1988e-12 | -9.4233e-14 | 4.1905e-13 | -6.4668e-13 | 5.3637e-13 | -3.2002e-13 | -4.1751e-14 | 1.3486e-13 | -1.9095e-13 | -6.0661e-14 | 1.0365e-13 | 1.1063e-14 | -1.3311e-13 | -5.4108e-13 | 1.2597e-12 | -1.078e-12 | -3.0859e-13 | -1.0547e-12 | 6.9417e-13 | -3.0522e-13
14 | 2030 | Summer | Flex Down, [MW] | Expected | - | -2.9247e-12 | 1.9662e-12 | 1.745e-13 | -7.8313e-13 | 1.1988e-12 | 9.4233e-14 | -4.1905e-13 | 6.4668e-13 | -5.3637e-13 | 3.2002e-13 | 4.1751e-14 | -1.3486e-13 | 1.9095e-13 | 6.0661e-14 | -1.0365e-13 | -1.1063e-14 | 1.3311e-13 | 5.4108e-13 | -1.2597e-12 | 1.078e-12 | 3.0859e-13 | 1.0547e-12 | -6.9417e-13 | 3.0522e-13
14 | 2030 | Summer | Pc_net, [MW] | Expected | - | 5.8493e-12 | -3.9325e-12 | -3.49e-13 | 1.5663e-12 | -2.3977e-12 | -1.8847e-13 | 8.381e-13 | -1.2934e-12 | 1.0727e-12 | -6.4003e-13 | -8.3501e-14 | 2.6972e-13 | -3.819e-13 | -1.2132e-13 | 2.073e-13 | 2.2125e-14 | -2.6621e-13 | -1.0822e-12 | 2.5194e-12 | -2.156e-12 | -6.1717e-13 | -2.1093e-12 | 1.3883e-12 | -6.1044e-13
14 | 2030 | Summer | Qc, [MVAr] | Expected | - | 0 | 0 | 0 | 0 | 0 | 0 | 0 | 0 | 0 | 0 | 0 | 0 | 0 | 0 | 0 | 0 | 0 | 0 | 0 | 0 | 0 | 0 | 0 | 0
15 | 2030 | Summer | Pc, [MW] | Expected | - | 4.1698 | 3.7007 | 3.5031 | 3.3272 | 3.3011 | 3.2819 | 3.9751 | 4.7741 | 5.4106 | 5.5482 | 5.6276 | 5.9964 | 6.0373 | 5.95 | 5.7757 | 5.5074 | 5.442 | 5.4386 | 5.5616 | 5.8063 | 6.033 | 6.1508 | 5.7322 | 4.9856
15 | 2030 | Summer | Flex Up, [MW] | Expected | - | 0.13314 | 0.14038 | 0.14988 | 0.15408 | 0.15943 | 0.16268 | 0.15977 | 0.15173 | 0.13945 | 0.19251 | 0.19532 | 0.18213 | 0.17869 | 0.17951 | 0.1737 | 0.16223 | 0.14429 | 0.1369 | 0.091607 | 0.095408 | 0.10193 | 0.10365 | 0.10844 | 0.12025
15 | 2030 | Summer | Flex Down, [MW] | Expected | - | 0.1382 | 0.14389 | 0.1474 | 0.15421 | 0.15178 | 0.16002 | 0.16157 | 0.15538 | 0.14372 | 0.19277 | 0.18395 | 0.17288 | 0.16936 | 0.16974 | 0.16285 | 0.15185 | 0.14281 | 0.14127 | 0.094515 | 0.10269 | 0.11344 | 0.11646 | 0.11948 | 0.12687
15 | 2030 | Summer | Pc_net, [MW] | Expected | - | 4.1648 | 3.6972 | 3.5056 | 3.327 | 3.3087 | 3.2845 | 3.9733 | 4.7705 | 5.4064 | 5.548 | 5.639 | 6.0057 | 6.0466 | 5.9598 | 5.7866 | 5.5178 | 5.4435 | 5.4342 | 5.5587 | 5.799 | 6.0215 | 6.138 | 5.7212 | 4.979
15 | 2030 | Summer | Qc, [MVAr] | Expected | - | 1.3529 | 1.2089 | 1.1823 | 1.0917 | 1.1848 | 1.0442 | 1.1098 | 1.4335 | 1.678 | 1.7343 | 1.806 | 1.8337 | 1.8346 | 1.8076 | 1.663 | 1.5878 | 1.514 | 1.5277 | 1.5463 | 1.5368 | 1.5651 | 1.6884 | 1.5424 | 1.4529
16 | 2030 | Summer | Pc, [MW] | Expected | - | 0.6546 | 0.58558 | 0.57537 | 0.57081 | 0.55582 | 0.54554 | 0.65743 | 0.86419 | 0.98634 | 0.99632 | 0.93533 | 0.939 | 0.95476 | 0.97027 | 0.90848 | 0.77696 | 0.76134 | 0.78204 | 0.77983 | 0.92911 | 1.0167 | 1.015 | 0.92176 | 0.7924
16 | 2030 | Summer | Flex Up, [MW] | Expected | - | 0.13784 | 0.14943 | 0.15911 | 0.16481 | 0.16927 | 0.17559 | 0.16486 | 0.1486 | 0.13464 | 0.18205 | 0.18628 | 0.17551 | 0.1714 | 0.17109 | 0.16844 | 0.16254 | 0.14512 | 0.138 | 0.092211 | 0.09413 | 0.099927 | 0.10159 | 0.10717 | 0.12081
16 | 2030 | Summer | Flex Down, [MW] | Expected | - | 0.13375 | 0.13556 | 0.1394 | 0.14459 | 0.14374 | 0.14881 | 0.15665 | 0.15884 | 0.14893 | 0.20446 | 0.19311 | 0.17965 | 0.17671 | 0.17822 | 0.16793 | 0.15149 | 0.14212 | 0.14024 | 0.093849 | 0.10371 | 0.11477 | 0.11771 | 0.1201 | 0.12609
16 | 2030 | Summer | Pc_net, [MW] | Expected | - | 0.65869 | 0.59945 | 0.59507 | 0.59103 | 0.58136 | 0.57232 | 0.66564 | 0.85395 | 0.97204 | 0.97392 | 0.9285 | 0.93487 | 0.94945 | 0.96314 | 0.90899 | 0.78802 | 0.76434 | 0.7798 | 0.77819 | 0.91953 | 1.0019 | 0.99886 | 0.90883 | 0.78712
16 | 2030 | Summer | Qc, [MVAr] | Expected | - | 0.16802 | 0.14636 | 0.14636 | 0.14636 | 0.14636 | 0.14636 | 0.17607 | 0.25558 | 0.29267 | 0.29419 | 0.27782 | 0.27823 | 0.28091 | 0.28091 | 0.26169 | 0.22241 | 0.22241 | 0.22241 | 0.22679 | 0.2737 | 0.29737 | 0.29977 | 0.25497 | 0.21173
17 | 2030 | Summer | Pc, [MW] | Expected | - | 3.8547 | 3.4761 | 3.2525 | 3.2218 | 3.2569 | 3.2804 | 3.8269 | 4.575 | 5.1689 | 5.5023 | 5.6908 | 6.1582 | 6.2221 | 6.2348 | 5.8899 | 5.5698 | 5.2162 | 5.1462 | 4.9492 | 4.9465 | 5.0104 | 5.1449 | 4.9405 | 4.2751
17 | 2030 | Summer | Flex Up, [MW] | Expected | - | 0.13482 | 0.14233 | 0.15124 | 0.15602 | 0.15925 | 0.16392 | 0.16314 | 0.15795 | 0.14843 | 0.20122 | 0.18979 | 0.17266 | 0.16396 | 0.1664 | 0.16277 | 0.1579 | 0.14408 | 0.14621 | 0.094153 | 0.097378 | 0.10433 | 0.10609 | 0.11074 | 0.12227
17 | 2030 | Summer | Flex Down, [MW] | Expected | - | 0.13652 | 0.14205 | 0.1462 | 0.15242 | 0.15204 | 0.15896 | 0.15834 | 0.14943 | 0.13522 | 0.18577 | 0.19007 | 0.18226 | 0.18402 | 0.18256 | 0.1733 | 0.15603 | 0.14373 | 0.13247 | 0.091908 | 0.10032 | 0.11001 | 0.11281 | 0.1162 | 0.12441
17 | 2030 | Summer | Pc_net, [MW] | Expected | - | 3.853 | 3.4764 | 3.2576 | 3.2254 | 3.2641 | 3.2854 | 3.8317 | 4.5835 | 5.1821 | 5.5178 | 5.6905 | 6.1486 | 6.202 | 6.2187 | 5.8793 | 5.5717 | 5.2165 | 5.1599 | 4.9515 | 4.9436 | 5.0048 | 5.1382 | 4.9351 | 4.273
17 | 2030 | Summer | Qc, [MVAr] | Expected | - | 0.7322 | 0.7322 | 0.72061 | 0.69708 | 0.68881 | 0.55026 | 0.50331 | 0.77251 | 0.91101 | 1.0254 | 1.0455 | 1.1683 | 1.1614 | 1.1714 | 1.1039 | 1.0922 | 0.88213 | 0.79669 | 0.79004 | 0.76504 | 0.78186 | 0.82037 | 0.79703 | 0.78876
18 | 2030 | Summer | Pc, [MW] | Expected | - | 0 | 0 | 0 | 0 | 0 | 0 | 0 | 0 | 0 | 0 | 0 | 0 | 0 | 0 | 0 | 0 | 0 | 0 | 0 | 0 | 0 | 0 | 0 | 0
18 | 2030 | Summer | Flex Up, [MW] | Expected | - | -8.2015e-13 | 4.1178e-13 | 7.9893e-14 | -2.6099e-13 | 3.0663e-13 | 1.4959e-14 | -1.1968e-13 | 1.3522e-13 | -1.905e-13 | 1.321e-13 | 1.6647e-13 | 1.4108e-13 | 2.1348e-13 | 2.0916e-13 | 1.6472e-13 | 1.5737e-13 | 1.2908e-13 | 1.3867e-13 | -4.3371e-13 | 9.9872e-14 | -1.8407e-13 | 1.2228e-14 | -3.4595e-13 | -1.6453e-14
18 | 2030 | Summer | Flex Down, [MW] | Expected | - | 8.2015e-13 | -4.1178e-13 | -7.9893e-14 | 2.6099e-13 | -3.0663e-13 | -1.4959e-14 | 1.1968e-13 | -1.3522e-13 | 1.905e-13 | -1.321e-13 | -1.6647e-13 | -1.4108e-13 | -2.1348e-13 | -2.0916e-13 | -1.6472e-13 | -1.5737e-13 | -1.2908e-13 | -1.3867e-13 | 4.3371e-13 | -9.9872e-14 | 1.8407e-13 | -1.2228e-14 | 3.4595e-13 | 1.6453e-14
18 | 2030 | Summer | Pc_net, [MW] | Expected | - | -1.6403e-12 | 8.2355e-13 | 1.5979e-13 | -5.2198e-13 | 6.1325e-13 | 2.9918e-14 | -2.3936e-13 | 2.7045e-13 | -3.81e-13 | 2.642e-13 | 3.3293e-13 | 2.8215e-13 | 4.2696e-13 | 4.1831e-13 | 3.2943e-13 | 3.1474e-13 | 2.5815e-13 | 2.7734e-13 | -8.6742e-13 | 1.9974e-13 | -3.6814e-13 | 2.4456e-14 | -6.9189e-13 | -3.2905e-14
18 | 2030 | Summer | Qc, [MVAr] | Expected | - | 0 | 0 | 0 | 0 | 0 | 0 | 0 | 0 | 0 | 0 | 0 | 0 | 0 | 0 | 0 | 0 | 0 | 0 | 0 | 0 | 0 | 0 | 0 | 0
19 | 2030 | Summer | Pc, [MW] | Expected | - | 3.9856 | 4.5675 | 3.019 | 4.067 | 3.7184 | 3.6212 | 4.4201 | 4.2495 | 4.6571 | 4.7479 | 4.2882 | 4.4087 | 4.6272 | 4.555 | 4.669 | 4.8604 | 4.8464 | 4.8232 | 4.4807 | 4.8114 | 4.8639 | 4.519 | 4.087 | 4.5433
19 | 2030 | Summer | Flex Up, [MW] | Expected | - | 0.12985 | 0.13718 | 0.14504 | 0.15011 | 0.14892 | 0.15736 | 0.15555 | 0.14991 | 0.13969 | 0.19569 | 0.20206 | 0.19101 | 0.18842 | 0.18956 | 0.18411 | 0.16617 | 0.14703 | 0.1379 | 0.091199 | 0.094299 | 0.10013 | 0.10222 | 0.10658 | 0.11792
19 | 2030 | Summer | Flex Down, [MW] | Expected | - | 0.14221 | 0.14777 | 0.15244 | 0.15841 | 0.16267 | 0.16558 | 0.16644 | 0.15748 | 0.14358 | 0.18962 | 0.17924 | 0.16685 | 0.16282 | 0.16297 | 0.15535 | 0.14855 | 0.1402 | 0.14037 | 0.094966 | 0.10408 | 0.11591 | 0.11837 | 0.12191 | 0.13013
19 | 2030 | Summer | Pc_net, [MW] | Expected | - | 3.9732 | 4.5569 | 3.0116 | 4.0587 | 3.7046 | 3.613 | 4.4092 | 4.242 | 4.6532 | 4.754 | 4.311 | 4.4328 | 4.6528 | 4.5816 | 4.6978 | 4.878 | 4.8532 | 4.8207 | 4.477 | 4.8016 | 4.8481 | 4.5028 | 4.0716 | 4.5311
19 | 2030 | Summer | Qc, [MVAr] | Expected | - | 1.1673 | 1.3409 | 0.87945 | 1.1952 | 1.0951 | 1.0691 | 1.3049 | 1.2712 | 1.3939 | 1.4197 | 1.2837 | 1.3191 | 1.3826 | 1.3563 | 1.3899 | 1.4474 | 1.4479 | 1.4348 | 1.3371 | 1.4384 | 1.4515 | 1.351 | 1.2045 | 1.337
20 | 2030 | Summer | Pc, [MW] | Expected | - | 0 | 0 | 0 | 0 | 0 | 0 | 0 | 0 | 0 | 0 | 0 | 0 | 0 | 0 | 0 | 0 | 0 | 0 | 0 | 0 | 0 | 0 | 0 | 0
20 | 2030 | Summer | Flex Up, [MW] | Expected | - | 2.2447e-12 | -1.5742e-12 | -1.3604e-13 | 5.0903e-13 | -8.4774e-13 | -7.5701e-14 | 3.6627e-13 | -4.8321e-13 | 3.3526e-13 | -2.1853e-13 | 1.837e-14 | 1.5786e-13 | -9.4085e-14 | 3.3228e-14 | 1.7125e-13 | 9.0781e-14 | -7.282e-14 | -3.9378e-13 | 8.6253e-13 | -8.7282e-13 | -3.4412e-13 | -9.4634e-13 | 4.6867e-13 | -3.8007e-13
20 | 2030 | Summer | Flex Down, [MW] | Expected | - | -2.2447e-12 | 1.5742e-12 | 1.3604e-13 | -5.0903e-13 | 8.4774e-13 | 7.5701e-14 | -3.6627e-13 | 4.8321e-13 | -3.3526e-13 | 2.1853e-13 | -1.837e-14 | -1.5786e-13 | 9.4085e-14 | -3.3228e-14 | -1.7125e-13 | -9.0781e-14 | 7.282e-14 | 3.9378e-13 | -8.6253e-13 | 8.7282e-13 | 3.4412e-13 | 9.4634e-13 | -4.6867e-13 | 3.8007e-13
20 | 2030 | Summer | Pc_net, [MW] | Expected | - | 4.4895e-12 | -3.1484e-12 | -2.7208e-13 | 1.0181e-12 | -1.6955e-12 | -1.514e-13 | 7.3254e-13 | -9.6642e-13 | 6.7053e-13 | -4.3707e-13 | 3.6741e-14 | 3.1572e-13 | -1.8817e-13 | 6.6456e-14 | 3.4251e-13 | 1.8156e-13 | -1.4564e-13 | -7.8756e-13 | 1.7251e-12 | -1.7456e-12 | -6.8825e-13 | -1.8927e-12 | 9.3735e-13 | -7.6014e-13
20 | 2030 | Summer | Qc, [MVAr] | Expected | - | 0 | 0 | 0 | 0 | 0 | 0 | 0 | 0 | 0 | 0 | 0 | 0 | 0 | 0 | 0 | 0 | 0 | 0 | 0 | 0 | 0 | 0 | 0 | 0
21 | 2030 | Summer | Pc, [MW] | Expected | - | 0.87845 | 0.80648 | 0.77673 | 0.77049 | 0.75202 | 0.74921 | 0.77888 | 0.7768 | 0.8911 | 0.98713 | 1.0563 | 1.0667 | 1.0802 | 1.028 | 0.95146 | 0.9416 | 0.90157 | 0.90365 | 0.89485 | 0.90774 | 1.0407 | 1.0813 | 1.0643 | 0.902
21 | 2030 | Summer | Flex Up, [MW] | Expected | - | 0.13363 | 0.14815 | 0.13934 | 0.15478 | 0.14771 | 0.1595 | 0.16258 | 0.15509 | 0.14362 | 0.1925 | 0.18901 | 0.17924 | 0.17605 | 0.17815 | 0.17398 | 0.16168 | 0.14627 | 0.14113 | 0.094219 | 0.096936 | 0.10551 | 0.10724 | 0.11108 | 0.124
21 | 2030 | Summer | Flex Down, [MW] | Expected | - | 0.13792 | 0.1371 | 0.15856 | 0.15384 | 0.16369 | 0.16329 | 0.15905 | 0.15202 | 0.13954 | 0.19338 | 0.19142 | 0.17657 | 0.17256 | 0.17169 | 0.16316 | 0.1529 | 0.14118 | 0.13708 | 0.091854 | 0.10114 | 0.10978 | 0.11274 | 0.1169 | 0.12407
21 | 2030 | Summer | Pc_net, [MW] | Expected | - | 0.87417 | 0.81753 | 0.75751 | 0.77144 | 0.73604 | 0.74543 | 0.78241 | 0.77987 | 0.89518 | 0.98625 | 1.0539 | 1.0694 | 1.0837 | 1.0345 | 0.96227 | 0.95038 | 0.90666 | 0.9077 | 0.89721 | 0.90354 | 1.0365 | 1.0758 | 1.0585 | 0.90193
21 | 2030 | Summer | Qc, [MVAr] | Expected | - | 0.78391 | 0.70878 | 0.68925 | 0.68757 | 0.68408 | 0.69155 | 0.70837 | 0.76455 | 0.88033 | 0.97143 | 1.047 | 1.0552 | 1.0618 | 0.99412 | 0.91528 | 0.90602 | 0.88161 | 0.86298 | 0.87099 | 0.89097 | 1.0153 | 1.0655 | 0.99246 | 0.81536
22 | 2030 | Summer | Pc, [MW] | Expected | - | 0 | 0 | 0 | 0 | 0 | 0 | 0 | 0 | 0 | 0 | 0 | 0 | 0 | 0 | 0 | 0 | 0 | 0 | 0 | 0 | 0 | 0 | 0 | 0
22 | 2030 | Summer | Flex Up, [MW] | Expected | - | 2.1035e-12 | -1.3646e-12 | -2.4915e-13 | 4.8868e-13 | -8.6916e-13 | -8.7602e-14 | 4.6758e-13 | -3.6233e-13 | 3.5297e-13 | -2.3707e-13 | -1.9682e-14 | 1.0065e-13 | -1.4894e-13 | -1.4078e-14 | 1.8868e-13 | 1.1982e-13 | 9.0538e-15 | -2.7573e-13 | 8.7254e-13 | -7.3658e-13 | -1.5905e-13 | -7.6519e-13 | 4.1875e-13 | -1.0054e-12
22 | 2030 | Summer | Flex Down, [MW] | Expected | - | -2.1035e-12 | 1.3646e-12 | 2.4915e-13 | -4.8868e-13 | 8.6916e-13 | 8.7602e-14 | -4.6758e-13 | 3.6233e-13 | -3.5297e-13 | 2.3707e-13 | 1.9682e-14 | -1.0065e-13 | 1.4894e-13 | 1.4078e-14 | -1.8868e-13 | -1.1982e-13 | -9.0538e-15 | 2.7573e-13 | -8.7254e-13 | 7.3658e-13 | 1.5905e-13 | 7.6519e-13 | -4.1875e-13 | 1.0054e-12
22 | 2030 | Summer | Pc_net, [MW] | Expected | - | 4.207e-12 | -2.7293e-12 | -4.983e-13 | 9.7735e-13 | -1.7383e-12 | -1.752e-13 | 9.3517e-13 | -7.2467e-13 | 7.0594e-13 | -4.7413e-13 | -3.9365e-14 | 2.0129e-13 | -2.9787e-13 | -2.8156e-14 | 3.7737e-13 | 2.3964e-13 | 1.8108e-14 | -5.5146e-13 | 1.7451e-12 | -1.4732e-12 | -3.181e-13 | -1.5304e-12 | 8.375e-13 | -2.0107e-12
22 | 2030 | Summer | Qc, [MVAr] | Expected | - | 0 | 0 | 0 | 0 | 0 | 0 | 0 | 0 | 0 | 0 | 0 | 0 | 0 | 0 | 0 | 0 | 0 | 0 | 0 | 0 | 0 | 0 | 0 | 0
23 | 2030 | Summer | Pc, [MW] | Expected | - | 0.72167 | 0.66472 | 0.63888 | 0.63298 | 0.6152 | 0.6109 | 0.63721 | 0.62389 | 0.71503 | 0.79284 | 0.84686 | 0.85568 | 0.86782 | 0.82921 | 0.76841 | 0.7604 | 0.72525 | 0.73105 | 0.72065 | 0.72955 | 0.83769 | 0.86816 | 0.86584 | 0.73892
23 | 2030 | Summer | Flex Up, [MW] | Expected | - | 0.13531 | 0.13742 | 0.13664 | 0.15641 | 0.14815 | 0.16737 | 0.16099 | 0.15997 | 0.14346 | 0.1949 | 0.19593 | 0.18238 | 0.17797 | 0.18107 | 0.17966 | 0.16798 | 0.14938 | 0.14097 | 0.093659 | 0.097766 | 0.10337 | 0.10399 | 0.10734 | 0.10253
23 | 2030 | Summer | Flex Down, [MW] | Expected | - | 0.13627 | 0.14733 | 0.16137 | 0.15263 | 0.16378 | 0.15636 | 0.16068 | 0.14761 | 0.13973 | 0.19109 | 0.18452 | 0.17366 | 0.17093 | 0.16906 | 0.15797 | 0.14699 | 0.13823 | 0.13726 | 0.092412 | 0.1003 | 0.11202 | 0.11616 | 0.12091 | 0.14734
23 | 2030 | Summer | Pc_net, [MW] | Expected | - | 0.72071 | 0.65481 | 0.61416 | 0.63676 | 0.59958 | 0.62191 | 0.63751 | 0.63625 | 0.71876 | 0.79666 | 0.85828 | 0.8644 | 0.87486 | 0.84121 | 0.79009 | 0.78139 | 0.73641 | 0.73477 | 0.7219 | 0.72702 | 0.82903 | 0.85599 | 0.85226 | 0.69412
23 | 2030 | Summer | Qc, [MVAr] | Expected | - | -0.20245 | -0.19574 | -0.19181 | -0.19518 | -0.184 | -0.18158 | -0.23183 | -0.20068 | -0.16574 | -0.11709 | -0.13421 | -0.13249 | -0.13188 | -0.12641 | -0.17373 | -0.16828 | -0.17237 | -0.1802 | -0.18678 | -0.20474 | -0.1857 | -0.14296 | -0.15573 | -0.17024
24 | 2030 | Summer | Pc, [MW] | Expected | - | 0.72167 | 0.66472 | 0.63888 | 0.63298 | 0.6152 | 0.6109 | 0.63721 | 0.62389 | 0.71503 | 0.79284 | 0.84686 | 0.85568 | 0.86782 | 0.82921 | 0.76841 | 0.7604 | 0.72525 | 0.73105 | 0.72065 | 0.72955 | 0.83769 | 0.86816 | 0.86584 | 0.73892
24 | 2030 | Summer | Flex Up, [MW] | Expected | - | 0.13537 | 0.14039 | 0.14189 | 0.16098 | 0.15497 | 0.17386 | 0.16456 | 0.16432 | 0.14441 | 0.19236 | 0.18962 | 0.1767 | 0.17202 | 0.17662 | 0.17705 | 0.16627 | 0.14957 | 0.14107 | 0.093815 | 0.097703 | 0.10162 | 0.10204 | 0.10524 | 0.10365
24 | 2030 | Summer | Flex Down, [MW] | Expected | - | 0.13622 | 0.14427 | 0.15596 | 0.1483 | 0.15716 | 0.1506 | 0.15723 | 0.1438 | 0.1388 | 0.19368 | 0.19116 | 0.1797 | 0.17728 | 0.17358 | 0.16047 | 0.14864 | 0.13805 | 0.13716 | 0.092258 | 0.10039 | 0.11392 | 0.11833 | 0.12325 | 0.14588
24 | 2030 | Summer | Pc_net, [MW] | Expected | - | 0.72083 | 0.66085 | 0.62481 | 0.64566 | 0.61302 | 0.63416 | 0.64454 | 0.6444 | 0.72064 | 0.79153 | 0.84532 | 0.85268 | 0.86255 | 0.83224 | 0.78499 | 0.77802 | 0.73677 | 0.73496 | 0.72221 | 0.72686 | 0.82538 | 0.85187 | 0.84784 | 0.6967
24 | 2030 | Summer | Qc, [MVAr] | Expected | - | -0.20245 | -0.19574 | -0.19181 | -0.19518 | -0.184 | -0.18158 | -0.23183 | -0.20068 | -0.16574 | -0.11709 | -0.13421 | -0.13249 | -0.13188 | -0.12641 | -0.17373 | -0.16828 | -0.17237 | -0.1802 | -0.18678 | -0.20474 | -0.1857 | -0.14296 | -0.15573 | -0.17024
26 | 2030 | Summer | Pc, [MW] | Expected | - | 0 | 0 | 0 | 0 | 0 | 0 | 0 | 0 | 0 | 0 | 0 | 0 | 0 | 0 | 0 | 0 | 0 | 0 | 0 | 0 | 0 | 0 | 0 | 0
26 | 2030 | Summer | Flex Up, [MW] | Expected | - | 2.4513e-12 | -1.694e-12 | -1.2464e-13 | 5.8645e-13 | -9.3659e-13 | -8.555e-14 | 3.8745e-13 | -5.3972e-13 | 3.8852e-13 | -2.5536e-13 | -7.895e-15 | 1.4066e-13 | -1.3993e-13 | -9.7322e-15 | 1.3146e-13 | 5.0875e-14 | -1.0012e-13 | -4.4343e-13 | 9.7437e-13 | -9.1703e-13 | -3.1561e-13 | -9.6109e-13 | 5.5673e-13 | -3.4005e-13
26 | 2030 | Summer | Flex Down, [MW] | Expected | - | -2.4513e-12 | 1.694e-12 | 1.2464e-13 | -5.8645e-13 | 9.3659e-13 | 8.555e-14 | -3.8745e-13 | 5.3972e-13 | -3.8852e-13 | 2.5536e-13 | 7.895e-15 | -1.4066e-13 | 1.3993e-13 | 9.7322e-15 | -1.3146e-13 | -5.0875e-14 | 1.0012e-13 | 4.4343e-13 | -9.7437e-13 | 9.1703e-13 | 3.1561e-13 | 9.6109e-13 | -5.5673e-13 | 3.4005e-13
26 | 2030 | Summer | Pc_net, [MW] | Expected | - | 4.9026e-12 | -3.388e-12 | -2.4928e-13 | 1.1729e-12 | -1.8732e-12 | -1.711e-13 | 7.7491e-13 | -1.0794e-12 | 7.7703e-13 | -5.1073e-13 | -1.579e-14 | 2.8132e-13 | -2.7987e-13 | -1.9464e-14 | 2.6292e-13 | 1.0175e-13 | -2.0023e-13 | -8.8686e-13 | 1.9487e-12 | -1.8341e-12 | -6.3123e-13 | -1.9222e-12 | 1.1135e-12 | -6.801e-13
26 | 2030 | Summer | Qc, [MVAr] | Expected | - | 0 | 0 | 0 | 0 | 0 | 0 | 0 | 0 | 0 | 0 | 0 | 0 | 0 | 0 | 0 | 0 | 0 | 0 | 0 | 0 | 0 | 0 | 0 | 0
10 | 2030 | Winter | Pc, [MW] | 0 | 0 | 0 | 0 | 0 | 0 | 0 | 0 | 0 | 0 | 0 | 0 | 0 | 0 | 0 | 0 | 0 | 0 | 0 | 0 | 0 | 0 | 0 | 0 | 0 | 0
10 | 2030 | Winter | Flex Up, [MW] | 0 | 0 | 1.021e-08 | 1.101e-08 | 1.2264e-08 | 1.2227e-08 | 1.1238e-08 | 8.5206e-09 | 4.4413e-09 | -7.9026e-09 | -1.4797e-08 | -1.4758e-08 | -8.3314e-09 | -7.366e-09 | -4.5563e-09 | -4.5811e-09 | -4.8889e-09 | -8.2943e-09 | -1.1777e-08 | -1.6442e-08 | -9.5102e-09 | 3.945e-09 | 9.3814e-09 | 1.0721e-08 | 9.6239e-09 | 9.6218e-09
10 | 2030 | Winter | Flex Down, [MW] | 0 | 0 | -1.021e-08 | -1.101e-08 | -1.2264e-08 | -1.2227e-08 | -1.1238e-08 | -8.5206e-09 | -4.4413e-09 | 7.9026e-09 | 1.4797e-08 | 1.4758e-08 | 8.3314e-09 | 7.366e-09 | 4.5563e-09 | 4.5811e-09 | 4.8889e-09 | 8.2943e-09 | 1.1777e-08 | 1.6442e-08 | 9.5102e-09 | -3.945e-09 | -9.3814e-09 | -1.0721e-08 | -9.6239e-09 | -9.6218e-09
10 | 2030 | Winter | Pc_net, [MW] | 0 | 0 | 2.042e-08 | 2.2021e-08 | 2.4527e-08 | 2.4454e-08 | 2.2477e-08 | 1.7041e-08 | 8.8826e-09 | -1.5805e-08 | -2.9594e-08 | -2.9516e-08 | -1.6663e-08 | -1.4732e-08 | -9.1127e-09 | -9.1623e-09 | -9.7779e-09 | -1.6589e-08 | -2.3554e-08 | -3.2884e-08 | -1.902e-08 | 7.89e-09 | 1.8763e-08 | 2.1441e-08 | 1.9248e-08 | 1.9244e-08
10 | 2030 | Winter | Qc, [MVAr] | 0 | 0 | 0 | 0 | 0 | 0 | 0 | 0 | 0 | 0 | 0 | 0 | 0 | 0 | 0 | 0 | 0 | 0 | 0 | 0 | 0 | 0 | 0 | 0 | 0 | 0
11 | 2030 | Winter | Pc, [MW] | 0 | 0 | 0 | 0 | 0 | 0 | 0 | 0 | 0 | 0 | 0 | 0 | 0 | 0 | 0 | 0 | 0 | 0 | 0 | 0 | 0 | 0 | 0 | 0 | 0 | 0
11 | 2030 | Winter | Flex Up, [MW] | 0 | 0 | 1.7971e-08 | 1.878e-08 | 2.0001e-08 | 1.9983e-08 | 1.9016e-08 | 1.6253e-08 | 8.392e-09 | -1.5808e-08 | -2.6919e-08 | -2.1671e-08 | -9.9024e-09 | -8.6288e-09 | -1.6218e-08 | -1.7227e-08 | -6.5291e-09 | -9.5996e-09 | -1.8096e-08 | -2.8316e-08 | -1.8406e-08 | 6.69e-09 | 1.7137e-08 | 1.8352e-08 | 1.7248e-08 | 1.749e-08
11 | 2030 | Winter | Flex Down, [MW] | 0 | 0 | -1.7971e-08 | -1.878e-08 | -2.0001e-08 | -1.9983e-08 | -1.9016e-08 | -1.6253e-08 | -8.392e-09 | 1.5808e-08 | 2.6919e-08 | 2.1671e-08 | 9.9024e-09 | 8.6288e-09 | 1.6218e-08 | 1.7227e-08 | 6.5291e-09 | 9.5996e-09 | 1.8096e-08 | 2.8316e-08 | 1.8406e-08 | -6.69e-09 | -1.7137e-08 | -1.8352e-08 | -1.7248e-08 | -1.749e-08
11 | 2030 | Winter | Pc_net, [MW] | 0 | 0 | 3.5942e-08 | 3.7561e-08 | 4.0001e-08 | 3.9966e-08 | 3.8032e-08 | 3.2505e-08 | 1.6784e-08 | -3.1616e-08 | -5.3837e-08 | -4.3343e-08 | -1.9805e-08 | -1.7258e-08 | -3.2437e-08 | -3.4454e-08 | -1.3058e-08 | -1.9199e-08 | -3.6191e-08 | -5.6631e-08 | -3.6811e-08 | 1.338e-08 | 3.4274e-08 | 3.6705e-08 | 3.4496e-08 | 3.498e-08
11 | 2030 | Winter | Qc, [MVAr] | 0 | 0 | 0 | 0 | 0 | 0 | 0 | 0 | 0 | 0 | 0 | 0 | 0 | 0 | 0 | 0 | 0 | 0 | 0 | 0 | 0 | 0 | 0 | 0 | 0 | 0
12 | 2030 | Winter | Pc, [MW] | 0 | 0 | 0.50456 | 0.43413 | 0.38303 | 0.32377 | 0.39791 | 0.76048 | 1.2684 | 1.3791 | 1.5615 | 1.3965 | 1.3406 | 1.3473 | 1.2494 | 1.2309 | 1.1605 | 1.2081 | 1.2806 | 1.7789 | 1.6016 | 1.5098 | 1.401 | 1.3664 | 1.1921 | 0.84607
12 | 2030 | Winter | Flex Up, [MW] | 0 | 0 | 0.14074 | 0.15098 | 0.16075 | 0.16631 | 0.17024 | 0.17474 | 0.15437 | 0.14572 | 0.13071 | 0.18606 | 0.18972 | 0.18283 | 0.18373 | 0.18468 | 0.17797 | 0.16099 | 0.13759 | 0.12493 | 0.08322 | 0.090709 | 0.09983 | 0.10152 | 0.10772 | 0.12535
12 | 2030 | Winter | Flex Down, [MW] | 0 | 0 | 0.12923 | 0.13326 | 0.13779 | 0.14427 | 0.14363 | 0.15144 | 0.17016 | 0.16334 | 0.15242 | 0.20923 | 0.19773 | 0.17855 | 0.17036 | 0.17079 | 0.16345 | 0.15511 | 0.14926 | 0.15339 | 0.098267 | 0.1026 | 0.1103 | 0.11328 | 0.11521 | 0.11837
12 | 2030 | Winter | Pc_net, [MW] | 0 | 0 | 0.51606 | 0.45185 | 0.40599 | 0.34581 | 0.42452 | 0.78378 | 1.2527 | 1.3614 | 1.5398 | 1.3733 | 1.3326 | 1.3516 | 1.2628 | 1.2448 | 1.175 | 1.214 | 1.2689 | 1.7504 | 1.5865 | 1.4979 | 1.3906 | 1.3546 | 1.1846 | 0.85304
12 | 2030 | Winter | Qc, [MVAr] | 0 | 0 | 0.24601 | 0.20186 | 0.17733 | 0.14451 | 0.19798 | 0.42169 | 0.71876 | 0.82008 | 0.93045 | 0.82845 | 0.79882 | 0.80144 | 0.73861 | 0.71818 | 0.6746 | 0.70349 | 0.75636 | 1.0429 | 0.94663 | 0.8958 | 0.82534 | 0.81039 | 0.67214 | 0.45566
13 | 2030 | Winter | Pc, [MW] | 0 | 0 | 0 | 0 | 0 | 0 | 0 | 0 | 0 | 0 | 0 | 0 | 0 | 0 | 0 | 0 | 0 | 0 | 0 | 0 | 0 | 0 | 0 | 0 | 0 | 0
13 | 2030 | Winter | Flex Up, [MW] | 0 | 0 | -1.7342e-11 | 1.6635e-10 | 4.4256e-10 | 2.6221e-10 | 2.9588e-10 | 3.1712e-10 | -1.4237e-10 | -1.2821e-10 | -1.5179e-10 | 3.7773e-12 | 1.9595e-10 | 3.2989e-10 | 5.0991e-10 | 4.9294e-10 | 4.8369e-10 | 3.1914e-10 | -3.1957e-11 | -5.1212e-10 | -5.9583e-10 | -7.9137e-10 | -7.8725e-10 | -3.5644e-10 | -1.6679e-10 | -1.3887e-10
13 | 2030 | Winter | Flex Down, [MW] | 0 | 0 | 1.7342e-11 | -1.6635e-10 | -4.4256e-10 | -2.6221e-10 | -2.9588e-10 | -3.1712e-10 | 1.4237e-10 | 1.2821e-10 | 1.5179e-10 | -3.7773e-12 | -1.9595e-10 | -3.2989e-10 | -5.0991e-10 | -4.9294e-10 | -4.8369e-10 | -3.1914e-10 | 3.1957e-11 | 5.1212e-10 | 5.9583e-10 | 7.9137e-10 | 7.8725e-10 | 3.5644e-10 | 1.6679e-10 | 1.3887e-10
13 | 2030 | Winter | Pc_net, [MW] | 0 | 0 | -3.4685e-11 | 3.3271e-10 | 8.8512e-10 | 5.2441e-10 | 5.9176e-10 | 6.3423e-10 | -2.8475e-10 | -2.5641e-10 | -3.0359e-10 | 7.5546e-12 | 3.9189e-10 | 6.5978e-10 | 1.0198e-09 | 9.8587e-10 | 9.6738e-10 | 6.3828e-10 | -6.3915e-11 | -1.0242e-09 | -1.1917e-09 | -1.5827e-09 | -1.5745e-09 | -7.1288e-10 | -3.3358e-10 | -2.7774e-10
13 | 2030 | Winter | Qc, [MVAr] | 0 | 0 | 0 | 0 | 0 | 0 | 0 | 0 | 0 | 0 | 0 | 0 | 0 | 0 | 0 | 0 | 0 | 0 | 0 | 0 | 0 | 0 | 0 | 0 | 0 | 0
14 | 2030 | Winter | Pc, [MW] | 0 | 0 | 0 | 0 | 0 | 0 | 0 | 0 | 0 | 0 | 0 | 0 | 0 | 0 | 0 | 0 | 0 | 0 | 0 | 0 | 0 | 0 | 0 | 0 | 0 | 0
14 | 2030 | Winter | Flex Up, [MW] | 0 | 0 | 1.2306e-09 | 1.3668e-09 | 1.6725e-09 | 1.3716e-09 | 1.7496e-09 | 1.46e-09 | 1.0316e-09 | 9.7195e-10 | -1.1085e-09 | -3.4958e-09 | -1.1795e-09 | -3.2245e-09 | -1.5039e-09 | -1.6426e-09 | -1.1543e-09 | -1.7017e-09 | -1.0286e-09 | -3.0532e-09 | -4.4685e-10 | 3.4791e-10 | 1.1663e-09 | 2.9222e-09 | 2.5431e-09 | 1.7028e-09
14 | 2030 | Winter | Flex Down, [MW] | 0 | 0 | -1.2306e-09 | -1.3668e-09 | -1.6725e-09 | -1.3716e-09 | -1.7496e-09 | -1.46e-09 | -1.0316e-09 | -9.7195e-10 | 1.1085e-09 | 3.4958e-09 | 1.1795e-09 | 3.2245e-09 | 1.5039e-09 | 1.6426e-09 | 1.1543e-09 | 1.7017e-09 | 1.0286e-09 | 3.0532e-09 | 4.4685e-10 | -3.4791e-10 | -1.1663e-09 | -2.9222e-09 | -2.5431e-09 | -1.7028e-09
14 | 2030 | Winter | Pc_net, [MW] | 0 | 0 | 2.4612e-09 | 2.7337e-09 | 3.3451e-09 | 2.7433e-09 | 3.4992e-09 | 2.9199e-09 | 2.0633e-09 | 1.9439e-09 | -2.217e-09 | -6.9916e-09 | -2.3591e-09 | -6.4489e-09 | -3.0077e-09 | -3.2852e-09 | -2.3085e-09 | -3.4035e-09 | -2.0572e-09 | -6.1064e-09 | -8.937e-10 | 6.9581e-10 | 2.3325e-09 | 5.8445e-09 | 5.0861e-09 | 3.4057e-09
14 | 2030 | Winter | Qc, [MVAr] | 0 | 0 | 0 | 0 | 0 | 0 | 0 | 0 | 0 | 0 | 0 | 0 | 0 | 0 | 0 | 0 | 0 | 0 | 0 | 0 | 0 | 0 | 0 | 0 | 0 | 0
15 | 2030 | Winter | Pc, [MW] | 0 | 0 | 5.5664 | 5.1755 | 5.0877 | 4.9521 | 4.8565 | 5.2066 | 6.224 | 7.0174 | 7.5645 | 7.6652 | 7.5428 | 7.7738 | 7.799 | 7.8541 | 7.4998 | 7.3013 | 7.5801 | 8.1274 | 7.8217 | 7.4086 | 7.116 | 6.822 | 6.4302 | 5.9023
15 | 2030 | Winter | Flex Up, [MW] | 0 | 0 | 0.14218 | 0.15506 | 0.16695 | 0.17401 | 0.17776 | 0.17801 | 0.15269 | 0.1438 | 0.1294 | 0.1846 | 0.19054 | 0.18247 | 0.18334 | 0.18388 | 0.18022 | 0.1641 | 0.13757 | 0.12108 | 0.081415 | 0.087434 | 0.095281 | 0.097918 | 0.10507 | 0.12371
15 | 2030 | Winter | Flex Down, [MW] | 0 | 0 | 0.12795 | 0.12996 | 0.13291 | 0.13832 | 0.13807 | 0.14859 | 0.17202 | 0.16565 | 0.1541 | 0.21076 | 0.19682 | 0.17867 | 0.17055 | 0.17127 | 0.16158 | 0.15245 | 0.14913 | 0.15912 | 0.10088 | 0.10709 | 0.11644 | 0.11795 | 0.11831 | 0.11992
15 | 2030 | Winter | Pc_net, [MW] | 0 | 0 | 5.5807 | 5.2006 | 5.1217 | 4.9878 | 4.8962 | 5.236 | 6.2046 | 6.9955 | 7.5398 | 7.639 | 7.5365 | 7.7776 | 7.8118 | 7.8667 | 7.5184 | 7.313 | 7.5686 | 8.0894 | 7.8022 | 7.3889 | 7.0948 | 6.802 | 6.417 | 5.906
15 | 2030 | Winter | Qc, [MVAr] | 0 | 0 | 0.84949 | 0.7748 | 0.79843 | 0.76908 | 0.81039 | 0.81035 | 0.91573 | 1.0329 | 1.1592 | 1.1693 | 1.1526 | 1.1705 | 1.2189 | 1.3065 | 1.0716 | 1.0231 | 1.0796 | 1.335 | 1.2792 | 1.1661 | 1.0002 | 0.90438 | 0.86237 | 0.86237
16 | 2030 | Winter | Pc, [MW] | 0 | 0 | 0.60703 | 0.60746 | 0.59724 | 0.59268 | 0.57769 | 0.56742 | 0.89026 | 1.0284 | 1.0269 | 1.0986 | 1.1263 | 0.94873 | 1.07 | 1.0855 | 0.87809 | 0.8405 | 0.9099 | 1.2543 | 1.3216 | 1.1204 | 1.0831 | 1.0734 | 0.9442 | 0.8585
16 | 2030 | Winter | Flex Up, [MW] | 0 | 0 | 0.1493 | 0.16042 | 0.17177 | 0.17885 | 0.18318 | 0.18782 | 0.15057 | 0.14151 | 0.12889 | 0.1817 | 0.18364 | 0.1811 | 0.17722 | 0.17763 | 0.17872 | 0.1645 | 0.13913 | 0.11987 | 0.080078 | 0.086989 | 0.094706 | 0.096344 | 0.10399 | 0.12304
16 | 2030 | Winter | Flex Down, [MW] | 0 | 0 | 0.12171 | 0.12514 | 0.12852 | 0.13374 | 0.13296 | 0.14065 | 0.17446 | 0.16792 | 0.15442 | 0.21454 | 0.20501 | 0.18062 | 0.17723 | 0.1782 | 0.16307 | 0.15209 | 0.14784 | 0.15904 | 0.1016 | 0.10672 | 0.11613 | 0.11916 | 0.11942 | 0.12079
16 | 2030 | Winter | Pc_net, [MW] | 0 | 0 | 0.63462 | 0.64274 | 0.64049 | 0.63779 | 0.62791 | 0.61459 | 0.86637 | 1.002 | 1.0014 | 1.0658 | 1.105 | 0.94921 | 1.07 | 1.085 | 0.89374 | 0.85291 | 0.90119 | 1.2151 | 1.3 | 1.1007 | 1.0617 | 1.0505 | 0.92877 | 0.86075
16 | 2030 | Winter | Qc, [MVAr] | 0 | 0 | 0.15375 | 0.15293 | 0.15293 | 0.15293 | 0.15293 | 0.15293 | 0.24592 | 0.30484 | 0.30484 | 0.32488 | 0.33512 | 0.28115 | 0.31548 | 0.31548 | 0.25257 | 0.24147 | 0.26698 | 0.3641 | 0.38931 | 0.33108 | 0.31729 | 0.31729 | 0.2617 | 0.23156
17 | 2030 | Winter | Pc, [MW] | 0 | 0 | 4.2876 | 3.8883 | 3.7091 | 3.6727 | 3.7543 | 4.2556 | 5.5954 | 6.6718 | 7.3135 | 7.5337 | 7.6037 | 7.6274 | 7.532 | 7.3315 | 6.9066 | 6.648 | 6.6944 | 7.4179 | 7.1542 | 6.8375 | 6.543 | 6.4767 | 5.9442 | 5.1639
17 | 2030 | Winter | Flex Up, [MW] | 0 | 0 | 0.13772 | 0.14852 | 0.15865 | 0.16447 | 0.16753 | 0.16878 | 0.14809 | 0.14363 | 0.13095 | 0.19091 | 0.19721 | 0.19031 | 0.18756 | 0.18594 | 0.18387 | 0.17337 | 0.14262 | 0.12489 | 0.082095 | 0.088094 | 0.09549 | 0.096862 | 0.10304 | 0.12123
17 | 2030 | Winter | Flex Down, [MW] | 0 | 0 | 0.1321 | 0.13556 | 0.1397 | 0.14597 | 0.14609 | 0.15708 | 0.1769 | 0.16548 | 0.15208 | 0.20435 | 0.19051 | 0.17115 | 0.16631 | 0.16913 | 0.15743 | 0.14312 | 0.14425 | 0.15317 | 0.099387 | 0.10551 | 0.11527 | 0.11856 | 0.12028 | 0.12245
17 | 2030 | Winter | Pc_net, [MW] | 0 | 0 | 4.2932 | 3.9013 | 3.728 | 3.6912 | 3.7757 | 4.2673 | 5.5666 | 6.65 | 7.2923 | 7.5203 | 7.6104 | 7.6465 | 7.5533 | 7.3483 | 6.9331 | 6.6783 | 6.6928 | 7.3896 | 7.137 | 6.8201 | 6.5232 | 6.455 | 5.927 | 5.1627
17 | 2030 | Winter | Qc, [MVAr] | 0 | 0 | 0.38777 | 0.31898 | 0.43072 | 0.26679 | 0.21404 | 0.33511 | 0.50635 | 0.66104 | 0.8689 | 0.9755 | 0.98749 | 1.0057 | 0.98932 | 0.91474 | 0.82759 | 0.67028 | 0.71172 | 0.88118 | 0.87322 | 0.69511 | 0.57812 | 0.50589 | 0.42651 | 0.40678
18 | 2030 | Winter | Pc, [MW] | 0 | 0 | 0 | 0 | 0 | 0 | 0 | 0 | 0 | 0 | 0 | 0 | 0 | 0 | 0 | 0 | 0 | 0 | 0 | 0 | 0 | 0 | 0 | 0 | 0 | 0
18 | 2030 | Winter | Flex Up, [MW] | 0 | 0 | 3.5509e-10 | 1.6815e-10 | -2.9171e-10 | 5.7906e-11 | 5.5532e-11 | -2.5761e-10 | 1.987e-10 | 1.7352e-10 | 1.5848e-10 | -1.5957e-10 | -2.0452e-10 | -5.1339e-10 | -6.0666e-10 | -5.9486e-10 | -5.283e-10 | -3.6263e-10 | 8.7756e-12 | 2.9173e-10 | 5.474e-10 | 7.5595e-10 | 7.1582e-10 | -1.0038e-11 | -1.6446e-10 | 2.0559e-10
18 | 2030 | Winter | Flex Down, [MW] | 0 | 0 | -3.5509e-10 | -1.6815e-10 | 2.9171e-10 | -5.7906e-11 | -5.5532e-11 | 2.5761e-10 | -1.987e-10 | -1.7352e-10 | -1.5848e-10 | 1.5957e-10 | 2.0452e-10 | 5.1339e-10 | 6.0666e-10 | 5.9486e-10 | 5.283e-10 | 3.6263e-10 | -8.7756e-12 | -2.9173e-10 | -5.474e-10 | -7.5595e-10 | -7.1582e-10 | 1.0038e-11 | 1.6446e-10 | -2.0559e-10
18 | 2030 | Winter | Pc_net, [MW] | 0 | 0 | 7.1018e-10 | 3.3631e-10 | -5.8343e-10 | 1.1581e-10 | 1.1106e-10 | -5.1523e-10 | 3.974e-10 | 3.4703e-10 | 3.1697e-10 | -3.1914e-10 | -4.0903e-10 | -1.0268e-09 | -1.2133e-09 | -1.1897e-09 | -1.0566e-09 | -7.2526e-10 | 1.7551e-11 | 5.8345e-10 | 1.0948e-09 | 1.5119e-09 | 1.4316e-09 | -2.0075e-11 | -3.2891e-10 | 4.1118e-10
18 | 2030 | Winter | Qc, [MVAr] | 0 | 0 | 0 | 0 | 0 | 0 | 0 | 0 | 0 | 0 | 0 | 0 | 0 | 0 | 0 | 0 | 0 | 0 | 0 | 0 | 0 | 0 | 0 | 0 | 0 | 0
19 | 2030 | Winter | Pc, [MW] | 0 | 0 | 4.2763 | 3.6278 | 1.9694 | 3.3194 | 3.239 | 2.0194 | 3.4279 | 3.4053 | 4.2236 | 4.5851 | 5.0343 | 5.0793 | 4.9376 | 5.0447 | 5.1371 | 5.2904 | 5.516 | 5.2996 | 4.9192 | 5.4386 | 5.0795 | 2.4809 | 2.1447 | 3.3157
19 | 2030 | Winter | Flex Up, [MW] | 0 | 0 | 0.13306 | 0.14571 | 0.16479 | 0.16396 | 0.16676 | 0.17651 | 0.15228 | 0.14588 | 0.13083 | 0.18628 | 0.19483 | 0.18988 | 0.19304 | 0.19265 | 0.18552 | 0.16712 | 0.13927 | 0.12088 | 0.081883 | 0.085326 | 0.092181 | 0.1017 | 0.10901 | 0.11825
19 | 2030 | Winter | Flex Down, [MW] | 0 | 0 | 0.13681 | 0.13836 | 0.13641 | 0.14697 | 0.14755 | 0.15133 | 0.17249 | 0.16305 | 0.15253 | 0.2089 | 0.19202 | 0.17126 | 0.16188 | 0.16325 | 0.156 | 0.14837 | 0.14738 | 0.16048 | 0.10053 | 0.11032 | 0.12071 | 0.11249 | 0.11325 | 0.12525
19 | 2030 | Winter | Pc_net, [MW] | 0 | 0 | 4.2725 | 3.6351 | 1.9978 | 3.3364 | 3.2582 | 2.0446 | 3.4077 | 3.3881 | 4.2019 | 4.5625 | 5.0372 | 5.0979 | 4.9687 | 5.0741 | 5.1666 | 5.3091 | 5.5079 | 5.26 | 4.9005 | 5.4136 | 5.051 | 2.4701 | 2.1405 | 3.3087
19 | 2030 | Winter | Qc, [MVAr] | 0 | 0 | 1.2545 | 1.059 | 0.56457 | 0.97095 | 0.95131 | 0.58853 | 1.0072 | 1.0179 | 1.2639 | 1.3708 | 1.5075 | 1.5203 | 1.4757 | 1.5032 | 1.5303 | 1.5764 | 1.6488 | 1.5777 | 1.4686 | 1.6265 | 1.5162 | 0.73954 | 0.62186 | 0.96871
20 | 2030 | Winter | Pc, [MW] | 0 | 0 | 0 | 0 | 0 | 0 | 0 | 0 | 0 | 0 | 0 | 0 | 0 | 0 | 0 | 0 | 0 | 0 | 0 | 0 | 0 | 0 | 0 | 0 | 0 | 0
20 | 2030 | Winter | Flex Up, [MW] | 0 | 0 | -7.1074e-09 | -7.2409e-09 | -1.1638e-08 | -6.8089e-09 | -8.1459e-09 | -1.23e-08 | -8.6049e-09 | -7.795e-09 | -3.3256e-10 | 1.0574e-08 | 7.2438e-09 | 1.8845e-08 | 2.0983e-08 | 2.1984e-08 | 2.1743e-08 | 1.6452e-08 | 5.8066e-09 | 6.5441e-09 | -2.8647e-09 | -7.2657e-09 | -1.0876e-08 | -1.332e-08 | -1.3708e-08 | -1.217e-08
20 | 2030 | Winter | Flex Down, [MW] | 0 | 0 | 7.1074e-09 | 7.2409e-09 | 1.1638e-08 | 6.8089e-09 | 8.1459e-09 | 1.23e-08 | 8.6049e-09 | 7.795e-09 | 3.3256e-10 | -1.0574e-08 | -7.2438e-09 | -1.8845e-08 | -2.0983e-08 | -2.1984e-08 | -2.1743e-08 | -1.6452e-08 | -5.8066e-09 | -6.5441e-09 | 2.8647e-09 | 7.2657e-09 | 1.0876e-08 | 1.332e-08 | 1.3708e-08 | 1.217e-08
20 | 2030 | Winter | Pc_net, [MW] | 0 | 0 | -1.4215e-08 | -1.4482e-08 | -2.3276e-08 | -1.3618e-08 | -1.6292e-08 | -2.46e-08 | -1.721e-08 | -1.559e-08 | -6.6512e-10 | 2.1147e-08 | 1.4488e-08 | 3.7689e-08 | 4.1966e-08 | 4.3968e-08 | 4.3487e-08 | 3.2904e-08 | 1.1613e-08 | 1.3088e-08 | -5.7293e-09 | -1.4531e-08 | -2.1752e-08 | -2.6641e-08 | -2.7416e-08 | -2.434e-08
20 | 2030 | Winter | Qc, [MVAr] | 0 | 0 | 0 | 0 | 0 | 0 | 0 | 0 | 0 | 0 | 0 | 0 | 0 | 0 | 0 | 0 | 0 | 0 | 0 | 0 | 0 | 0 | 0 | 0 | 0 | 0
21 | 2030 | Winter | Pc, [MW] | 0 | 0 | 1.1062 | 1.0478 | 1.0014 | 1.0137 | 0.9552 | 1.1439 | 1.4456 | 1.4436 | 1.5041 | 1.604 | 1.6171 | 1.6849 | 1.4525 | 1.4915 | 1.4549 | 1.4828 | 1.6416 | 1.8673 | 1.8103 | 1.7947 | 1.7187 | 1.6204 | 1.4862 | 1.272
21 | 2030 | Winter | Flex Up, [MW] | 0 | 0 | 0.115 | 0.12305 | 0.13085 | 0.13434 | 0.13598 | 0.13786 | 0.15196 | 0.15038 | 0.14552 | 0.2205 | 0.22796 | 0.21262 | 0.21699 | 0.21703 | 0.21087 | 0.19116 | 0.16056 | 0.13503 | 0.084693 | 0.085014 | 0.086954 | 0.091021 | 0.095341 | 0.10235
21 | 2030 | Winter | Flex Down, [MW] | 0 | 0 | 0.15628 | 0.16213 | 0.16841 | 0.17714 | 0.17867 | 0.19023 | 0.17466 | 0.15979 | 0.13764 | 0.17603 | 0.16516 | 0.1541 | 0.14356 | 0.14492 | 0.13791 | 0.1307 | 0.12795 | 0.14317 | 0.097484 | 0.11028 | 0.12667 | 0.12666 | 0.12995 | 0.14355
21 | 2030 | Winter | Pc_net, [MW] | 0 | 0 | 1.0649 | 1.0087 | 0.96382 | 0.9709 | 0.91252 | 1.0916 | 1.4229 | 1.4342 | 1.512 | 1.6485 | 1.6799 | 1.7434 | 1.526 | 1.5636 | 1.5278 | 1.5432 | 1.6742 | 1.8592 | 1.7975 | 1.7694 | 1.679 | 1.5847 | 1.4516 | 1.2308
21 | 2030 | Winter | Qc, [MVAr] | 0 | 0 | 1.0116 | 0.95008 | 0.91389 | 0.93077 | 0.88726 | 1.0863 | 1.3751 | 1.4313 | 1.4933 | 1.5883 | 1.6078 | 1.6734 | 1.4341 | 1.4576 | 1.4187 | 1.4472 | 1.6216 | 1.8267 | 1.7864 | 1.7779 | 1.6932 | 1.6046 | 1.4143 | 1.1854
22 | 2030 | Winter | Pc, [MW] | 0 | 0 | 0 | 0 | 0 | 0 | 0 | 0 | 0 | 0 | 0 | 0 | 0 | 0 | 0 | 0 | 0 | 0 | 0 | 0 | 0 | 0 | 0 | 0 | 0 | 0
22 | 2030 | Winter | Flex Up, [MW] | 0 | 0 | -2.0975e-09 | -1.7315e-09 | -5.4413e-09 | -1.0108e-09 | -1.2204e-09 | -7.293e-09 | -7.4614e-09 | -6.921e-09 | -1.7467e-09 | 6.3263e-09 | 3.4221e-09 | 1.6038e-08 | 1.7366e-08 | 1.8527e-08 | 1.8189e-08 | 1.2716e-08 | 1.3751e-09 | 1.3997e-09 | -6.4556e-09 | -9.4938e-09 | -1.1372e-08 | -1.2979e-08 | -1.2071e-08 | -8.0703e-09
22 | 2030 | Winter | Flex Down, [MW] | 0 | 0 | 2.0975e-09 | 1.7315e-09 | 5.4413e-09 | 1.0108e-09 | 1.2204e-09 | 7.293e-09 | 7.4614e-09 | 6.921e-09 | 1.7467e-09 | -6.3263e-09 | -3.4221e-09 | -1.6038e-08 | -1.7366e-08 | -1.8527e-08 | -1.8189e-08 | -1.2716e-08 | -1.3751e-09 | -1.3997e-09 | 6.4556e-09 | 9.4938e-09 | 1.1372e-08 | 1.2979e-08 | 1.2071e-08 | 8.0703e-09
22 | 2030 | Winter | Pc_net, [MW] | 0 | 0 | -4.1949e-09 | -3.463e-09 | -1.0883e-08 | -2.0215e-09 | -2.4408e-09 | -1.4586e-08 | -1.4923e-08 | -1.3842e-08 | -3.4934e-09 | 1.2653e-08 | 6.8442e-09 | 3.2077e-08 | 3.4731e-08 | 3.7054e-08 | 3.6378e-08 | 2.5432e-08 | 2.7502e-09 | 2.7995e-09 | -1.2911e-08 | -1.8988e-08 | -2.2743e-08 | -2.5957e-08 | -2.4143e-08 | -1.6141e-08
22 | 2030 | Winter | Qc, [MVAr] | 0 | 0 | 0 | 0 | 0 | 0 | 0 | 0 | 0 | 0 | 0 | 0 | 0 | 0 | 0 | 0 | 0 | 0 | 0 | 0 | 0 | 0 | 0 | 0 | 0 | 0
23 | 2030 | Winter | Pc, [MW] | 0 | 0 | 0.90386 | 0.85776 | 0.8186 | 0.82754 | 0.77775 | 0.92669 | 1.1706 | 1.1573 | 1.2054 | 1.2864 | 1.2955 | 1.3503 | 1.1657 | 1.2 | 1.1712 | 1.1934 | 1.3173 | 1.502 | 1.453 | 1.4391 | 1.3801 | 1.2995 | 1.2033 | 1.0349
23 | 2030 | Winter | Flex Up, [MW] | 0 | 0 | 0.11474 | 0.12302 | 0.13169 | 0.13425 | 0.1354 | 0.1376 | 0.14963 | 0.14922 | 0.14632 | 0.22408 | 0.2329 | 0.21403 | 0.21553 | 0.21559 | 0.21185 | 0.19288 | 0.16192 | 0.13562 | 0.08498 | 0.084414 | 0.085536 | 0.089597 | 0.093466 | 0.10074
23 | 2030 | Winter | Flex Down, [MW] | 0 | 0 | 0.15658 | 0.16214 | 0.16743 | 0.1772 | 0.17932 | 0.19033 | 0.17735 | 0.16111 | 0.13689 | 0.17293 | 0.16102 | 0.15315 | 0.14494 | 0.14633 | 0.13727 | 0.12936 | 0.12673 | 0.14257 | 0.097204 | 0.111 | 0.12833 | 0.12833 | 0.13211 | 0.1454
23 | 2030 | Winter | Pc_net, [MW] | 0 | 0 | 0.86202 | 0.81865 | 0.78286 | 0.78459 | 0.73384 | 0.87396 | 1.1429 | 1.1454 | 1.2149 | 1.3375 | 1.3674 | 1.4111 | 1.2363 | 1.2692 | 1.2457 | 1.2569 | 1.3524 | 1.4951 | 1.4408 | 1.4125 | 1.3373 | 1.2607 | 1.1647 | 0.99029
23 | 2030 | Winter | Qc, [MVAr] | 0 | 0 | -0.2654 | -0.24234 | -0.2283 | -0.22572 | -0.21662 | -0.19395 | -0.18285 | -0.18486 | -0.17274 | -0.15051 | -0.14282 | -0.13397 | -0.15593 | -0.15422 | -0.18387 | -0.20015 | -0.18192 | -0.13805 | -0.13266 | -0.13266 | -0.13266 | -0.19115 | -0.19299 | -0.19299
24 | 2030 | Winter | Pc, [MW] | 0 | 0 | 0.90386 | 0.85776 | 0.8186 | 0.82754 | 0.77775 | 0.92669 | 1.1706 | 1.1573 | 1.2054 | 1.2864 | 1.2955 | 1.3503 | 1.1657 | 1.2 | 1.1712 | 1.1934 | 1.3173 | 1.502 | 1.453 | 1.4391 | 1.3801 | 1.2995 | 1.2033 | 1.0349
24 | 2030 | Winter | Flex Up, [MW] | 0 | 0 | 0.11842 | 0.12862 | 0.13938 | 0.14237 | 0.14575 | 0.14375 | 0.14875 | 0.14826 | 0.1445 | 0.21777 | 0.22679 | 0.20814 | 0.21304 | 0.21245 | 0.2094 | 0.19047 | 0.15863 | 0.13105 | 0.083293 | 0.082693 | 0.084039 | 0.08841 | 0.092959 | 0.10221
24 | 2030 | Winter | Flex Down, [MW] | 0 | 0 | 0.15243 | 0.1559 | 0.15904 | 0.16814 | 0.16784 | 0.1834 | 0.17842 | 0.16219 | 0.13863 | 0.17838 | 0.16625 | 0.15848 | 0.14709 | 0.14906 | 0.13943 | 0.13153 | 0.12977 | 0.14724 | 0.09893 | 0.11285 | 0.13002 | 0.12965 | 0.1327 | 0.14376
24 | 2030 | Winter | Pc_net, [MW] | 0 | 0 | 0.86985 | 0.83048 | 0.79893 | 0.80178 | 0.75566 | 0.88703 | 1.1409 | 1.1434 | 1.2113 | 1.3257 | 1.356 | 1.3999 | 1.2317 | 1.2634 | 1.2411 | 1.2523 | 1.3461 | 1.4858 | 1.4374 | 1.409 | 1.3341 | 1.2582 | 1.1636 | 0.9934
24 | 2030 | Winter | Qc, [MVAr] | 0 | 0 | -0.2654 | -0.24234 | -0.2283 | -0.22572 | -0.21662 | -0.19395 | -0.18285 | -0.18486 | -0.17274 | -0.15051 | -0.14282 | -0.13397 | -0.15593 | -0.15422 | -0.18387 | -0.20015 | -0.18192 | -0.13805 | -0.13266 | -0.13266 | -0.13266 | -0.19115 | -0.19299 | -0.19299
26 | 2030 | Winter | Pc, [MW] | 0 | 0 | 0 | 0 | 0 | 0 | 0 | 0 | 0 | 0 | 0 | 0 | 0 | 0 | 0 | 0 | 0 | 0 | 0 | 0 | 0 | 0 | 0 | 0 | 0 | 0
26 | 2030 | Winter | Flex Up, [MW] | 0 | 0 | -2.9168e-09 | -2.9501e-09 | -5.0131e-09 | -2.7717e-09 | -3.2601e-09 | -5.4529e-09 | -3.7163e-09 | -3.2995e-09 | -6.1865e-10 | 3.5386e-09 | 3.035e-09 | 7.7008e-09 | 9.5908e-09 | 1.0021e-08 | 1.0157e-08 | 7.2946e-09 | 2.4216e-09 | 1.8089e-09 | -1.5507e-09 | -3.3809e-09 | -4.7919e-09 | -5.1183e-09 | -5.524e-09 | -5.206e-09
26 | 2030 | Winter | Flex Down, [MW] | 0 | 0 | 2.9168e-09 | 2.9501e-09 | 5.0131e-09 | 2.7717e-09 | 3.2601e-09 | 5.4529e-09 | 3.7163e-09 | 3.2995e-09 | 6.1865e-10 | -3.5386e-09 | -3.035e-09 | -7.7008e-09 | -9.5908e-09 | -1.0021e-08 | -1.0157e-08 | -7.2946e-09 | -2.4216e-09 | -1.8089e-09 | 1.5507e-09 | 3.3809e-09 | 4.7919e-09 | 5.1183e-09 | 5.524e-09 | 5.206e-09
26 | 2030 | Winter | Pc_net, [MW] | 0 | 0 | -5.8337e-09 | -5.9003e-09 | -1.0026e-08 | -5.5433e-09 | -6.5202e-09 | -1.0906e-08 | -7.4327e-09 | -6.599e-09 | -1.2373e-09 | 7.0773e-09 | 6.07e-09 | 1.5402e-08 | 1.9182e-08 | 2.0041e-08 | 2.0315e-08 | 1.4589e-08 | 4.8432e-09 | 3.6178e-09 | -3.1014e-09 | -6.7619e-09 | -9.5839e-09 | -1.0237e-08 | -1.1048e-08 | -1.0412e-08
26 | 2030 | Winter | Qc, [MVAr] | 0 | 0 | 0 | 0 | 0 | 0 | 0 | 0 | 0 | 0 | 0 | 0 | 0 | 0 | 0 | 0 | 0 | 0 | 0 | 0 | 0 | 0 | 0 | 0 | 0 | 0
10 | 2030 | Winter | Pc, [MW] | 0 | 1 | 0 | 0 | 0 | 0 | 0 | 0 | 0 | 0 | 0 | 0 | 0 | 0 | 0 | 0 | 0 | 0 | 0 | 0 | 0 | 0 | 0 | 0 | 0 | 0
10 | 2030 | Winter | Flex Up, [MW] | 0 | 1 | 8.0744e-09 | 9.5963e-09 | 1.0271e-08 | 1.0725e-08 | 8.2692e-09 | 5.4831e-09 | 7.3842e-09 | -2.0439e-09 | -1.0692e-08 | -1.0852e-08 | -1.0035e-08 | -6.0421e-09 | -3.7702e-09 | -3.741e-09 | -4.3506e-09 | -1.0406e-08 | -1.2642e-08 | -1.1661e-08 | -3.2073e-09 | 7.7913e-09 | 3.9234e-09 | 4.9624e-09 | 6.494e-09 | 6.4631e-09
10 | 2030 | Winter | Flex Down, [MW] | 0 | 1 | -8.0744e-09 | -9.5963e-09 | -1.0271e-08 | -1.0725e-08 | -8.2692e-09 | -5.4831e-09 | -7.3842e-09 | 2.0439e-09 | 1.0692e-08 | 1.0852e-08 | 1.0035e-08 | 6.0421e-09 | 3.7702e-09 | 3.741e-09 | 4.3506e-09 | 1.0406e-08 | 1.2642e-08 | 1.1661e-08 | 3.2073e-09 | -7.7913e-09 | -3.9234e-09 | -4.9624e-09 | -6.494e-09 | -6.4631e-09
10 | 2030 | Winter | Pc_net, [MW] | 0 | 1 | 1.6149e-08 | 1.9193e-08 | 2.0542e-08 | 2.145e-08 | 1.6538e-08 | 1.0966e-08 | 1.4768e-08 | -4.0878e-09 | -2.1385e-08 | -2.1703e-08 | -2.0069e-08 | -1.2084e-08 | -7.5404e-09 | -7.482e-09 | -8.7012e-09 | -2.0813e-08 | -2.5285e-08 | -2.3322e-08 | -6.4147e-09 | 1.5583e-08 | 7.8468e-09 | 9.9249e-09 | 1.2988e-08 | 1.2926e-08
10 | 2030 | Winter | Qc, [MVAr] | 0 | 1 | 0 | 0 | 0 | 0 | 0 | 0 | 0 | 0 | 0 | 0 | 0 | 0 | 0 | 0 | 0 | 0 | 0 | 0 | 0 | 0 | 0 | 0 | 0 | 0
11 | 2030 | Winter | Pc, [MW] | 0 | 1 | 0 | 0 | 0 | 0 | 0 | 0 | 0 | 0 | 0 | 0 | 0 | 0 | 0 | 0 | 0 | 0 | 0 | 0 | 0 | 0 | 0 | 0 | 0 | 0
11 | 2030 | Winter | Flex Up, [MW] | 0 | 1 | 9.8242e-09 | 1.1129e-08 | 1.1119e-08 | 1.1338e-08 | 9.3249e-09 | 7.5561e-09 | 1.02e-08 | -1.0007e-08 | -2.4676e-08 | -1.9682e-08 | -9.1759e-09 | 2.6724e-09 | 6.4345e-09 | 6.4761e-09 | 4.3816e-09 | -8.8161e-09 | -2.086e-08 | -2.564e-08 | -1.2377e-08 | 9.8708e-09 | 6.328e-09 | 7.4054e-09 | 8.5672e-09 | 8.5953e-09
11 | 2030 | Winter | Flex Down, [MW] | 0 | 1 | -9.8242e-09 | -1.1129e-08 | -1.1119e-08 | -1.1338e-08 | -9.3249e-09 | -7.5561e-09 | -1.02e-08 | 1.0007e-08 | 2.4676e-08 | 1.9682e-08 | 9.1759e-09 | -2.6724e-09 | -6.4345e-09 | -6.4761e-09 | -4.3816e-09 | 8.8161e-09 | 2.086e-08 | 2.564e-08 | 1.2377e-08 | -9.8708e-09 | -6.328e-09 | -7.4054e-09 | -8.5672e-09 | -8.5953e-09
11 | 2030 | Winter | Pc_net, [MW] | 0 | 1 | 1.9648e-08 | 2.2259e-08 | 2.2238e-08 | 2.2676e-08 | 1.865e-08 | 1.5112e-08 | 2.0401e-08 | -2.0014e-08 | -4.9353e-08 | -3.9363e-08 | -1.8352e-08 | 5.3448e-09 | 1.2869e-08 | 1.2952e-08 | 8.7633e-09 | -1.7632e-08 | -4.1719e-08 | -5.128e-08 | -2.4755e-08 | 1.9742e-08 | 1.2656e-08 | 1.4811e-08 | 1.7134e-08 | 1.7191e-08
11 | 2030 | Winter | Qc, [MVAr] | 0 | 1 | 0 | 0 | 0 | 0 | 0 | 0 | 0 | 0 | 0 | 0 | 0 | 0 | 0 | 0 | 0 | 0 | 0 | 0 | 0 | 0 | 0 | 0 | 0 | 0
12 | 2030 | Winter | Pc, [MW] | 0 | 1 | 0.53891 | 0.44644 | 0.27514 | 0.32404 | 0.64728 | 0.96297 | 1.1451 | 1.353 | 1.4115 | 1.4355 | 1.3076 | 1.299 | 1.1732 | 1.1592 | 1.1553 | 1.5421 | 1.8126 | 1.7004 | 1.6008 | 1.4122 | 1.2816 | 0.95585 | 0.74581 | 0.76142
12 | 2030 | Winter | Flex Up, [MW] | 0 | 1 | 0.14041 | 0.14869 | 0.15892 | 0.1643 | 0.15984 | 0.17355 | 0.1641 | 0.14898 | 0.13414 | 0.18438 | 0.18599 | 0.17591 | 0.17205 | 0.17874 | 0.16667 | 0.15513 | 0.13871 | 0.13194 | 0.087358 | 0.095431 | 0.1093 | 0.11164 | 0.11452 | 0.12584
12 | 2030 | Winter | Flex Down, [MW] | 0 | 1 | 0.12959 | 0.13548 | 0.13963 | 0.14609 | 0.15347 | 0.15194 | 0.16027 | 0.15966 | 0.14874 | 0.21114 | 0.20137 | 0.18543 | 0.18155 | 0.17594 | 0.17362 | 0.15996 | 0.14804 | 0.14558 | 0.093524 | 0.097129 | 0.10024 | 0.10238 | 0.10796 | 0.11782
12 | 2030 | Winter | Pc_net, [MW] | 0 | 1 | 0.54973 | 0.45965 | 0.29443 | 0.34225 | 0.65364 | 0.98459 | 1.1489 | 1.3423 | 1.3969 | 1.4087 | 1.2922 | 1.2894 | 1.1637 | 1.162 | 1.1484 | 1.5373 | 1.8032 | 1.6867 | 1.5946 | 1.4105 | 1.2906 | 0.9651 | 0.75238 | 0.76944
12 | 2030 | Winter | Qc, [MVAr] | 0 | 1 | 0.26662 | 0.20924 | 0.11259 | 0.14467 | 0.3476 | 0.54319 | 0.64473 | 0.80446 | 0.84044 | 0.85188 | 0.77899 | 0.77244 | 0.69289 | 0.67516 | 0.6715 | 0.90393 | 1.0756 | 0.99582 | 0.94617 | 0.83726 | 0.75366 | 0.56406 | 0.40437 | 0.40487
13 | 2030 | Winter | Pc, [MW] | 0 | 1 | 0 | 0 | 0 | 0 | 0 | 0 | 0 | 0 | 0 | 0 | 0 | 0 | 0 | 0 | 0 | 0 | 0 | 0 | 0 | 0 | 0 | 0 | 0 | 0
13 | 2030 | Winter | Flex Up, [MW] | 0 | 1 | -1.3998e-10 | -2.7061e-11 | 8.2237e-12 | 9.8161e-11 | -2.0139e-10 | -5.7785e-10 | -6.4922e-10 | -5.4357e-10 | -2.4613e-10 | 4.9032e-11 | 3.1688e-10 | 7.3351e-10 | 1.0688e-09 | 1.2102e-09 | 1.0624e-09 | 5.3004e-10 | 1.9398e-10 | -1.5147e-10 | -5.0674e-10 | -6.4958e-10 | -6.6674e-10 | -3.9898e-10 | -2.4637e-10 | -2.6668e-10
13 | 2030 | Winter | Flex Down, [MW] | 0 | 1 | 1.3998e-10 | 2.7061e-11 | -8.2237e-12 | -9.8161e-11 | 2.0139e-10 | 5.7785e-10 | 6.4922e-10 | 5.4357e-10 | 2.4613e-10 | -4.9032e-11 | -3.1688e-10 | -7.3351e-10 | -1.0688e-09 | -1.2102e-09 | -1.0624e-09 | -5.3004e-10 | -1.9398e-10 | 1.5147e-10 | 5.0674e-10 | 6.4958e-10 | 6.6674e-10 | 3.9898e-10 | 2.4637e-10 | 2.6668e-10
13 | 2030 | Winter | Pc_net, [MW] | 0 | 1 | -2.7995e-10 | -5.4121e-11 | 1.6447e-11 | 1.9632e-10 | -4.0279e-10 | -1.1557e-09 | -1.2984e-09 | -1.0871e-09 | -4.9226e-10 | 9.8063e-11 | 6.3376e-10 | 1.467e-09 | 2.1377e-09 | 2.4204e-09 | 2.1249e-09 | 1.0601e-09 | 3.8797e-10 | -3.0295e-10 | -1.0135e-09 | -1.2992e-09 | -1.3335e-09 | -7.9796e-10 | -4.9274e-10 | -5.3337e-10
13 | 2030 | Winter | Qc, [MVAr] | 0 | 1 | 0 | 0 | 0 | 0 | 0 | 0 | 0 | 0 | 0 | 0 | 0 | 0 | 0 | 0 | 0 | 0 | 0 | 0 | 0 | 0 | 0 | 0 | 0 | 0
14 | 2030 | Winter | Pc, [MW] | 0 | 1 | 0 | 0 | 0 | 0 | 0 | 0 | 0 | 0 | 0 | 0 | 0 | 0 | 0 | 0 | 0 | 0 | 0 | 0 | 0 | 0 | 0 | 0 | 0 | 0
14 | 2030 | Winter | Flex Up, [MW] | 0 | 1 | -1.9397e-09 | -1.0874e-09 | -1.3314e-09 | -1.3117e-10 | -1.2582e-10 | -8.8636e-10 | -2.0118e-09 | -7.3916e-10 | 1.5956e-09 | 2.6365e-09 | 3.1249e-10 | 1.21e-09 | 2.5487e-09 | 2.8071e-09 | 2.7839e-09 | 1.669e-10 | 5.987e-10 | 7.8521e-10 | -2.8648e-10 | -9.9043e-10 | -1.0648e-09 | -1.7448e-09 | -1.6254e-09 | -1.4828e-09
14 | 2030 | Winter | Flex Down, [MW] | 0 | 1 | 1.9397e-09 | 1.0874e-09 | 1.3314e-09 | 1.3117e-10 | 1.2582e-10 | 8.8636e-10 | 2.0118e-09 | 7.3916e-10 | -1.5956e-09 | -2.6365e-09 | -3.1249e-10 | -1.21e-09 | -2.5487e-09 | -2.8071e-09 | -2.7839e-09 | -1.669e-10 | -5.987e-10 | -7.8521e-10 | 2.8648e-10 | 9.9043e-10 | 1.0648e-09 | 1.7448e-09 | 1.6254e-09 | 1.4828e-09
14 | 2030 | Winter | Pc_net, [MW] | 0 | 1 | -3.8794e-09 | -2.1748e-09 | -2.6627e-09 | -2.6233e-10 | -2.5164e-10 | -1.7727e-09 | -4.0237e-09 | -1.4783e-09 | 3.1913e-09 | 5.273e-09 | 6.2497e-10 | 2.42e-09 | 5.0973e-09 | 5.6142e-09 | 5.5679e-09 | 3.3379e-10 | 1.1974e-09 | 1.5704e-09 | -5.7296e-10 | -1.9809e-09 | -2.1296e-09 | -3.4897e-09 | -3.2508e-09 | -2.9656e-09
14 | 2030 | Winter | Qc, [MVAr] | 0 | 1 | 0 | 0 | 0 | 0 | 0 | 0 | 0 | 0 | 0 | 0 | 0 | 0 | 0 | 0 | 0 | 0 | 0 | 0 | 0 | 0 | 0 | 0 | 0 | 0
15 | 2030 | Winter | Pc, [MW] | 0 | 1 | 5.3593 | 5.4025 | 5.2381 | 5.0053 | 5.2565 | 5.9935 | 6.6613 | 7.1916 | 7.4399 | 7.4538 | 7.5556 | 7.2632 | 6.9501 | 6.521 | 6.6715 | 7.0389 | 6.6144 | 6.4955 | 6.4345 | 6.1365 | 5.5692 | 5.1728 | 4.6689 | 4.6399
15 | 2030 | Winter | Flex Up, [MW] | 0 | 1 | 0.14248 | 0.1517 | 0.16285 | 0.16971 | 0.16095 | 0.16287 | 0.1563 | 0.14436 | 0.13215 | 0.18125 | 0.18312 | 0.17642 | 0.17721 | 0.18729 | 0.17353 | 0.15701 | 0.14056 | 0.13311 | 0.086922 | 0.093456 | 0.10225 | 0.1101 | 0.11612 | 0.12756
15 | 2030 | Winter | Flex Down, [MW] | 0 | 1 | 0.12754 | 0.13258 | 0.13603 | 0.14123 | 0.15227 | 0.16305 | 0.16865 | 0.16527 | 0.1512 | 0.21473 | 0.20426 | 0.18456 | 0.1767 | 0.16868 | 0.1674 | 0.15796 | 0.146 | 0.14441 | 0.094113 | 0.09933 | 0.10718 | 0.10377 | 0.10633 | 0.11606
15 | 2030 | Winter | Pc_net, [MW] | 0 | 1 | 5.3742 | 5.4216 | 5.2649 | 5.0338 | 5.2652 | 5.9933 | 6.649 | 7.1706 | 7.4208 | 7.4204 | 7.5345 | 7.2551 | 6.9506 | 6.5396 | 6.6776 | 7.0379 | 6.609 | 6.4843 | 6.4273 | 6.1307 | 5.5643 | 5.1792 | 4.6787 | 4.6514
15 | 2030 | Winter | Qc, [MVAr] | 0 | 1 | 0.71626 | 0.75974 | 0.75455 | 0.74522 | 0.61376 | 0.78797 | 0.84507 | 1.0295 | 1.1103 | 1.1051 | 1.0338 | 1.0221 | 0.90925 | 0.80821 | 0.82311 | 1.0347 | 1.2203 | 1.223 | 1.2021 | 1.1266 | 0.97334 | 1.0142 | 0.85153 | 0.85153
16 | 2030 | Winter | Pc, [MW] | 0 | 1 | 0.69044 | 0.57432 | 0.56411 | 0.55955 | 0.63686 | 0.82039 | 0.97835 | 1.0612 | 1.0598 | 1.0647 | 1.0582 | 0.84482 | 0.84506 | 0.86057 | 0.86284 | 1.1901 | 1.3998 | 1.1582 | 1.1414 | 1.1343 | 1.0284 | 0.84953 | 0.75776 | 0.72323
16 | 2030 | Winter | Flex Up, [MW] | 0 | 1 | 0.14659 | 0.16268 | 0.1743 | 0.1807 | 0.16877 | 0.16661 | 0.15744 | 0.14477 | 0.13216 | 0.18071 | 0.18151 | 0.17848 | 0.17344 | 0.17904 | 0.16799 | 0.14967 | 0.13164 | 0.12793 | 0.085088 | 0.091331 | 0.099541 | 0.1087 | 0.11478 | 0.12702
16 | 2030 | Winter | Flex Down, [MW] | 0 | 1 | 0.12387 | 0.1232 | 0.12638 | 0.13197 | 0.14532 | 0.15928 | 0.16683 | 0.16409 | 0.15078 | 0.21509 | 0.20629 | 0.1825 | 0.18 | 0.17563 | 0.17222 | 0.16586 | 0.15544 | 0.14978 | 0.095865 | 0.10132 | 0.10978 | 0.10516 | 0.10763 | 0.11661
16 | 2030 | Winter | Pc_net, [MW] | 0 | 1 | 0.71316 | 0.61381 | 0.61203 | 0.60828 | 0.66031 | 0.82772 | 0.96895 | 1.0419 | 1.0411 | 1.0303 | 1.0335 | 0.8408 | 0.83851 | 0.86398 | 0.85861 | 1.1739 | 1.376 | 1.1363 | 1.1306 | 1.1243 | 1.0182 | 0.85307 | 0.7649 | 0.73363
16 | 2030 | Winter | Qc, [MVAr] | 0 | 1 | 0.17877 | 0.14299 | 0.14299 | 0.14299 | 0.17068 | 0.22882 | 0.27235 | 0.3147 | 0.3147 | 0.3147 | 0.3147 | 0.24998 | 0.248 | 0.248 | 0.248 | 0.34635 | 0.41395 | 0.33526 | 0.33526 | 0.33526 | 0.30088 | 0.25013 | 0.20577 | 0.19098
17 | 2030 | Winter | Pc, [MW] | 0 | 1 | 4.3889 | 3.9178 | 3.7578 | 3.6949 | 4.2827 | 5.0501 | 5.6747 | 6.3682 | 6.6055 | 6.8265 | 6.9932 | 6.825 | 6.3122 | 6.0117 | 5.8741 | 6.3465 | 6.6316 | 6.6155 | 6.4718 | 6.1368 | 5.9047 | 5.1399 | 4.6101 | 4.5846
17 | 2030 | Winter | Flex Up, [MW] | 0 | 1 | 0.14304 | 0.15279 | 0.16345 | 0.1687 | 0.16051 | 0.16744 | 0.16391 | 0.15294 | 0.14043 | 0.20081 | 0.20789 | 0.2043 | 0.13493 | 0.14689 | 0.133 | 0.1785 | 0.1481 | 0.13748 | 0.088313 | 0.094545 | 0.10217 | 0.10955 | 0.11391 | 0.12479
17 | 2030 | Winter | Flex Down, [MW] | 0 | 1 | 0.12712 | 0.13165 | 0.13552 | 0.14204 | 0.15281 | 0.1587 | 0.16046 | 0.15569 | 0.14223 | 0.19396 | 0.17941 | 0.1575 | 0.22822 | 0.21324 | 0.21508 | 0.13734 | 0.13844 | 0.13979 | 0.092532 | 0.098007 | 0.10704 | 0.10434 | 0.10851 | 0.11878
17 | 2030 | Winter | Pc_net, [MW] | 0 | 1 | 4.4048 | 3.939 | 3.7858 | 3.7215 | 4.2904 | 5.0588 | 5.6781 | 6.3655 | 6.6037 | 6.8334 | 7.0217 | 6.8718 | 6.2189 | 5.9454 | 5.7921 | 6.3876 | 6.6413 | 6.6132 | 6.4676 | 6.1333 | 5.8999 | 5.1451 | 4.6155 | 4.5906
17 | 2030 | Winter | Qc, [MVAr] | 0 | 1 | 0.2884 | 0.28746 | 0.31729 | 0.35905 | 0.3831 | 0.38696 | 0.35467 | 0.51384 | 0.59222 | 0.6643 | 0.67762 | 0.58518 | 0.44916 | 0.46462 | 0.46644 | 0.57969 | 0.58576 | 0.58576 | 0.58576 | 0.53674 | 0.5263 | 0.34712 | 0.34712 | 0.34712
18 | 2030 | Winter | Pc, [MW] | 0 | 1 | 0 | 0 | 0 | 0 | 0 | 0 | 0 | 0 | 0 | 0 | 0 | 0 | 0 | 0 | 0 | 0 | 0 | 0 | 0 | 0 | 0 | 0 | 0 | 0
18 | 2030 | Winter | Flex Up, [MW] | 0 | 1 | -2.3378e-11 | -5.3748e-11 | -5.2294e-11 | -9.8566e-11 | 7.1936e-11 | 2.2332e-10 | 2.4538e-10 | 3.0989e-10 | 3.3939e-10 | 2.0374e-10 | -1.6622e-10 | -3.9008e-10 | -5.3057e-10 | -5.6021e-10 | -5.5975e-10 | -3.5091e-10 | -1.4257e-10 | 1.898e-10 | 3.563e-10 | 3.31e-10 | 2.7679e-10 | 1.3647e-10 | 1.1036e-10 | 1.3285e-10
18 | 2030 | Winter | Flex Down, [MW] | 0 | 1 | 2.3378e-11 | 5.3748e-11 | 5.2294e-11 | 9.8566e-11 | -7.1936e-11 | -2.2332e-10 | -2.4538e-10 | -3.0989e-10 | -3.3939e-10 | -2.0374e-10 | 1.6622e-10 | 3.9008e-10 | 5.3057e-10 | 5.6021e-10 | 5.5975e-10 | 3.5091e-10 | 1.4257e-10 | -1.898e-10 | -3.563e-10 | -3.31e-10 | -2.7679e-10 | -1.3647e-10 | -1.1036e-10 | -1.3285e-10
18 | 2030 | Winter | Pc_net, [MW] | 0 | 1 | -4.6756e-11 | -1.075e-10 | -1.0459e-10 | -1.9713e-10 | 1.4387e-10 | 4.4665e-10 | 4.9076e-10 | 6.1977e-10 | 6.7878e-10 | 4.0749e-10 | -3.3244e-10 | -7.8016e-10 | -1.0611e-09 | -1.1204e-09 | -1.1195e-09 | -7.0183e-10 | -2.8513e-10 | 3.796e-10 | 7.126e-10 | 6.6201e-10 | 5.5357e-10 | 2.7294e-10 | 2.2072e-10 | 2.657e-10
18 | 2030 | Winter | Qc, [MVAr] | 0 | 1 | 0 | 0 | 0 | 0 | 0 | 0 | 0 | 0 | 0 | 0 | 0 | 0 | 0 | 0 | 0 | 0 | 0 | 0 | 0 | 0 | 0 | 0 | 0 | 0
19 | 2030 | Winter | Pc, [MW] | 0 | 1 | 4.1508 | 3.9146 | 4.1175 | 3.6526 | 4.0594 | 4.4017 | 4.5343 | 4.4274 | 4.4555 | 4.6399 | 4.8728 | 4.6137 | 4.4471 | 4.3515 | 4.234 | 4.3238 | 4.0068 | 4.4566 | 4.702 | 4.5555 | 4.5082 | 4.5147 | 4.6829 | 4.7478
19 | 2030 | Winter | Flex Up, [MW] | 0 | 1 | 0.1328 | 0.14292 | 0.15173 | 0.15964 | 0.14936 | 0.14526 | 0.14207 | 0.13643 | 0.13026 | 0.19368 | 0.1964 | 0.19871 | 0.21244 | 0.21653 | 0.20628 | 0.1677 | 0.13792 | 0.12902 | 0.083806 | 0.088149 | 0.094992 | 0.10156 | 0.10749 | 0.11708
19 | 2030 | Winter | Flex Down, [MW] | 0 | 1 | 0.13706 | 0.14099 | 0.14633 | 0.15071 | 0.16399 | 0.18263 | 0.18539 | 0.17432 | 0.1531 | 0.20111 | 0.19066 | 0.16436 | 0.14705 | 0.14549 | 0.14029 | 0.14833 | 0.149 | 0.14876 | 0.097549 | 0.10523 | 0.11534 | 0.11273 | 0.11508 | 0.12671
19 | 2030 | Winter | Pc_net, [MW] | 0 | 1 | 4.1466 | 3.9165 | 4.1228 | 3.6615 | 4.0447 | 4.3644 | 4.491 | 4.3895 | 4.4327 | 4.6325 | 4.8786 | 4.648 | 4.5125 | 4.4226 | 4.3 | 4.3431 | 3.9958 | 4.4368 | 4.6883 | 4.5384 | 4.4879 | 4.5035 | 4.6753 | 4.7381
19 | 2030 | Winter | Qc, [MVAr] | 0 | 1 | 1.2169 | 1.1451 | 1.209 | 1.0709 | 1.1974 | 1.3032 | 1.3391 | 1.3245 | 1.3334 | 1.3873 | 1.4591 | 1.3806 | 1.3286 | 1.2953 | 1.2593 | 1.2865 | 1.1961 | 1.3248 | 1.4034 | 1.3616 | 1.3448 | 1.3497 | 1.3833 | 1.3983
20 | 2030 | Winter | Pc, [MW] | 0 | 1 | 0 | 0 | 0 | 0 | 0 | 0 | 0 | 0 | 0 | 0 | 0 | 0 | 0 | 0 | 0 | 0 | 0 | 0 | 0 | 0 | 0 | 0 | 0 | 0
20 | 2030 | Winter | Flex Up, [MW] | 0 | 1 | -2.7606e-10 | -1.2759e-09 | 1.0228e-09 | -2.5398e-09 | -5.1434e-09 | -6.4307e-09 | -3.9333e-09 | -4.6655e-09 | -8.3652e-09 | -7.9774e-09 | 3.6268e-09 | 1.1623e-08 | 1.524e-08 | 1.5981e-08 | 1.4691e-08 | 6.73e-09 | -1.7779e-09 | -4.2528e-09 | -4.1802e-09 | -6.0736e-09 | -7.0127e-09 | -3.1596e-09 | -7.9033e-10 | -1.0622e-09
20 | 2030 | Winter | Flex Down, [MW] | 0 | 1 | 2.7606e-10 | 1.2759e-09 | -1.0228e-09 | 2.5398e-09 | 5.1434e-09 | 6.4307e-09 | 3.9333e-09 | 4.6655e-09 | 8.3652e-09 | 7.9774e-09 | -3.6268e-09 | -1.1623e-08 | -1.524e-08 | -1.5981e-08 | -1.4691e-08 | -6.73e-09 | 1.7779e-09 | 4.2528e-09 | 4.1802e-09 | 6.0736e-09 | 7.0127e-09 | 3.1596e-09 | 7.9033e-10 | 1.0622e-09
20 | 2030 | Winter | Pc_net, [MW] | 0 | 1 | -5.5211e-10 | -2.5518e-09 | 2.0456e-09 | -5.0795e-09 | -1.0287e-08 | -1.2861e-08 | -7.8665e-09 | -9.3311e-09 | -1.673e-08 | -1.5955e-08 | 7.2537e-09 | 2.3245e-08 | 3.048e-08 | 3.1962e-08 | 2.9383e-08 | 1.346e-08 | -3.5559e-09 | -8.5057e-09 | -8.3603e-09 | -1.2147e-08 | -1.4025e-08 | -6.3193e-09 | -1.5807e-09 | -2.1245e-09
20 | 2030 | Winter | Qc, [MVAr] | 0 | 1 | 0 | 0 | 0 | 0 | 0 | 0 | 0 | 0 | 0 | 0 | 0 | 0 | 0 | 0 | 0 | 0 | 0 | 0 | 0 | 0 | 0 | 0 | 0 | 0
21 | 2030 | Winter | Pc, [MW] | 0 | 1 | 1.1016 | 1.0621 | 1.0062 | 1.0514 | 1.2503 | 1.3968 | 1.4605 | 1.5737 | 1.5819 | 1.6056 | 1.6142 | 1.5469 | 1.4405 | 1.403 | 1.4351 | 1.6347 | 1.7322 | 1.7226 | 1.7192 | 1.5915 | 1.5053 | 1.2699 | 1.2035 | 1.2086
21 | 2030 | Winter | Flex Up, [MW] | 0 | 1 | 0.11433 | 0.12121 | 0.12606 | 0.13737 | 0.14507 | 0.14504 | 0.14203 | 0.14737 | 0.14784 | 0.22117 | 0.21464 | 0.20702 | 0.20532 | 0.2117 | 0.19978 | 0.17479 | 0.15794 | 0.14519 | 0.089712 | 0.090701 | 0.094082 | 0.096122 | 0.10282 | 0.11247
21 | 2030 | Winter | Flex Down, [MW] | 0 | 1 | 0.15745 | 0.16461 | 0.17424 | 0.17404 | 0.16892 | 0.18332 | 0.18569 | 0.1627 | 0.13519 | 0.17544 | 0.17479 | 0.15825 | 0.15386 | 0.1501 | 0.14611 | 0.14227 | 0.12937 | 0.13232 | 0.091374 | 0.10273 | 0.11674 | 0.11879 | 0.11997 | 0.1315
21 | 2030 | Winter | Pc_net, [MW] | 0 | 1 | 1.0585 | 1.0187 | 0.95802 | 1.0147 | 1.2264 | 1.3586 | 1.4168 | 1.5584 | 1.5946 | 1.6513 | 1.6541 | 1.5956 | 1.492 | 1.4646 | 1.4887 | 1.6672 | 1.7608 | 1.7355 | 1.7175 | 1.5794 | 1.4826 | 1.2473 | 1.1863 | 1.1896
21 | 2030 | Winter | Qc, [MVAr] | 0 | 1 | 1.007 | 0.96439 | 0.91873 | 0.96847 | 1.1823 | 1.3392 | 1.39 | 1.5615 | 1.5712 | 1.5899 | 1.605 | 1.5353 | 1.4221 | 1.3691 | 1.3989 | 1.5991 | 1.7123 | 1.682 | 1.6953 | 1.5747 | 1.4798 | 1.2542 | 1.1316 | 1.122
22 | 2030 | Winter | Pc, [MW] | 0 | 1 | 0 | 0 | 0 | 0 | 0 | 0 | 0 | 0 | 0 | 0 | 0 | 0 | 0 | 0 | 0 | 0 | 0 | 0 | 0 | 0 | 0 | 0 | 0 | 0
22 | 2030 | Winter | Flex Up, [MW] | 0 | 1 | 4.9762e-09 | 4.1498e-09 | 6.836e-09 | 2.4379e-09 | -2.452e-09 | -4.1297e-09 | -2.4134e-09 | -5.5342e-09 | -1.1103e-08 | -1.1753e-08 | 8.9536e-12 | 8.4248e-09 | 1.1848e-08 | 1.2494e-08 | 1.1247e-08 | 3.7256e-09 | -5.1226e-09 | -7.9191e-09 | -7.4449e-09 | -6.7533e-09 | -5.8883e-09 | 3.3819e-10 | 2.2197e-09 | 1.8025e-09
22 | 2030 | Winter | Flex Down, [MW] | 0 | 1 | -4.9762e-09 | -4.1498e-09 | -6.836e-09 | -2.4379e-09 | 2.452e-09 | 4.1297e-09 | 2.4134e-09 | 5.5342e-09 | 1.1103e-08 | 1.1753e-08 | -8.9536e-12 | -8.4248e-09 | -1.1848e-08 | -1.2494e-08 | -1.1247e-08 | -3.7256e-09 | 5.1226e-09 | 7.9191e-09 | 7.4449e-09 | 6.7533e-09 | 5.8883e-09 | -3.3819e-10 | -2.2197e-09 | -1.8025e-09
22 | 2030 | Winter | Pc_net, [MW] | 0 | 1 | 9.9524e-09 | 8.2995e-09 | 1.3672e-08 | 4.8758e-09 | -4.9039e-09 | -8.2595e-09 | -4.8269e-09 | -1.1068e-08 | -2.2205e-08 | -2.3507e-08 | 1.7907e-11 | 1.685e-08 | 2.3697e-08 | 2.4989e-08 | 2.2494e-08 | 7.4513e-09 | -1.0245e-08 | -1.5838e-08 | -1.489e-08 | -1.3507e-08 | -1.1777e-08 | 6.7637e-10 | 4.4394e-09 | 3.605e-09
22 | 2030 | Winter | Qc, [MVAr] | 0 | 1 | 0 | 0 | 0 | 0 | 0 | 0 | 0 | 0 | 0 | 0 | 0 | 0 | 0 | 0 | 0 | 0 | 0 | 0 | 0 | 0 | 0 | 0 | 0 | 0
23 | 2030 | Winter | Pc, [MW] | 0 | 1 | 0.90017 | 0.86921 | 0.82246 | 0.8577 | 1.0138 | 1.129 | 1.1825 | 1.2614 | 1.2677 | 1.2876 | 1.2932 | 1.2398 | 1.1561 | 1.1292 | 1.1553 | 1.3149 | 1.3898 | 1.3862 | 1.3801 | 1.2765 | 1.2093 | 1.0191 | 0.97716 | 0.9842
23 | 2030 | Winter | Flex Up, [MW] | 0 | 1 | 0.11046 | 0.11695 | 0.12204 | 0.13141 | 0.13819 | 0.13888 | 0.13612 | 0.14228 | 0.14428 | 0.22883 | 0.22235 | 0.21677 | 0.21574 | 0.22542 | 0.20998 | 0.18277 | 0.16266 | 0.14389 | 0.088083 | 0.08885 | 0.091792 | 0.093338 | 0.099445 | 0.10843
23 | 2030 | Winter | Flex Down, [MW] | 0 | 1 | 0.16201 | 0.16961 | 0.17904 | 0.18099 | 0.17656 | 0.1904 | 0.19265 | 0.16807 | 0.13857 | 0.16902 | 0.1682 | 0.14998 | 0.14506 | 0.13878 | 0.13751 | 0.13533 | 0.1252 | 0.13354 | 0.092995 | 0.10468 | 0.11926 | 0.12189 | 0.12365 | 0.13594
23 | 2030 | Winter | Pc_net, [MW] | 0 | 1 | 0.84862 | 0.81655 | 0.76546 | 0.80811 | 0.97545 | 1.0775 | 1.1259 | 1.2356 | 1.2734 | 1.3474 | 1.3474 | 1.3066 | 1.2268 | 1.2158 | 1.2278 | 1.3623 | 1.4272 | 1.3966 | 1.3752 | 1.2607 | 1.1818 | 0.99054 | 0.95296 | 0.95669
23 | 2030 | Winter | Qc, [MVAr] | 0 | 1 | -0.26758 | -0.26758 | -0.26763 | -0.25198 | -0.20102 | -0.21737 | -0.25891 | -0.19497 | -0.18919 | -0.17266 | -0.1703 | -0.19301 | -0.19798 | -0.19958 | -0.20306 | -0.14916 | -0.14269 | -0.13738 | -0.14192 | -0.17845 | -0.17886 | -0.20562 | -0.23462 | -0.22829
24 | 2030 | Winter | Pc, [MW] | 0 | 1 | 0.90017 | 0.86921 | 0.82246 | 0.8577 | 1.0138 | 1.129 | 1.1825 | 1.2614 | 1.2677 | 1.2876 | 1.2932 | 1.2398 | 1.1561 | 1.1292 | 1.1553 | 1.3149 | 1.3898 | 1.3862 | 1.3801 | 1.2765 | 1.2093 | 1.0191 | 0.97716 | 0.9842
24 | 2030 | Winter | Flex Up, [MW] | 0 | 1 | 0.11446 | 0.12217 | 0.12916 | 0.1383 | 0.14129 | 0.13947 | 0.13554 | 0.1402 | 0.14206 | 0.22292 | 0.21742 | 0.21362 | 0.21455 | 0.22451 | 0.20881 | 0.17955 | 0.15885 | 0.14061 | 0.086791 | 0.087947 | 0.091338 | 0.094601 | 0.10118 | 0.11049
24 | 2030 | Winter | Flex Down, [MW] | 0 | 1 | 0.15738 | 0.16351 | 0.17054 | 0.17298 | 0.17321 | 0.1899 | 0.19349 | 0.17036 | 0.14075 | 0.17398 | 0.17257 | 0.15289 | 0.14632 | 0.13978 | 0.13873 | 0.13829 | 0.1286 | 0.1367 | 0.094288 | 0.10563 | 0.1198 | 0.12057 | 0.12182 | 0.13375
24 | 2030 | Winter | Pc_net, [MW] | 0 | 1 | 0.85725 | 0.82787 | 0.78108 | 0.82302 | 0.98189 | 1.0786 | 1.1245 | 1.2313 | 1.269 | 1.3366 | 1.3381 | 1.3005 | 1.2243 | 1.2139 | 1.2254 | 1.3562 | 1.42 | 1.3902 | 1.3726 | 1.2588 | 1.1808 | 0.99311 | 0.95653 | 0.96094
24 | 2030 | Winter | Qc, [MVAr] | 0 | 1 | -0.26758 | -0.26758 | -0.26763 | -0.25198 | -0.20102 | -0.21737 | -0.25891 | -0.19497 | -0.18919 | -0.17266 | -0.1703 | -0.19301 | -0.19798 | -0.19958 | -0.20306 | -0.14916 | -0.14269 | -0.13738 | -0.14192 | -0.17845 | -0.17886 | -0.20562 | -0.23462 | -0.22829
26 | 2030 | Winter | Pc, [MW] | 0 | 1 | 0 | 0 | 0 | 0 | 0 | 0 | 0 | 0 | 0 | 0 | 0 | 0 | 0 | 0 | 0 | 0 | 0 | 0 | 0 | 0 | 0 | 0 | 0 | 0
26 | 2030 | Winter | Flex Up, [MW] | 0 | 1 | -9.7771e-10 | -1.0384e-09 | -1.4578e-11 | -1.1762e-09 | -2.5338e-09 | -3.5396e-09 | -2.8808e-09 | -2.6404e-09 | -3.3786e-09 | -2.7161e-09 | 1.8525e-09 | 6.2425e-09 | 8.6825e-09 | 9.1676e-09 | 8.5241e-09 | 3.2961e-09 | -7.1173e-10 | -1.8311e-09 | -2.2934e-09 | -3.4716e-09 | -3.9225e-09 | -2.3252e-09 | -1.1225e-09 | -1.1932e-09
26 | 2030 | Winter | Flex Down, [MW] | 0 | 1 | 9.7771e-10 | 1.0384e-09 | 1.4578e-11 | 1.1762e-09 | 2.5338e-09 | 3.5396e-09 | 2.8808e-09 | 2.6404e-09 | 3.3786e-09 | 2.7161e-09 | -1.8525e-09 | -6.2425e-09 | -8.6825e-09 | -9.1676e-09 | -8.5241e-09 | -3.2961e-09 | 7.1173e-10 | 1.8311e-09 | 2.2934e-09 | 3.4716e-09 | 3.9225e-09 | 2.3252e-09 | 1.1225e-09 | 1.1932e-09
26 | 2030 | Winter | Pc_net, [MW] | 0 | 1 | -1.9554e-09 | -2.0768e-09 | -2.9156e-11 | -2.3523e-09 | -5.0677e-09 | -7.0792e-09 | -5.7616e-09 | -5.2808e-09 | -6.7573e-09 | -5.4322e-09 | 3.705e-09 | 1.2485e-08 | 1.7365e-08 | 1.8335e-08 | 1.7048e-08 | 6.5923e-09 | -1.4235e-09 | -3.6622e-09 | -4.5868e-09 | -6.9433e-09 | -7.8451e-09 | -4.6505e-09 | -2.245e-09 | -2.3864e-09
26 | 2030 | Winter | Qc, [MVAr] | 0 | 1 | 0 | 0 | 0 | 0 | 0 | 0 | 0 | 0 | 0 | 0 | 0 | 0 | 0 | 0 | 0 | 0 | 0 | 0 | 0 | 0 | 0 | 0 | 0 | 0
10 | 2030 | Winter | Pc, [MW] | 0 | 2 | 0 | 0 | 0 | 0 | 0 | 0 | 0 | 0 | 0 | 0 | 0 | 0 | 0 | 0 | 0 | 0 | 0 | 0 | 0 | 0 | 0 | 0 | 0 | 0
10 | 2030 | Winter | Flex Up, [MW] | 0 | 2 | 6.6816e-09 | 8.8289e-09 | 9.3214e-09 | 1.1434e-08 | 1.2166e-08 | 1.0805e-08 | 1.4828e-08 | 2.6117e-09 | -1.0344e-08 | -1.3635e-08 | -1.1267e-08 | -7.5717e-09 | -6.3261e-09 | -5.6505e-09 | -5.6993e-09 | -7.9485e-09 | -1.28e-08 | -1.1599e-08 | -4.9492e-09 | 5.8119e-09 | 4.6818e-09 | 3.2169e-09 | 2.8366e-09 | 4.5591e-09
10 | 2030 | Winter | Flex Down, [MW] | 0 | 2 | -6.6816e-09 | -8.8289e-09 | -9.3214e-09 | -1.1434e-08 | -1.2166e-08 | -1.0805e-08 | -1.4828e-08 | -2.6117e-09 | 1.0344e-08 | 1.3635e-08 | 1.1267e-08 | 7.5717e-09 | 6.3261e-09 | 5.6505e-09 | 5.6993e-09 | 7.9485e-09 | 1.28e-08 | 1.1599e-08 | 4.9492e-09 | -5.8119e-09 | -4.6818e-09 | -3.2169e-09 | -2.8366e-09 | -4.5591e-09
10 | 2030 | Winter | Pc_net, [MW] | 0 | 2 | 1.3363e-08 | 1.7658e-08 | 1.8643e-08 | 2.2868e-08 | 2.4333e-08 | 2.1609e-08 | 2.9657e-08 | 5.2234e-09 | -2.0687e-08 | -2.727e-08 | -2.2533e-08 | -1.5143e-08 | -1.2652e-08 | -1.1301e-08 | -1.1399e-08 | -1.5897e-08 | -2.5601e-08 | -2.3199e-08 | -9.8984e-09 | 1.1624e-08 | 9.3636e-09 | 6.4338e-09 | 5.6733e-09 | 9.1183e-09
10 | 2030 | Winter | Qc, [MVAr] | 0 | 2 | 0 | 0 | 0 | 0 | 0 | 0 | 0 | 0 | 0 | 0 | 0 | 0 | 0 | 0 | 0 | 0 | 0 | 0 | 0 | 0 | 0 | 0 | 0 | 0
11 | 2030 | Winter | Pc, [MW] | 0 | 2 | 0 | 0 | 0 | 0 | 0 | 0 | 0 | 0 | 0 | 0 | 0 | 0 | 0 | 0 | 0 | 0 | 0 | 0 | 0 | 0 | 0 | 0 | 0 | 0
11 | 2030 | Winter | Flex Up, [MW] | 0 | 2 | 8.7228e-09 | 1.0723e-08 | 1.0541e-08 | 1.2415e-08 | 1.3522e-08 | 1.184e-08 | 1.7893e-08 | -3.9632e-09 | -2.4437e-08 | -2.3188e-08 | -1.0864e-08 | 9.314e-10 | 3.8541e-09 | 4.508e-09 | 2.7051e-09 | -6.8828e-09 | -2.1666e-08 | -2.5732e-08 | -1.4271e-08 | 7.8573e-09 | 7.7322e-09 | 5.7039e-09 | 5.318e-09 | 6.7275e-09
11 | 2030 | Winter | Flex Down, [MW] | 0 | 2 | -8.7228e-09 | -1.0723e-08 | -1.0541e-08 | -1.2415e-08 | -1.3522e-08 | -1.184e-08 | -1.7893e-08 | 3.9632e-09 | 2.4437e-08 | 2.3188e-08 | 1.0864e-08 | -9.314e-10 | -3.8541e-09 | -4.508e-09 | -2.7051e-09 | 6.8828e-09 | 2.1666e-08 | 2.5732e-08 | 1.4271e-08 | -7.8573e-09 | -7.7322e-09 | -5.7039e-09 | -5.318e-09 | -6.7275e-09
11 | 2030 | Winter | Pc_net, [MW] | 0 | 2 | 1.7446e-08 | 2.1445e-08 | 2.1083e-08 | 2.483e-08 | 2.7043e-08 | 2.3679e-08 | 3.5786e-08 | -7.9264e-09 | -4.8875e-08 | -4.6377e-08 | -2.1727e-08 | 1.8628e-09 | 7.7083e-09 | 9.0161e-09 | 5.4102e-09 | -1.3766e-08 | -4.3331e-08 | -5.1465e-08 | -2.8543e-08 | 1.5715e-08 | 1.5464e-08 | 1.1408e-08 | 1.0636e-08 | 1.3455e-08
11 | 2030 | Winter | Qc, [MVAr] | 0 | 2 | 0 | 0 | 0 | 0 | 0 | 0 | 0 | 0 | 0 | 0 | 0 | 0 | 0 | 0 | 0 | 0 | 0 | 0 | 0 | 0 | 0 | 0 | 0 | 0
12 | 2030 | Winter | Pc, [MW] | 0 | 2 | 0.57813 | 0.46648 | 0.4308 | 0.33411 | 0.31323 | 0.39532 | 0.64583 | 0.74261 | 1.0679 | 1.3344 | 1.3541 | 1.3564 | 1.3474 | 1.1835 | 1.0073 | 1.0048 | 1.4106 | 1.7061 | 1.8091 | 1.809 | 1.7072 | 1.2969 | 1.1564 | 0.73449
12 | 2030 | Winter | Flex Up, [MW] | 0 | 2 | 0.14059 | 0.15762 | 0.16387 | 0.1502 | 0.14965 | 0.16894 | 0.15983 | 0.14719 | 0.13784 | 0.18428 | 0.19061 | 0.17362 | 0.17156 | 0.17904 | 0.17461 | 0.16121 | 0.14168 | 0.13166 | 0.087927 | 0.09551 | 0.10456 | 0.11415 | 0.11301 | 0.12776
12 | 2030 | Winter | Flex Down, [MW] | 0 | 2 | 0.12942 | 0.12729 | 0.13496 | 0.15997 | 0.16357 | 0.15706 | 0.16447 | 0.16157 | 0.14492 | 0.21161 | 0.19672 | 0.18797 | 0.18203 | 0.1754 | 0.16521 | 0.15343 | 0.14487 | 0.14586 | 0.092949 | 0.097087 | 0.10475 | 0.1004 | 0.10948 | 0.11593
12 | 2030 | Winter | Pc_net, [MW] | 0 | 2 | 0.5893 | 0.49681 | 0.45972 | 0.32434 | 0.29931 | 0.4072 | 0.64118 | 0.72823 | 1.0608 | 1.3071 | 1.348 | 1.3421 | 1.3369 | 1.1872 | 1.0167 | 1.0126 | 1.4074 | 1.6919 | 1.8041 | 1.8075 | 1.707 | 1.3107 | 1.16 | 0.74632
12 | 2030 | Winter | Qc, [MVAr] | 0 | 2 | 0.29015 | 0.22127 | 0.20599 | 0.15071 | 0.14718 | 0.2026 | 0.34519 | 0.43822 | 0.63426 | 0.79124 | 0.80693 | 0.80693 | 0.79739 | 0.68975 | 0.58265 | 0.58153 | 0.83437 | 0.99926 | 1.0712 | 1.0754 | 1.009 | 0.76869 | 0.65074 | 0.38871
13 | 2030 | Winter | Pc, [MW] | 0 | 2 | 0 | 0 | 0 | 0 | 0 | 0 | 0 | 0 | 0 | 0 | 0 | 0 | 0 | 0 | 0 | 0 | 0 | 0 | 0 | 0 | 0 | 0 | 0 | 0
13 | 2030 | Winter | Flex Up, [MW] | 0 | 2 | -3.0105e-10 | -1.7273e-10 | -1.1386e-10 | -4.0933e-11 | 1.4635e-12 | -7.4094e-11 | -6.1899e-11 | 1.7511e-10 | 2.9249e-10 | 3.4844e-10 | 4.9932e-10 | 6.6602e-10 | 8.3709e-10 | 9.1624e-10 | 9.3697e-10 | 7.4673e-10 | 4.0461e-10 | -1.5175e-10 | -5.6547e-10 | -9.4523e-10 | -1.1211e-09 | -9.7531e-10 | -8.2191e-10 | -4.7973e-10
13 | 2030 | Winter | Flex Down, [MW] | 0 | 2 | 3.0105e-10 | 1.7273e-10 | 1.1386e-10 | 4.0933e-11 | -1.4635e-12 | 7.4094e-11 | 6.1899e-11 | -1.7511e-10 | -2.9249e-10 | -3.4844e-10 | -4.9932e-10 | -6.6602e-10 | -8.3709e-10 | -9.1624e-10 | -9.3697e-10 | -7.4673e-10 | -4.0461e-10 | 1.5175e-10 | 5.6547e-10 | 9.4523e-10 | 1.1211e-09 | 9.7531e-10 | 8.2191e-10 | 4.7973e-10
13 | 2030 | Winter | Pc_net, [MW] | 0 | 2 | -6.021e-10 | -3.4545e-10 | -2.2771e-10 | -8.1867e-11 | 2.9269e-12 | -1.4819e-10 | -1.238e-10 | 3.5023e-10 | 5.8499e-10 | 6.9688e-10 | 9.9865e-10 | 1.332e-09 | 1.6742e-09 | 1.8325e-09 | 1.8739e-09 | 1.4935e-09 | 8.0921e-10 | -3.035e-10 | -1.1309e-09 | -1.8905e-09 | -2.2422e-09 | -1.9506e-09 | -1.6438e-09 | -9.5947e-10
13 | 2030 | Winter | Qc, [MVAr] | 0 | 2 | 0 | 0 | 0 | 0 | 0 | 0 | 0 | 0 | 0 | 0 | 0 | 0 | 0 | 0 | 0 | 0 | 0 | 0 | 0 | 0 | 0 | 0 | 0 | 0
14 | 2030 | Winter | Pc, [MW] | 0 | 2 | 0 | 0 | 0 | 0 | 0 | 0 | 0 | 0 | 0 | 0 | 0 | 0 | 0 | 0 | 0 | 0 | 0 | 0 | 0 | 0 | 0 | 0 | 0 | 0
14 | 2030 | Winter | Flex Up, [MW] | 0 | 2 | -2.6972e-09 | -1.5175e-09 | -7.0314e-10 | 6.9469e-10 | 9.3205e-10 | 4.6106e-10 | 7.1654e-10 | 3.5664e-09 | 2.7025e-09 | 3.3857e-10 | -4.1287e-10 | 9.5041e-11 | 5.4711e-10 | 1.1113e-09 | 1.3728e-09 | 2.1199e-09 | 1.1283e-09 | 1.3009e-09 | -4.5764e-10 | -2.0909e-09 | -1.6196e-09 | -1.5455e-09 | -2.5407e-09 | -3.5049e-09
14 | 2030 | Winter | Flex Down, [MW] | 0 | 2 | 2.6972e-09 | 1.5175e-09 | 7.0314e-10 | -6.9469e-10 | -9.3205e-10 | -4.6106e-10 | -7.1654e-10 | -3.5664e-09 | -2.7025e-09 | -3.3857e-10 | 4.1287e-10 | -9.5041e-11 | -5.4711e-10 | -1.1113e-09 | -1.3728e-09 | -2.1199e-09 | -1.1283e-09 | -1.3009e-09 | 4.5764e-10 | 2.0909e-09 | 1.6196e-09 | 1.5455e-09 | 2.5407e-09 | 3.5049e-09
14 | 2030 | Winter | Pc_net, [MW] | 0 | 2 | -5.3943e-09 | -3.035e-09 | -1.4063e-09 | 1.3894e-09 | 1.8641e-09 | 9.2213e-10 | 1.4331e-09 | 7.1329e-09 | 5.4049e-09 | 6.7713e-10 | -8.2574e-10 | 1.9008e-10 | 1.0942e-09 | 2.2226e-09 | 2.7456e-09 | 4.2397e-09 | 2.2567e-09 | 2.6018e-09 | -9.1528e-10 | -4.1818e-09 | -3.2391e-09 | -3.091e-09 | -5.0814e-09 | -7.0099e-09
14 | 2030 | Winter | Qc, [MVAr] | 0 | 2 | 0 | 0 | 0 | 0 | 0 | 0 | 0 | 0 | 0 | 0 | 0 | 0 | 0 | 0 | 0 | 0 | 0 | 0 | 0 | 0 | 0 | 0 | 0 | 0
15 | 2030 | Winter | Pc, [MW] | 0 | 2 | 4.4734 | 4.1668 | 3.8517 | 3.6666 | 3.4979 | 3.7111 | 4.1092 | 4.354 | 4.9201 | 5.5812 | 5.9439 | 6.1134 | 6.1617 | 6.1045 | 5.6532 | 5.7572 | 5.4199 | 5.8177 | 5.9583 | 6.1518 | 6.059 | 5.6106 | 5.2425 | 4.4522
15 | 2030 | Winter | Flex Up, [MW] | 0 | 2 | 0.13979 | 0.15717 | 0.16571 | 0.1569 | 0.15738 | 0.17402 | 0.16733 | 0.15426 | 0.14131 | 0.18623 | 0.18934 | 0.17257 | 0.17116 | 0.17896 | 0.17782 | 0.16291 | 0.14336 | 0.12948 | 0.08556 | 0.090092 | 0.096204 | 0.10043 | 0.10579 | 0.1252
15 | 2030 | Winter | Flex Down, [MW] | 0 | 2 | 0.13006 | 0.1274 | 0.13321 | 0.15344 | 0.1561 | 0.15224 | 0.15707 | 0.15445 | 0.14137 | 0.20904 | 0.19767 | 0.1885 | 0.18219 | 0.1757 | 0.1629 | 0.15241 | 0.14312 | 0.1484 | 0.095708 | 0.10348 | 0.11463 | 0.11445 | 0.11709 | 0.11832
15 | 2030 | Winter | Pc_net, [MW] | 0 | 2 | 4.4831 | 4.1966 | 3.8842 | 3.6701 | 3.4992 | 3.7329 | 4.1195 | 4.3538 | 4.92 | 5.5584 | 5.9355 | 6.0975 | 6.1506 | 6.1078 | 5.6681 | 5.7677 | 5.4202 | 5.7988 | 5.9482 | 6.1384 | 6.0405 | 5.5965 | 5.2312 | 4.4591
15 | 2030 | Winter | Qc, [MVAr] | 0 | 2 | 0.91119 | 0.84891 | 0.79943 | 0.82531 | 0.82441 | 0.81138 | 0.79186 | 0.67994 | 0.68339 | 0.83129 | 0.84317 | 0.82021 | 0.81898 | 0.81898 | 0.81898 | 0.76593 | 0.80701 | 1.0545 | 1.0578 | 1.0619 | 1.0715 | 0.92354 | 0.82983 | 0.83337
16 | 2030 | Winter | Pc, [MW] | 0 | 2 | 0.67255 | 0.6757 | 0.66548 | 0.66092 | 0.64594 | 0.63566 | 0.64851 | 0.84524 | 0.86566 | 0.87059 | 0.86414 | 0.86645 | 0.8733 | 0.88881 | 0.89108 | 0.89048 | 0.87486 | 1.0832 | 1.0959 | 1.0889 | 1.0976 | 1.0502 | 0.86772 | 0.7227
16 | 2030 | Winter | Flex Up, [MW] | 0 | 2 | 0.14494 | 0.16222 | 0.16865 | 0.15823 | 0.1601 | 0.17823 | 0.17196 | 0.1488 | 0.13851 | 0.18573 | 0.18996 | 0.17239 | 0.16901 | 0.17526 | 0.17158 | 0.15951 | 0.14175 | 0.1267 | 0.084577 | 0.09008 | 0.096146 | 0.099888 | 0.10654 | 0.12774
16 | 2030 | Winter | Flex Down, [MW] | 0 | 2 | 0.12542 | 0.12325 | 0.13067 | 0.15205 | 0.15319 | 0.14857 | 0.15292 | 0.15991 | 0.14422 | 0.20977 | 0.19721 | 0.18897 | 0.18455 | 0.17939 | 0.1686 | 0.15548 | 0.1448 | 0.15108 | 0.096392 | 0.10268 | 0.11345 | 0.11418 | 0.11585 | 0.11591
16 | 2030 | Winter | Pc_net, [MW] | 0 | 2 | 0.69207 | 0.71467 | 0.70347 | 0.6671 | 0.65285 | 0.66533 | 0.66755 | 0.83413 | 0.85995 | 0.84656 | 0.85689 | 0.84987 | 0.85776 | 0.88468 | 0.89406 | 0.89451 | 0.87181 | 1.0589 | 1.0841 | 1.0763 | 1.0803 | 1.0359 | 0.85841 | 0.73452
16 | 2030 | Winter | Qc, [MVAr] | 0 | 2 | 0.1734 | 0.1734 | 0.1734 | 0.1734 | 0.1734 | 0.1734 | 0.1734 | 0.2499 | 0.25647 | 0.25647 | 0.25647 | 0.25647 | 0.25647 | 0.25647 | 0.25647 | 0.25647 | 0.25647 | 0.31277 | 0.32163 | 0.32163 | 0.32163 | 0.31032 | 0.23875 | 0.19082
17 | 2030 | Winter | Pc, [MW] | 0 | 2 | 4.2103 | 3.7484 | 3.5587 | 3.4139 | 3.3245 | 3.5818 | 4.1725 | 4.3097 | 4.911 | 5.7078 | 6.4651 | 6.8802 | 6.8422 | 6.2647 | 5.7807 | 5.5141 | 5.6048 | 5.861 | 6.092 | 6.3058 | 6.3043 | 6.1067 | 5.4957 | 4.693
17 | 2030 | Winter | Flex Up, [MW] | 0 | 2 | 0.14435 | 0.16385 | 0.16979 | 0.15755 | 0.15879 | 0.17688 | 0.17109 | 0.16034 | 0.15189 | 0.21805 | 0.22986 | 0.22848 | 0.12934 | 0.14225 | 0.13773 | 0.089594 | 0.16318 | 0.1406 | 0.089275 | 0.094721 | 0.10121 | 0.10483 | 0.10939 | 0.1286
17 | 2030 | Winter | Flex Down, [MW] | 0 | 2 | 0.12613 | 0.12218 | 0.12994 | 0.15301 | 0.1547 | 0.14999 | 0.15387 | 0.1486 | 0.13109 | 0.17771 | 0.16019 | 0.13761 | 0.23606 | 0.21872 | 0.20835 | 0.2574 | 0.12412 | 0.13687 | 0.091618 | 0.097912 | 0.10816 | 0.10911 | 0.11304 | 0.11526
17 | 2030 | Winter | Pc_net, [MW] | 0 | 2 | 4.2285 | 3.79 | 3.5985 | 3.4184 | 3.3286 | 3.6087 | 4.1897 | 4.3214 | 4.9318 | 5.7482 | 6.5347 | 6.9711 | 6.7354 | 6.1883 | 5.7101 | 5.3463 | 5.6438 | 5.8647 | 6.0896 | 6.3026 | 6.2974 | 6.1025 | 5.4921 | 4.7063
17 | 2030 | Winter | Qc, [MVAr] | 0 | 2 | 0.34712 | 0.34712 | 0.34712 | 0.34477 | 0.2278 | 0.23767 | 0.35797 | 0.20079 | 0.1139 | 0.1539 | 0.36881 | 0.3702 | 0.37966 | 0.36701 | 0.17717 | 0.14102 | 0.21002 | 0.3949 | 0.43373 | 0.4391 | 0.41763 | 0.41763 | 0.41763 | 0.41763
18 | 2030 | Winter | Pc, [MW] | 0 | 2 | 0 | 0 | 0 | 0 | 0 | 0 | 0 | 0 | 0 | 0 | 0 | 0 | 0 | 0 | 0 | 0 | 0 | 0 | 0 | 0 | 0 | 0 | 0 | 0
18 | 2030 | Winter | Flex Up, [MW] | 0 | 2 | 5.0633e-11 | 1.8574e-11 | 5.6496e-11 | 1.0877e-10 | 9.5626e-11 | 1.8097e-10 | 2.3226e-10 | 2.4703e-10 | 5.181e-11 | -1.901e-10 | -3.9576e-10 | -4.9553e-10 | -5.7399e-10 | -4.8562e-10 | -4.5159e-10 | -4.2193e-10 | -2.0271e-10 | 2.5057e-10 | 4.1098e-10 | 3.8483e-10 | 4.2774e-10 | 3.5321e-10 | 2.7606e-10 | 7.0662e-11
18 | 2030 | Winter | Flex Down, [MW] | 0 | 2 | -5.0633e-11 | -1.8574e-11 | -5.6496e-11 | -1.0877e-10 | -9.5626e-11 | -1.8097e-10 | -2.3226e-10 | -2.4703e-10 | -5.181e-11 | 1.901e-10 | 3.9576e-10 | 4.9553e-10 | 5.7399e-10 | 4.8562e-10 | 4.5159e-10 | 4.2193e-10 | 2.0271e-10 | -2.5057e-10 | -4.1098e-10 | -3.8483e-10 | -4.2774e-10 | -3.5321e-10 | -2.7606e-10 | -7.0662e-11
18 | 2030 | Winter | Pc_net, [MW] | 0 | 2 | 1.0127e-10 | 3.7148e-11 | 1.1299e-10 | 2.1754e-10 | 1.9125e-10 | 3.6195e-10 | 4.6453e-10 | 4.9406e-10 | 1.0362e-10 | -3.8021e-10 | -7.9152e-10 | -9.9105e-10 | -1.148e-09 | -9.7125e-10 | -9.0318e-10 | -8.4387e-10 | -4.0542e-10 | 5.0113e-10 | 8.2196e-10 | 7.6966e-10 | 8.5549e-10 | 7.0642e-10 | 5.5212e-10 | 1.4132e-10
18 | 2030 | Winter | Qc, [MVAr] | 0 | 2 | 0 | 0 | 0 | 0 | 0 | 0 | 0 | 0 | 0 | 0 | 0 | 0 | 0 | 0 | 0 | 0 | 0 | 0 | 0 | 0 | 0 | 0 | 0 | 0
19 | 2030 | Winter | Pc, [MW] | 0 | 2 | 4.6571 | 4.5746 | 4.7369 | 4.6556 | 4.7487 | 4.6536 | 4.6399 | 4.6013 | 4.6155 | 4.67 | 4.6051 | 4.5331 | 4.4049 | 4.8457 | 5.0286 | 4.7849 | 4.7757 | 4.7471 | 4.6617 | 4.487 | 4.4783 | 4.4487 | 4.6909 | 4.6789
19 | 2030 | Winter | Flex Up, [MW] | 0 | 2 | 0.12794 | 0.14049 | 0.14507 | 0.15001 | 0.15274 | 0.15757 | 0.15489 | 0.15154 | 0.14 | 0.20722 | 0.20047 | 0.20279 | 0.2024 | 0.19737 | 0.1875 | 0.17662 | 0.14681 | 0.13081 | 0.082357 | 0.085167 | 0.090612 | 0.093564 | 0.0981 | 0.11389
19 | 2030 | Winter | Flex Down, [MW] | 0 | 2 | 0.14237 | 0.14345 | 0.15311 | 0.16008 | 0.16026 | 0.16832 | 0.16967 | 0.15716 | 0.14275 | 0.18775 | 0.18731 | 0.16062 | 0.15456 | 0.15972 | 0.15459 | 0.14057 | 0.13987 | 0.14665 | 0.099101 | 0.10879 | 0.12092 | 0.12215 | 0.12591 | 0.13025
19 | 2030 | Winter | Pc_net, [MW] | 0 | 2 | 4.6427 | 4.5716 | 4.7288 | 4.6456 | 4.7412 | 4.6428 | 4.6252 | 4.5957 | 4.6128 | 4.6894 | 4.6182 | 4.5753 | 4.4527 | 4.8834 | 5.0615 | 4.821 | 4.7826 | 4.7312 | 4.645 | 4.4634 | 4.448 | 4.4202 | 4.6631 | 4.6626
19 | 2030 | Winter | Qc, [MVAr] | 0 | 2 | 1.3688 | 1.3431 | 1.3948 | 1.3718 | 1.4042 | 1.3788 | 1.3708 | 1.3767 | 1.3814 | 1.3963 | 1.3787 | 1.3565 | 1.3159 | 1.4435 | 1.4977 | 1.4248 | 1.4267 | 1.4119 | 1.3914 | 1.3411 | 1.3359 | 1.3299 | 1.3857 | 1.3777
20 | 2030 | Winter | Pc, [MW] | 0 | 2 | 0 | 0 | 0 | 0 | 0 | 0 | 0 | 0 | 0 | 0 | 0 | 0 | 0 | 0 | 0 | 0 | 0 | 0 | 0 | 0 | 0 | 0 | 0 | 0
20 | 2030 | Winter | Flex Up, [MW] | 0 | 2 | -9.6138e-11 | -1.9526e-09 | -2.6317e-09 | -5.7733e-09 | -5.399e-09 | -5.2378e-09 | -6.5523e-09 | -1.1034e-08 | -5.7108e-09 | 3.8333e-09 | 1.0247e-08 | 1.4336e-08 | 1.5664e-08 | 1.6417e-08 | 1.624e-08 | 1.3027e-08 | 3.6444e-09 | -8.5849e-09 | -7.8691e-09 | -7.2912e-09 | -1.0543e-08 | -9.8933e-09 | -5.4407e-09 | 5.9853e-10
20 | 2030 | Winter | Flex Down, [MW] | 0 | 2 | 9.6138e-11 | 1.9526e-09 | 2.6317e-09 | 5.7733e-09 | 5.399e-09 | 5.2378e-09 | 6.5523e-09 | 1.1034e-08 | 5.7108e-09 | -3.8333e-09 | -1.0247e-08 | -1.4336e-08 | -1.5664e-08 | -1.6417e-08 | -1.624e-08 | -1.3027e-08 | -3.6444e-09 | 8.5849e-09 | 7.8691e-09 | 7.2912e-09 | 1.0543e-08 | 9.8933e-09 | 5.4407e-09 | -5.9853e-10
20 | 2030 | Winter | Pc_net, [MW] | 0 | 2 | -1.9228e-10 | -3.9051e-09 | -5.2634e-09 | -1.1547e-08 | -1.0798e-08 | -1.0476e-08 | -1.3105e-08 | -2.2069e-08 | -1.1422e-08 | 7.6665e-09 | 2.0494e-08 | 2.8672e-08 | 3.1329e-08 | 3.2833e-08 | 3.248e-08 | 2.6054e-08 | 7.2888e-09 | -1.717e-08 | -1.5738e-08 | -1.4582e-08 | -2.1087e-08 | -1.9787e-08 | -1.0881e-08 | 1.1971e-09
20 | 2030 | Winter | Qc, [MVAr] | 0 | 2 | 0 | 0 | 0 | 0 | 0 | 0 | 0 | 0 | 0 | 0 | 0 | 0 | 0 | 0 | 0 | 0 | 0 | 0 | 0 | 0 | 0 | 0 | 0 | 0
21 | 2030 | Winter | Pc, [MW] | 0 | 2 | 1.1072 | 1.0529 | 0.98794 | 1.0103 | 0.96326 | 1.0857 | 1.1962 | 1.1885 | 1.2978 | 1.4688 | 1.5524 | 1.6062 | 1.5693 | 1.4437 | 1.3347 | 1.3276 | 1.3579 | 1.5874 | 1.5879 | 1.6588 | 1.6488 | 1.5597 | 1.4445 | 1.1944
21 | 2030 | Winter | Flex Up, [MW] | 0 | 2 | 0.11031 | 0.11165 | 0.12413 | 0.17146 | 0.17099 | 0.15841 | 0.16521 | 0.1702 | 0.15331 | 0.21579 | 0.20505 | 0.19075 | 0.18568 | 0.19382 | 0.19139 | 0.1783 | 0.15527 | 0.14083 | 0.087553 | 0.085769 | 0.087568 | 0.091604 | 0.096408 | 0.1037
21 | 2030 | Winter | Flex Down, [MW] | 0 | 2 | 0.16208 | 0.17553 | 0.17642 | 0.13966 | 0.14216 | 0.16759 | 0.15939 | 0.13915 | 0.12976 | 0.18029 | 0.18339 | 0.17174 | 0.16964 | 0.1641 | 0.15266 | 0.13967 | 0.13201 | 0.13652 | 0.093811 | 0.10882 | 0.12547 | 0.12526 | 0.12819 | 0.14184
21 | 2030 | Winter | Pc_net, [MW] | 0 | 2 | 1.0554 | 0.98906 | 0.93564 | 1.0421 | 0.99209 | 1.0765 | 1.202 | 1.2196 | 1.3213 | 1.5043 | 1.574 | 1.6252 | 1.5854 | 1.4734 | 1.3734 | 1.3662 | 1.3812 | 1.5918 | 1.5817 | 1.6357 | 1.6109 | 1.526 | 1.4127 | 1.1562
21 | 2030 | Winter | Qc, [MVAr] | 0 | 2 | 1.0127 | 0.95523 | 0.90045 | 0.92734 | 0.89532 | 1.0281 | 1.1256 | 1.1763 | 1.287 | 1.4531 | 1.5431 | 1.5946 | 1.5509 | 1.4097 | 1.2985 | 1.292 | 1.338 | 1.5468 | 1.5641 | 1.642 | 1.6233 | 1.5439 | 1.3726 | 1.1077
22 | 2030 | Winter | Pc, [MW] | 0 | 2 | 0 | 0 | 0 | 0 | 0 | 0 | 0 | 0 | 0 | 0 | 0 | 0 | 0 | 0 | 0 | 0 | 0 | 0 | 0 | 0 | 0 | 0 | 0 | 0
22 | 2030 | Winter | Flex Up, [MW] | 0 | 2 | 4.0905e-09 | 2.1803e-09 | 2.3117e-09 | -1.8803e-09 | -1.0423e-09 | -2.3817e-09 | -5.4983e-09 | -1.1809e-08 | -8.4135e-09 | 3.1299e-10 | 7.2071e-09 | 1.2168e-08 | 1.3582e-08 | 1.3544e-08 | 1.2937e-08 | 9.5779e-09 | 2.753e-10 | -1.1786e-08 | -9.7162e-09 | -7.7686e-09 | -9.8432e-09 | -8.6657e-09 | -3.6785e-09 | 4.2916e-09
22 | 2030 | Winter | Flex Down, [MW] | 0 | 2 | -4.0905e-09 | -2.1803e-09 | -2.3117e-09 | 1.8803e-09 | 1.0423e-09 | 2.3817e-09 | 5.4983e-09 | 1.1809e-08 | 8.4135e-09 | -3.1299e-10 | -7.2071e-09 | -1.2168e-08 | -1.3582e-08 | -1.3544e-08 | -1.2937e-08 | -9.5779e-09 | -2.753e-10 | 1.1786e-08 | 9.7162e-09 | 7.7686e-09 | 9.8432e-09 | 8.6657e-09 | 3.6785e-09 | -4.2916e-09
22 | 2030 | Winter | Pc_net, [MW] | 0 | 2 | 8.181e-09 | 4.3605e-09 | 4.6235e-09 | -3.7607e-09 | -2.0847e-09 | -4.7633e-09 | -1.0997e-08 | -2.3618e-08 | -1.6827e-08 | 6.2597e-10 | 1.4414e-08 | 2.4336e-08 | 2.7164e-08 | 2.7088e-08 | 2.5874e-08 | 1.9156e-08 | 5.506e-10 | -2.3572e-08 | -1.9432e-08 | -1.5537e-08 | -1.9686e-08 | -1.7331e-08 | -7.357e-09 | 8.5831e-09
22 | 2030 | Winter | Qc, [MVAr] | 0 | 2 | 0 | 0 | 0 | 0 | 0 | 0 | 0 | 0 | 0 | 0 | 0 | 0 | 0 | 0 | 0 | 0 | 0 | 0 | 0 | 0 | 0 | 0 | 0 | 0
23 | 2030 | Winter | Pc, [MW] | 0 | 2 | 0.90468 | 0.86189 | 0.80785 | 0.8248 | 0.78419 | 0.88011 | 0.97103 | 0.95325 | 1.0404 | 1.1782 | 1.2438 | 1.2872 | 1.2591 | 1.1617 | 1.075 | 1.0692 | 1.0903 | 1.2781 | 1.2751 | 1.3304 | 1.3241 | 1.2509 | 1.1699 | 0.97283
23 | 2030 | Winter | Flex Up, [MW] | 0 | 2 | 0.10607 | 0.10674 | 0.11947 | 0.15815 | 0.16075 | 0.14741 | 0.1543 | 0.16746 | 0.15282 | 0.22181 | 0.21647 | 0.1987 | 0.19526 | 0.20817 | 0.20572 | 0.18765 | 0.16044 | 0.14476 | 0.085837 | 0.08397 | 0.085528 | 0.089268 | 0.093598 | 0.099894
23 | 2030 | Winter | Flex Down, [MW] | 0 | 2 | 0.16703 | 0.18051 | 0.18187 | 0.15187 | 0.15112 | 0.17946 | 0.17033 | 0.14162 | 0.13022 | 0.17496 | 0.17306 | 0.16443 | 0.16084 | 0.1514 | 0.14027 | 0.13163 | 0.1273 | 0.13272 | 0.095544 | 0.11078 | 0.12779 | 0.1279 | 0.13135 | 0.14627
23 | 2030 | Winter | Pc_net, [MW] | 0 | 2 | 0.84372 | 0.78812 | 0.74544 | 0.83108 | 0.79383 | 0.84806 | 0.95501 | 0.9791 | 1.063 | 1.225 | 1.2872 | 1.3215 | 1.2936 | 1.2185 | 1.1404 | 1.1252 | 1.1235 | 1.2901 | 1.2654 | 1.3036 | 1.2818 | 1.2123 | 1.1322 | 0.92646
23 | 2030 | Winter | Qc, [MVAr] | 0 | 2 | -0.26162 | -0.27398 | -0.19715 | -0.23102 | -0.23481 | -0.22681 | -0.18095 | -0.23927 | -0.24816 | -0.26023 | -0.26121 | -0.23033 | -0.20059 | -0.23986 | -0.23617 | -0.22471 | -0.22598 | -0.18935 | -0.16971 | -0.15905 | -0.15849 | -0.154 | -0.17879 | -0.24916
24 | 2030 | Winter | Pc, [MW] | 0 | 2 | 0.90468 | 0.86189 | 0.80785 | 0.8248 | 0.78419 | 0.88011 | 0.97103 | 0.95325 | 1.0404 | 1.1782 | 1.2438 | 1.2872 | 1.2591 | 1.1617 | 1.075 | 1.0692 | 1.0903 | 1.2781 | 1.2751 | 1.3304 | 1.3241 | 1.2509 | 1.1699 | 0.97283
24 | 2030 | Winter | Flex Up, [MW] | 0 | 2 | 0.10911 | 0.11126 | 0.12714 | 0.16343 | 0.1679 | 0.15274 | 0.15701 | 0.16874 | 0.1524 | 0.21627 | 0.21011 | 0.19301 | 0.19059 | 0.20467 | 0.20414 | 0.18645 | 0.15932 | 0.14138 | 0.084529 | 0.082331 | 0.083823 | 0.08795 | 0.092829 | 0.10127
24 | 2030 | Winter | Flex Down, [MW] | 0 | 2 | 0.16348 | 0.17477 | 0.17274 | 0.14695 | 0.14478 | 0.17368 | 0.16758 | 0.14043 | 0.1306 | 0.17995 | 0.17899 | 0.17003 | 0.16543 | 0.15466 | 0.14176 | 0.13271 | 0.12833 | 0.13595 | 0.096879 | 0.11254 | 0.12972 | 0.1294 | 0.13227 | 0.14476
24 | 2030 | Winter | Pc_net, [MW] | 0 | 2 | 0.85031 | 0.79837 | 0.76224 | 0.84128 | 0.80731 | 0.85916 | 0.96046 | 0.98156 | 1.0622 | 1.2145 | 1.2749 | 1.3102 | 1.2843 | 1.2117 | 1.1374 | 1.1229 | 1.1213 | 1.2835 | 1.2628 | 1.3002 | 1.2782 | 1.2094 | 1.1305 | 0.92934
24 | 2030 | Winter | Qc, [MVAr] | 0 | 2 | -0.26162 | -0.27398 | -0.19715 | -0.23102 | -0.23481 | -0.22681 | -0.18095 | -0.23927 | -0.24816 | -0.26023 | -0.26121 | -0.23033 | -0.20059 | -0.23986 | -0.23617 | -0.22471 | -0.22598 | -0.18935 | -0.16971 | -0.15905 | -0.15849 | -0.154 | -0.17879 | -0.24916
26 | 2030 | Winter | Pc, [MW] | 0 | 2 | 0 | 0 | 0 | 0 | 0 | 0 | 0 | 0 | 0 | 0 | 0 | 0 | 0 | 0 | 0 | 0 | 0 | 0 | 0 | 0 | 0 | 0 | 0 | 0
26 | 2030 | Winter | Flex Up, [MW] | 0 | 2 | -1.3729e-09 | -1.7903e-09 | -1.6467e-09 | -2.4888e-09 | -2.2049e-09 | -2.2518e-09 | -2.8482e-09 | -3.7043e-09 | -1.492e-09 | 2.0307e-09 | 4.8104e-09 | 7.065e-09 | 7.9362e-09 | 8.5984e-09 | 8.641e-09 | 7.4439e-09 | 2.3496e-09 | -3.6263e-09 | -4.0981e-09 | -4.5853e-09 | -5.947e-09 | -5.5975e-09 | -3.8362e-09 | -1.388e-09
26 | 2030 | Winter | Flex Down, [MW] | 0 | 2 | 1.3729e-09 | 1.7903e-09 | 1.6467e-09 | 2.4888e-09 | 2.2049e-09 | 2.2518e-09 | 2.8482e-09 | 3.7043e-09 | 1.492e-09 | -2.0307e-09 | -4.8104e-09 | -7.065e-09 | -7.9362e-09 | -8.5984e-09 | -8.641e-09 | -7.4439e-09 | -2.3496e-09 | 3.6263e-09 | 4.0981e-09 | 4.5853e-09 | 5.947e-09 | 5.5975e-09 | 3.8362e-09 | 1.388e-09
26 | 2030 | Winter | Pc_net, [MW] | 0 | 2 | -2.7458e-09 | -3.5805e-09 | -3.2934e-09 | -4.9777e-09 | -4.4097e-09 | -4.5037e-09 | -5.6965e-09 | -7.4087e-09 | -2.984e-09 | 4.0614e-09 | 9.6208e-09 | 1.413e-08 | 1.5872e-08 | 1.7197e-08 | 1.7282e-08 | 1.4888e-08 | 4.6992e-09 | -7.2526e-09 | -8.1961e-09 | -9.1707e-09 | -1.1894e-08 | -1.1195e-08 | -7.6723e-09 | -2.776e-09
26 | 2030 | Winter | Qc, [MVAr] | 0 | 2 | 0 | 0 | 0 | 0 | 0 | 0 | 0 | 0 | 0 | 0 | 0 | 0 | 0 | 0 | 0 | 0 | 0 | 0 | 0 | 0 | 0 | 0 | 0 | 0
10 | 2030 | Winter | Pc, [MW] | Expected | - | 0 | 0 | 0 | 0 | 0 | 0 | 0 | 0 | 0 | 0 | 0 | 0 | 0 | 0 | 0 | 0 | 0 | 0 | 0 | 0 | 0 | 0 | 0 | 0
10 | 2030 | Winter | Flex Up, [MW] | Expected | - | 9.4008e-09 | 1.0497e-08 | 1.1559e-08 | 1.1899e-08 | 1.0947e-08 | 8.4129e-09 | 6.3456e-09 | -5.5636e-09 | -1.3575e-08 | -1.404e-08 | -8.994e-09 | -7.2063e-09 | -4.6969e-09 | -4.6139e-09 | -4.9278e-09 | -8.5466e-09 | -1.2047e-08 | -1.5067e-08 | -7.9582e-09 | 4.7612e-09 | 7.9303e-09 | 8.8261e-09 | 8.2071e-09 | 8.4473e-09
10 | 2030 | Winter | Flex Down, [MW] | Expected | - | -9.4008e-09 | -1.0497e-08 | -1.1559e-08 | -1.1899e-08 | -1.0947e-08 | -8.4129e-09 | -6.3456e-09 | 5.5636e-09 | 1.3575e-08 | 1.404e-08 | 8.994e-09 | 7.2063e-09 | 4.6969e-09 | 4.6139e-09 | 4.9278e-09 | 8.5466e-09 | 1.2047e-08 | 1.5067e-08 | 7.9582e-09 | -4.7612e-09 | -7.9303e-09 | -8.8261e-09 | -8.2071e-09 | -8.4473e-09
10 | 2030 | Winter | Pc_net, [MW] | Expected | - | 1.8802e-08 | 2.0993e-08 | 2.3117e-08 | 2.3798e-08 | 2.1893e-08 | 1.6826e-08 | 1.2691e-08 | -1.1127e-08 | -2.7149e-08 | -2.8079e-08 | -1.7988e-08 | -1.4413e-08 | -9.3937e-09 | -9.2278e-09 | -9.8556e-09 | -1.7093e-08 | -2.4094e-08 | -3.0134e-08 | -1.5916e-08 | 9.5223e-09 | 1.5861e-08 | 1.7652e-08 | 1.6414e-08 | 1.6895e-08
10 | 2030 | Winter | Qc, [MVAr] | Expected | - | 0 | 0 | 0 | 0 | 0 | 0 | 0 | 0 | 0 | 0 | 0 | 0 | 0 | 0 | 0 | 0 | 0 | 0 | 0 | 0 | 0 | 0 | 0 | 0
11 | 2030 | Winter | Pc, [MW] | Expected | - | 0 | 0 | 0 | 0 | 0 | 0 | 0 | 0 | 0 | 0 | 0 | 0 | 0 | 0 | 0 | 0 | 0 | 0 | 0 | 0 | 0 | 0 | 0 | 0
11 | 2030 | Winter | Flex Up, [MW] | Expected | - | 1.5486e-08 | 1.6536e-08 | 1.738e-08 | 1.7667e-08 | 1.6847e-08 | 1.438e-08 | 1.0008e-08 | -1.3287e-08 | -2.6244e-08 | -2.1604e-08 | -9.9359e-09 | -5.6486e-09 | -1.0115e-08 | -1.0736e-08 | -3.6512e-09 | -9.0996e-09 | -1.9e-08 | -2.7564e-08 | -1.6954e-08 | 7.3112e-09 | 1.4249e-08 | 1.4982e-08 | 1.4304e-08 | 1.4682e-08
11 | 2030 | Winter | Flex Down, [MW] | Expected | - | -1.5486e-08 | -1.6536e-08 | -1.738e-08 | -1.7667e-08 | -1.6847e-08 | -1.438e-08 | -1.0008e-08 | 1.3287e-08 | 2.6244e-08 | 2.1604e-08 | 9.9359e-09 | 5.6486e-09 | 1.0115e-08 | 1.0736e-08 | 3.6512e-09 | 9.0996e-09 | 1.9e-08 | 2.7564e-08 | 1.6954e-08 | -7.3112e-09 | -1.4249e-08 | -1.4982e-08 | -1.4304e-08 | -1.4682e-08
11 | 2030 | Winter | Pc_net, [MW] | Expected | - | 3.0972e-08 | 3.3073e-08 | 3.4761e-08 | 3.5334e-08 | 3.3693e-08 | 2.876e-08 | 2.0015e-08 | -2.6574e-08 | -5.2488e-08 | -4.3208e-08 | -1.9872e-08 | -1.1297e-08 | -2.0229e-08 | -2.1472e-08 | -7.3025e-09 | -1.8199e-08 | -3.8001e-08 | -5.5129e-08 | -3.3908e-08 | 1.4622e-08 | 2.8498e-08 | 2.9963e-08 | 2.8608e-08 | 2.9363e-08
11 | 2030 | Winter | Qc, [MVAr] | Expected | - | 0 | 0 | 0 | 0 | 0 | 0 | 0 | 0 | 0 | 0 | 0 | 0 | 0 | 0 | 0 | 0 | 0 | 0 | 0 | 0 | 0 | 0 | 0 | 0
12 | 2030 | Winter | Pc, [MW] | Expected | - | 0.51997 | 0.44051 | 0.37444 | 0.32528 | 0.42144 | 0.73724 | 1.1619 | 1.2844 | 1.4696 | 1.3932 | 1.3378 | 1.3417 | 1.2525 | 1.2139 | 1.1379 | 1.2268 | 1.3751 | 1.7572 | 1.6311 | 1.5386 | 1.4277 | 1.2978 | 1.1233 | 0.81804
12 | 2030 | Winter | Flex Up, [MW] | Expected | - | 0.14067 | 0.1516 | 0.16093 | 0.16372 | 0.16581 | 0.17374 | 0.15654 | 0.1464 | 0.13222 | 0.18557 | 0.18932 | 0.18053 | 0.18033 | 0.18303 | 0.17588 | 0.16019 | 0.13833 | 0.12689 | 0.084484 | 0.092069 | 0.10186 | 0.10477 | 0.10945 | 0.12576
12 | 2030 | Winter | Flex Down, [MW] | Expected | - | 0.12931 | 0.13273 | 0.13765 | 0.14677 | 0.14788 | 0.15231 | 0.16793 | 0.16256 | 0.15083 | 0.20984 | 0.1981 | 0.18088 | 0.17363 | 0.17218 | 0.16515 | 0.15556 | 0.14846 | 0.1512 | 0.09683 | 0.10103 | 0.10807 | 0.10988 | 0.11335 | 0.11795
12 | 2030 | Winter | Pc_net, [MW] | Expected | - | 0.53134 | 0.45939 | 0.39773 | 0.34223 | 0.43937 | 0.75867 | 1.1505 | 1.2683 | 1.451 | 1.3689 | 1.329 | 1.3413 | 1.2592 | 1.2247 | 1.1486 | 1.2314 | 1.365 | 1.7329 | 1.6188 | 1.5296 | 1.4215 | 1.2927 | 1.1193 | 0.82585
12 | 2030 | Winter | Qc, [MVAr] | Expected | - | 0.25526 | 0.20569 | 0.17217 | 0.14542 | 0.2121 | 0.40775 | 0.65482 | 0.7633 | 0.87528 | 0.82648 | 0.79714 | 0.79808 | 0.74047 | 0.70797 | 0.66102 | 0.7147 | 0.81311 | 1.03 | 0.96436 | 0.91309 | 0.84134 | 0.76924 | 0.63083 | 0.43884
13 | 2030 | Winter | Pc, [MW] | Expected | - | 0 | 0 | 0 | 0 | 0 | 0 | 0 | 0 | 0 | 0 | 0 | 0 | 0 | 0 | 0 | 0 | 0 | 0 | 0 | 0 | 0 | 0 | 0 | 0
13 | 2030 | Winter | Flex Up, [MW] | Expected | - | -7.5391e-11 | 9.0283e-11 | 3.0102e-10 | 1.9547e-10 | 1.8278e-10 | 1.3338e-10 | -2.0328e-10 | -1.4421e-10 | -1.018e-10 | 5.948e-11 | 2.5656e-10 | 4.3557e-10 | 6.365e-10 | 6.5587e-10 | 6.3112e-10 | 4.1035e-10 | 6.2686e-11 | -4.0912e-10 | -5.7876e-10 | -7.931e-10 | -8.1772e-10 | -4.5093e-10 | -2.7175e-10 | -2.0582e-10
13 | 2030 | Winter | Flex Down, [MW] | Expected | - | 7.5391e-11 | -9.0283e-11 | -3.0102e-10 | -1.9547e-10 | -1.8278e-10 | -1.3338e-10 | 2.0328e-10 | 1.4421e-10 | 1.018e-10 | -5.948e-11 | -2.5656e-10 | -4.3557e-10 | -6.365e-10 | -6.5587e-10 | -6.3112e-10 | -4.1035e-10 | -6.2686e-11 | 4.0912e-10 | 5.7876e-10 | 7.931e-10 | 8.1772e-10 | 4.5093e-10 | 2.7175e-10 | 2.0582e-10
13 | 2030 | Winter | Pc_net, [MW] | Expected | - | -1.5078e-10 | 1.8057e-10 | 6.0205e-10 | 3.9093e-10 | 3.6556e-10 | 2.6675e-10 | -4.0657e-10 | -2.8842e-10 | -2.036e-10 | 1.1896e-10 | 5.1312e-10 | 8.7113e-10 | 1.273e-09 | 1.3117e-09 | 1.2622e-09 | 8.2071e-10 | 1.2537e-10 | -8.1823e-10 | -1.1575e-09 | -1.5862e-09 | -1.6354e-09 | -9.0185e-10 | -5.4349e-10 | -4.1165e-10
13 | 2030 | Winter | Qc, [MVAr] | Expected | - | 0 | 0 | 0 | 0 | 0 | 0 | 0 | 0 | 0 | 0 | 0 | 0 | 0 | 0 | 0 | 0 | 0 | 0 | 0 | 0 | 0 | 0 | 0 | 0
14 | 2030 | Winter | Pc, [MW] | Expected | - | 0 | 0 | 0 | 0 | 0 | 0 | 0 | 0 | 0 | 0 | 0 | 0 | 0 | 0 | 0 | 0 | 0 | 0 | 0 | 0 | 0 | 0 | 0 | 0
14 | 2030 | Winter | Flex Up, [MW] | Expected | - | 2.1661e-10 | 6.0418e-10 | 9.0402e-10 | 1.0602e-09 | 1.3649e-09 | 9.8207e-10 | 5.5185e-10 | 1.0981e-09 | -1.7777e-10 | -2.072e-09 | -8.5687e-10 | -2.1168e-09 | -6.3193e-10 | -6.1351e-10 | -2.3066e-10 | -8.8884e-10 | -4.88e-10 | -1.8828e-09 | -4.2548e-10 | -1.9169e-10 | 4.4958e-10 | 1.6173e-09 | 1.2213e-09 | 5.0379e-10
14 | 2030 | Winter | Flex Down, [MW] | Expected | - | -2.1661e-10 | -6.0418e-10 | -9.0402e-10 | -1.0602e-09 | -1.3649e-09 | -9.8207e-10 | -5.5185e-10 | -1.0981e-09 | 1.7777e-10 | 2.072e-09 | 8.5687e-10 | 2.1168e-09 | 6.3193e-10 | 6.1351e-10 | 2.3066e-10 | 8.8884e-10 | 4.88e-10 | 1.8828e-09 | 4.2548e-10 | 1.9169e-10 | -4.4958e-10 | -1.6173e-09 | -1.2213e-09 | -5.0379e-10
14 | 2030 | Winter | Pc_net, [MW] | Expected | - | 4.3321e-10 | 1.2084e-09 | 1.808e-09 | 2.1205e-09 | 2.7298e-09 | 1.9641e-09 | 1.1037e-09 | 2.1963e-09 | -3.5555e-10 | -4.144e-09 | -1.7137e-09 | -4.2335e-09 | -1.2639e-09 | -1.227e-09 | -4.6133e-10 | -1.7777e-09 | -9.7599e-10 | -3.7657e-09 | -8.5096e-10 | -3.8337e-10 | 8.9915e-10 | 3.2345e-09 | 2.4426e-09 | 1.0076e-09
14 | 2030 | Winter | Qc, [MVAr] | Expected | - | 0 | 0 | 0 | 0 | 0 | 0 | 0 | 0 | 0 | 0 | 0 | 0 | 0 | 0 | 0 | 0 | 0 | 0 | 0 | 0 | 0 | 0 | 0 | 0
15 | 2030 | Winter | Pc, [MW] | Expected | - | 5.3807 | 5.0638 | 4.9326 | 4.776 | 4.7196 | 5.1054 | 5.9843 | 6.6618 | 7.1689 | 7.3373 | 7.3162 | 7.4637 | 7.4439 | 7.4137 | 7.1176 | 7.0432 | 7.1336 | 7.5643 | 7.3573 | 7.0473 | 6.744 | 6.4133 | 6.0089 | 5.5148
15 | 2030 | Winter | Flex Up, [MW] | Expected | - | 0.14188 | 0.15488 | 0.16619 | 0.17095 | 0.17245 | 0.17528 | 0.1553 | 0.14538 | 0.1315 | 0.18436 | 0.18931 | 0.18019 | 0.18073 | 0.18366 | 0.17892 | 0.16292 | 0.13882 | 0.124 | 0.082794 | 0.088674 | 0.096408 | 0.10002 | 0.10675 | 0.12447
15 | 2030 | Winter | Flex Down, [MW] | Expected | - | 0.12819 | 0.12997 | 0.1334 | 0.14089 | 0.14267 | 0.15118 | 0.1694 | 0.164 | 0.15187 | 0.21108 | 0.19801 | 0.18092 | 0.17309 | 0.17153 | 0.1626 | 0.15323 | 0.14782 | 0.15548 | 0.099174 | 0.10547 | 0.11486 | 0.11542 | 0.11643 | 0.11914
15 | 2030 | Winter | Pc_net, [MW] | Expected | - | 5.3944 | 5.0887 | 4.9654 | 4.8061 | 4.7493 | 5.1295 | 5.9702 | 6.6432 | 7.1486 | 7.3106 | 7.3075 | 7.4629 | 7.4515 | 7.4259 | 7.134 | 7.0529 | 7.1246 | 7.5329 | 7.3409 | 7.0305 | 6.7256 | 6.3979 | 5.9993 | 5.5201
15 | 2030 | Winter | Qc, [MVAr] | Expected | - | 0.83927 | 0.78324 | 0.7923 | 0.77371 | 0.7843 | 0.8073 | 0.88794 | 0.98198 | 1.0843 | 1.1118 | 1.0914 | 1.0993 | 1.1176 | 1.1657 | 1 | 0.98802 | 1.0608 | 1.279 | 1.2366 | 1.1456 | 1.0066 | 0.9228 | 0.85617 | 0.85668
16 | 2030 | Winter | Pc, [MW] | Expected | - | 0.62831 | 0.61247 | 0.60226 | 0.59769 | 0.5959 | 0.61331 | 0.86831 | 1.0069 | 1.0086 | 1.0612 | 1.0791 | 0.92213 | 1.0098 | 1.0253 | 0.87777 | 0.89758 | 0.97488 | 1.2161 | 1.2636 | 1.1179 | 1.0774 | 1.0381 | 0.90664 | 0.81977
16 | 2030 | Winter | Flex Up, [MW] | Expected | - | 0.14829 | 0.161 | 0.17169 | 0.17617 | 0.17782 | 0.18342 | 0.15461 | 0.14302 | 0.13073 | 0.18213 | 0.18424 | 0.17948 | 0.1755 | 0.17749 | 0.17616 | 0.16167 | 0.13843 | 0.122 | 0.081437 | 0.088051 | 0.095602 | 0.098616 | 0.10589 | 0.12428
16 | 2030 | Winter | Flex Down, [MW] | Expected | - | 0.12255 | 0.12459 | 0.12852 | 0.1361 | 0.13762 | 0.14444 | 0.17029 | 0.16623 | 0.15244 | 0.21394 | 0.20408 | 0.18208 | 0.17867 | 0.178 | 0.16516 | 0.15454 | 0.14849 | 0.15658 | 0.10004 | 0.10537 | 0.11484 | 0.11645 | 0.11723 | 0.1195
16 | 2030 | Winter | Pc_net, [MW] | Expected | - | 0.65405 | 0.64888 | 0.64542 | 0.63776 | 0.6361 | 0.65228 | 0.85262 | 0.98369 | 0.98684 | 1.0294 | 1.0593 | 0.91953 | 1.0066 | 1.0248 | 0.88877 | 0.90471 | 0.96482 | 1.1816 | 1.245 | 1.1006 | 1.0581 | 1.0202 | 0.89531 | 0.82456
16 | 2030 | Winter | Qc, [MVAr] | Expected | - | 0.16013 | 0.15443 | 0.15443 | 0.15443 | 0.15839 | 0.16669 | 0.23934 | 0.2984 | 0.29934 | 0.31365 | 0.32097 | 0.27317 | 0.29741 | 0.29741 | 0.25247 | 0.2586 | 0.28648 | 0.35264 | 0.37192 | 0.33033 | 0.31556 | 0.3067 | 0.25043 | 0.21994
17 | 2030 | Winter | Pc, [MW] | Expected | - | 4.291 | 3.8725 | 3.6945 | 3.6389 | 3.7684 | 4.2729 | 5.4035 | 6.291 | 6.8691 | 7.1718 | 7.3538 | 7.406 | 7.2592 | 6.9906 | 6.5983 | 6.443 | 6.5298 | 7.0809 | 6.905 | 6.6614 | 6.4177 | 6.2329 | 5.6895 | 5.0139
17 | 2030 | Winter | Flex Up, [MW] | Expected | - | 0.13943 | 0.15132 | 0.16093 | 0.16408 | 0.16528 | 0.16975 | 0.15364 | 0.14734 | 0.1353 | 0.19621 | 0.2034 | 0.19776 | 0.17172 | 0.17412 | 0.17001 | 0.16214 | 0.14634 | 0.12893 | 0.084009 | 0.089962 | 0.097262 | 0.099812 | 0.1055 | 0.12279
17 | 2030 | Winter | Flex Down, [MW] | Expected | - | 0.13053 | 0.13309 | 0.13771 | 0.14641 | 0.14828 | 0.1563 | 0.17126 | 0.16167 | 0.14768 | 0.19906 | 0.18459 | 0.16441 | 0.18512 | 0.18252 | 0.17294 | 0.15862 | 0.14054 | 0.14893 | 0.097298 | 0.10335 | 0.11307 | 0.11518 | 0.11756 | 0.1209
17 | 2030 | Winter | Pc_net, [MW] | Expected | - | 4.2999 | 3.8908 | 3.7178 | 3.6566 | 3.7854 | 4.2863 | 5.3859 | 6.2767 | 6.8567 | 7.169 | 7.3726 | 7.4394 | 7.2458 | 6.9822 | 6.5954 | 6.4465 | 6.5356 | 7.0609 | 6.8917 | 6.648 | 6.4019 | 6.2175 | 5.6775 | 5.0158
17 | 2030 | Winter | Qc, [MVAr] | Expected | - | 0.36777 | 0.3185 | 0.40257 | 0.29111 | 0.24016 | 0.3286 | 0.46348 | 0.57426 | 0.72151 | 0.81367 | 0.85484 | 0.85485 | 0.82506 | 0.77219 | 0.68308 | 0.58173 | 0.62205 | 0.76951 | 0.76937 | 0.63591 | 0.54779 | 0.4706 | 0.4139 | 0.39981
18 | 2030 | Winter | Pc, [MW] | Expected | - | 0 | 0 | 0 | 0 | 0 | 0 | 0 | 0 | 0 | 0 | 0 | 0 | 0 | 0 | 0 | 0 | 0 | 0 | 0 | 0 | 0 | 0 | 0 | 0
18 | 2030 | Winter | Flex Up, [MW] | Expected | - | 2.5753e-10 | 1.1509e-10 | -2.0777e-10 | 4.282e-11 | 6.3603e-11 | -1.2625e-10 | 2.1016e-10 | 2.035e-10 | 1.6909e-10 | -1.1203e-10 | -2.2637e-10 | -4.9322e-10 | -5.9113e-10 | -5.743e-10 | -5.2184e-10 | -3.6943e-10 | -4.3057e-11 | 2.7129e-10 | 5.0061e-10 | 6.4223e-10 | 6.1194e-10 | 6.2784e-11 | -6.2265e-11 | 1.7592e-10
18 | 2030 | Winter | Flex Down, [MW] | Expected | - | -2.5753e-10 | -1.1509e-10 | 2.0777e-10 | -4.282e-11 | -6.3603e-11 | 1.2625e-10 | -2.1016e-10 | -2.035e-10 | -1.6909e-10 | 1.1203e-10 | 2.2637e-10 | 4.9322e-10 | 5.9113e-10 | 5.743e-10 | 5.2184e-10 | 3.6943e-10 | 4.3057e-11 | -2.7129e-10 | -5.0061e-10 | -6.4223e-10 | -6.1194e-10 | -6.2784e-11 | 6.2265e-11 | -1.7592e-10
18 | 2030 | Winter | Pc_net, [MW] | Expected | - | 5.1506e-10 | 2.3017e-10 | -4.1553e-10 | 8.5639e-11 | 1.2721e-10 | -2.5251e-10 | 4.2033e-10 | 4.07e-10 | 3.3818e-10 | -2.2406e-10 | -4.5273e-10 | -9.8644e-10 | -1.1823e-09 | -1.1486e-09 | -1.0437e-09 | -7.3885e-10 | -8.6114e-11 | 5.4257e-10 | 1.0012e-09 | 1.2845e-09 | 1.2239e-09 | 1.2557e-10 | -1.2453e-10 | 3.5185e-10
18 | 2030 | Winter | Qc, [MVAr] | Expected | - | 0 | 0 | 0 | 0 | 0 | 0 | 0 | 0 | 0 | 0 | 0 | 0 | 0 | 0 | 0 | 0 | 0 | 0 | 0 | 0 | 0 | 0 | 0 | 0
19 | 2030 | Winter | Pc, [MW] | Expected | - | 4.3128 | 3.804 | 2.6716 | 3.5579 | 3.5718 | 2.7361 | 3.7591 | 3.7222 | 4.3127 | 4.6051 | 4.9499 | 4.9347 | 4.7914 | 4.9173 | 4.9926 | 5.0801 | 5.1947 | 5.1002 | 4.8514 | 5.1765 | 4.912 | 3.0526 | 2.8711 | 3.715
19 | 2030 | Winter | Flex Up, [MW] | Expected | - | 0.13229 | 0.14457 | 0.16011 | 0.16135 | 0.16227 | 0.16934 | 0.15119 | 0.14534 | 0.13206 | 0.19033 | 0.19586 | 0.19298 | 0.19715 | 0.19674 | 0.18877 | 0.16856 | 0.14015 | 0.12347 | 0.082226 | 0.085707 | 0.092358 | 0.10052 | 0.10723 | 0.11746
19 | 2030 | Winter | Flex Down, [MW] | Expected | - | 0.13764 | 0.13947 | 0.14021 | 0.14938 | 0.15172 | 0.15823 | 0.17393 | 0.16382 | 0.15122 | 0.20477 | 0.19115 | 0.16875 | 0.15872 | 0.16021 | 0.15355 | 0.14725 | 0.14654 | 0.15683 | 0.0999 | 0.10937 | 0.11997 | 0.1139 | 0.11532 | 0.12618
19 | 2030 | Winter | Pc_net, [MW] | Expected | - | 4.3074 | 3.8091 | 2.6915 | 3.5699 | 3.5824 | 2.7472 | 3.7364 | 3.7037 | 4.2936 | 4.5907 | 4.9547 | 4.959 | 4.8298 | 4.9538 | 5.0278 | 5.1014 | 5.1883 | 5.0669 | 4.8337 | 5.1528 | 4.8844 | 3.0392 | 2.863 | 3.7063
19 | 2030 | Winter | Qc, [MVAr] | Expected | - | 1.2655 | 1.1119 | 0.77524 | 1.0425 | 1.0512 | 0.80352 | 1.1066 | 1.113 | 1.2906 | 1.3768 | 1.4822 | 1.477 | 1.4319 | 1.465 | 1.4869 | 1.5134 | 1.5524 | 1.5179 | 1.4483 | 1.5479 | 1.466 | 0.91104 | 0.83976 | 1.0885
20 | 2030 | Winter | Pc, [MW] | Expected | - | 0 | 0 | 0 | 0 | 0 | 0 | 0 | 0 | 0 | 0 | 0 | 0 | 0 | 0 | 0 | 0 | 0 | 0 | 0 | 0 | 0 | 0 | 0 | 0
20 | 2030 | Winter | Flex Up, [MW] | Expected | - | -5.1299e-09 | -5.6332e-09 | -8.5426e-09 | -6.0511e-09 | -7.3246e-09 | -1.0453e-08 | -7.6443e-09 | -7.8107e-09 | -2.2484e-09 | 6.9606e-09 | 7.1561e-09 | 1.7169e-08 | 1.9403e-08 | 2.0331e-08 | 1.995e-08 | 1.4574e-08 | 4.4142e-09 | 2.8404e-09 | -3.7675e-09 | -7.099e-09 | -1.0277e-08 | -1.1379e-08 | -1.0682e-08 | -8.759e-09
20 | 2030 | Winter | Flex Down, [MW] | Expected | - | 5.1299e-09 | 5.6332e-09 | 8.5426e-09 | 6.0511e-09 | 7.3246e-09 | 1.0453e-08 | 7.6443e-09 | 7.8107e-09 | 2.2484e-09 | -6.9606e-09 | -7.1561e-09 | -1.7169e-08 | -1.9403e-08 | -2.0331e-08 | -1.995e-08 | -1.4574e-08 | -4.4142e-09 | -2.8404e-09 | 3.7675e-09 | 7.099e-09 | 1.0277e-08 | 1.1379e-08 | 1.0682e-08 | 8.759e-09
20 | 2030 | Winter | Pc_net, [MW] | Expected | - | -1.026e-08 | -1.1266e-08 | -1.7085e-08 | -1.2102e-08 | -1.4649e-08 | -2.0905e-08 | -1.5289e-08 | -1.5621e-08 | -4.4968e-09 | 1.3921e-08 | 1.4312e-08 | 3.4338e-08 | 3.8805e-08 | 4.0662e-08 | 3.9899e-08 | 2.9148e-08 | 8.8285e-09 | 5.6808e-09 | -7.535e-09 | -1.4198e-08 | -2.0553e-08 | -2.2759e-08 | -2.1363e-08 | -1.7518e-08
20 | 2030 | Winter | Qc, [MVAr] | Expected | - | 0 | 0 | 0 | 0 | 0 | 0 | 0 | 0 | 0 | 0 | 0 | 0 | 0 | 0 | 0 | 0 | 0 | 0 | 0 | 0 | 0 | 0 | 0 | 0
21 | 2030 | Winter | Pc, [MW] | Expected | - | 1.1057 | 1.0506 | 1.0001 | 1.0186 | 0.99851 | 1.1718 | 1.4121 | 1.4257 | 1.4857 | 1.5849 | 1.6074 | 1.654 | 1.4675 | 1.472 | 1.4349 | 1.4823 | 1.614 | 1.8067 | 1.7655 | 1.7462 | 1.6782 | 1.5616 | 1.4398 | 1.2519
21 | 2030 | Winter | Flex Up, [MW] | Expected | - | 0.11423 | 0.12116 | 0.1292 | 0.14008 | 0.14228 | 0.14182 | 0.15243 | 0.15278 | 0.14696 | 0.21992 | 0.22278 | 0.20869 | 0.21085 | 0.21295 | 0.2065 | 0.18698 | 0.15943 | 0.13731 | 0.085818 | 0.085934 | 0.08806 | 0.091833 | 0.096562 | 0.10399
21 | 2030 | Winter | Flex Down, [MW] | Expected | - | 0.15727 | 0.1644 | 0.17039 | 0.17134 | 0.17206 | 0.18601 | 0.17406 | 0.15725 | 0.13616 | 0.17655 | 0.16914 | 0.15721 | 0.14875 | 0.1484 | 0.14119 | 0.13364 | 0.12873 | 0.14067 | 0.096087 | 0.109 | 0.12508 | 0.12533 | 0.12827 | 0.14159
21 | 2030 | Winter | Pc_net, [MW] | Expected | - | 1.0626 | 1.0073 | 0.95896 | 0.98733 | 0.96873 | 1.1276 | 1.3905 | 1.4213 | 1.4965 | 1.6283 | 1.6611 | 1.7054 | 1.5296 | 1.5366 | 1.5002 | 1.5357 | 1.6447 | 1.8033 | 1.7552 | 1.7232 | 1.6412 | 1.5281 | 1.4081 | 1.2143
21 | 2030 | Winter | Qc, [MVAr] | Expected | - | 1.0111 | 0.95286 | 0.91266 | 0.93567 | 0.93057 | 1.1141 | 1.3416 | 1.4135 | 1.475 | 1.5692 | 1.5982 | 1.6424 | 1.4491 | 1.4381 | 1.3987 | 1.4467 | 1.594 | 1.766 | 1.7416 | 1.7295 | 1.6528 | 1.5459 | 1.368 | 1.1652
22 | 2030 | Winter | Pc, [MW] | Expected | - | 0 | 0 | 0 | 0 | 0 | 0 | 0 | 0 | 0 | 0 | 0 | 0 | 0 | 0 | 0 | 0 | 0 | 0 | 0 | 0 | 0 | 0 | 0 | 0
22 | 2030 | Winter | Flex Up, [MW] | Expected | - | -2.0295e-10 | -3.3249e-10 | -2.5798e-09 | -6.4232e-10 | -1.3709e-09 | -6.1395e-09 | -6.4598e-09 | -7.4212e-09 | -4.0357e-09 | 2.8844e-09 | 3.4752e-09 | 1.4398e-08 | 1.6037e-08 | 1.6954e-08 | 1.6447e-08 | 1.0983e-08 | 2.8973e-10 | -1.8152e-09 | -7.0627e-09 | -8.8558e-09 | -1.037e-08 | -1.046e-08 | -8.8309e-09 | -4.8939e-09
22 | 2030 | Winter | Flex Down, [MW] | Expected | - | 2.0295e-10 | 3.3249e-10 | 2.5798e-09 | 6.4232e-10 | 1.3709e-09 | 6.1395e-09 | 6.4598e-09 | 7.4212e-09 | 4.0357e-09 | -2.8844e-09 | -3.4752e-09 | -1.4398e-08 | -1.6037e-08 | -1.6954e-08 | -1.6447e-08 | -1.0983e-08 | -2.8973e-10 | 1.8152e-09 | 7.0627e-09 | 8.8558e-09 | 1.037e-08 | 1.046e-08 | 8.8309e-09 | 4.8939e-09
22 | 2030 | Winter | Pc_net, [MW] | Expected | - | -4.0589e-10 | -6.6498e-10 | -5.1596e-09 | -1.2846e-09 | -2.7418e-09 | -1.2279e-08 | -1.292e-08 | -1.4842e-08 | -8.0713e-09 | 5.7689e-09 | 6.9504e-09 | 2.8796e-08 | 3.2074e-08 | 3.3907e-08 | 3.2894e-08 | 2.1967e-08 | 5.7946e-10 | -3.6304e-09 | -1.4125e-08 | -1.7712e-08 | -2.074e-08 | -2.092e-08 | -1.7662e-08 | -9.7879e-09
22 | 2030 | Winter | Qc, [MVAr] | Expected | - | 0 | 0 | 0 | 0 | 0 | 0 | 0 | 0 | 0 | 0 | 0 | 0 | 0 | 0 | 0 | 0 | 0 | 0 | 0 | 0 | 0 | 0 | 0 | 0
23 | 2030 | Winter | Pc, [MW] | Expected | - | 0.90345 | 0.85999 | 0.81761 | 0.83146 | 0.81239 | 0.94894 | 1.1438 | 1.143 | 1.1907 | 1.2711 | 1.2878 | 1.3255 | 1.1777 | 1.1844 | 1.1551 | 1.193 | 1.2952 | 1.4535 | 1.4172 | 1.4004 | 1.3477 | 1.2525 | 1.1662 | 1.0188
23 | 2030 | Winter | Flex Up, [MW] | Expected | - | 0.11289 | 0.11983 | 0.12856 | 0.13726 | 0.13942 | 0.13918 | 0.14837 | 0.15083 | 0.14696 | 0.22443 | 0.22905 | 0.21223 | 0.21267 | 0.21593 | 0.21071 | 0.19069 | 0.16181 | 0.13811 | 0.085546 | 0.084984 | 0.086428 | 0.090084 | 0.094339 | 0.10171
23 | 2030 | Winter | Flex Down, [MW] | Expected | - | 0.15885 | 0.16583 | 0.17115 | 0.17413 | 0.1749 | 0.18878 | 0.17854 | 0.15932 | 0.13617 | 0.17266 | 0.16377 | 0.15431 | 0.14723 | 0.14597 | 0.13774 | 0.13054 | 0.1266 | 0.13987 | 0.096366 | 0.11006 | 0.12696 | 0.12735 | 0.13079 | 0.14417
23 | 2030 | Winter | Pc_net, [MW] | Expected | - | 0.85749 | 0.81399 | 0.77503 | 0.79459 | 0.77692 | 0.89933 | 1.1136 | 1.1346 | 1.2015 | 1.3229 | 1.3531 | 1.3834 | 1.2431 | 1.2544 | 1.2281 | 1.2531 | 1.3304 | 1.4517 | 1.4064 | 1.3753 | 1.3072 | 1.2152 | 1.1298 | 0.97637
23 | 2030 | Winter | Qc, [MVAr] | Expected | - | -0.26517 | -0.25047 | -0.22947 | -0.23023 | -0.21699 | -0.20199 | -0.19344 | -0.19408 | -0.18587 | -0.16935 | -0.16366 | -0.15617 | -0.16832 | -0.17293 | -0.19408 | -0.19638 | -0.18261 | -0.14528 | -0.13928 | -0.14297 | -0.14295 | -0.18791 | -0.19691 | -0.20606
24 | 2030 | Winter | Pc, [MW] | Expected | - | 0.90345 | 0.85999 | 0.81761 | 0.83146 | 0.81239 | 0.94894 | 1.1438 | 1.143 | 1.1907 | 1.2711 | 1.2878 | 1.3255 | 1.1777 | 1.1844 | 1.1551 | 1.193 | 1.2952 | 1.4535 | 1.4172 | 1.4004 | 1.3477 | 1.2525 | 1.1662 | 1.0188
24 | 2030 | Winter | Flex Up, [MW] | Expected | - | 0.11652 | 0.12522 | 0.13617 | 0.1448 | 0.14827 | 0.14442 | 0.14804 | 0.15003 | 0.14528 | 0.21829 | 0.22307 | 0.20676 | 0.21005 | 0.21306 | 0.20856 | 0.18834 | 0.15876 | 0.13389 | 0.083969 | 0.083392 | 0.085051 | 0.089229 | 0.094115 | 0.10326
24 | 2030 | Winter | Flex Down, [MW] | Expected | - | 0.15472 | 0.15969 | 0.16264 | 0.1658 | 0.16531 | 0.18294 | 0.17903 | 0.16025 | 0.13778 | 0.17798 | 0.16897 | 0.15933 | 0.1496 | 0.14854 | 0.13966 | 0.13266 | 0.1294 | 0.14412 | 0.097974 | 0.11177 | 0.12852 | 0.12832 | 0.13108 | 0.14248
24 | 2030 | Winter | Pc_net, [MW] | Expected | - | 0.86526 | 0.82552 | 0.79114 | 0.81045 | 0.79536 | 0.91042 | 1.1128 | 1.1328 | 1.1982 | 1.3114 | 1.3419 | 1.3729 | 1.2381 | 1.2489 | 1.224 | 1.2487 | 1.3246 | 1.4433 | 1.4032 | 1.372 | 1.3042 | 1.2134 | 1.1293 | 0.97961
24 | 2030 | Winter | Qc, [MVAr] | Expected | - | -0.26517 | -0.25047 | -0.22947 | -0.23023 | -0.21699 | -0.20199 | -0.19344 | -0.19408 | -0.18587 | -0.16935 | -0.16366 | -0.15617 | -0.16832 | -0.17293 | -0.19408 | -0.19638 | -0.18261 | -0.14528 | -0.13928 | -0.14297 | -0.14295 | -0.18791 | -0.19691 | -0.20606
26 | 2030 | Winter | Pc, [MW] | Expected | - | 0 | 0 | 0 | 0 | 0 | 0 | 0 | 0 | 0 | 0 | 0 | 0 | 0 | 0 | 0 | 0 | 0 | 0 | 0 | 0 | 0 | 0 | 0 | 0
26 | 2030 | Winter | Flex Up, [MW] | Expected | - | -2.4193e-09 | -2.5113e-09 | -3.8181e-09 | -2.5033e-09 | -3.0056e-09 | -4.7223e-09 | -3.473e-09 | -3.2632e-09 | -1.1377e-09 | 2.4297e-09 | 3.1197e-09 | 7.4017e-09 | 9.2246e-09 | 9.6955e-09 | 9.7074e-09 | 6.7447e-09 | 1.9637e-09 | 5.1245e-10 | -2.0207e-09 | -3.566e-09 | -4.8327e-09 | -4.7878e-09 | -4.6541e-09 | -4.0873e-09
26 | 2030 | Winter | Flex Down, [MW] | Expected | - | 2.4193e-09 | 2.5113e-09 | 3.8181e-09 | 2.5033e-09 | 3.0056e-09 | 4.7223e-09 | 3.473e-09 | 3.2632e-09 | 1.1377e-09 | -2.4297e-09 | -3.1197e-09 | -7.4017e-09 | -9.2246e-09 | -9.6955e-09 | -9.7074e-09 | -6.7447e-09 | -1.9637e-09 | -5.1245e-10 | 2.0207e-09 | 3.566e-09 | 4.8327e-09 | 4.7878e-09 | 4.6541e-09 | 4.0873e-09
26 | 2030 | Winter | Pc_net, [MW] | Expected | - | -4.8385e-09 | -5.0227e-09 | -7.6362e-09 | -5.0067e-09 | -6.0112e-09 | -9.4446e-09 | -6.9459e-09 | -6.5264e-09 | -2.2754e-09 | 4.8594e-09 | 6.2394e-09 | 1.4803e-08 | 1.8449e-08 | 1.9391e-08 | 1.9415e-08 | 1.3489e-08 | 3.9274e-09 | 1.0249e-09 | -4.0414e-09 | -7.1319e-09 | -9.6655e-09 | -9.5755e-09 | -9.3082e-09 | -8.1746e-09
26 | 2030 | Winter | Qc, [MVAr] | Expected | - | 0 | 0 | 0 | 0 | 0 | 0 | 0 | 0 | 0 | 0 | 0 | 0 | 0 | 0 | 0 | 0 | 0 | 0 | 0 | 0 | 0 | 0 | 0 | 0
10 | 2040 | Summer | Pc, [MW] | 0 | 0 | 0 | 0 | 0 | 0 | 0 | 0 | 0 | 0 | 0 | 0 | 0 | 0 | 0 | 0 | 0 | 0 | 0 | 0 | 0 | 0 | 0 | 0 | 0 | 0
10 | 2040 | Summer | Flex Up, [MW] | 0 | 0 | 1.3366e-07 | 1.2439e-07 | 1.297e-07 | 1.2021e-07 | 1.1728e-07 | 1.2292e-07 | 7.5113e-08 | -2.708e-08 | -7.1987e-08 | -1.5377e-07 | -7.0343e-08 | -2.1707e-07 | -3.3045e-07 | -3.272e-07 | -2.3208e-07 | -7.451e-08 | -1.6731e-07 | -1.1054e-07 | -2.5701e-08 | 7.8847e-08 | 1.3364e-07 | 1.3749e-07 | 1.4104e-07 | 1.1834e-07
10 | 2040 | Summer | Flex Down, [MW] | 0 | 0 | -1.3366e-07 | -1.2439e-07 | -1.297e-07 | -1.2021e-07 | -1.1728e-07 | -1.2292e-07 | -7.5113e-08 | 2.708e-08 | 7.1987e-08 | 1.5377e-07 | 7.0343e-08 | 2.1707e-07 | 3.3045e-07 | 3.272e-07 | 2.3208e-07 | 7.451e-08 | 1.6731e-07 | 1.1054e-07 | 2.5701e-08 | -7.8847e-08 | -1.3364e-07 | -1.3749e-07 | -1.4104e-07 | -1.1834e-07
10 | 2040 | Summer | Pc_net, [MW] | 0 | 0 | 2.6733e-07 | 2.4878e-07 | 2.594e-07 | 2.4043e-07 | 2.3456e-07 | 2.4584e-07 | 1.5023e-07 | -5.416e-08 | -1.4397e-07 | -3.0754e-07 | -1.4069e-07 | -4.3414e-07 | -6.6089e-07 | -6.5441e-07 | -4.6416e-07 | -1.4902e-07 | -3.3462e-07 | -2.2107e-07 | -5.1402e-08 | 1.5769e-07 | 2.6729e-07 | 2.7497e-07 | 2.8209e-07 | 2.3667e-07
10 | 2040 | Summer | Qc, [MVAr] | 0 | 0 | 0 | 0 | 0 | 0 | 0 | 0 | 0 | 0 | 0 | 0 | 0 | 0 | 0 | 0 | 0 | 0 | 0 | 0 | 0 | 0 | 0 | 0 | 0 | 0
11 | 2040 | Summer | Pc, [MW] | 0 | 0 | 0 | 0 | 0 | 0 | 0 | 0 | 0 | 0 | 0 | 0 | 0 | 0 | 0 | 0 | 0 | 0 | 0 | 0 | 0 | 0 | 0 | 0 | 0 | 0
11 | 2040 | Summer | Flex Up, [MW] | 0 | 0 | 1.8426e-07 | 1.73e-07 | 1.7297e-07 | 1.6421e-07 | 1.6261e-07 | 1.6426e-07 | -8.0224e-09 | -6.0496e-08 | -2.7974e-08 | -1.0808e-07 | -2.6785e-07 | -8.8713e-08 | -2.6392e-07 | -1.7515e-07 | -1.8658e-07 | -3.3856e-07 | -1.1773e-07 | -4.7233e-08 | -5.1405e-08 | 1.549e-08 | 1.8485e-07 | 1.8383e-07 | 1.8518e-07 | 1.8471e-07
11 | 2040 | Summer | Flex Down, [MW] | 0 | 0 | -1.8426e-07 | -1.73e-07 | -1.7297e-07 | -1.6421e-07 | -1.6261e-07 | -1.6426e-07 | 8.0224e-09 | 6.0496e-08 | 2.7974e-08 | 1.0808e-07 | 2.6785e-07 | 8.8713e-08 | 2.6392e-07 | 1.7515e-07 | 1.8658e-07 | 3.3856e-07 | 1.1773e-07 | 4.7233e-08 | 5.1405e-08 | -1.549e-08 | -1.8485e-07 | -1.8383e-07 | -1.8518e-07 | -1.8471e-07
11 | 2040 | Summer | Pc_net, [MW] | 0 | 0 | 3.6851e-07 | 3.4601e-07 | 3.4595e-07 | 3.2841e-07 | 3.2522e-07 | 3.2852e-07 | -1.6045e-08 | -1.2099e-07 | -5.5948e-08 | -2.1616e-07 | -5.357e-07 | -1.7743e-07 | -5.2784e-07 | -3.5029e-07 | -3.7316e-07 | -6.7712e-07 | -2.3545e-07 | -9.4466e-08 | -1.0281e-07 | 3.098e-08 | 3.697e-07 | 3.6765e-07 | 3.7036e-07 | 3.6941e-07
11 | 2040 | Summer | Qc, [MVAr] | 0 | 0 | 0 | 0 | 0 | 0 | 0 | 0 | 0 | 0 | 0 | 0 | 0 | 0 | 0 | 0 | 0 | 0 | 0 | 0 | 0 | 0 | 0 | 0 | 0 | 0
12 | 2040 | Summer | Pc, [MW] | 0 | 0 | 0.90925 | 0.8636 | 0.81484 | 0.78013 | 0.76182 | 0.74237 | 0.7866 | 0.86294 | 1.059 | 1.0902 | 1.0127 | 0.9326 | 0.86572 | 0.86417 | 0.86407 | 0.99806 | 0.99571 | 1.0133 | 0.92425 | 1.0465 | 1.2867 | 1.3468 | 1.3277 | 0.99161
12 | 2040 | Summer | Flex Up, [MW] | 0 | 0 | 0.25474 | 0.26664 | 0.27826 | 0.29947 | 0.31114 | 0.32522 | 0.30379 | 0.30436 | 0.28602 | 0.40094 | 0.40003 | 0.38717 | 0.36056 | 0.34721 | 0.35499 | 0.34927 | 0.3391 | 0.31017 | 0.19383 | 0.19201 | 0.19944 | 0.20262 | 0.20957 | 0.23143
12 | 2040 | Summer | Flex Down, [MW] | 0 | 0 | 0.28592 | 0.29047 | 0.3012 | 0.31458 | 0.31863 | 0.33265 | 0.34732 | 0.31356 | 0.2649 | 0.36179 | 0.36141 | 0.3454 | 0.34407 | 0.3305 | 0.31408 | 0.28457 | 0.26923 | 0.29049 | 0.19969 | 0.22513 | 0.23851 | 0.24601 | 0.25814 | 0.26972
12 | 2040 | Summer | Pc_net, [MW] | 0 | 0 | 0.87807 | 0.83976 | 0.7919 | 0.76502 | 0.75432 | 0.73493 | 0.74308 | 0.85374 | 1.0802 | 1.1294 | 1.0513 | 0.97437 | 0.88222 | 0.88089 | 0.90498 | 1.0628 | 1.0656 | 1.033 | 0.9184 | 1.0134 | 1.2476 | 1.3034 | 1.2791 | 0.95332
12 | 2040 | Summer | Qc, [MVAr] | 0 | 0 | 0.3192 | 0.29599 | 0.31039 | 0.29626 | 0.3146 | 0.29601 | 0.28997 | 0.4755 | 0.59639 | 0.60496 | 0.57434 | 0.52744 | 0.48054 | 0.47678 | 0.47998 | 0.55441 | 0.55118 | 0.54407 | 0.51177 | 0.58741 | 0.7226 | 0.76108 | 0.62101 | 0.39655
13 | 2040 | Summer | Pc, [MW] | 0 | 0 | 0 | 0 | 0 | 0 | 0 | 0 | 0 | 0 | 0 | 0 | 0 | 0 | 0 | 0 | 0 | 0 | 0 | 0 | 0 | 0 | 0 | 0 | 0 | 0
13 | 2040 | Summer | Flex Up, [MW] | 0 | 0 | -3.1572e-08 | -2.1663e-08 | 3.9486e-09 | 7.0015e-09 | 1.2261e-08 | 1.1606e-08 | -1.0639e-08 | -1.283e-08 | -6.7737e-09 | 3.2887e-07 | 9.8188e-08 | 1.1638e-07 | 1.2732e-07 | 1.2692e-07 | 1.217e-07 | 8.9356e-08 | 4.5069e-08 | -1.5611e-08 | -1.0757e-08 | -6.6967e-08 | -1.312e-07 | -1.1942e-07 | -1.0679e-07 | -6.1612e-08
13 | 2040 | Summer | Flex Down, [MW] | 0 | 0 | 3.1572e-08 | 2.1663e-08 | -3.9486e-09 | -7.0015e-09 | -1.2261e-08 | -1.1606e-08 | 1.0639e-08 | 1.283e-08 | 6.7737e-09 | -3.2887e-07 | -9.8188e-08 | -1.1638e-07 | -1.2732e-07 | -1.2692e-07 | -1.217e-07 | -8.9356e-08 | -4.5069e-08 | 1.5611e-08 | 1.0757e-08 | 6.6967e-08 | 1.312e-07 | 1.1942e-07 | 1.0679e-07 | 6.1612e-08
13 | 2040 | Summer | Pc_net, [MW] | 0 | 0 | -6.3144e-08 | -4.3325e-08 | 7.8972e-09 | 1.4003e-08 | 2.4521e-08 | 2.3212e-08 | -2.1278e-08 | -2.566e-08 | -1.3547e-08 | 6.5773e-07 | 1.9638e-07 | 2.3276e-07 | 2.5464e-07 | 2.5385e-07 | 2.434e-07 | 1.7871e-07 | 9.0138e-08 | -3.1222e-08 | -2.1514e-08 | -1.3393e-07 | -2.624e-07 | -2.3883e-07 | -2.1359e-07 | -1.2322e-07
13 | 2040 | Summer | Qc, [MVAr] | 0 | 0 | 0 | 0 | 0 | 0 | 0 | 0 | 0 | 0 | 0 | 0 | 0 | 0 | 0 | 0 | 0 | 0 | 0 | 0 | 0 | 0 | 0 | 0 | 0 | 0
14 | 2040 | Summer | Pc, [MW] | 0 | 0 | 0 | 0 | 0 | 0 | 0 | 0 | 0 | 0 | 0 | 0 | 0 | 0 | 0 | 0 | 0 | 0 | 0 | 0 | 0 | 0 | 0 | 0 | 0 | 0
14 | 2040 | Summer | Flex Up, [MW] | 0 | 0 | -6.2785e-08 | -5.6033e-08 | -3.5406e-08 | -3.7711e-08 | -3.8572e-08 | -3.2534e-08 | -6.3692e-08 | -9.6655e-08 | -1.1761e-07 | -1.0795e-07 | 1.6488e-07 | 1.3668e-07 | 1.1248e-07 | 1.1225e-07 | 1.3441e-07 | 1.698e-07 | -9.4233e-08 | -1.2462e-07 | -1.0092e-07 | -7.4078e-08 | -6.0907e-08 | -5.6486e-08 | -6.3043e-08 | -7.4481e-08
14 | 2040 | Summer | Flex Down, [MW] | 0 | 0 | 6.2785e-08 | 5.6033e-08 | 3.5406e-08 | 3.7711e-08 | 3.8572e-08 | 3.2534e-08 | 6.3692e-08 | 9.6655e-08 | 1.1761e-07 | 1.0795e-07 | -1.6488e-07 | -1.3668e-07 | -1.1248e-07 | -1.1225e-07 | -1.3441e-07 | -1.698e-07 | 9.4233e-08 | 1.2462e-07 | 1.0092e-07 | 7.4078e-08 | 6.0907e-08 | 5.6486e-08 | 6.3043e-08 | 7.4481e-08
14 | 2040 | Summer | Pc_net, [MW] | 0 | 0 | -1.2557e-07 | -1.1207e-07 | -7.0812e-08 | -7.5422e-08 | -7.7144e-08 | -6.5067e-08 | -1.2738e-07 | -1.9331e-07 | -2.3522e-07 | -2.159e-07 | 3.2976e-07 | 2.7336e-07 | 2.2496e-07 | 2.245e-07 | 2.6882e-07 | 3.3959e-07 | -1.8847e-07 | -2.4924e-07 | -2.0184e-07 | -1.4816e-07 | -1.2181e-07 | -1.1297e-07 | -1.2609e-07 | -1.4896e-07
14 | 2040 | Summer | Qc, [MVAr] | 0 | 0 | 0 | 0 | 0 | 0 | 0 | 0 | 0 | 0 | 0 | 0 | 0 | 0 | 0 | 0 | 0 | 0 | 0 | 0 | 0 | 0 | 0 | 0 | 0 | 0
15 | 2040 | Summer | Pc, [MW] | 0 | 0 | 4.8473 | 4.2926 | 4.032 | 3.7343 | 3.7084 | 3.7953 | 4.6681 | 5.5207 | 6.2656 | 6.4041 | 6.3836 | 6.8706 | 6.9317 | 6.9618 | 6.5501 | 6.2637 | 6.2317 | 6.3255 | 6.4556 | 6.7483 | 6.9369 | 7.024 | 6.6438 | 5.7698
15 | 2040 | Summer | Flex Up, [MW] | 0 | 0 | 0.24914 | 0.27958 | 0.32561 | 0.34903 | 0.37039 | 0.38355 | 0.33599 | 0.33185 | 0.28135 | 0.39822 | 0.42134 | 0.39187 | 0.37032 | 0.35641 | 0.37577 | 0.36915 | 0.34504 | 0.30152 | 0.18127 | 0.15248 | 0.13486 | 0.13545 | 0.14568 | 0.19029
15 | 2040 | Summer | Flex Down, [MW] | 0 | 0 | 0.29063 | 0.27738 | 0.26049 | 0.2711 | 0.26915 | 0.28436 | 0.31567 | 0.28768 | 0.26929 | 0.36387 | 0.33915 | 0.33836 | 0.33196 | 0.319 | 0.29178 | 0.26544 | 0.26341 | 0.29934 | 0.21228 | 0.27811 | 0.33354 | 0.34625 | 0.34904 | 0.31887
15 | 2040 | Summer | Pc_net, [MW] | 0 | 0 | 4.8058 | 4.2948 | 4.0971 | 3.8122 | 3.8096 | 3.8945 | 4.6884 | 5.5649 | 6.2777 | 6.4385 | 6.4658 | 6.9241 | 6.9701 | 6.9992 | 6.6341 | 6.3674 | 6.3133 | 6.3277 | 6.4245 | 6.6226 | 6.7382 | 6.8132 | 6.4405 | 5.6413
15 | 2040 | Summer | Qc, [MVAr] | 0 | 0 | 1.4995 | 1.2777 | 1.2683 | 1.1495 | 1.2978 | 1.1833 | 1.2694 | 1.7478 | 2.0562 | 2.1228 | 2.2076 | 2.2362 | 2.2257 | 2.25 | 2.0473 | 1.9093 | 1.8052 | 1.8228 | 1.838 | 1.8213 | 1.8303 | 1.9772 | 1.7347 | 1.6625
16 | 2040 | Summer | Pc, [MW] | 0 | 0 | 1.009 | 0.89633 | 0.82358 | 0.81243 | 0.76354 | 0.77508 | 0.95585 | 1.0956 | 1.2171 | 1.2341 | 1.1252 | 1.1254 | 1.1505 | 1.1553 | 1.0894 | 0.91763 | 0.92068 | 0.95008 | 0.9149 | 1.1124 | 1.2353 | 1.2313 | 1.2478 | 1.1798
16 | 2040 | Summer | Flex Up, [MW] | 0 | 0 | 0.24292 | 0.25728 | 0.26817 | 0.29134 | 0.3027 | 0.31638 | 0.31802 | 0.3318 | 0.30522 | 0.4126 | 0.40055 | 0.38272 | 0.35495 | 0.34208 | 0.35144 | 0.35245 | 0.35134 | 0.33506 | 0.2101 | 0.19675 | 0.18525 | 0.18682 | 0.19355 | 0.22013
16 | 2040 | Summer | Flex Down, [MW] | 0 | 0 | 0.29826 | 0.29926 | 0.30961 | 0.32116 | 0.32489 | 0.33937 | 0.33266 | 0.28692 | 0.24556 | 0.34876 | 0.36035 | 0.34869 | 0.34917 | 0.33502 | 0.31649 | 0.2821 | 0.25919 | 0.26699 | 0.18421 | 0.22025 | 0.25536 | 0.265 | 0.27762 | 0.28268
16 | 2040 | Summer | Pc_net, [MW] | 0 | 0 | 0.95365 | 0.85436 | 0.78213 | 0.7826 | 0.74135 | 0.75209 | 0.94121 | 1.1405 | 1.2768 | 1.2979 | 1.1654 | 1.1594 | 1.1563 | 1.1623 | 1.1244 | 0.98798 | 1.0128 | 1.0181 | 0.94078 | 1.0889 | 1.1652 | 1.1531 | 1.1637 | 1.1173
16 | 2040 | Summer | Qc, [MVAr] | 0 | 0 | 0.18952 | 0.15782 | 0.15782 | 0.15782 | 0.15782 | 0.15782 | 0.19576 | 0.30755 | 0.34563 | 0.34563 | 0.32092 | 0.32156 | 0.32571 | 0.32571 | 0.3076 | 0.25308 | 0.25308 | 0.25308 | 0.25308 | 0.31348 | 0.34588 | 0.34588 | 0.28653 | 0.25474
17 | 2040 | Summer | Pc, [MW] | 0 | 0 | 4.6003 | 4.1489 | 3.8392 | 3.8224 | 3.85 | 3.9293 | 4.7151 | 5.5713 | 6.2339 | 6.5806 | 6.7164 | 7.298 | 7.3934 | 7.5471 | 7.1643 | 6.8069 | 6.3471 | 6.2223 | 5.926 | 5.8935 | 5.865 | 5.9006 | 5.7649 | 5.0216
17 | 2040 | Summer | Flex Up, [MW] | 0 | 0 | 0.27358 | 0.28733 | 0.30119 | 0.32505 | 0.33794 | 0.35517 | 0.35696 | 0.37261 | 0.33581 | 0.4223 | 0.33565 | 0.31123 | 0.28253 | 0.27368 | 0.28323 | 0.29571 | 0.33979 | 0.36533 | 0.23228 | 0.21835 | 0.20428 | 0.20602 | 0.21404 | 0.2455
17 | 2040 | Summer | Flex Down, [MW] | 0 | 0 | 0.26861 | 0.27098 | 0.28066 | 0.29143 | 0.29531 | 0.30713 | 0.29808 | 0.2556 | 0.22261 | 0.34357 | 0.43532 | 0.43447 | 0.44365 | 0.42392 | 0.40016 | 0.34106 | 0.26985 | 0.24313 | 0.16666 | 0.19934 | 0.23323 | 0.24217 | 0.25326 | 0.25536
17 | 2040 | Summer | Pc_net, [MW] | 0 | 0 | 4.6053 | 4.1653 | 3.8598 | 3.856 | 3.8926 | 3.9774 | 4.774 | 5.6883 | 6.3471 | 6.6594 | 6.6167 | 7.1747 | 7.2323 | 7.3969 | 7.0474 | 6.7616 | 6.417 | 6.3445 | 5.9916 | 5.9125 | 5.8361 | 5.8644 | 5.7257 | 5.0117
17 | 2040 | Summer | Qc, [MVAr] | 0 | 0 | 0.79508 | 0.79508 | 0.79508 | 0.79508 | 0.79508 | 0.64027 | 0.61388 | 1.0139 | 1.1575 | 1.3209 | 1.3484 | 1.4985 | 1.4901 | 1.5526 | 1.4837 | 1.4705 | 1.1438 | 1.011 | 1.0007 | 0.96178 | 0.95169 | 0.95866 | 0.92237 | 0.91079
18 | 2040 | Summer | Pc, [MW] | 0 | 0 | 0 | 0 | 0 | 0 | 0 | 0 | 0 | 0 | 0 | 0 | 0 | 0 | 0 | 0 | 0 | 0 | 0 | 0 | 0 | 0 | 0 | 0 | 0 | 0
18 | 2040 | Summer | Flex Up, [MW] | 0 | 0 | 3.0723e-07 | 2.6474e-07 | 1.9865e-07 | 2.1021e-07 | 1.9254e-07 | 1.9799e-07 | 2.4004e-07 | 1.4626e-07 | -2.565e-08 | -3.0532e-07 | -3.4933e-07 | -3.8865e-07 | -4.1358e-07 | -4.1051e-07 | -4.0572e-07 | -4.0045e-07 | -3.5707e-07 | -1.1205e-07 | 1.889e-07 | 3.3083e-07 | 3.5194e-07 | 3.5162e-07 | 3.4844e-07 | 3.446e-07
18 | 2040 | Summer | Flex Down, [MW] | 0 | 0 | -3.0723e-07 | -2.6474e-07 | -1.9865e-07 | -2.1021e-07 | -1.9254e-07 | -1.9799e-07 | -2.4004e-07 | -1.4626e-07 | 2.565e-08 | 3.0532e-07 | 3.4933e-07 | 3.8865e-07 | 4.1358e-07 | 4.1051e-07 | 4.0572e-07 | 4.0045e-07 | 3.5707e-07 | 1.1205e-07 | -1.889e-07 | -3.3083e-07 | -3.5194e-07 | -3.5162e-07 | -3.4844e-07 | -3.446e-07
18 | 2040 | Summer | Pc_net, [MW] | 0 | 0 | 6.1446e-07 | 5.2947e-07 | 3.973e-07 | 4.2042e-07 | 3.8508e-07 | 3.9599e-07 | 4.8007e-07 | 2.9251e-07 | -5.13e-08 | -6.1064e-07 | -6.9866e-07 | -7.773e-07 | -8.2716e-07 | -8.2102e-07 | -8.1143e-07 | -8.0091e-07 | -7.1413e-07 | -2.241e-07 | 3.778e-07 | 6.6166e-07 | 7.0388e-07 | 7.0324e-07 | 6.9689e-07 | 6.8921e-07
18 | 2040 | Summer | Qc, [MVAr] | 0 | 0 | 0 | 0 | 0 | 0 | 0 | 0 | 0 | 0 | 0 | 0 | 0 | 0 | 0 | 0 | 0 | 0 | 0 | 0 | 0 | 0 | 0 | 0 | 0 | 0
19 | 2040 | Summer | Pc, [MW] | 0 | 0 | 4.2584 | 5.2363 | 2.8954 | 4.5283 | 3.8873 | 3.7253 | 4.9706 | 4.6788 | 5.3197 | 5.4818 | 4.6933 | 4.9116 | 5.1548 | 5.0479 | 5.2583 | 5.7094 | 5.8526 | 5.7038 | 5.024 | 5.5857 | 5.6588 | 5.3281 | 5.397 | 5.8836
19 | 2040 | Summer | Flex Up, [MW] | 0 | 0 | 0.21105 | 0.21057 | 0.32925 | 0.2873 | 0.32297 | 0.33452 | 0.27575 | 0.31727 | 0.28664 | 0.43094 | 0.53928 | 0.53119 | 0.5122 | 0.50237 | 0.48353 | 0.40708 | 0.34593 | 0.3018 | 0.17854 | 0.12923 | 0.10952 | 0.11736 | 0.12073 | 0.1391
19 | 2040 | Summer | Flex Down, [MW] | 0 | 0 | 0.35146 | 0.36061 | 0.24875 | 0.32886 | 0.30686 | 0.3231 | 0.37986 | 0.30063 | 0.2654 | 0.33901 | 0.25682 | 0.23961 | 0.23041 | 0.21646 | 0.22152 | 0.24348 | 0.26725 | 0.29901 | 0.21601 | 0.3301 | 0.42417 | 0.41529 | 0.43468 | 0.42474
19 | 2040 | Summer | Pc_net, [MW] | 0 | 0 | 4.118 | 5.0863 | 2.9759 | 4.4868 | 3.9034 | 3.7368 | 4.8665 | 4.6955 | 5.3409 | 5.5738 | 4.9757 | 5.2032 | 5.4366 | 5.3338 | 5.5203 | 5.8729 | 5.9313 | 5.7066 | 4.9865 | 5.3848 | 5.3442 | 5.0302 | 5.083 | 5.598
19 | 2040 | Summer | Qc, [MVAr] | 0 | 0 | 1.1643 | 1.4598 | 0.77937 | 1.2726 | 1.0949 | 1.0429 | 1.4002 | 1.3825 | 1.5764 | 1.6199 | 1.3913 | 1.4574 | 1.527 | 1.4935 | 1.5583 | 1.6906 | 1.7327 | 1.6792 | 1.4858 | 1.6555 | 1.6729 | 1.5749 | 1.5313 | 1.6659
20 | 2040 | Summer | Pc, [MW] | 0 | 0 | 0 | 0 | 0 | 0 | 0 | 0 | 0 | 0 | 0 | 0 | 0 | 0 | 0 | 0 | 0 | 0 | 0 | 0 | 0 | 0 | 0 | 0 | 0 | 0
20 | 2040 | Summer | Flex Up, [MW] | 0 | 0 | -8.4788e-08 | -7.7137e-08 | -6.1082e-08 | -6.2453e-08 | -5.8443e-08 | -5.8315e-08 | -7.5965e-08 | -7.1253e-08 | -4.4368e-08 | 5.5491e-08 | 8.7179e-08 | 9.4412e-08 | 9.535e-08 | 9.6065e-08 | 9.7609e-08 | 1.0027e-07 | 7.7624e-08 | -2.4886e-08 | -8.2093e-08 | -9.9266e-08 | -1.0082e-07 | -1.004e-07 | -9.9625e-08 | -9.5612e-08
20 | 2040 | Summer | Flex Down, [MW] | 0 | 0 | 8.4788e-08 | 7.7137e-08 | 6.1082e-08 | 6.2453e-08 | 5.8443e-08 | 5.8315e-08 | 7.5965e-08 | 7.1253e-08 | 4.4368e-08 | -5.5491e-08 | -8.7179e-08 | -9.4412e-08 | -9.535e-08 | -9.6065e-08 | -9.7609e-08 | -1.0027e-07 | -7.7624e-08 | 2.4886e-08 | 8.2093e-08 | 9.9266e-08 | 1.0082e-07 | 1.004e-07 | 9.9625e-08 | 9.5612e-08
20 | 2040 | Summer | Pc_net, [MW] | 0 | 0 | -1.6958e-07 | -1.5427e-07 | -1.2216e-07 | -1.2491e-07 | -1.1689e-07 | -1.1663e-07 | -1.5193e-07 | -1.4251e-07 | -8.8736e-08 | 1.1098e-07 | 1.7436e-07 | 1.8882e-07 | 1.907e-07 | 1.9213e-07 | 1.9522e-07 | 2.0054e-07 | 1.5525e-07 | -4.9772e-08 | -1.6419e-07 | -1.9853e-07 | -2.0164e-07 | -2.0081e-07 | -1.9925e-07 | -1.9122e-07
20 | 2040 | Summer | Qc, [MVAr] | 0 | 0 | 0 | 0 | 0 | 0 | 0 | 0 | 0 | 0 | 0 | 0 | 0 | 0 | 0 | 0 | 0 | 0 | 0 | 0 | 0 | 0 | 0 | 0 | 0 | 0
21 | 2040 | Summer | Pc, [MW] | 0 | 0 | 1.2604 | 1.1637 | 1.0611 | 1.0575 | 1.0026 | 1.0287 | 1.11 | 0.93528 | 1.0476 | 1.1745 | 1.2404 | 1.2136 | 1.248 | 1.1651 | 1.0798 | 1.0657 | 1.0353 | 1.0558 | 1.0325 | 1.06 | 1.2229 | 1.2558 | 1.3698 | 1.2177
21 | 2040 | Summer | Flex Up, [MW] | 0 | 0 | 0.1879 | 0.20353 | 0.22371 | 0.23832 | 0.24721 | 0.25698 | 0.26253 | 0.27861 | 0.37466 | 0.5438 | 0.54095 | 0.52092 | 0.49039 | 0.47836 | 0.4917 | 0.47513 | 0.46475 | 0.42094 | 0.17515 | 0.1381 | 0.11786 | 0.11863 | 0.12679 | 0.15256
21 | 2040 | Summer | Flex Down, [MW] | 0 | 0 | 0.3924 | 0.38067 | 0.38115 | 0.39761 | 0.40312 | 0.42457 | 0.40721 | 0.3435 | 0.20462 | 0.26805 | 0.26564 | 0.25349 | 0.24976 | 0.23726 | 0.22247 | 0.20777 | 0.1965 | 0.21549 | 0.22138 | 0.30452 | 0.37577 | 0.38924 | 0.39784 | 0.38943
21 | 2040 | Summer | Pc_net, [MW] | 0 | 0 | 1.0559 | 0.98661 | 0.90365 | 0.89825 | 0.84667 | 0.8611 | 0.96529 | 0.87039 | 1.2176 | 1.4503 | 1.5158 | 1.481 | 1.4886 | 1.4062 | 1.349 | 1.3331 | 1.3035 | 1.2613 | 0.98624 | 0.89357 | 0.96502 | 0.9852 | 1.0988 | 0.98085
21 | 2040 | Summer | Qc, [MVAr] | 0 | 0 | 0.88319 | 0.79347 | 0.76357 | 0.77118 | 0.76509 | 0.77967 | 0.80665 | 0.86483 | 0.98254 | 1.0926 | 1.185 | 1.1601 | 1.1831 | 1.0955 | 1.0157 | 0.99168 | 0.9582 | 0.94932 | 0.96116 | 0.9925 | 1.1406 | 1.1775 | 1.0772 | 0.88702
22 | 2040 | Summer | Pc, [MW] | 0 | 0 | 0 | 0 | 0 | 0 | 0 | 0 | 0 | 0 | 0 | 0 | 0 | 0 | 0 | 0 | 0 | 0 | 0 | 0 | 0 | 0 | 0 | 0 | 0 | 0
22 | 2040 | Summer | Flex Up, [MW] | 0 | 0 | -4.7068e-08 | -4.6843e-08 | -3.9252e-08 | -4.1954e-08 | -4.0981e-08 | -4.0676e-08 | -4.5301e-08 | -4.5183e-08 | -2.1023e-08 | 3.2518e-08 | 2.8384e-08 | 2.887e-08 | 2.6234e-08 | 2.5701e-08 | 2.6786e-08 | 3.2592e-08 | 4.1934e-08 | -9.7268e-09 | -4.9674e-08 | -6.5559e-08 | -6.4869e-08 | -6.4369e-08 | -5.9718e-08 | -5.9863e-08
22 | 2040 | Summer | Flex Down, [MW] | 0 | 0 | 4.7068e-08 | 4.6843e-08 | 3.9252e-08 | 4.1954e-08 | 4.0981e-08 | 4.0676e-08 | 4.5301e-08 | 4.5183e-08 | 2.1023e-08 | -3.2518e-08 | -2.8384e-08 | -2.887e-08 | -2.6234e-08 | -2.5701e-08 | -2.6786e-08 | -3.2592e-08 | -4.1934e-08 | 9.7268e-09 | 4.9674e-08 | 6.5559e-08 | 6.4869e-08 | 6.4369e-08 | 5.9718e-08 | 5.9863e-08
22 | 2040 | Summer | Pc_net, [MW] | 0 | 0 | -9.4137e-08 | -9.3685e-08 | -7.8505e-08 | -8.3908e-08 | -8.1961e-08 | -8.1352e-08 | -9.0603e-08 | -9.0366e-08 | -4.2047e-08 | 6.5037e-08 | 5.6767e-08 | 5.774e-08 | 5.2468e-08 | 5.1401e-08 | 5.3572e-08 | 6.5183e-08 | 8.3868e-08 | -1.9454e-08 | -9.9349e-08 | -1.3112e-07 | -1.2974e-07 | -1.2874e-07 | -1.1944e-07 | -1.1973e-07
22 | 2040 | Summer | Qc, [MVAr] | 0 | 0 | 0 | 0 | 0 | 0 | 0 | 0 | 0 | 0 | 0 | 0 | 0 | 0 | 0 | 0 | 0 | 0 | 0 | 0 | 0 | 0 | 0 | 0 | 0 | 0
23 | 2040 | Summer | Pc, [MW] | 0 | 0 | 1.0838 | 1.0051 | 0.90838 | 0.90331 | 0.84956 | 0.87276 | 0.94864 | 0.76231 | 0.85108 | 0.95604 | 1.0035 | 0.9816 | 1.0113 | 0.94596 | 0.87663 | 0.86739 | 0.84364 | 0.86594 | 0.84024 | 0.86149 | 0.99482 | 1.0203 | 1.1544 | 1.0403
23 | 2040 | Summer | Flex Up, [MW] | 0 | 0 | 0.19572 | 0.20497 | 0.23349 | 0.23985 | 0.24678 | 0.2585 | 0.27229 | 0.28439 | 0.36825 | 0.53733 | 0.54238 | 0.52018 | 0.48588 | 0.46849 | 0.4866 | 0.4703 | 0.45864 | 0.41604 | 0.18061 | 0.13433 | 0.11461 | 0.11529 | 0.12348 | 0.14814
23 | 2040 | Summer | Flex Down, [MW] | 0 | 0 | 0.36848 | 0.37591 | 0.36034 | 0.39368 | 0.40335 | 0.42064 | 0.38956 | 0.33657 | 0.20673 | 0.26931 | 0.26363 | 0.25245 | 0.25017 | 0.23971 | 0.22294 | 0.20822 | 0.19744 | 0.21667 | 0.21437 | 0.31468 | 0.38677 | 0.40072 | 0.41005 | 0.40416
23 | 2040 | Summer | Pc_net, [MW] | 0 | 0 | 0.91104 | 0.83412 | 0.78153 | 0.74948 | 0.69299 | 0.71061 | 0.83137 | 0.71014 | 1.0126 | 1.2241 | 1.2822 | 1.2493 | 1.247 | 1.1747 | 1.1403 | 1.1295 | 1.1048 | 1.0653 | 0.80648 | 0.68115 | 0.72266 | 0.73488 | 0.86785 | 0.78429
23 | 2040 | Summer | Qc, [MVAr] | 0 | 0 | -0.21426 | -0.20581 | -0.19943 | -0.20146 | -0.18821 | -0.1896 | -0.26674 | -0.21064 | -0.17085 | -0.10191 | -0.13022 | -0.13212 | -0.13212 | -0.12281 | -0.1998 | -0.18827 | -0.19248 | -0.19382 | -0.19662 | -0.21821 | -0.19985 | -0.15716 | -0.16974 | -0.17138
24 | 2040 | Summer | Pc, [MW] | 0 | 0 | 1.0838 | 1.0051 | 0.90838 | 0.90331 | 0.84956 | 0.87276 | 0.94864 | 0.76231 | 0.85108 | 0.95604 | 1.0035 | 0.9816 | 1.0113 | 0.94596 | 0.87663 | 0.86739 | 0.84364 | 0.86594 | 0.84024 | 0.86149 | 0.99482 | 1.0203 | 1.1544 | 1.0403
24 | 2040 | Summer | Flex Up, [MW] | 0 | 0 | 0.19632 | 0.20762 | 0.23844 | 0.24631 | 0.25544 | 0.26739 | 0.27615 | 0.29483 | 0.3597 | 0.51833 | 0.52438 | 0.50387 | 0.47313 | 0.45801 | 0.47417 | 0.45796 | 0.44644 | 0.4045 | 0.18235 | 0.1348 | 0.1139 | 0.11476 | 0.12273 | 0.14859
24 | 2040 | Summer | Flex Down, [MW] | 0 | 0 | 0.36622 | 0.36821 | 0.35086 | 0.37949 | 0.38472 | 0.4018 | 0.38253 | 0.32401 | 0.21035 | 0.27538 | 0.2678 | 0.25582 | 0.25258 | 0.24151 | 0.2248 | 0.21059 | 0.20024 | 0.2209 | 0.21207 | 0.3082 | 0.38205 | 0.39486 | 0.40839 | 0.39675
24 | 2040 | Summer | Pc_net, [MW] | 0 | 0 | 0.9139 | 0.84446 | 0.79596 | 0.77013 | 0.72028 | 0.73835 | 0.84226 | 0.73312 | 1.0004 | 1.199 | 1.26 | 1.2296 | 1.2319 | 1.1625 | 1.126 | 1.1148 | 1.0898 | 1.0495 | 0.81052 | 0.68809 | 0.72667 | 0.74021 | 0.86875 | 0.79215
24 | 2040 | Summer | Qc, [MVAr] | 0 | 0 | -0.21426 | -0.20581 | -0.19943 | -0.20146 | -0.18821 | -0.1896 | -0.26674 | -0.21064 | -0.17085 | -0.10191 | -0.13022 | -0.13212 | -0.13212 | -0.12281 | -0.1998 | -0.18827 | -0.19248 | -0.19382 | -0.19662 | -0.21821 | -0.19985 | -0.15716 | -0.16974 | -0.17138
26 | 2040 | Summer | Pc, [MW] | 0 | 0 | 0 | 0 | 0 | 0 | 0 | 0 | 0 | 0 | 0 | 0 | 0 | 0 | 0 | 0 | 0 | 0 | 0 | 0 | 0 | 0 | 0 | 0 | 0 | 0
26 | 2040 | Summer | Flex Up, [MW] | 0 | 0 | -8.6351e-08 | -7.9116e-08 | -5.5409e-08 | -5.9789e-08 | -5.3962e-08 | -5.2648e-08 | -7.9914e-08 | -7.8844e-08 | -6.5921e-08 | 3.6432e-08 | 1.0627e-07 | 1.1186e-07 | 1.112e-07 | 1.1234e-07 | 1.1484e-07 | 1.1884e-07 | 6.2078e-08 | -5.01e-08 | -9.123e-08 | -9.894e-08 | -9.6115e-08 | -9.415e-08 | -9.7908e-08 | -9.7214e-08
26 | 2040 | Summer | Flex Down, [MW] | 0 | 0 | 8.6351e-08 | 7.9116e-08 | 5.5409e-08 | 5.9789e-08 | 5.3962e-08 | 5.2648e-08 | 7.9914e-08 | 7.8844e-08 | 6.5921e-08 | -3.6432e-08 | -1.0627e-07 | -1.1186e-07 | -1.112e-07 | -1.1234e-07 | -1.1484e-07 | -1.1884e-07 | -6.2078e-08 | 5.01e-08 | 9.123e-08 | 9.894e-08 | 9.6115e-08 | 9.415e-08 | 9.7908e-08 | 9.7214e-08
26 | 2040 | Summer | Pc_net, [MW] | 0 | 0 | -1.727e-07 | -1.5823e-07 | -1.1082e-07 | -1.1958e-07 | -1.0792e-07 | -1.053e-07 | -1.5983e-07 | -1.5769e-07 | -1.3184e-07 | 7.2864e-08 | 2.1254e-07 | 2.2372e-07 | 2.224e-07 | 2.2468e-07 | 2.2968e-07 | 2.3767e-07 | 1.2416e-07 | -1.002e-07 | -1.8246e-07 | -1.9788e-07 | -1.9223e-07 | -1.883e-07 | -1.9582e-07 | -1.9443e-07
26 | 2040 | Summer | Qc, [MVAr] | 0 | 0 | 0 | 0 | 0 | 0 | 0 | 0 | 0 | 0 | 0 | 0 | 0 | 0 | 0 | 0 | 0 | 0 | 0 | 0 | 0 | 0 | 0 | 0 | 0 | 0
10 | 2040 | Summer | Pc, [MW] | 0 | 1 | 0 | 0 | 0 | 0 | 0 | 0 | 0 | 0 | 0 | 0 | 0 | 0 | 0 | 0 | 0 | 0 | 0 | 0 | 0 | 0 | 0 | 0 | 0 | 0
10 | 2040 | Summer | Flex Up, [MW] | 0 | 1 | 1.2785e-07 | 1.3048e-07 | 1.2946e-07 | 1.3616e-07 | 1.3278e-07 | 1.3315e-07 | 1.0442e-07 | 1.5109e-08 | -9.527e-08 | -1.212e-07 | -2.0669e-07 | -2.7483e-07 | -3.103e-07 | -3.1042e-07 | -2.8671e-07 | -2.2964e-07 | -1.3029e-07 | -1.0846e-07 | 1.6771e-08 | 9.588e-08 | 1.2948e-07 | 1.2758e-07 | 1.3169e-07 | 1.3131e-07
10 | 2040 | Summer | Flex Down, [MW] | 0 | 1 | -1.2785e-07 | -1.3048e-07 | -1.2946e-07 | -1.3616e-07 | -1.3278e-07 | -1.3315e-07 | -1.0442e-07 | -1.5109e-08 | 9.527e-08 | 1.212e-07 | 2.0669e-07 | 2.7483e-07 | 3.103e-07 | 3.1042e-07 | 2.8671e-07 | 2.2964e-07 | 1.3029e-07 | 1.0846e-07 | -1.6771e-08 | -9.588e-08 | -1.2948e-07 | -1.2758e-07 | -1.3169e-07 | -1.3131e-07
10 | 2040 | Summer | Pc_net, [MW] | 0 | 1 | 2.5569e-07 | 2.6096e-07 | 2.5891e-07 | 2.7233e-07 | 2.6555e-07 | 2.663e-07 | 2.0884e-07 | 3.0218e-08 | -1.9054e-07 | -2.424e-07 | -4.1337e-07 | -5.4967e-07 | -6.2061e-07 | -6.2084e-07 | -5.7342e-07 | -4.5928e-07 | -2.6059e-07 | -2.1691e-07 | 3.3543e-08 | 1.9176e-07 | 2.5895e-07 | 2.5516e-07 | 2.6339e-07 | 2.6263e-07
10 | 2040 | Summer | Qc, [MVAr] | 0 | 1 | 0 | 0 | 0 | 0 | 0 | 0 | 0 | 0 | 0 | 0 | 0 | 0 | 0 | 0 | 0 | 0 | 0 | 0 | 0 | 0 | 0 | 0 | 0 | 0
11 | 2040 | Summer | Pc, [MW] | 0 | 1 | 0 | 0 | 0 | 0 | 0 | 0 | 0 | 0 | 0 | 0 | 0 | 0 | 0 | 0 | 0 | 0 | 0 | 0 | 0 | 0 | 0 | 0 | 0 | 0
11 | 2040 | Summer | Flex Up, [MW] | 0 | 1 | 2.4573e-07 | 2.3971e-07 | 2.3419e-07 | 2.2649e-07 | 2.1968e-07 | 2.1868e-07 | 7.167e-09 | -1.0246e-07 | -1.5083e-07 | -1.5984e-07 | -1.9194e-07 | -2.015e-07 | -2.2805e-07 | -2.3604e-07 | -2.1133e-07 | -2.039e-07 | -1.7079e-07 | -1.6066e-07 | -1.0243e-07 | 9.4736e-09 | 2.5724e-07 | 2.749e-07 | 2.7709e-07 | 2.5686e-07
11 | 2040 | Summer | Flex Down, [MW] | 0 | 1 | -2.4573e-07 | -2.3971e-07 | -2.3419e-07 | -2.2649e-07 | -2.1968e-07 | -2.1868e-07 | -7.167e-09 | 1.0246e-07 | 1.5083e-07 | 1.5984e-07 | 1.9194e-07 | 2.015e-07 | 2.2805e-07 | 2.3604e-07 | 2.1133e-07 | 2.039e-07 | 1.7079e-07 | 1.6066e-07 | 1.0243e-07 | -9.4736e-09 | -2.5724e-07 | -2.749e-07 | -2.7709e-07 | -2.5686e-07
11 | 2040 | Summer | Pc_net, [MW] | 0 | 1 | 4.9146e-07 | 4.7941e-07 | 4.6839e-07 | 4.5297e-07 | 4.3937e-07 | 4.3737e-07 | 1.4334e-08 | -2.0492e-07 | -3.0166e-07 | -3.1968e-07 | -3.8388e-07 | -4.0299e-07 | -4.561e-07 | -4.7208e-07 | -4.2266e-07 | -4.0779e-07 | -3.4158e-07 | -3.2132e-07 | -2.0485e-07 | 1.8947e-08 | 5.1448e-07 | 5.498e-07 | 5.5418e-07 | 5.1372e-07
11 | 2040 | Summer | Qc, [MVAr] | 0 | 1 | 0 | 0 | 0 | 0 | 0 | 0 | 0 | 0 | 0 | 0 | 0 | 0 | 0 | 0 | 0 | 0 | 0 | 0 | 0 | 0 | 0 | 0 | 0 | 0
12 | 2040 | Summer | Pc, [MW] | 0 | 1 | 0.93269 | 0.98226 | 0.89269 | 0.98667 | 0.93654 | 0.90962 | 0.90395 | 0.74429 | 0.87453 | 0.99542 | 1.0137 | 0.87964 | 0.82377 | 0.8257 | 0.84319 | 0.65007 | 0.78219 | 0.74994 | 0.72082 | 0.92254 | 0.99506 | 1.12 | 1.2361 | 0.95219
12 | 2040 | Summer | Flex Up, [MW] | 0 | 1 | 0.32538 | 0.30951 | 0.32602 | 0.33586 | 0.34508 | 0.35916 | 0.32924 | 0.29512 | 0.25325 | 0.36183 | 0.37051 | 0.33774 | 0.31299 | 0.29276 | 0.30291 | 0.30275 | 0.28084 | 0.26352 | 0.17746 | 0.20875 | 0.23637 | 0.27128 | 0.27825 | 0.28513
12 | 2040 | Summer | Flex Down, [MW] | 0 | 1 | 0.22811 | 0.25119 | 0.26045 | 0.28175 | 0.28829 | 0.30248 | 0.32264 | 0.3234 | 0.30145 | 0.40392 | 0.39246 | 0.39812 | 0.39818 | 0.39379 | 0.37076 | 0.33229 | 0.32938 | 0.34481 | 0.21853 | 0.20835 | 0.20341 | 0.18758 | 0.19889 | 0.22148
12 | 2040 | Summer | Pc_net, [MW] | 0 | 1 | 1.03 | 1.0406 | 0.95826 | 1.0408 | 0.99333 | 0.9663 | 0.91055 | 0.71601 | 0.82633 | 0.95333 | 0.99175 | 0.81926 | 0.73858 | 0.72467 | 0.77534 | 0.62053 | 0.73365 | 0.66864 | 0.67974 | 0.92294 | 1.028 | 1.2037 | 1.3154 | 1.0158
12 | 2040 | Summer | Qc, [MVAr] | 0 | 1 | 0.33327 | 0.36719 | 0.3571 | 0.42018 | 0.41944 | 0.39636 | 0.36038 | 0.40431 | 0.48569 | 0.54806 | 0.57493 | 0.49566 | 0.45538 | 0.45369 | 0.46745 | 0.34562 | 0.42307 | 0.38607 | 0.3897 | 0.51303 | 0.54761 | 0.625 | 0.56603 | 0.3729
13 | 2040 | Summer | Pc, [MW] | 0 | 1 | 0 | 0 | 0 | 0 | 0 | 0 | 0 | 0 | 0 | 0 | 0 | 0 | 0 | 0 | 0 | 0 | 0 | 0 | 0 | 0 | 0 | 0 | 0 | 0
13 | 2040 | Summer | Flex Up, [MW] | 0 | 1 | -1.2325e-07 | -8.4012e-08 | -6.0562e-08 | -4.1741e-08 | -3.9087e-08 | -4.5888e-08 | -5.1119e-08 | -5.0158e-08 | 2.3893e-07 | 4.7971e-08 | 1.3743e-07 | 1.7007e-07 | 1.8389e-07 | 1.9664e-07 | 1.7893e-07 | 1.5715e-07 | 1.2928e-07 | 1.0499e-07 | -2.7535e-08 | -6.0471e-08 | -1.036e-07 | -1.1586e-07 | -1.351e-07 | -1.1584e-07
13 | 2040 | Summer | Flex Down, [MW] | 0 | 1 | 1.2325e-07 | 8.4012e-08 | 6.0562e-08 | 4.1741e-08 | 3.9087e-08 | 4.5888e-08 | 5.1119e-08 | 5.0158e-08 | -2.3893e-07 | -4.7971e-08 | -1.3743e-07 | -1.7007e-07 | -1.8389e-07 | -1.9664e-07 | -1.7893e-07 | -1.5715e-07 | -1.2928e-07 | -1.0499e-07 | 2.7535e-08 | 6.0471e-08 | 1.036e-07 | 1.1586e-07 | 1.351e-07 | 1.1584e-07
13 | 2040 | Summer | Pc_net, [MW] | 0 | 1 | -2.465e-07 | -1.6802e-07 | -1.2112e-07 | -8.3482e-08 | -7.8174e-08 | -9.1777e-08 | -1.0224e-07 | -1.0032e-07 | 4.7787e-07 | 9.5943e-08 | 2.7485e-07 | 3.4014e-07 | 3.6778e-07 | 3.9327e-07 | 3.5785e-07 | 3.143e-07 | 2.5855e-07 | 2.0998e-07 | -5.5069e-08 | -1.2094e-07 | -2.072e-07 | -2.3172e-07 | -2.7019e-07 | -2.3169e-07
13 | 2040 | Summer | Qc, [MVAr] | 0 | 1 | 0 | 0 | 0 | 0 | 0 | 0 | 0 | 0 | 0 | 0 | 0 | 0 | 0 | 0 | 0 | 0 | 0 | 0 | 0 | 0 | 0 | 0 | 0 | 0
14 | 2040 | Summer | Pc, [MW] | 0 | 1 | 0 | 0 | 0 | 0 | 0 | 0 | 0 | 0 | 0 | 0 | 0 | 0 | 0 | 0 | 0 | 0 | 0 | 0 | 0 | 0 | 0 | 0 | 0 | 0
14 | 2040 | Summer | Flex Up, [MW] | 0 | 1 | -9.7759e-08 | -9.1125e-08 | -7.9988e-08 | -7.6356e-08 | -7.9286e-08 | -7.6272e-08 | -8.2387e-08 | -9.5108e-08 | -1.2386e-07 | 1.2118e-07 | 1.1154e-07 | 1.0004e-07 | 8.7305e-08 | 9.5021e-08 | 1.0213e-07 | 1.1649e-07 | 1.4017e-07 | -1.1395e-07 | -8.9267e-08 | -7.0308e-08 | -6.4473e-08 | -5.4511e-08 | -5.9676e-08 | -7.0542e-08
14 | 2040 | Summer | Flex Down, [MW] | 0 | 1 | 9.7759e-08 | 9.1125e-08 | 7.9988e-08 | 7.6356e-08 | 7.9286e-08 | 7.6272e-08 | 8.2387e-08 | 9.5108e-08 | 1.2386e-07 | -1.2118e-07 | -1.1154e-07 | -1.0004e-07 | -8.7305e-08 | -9.5021e-08 | -1.0213e-07 | -1.1649e-07 | -1.4017e-07 | 1.1395e-07 | 8.9267e-08 | 7.0308e-08 | 6.4473e-08 | 5.4511e-08 | 5.9676e-08 | 7.0542e-08
14 | 2040 | Summer | Pc_net, [MW] | 0 | 1 | -1.9552e-07 | -1.8225e-07 | -1.5998e-07 | -1.5271e-07 | -1.5857e-07 | -1.5254e-07 | -1.6477e-07 | -1.9022e-07 | -2.4773e-07 | 2.4236e-07 | 2.2308e-07 | 2.0009e-07 | 1.7461e-07 | 1.9004e-07 | 2.0427e-07 | 2.3299e-07 | 2.8035e-07 | -2.279e-07 | -1.7853e-07 | -1.4062e-07 | -1.2895e-07 | -1.0902e-07 | -1.1935e-07 | -1.4108e-07
14 | 2040 | Summer | Qc, [MVAr] | 0 | 1 | 0 | 0 | 0 | 0 | 0 | 0 | 0 | 0 | 0 | 0 | 0 | 0 | 0 | 0 | 0 | 0 | 0 | 0 | 0 | 0 | 0 | 0 | 0 | 0
15 | 2040 | Summer | Pc, [MW] | 0 | 1 | 4.862 | 4.495 | 4.2017 | 4.3182 | 4.3 | 4.2568 | 5.0179 | 5.4847 | 6.1972 | 6.327 | 6.2983 | 6.1973 | 6.3446 | 6.069 | 6.5335 | 6.5322 | 6.2327 | 5.9784 | 5.8774 | 6.1463 | 6.4577 | 6.6621 | 6.408 | 5.6434
15 | 2040 | Summer | Flex Up, [MW] | 0 | 1 | 0.2483 | 0.27617 | 0.31209 | 0.32612 | 0.33742 | 0.35016 | 0.31965 | 0.32233 | 0.26731 | 0.39482 | 0.42473 | 0.41519 | 0.38896 | 0.38241 | 0.36242 | 0.34807 | 0.32849 | 0.29821 | 0.18352 | 0.17628 | 0.16175 | 0.15658 | 0.16256 | 0.20374
15 | 2040 | Summer | Flex Down, [MW] | 0 | 1 | 0.29538 | 0.2813 | 0.27191 | 0.29045 | 0.29553 | 0.3112 | 0.33141 | 0.29624 | 0.28458 | 0.36841 | 0.33794 | 0.31776 | 0.31518 | 0.29565 | 0.30562 | 0.28583 | 0.27965 | 0.30347 | 0.21096 | 0.24442 | 0.28854 | 0.31132 | 0.32395 | 0.30057
15 | 2040 | Summer | Pc_net, [MW] | 0 | 1 | 4.8149 | 4.4899 | 4.2419 | 4.3539 | 4.3419 | 4.2957 | 5.0062 | 5.5108 | 6.1799 | 6.3534 | 6.3851 | 6.2947 | 6.4184 | 6.1558 | 6.5903 | 6.5945 | 6.2816 | 5.9731 | 5.8499 | 6.0781 | 6.3309 | 6.5073 | 6.2466 | 5.5465
15 | 2040 | Summer | Qc, [MVAr] | 0 | 1 | 1.5313 | 1.5371 | 1.5311 | 1.4366 | 1.4587 | 1.2073 | 1.2838 | 1.4683 | 1.6581 | 1.6429 | 1.6659 | 1.5642 | 1.6697 | 1.4371 | 1.2487 | 1.3475 | 1.2821 | 1.367 | 1.39 | 1.4011 | 1.5146 | 1.6656 | 1.7206 | 1.5081
16 | 2040 | Summer | Pc, [MW] | 0 | 1 | 0.93323 | 0.8937 | 0.82095 | 0.80979 | 0.76091 | 0.77245 | 0.96422 | 0.91439 | 0.95037 | 1.0066 | 0.96786 | 0.96593 | 0.97721 | 0.98194 | 0.97649 | 0.98643 | 0.98948 | 1.0189 | 0.9837 | 0.97989 | 1.0682 | 1.1262 | 1.1689 | 0.96707
16 | 2040 | Summer | Flex Up, [MW] | 0 | 1 | 0.28211 | 0.28769 | 0.30026 | 0.31711 | 0.32973 | 0.34514 | 0.33795 | 0.32699 | 0.28291 | 0.39409 | 0.39065 | 0.35007 | 0.32225 | 0.30149 | 0.31369 | 0.31534 | 0.30391 | 0.29431 | 0.19566 | 0.21449 | 0.22224 | 0.21845 | 0.22698 | 0.24892
16 | 2040 | Summer | Flex Down, [MW] | 0 | 1 | 0.26165 | 0.27064 | 0.28224 | 0.29847 | 0.30232 | 0.31564 | 0.31397 | 0.29179 | 0.26828 | 0.36963 | 0.3716 | 0.38319 | 0.3854 | 0.38076 | 0.35706 | 0.3185 | 0.30407 | 0.30757 | 0.19774 | 0.20263 | 0.21582 | 0.23025 | 0.24112 | 0.25212
16 | 2040 | Summer | Pc_net, [MW] | 0 | 1 | 0.95369 | 0.91076 | 0.83897 | 0.82843 | 0.78832 | 0.80195 | 0.9882 | 0.94959 | 0.96501 | 1.0311 | 0.98691 | 0.93281 | 0.91406 | 0.90268 | 0.93313 | 0.98328 | 0.98932 | 1.0056 | 0.98162 | 0.99175 | 1.0746 | 1.1144 | 1.1547 | 0.96387
16 | 2040 | Summer | Qc, [MVAr] | 0 | 1 | 0.1668 | 0.15703 | 0.15703 | 0.15703 | 0.15703 | 0.15703 | 0.19827 | 0.25318 | 0.2656 | 0.27739 | 0.27372 | 0.27372 | 0.27372 | 0.27372 | 0.27372 | 0.27372 | 0.27372 | 0.27372 | 0.27372 | 0.27372 | 0.29574 | 0.31435 | 0.26286 | 0.19091
17 | 2040 | Summer | Pc, [MW] | 0 | 1 | 4.3911 | 4.0853 | 3.8206 | 3.7304 | 3.689 | 3.8214 | 4.1443 | 4.4669 | 5.1257 | 5.525 | 5.77 | 5.9889 | 6.017 | 5.7956 | 5.4144 | 5.0194 | 4.8792 | 4.9022 | 4.8192 | 4.8443 | 5.1717 | 5.5328 | 5.5759 | 4.9433
17 | 2040 | Summer | Flex Up, [MW] | 0 | 1 | 0.32184 | 0.32985 | 0.34448 | 0.36343 | 0.37606 | 0.39378 | 0.39317 | 0.37873 | 0.3131 | 0.3462 | 0.31808 | 0.28064 | 0.25845 | 0.24173 | 0.25131 | 0.25292 | 0.24956 | 0.32759 | 0.22259 | 0.24686 | 0.25327 | 0.2471 | 0.25679 | 0.28467
17 | 2040 | Summer | Flex Down, [MW] | 0 | 1 | 0.22895 | 0.23632 | 0.24681 | 0.26106 | 0.26503 | 0.27627 | 0.27008 | 0.25264 | 0.24241 | 0.42317 | 0.45788 | 0.47593 | 0.47609 | 0.46969 | 0.44314 | 0.39723 | 0.37163 | 0.27721 | 0.17354 | 0.17672 | 0.19024 | 0.20434 | 0.21395 | 0.22187
17 | 2040 | Summer | Pc_net, [MW] | 0 | 1 | 4.484 | 4.1788 | 3.9182 | 3.8328 | 3.8001 | 3.9389 | 4.2674 | 4.593 | 5.1964 | 5.448 | 5.6302 | 5.7936 | 5.7994 | 5.5677 | 5.2226 | 4.8751 | 4.7571 | 4.9526 | 4.8682 | 4.9145 | 5.2347 | 5.5755 | 5.6188 | 5.0061
17 | 2040 | Summer | Qc, [MVAr] | 0 | 1 | 0.89145 | 0.89145 | 0.89145 | 0.88346 | 0.8252 | 0.71476 | 0.55415 | 0.65972 | 0.82061 | 0.84929 | 0.85654 | 0.89337 | 0.87941 | 0.78971 | 0.62066 | 0.59631 | 0.59631 | 0.59631 | 0.59631 | 0.59631 | 0.67538 | 0.8252 | 0.8252 | 0.8252
18 | 2040 | Summer | Pc, [MW] | 0 | 1 | 0 | 0 | 0 | 0 | 0 | 0 | 0 | 0 | 0 | 0 | 0 | 0 | 0 | 0 | 0 | 0 | 0 | 0 | 0 | 0 | 0 | 0 | 0 | 0
18 | 2040 | Summer | Flex Up, [MW] | 0 | 1 | -1.194e-07 | -7.0607e-08 | -2.1254e-08 | -2.1461e-08 | -3.8357e-08 | -5.5678e-08 | -5.671e-08 | -1.1468e-08 | 1.2875e-08 | 7.8538e-09 | 2.8199e-09 | 4.91e-09 | -4.3757e-09 | -4.5732e-09 | -4.4912e-09 | 2.0336e-09 | 2.3978e-08 | 3.2736e-08 | 1.6687e-08 | -2.8468e-08 | -6.9029e-08 | -9.9047e-09 | -2.9681e-08 | -3.6964e-08
18 | 2040 | Summer | Flex Down, [MW] | 0 | 1 | 1.194e-07 | 7.0607e-08 | 2.1254e-08 | 2.1461e-08 | 3.8357e-08 | 5.5678e-08 | 5.671e-08 | 1.1468e-08 | -1.2875e-08 | -7.8538e-09 | -2.8199e-09 | -4.91e-09 | 4.3757e-09 | 4.5732e-09 | 4.4912e-09 | -2.0336e-09 | -2.3978e-08 | -3.2736e-08 | -1.6687e-08 | 2.8468e-08 | 6.9029e-08 | 9.9047e-09 | 2.9681e-08 | 3.6964e-08
18 | 2040 | Summer | Pc_net, [MW] | 0 | 1 | -2.388e-07 | -1.4121e-07 | -4.2508e-08 | -4.2923e-08 | -7.6713e-08 | -1.1136e-07 | -1.1342e-07 | -2.2937e-08 | 2.575e-08 | 1.5708e-08 | 5.6397e-09 | 9.82e-09 | -8.7514e-09 | -9.1463e-09 | -8.9824e-09 | 4.0671e-09 | 4.7955e-08 | 6.5473e-08 | 3.3374e-08 | -5.6935e-08 | -1.3806e-07 | -1.9809e-08 | -5.9362e-08 | -7.3929e-08
18 | 2040 | Summer | Qc, [MVAr] | 0 | 1 | 0 | 0 | 0 | 0 | 0 | 0 | 0 | 0 | 0 | 0 | 0 | 0 | 0 | 0 | 0 | 0 | 0 | 0 | 0 | 0 | 0 | 0 | 0 | 0
19 | 2040 | Summer | Pc, [MW] | 0 | 1 | 6.583 | 5.9826 | 5.165 | 5.0954 | 5.3568 | 5.6317 | 5.7083 | 5.2249 | 5.1033 | 5.0211 | 4.9751 | 4.8543 | 5.0878 | 5.0361 | 4.9327 | 4.5214 | 3.8032 | 4.1031 | 4.4929 | 4.7934 | 5.1666 | 4.2859 | 4.7602 | 4.971
19 | 2040 | Summer | Flex Up, [MW] | 0 | 1 | 0.14355 | 0.1769 | 0.23263 | 0.25035 | 0.24943 | 0.24494 | 0.24267 | 0.30026 | 0.2948 | 0.45984 | 0.49835 | 0.51254 | 0.48561 | 0.47756 | 0.47513 | 0.46899 | 0.48593 | 0.40288 | 0.20668 | 0.16696 | 0.13395 | 0.15937 | 0.14446 | 0.16752
19 | 2040 | Summer | Flex Down, [MW] | 0 | 1 | 0.45522 | 0.41008 | 0.35788 | 0.37251 | 0.3893 | 0.4253 | 0.41696 | 0.3168 | 0.25801 | 0.31515 | 0.28263 | 0.24648 | 0.24205 | 0.22577 | 0.22127 | 0.20045 | 0.17708 | 0.21915 | 0.18693 | 0.25935 | 0.35128 | 0.31373 | 0.36896 | 0.36891
19 | 2040 | Summer | Pc_net, [MW] | 0 | 1 | 6.2714 | 5.7494 | 5.0397 | 4.9732 | 5.217 | 5.4513 | 5.5341 | 5.2084 | 5.1401 | 5.1657 | 5.1908 | 5.1203 | 5.3314 | 5.2879 | 5.1866 | 4.7899 | 4.1121 | 4.2868 | 4.5126 | 4.701 | 4.9493 | 4.1315 | 4.5357 | 4.7696
19 | 2040 | Summer | Qc, [MVAr] | 0 | 1 | 1.8617 | 1.6837 | 1.4602 | 1.4427 | 1.5358 | 1.6148 | 1.6215 | 1.5464 | 1.5115 | 1.4817 | 1.4759 | 1.4402 | 1.5069 | 1.49 | 1.4606 | 1.3342 | 1.1178 | 1.199 | 1.3265 | 1.4178 | 1.5253 | 1.2623 | 1.3403 | 1.3921
20 | 2040 | Summer | Pc, [MW] | 0 | 1 | 0 | 0 | 0 | 0 | 0 | 0 | 0 | 0 | 0 | 0 | 0 | 0 | 0 | 0 | 0 | 0 | 0 | 0 | 0 | 0 | 0 | 0 | 0 | 0
20 | 2040 | Summer | Flex Up, [MW] | 0 | 1 | -5.5384e-08 | -4.4171e-08 | -2.8125e-08 | -2.629e-08 | -3.0911e-08 | -3.3261e-08 | -3.3881e-08 | -3.6852e-08 | -4.0013e-08 | -1.1097e-08 | -7.7329e-09 | -1.1702e-08 | -1.9731e-08 | -1.8332e-08 | -1.0262e-08 | 1.0523e-08 | 2.401e-08 | -5.0334e-09 | -1.9193e-08 | -2.0615e-08 | -2.5538e-08 | -1.2774e-08 | -1.666e-08 | -1.6906e-08
20 | 2040 | Summer | Flex Down, [MW] | 0 | 1 | 5.5384e-08 | 4.4171e-08 | 2.8125e-08 | 2.629e-08 | 3.0911e-08 | 3.3261e-08 | 3.3881e-08 | 3.6852e-08 | 4.0013e-08 | 1.1097e-08 | 7.7329e-09 | 1.1702e-08 | 1.9731e-08 | 1.8332e-08 | 1.0262e-08 | -1.0523e-08 | -2.401e-08 | 5.0334e-09 | 1.9193e-08 | 2.0615e-08 | 2.5538e-08 | 1.2774e-08 | 1.666e-08 | 1.6906e-08
20 | 2040 | Summer | Pc_net, [MW] | 0 | 1 | -1.1077e-07 | -8.8343e-08 | -5.6249e-08 | -5.258e-08 | -6.1823e-08 | -6.6522e-08 | -6.7763e-08 | -7.3703e-08 | -8.0026e-08 | -2.2193e-08 | -1.5466e-08 | -2.3403e-08 | -3.9462e-08 | -3.6663e-08 | -2.0525e-08 | 2.1046e-08 | 4.8019e-08 | -1.0067e-08 | -3.8386e-08 | -4.123e-08 | -5.1077e-08 | -2.5547e-08 | -3.3319e-08 | -3.3813e-08
20 | 2040 | Summer | Qc, [MVAr] | 0 | 1 | 0 | 0 | 0 | 0 | 0 | 0 | 0 | 0 | 0 | 0 | 0 | 0 | 0 | 0 | 0 | 0 | 0 | 0 | 0 | 0 | 0 | 0 | 0 | 0
21 | 2040 | Summer | Pc, [MW] | 0 | 1 | 1.1948 | 1.1385 | 1.0596 | 1.0097 | 0.97525 | 1.012 | 1.0694 | 0.90973 | 1.028 | 1.0962 | 1.1506 | 1.2067 | 1.221 | 1.2009 | 1.0868 | 1.1922 | 1.1508 | 1.1378 | 1.0625 | 1.0549 | 1.1717 | 1.27 | 1.4541 | 1.2922
21 | 2040 | Summer | Flex Up, [MW] | 0 | 1 | 0.19701 | 0.20717 | 0.22215 | 0.23349 | 0.24236 | 0.25244 | 0.25669 | 0.27259 | 0.34645 | 0.52687 | 0.54721 | 0.51818 | 0.49032 | 0.47051 | 0.48268 | 0.46754 | 0.44134 | 0.39378 | 0.21211 | 0.15045 | 0.1314 | 0.12522 | 0.13104 | 0.16128
21 | 2040 | Summer | Flex Down, [MW] | 0 | 1 | 0.37457 | 0.37713 | 0.38301 | 0.40393 | 0.4093 | 0.42949 | 0.41703 | 0.34927 | 0.22174 | 0.27695 | 0.26177 | 0.25406 | 0.24861 | 0.23907 | 0.22648 | 0.21 | 0.20748 | 0.23135 | 0.18255 | 0.28462 | 0.3471 | 0.3775 | 0.38806 | 0.3792
21 | 2040 | Summer | Pc_net, [MW] | 0 | 1 | 1.0172 | 0.9685 | 0.89873 | 0.83921 | 0.80831 | 0.83491 | 0.90902 | 0.83305 | 1.1527 | 1.3461 | 1.4361 | 1.4708 | 1.4627 | 1.4323 | 1.343 | 1.4497 | 1.3847 | 1.3002 | 1.0921 | 0.92069 | 0.95597 | 1.0177 | 1.197 | 1.0743
21 | 2040 | Summer | Qc, [MVAr] | 0 | 1 | 0.81756 | 0.76818 | 0.76206 | 0.72328 | 0.73777 | 0.76295 | 0.76604 | 0.83928 | 0.96295 | 1.0142 | 1.0952 | 1.1532 | 1.1562 | 1.1313 | 1.0227 | 1.1182 | 1.0737 | 1.0313 | 0.99123 | 0.98737 | 1.0893 | 1.1917 | 1.1614 | 0.9615
22 | 2040 | Summer | Pc, [MW] | 0 | 1 | 0 | 0 | 0 | 0 | 0 | 0 | 0 | 0 | 0 | 0 | 0 | 0 | 0 | 0 | 0 | 0 | 0 | 0 | 0 | 0 | 0 | 0 | 0 | 0
22 | 2040 | Summer | Flex Up, [MW] | 0 | 1 | -3.4144e-08 | -2.9264e-08 | -2.2933e-08 | -2.4964e-08 | -2.819e-08 | -2.9191e-08 | -2.4695e-08 | -2.436e-08 | -1.6119e-08 | -1.4094e-08 | -1.3816e-08 | -2.1322e-08 | -2.9171e-08 | -3.2054e-08 | -2.4794e-08 | -5.7431e-09 | 5.5143e-09 | 7.3446e-09 | -1.064e-08 | -2.6064e-08 | -3.2743e-08 | -2.4859e-08 | -2.2025e-08 | -1.9691e-08
22 | 2040 | Summer | Flex Down, [MW] | 0 | 1 | 3.4144e-08 | 2.9264e-08 | 2.2933e-08 | 2.4964e-08 | 2.819e-08 | 2.9191e-08 | 2.4695e-08 | 2.436e-08 | 1.6119e-08 | 1.4094e-08 | 1.3816e-08 | 2.1322e-08 | 2.9171e-08 | 3.2054e-08 | 2.4794e-08 | 5.7431e-09 | -5.5143e-09 | -7.3446e-09 | 1.064e-08 | 2.6064e-08 | 3.2743e-08 | 2.4859e-08 | 2.2025e-08 | 1.9691e-08
22 | 2040 | Summer | Pc_net, [MW] | 0 | 1 | -6.8288e-08 | -5.8528e-08 | -4.5866e-08 | -4.9929e-08 | -5.638e-08 | -5.8381e-08 | -4.9389e-08 | -4.8719e-08 | -3.2238e-08 | -2.8187e-08 | -2.7632e-08 | -4.2644e-08 | -5.8342e-08 | -6.4109e-08 | -4.9588e-08 | -1.1486e-08 | 1.1029e-08 | 1.4689e-08 | -2.128e-08 | -5.2128e-08 | -6.5486e-08 | -4.9718e-08 | -4.4049e-08 | -3.9382e-08
22 | 2040 | Summer | Qc, [MVAr] | 0 | 1 | 0 | 0 | 0 | 0 | 0 | 0 | 0 | 0 | 0 | 0 | 0 | 0 | 0 | 0 | 0 | 0 | 0 | 0 | 0 | 0 | 0 | 0 | 0 | 0
23 | 2040 | Summer | Pc, [MW] | 0 | 1 | 1.0313 | 0.98482 | 0.90717 | 0.865 | 0.8277 | 0.85938 | 0.91615 | 0.74187 | 0.8354 | 0.89337 | 0.93161 | 0.97607 | 0.98976 | 0.97462 | 0.88224 | 0.96857 | 0.93607 | 0.93152 | 0.86429 | 0.85739 | 0.95382 | 1.0316 | 1.2218 | 1.0999
23 | 2040 | Summer | Flex Up, [MW] | 0 | 1 | 0.19553 | 0.20741 | 0.22076 | 0.22812 | 0.23478 | 0.2437 | 0.2579 | 0.2864 | 0.33805 | 0.53419 | 0.56612 | 0.53884 | 0.50955 | 0.48879 | 0.49943 | 0.48512 | 0.45193 | 0.38844 | 0.20548 | 0.1447 | 0.12556 | 0.11982 | 0.12471 | 0.156
23 | 2040 | Summer | Flex Down, [MW] | 0 | 1 | 0.37593 | 0.37436 | 0.38435 | 0.41456 | 0.42488 | 0.44794 | 0.41363 | 0.3334 | 0.22607 | 0.27308 | 0.25377 | 0.24496 | 0.23969 | 0.2305 | 0.21932 | 0.20288 | 0.20268 | 0.23317 | 0.18832 | 0.29824 | 0.36591 | 0.39565 | 0.41341 | 0.39465
23 | 2040 | Summer | Pc_net, [MW] | 0 | 1 | 0.85089 | 0.81787 | 0.74358 | 0.67856 | 0.6376 | 0.65514 | 0.76042 | 0.69488 | 0.94739 | 1.1545 | 1.244 | 1.27 | 1.2596 | 1.2329 | 1.1623 | 1.2508 | 1.1853 | 1.0868 | 0.88145 | 0.70384 | 0.71347 | 0.75581 | 0.93309 | 0.86125
23 | 2040 | Summer | Qc, [MVAr] | 0 | 1 | -0.236 | -0.22691 | -0.22577 | -0.24752 | -0.23915 | -0.21333 | -0.21826 | -0.22225 | -0.22618 | -0.19596 | -0.18685 | -0.16062 | -0.16518 | -0.21149 | -0.20233 | -0.21756 | -0.21529 | -0.22415 | -0.24113 | -0.27275 | -0.23463 | -0.1707 | -0.18526 | -0.26674
24 | 2040 | Summer | Pc, [MW] | 0 | 1 | 1.0313 | 0.98482 | 0.90717 | 0.865 | 0.8277 | 0.85938 | 0.91615 | 0.74187 | 0.8354 | 0.89337 | 0.93161 | 0.97607 | 0.98976 | 0.97462 | 0.88224 | 0.96857 | 0.93607 | 0.93152 | 0.86429 | 0.85739 | 0.95382 | 1.0316 | 1.2218 | 1.0999
24 | 2040 | Summer | Flex Up, [MW] | 0 | 1 | 0.19513 | 0.20818 | 0.22414 | 0.23241 | 0.24055 | 0.25041 | 0.26336 | 0.29639 | 0.33144 | 0.51612 | 0.54672 | 0.52371 | 0.49772 | 0.47934 | 0.48941 | 0.47364 | 0.44185 | 0.38043 | 0.20276 | 0.14502 | 0.12461 | 0.11895 | 0.12313 | 0.15515
24 | 2040 | Summer | Flex Down, [MW] | 0 | 1 | 0.37299 | 0.36929 | 0.37382 | 0.39999 | 0.40629 | 0.42659 | 0.40051 | 0.32194 | 0.22972 | 0.27838 | 0.25704 | 0.24604 | 0.23964 | 0.22955 | 0.21877 | 0.20309 | 0.20375 | 0.23619 | 0.19083 | 0.29397 | 0.36216 | 0.39162 | 0.41552 | 0.39289
24 | 2040 | Summer | Pc_net, [MW] | 0 | 1 | 0.85343 | 0.82371 | 0.75749 | 0.69742 | 0.66196 | 0.6832 | 0.77901 | 0.71632 | 0.93713 | 1.1311 | 1.2213 | 1.2537 | 1.2478 | 1.2244 | 1.1529 | 1.2391 | 1.1742 | 1.0758 | 0.87621 | 0.70844 | 0.71627 | 0.75896 | 0.92938 | 0.86215
24 | 2040 | Summer | Qc, [MVAr] | 0 | 1 | -0.236 | -0.22691 | -0.22577 | -0.24752 | -0.23915 | -0.21333 | -0.21826 | -0.22225 | -0.22618 | -0.19596 | -0.18685 | -0.16062 | -0.16518 | -0.21149 | -0.20233 | -0.21756 | -0.21529 | -0.22415 | -0.24113 | -0.27275 | -0.23463 | -0.1707 | -0.18526 | -0.26674
26 | 2040 | Summer | Pc, [MW] | 0 | 1 | 0 | 0 | 0 | 0 | 0 | 0 | 0 | 0 | 0 | 0 | 0 | 0 | 0 | 0 | 0 | 0 | 0 | 0 | 0 | 0 | 0 | 0 | 0 | 0
26 | 2040 | Summer | Flex Up, [MW] | 0 | 1 | -6.472e-08 | -5.1382e-08 | -3.1324e-08 | -2.7069e-08 | -3.2315e-08 | -3.4859e-08 | -3.9971e-08 | -4.7383e-08 | -6.203e-08 | -5.0088e-10 | 8.9905e-10 | -3.5115e-09 | -1.2755e-08 | -9.1158e-09 | -5.5706e-10 | 1.9912e-08 | 3.595e-08 | -2.8219e-08 | -2.9366e-08 | -1.5685e-08 | -1.3168e-08 | 4.598e-09 | -3.8311e-09 | -1.262e-08
26 | 2040 | Summer | Flex Down, [MW] | 0 | 1 | 6.472e-08 | 5.1382e-08 | 3.1324e-08 | 2.7069e-08 | 3.2315e-08 | 3.4859e-08 | 3.9971e-08 | 4.7383e-08 | 6.203e-08 | 5.0088e-10 | -8.9905e-10 | 3.5115e-09 | 1.2755e-08 | 9.1158e-09 | 5.5706e-10 | -1.9912e-08 | -3.595e-08 | 2.8219e-08 | 2.9366e-08 | 1.5685e-08 | 1.3168e-08 | -4.598e-09 | 3.8311e-09 | 1.262e-08
26 | 2040 | Summer | Pc_net, [MW] | 0 | 1 | -1.2944e-07 | -1.0276e-07 | -6.2647e-08 | -5.4138e-08 | -6.4629e-08 | -6.9717e-08 | -7.9941e-08 | -9.4766e-08 | -1.2406e-07 | -1.0018e-09 | 1.7981e-09 | -7.023e-09 | -2.551e-08 | -1.8232e-08 | -1.1141e-09 | 3.9825e-08 | 7.1899e-08 | -5.6439e-08 | -5.8733e-08 | -3.1369e-08 | -2.6336e-08 | 9.196e-09 | -7.6621e-09 | -2.5239e-08
26 | 2040 | Summer | Qc, [MVAr] | 0 | 1 | 0 | 0 | 0 | 0 | 0 | 0 | 0 | 0 | 0 | 0 | 0 | 0 | 0 | 0 | 0 | 0 | 0 | 0 | 0 | 0 | 0 | 0 | 0 | 0
10 | 2040 | Summer | Pc, [MW] | 0 | 2 | 0 | 0 | 0 | 0 | 0 | 0 | 0 | 0 | 0 | 0 | 0 | 0 | 0 | 0 | 0 | 0 | 0 | 0 | 0 | 0 | 0 | 0 | 0 | 0
10 | 2040 | Summer | Flex Up, [MW] | 0 | 2 | 1.2989e-07 | 1.317e-07 | 1.3813e-07 | 1.418e-07 | 1.4198e-07 | 1.5568e-07 | 1.1801e-07 | 2.2013e-08 | -1.0067e-07 | -1.1594e-07 | -2.0676e-07 | -2.7244e-07 | -3.0574e-07 | -3.0957e-07 | -2.972e-07 | -2.4144e-07 | -1.4395e-07 | -1.2163e-07 | 8.0235e-09 | 8.9777e-08 | 1.2665e-07 | 1.2631e-07 | 1.3074e-07 | 1.3604e-07
10 | 2040 | Summer | Flex Down, [MW] | 0 | 2 | -1.2989e-07 | -1.317e-07 | -1.3813e-07 | -1.418e-07 | -1.4198e-07 | -1.5568e-07 | -1.1801e-07 | -2.2013e-08 | 1.0067e-07 | 1.1594e-07 | 2.0676e-07 | 2.7244e-07 | 3.0574e-07 | 3.0957e-07 | 2.972e-07 | 2.4144e-07 | 1.4395e-07 | 1.2163e-07 | -8.0235e-09 | -8.9777e-08 | -1.2665e-07 | -1.2631e-07 | -1.3074e-07 | -1.3604e-07
10 | 2040 | Summer | Pc_net, [MW] | 0 | 2 | 2.5978e-07 | 2.634e-07 | 2.7627e-07 | 2.8361e-07 | 2.8395e-07 | 3.1137e-07 | 2.3603e-07 | 4.4027e-08 | -2.0133e-07 | -2.3187e-07 | -4.1353e-07 | -5.4487e-07 | -6.1148e-07 | -6.1914e-07 | -5.944e-07 | -4.8288e-07 | -2.8789e-07 | -2.4326e-07 | 1.6047e-08 | 1.7955e-07 | 2.533e-07 | 2.5262e-07 | 2.6149e-07 | 2.7207e-07
10 | 2040 | Summer | Qc, [MVAr] | 0 | 2 | 0 | 0 | 0 | 0 | 0 | 0 | 0 | 0 | 0 | 0 | 0 | 0 | 0 | 0 | 0 | 0 | 0 | 0 | 0 | 0 | 0 | 0 | 0 | 0
11 | 2040 | Summer | Pc, [MW] | 0 | 2 | 0 | 0 | 0 | 0 | 0 | 0 | 0 | 0 | 0 | 0 | 0 | 0 | 0 | 0 | 0 | 0 | 0 | 0 | 0 | 0 | 0 | 0 | 0 | 0
11 | 2040 | Summer | Flex Up, [MW] | 0 | 2 | 2.5966e-07 | 2.5015e-07 | 2.3888e-07 | 2.2966e-07 | 2.2258e-07 | 2.1458e-07 | 1.2569e-08 | -1.0748e-07 | -1.582e-07 | -1.6301e-07 | -1.9374e-07 | -1.8889e-07 | -2.1971e-07 | -2.3729e-07 | -2.2327e-07 | -2.3866e-07 | -1.7794e-07 | -1.5865e-07 | -1.0162e-07 | 1.1093e-08 | 2.6224e-07 | 2.7724e-07 | 2.7601e-07 | 2.6992e-07
11 | 2040 | Summer | Flex Down, [MW] | 0 | 2 | -2.5966e-07 | -2.5015e-07 | -2.3888e-07 | -2.2966e-07 | -2.2258e-07 | -2.1458e-07 | -1.2569e-08 | 1.0748e-07 | 1.582e-07 | 1.6301e-07 | 1.9374e-07 | 1.8889e-07 | 2.1971e-07 | 2.3729e-07 | 2.2327e-07 | 2.3866e-07 | 1.7794e-07 | 1.5865e-07 | 1.0162e-07 | -1.1093e-08 | -2.6224e-07 | -2.7724e-07 | -2.7601e-07 | -2.6992e-07
11 | 2040 | Summer | Pc_net, [MW] | 0 | 2 | 5.1932e-07 | 5.003e-07 | 4.7776e-07 | 4.5933e-07 | 4.4517e-07 | 4.2916e-07 | 2.5139e-08 | -2.1496e-07 | -3.1639e-07 | -3.2602e-07 | -3.8748e-07 | -3.7778e-07 | -4.3942e-07 | -4.7457e-07 | -4.4654e-07 | -4.7731e-07 | -3.5589e-07 | -3.173e-07 | -2.0323e-07 | 2.2186e-08 | 5.2449e-07 | 5.5449e-07 | 5.5203e-07 | 5.3985e-07
11 | 2040 | Summer | Qc, [MVAr] | 0 | 2 | 0 | 0 | 0 | 0 | 0 | 0 | 0 | 0 | 0 | 0 | 0 | 0 | 0 | 0 | 0 | 0 | 0 | 0 | 0 | 0 | 0 | 0 | 0 | 0
12 | 2040 | Summer | Pc, [MW] | 0 | 2 | 0.92657 | 0.92861 | 0.9403 | 0.88013 | 0.88376 | 0.83237 | 0.82922 | 0.55404 | 0.71974 | 0.87812 | 0.92844 | 0.88306 | 0.83943 | 0.67387 | 0.62894 | 0.59692 | 0.61805 | 0.65835 | 0.70203 | 0.81903 | 0.99297 | 1.195 | 1.2699 | 0.95816
12 | 2040 | Summer | Flex Up, [MW] | 0 | 2 | 0.36827 | 0.30936 | 0.3225 | 0.33639 | 0.34613 | 0.35552 | 0.32189 | 0.27604 | 0.25458 | 0.36765 | 0.3765 | 0.34917 | 0.31952 | 0.29438 | 0.29851 | 0.29146 | 0.29938 | 0.28206 | 0.18538 | 0.21051 | 0.24116 | 0.2634 | 0.23723 | 0.25707
12 | 2040 | Summer | Flex Down, [MW] | 0 | 2 | 0.20599 | 0.25198 | 0.26299 | 0.28164 | 0.28787 | 0.3063 | 0.32982 | 0.34711 | 0.2995 | 0.3973 | 0.38622 | 0.3849 | 0.39011 | 0.39251 | 0.37738 | 0.34633 | 0.30908 | 0.32176 | 0.20939 | 0.20665 | 0.19954 | 0.19291 | 0.23141 | 0.24535
12 | 2040 | Summer | Pc_net, [MW] | 0 | 2 | 1.0888 | 0.98598 | 0.99981 | 0.93487 | 0.94201 | 0.88159 | 0.82129 | 0.48297 | 0.67483 | 0.84847 | 0.91871 | 0.84732 | 0.76883 | 0.57574 | 0.55007 | 0.54205 | 0.60835 | 0.61865 | 0.67802 | 0.82289 | 1.0346 | 1.2655 | 1.2757 | 0.96987
12 | 2040 | Summer | Qc, [MVAr] | 0 | 2 | 0.32959 | 0.335 | 0.38567 | 0.35625 | 0.38776 | 0.35001 | 0.31554 | 0.29016 | 0.39282 | 0.47768 | 0.52378 | 0.49771 | 0.46477 | 0.36259 | 0.3389 | 0.31373 | 0.32458 | 0.33112 | 0.37843 | 0.45092 | 0.54635 | 0.66999 | 0.5863 | 0.37648
13 | 2040 | Summer | Pc, [MW] | 0 | 2 | 0 | 0 | 0 | 0 | 0 | 0 | 0 | 0 | 0 | 0 | 0 | 0 | 0 | 0 | 0 | 0 | 0 | 0 | 0 | 0 | 0 | 0 | 0 | 0
13 | 2040 | Summer | Flex Up, [MW] | 0 | 2 | -1.1686e-07 | -8.7447e-08 | -6.5911e-08 | -5.6626e-08 | -4.4762e-08 | -3.2869e-08 | -3.7145e-08 | 1.956e-07 | 1.5376e-08 | 1.0134e-07 | 1.3006e-07 | 1.4389e-07 | 1.6349e-07 | 1.9616e-07 | 1.8917e-07 | 1.6991e-07 | 1.2498e-07 | 8.6489e-09 | -5.2213e-08 | -6.8905e-08 | -1.0623e-07 | -1.2315e-07 | -8.3908e-08 | -7.384e-08
13 | 2040 | Summer | Flex Down, [MW] | 0 | 2 | 1.1686e-07 | 8.7447e-08 | 6.5911e-08 | 5.6626e-08 | 4.4762e-08 | 3.2869e-08 | 3.7145e-08 | -1.956e-07 | -1.5376e-08 | -1.0134e-07 | -1.3006e-07 | -1.4389e-07 | -1.6349e-07 | -1.9616e-07 | -1.8917e-07 | -1.6991e-07 | -1.2498e-07 | -8.6489e-09 | 5.2213e-08 | 6.8905e-08 | 1.0623e-07 | 1.2315e-07 | 8.3908e-08 | 7.384e-08
13 | 2040 | Summer | Pc_net, [MW] | 0 | 2 | -2.3371e-07 | -1.7489e-07 | -1.3182e-07 | -1.1325e-07 | -8.9524e-08 | -6.5739e-08 | -7.4289e-08 | 3.9119e-07 | 3.0752e-08 | 2.0269e-07 | 2.6011e-07 | 2.8779e-07 | 3.2698e-07 | 3.9232e-07 | 3.7834e-07 | 3.3981e-07 | 2.4996e-07 | 1.7298e-08 | -1.0443e-07 | -1.3781e-07 | -2.1245e-07 | -2.463e-07 | -1.6782e-07 | -1.4768e-07
13 | 2040 | Summer | Qc, [MVAr] | 0 | 2 | 0 | 0 | 0 | 0 | 0 | 0 | 0 | 0 | 0 | 0 | 0 | 0 | 0 | 0 | 0 | 0 | 0 | 0 | 0 | 0 | 0 | 0 | 0 | 0
14 | 2040 | Summer | Pc, [MW] | 0 | 2 | 0 | 0 | 0 | 0 | 0 | 0 | 0 | 0 | 0 | 0 | 0 | 0 | 0 | 0 | 0 | 0 | 0 | 0 | 0 | 0 | 0 | 0 | 0 | 0
14 | 2040 | Summer | Flex Up, [MW] | 0 | 2 | -7.9433e-08 | -8.2831e-08 | -7.9518e-08 | -7.567e-08 | -7.2219e-08 | -5.3199e-08 | -6.3257e-08 | -5.9012e-08 | -1.1966e-07 | 1.3416e-07 | 1.1136e-07 | 9.0583e-08 | 8.2373e-08 | 9.303e-08 | 9.1884e-08 | 1.0949e-07 | 1.2901e-07 | -1.4127e-07 | -1.0619e-07 | -8.1356e-08 | -6.7316e-08 | -6.5022e-08 | -4.6635e-08 | -4.9946e-08
14 | 2040 | Summer | Flex Down, [MW] | 0 | 2 | 7.9433e-08 | 8.2831e-08 | 7.9518e-08 | 7.567e-08 | 7.2219e-08 | 5.3199e-08 | 6.3257e-08 | 5.9012e-08 | 1.1966e-07 | -1.3416e-07 | -1.1136e-07 | -9.0583e-08 | -8.2373e-08 | -9.303e-08 | -9.1884e-08 | -1.0949e-07 | -1.2901e-07 | 1.4127e-07 | 1.0619e-07 | 8.1356e-08 | 6.7316e-08 | 6.5022e-08 | 4.6635e-08 | 4.9946e-08
14 | 2040 | Summer | Pc_net, [MW] | 0 | 2 | -1.5887e-07 | -1.6566e-07 | -1.5904e-07 | -1.5134e-07 | -1.4444e-07 | -1.064e-07 | -1.2651e-07 | -1.1802e-07 | -2.3932e-07 | 2.6832e-07 | 2.2272e-07 | 1.8117e-07 | 1.6475e-07 | 1.8606e-07 | 1.8377e-07 | 2.1899e-07 | 2.5802e-07 | -2.8253e-07 | -2.1239e-07 | -1.6271e-07 | -1.3463e-07 | -1.3004e-07 | -9.327e-08 | -9.9892e-08
14 | 2040 | Summer | Qc, [MVAr] | 0 | 2 | 0 | 0 | 0 | 0 | 0 | 0 | 0 | 0 | 0 | 0 | 0 | 0 | 0 | 0 | 0 | 0 | 0 | 0 | 0 | 0 | 0 | 0 | 0 | 0
15 | 2040 | Summer | Pc, [MW] | 0 | 2 | 5.2228 | 4.6437 | 4.2734 | 4.2352 | 3.9542 | 3.5741 | 4.1187 | 4.4233 | 4.9079 | 5.2355 | 5.8482 | 6.3498 | 6.2407 | 5.5999 | 5.7831 | 5.2051 | 5.2985 | 5.1023 | 5.394 | 5.592 | 6.1364 | 6.4595 | 6.4246 | 5.9063
15 | 2040 | Summer | Flex Up, [MW] | 0 | 2 | 0.22189 | 0.25362 | 0.28424 | 0.30302 | 0.3264 | 0.35716 | 0.33184 | 0.33205 | 0.3055 | 0.43573 | 0.4242 | 0.38394 | 0.36901 | 0.37964 | 0.37164 | 0.37958 | 0.36464 | 0.32878 | 0.18606 | 0.17929 | 0.16108 | 0.1521 | 0.14669 | 0.18415
15 | 2040 | Summer | Flex Down, [MW] | 0 | 2 | 0.32409 | 0.3033 | 0.29709 | 0.31145 | 0.30527 | 0.30501 | 0.31971 | 0.28444 | 0.24706 | 0.33133 | 0.33878 | 0.34756 | 0.3347 | 0.29822 | 0.29674 | 0.25816 | 0.24907 | 0.27342 | 0.20812 | 0.24058 | 0.28882 | 0.31687 | 0.35358 | 0.32886
15 | 2040 | Summer | Pc_net, [MW] | 0 | 2 | 5.1206 | 4.594 | 4.2606 | 4.2268 | 3.9753 | 3.6263 | 4.1308 | 4.4709 | 4.9664 | 5.3399 | 5.9336 | 6.3862 | 6.275 | 5.6813 | 5.858 | 5.3265 | 5.4141 | 5.1577 | 5.372 | 5.5307 | 6.0087 | 6.2948 | 6.2177 | 5.7616
15 | 2040 | Summer | Qc, [MVAr] | 0 | 2 | 1.4883 | 1.4726 | 1.3186 | 1.3025 | 1.2627 | 0.99394 | 0.99702 | 0.93649 | 1.1056 | 1.2253 | 1.3359 | 1.5092 | 1.4635 | 1.3644 | 1.4431 | 1.4496 | 1.4615 | 1.3947 | 1.4405 | 1.4396 | 1.5014 | 1.5738 | 1.5964 | 1.4745
16 | 2040 | Summer | Pc, [MW] | 0 | 2 | 1.0163 | 1.0093 | 0.93655 | 0.92539 | 0.87651 | 0.88805 | 0.94235 | 0.72352 | 1.0032 | 1.0201 | 0.99358 | 0.99164 | 1.0029 | 1.0077 | 0.80623 | 0.70708 | 0.71012 | 0.73952 | 0.81775 | 1.0228 | 1.0377 | 1.0336 | 1.2479 | 0.93516
16 | 2040 | Summer | Flex Up, [MW] | 0 | 2 | 0.27779 | 0.28633 | 0.30105 | 0.31749 | 0.32785 | 0.33994 | 0.33114 | 0.31641 | 0.28228 | 0.39605 | 0.3926 | 0.35864 | 0.32663 | 0.29953 | 0.30937 | 0.30924 | 0.32716 | 0.3195 | 0.2048 | 0.21684 | 0.22383 | 0.22546 | 0.20145 | 0.23511
16 | 2040 | Summer | Flex Down, [MW] | 0 | 2 | 0.26585 | 0.27197 | 0.28157 | 0.29816 | 0.30396 | 0.3203 | 0.32031 | 0.30145 | 0.26875 | 0.36782 | 0.36948 | 0.37415 | 0.3808 | 0.38438 | 0.36189 | 0.32489 | 0.28294 | 0.28327 | 0.1889 | 0.20038 | 0.21434 | 0.22311 | 0.27137 | 0.26646
16 | 2040 | Summer | Pc_net, [MW] | 0 | 2 | 1.0282 | 1.0237 | 0.95603 | 0.94473 | 0.90041 | 0.90769 | 0.95318 | 0.73848 | 1.0167 | 1.0483 | 1.0167 | 0.97614 | 0.94876 | 0.9228 | 0.7537 | 0.69143 | 0.75434 | 0.77575 | 0.83365 | 1.0393 | 1.0472 | 1.036 | 1.178 | 0.9038
16 | 2040 | Summer | Qc, [MVAr] | 0 | 2 | 0.19171 | 0.19171 | 0.19171 | 0.19171 | 0.19171 | 0.19171 | 0.19171 | 0.19592 | 0.28143 | 0.28143 | 0.28143 | 0.28143 | 0.28143 | 0.28143 | 0.22264 | 0.18991 | 0.18991 | 0.18991 | 0.22393 | 0.28659 | 0.28659 | 0.28659 | 0.28658 | 0.18134
17 | 2040 | Summer | Pc, [MW] | 0 | 2 | 4.4787 | 4.0252 | 3.6706 | 3.5631 | 3.5142 | 3.3286 | 3.6049 | 3.6399 | 4.2591 | 4.798 | 5.2037 | 5.6793 | 5.6961 | 5.1607 | 4.7185 | 4.4865 | 4.3194 | 4.4218 | 4.3394 | 4.4836 | 4.8321 | 5.3858 | 5.4965 | 4.8244
17 | 2040 | Summer | Flex Up, [MW] | 0 | 2 | 0.32305 | 0.33489 | 0.352 | 0.37179 | 0.38221 | 0.39703 | 0.3864 | 0.35639 | 0.30876 | 0.32968 | 0.31934 | 0.29117 | 0.2658 | 0.24455 | 0.24866 | 0.24419 | 0.2628 | 0.33486 | 0.23196 | 0.25267 | 0.25935 | 0.25878 | 0.2306 | 0.27124
17 | 2040 | Summer | Flex Down, [MW] | 0 | 2 | 0.22935 | 0.23341 | 0.24128 | 0.25497 | 0.26065 | 0.27426 | 0.27383 | 0.26657 | 0.24757 | 0.44498 | 0.45695 | 0.46024 | 0.46517 | 0.46709 | 0.45044 | 0.41404 | 0.35409 | 0.27143 | 0.1659 | 0.17244 | 0.186 | 0.19536 | 0.2388 | 0.23335
17 | 2040 | Summer | Pc_net, [MW] | 0 | 2 | 4.5724 | 4.1267 | 3.7813 | 3.6799 | 3.6357 | 3.4514 | 3.7175 | 3.7297 | 4.3203 | 4.6827 | 5.0661 | 5.5102 | 5.4968 | 4.9382 | 4.5167 | 4.3166 | 4.2281 | 4.4852 | 4.4054 | 4.5638 | 4.9055 | 5.4493 | 5.4883 | 4.8623
17 | 2040 | Summer | Qc, [MVAr] | 0 | 2 | 0.8252 | 0.8252 | 0.73506 | 0.56014 | 0.55415 | 0.36154 | 0.28909 | 0.27598 | 0.47377 | 0.51801 | 0.5287 | 0.69585 | 0.69852 | 0.5532 | 0.5421 | 0.5421 | 0.5421 | 0.5421 | 0.5421 | 0.5421 | 0.64428 | 0.75894 | 0.75894 | 0.75258
18 | 2040 | Summer | Pc, [MW] | 0 | 2 | 0 | 0 | 0 | 0 | 0 | 0 | 0 | 0 | 0 | 0 | 0 | 0 | 0 | 0 | 0 | 0 | 0 | 0 | 0 | 0 | 0 | 0 | 0 | 0
18 | 2040 | Summer | Flex Up, [MW] | 0 | 2 | -3.5068e-08 | -3.3864e-08 | -3.4001e-08 | -4.0899e-08 | -4.0098e-08 | -3.8762e-08 | -4.027e-08 | -5.4452e-09 | 1.668e-09 | -1.0588e-08 | -2.1932e-08 | -1.6581e-08 | -2.5413e-08 | -2.0318e-08 | -1.8682e-08 | -1.0011e-08 | -1.5834e-08 | -1.9572e-08 | -3.0753e-08 | -3.7069e-08 | -4.2421e-08 | -3.0745e-08 | 6.2051e-08 | 3.8463e-08
18 | 2040 | Summer | Flex Down, [MW] | 0 | 2 | 3.5068e-08 | 3.3864e-08 | 3.4001e-08 | 4.0899e-08 | 4.0098e-08 | 3.8762e-08 | 4.027e-08 | 5.4452e-09 | -1.668e-09 | 1.0588e-08 | 2.1932e-08 | 1.6581e-08 | 2.5413e-08 | 2.0318e-08 | 1.8682e-08 | 1.0011e-08 | 1.5834e-08 | 1.9572e-08 | 3.0753e-08 | 3.7069e-08 | 4.2421e-08 | 3.0745e-08 | -6.2051e-08 | -3.8463e-08
18 | 2040 | Summer | Pc_net, [MW] | 0 | 2 | -7.0135e-08 | -6.7728e-08 | -6.8002e-08 | -8.1798e-08 | -8.0197e-08 | -7.7525e-08 | -8.0541e-08 | -1.089e-08 | 3.336e-09 | -2.1176e-08 | -4.3863e-08 | -3.3162e-08 | -5.0826e-08 | -4.0635e-08 | -3.7364e-08 | -2.0021e-08 | -3.1668e-08 | -3.9144e-08 | -6.1506e-08 | -7.4139e-08 | -8.4841e-08 | -6.1491e-08 | 1.241e-07 | 7.6925e-08
18 | 2040 | Summer | Qc, [MVAr] | 0 | 2 | 0 | 0 | 0 | 0 | 0 | 0 | 0 | 0 | 0 | 0 | 0 | 0 | 0 | 0 | 0 | 0 | 0 | 0 | 0 | 0 | 0 | 0 | 0 | 0
19 | 2040 | Summer | Pc, [MW] | 0 | 2 | 5.0142 | 5.1752 | 5.2297 | 5.2395 | 5.2471 | 5.1875 | 5.3751 | 4.8142 | 4.8736 | 4.9315 | 5.2109 | 5.1449 | 5.4204 | 5.3577 | 5.2398 | 4.9576 | 4.9931 | 5.3018 | 5.5336 | 5.0231 | 4.7295 | 4.6292 | 1.5167 | 2.5715
19 | 2040 | Summer | Flex Up, [MW] | 0 | 2 | 0.17617 | 0.19129 | 0.21134 | 0.22879 | 0.24392 | 0.27083 | 0.26875 | 0.34369 | 0.32422 | 0.46743 | 0.46535 | 0.46233 | 0.43783 | 0.44111 | 0.44457 | 0.43559 | 0.39193 | 0.32562 | 0.16771 | 0.15923 | 0.14055 | 0.13832 | 0.28479 | 0.26474
19 | 2040 | Summer | Flex Down, [MW] | 0 | 2 | 0.40735 | 0.3931 | 0.38722 | 0.399 | 0.39472 | 0.39055 | 0.38232 | 0.27794 | 0.23416 | 0.30932 | 0.30764 | 0.28345 | 0.27758 | 0.25107 | 0.24121 | 0.21975 | 0.23125 | 0.27846 | 0.22961 | 0.26908 | 0.33841 | 0.35691 | 0.18962 | 0.23639
19 | 2040 | Summer | Pc_net, [MW] | 0 | 2 | 4.783 | 4.9734 | 5.0538 | 5.0693 | 5.0963 | 5.0678 | 5.2616 | 4.8799 | 4.9637 | 5.0896 | 5.3686 | 5.3238 | 5.5806 | 5.5477 | 5.4432 | 5.1734 | 5.1538 | 5.3489 | 5.4716 | 4.9132 | 4.5316 | 4.4106 | 1.6118 | 2.5998
19 | 2040 | Summer | Qc, [MVAr] | 0 | 2 | 1.3911 | 1.4415 | 1.4796 | 1.4859 | 1.5029 | 1.4815 | 1.5215 | 1.4231 | 1.4426 | 1.4549 | 1.5466 | 1.5274 | 1.6067 | 1.5864 | 1.5527 | 1.4651 | 1.4748 | 1.5586 | 1.6387 | 1.4867 | 1.3941 | 1.3653 | 0.3672 | 0.67223
20 | 2040 | Summer | Pc, [MW] | 0 | 2 | 0 | 0 | 0 | 0 | 0 | 0 | 0 | 0 | 0 | 0 | 0 | 0 | 0 | 0 | 0 | 0 | 0 | 0 | 0 | 0 | 0 | 0 | 0 | 0
20 | 2040 | Summer | Flex Up, [MW] | 0 | 2 | -2.6737e-08 | -3.2784e-08 | -3.4723e-08 | -3.0249e-08 | -3.1455e-08 | -2.4171e-08 | -2.822e-08 | -2.1648e-08 | -2.2878e-08 | -9.047e-10 | -1.0697e-08 | -1.8412e-08 | -2.9292e-08 | -2.7628e-08 | -2.3404e-08 | -1.2479e-08 | -1.8276e-11 | -2.9415e-08 | -4.4186e-08 | -3.2546e-08 | -2.5669e-08 | -2.8586e-08 | 2.2495e-08 | 1.6924e-08
20 | 2040 | Summer | Flex Down, [MW] | 0 | 2 | 2.6737e-08 | 3.2784e-08 | 3.4723e-08 | 3.0249e-08 | 3.1455e-08 | 2.4171e-08 | 2.822e-08 | 2.1648e-08 | 2.2878e-08 | 9.047e-10 | 1.0697e-08 | 1.8412e-08 | 2.9292e-08 | 2.7628e-08 | 2.3404e-08 | 1.2479e-08 | 1.8276e-11 | 2.9415e-08 | 4.4186e-08 | 3.2546e-08 | 2.5669e-08 | 2.8586e-08 | -2.2495e-08 | -1.6924e-08
20 | 2040 | Summer | Pc_net, [MW] | 0 | 2 | -5.3473e-08 | -6.5568e-08 | -6.9445e-08 | -6.0498e-08 | -6.2909e-08 | -4.8343e-08 | -5.644e-08 | -4.3296e-08 | -4.5755e-08 | -1.8094e-09 | -2.1394e-08 | -3.6824e-08 | -5.8584e-08 | -5.5256e-08 | -4.6808e-08 | -2.4958e-08 | -3.6552e-11 | -5.883e-08 | -8.8371e-08 | -6.5093e-08 | -5.1338e-08 | -5.7173e-08 | 4.499e-08 | 3.3847e-08
20 | 2040 | Summer | Qc, [MVAr] | 0 | 2 | 0 | 0 | 0 | 0 | 0 | 0 | 0 | 0 | 0 | 0 | 0 | 0 | 0 | 0 | 0 | 0 | 0 | 0 | 0 | 0 | 0 | 0 | 0 | 0
21 | 2040 | Summer | Pc, [MW] | 0 | 2 | 1.2378 | 1.1447 | 1.0757 | 1.0523 | 0.99222 | 0.96375 | 1.0108 | 0.85053 | 1.033 | 1.1567 | 1.1748 | 1.3026 | 1.2469 | 1.1887 | 1.0784 | 1.0407 | 1.0659 | 1.0373 | 1.0452 | 1.0439 | 1.1828 | 1.2823 | 1.4607 | 1.2726
21 | 2040 | Summer | Flex Up, [MW] | 0 | 2 | 0.17947 | 0.19573 | 0.21312 | 0.22761 | 0.23753 | 0.25561 | 0.27268 | 0.38291 | 0.36661 | 0.53071 | 0.53498 | 0.49832 | 0.47235 | 0.4565 | 0.46682 | 0.45441 | 0.44617 | 0.40573 | 0.22237 | 0.15345 | 0.12919 | 0.12269 | 0.12628 | 0.14752
21 | 2040 | Summer | Flex Down, [MW] | 0 | 2 | 0.40645 | 0.39721 | 0.39845 | 0.41642 | 0.41916 | 0.4278 | 0.39055 | 0.25251 | 0.20801 | 0.27276 | 0.2665 | 0.26454 | 0.25813 | 0.24595 | 0.23316 | 0.2148 | 0.20304 | 0.22322 | 0.17489 | 0.28126 | 0.35175 | 0.38312 | 0.40331 | 0.40578
21 | 2040 | Summer | Pc_net, [MW] | 0 | 2 | 1.0108 | 0.9432 | 0.89037 | 0.86348 | 0.81059 | 0.79156 | 0.89295 | 0.98094 | 1.1916 | 1.4146 | 1.4433 | 1.5364 | 1.4611 | 1.3993 | 1.3121 | 1.2803 | 1.309 | 1.2198 | 1.0927 | 0.91608 | 0.96023 | 1.0219 | 1.1837 | 1.0143
21 | 2040 | Summer | Qc, [MVAr] | 0 | 2 | 0.86051 | 0.77441 | 0.77818 | 0.76592 | 0.75473 | 0.71473 | 0.70749 | 0.78009 | 0.96792 | 1.0747 | 1.1193 | 1.2491 | 1.1821 | 1.1192 | 1.0143 | 0.96666 | 0.98882 | 0.93082 | 0.97392 | 0.97639 | 1.1004 | 1.204 | 1.168 | 0.94187
22 | 2040 | Summer | Pc, [MW] | 0 | 2 | 0 | 0 | 0 | 0 | 0 | 0 | 0 | 0 | 0 | 0 | 0 | 0 | 0 | 0 | 0 | 0 | 0 | 0 | 0 | 0 | 0 | 0 | 0 | 0
22 | 2040 | Summer | Flex Up, [MW] | 0 | 2 | -2.1346e-08 | -2.3985e-08 | -2.5886e-08 | -2.4374e-08 | -2.6748e-08 | -2.3408e-08 | -1.9162e-08 | -1.3461e-08 | -3.2862e-09 | -8.9291e-09 | -1.6797e-08 | -2.205e-08 | -3.433e-08 | -4.1102e-08 | -3.7876e-08 | -2.9431e-08 | -1.1348e-08 | -5.2027e-09 | -1.9187e-08 | -2.8097e-08 | -3.0516e-08 | -3.1476e-08 | 2.0364e-09 | -3.619e-09
22 | 2040 | Summer | Flex Down, [MW] | 0 | 2 | 2.1346e-08 | 2.3985e-08 | 2.5886e-08 | 2.4374e-08 | 2.6748e-08 | 2.3408e-08 | 1.9162e-08 | 1.3461e-08 | 3.2862e-09 | 8.9291e-09 | 1.6797e-08 | 2.205e-08 | 3.433e-08 | 4.1102e-08 | 3.7876e-08 | 2.9431e-08 | 1.1348e-08 | 5.2027e-09 | 1.9187e-08 | 2.8097e-08 | 3.0516e-08 | 3.1476e-08 | -2.0364e-09 | 3.619e-09
22 | 2040 | Summer | Pc_net, [MW] | 0 | 2 | -4.2693e-08 | -4.797e-08 | -5.1771e-08 | -4.8748e-08 | -5.3496e-08 | -4.6817e-08 | -3.8325e-08 | -2.6922e-08 | -6.5725e-09 | -1.7858e-08 | -3.3593e-08 | -4.41e-08 | -6.866e-08 | -8.2204e-08 | -7.5752e-08 | -5.8862e-08 | -2.2696e-08 | -1.0405e-08 | -3.8374e-08 | -5.6194e-08 | -6.1033e-08 | -6.2952e-08 | 4.0727e-09 | -7.238e-09
22 | 2040 | Summer | Qc, [MVAr] | 0 | 2 | 0 | 0 | 0 | 0 | 0 | 0 | 0 | 0 | 0 | 0 | 0 | 0 | 0 | 0 | 0 | 0 | 0 | 0 | 0 | 0 | 0 | 0 | 0 | 0
23 | 2040 | Summer | Pc, [MW] | 0 | 2 | 1.0657 | 0.9898 | 0.92007 | 0.8991 | 0.84127 | 0.8208 | 0.86932 | 0.69452 | 0.83938 | 0.94175 | 0.95094 | 1.0528 | 1.0105 | 0.96488 | 0.87553 | 0.84737 | 0.86814 | 0.85114 | 0.85045 | 0.84861 | 0.96271 | 1.0415 | 1.2271 | 1.0842
23 | 2040 | Summer | Flex Up, [MW] | 0 | 2 | 0.17644 | 0.19487 | 0.2114 | 0.22405 | 0.23119 | 0.25056 | 0.28231 | 0.36361 | 0.3663 | 0.5478 | 0.55671 | 0.5209 | 0.49212 | 0.47349 | 0.48229 | 0.46898 | 0.45984 | 0.40755 | 0.21544 | 0.14746 | 0.12309 | 0.11712 | 0.12041 | 0.14067
23 | 2040 | Summer | Flex Down, [MW] | 0 | 2 | 0.41243 | 0.39628 | 0.40034 | 0.42294 | 0.43234 | 0.4373 | 0.3759 | 0.26402 | 0.20774 | 0.26523 | 0.2573 | 0.25413 | 0.24854 | 0.23746 | 0.22598 | 0.20852 | 0.19763 | 0.22199 | 0.18008 | 0.29503 | 0.37256 | 0.40298 | 0.42747 | 0.43045
23 | 2040 | Summer | Pc_net, [MW] | 0 | 2 | 0.82967 | 0.7884 | 0.73113 | 0.70022 | 0.64013 | 0.63406 | 0.77573 | 0.7941 | 0.99795 | 1.2243 | 1.2503 | 1.3196 | 1.254 | 1.2009 | 1.1318 | 1.1078 | 1.1304 | 1.0367 | 0.8858 | 0.70104 | 0.71325 | 0.75567 | 0.92004 | 0.79441
23 | 2040 | Summer | Qc, [MVAr] | 0 | 2 | -0.26656 | -0.26574 | -0.26824 | -0.26245 | -0.25024 | -0.25024 | -0.25024 | -0.28461 | -0.20803 | -0.20474 | -0.20537 | -0.20877 | -0.19946 | -0.15712 | -0.14927 | -0.14927 | -0.16227 | -0.20765 | -0.2278 | -0.2278 | -0.20975 | -0.15488 | -0.1767 | -0.19976
24 | 2040 | Summer | Pc, [MW] | 0 | 2 | 1.0657 | 0.9898 | 0.92007 | 0.8991 | 0.84127 | 0.8208 | 0.86932 | 0.69452 | 0.83938 | 0.94175 | 0.95094 | 1.0528 | 1.0105 | 0.96488 | 0.87553 | 0.84737 | 0.86814 | 0.85114 | 0.85045 | 0.84861 | 0.96271 | 1.0415 | 1.2271 | 1.0842
24 | 2040 | Summer | Flex Up, [MW] | 0 | 2 | 0.17589 | 0.19512 | 0.21344 | 0.22781 | 0.23706 | 0.25872 | 0.2866 | 0.35692 | 0.36037 | 0.52945 | 0.53878 | 0.50575 | 0.48127 | 0.46692 | 0.47615 | 0.46299 | 0.45065 | 0.39915 | 0.21248 | 0.14868 | 0.12243 | 0.11605 | 0.11956 | 0.14119
24 | 2040 | Summer | Flex Down, [MW] | 0 | 2 | 0.40813 | 0.39061 | 0.39047 | 0.4085 | 0.41233 | 0.41508 | 0.36879 | 0.26845 | 0.20986 | 0.26956 | 0.26035 | 0.25627 | 0.24902 | 0.23584 | 0.22424 | 0.20722 | 0.19836 | 0.22481 | 0.18248 | 0.28846 | 0.36712 | 0.3987 | 0.4272 | 0.4216
24 | 2040 | Summer | Pc_net, [MW] | 0 | 2 | 0.83342 | 0.79432 | 0.74303 | 0.71841 | 0.666 | 0.66445 | 0.78713 | 0.78299 | 0.98989 | 1.2016 | 1.2294 | 1.3023 | 1.2427 | 1.196 | 1.1274 | 1.1031 | 1.1204 | 1.0255 | 0.88044 | 0.70883 | 0.71802 | 0.75888 | 0.91947 | 0.80378
24 | 2040 | Summer | Qc, [MVAr] | 0 | 2 | -0.26656 | -0.26574 | -0.26824 | -0.26245 | -0.25024 | -0.25024 | -0.25024 | -0.28461 | -0.20803 | -0.20474 | -0.20537 | -0.20877 | -0.19946 | -0.15712 | -0.14927 | -0.14927 | -0.16227 | -0.20765 | -0.2278 | -0.2278 | -0.20975 | -0.15488 | -0.1767 | -0.19976
26 | 2040 | Summer | Pc, [MW] | 0 | 2 | 0 | 0 | 0 | 0 | 0 | 0 | 0 | 0 | 0 | 0 | 0 | 0 | 0 | 0 | 0 | 0 | 0 | 0 | 0 | 0 | 0 | 0 | 0 | 0
26 | 2040 | Summer | Flex Up, [MW] | 0 | 2 | -2.7385e-08 | -3.6266e-08 | -3.8228e-08 | -3.2864e-08 | -3.3123e-08 | -2.3763e-08 | -3.4331e-08 | -3.0975e-08 | -4.8285e-08 | 9.9613e-09 | -2.289e-09 | -1.2766e-08 | -2.3277e-08 | -1.8352e-08 | -1.4643e-08 | -1.6327e-09 | 1.0336e-08 | -5.9386e-08 | -6.3377e-08 | -3.3557e-08 | -1.4428e-08 | -1.4895e-08 | 3.6228e-08 | 2.9686e-08
26 | 2040 | Summer | Flex Down, [MW] | 0 | 2 | 2.7385e-08 | 3.6266e-08 | 3.8228e-08 | 3.2864e-08 | 3.3123e-08 | 2.3763e-08 | 3.4331e-08 | 3.0975e-08 | 4.8285e-08 | -9.9613e-09 | 2.289e-09 | 1.2766e-08 | 2.3277e-08 | 1.8352e-08 | 1.4643e-08 | 1.6327e-09 | -1.0336e-08 | 5.9386e-08 | 6.3377e-08 | 3.3557e-08 | 1.4428e-08 | 1.4895e-08 | -3.6228e-08 | -2.9686e-08
26 | 2040 | Summer | Pc_net, [MW] | 0 | 2 | -5.477e-08 | -7.2533e-08 | -7.6456e-08 | -6.5728e-08 | -6.6246e-08 | -4.7527e-08 | -6.8662e-08 | -6.1949e-08 | -9.6571e-08 | 1.9923e-08 | -4.5781e-09 | -2.5533e-08 | -4.6554e-08 | -3.6705e-08 | -2.9286e-08 | -3.2655e-09 | 2.0672e-08 | -1.1877e-07 | -1.2675e-07 | -6.7114e-08 | -2.8856e-08 | -2.9789e-08 | 7.2455e-08 | 5.9371e-08
26 | 2040 | Summer | Qc, [MVAr] | 0 | 2 | 0 | 0 | 0 | 0 | 0 | 0 | 0 | 0 | 0 | 0 | 0 | 0 | 0 | 0 | 0 | 0 | 0 | 0 | 0 | 0 | 0 | 0 | 0 | 0
10 | 2040 | Summer | Pc, [MW] | Expected | - | 0 | 0 | 0 | 0 | 0 | 0 | 0 | 0 | 0 | 0 | 0 | 0 | 0 | 0 | 0 | 0 | 0 | 0 | 0 | 0 | 0 | 0 | 0 | 0
10 | 2040 | Summer | Flex Up, [MW] | Expected | - | 1.3229e-07 | 1.2631e-07 | 1.3087e-07 | 1.2558e-07 | 1.2302e-07 | 1.2906e-07 | 8.5428e-08 | -1.404e-08 | -7.941e-08 | -1.4371e-07 | -1.0931e-07 | -2.3323e-07 | -3.2404e-07 | -3.2229e-07 | -2.4919e-07 | -1.2052e-07 | -1.5868e-07 | -1.1182e-07 | -1.4816e-08 | 8.2841e-08 | 1.3205e-07 | 1.3447e-07 | 1.3824e-07 | 1.2272e-07
10 | 2040 | Summer | Flex Down, [MW] | Expected | - | -1.3229e-07 | -1.2631e-07 | -1.3087e-07 | -1.2558e-07 | -1.2302e-07 | -1.2906e-07 | -8.5428e-08 | 1.404e-08 | 7.941e-08 | 1.4371e-07 | 1.0931e-07 | 2.3323e-07 | 3.2404e-07 | 3.2229e-07 | 2.4919e-07 | 1.2052e-07 | 1.5868e-07 | 1.1182e-07 | 1.4816e-08 | -8.2841e-08 | -1.3205e-07 | -1.3447e-07 | -1.3824e-07 | -1.2272e-07
10 | 2040 | Summer | Pc_net, [MW] | Expected | - | 2.6459e-07 | 2.5261e-07 | 2.6174e-07 | 2.5116e-07 | 2.4604e-07 | 2.5812e-07 | 1.7086e-07 | -2.8079e-08 | -1.5882e-07 | -2.8742e-07 | -2.1862e-07 | -4.6647e-07 | -6.4808e-07 | -6.4457e-07 | -4.9837e-07 | -2.4104e-07 | -3.1737e-07 | -2.2365e-07 | -2.9631e-08 | 1.6568e-07 | 2.641e-07 | 2.6895e-07 | 2.7647e-07 | 2.4544e-07
10 | 2040 | Summer | Qc, [MVAr] | Expected | - | 0 | 0 | 0 | 0 | 0 | 0 | 0 | 0 | 0 | 0 | 0 | 0 | 0 | 0 | 0 | 0 | 0 | 0 | 0 | 0 | 0 | 0 | 0 | 0
11 | 2040 | Summer | Pc, [MW] | Expected | - | 0 | 0 | 0 | 0 | 0 | 0 | 0 | 0 | 0 | 0 | 0 | 0 | 0 | 0 | 0 | 0 | 0 | 0 | 0 | 0 | 0 | 0 | 0 | 0
11 | 2040 | Summer | Flex Up, [MW] | Expected | - | 2.0381e-07 | 1.9355e-07 | 1.9113e-07 | 1.8245e-07 | 1.7933e-07 | 1.7922e-07 | -2.9108e-09 | -7.3203e-08 | -6.4128e-08 | -1.2332e-07 | -2.4642e-07 | -1.1914e-07 | -2.5248e-07 | -1.9272e-07 | -1.9536e-07 | -3.0505e-07 | -1.3391e-07 | -7.9353e-08 | -6.5867e-08 | 1.4002e-08 | 2.0625e-07 | 2.1018e-07 | 2.1129e-07 | 2.0719e-07
11 | 2040 | Summer | Flex Down, [MW] | Expected | - | -2.0381e-07 | -1.9355e-07 | -1.9113e-07 | -1.8245e-07 | -1.7933e-07 | -1.7922e-07 | 2.9108e-09 | 7.3203e-08 | 6.4128e-08 | 1.2332e-07 | 2.4642e-07 | 1.1914e-07 | 2.5248e-07 | 1.9272e-07 | 1.9536e-07 | 3.0505e-07 | 1.3391e-07 | 7.9353e-08 | 6.5867e-08 | -1.4002e-08 | -2.0625e-07 | -2.1018e-07 | -2.1129e-07 | -2.0719e-07
11 | 2040 | Summer | Pc_net, [MW] | Expected | - | 4.0762e-07 | 3.8711e-07 | 3.8227e-07 | 3.6491e-07 | 3.5866e-07 | 3.5845e-07 | -5.8216e-09 | -1.4641e-07 | -1.2826e-07 | -2.4664e-07 | -4.9284e-07 | -2.3827e-07 | -5.0496e-07 | -3.8545e-07 | -3.9071e-07 | -6.101e-07 | -2.6782e-07 | -1.5871e-07 | -1.3173e-07 | 2.8005e-08 | 4.1249e-07 | 4.2036e-07 | 4.2257e-07 | 4.1437e-07
11 | 2040 | Summer | Qc, [MVAr] | Expected | - | 0 | 0 | 0 | 0 | 0 | 0 | 0 | 0 | 0 | 0 | 0 | 0 | 0 | 0 | 0 | 0 | 0 | 0 | 0 | 0 | 0 | 0 | 0 | 0
12 | 2040 | Summer | Pc, [MW] | Expected | - | 0.91507 | 0.88983 | 0.84388 | 0.82392 | 0.8042 | 0.77912 | 0.80946 | 0.80186 | 0.98421 | 1.0464 | 1.0008 | 0.91795 | 0.85597 | 0.83149 | 0.8275 | 0.89104 | 0.91126 | 0.92495 | 0.86344 | 0.9963 | 1.2031 | 1.2927 | 1.3063 | 0.9812
12 | 2040 | Summer | Flex Up, [MW] | Expected | - | 0.28105 | 0.27887 | 0.2914 | 0.30994 | 0.32098 | 0.3344 | 0.31001 | 0.29899 | 0.27685 | 0.3906 | 0.39245 | 0.37468 | 0.3479 | 0.33189 | 0.33948 | 0.33437 | 0.3251 | 0.29949 | 0.19029 | 0.19705 | 0.21067 | 0.22111 | 0.22334 | 0.24276
12 | 2040 | Summer | Flex Down, [MW] | Expected | - | 0.26624 | 0.27936 | 0.28992 | 0.30518 | 0.3099 | 0.32458 | 0.34129 | 0.31976 | 0.27506 | 0.37289 | 0.36939 | 0.35858 | 0.35838 | 0.3484 | 0.33122 | 0.30021 | 0.28352 | 0.30272 | 0.20377 | 0.22009 | 0.22793 | 0.23008 | 0.24585 | 0.25934
12 | 2040 | Summer | Pc_net, [MW] | Expected | - | 0.92988 | 0.88934 | 0.84537 | 0.82868 | 0.81528 | 0.78894 | 0.77818 | 0.78109 | 0.98599 | 1.0641 | 1.0239 | 0.93406 | 0.8455 | 0.81498 | 0.83576 | 0.9252 | 0.95284 | 0.92172 | 0.84996 | 0.97325 | 1.1858 | 1.2837 | 1.2838 | 0.96461
12 | 2040 | Summer | Qc, [MVAr] | Expected | - | 0.3227 | 0.31173 | 0.32782 | 0.32253 | 0.34003 | 0.31806 | 0.30368 | 0.43885 | 0.5515 | 0.57865 | 0.5672 | 0.51865 | 0.47469 | 0.45717 | 0.45804 | 0.4902 | 0.5005 | 0.49108 | 0.47528 | 0.55728 | 0.67242 | 0.72863 | 0.6082 | 0.3903
13 | 2040 | Summer | Pc, [MW] | Expected | - | 0 | 0 | 0 | 0 | 0 | 0 | 0 | 0 | 0 | 0 | 0 | 0 | 0 | 0 | 0 | 0 | 0 | 0 | 0 | 0 | 0 | 0 | 0 | 0
13 | 2040 | Summer | Flex Up, [MW] | Expected | - | -5.6852e-08 | -3.9967e-08 | -1.5247e-08 | -9.0514e-09 | -3.2209e-09 | -2.9612e-09 | -2.0208e-08 | 1.1612e-08 | 3.1492e-08 | 2.5624e-07 | 1.0835e-07 | 1.2798e-07 | 1.4057e-07 | 1.4677e-07 | 1.3951e-07 | 1.1055e-07 | 6.8514e-08 | 5.0832e-09 | -1.9076e-08 | -6.6316e-08 | -1.2369e-07 | -1.1944e-07 | -1.0757e-07 | -7.1106e-08
13 | 2040 | Summer | Flex Down, [MW] | Expected | - | 5.6852e-08 | 3.9967e-08 | 1.5247e-08 | 9.0514e-09 | 3.2209e-09 | 2.9612e-09 | 2.0208e-08 | -1.1612e-08 | -3.1492e-08 | -2.5624e-07 | -1.0835e-07 | -1.2798e-07 | -1.4057e-07 | -1.4677e-07 | -1.3951e-07 | -1.1055e-07 | -6.8514e-08 | -5.0832e-09 | 1.9076e-08 | 6.6316e-08 | 1.2369e-07 | 1.1944e-07 | 1.0757e-07 | 7.1106e-08
13 | 2040 | Summer | Pc_net, [MW] | Expected | - | -1.137e-07 | -7.9935e-08 | -3.0494e-08 | -1.8103e-08 | -6.4417e-09 | -5.9224e-09 | -4.0417e-08 | 2.3225e-08 | 6.2983e-08 | 5.1247e-07 | 2.1669e-07 | 2.5596e-07 | 2.8114e-07 | 2.9355e-07 | 2.7903e-07 | 2.211e-07 | 1.3703e-07 | 1.0166e-08 | -3.8152e-08 | -1.3263e-07 | -2.4738e-07 | -2.3889e-07 | -2.1514e-07 | -1.4221e-07
13 | 2040 | Summer | Qc, [MVAr] | Expected | - | 0 | 0 | 0 | 0 | 0 | 0 | 0 | 0 | 0 | 0 | 0 | 0 | 0 | 0 | 0 | 0 | 0 | 0 | 0 | 0 | 0 | 0 | 0 | 0
14 | 2040 | Summer | Pc, [MW] | Expected | - | 0 | 0 | 0 | 0 | 0 | 0 | 0 | 0 | 0 | 0 | 0 | 0 | 0 | 0 | 0 | 0 | 0 | 0 | 0 | 0 | 0 | 0 | 0 | 0
14 | 2040 | Summer | Flex Up, [MW] | Expected | - | -7.0159e-08 | -6.4875e-08 | -4.8077e-08 | -4.8654e-08 | -4.9195e-08 | -4.1734e-08 | -6.6301e-08 | -9.1056e-08 | -1.188e-07 | -4.0629e-08 | 1.4961e-07 | 1.2486e-07 | 1.0458e-07 | 1.0704e-07 | 1.2373e-07 | 1.5357e-07 | -2.8855e-08 | -1.2547e-07 | -1.0001e-07 | -7.4579e-08 | -6.2332e-08 | -5.7423e-08 | -6.0218e-08 | -7.0413e-08
14 | 2040 | Summer | Flex Down, [MW] | Expected | - | 7.0159e-08 | 6.4875e-08 | 4.8077e-08 | 4.8654e-08 | 4.9195e-08 | 4.1734e-08 | 6.6301e-08 | 9.1056e-08 | 1.188e-07 | 4.0629e-08 | -1.4961e-07 | -1.2486e-07 | -1.0458e-07 | -1.0704e-07 | -1.2373e-07 | -1.5357e-07 | 2.8855e-08 | 1.2547e-07 | 1.0001e-07 | 7.4579e-08 | 6.2332e-08 | 5.7423e-08 | 6.0218e-08 | 7.0413e-08
14 | 2040 | Summer | Pc_net, [MW] | Expected | - | -1.4032e-07 | -1.2975e-07 | -9.6153e-08 | -9.7309e-08 | -9.839e-08 | -8.3468e-08 | -1.326e-07 | -1.8211e-07 | -2.3759e-07 | -8.1258e-08 | 2.9923e-07 | 2.4972e-07 | 2.0916e-07 | 2.1409e-07 | 2.4745e-07 | 3.0714e-07 | -5.7709e-08 | -2.5095e-07 | -2.0002e-07 | -1.4916e-07 | -1.2466e-07 | -1.1485e-07 | -1.2044e-07 | -1.4083e-07
14 | 2040 | Summer | Qc, [MVAr] | Expected | - | 0 | 0 | 0 | 0 | 0 | 0 | 0 | 0 | 0 | 0 | 0 | 0 | 0 | 0 | 0 | 0 | 0 | 0 | 0 | 0 | 0 | 0 | 0 | 0
15 | 2040 | Summer | Pc, [MW] | Expected | - | 4.9031 | 4.3716 | 4.0907 | 3.8893 | 3.828 | 3.8297 | 4.6396 | 5.3588 | 6.0619 | 6.2262 | 6.295 | 6.7 | 6.7491 | 6.6397 | 6.4382 | 6.1508 | 6.0985 | 6.1012 | 6.2213 | 6.4971 | 6.7541 | 6.8916 | 6.5788 | 5.7713
15 | 2040 | Summer | Flex Up, [MW] | Expected | - | 0.24512 | 0.27538 | 0.31777 | 0.33918 | 0.35939 | 0.37501 | 0.33307 | 0.33052 | 0.2828 | 0.40309 | 0.42223 | 0.39407 | 0.3728 | 0.36344 | 0.37327 | 0.36763 | 0.34547 | 0.30494 | 0.18227 | 0.15971 | 0.14244 | 0.14085 | 0.14823 | 0.19133
15 | 2040 | Summer | Flex Down, [MW] | Expected | - | 0.29609 | 0.28164 | 0.26735 | 0.27963 | 0.27807 | 0.29114 | 0.31849 | 0.28844 | 0.2683 | 0.35987 | 0.33893 | 0.33673 | 0.32995 | 0.3127 | 0.29447 | 0.26732 | 0.26368 | 0.29623 | 0.21149 | 0.26794 | 0.32073 | 0.33706 | 0.34611 | 0.31768
15 | 2040 | Summer | Pc_net, [MW] | Expected | - | 4.8521 | 4.3654 | 4.1412 | 3.9488 | 3.9094 | 3.9135 | 4.6542 | 5.4009 | 6.0764 | 6.2694 | 6.3783 | 6.7574 | 6.792 | 6.6904 | 6.517 | 6.2511 | 6.1803 | 6.1099 | 6.1921 | 6.3889 | 6.5758 | 6.6954 | 6.381 | 5.6449
15 | 2040 | Summer | Qc, [MVAr] | Expected | - | 1.5024 | 1.3426 | 1.313 | 1.2124 | 1.3158 | 1.1597 | 1.2325 | 1.5919 | 1.8635 | 1.926 | 2.0057 | 2.0364 | 2.0374 | 2.0074 | 1.8469 | 1.7633 | 1.6814 | 1.6966 | 1.7172 | 1.7067 | 1.7382 | 1.875 | 1.7129 | 1.6136
16 | 2040 | Summer | Pc, [MW] | Expected | - | 0.99921 | 0.9121 | 0.83934 | 0.82819 | 0.7793 | 0.79084 | 0.95512 | 1.0166 | 1.1485 | 1.171 | 1.0839 | 1.0835 | 1.1047 | 1.1094 | 1.0328 | 0.89738 | 0.90043 | 0.92983 | 0.91085 | 1.0807 | 1.1832 | 1.188 | 1.2365 | 1.1145
16 | 2040 | Summer | Flex Up, [MW] | Expected | - | 0.2535 | 0.26578 | 0.27745 | 0.29875 | 0.31016 | 0.32385 | 0.32274 | 0.32892 | 0.29876 | 0.40759 | 0.398 | 0.37462 | 0.34623 | 0.3302 | 0.34003 | 0.34098 | 0.34111 | 0.32702 | 0.20728 | 0.20216 | 0.19605 | 0.19686 | 0.19946 | 0.22638
16 | 2040 | Summer | Flex Down, [MW] | Expected | - | 0.2884 | 0.29127 | 0.3017 | 0.31463 | 0.31868 | 0.33326 | 0.32823 | 0.28969 | 0.25212 | 0.35446 | 0.36326 | 0.35725 | 0.35887 | 0.34861 | 0.32877 | 0.29341 | 0.269 | 0.27512 | 0.18682 | 0.2149 | 0.24385 | 0.25405 | 0.27152 | 0.276
16 | 2040 | Summer | Pc_net, [MW] | Expected | - | 0.96431 | 0.8866 | 0.8151 | 0.81231 | 0.77078 | 0.78144 | 0.94963 | 1.0558 | 1.1951 | 1.2241 | 1.1187 | 1.1009 | 1.092 | 1.091 | 1.0441 | 0.94495 | 0.97253 | 0.98173 | 0.93131 | 1.0679 | 1.1354 | 1.1308 | 1.1645 | 1.0649
16 | 2040 | Summer | Qc, [MVAr] | Expected | - | 0.18659 | 0.16255 | 0.16255 | 0.16255 | 0.16255 | 0.16255 | 0.19554 | 0.28384 | 0.32503 | 0.32671 | 0.30854 | 0.30899 | 0.31196 | 0.31196 | 0.29062 | 0.247 | 0.247 | 0.247 | 0.25186 | 0.30396 | 0.33025 | 0.33291 | 0.28316 | 0.23514
17 | 2040 | Summer | Pc, [MW] | Expected | - | 4.5531 | 4.1222 | 3.8125 | 3.7722 | 3.779 | 3.8281 | 4.475 | 5.1376 | 5.7935 | 6.1752 | 6.3651 | 6.8797 | 6.9543 | 6.956 | 6.5649 | 6.2201 | 5.8477 | 5.7765 | 5.5412 | 5.5422 | 5.6184 | 5.7745 | 5.6996 | 4.9822
17 | 2040 | Summer | Flex Up, [MW] | Expected | - | 0.28754 | 0.3002 | 0.31463 | 0.33721 | 0.34971 | 0.36666 | 0.36634 | 0.37116 | 0.3287 | 0.3982 | 0.33081 | 0.30399 | 0.2767 | 0.26495 | 0.27373 | 0.28224 | 0.3159 | 0.35559 | 0.23085 | 0.22732 | 0.21914 | 0.21943 | 0.22251 | 0.25477
17 | 2040 | Summer | Flex Down, [MW] | Expected | - | 0.25734 | 0.26066 | 0.2702 | 0.28188 | 0.28603 | 0.29802 | 0.29061 | 0.25675 | 0.229 | 0.36943 | 0.44163 | 0.44408 | 0.45136 | 0.43663 | 0.41348 | 0.35951 | 0.29643 | 0.25204 | 0.16753 | 0.19227 | 0.22034 | 0.23008 | 0.24558 | 0.24743
17 | 2040 | Summer | Pc_net, [MW] | Expected | - | 4.5833 | 4.1617 | 3.8569 | 3.8275 | 3.8427 | 3.8967 | 4.5507 | 5.252 | 5.8931 | 6.2039 | 6.2543 | 6.7396 | 6.7797 | 6.7843 | 6.4252 | 6.1428 | 5.8672 | 5.88 | 5.6045 | 5.5773 | 5.6172 | 5.7638 | 5.6765 | 4.9896
17 | 2040 | Summer | Qc, [MVAr] | Expected | - | 0.81315 | 0.81315 | 0.80027 | 0.77414 | 0.76496 | 0.61109 | 0.55895 | 0.85791 | 1.0117 | 1.1388 | 1.161 | 1.2974 | 1.2897 | 1.3009 | 1.2259 | 1.213 | 0.97965 | 0.88477 | 0.87738 | 0.84961 | 0.8683 | 0.91106 | 0.88514 | 0.87596
18 | 2040 | Summer | Pc, [MW] | Expected | - | 0 | 0 | 0 | 0 | 0 | 0 | 0 | 0 | 0 | 0 | 0 | 0 | 0 | 0 | 0 | 0 | 0 | 0 | 0 | 0 | 0 | 0 | 0 | 0
18 | 2040 | Summer | Flex Up, [MW] | Expected | - | 1.9738e-07 | 1.7417e-07 | 1.34e-07 | 1.4124e-07 | 1.2632e-07 | 1.2793e-07 | 1.576e-07 | 1.0205e-07 | -1.6244e-08 | -2.1848e-07 | -2.5225e-07 | -2.7927e-07 | -2.9967e-07 | -2.9678e-07 | -2.9311e-07 | -2.8718e-07 | -2.5388e-07 | -7.8156e-08 | 1.3292e-07 | 2.2694e-07 | 2.3547e-07 | 2.4535e-07 | 2.5351e-07 | 2.4636e-07
18 | 2040 | Summer | Flex Down, [MW] | Expected | - | -1.9738e-07 | -1.7417e-07 | -1.34e-07 | -1.4124e-07 | -1.2632e-07 | -1.2793e-07 | -1.576e-07 | -1.0205e-07 | 1.6244e-08 | 2.1848e-07 | 2.5225e-07 | 2.7927e-07 | 2.9967e-07 | 2.9678e-07 | 2.9311e-07 | 2.8718e-07 | 2.5388e-07 | 7.8156e-08 | -1.3292e-07 | -2.2694e-07 | -2.3547e-07 | -2.4535e-07 | -2.5351e-07 | -2.4636e-07
18 | 2040 | Summer | Pc_net, [MW] | Expected | - | 3.9477e-07 | 3.4835e-07 | 2.68e-07 | 2.8248e-07 | 2.5264e-07 | 2.5587e-07 | 3.152e-07 | 2.041e-07 | -3.2488e-08 | -4.3695e-07 | -5.045e-07 | -5.5855e-07 | -5.9934e-07 | -5.9356e-07 | -5.8622e-07 | -5.7436e-07 | -5.0777e-07 | -1.5631e-07 | 2.6584e-07 | 4.5389e-07 | 4.7093e-07 | 4.907e-07 | 5.0702e-07 | 4.9272e-07
18 | 2040 | Summer | Qc, [MVAr] | Expected | - | 0 | 0 | 0 | 0 | 0 | 0 | 0 | 0 | 0 | 0 | 0 | 0 | 0 | 0 | 0 | 0 | 0 | 0 | 0 | 0 | 0 | 0 | 0 | 0
19 | 2040 | Summer | Pc, [MW] | Expected | - | 4.6984 | 5.3342 | 3.5531 | 4.7109 | 4.2915 | 4.2066 | 5.1338 | 4.7762 | 5.225 | 5.3374 | 4.8075 | 4.9367 | 5.1832 | 5.0905 | 5.2091 | 5.4322 | 5.4371 | 5.4177 | 5.0209 | 5.3921 | 5.4557 | 5.0794 | 4.7517 | 5.2801
19 | 2040 | Summer | Flex Up, [MW] | Expected | - | 0.19643 | 0.203 | 0.2986 | 0.27366 | 0.30117 | 0.31262 | 0.27002 | 0.31861 | 0.29318 | 0.44028 | 0.52287 | 0.51869 | 0.49778 | 0.49007 | 0.47676 | 0.41999 | 0.3725 | 0.31964 | 0.18101 | 0.1389 | 0.11744 | 0.12636 | 0.14756 | 0.16111
19 | 2040 | Summer | Flex Down, [MW] | Expected | - | 0.37427 | 0.37232 | 0.28412 | 0.34511 | 0.33119 | 0.34734 | 0.38551 | 0.2997 | 0.25988 | 0.33136 | 0.26777 | 0.24686 | 0.23881 | 0.22274 | 0.2243 | 0.23395 | 0.24922 | 0.28466 | 0.2138 | 0.31128 | 0.40151 | 0.39244 | 0.39028 | 0.38986
19 | 2040 | Summer | Pc_net, [MW] | Expected | - | 4.5206 | 5.1649 | 3.5676 | 4.6395 | 4.2615 | 4.1718 | 5.0183 | 4.7951 | 5.2583 | 5.4463 | 5.0626 | 5.2086 | 5.4421 | 5.3578 | 5.4616 | 5.6183 | 5.5603 | 5.4527 | 4.9881 | 5.2198 | 5.1717 | 4.8133 | 4.5089 | 5.0513
19 | 2040 | Summer | Qc, [MVAr] | Expected | - | 1.2964 | 1.4892 | 0.97668 | 1.3274 | 1.2162 | 1.1873 | 1.4491 | 1.4117 | 1.548 | 1.5766 | 1.4256 | 1.465 | 1.5355 | 1.5063 | 1.5435 | 1.6075 | 1.608 | 1.5934 | 1.4849 | 1.5974 | 1.612 | 1.5003 | 1.3377 | 1.4848
20 | 2040 | Summer | Pc, [MW] | Expected | - | 0 | 0 | 0 | 0 | 0 | 0 | 0 | 0 | 0 | 0 | 0 | 0 | 0 | 0 | 0 | 0 | 0 | 0 | 0 | 0 | 0 | 0 | 0 | 0
20 | 2040 | Summer | Flex Up, [MW] | Expected | - | -7.2295e-08 | -6.6092e-08 | -5.2608e-08 | -5.2686e-08 | -5.0654e-08 | -4.9858e-08 | -6.3133e-08 | -5.9252e-08 | -4.0676e-08 | 3.7922e-08 | 5.9638e-08 | 6.3135e-08 | 6.1104e-08 | 6.2052e-08 | 6.4911e-08 | 7.1342e-08 | 5.8873e-08 | -2.2697e-08 | -6.7692e-08 | -7.8499e-08 | -7.933e-08 | -7.7626e-08 | -7.0327e-08 | -6.8292e-08
20 | 2040 | Summer | Flex Down, [MW] | Expected | - | 7.2295e-08 | 6.6092e-08 | 5.2608e-08 | 5.2686e-08 | 5.0654e-08 | 4.9858e-08 | 6.3133e-08 | 5.9252e-08 | 4.0676e-08 | -3.7922e-08 | -5.9638e-08 | -6.3135e-08 | -6.1104e-08 | -6.2052e-08 | -6.4911e-08 | -7.1342e-08 | -5.8873e-08 | 2.2697e-08 | 6.7692e-08 | 7.8499e-08 | 7.933e-08 | 7.7626e-08 | 7.0327e-08 | 6.8292e-08
20 | 2040 | Summer | Pc_net, [MW] | Expected | - | -1.4459e-07 | -1.3218e-07 | -1.0522e-07 | -1.0537e-07 | -1.0131e-07 | -9.9717e-08 | -1.2627e-07 | -1.185e-07 | -8.1352e-08 | 7.5844e-08 | 1.1928e-07 | 1.2627e-07 | 1.2221e-07 | 1.241e-07 | 1.2982e-07 | 1.4268e-07 | 1.1775e-07 | -4.5394e-08 | -1.3538e-07 | -1.57e-07 | -1.5866e-07 | -1.5525e-07 | -1.4065e-07 | -1.3658e-07
20 | 2040 | Summer | Qc, [MVAr] | Expected | - | 0 | 0 | 0 | 0 | 0 | 0 | 0 | 0 | 0 | 0 | 0 | 0 | 0 | 0 | 0 | 0 | 0 | 0 | 0 | 0 | 0 | 0 | 0 | 0
21 | 2040 | Summer | Pc, [MW] | Expected | - | 1.2478 | 1.1574 | 1.063 | 1.05 | 0.99719 | 1.017 | 1.09 | 0.91952 | 1.0427 | 1.1608 | 1.2182 | 1.2253 | 1.244 | 1.1736 | 1.0806 | 1.0802 | 1.0562 | 1.0649 | 1.0386 | 1.057 | 1.2099 | 1.2616 | 1.3949 | 1.2362
21 | 2040 | Summer | Flex Up, [MW] | Expected | - | 0.188 | 0.20293 | 0.22197 | 0.2361 | 0.24514 | 0.25614 | 0.26315 | 0.29265 | 0.36948 | 0.53951 | 0.54099 | 0.5173 | 0.4878 | 0.47412 | 0.48685 | 0.47108 | 0.45875 | 0.41489 | 0.18718 | 0.14206 | 0.12141 | 0.12015 | 0.12732 | 0.15308
21 | 2040 | Summer | Flex Down, [MW] | Expected | - | 0.39186 | 0.38252 | 0.38389 | 0.4012 | 0.40629 | 0.42573 | 0.40623 | 0.33132 | 0.20755 | 0.27 | 0.26521 | 0.25515 | 0.25079 | 0.23876 | 0.22457 | 0.20909 | 0.19901 | 0.21886 | 0.20919 | 0.29835 | 0.36824 | 0.38669 | 0.39722 | 0.3903
21 | 2040 | Summer | Pc_net, [MW] | Expected | - | 1.044 | 0.97782 | 0.90105 | 0.88485 | 0.83604 | 0.84743 | 0.94692 | 0.88085 | 1.2046 | 1.4303 | 1.494 | 1.4875 | 1.481 | 1.4089 | 1.3428 | 1.3422 | 1.3159 | 1.2609 | 1.0166 | 0.90066 | 0.96305 | 0.99508 | 1.125 | 0.99897
21 | 2040 | Summer | Qc, [MVAr] | Expected | - | 0.87057 | 0.78714 | 0.76544 | 0.76358 | 0.75971 | 0.768 | 0.78668 | 0.84908 | 0.97765 | 1.0788 | 1.1628 | 1.1718 | 1.1791 | 1.104 | 1.0165 | 1.0062 | 0.97908 | 0.95839 | 0.96728 | 0.98947 | 1.1275 | 1.1833 | 1.1022 | 0.9055
22 | 2040 | Summer | Pc, [MW] | Expected | - | 0 | 0 | 0 | 0 | 0 | 0 | 0 | 0 | 0 | 0 | 0 | 0 | 0 | 0 | 0 | 0 | 0 | 0 | 0 | 0 | 0 | 0 | 0 | 0
22 | 2040 | Summer | Flex Up, [MW] | Expected | - | -4.1548e-08 | -4.1066e-08 | -3.5012e-08 | -3.7016e-08 | -3.712e-08 | -3.6568e-08 | -3.8623e-08 | -3.7676e-08 | -1.7789e-08 | 1.9938e-08 | 1.5901e-08 | 1.4425e-08 | 9.6671e-09 | 7.9067e-09 | 1.018e-08 | 1.8255e-08 | 2.9119e-08 | -6.6417e-09 | -3.9743e-08 | -5.4565e-08 | -5.5372e-08 | -5.4026e-08 | -4.5511e-08 | -4.6089e-08
22 | 2040 | Summer | Flex Down, [MW] | Expected | - | 4.1548e-08 | 4.1066e-08 | 3.5012e-08 | 3.7016e-08 | 3.712e-08 | 3.6568e-08 | 3.8623e-08 | 3.7676e-08 | 1.7789e-08 | -1.9938e-08 | -1.5901e-08 | -1.4425e-08 | -9.6671e-09 | -7.9067e-09 | -1.018e-08 | -1.8255e-08 | -2.9119e-08 | 6.6417e-09 | 3.9743e-08 | 5.4565e-08 | 5.5372e-08 | 5.4026e-08 | 4.5511e-08 | 4.6089e-08
22 | 2040 | Summer | Pc_net, [MW] | Expected | - | -8.3095e-08 | -8.2132e-08 | -7.0023e-08 | -7.4031e-08 | -7.424e-08 | -7.3137e-08 | -7.7247e-08 | -7.5353e-08 | -3.5578e-08 | 3.9877e-08 | 3.1802e-08 | 2.8851e-08 | 1.9334e-08 | 1.5813e-08 | 2.036e-08 | 3.651e-08 | 5.8239e-08 | -1.3283e-08 | -7.9486e-08 | -1.0913e-07 | -1.1074e-07 | -1.0805e-07 | -9.1022e-08 | -9.2179e-08
22 | 2040 | Summer | Qc, [MVAr] | Expected | - | 0 | 0 | 0 | 0 | 0 | 0 | 0 | 0 | 0 | 0 | 0 | 0 | 0 | 0 | 0 | 0 | 0 | 0 | 0 | 0 | 0 | 0 | 0 | 0
23 | 2040 | Summer | Pc, [MW] | Expected | - | 1.0737 | 0.99999 | 0.90988 | 0.89724 | 0.84525 | 0.86342 | 0.93267 | 0.74971 | 0.84717 | 0.94504 | 0.98569 | 0.99098 | 1.0081 | 0.95276 | 0.87727 | 0.87898 | 0.86035 | 0.8732 | 0.84513 | 0.85907 | 0.98438 | 1.025 | 1.1744 | 1.0551
23 | 2040 | Summer | Flex Up, [MW] | Expected | - | 0.19294 | 0.20388 | 0.22852 | 0.23592 | 0.24284 | 0.25525 | 0.27167 | 0.29599 | 0.36366 | 0.53837 | 0.54782 | 0.52295 | 0.49015 | 0.4721 | 0.48782 | 0.47223 | 0.45785 | 0.41089 | 0.18914 | 0.13769 | 0.11738 | 0.1162 | 0.12322 | 0.1482
23 | 2040 | Summer | Flex Down, [MW] | Expected | - | 0.37582 | 0.3786 | 0.36948 | 0.40084 | 0.41057 | 0.42692 | 0.39105 | 0.32575 | 0.20963 | 0.26926 | 0.26132 | 0.25162 | 0.24844 | 0.23808 | 0.22286 | 0.2075 | 0.19822 | 0.21979 | 0.20575 | 0.30952 | 0.38176 | 0.40032 | 0.41302 | 0.40656
23 | 2040 | Summer | Pc_net, [MW] | Expected | - | 0.89082 | 0.82527 | 0.76891 | 0.73231 | 0.67753 | 0.69175 | 0.81329 | 0.71995 | 1.0012 | 1.2142 | 1.2722 | 1.2623 | 1.2498 | 1.1868 | 1.1422 | 1.1437 | 1.12 | 1.0643 | 0.82852 | 0.68723 | 0.72 | 0.74084 | 0.88462 | 0.79673
23 | 2040 | Summer | Qc, [MVAr] | Expected | - | -0.22483 | -0.21738 | -0.21302 | -0.21675 | -0.20435 | -0.20165 | -0.25745 | -0.22287 | -0.18407 | -0.13004 | -0.14905 | -0.14714 | -0.14646 | -0.14038 | -0.19294 | -0.18688 | -0.19143 | -0.20013 | -0.20743 | -0.22737 | -0.20623 | -0.15877 | -0.17295 | -0.18906
24 | 2040 | Summer | Pc, [MW] | Expected | - | 1.0737 | 0.99999 | 0.90988 | 0.89724 | 0.84525 | 0.86342 | 0.93267 | 0.74971 | 0.84717 | 0.94504 | 0.98569 | 0.99098 | 1.0081 | 0.95276 | 0.87727 | 0.87898 | 0.86035 | 0.8732 | 0.84513 | 0.85907 | 0.98438 | 1.025 | 1.1744 | 1.0551
24 | 2040 | Summer | Flex Up, [MW] | Expected | - | 0.19323 | 0.20591 | 0.23282 | 0.24168 | 0.25069 | 0.26373 | 0.27581 | 0.30392 | 0.35576 | 0.5196 | 0.52963 | 0.50697 | 0.4778 | 0.46233 | 0.47663 | 0.46092 | 0.44638 | 0.4003 | 0.18957 | 0.13824 | 0.11665 | 0.11554 | 0.12233 | 0.14847
24 | 2040 | Summer | Flex Down, [MW] | Expected | - | 0.37317 | 0.37157 | 0.3598 | 0.38656 | 0.39174 | 0.40724 | 0.38313 | 0.31578 | 0.21304 | 0.27498 | 0.2652 | 0.25449 | 0.25022 | 0.23899 | 0.22386 | 0.20904 | 0.20047 | 0.22364 | 0.20481 | 0.30335 | 0.37708 | 0.39495 | 0.4121 | 0.39975
24 | 2040 | Summer | Pc_net, [MW] | Expected | - | 0.89377 | 0.83433 | 0.7829 | 0.75236 | 0.7042 | 0.71991 | 0.82535 | 0.73785 | 0.98989 | 1.1897 | 1.2501 | 1.2435 | 1.2357 | 1.1761 | 1.13 | 1.1309 | 1.1063 | 1.0499 | 0.82989 | 0.69396 | 0.72395 | 0.74555 | 0.88466 | 0.80381
24 | 2040 | Summer | Qc, [MVAr] | Expected | - | -0.22483 | -0.21738 | -0.21302 | -0.21675 | -0.20435 | -0.20165 | -0.25745 | -0.22287 | -0.18407 | -0.13004 | -0.14905 | -0.14714 | -0.14646 | -0.14038 | -0.19294 | -0.18688 | -0.19143 | -0.20013 | -0.20743 | -0.22737 | -0.20623 | -0.15877 | -0.17295 | -0.18906
26 | 2040 | Summer | Pc, [MW] | Expected | - | 0 | 0 | 0 | 0 | 0 | 0 | 0 | 0 | 0 | 0 | 0 | 0 | 0 | 0 | 0 | 0 | 0 | 0 | 0 | 0 | 0 | 0 | 0 | 0
26 | 2040 | Summer | Flex Up, [MW] | Expected | - | -7.4837e-08 | -6.9033e-08 | -4.9514e-08 | -5.1268e-08 | -4.7892e-08 | -4.5981e-08 | -6.7696e-08 | -6.7511e-08 | -6.2846e-08 | 2.7374e-08 | 7.5707e-08 | 7.7573e-08 | 7.4281e-08 | 7.6319e-08 | 7.9859e-08 | 8.7495e-08 | 5.0954e-08 | -4.8301e-08 | -7.8414e-08 | -7.7706e-08 | -7.2596e-08 | -6.8721e-08 | -6.5306e-08 | -6.7e-08
26 | 2040 | Summer | Flex Down, [MW] | Expected | - | 7.4837e-08 | 6.9033e-08 | 4.9514e-08 | 5.1268e-08 | 4.7892e-08 | 4.5981e-08 | 6.7696e-08 | 6.7511e-08 | 6.2846e-08 | -2.7374e-08 | -7.5707e-08 | -7.7573e-08 | -7.4281e-08 | -7.6319e-08 | -7.9859e-08 | -8.7495e-08 | -5.0954e-08 | 4.8301e-08 | 7.8414e-08 | 7.7706e-08 | 7.2596e-08 | 6.8721e-08 | 6.5306e-08 | 6.7e-08
26 | 2040 | Summer | Pc_net, [MW] | Expected | - | -1.4967e-07 | -1.3807e-07 | -9.9027e-08 | -1.0254e-07 | -9.5785e-08 | -9.1961e-08 | -1.3539e-07 | -1.3502e-07 | -1.2569e-07 | 5.4749e-08 | 1.5141e-07 | 1.5515e-07 | 1.4856e-07 | 1.5264e-07 | 1.5972e-07 | 1.7499e-07 | 1.0191e-07 | -9.6602e-08 | -1.5683e-07 | -1.5541e-07 | -1.4519e-07 | -1.3744e-07 | -1.3061e-07 | -1.34e-07
26 | 2040 | Summer | Qc, [MVAr] | Expected | - | 0 | 0 | 0 | 0 | 0 | 0 | 0 | 0 | 0 | 0 | 0 | 0 | 0 | 0 | 0 | 0 | 0 | 0 | 0 | 0 | 0 | 0 | 0 | 0
10 | 2040 | Winter | Pc, [MW] | 0 | 0 | 0 | 0 | 0 | 0 | 0 | 0 | 0 | 0 | 0 | 0 | 0 | 0 | 0 | 0 | 0 | 0 | 0 | 0 | 0 | 0 | 0 | 0 | 0 | 0
10 | 2040 | Winter | Flex Up, [MW] | 0 | 0 | -1.094e-08 | -1.0416e-08 | -9.7117e-09 | -9.4733e-09 | -1.0349e-08 | -1.1717e-08 | -1.1647e-08 | -1.148e-08 | -1.1918e-08 | -1.2118e-08 | -9.0622e-09 | -5.9359e-09 | -5.689e-09 | -5.6901e-09 | -6.0857e-09 | -9.0452e-09 | -1.1629e-08 | -1.1818e-08 | -1.1444e-08 | -1.1748e-08 | -1.2189e-08 | -1.1926e-08 | -1.2041e-08 | -1.1897e-08
10 | 2040 | Winter | Flex Down, [MW] | 0 | 0 | 1.094e-08 | 1.0416e-08 | 9.7117e-09 | 9.4733e-09 | 1.0349e-08 | 1.1717e-08 | 1.1647e-08 | 1.148e-08 | 1.1918e-08 | 1.2118e-08 | 9.0622e-09 | 5.9359e-09 | 5.689e-09 | 5.6901e-09 | 6.0857e-09 | 9.0452e-09 | 1.1629e-08 | 1.1818e-08 | 1.1444e-08 | 1.1748e-08 | 1.2189e-08 | 1.1926e-08 | 1.2041e-08 | 1.1897e-08
10 | 2040 | Winter | Pc_net, [MW] | 0 | 0 | -2.1879e-08 | -2.0833e-08 | -1.9423e-08 | -1.8947e-08 | -2.0698e-08 | -2.3434e-08 | -2.3294e-08 | -2.296e-08 | -2.3837e-08 | -2.4237e-08 | -1.8124e-08 | -1.1872e-08 | -1.1378e-08 | -1.138e-08 | -1.2171e-08 | -1.809e-08 | -2.3258e-08 | -2.3635e-08 | -2.2888e-08 | -2.3497e-08 | -2.4377e-08 | -2.3853e-08 | -2.4082e-08 | -2.3795e-08
10 | 2040 | Winter | Qc, [MVAr] | 0 | 0 | 0 | 0 | 0 | 0 | 0 | 0 | 0 | 0 | 0 | 0 | 0 | 0 | 0 | 0 | 0 | 0 | 0 | 0 | 0 | 0 | 0 | 0 | 0 | 0
11 | 2040 | Winter | Pc, [MW] | 0 | 0 | 0 | 0 | 0 | 0 | 0 | 0 | 0 | 0 | 0 | 0 | 0 | 0 | 0 | 0 | 0 | 0 | 0 | 0 | 0 | 0 | 0 | 0 | 0 | 0
11 | 2040 | Winter | Flex Up, [MW] | 0 | 0 | -2.5063e-07 | -2.5089e-07 | -2.5119e-07 | -2.5147e-07 | -2.5107e-07 | -2.5026e-07 | -2.4923e-07 | -2.4867e-07 | -2.4873e-07 | -2.4395e-07 | 1.9687e-07 | 7.8133e-07 | 7.8554e-07 | 7.853e-07 | 7.8084e-07 | 4.7553e-07 | -2.4361e-07 | -2.4892e-07 | -2.4855e-07 | -2.4897e-07 | -2.5002e-07 | -2.5018e-07 | -2.4996e-07 | -2.5011e-07
11 | 2040 | Winter | Flex Down, [MW] | 0 | 0 | 2.5063e-07 | 2.5089e-07 | 2.5119e-07 | 2.5147e-07 | 2.5107e-07 | 2.5026e-07 | 2.4923e-07 | 2.4867e-07 | 2.4873e-07 | 2.4395e-07 | -1.9687e-07 | -7.8133e-07 | -7.8554e-07 | -7.853e-07 | -7.8084e-07 | -4.7553e-07 | 2.4361e-07 | 2.4892e-07 | 2.4855e-07 | 2.4897e-07 | 2.5002e-07 | 2.5018e-07 | 2.4996e-07 | 2.5011e-07
11 | 2040 | Winter | Pc_net, [MW] | 0 | 0 | -5.0126e-07 | -5.0179e-07 | -5.0239e-07 | -5.0294e-07 | -5.0213e-07 | -5.0053e-07 | -4.9845e-07 | -4.9733e-07 | -4.9745e-07 | -4.8789e-07 | 3.9374e-07 | 1.5627e-06 | 1.5711e-06 | 1.5706e-06 | 1.5617e-06 | 9.5106e-07 | -4.8723e-07 | -4.9784e-07 | -4.9711e-07 | -4.9794e-07 | -5.0005e-07 | -5.0035e-07 | -4.9993e-07 | -5.0022e-07
11 | 2040 | Winter | Qc, [MVAr] | 0 | 0 | 0 | 0 | 0 | 0 | 0 | 0 | 0 | 0 | 0 | 0 | 0 | 0 | 0 | 0 | 0 | 0 | 0 | 0 | 0 | 0 | 0 | 0 | 0 | 0
12 | 2040 | Winter | Pc, [MW] | 0 | 0 | 0.83258 | 0.74391 | 0.62574 | 0.55384 | 0.60394 | 1.0295 | 1.6337 | 1.5884 | 1.7872 | 1.6154 | 1.534 | 1.5369 | 1.4319 | 1.3988 | 1.3127 | 1.3762 | 1.477 | 2.0368 | 1.8234 | 1.7256 | 1.61 | 1.5783 | 1.5368 | 1.1741
12 | 2040 | Winter | Flex Up, [MW] | 0 | 0 | 0.36224 | 0.32311 | 0.3293 | 0.40292 | 0.41499 | 0.38983 | 0.37538 | 0.35302 | 0.33812 | 0.44192 | 0.42584 | 0.42435 | 0.41704 | 0.40694 | 0.41433 | 0.39226 | 0.36006 | 0.35156 | 0.22043 | 0.23802 | 0.25972 | 0.25779 | 0.26247 | 0.30303
12 | 2040 | Winter | Flex Down, [MW] | 0 | 0 | 0.29331 | 0.34269 | 0.36268 | 0.33192 | 0.33774 | 0.38813 | 0.39467 | 0.38113 | 0.32321 | 0.45007 | 0.466 | 0.43321 | 0.40992 | 0.3908 | 0.37518 | 0.36012 | 0.36581 | 0.3643 | 0.25998 | 0.26952 | 0.27228 | 0.28671 | 0.30428 | 0.30101
12 | 2040 | Winter | Pc_net, [MW] | 0 | 0 | 0.90151 | 0.72432 | 0.59236 | 0.62484 | 0.68119 | 1.0312 | 1.6144 | 1.5602 | 1.8022 | 1.6072 | 1.4939 | 1.5281 | 1.439 | 1.415 | 1.3519 | 1.4083 | 1.4713 | 2.0241 | 1.7839 | 1.6941 | 1.5975 | 1.5493 | 1.4949 | 1.1761
12 | 2040 | Winter | Qc, [MVAr] | 0 | 0 | 0.2732 | 0.22418 | 0.19693 | 0.16048 | 0.21987 | 0.46831 | 0.79822 | 0.91075 | 1.0333 | 0.92004 | 0.88713 | 0.89004 | 0.82026 | 0.79758 | 0.74918 | 0.78127 | 0.83998 | 1.1582 | 1.0513 | 0.99484 | 0.91659 | 0.89998 | 0.74645 | 0.50603
13 | 2040 | Winter | Pc, [MW] | 0 | 0 | 0 | 0 | 0 | 0 | 0 | 0 | 0 | 0 | 0 | 0 | 0 | 0 | 0 | 0 | 0 | 0 | 0 | 0 | 0 | 0 | 0 | 0 | 0 | 0
13 | 2040 | Winter | Flex Up, [MW] | 0 | 0 | -5.7416e-10 | -6.4885e-10 | -8.5429e-10 | -8.293e-10 | -8.672e-10 | -7.7979e-10 | -4.4216e-10 | -6.3217e-10 | -7.0967e-10 | -8.797e-10 | -1.0917e-09 | -1.1429e-09 | -1.3102e-09 | -1.3111e-09 | -1.2997e-09 | -1.1431e-09 | -9.1397e-10 | -4.7754e-10 | -2.7283e-10 | -9.1216e-11 | -5.8547e-11 | -3.4503e-10 | -3.785e-10 | -4.9788e-10
13 | 2040 | Winter | Flex Down, [MW] | 0 | 0 | 5.7416e-10 | 6.4885e-10 | 8.5429e-10 | 8.293e-10 | 8.672e-10 | 7.7979e-10 | 4.4216e-10 | 6.3217e-10 | 7.0967e-10 | 8.797e-10 | 1.0917e-09 | 1.1429e-09 | 1.3102e-09 | 1.3111e-09 | 1.2997e-09 | 1.1431e-09 | 9.1397e-10 | 4.7754e-10 | 2.7283e-10 | 9.1216e-11 | 5.8547e-11 | 3.4503e-10 | 3.785e-10 | 4.9788e-10
13 | 2040 | Winter | Pc_net, [MW] | 0 | 0 | -1.1483e-09 | -1.2977e-09 | -1.7086e-09 | -1.6586e-09 | -1.7344e-09 | -1.5596e-09 | -8.8431e-10 | -1.2643e-09 | -1.4193e-09 | -1.7594e-09 | -2.1835e-09 | -2.2859e-09 | -2.6205e-09 | -2.6221e-09 | -2.5994e-09 | -2.2862e-09 | -1.8279e-09 | -9.5509e-10 | -5.4567e-10 | -1.8243e-10 | -1.1709e-10 | -6.9006e-10 | -7.5699e-10 | -9.9576e-10
13 | 2040 | Winter | Qc, [MVAr] | 0 | 0 | 0 | 0 | 0 | 0 | 0 | 0 | 0 | 0 | 0 | 0 | 0 | 0 | 0 | 0 | 0 | 0 | 0 | 0 | 0 | 0 | 0 | 0 | 0 | 0
14 | 2040 | Winter | Pc, [MW] | 0 | 0 | 0 | 0 | 0 | 0 | 0 | 0 | 0 | 0 | 0 | 0 | 0 | 0 | 0 | 0 | 0 | 0 | 0 | 0 | 0 | 0 | 0 | 0 | 0 | 0
14 | 2040 | Winter | Flex Up, [MW] | 0 | 0 | 1.6844e-09 | 1.8151e-09 | 1.7175e-09 | 1.6804e-09 | 1.4502e-09 | 1.675e-09 | 1.9779e-09 | 2.1129e-09 | 2.6693e-09 | 3.2137e-09 | 4.4313e-09 | 5.2445e-09 | 5.368e-09 | 5.359e-09 | 5.1403e-09 | 4.309e-09 | 3.66e-09 | 2.7806e-09 | 2.2537e-09 | 1.6275e-09 | 1.1605e-09 | 1.4597e-09 | 1.705e-09 | 1.4669e-09
14 | 2040 | Winter | Flex Down, [MW] | 0 | 0 | -1.6844e-09 | -1.8151e-09 | -1.7175e-09 | -1.6804e-09 | -1.4502e-09 | -1.675e-09 | -1.9779e-09 | -2.1129e-09 | -2.6693e-09 | -3.2137e-09 | -4.4313e-09 | -5.2445e-09 | -5.368e-09 | -5.359e-09 | -5.1403e-09 | -4.309e-09 | -3.66e-09 | -2.7806e-09 | -2.2537e-09 | -1.6275e-09 | -1.1605e-09 | -1.4597e-09 | -1.705e-09 | -1.4669e-09
14 | 2040 | Winter | Pc_net, [MW] | 0 | 0 | 3.3687e-09 | 3.6302e-09 | 3.4349e-09 | 3.3608e-09 | 2.9004e-09 | 3.3499e-09 | 3.9558e-09 | 4.2259e-09 | 5.3386e-09 | 6.4275e-09 | 8.8626e-09 | 1.0489e-08 | 1.0736e-08 | 1.0718e-08 | 1.0281e-08 | 8.618e-09 | 7.3199e-09 | 5.5613e-09 | 4.5075e-09 | 3.2551e-09 | 2.321e-09 | 2.9194e-09 | 3.4101e-09 | 2.9338e-09
14 | 2040 | Winter | Qc, [MVAr] | 0 | 0 | 0 | 0 | 0 | 0 | 0 | 0 | 0 | 0 | 0 | 0 | 0 | 0 | 0 | 0 | 0 | 0 | 0 | 0 | 0 | 0 | 0 | 0 | 0 | 0
15 | 2040 | Winter | Pc, [MW] | 0 | 0 | 6.4541 | 6.0094 | 5.8505 | 5.6938 | 5.5554 | 5.9672 | 7.1371 | 7.85 | 8.4539 | 8.5772 | 8.4219 | 8.6739 | 8.7056 | 8.7543 | 8.3528 | 8.143 | 8.473 | 9.0873 | 8.7312 | 8.2765 | 7.9567 | 7.637 | 7.354 | 6.7892
15 | 2040 | Winter | Flex Up, [MW] | 0 | 0 | 0.36574 | 0.35738 | 0.39003 | 0.46369 | 0.48588 | 0.43409 | 0.36216 | 0.35084 | 0.3246 | 0.42715 | 0.42963 | 0.4245 | 0.42256 | 0.40953 | 0.43335 | 0.41169 | 0.35178 | 0.30574 | 0.19776 | 0.20546 | 0.21773 | 0.22862 | 0.23883 | 0.29376
15 | 2040 | Winter | Flex Down, [MW] | 0 | 0 | 0.28987 | 0.31356 | 0.3132 | 0.28943 | 0.29073 | 0.35341 | 0.40773 | 0.38293 | 0.33521 | 0.4655 | 0.46146 | 0.43306 | 0.4045 | 0.38838 | 0.35759 | 0.34266 | 0.37302 | 0.41927 | 0.29428 | 0.31764 | 0.33024 | 0.32506 | 0.33422 | 0.30955
15 | 2040 | Winter | Pc_net, [MW] | 0 | 0 | 6.5299 | 6.0532 | 5.9273 | 5.8681 | 5.7506 | 6.0478 | 7.0915 | 7.8179 | 8.4433 | 8.5388 | 8.39 | 8.6654 | 8.7237 | 8.7754 | 8.4285 | 8.212 | 8.4518 | 8.9737 | 8.6347 | 8.1643 | 7.8442 | 7.5406 | 7.2586 | 6.7735
15 | 2040 | Winter | Qc, [MVAr] | 0 | 0 | 0.94341 | 0.86046 | 0.8867 | 0.85411 | 0.89998 | 0.89993 | 1.017 | 1.1471 | 1.2874 | 1.2986 | 1.2801 | 1.3 | 1.3537 | 1.451 | 1.1901 | 1.1362 | 1.199 | 1.4826 | 1.4206 | 1.295 | 1.1108 | 1.0044 | 0.95771 | 0.95771
16 | 2040 | Winter | Pc, [MW] | 0 | 0 | 0.94639 | 0.93639 | 0.86363 | 0.85248 | 0.80359 | 0.81513 | 1.2137 | 1.1989 | 1.1935 | 1.2846 | 1.296 | 1.0943 | 1.2327 | 1.2374 | 0.99908 | 0.96794 | 1.0654 | 1.4543 | 1.5125 | 1.2931 | 1.2569 | 1.2528 | 1.2614 | 1.1879
16 | 2040 | Winter | Flex Up, [MW] | 0 | 0 | 0.35089 | 0.33027 | 0.34789 | 0.40634 | 0.42199 | 0.39704 | 0.35847 | 0.36261 | 0.35494 | 0.45485 | 0.4308 | 0.4345 | 0.41479 | 0.4038 | 0.42586 | 0.40906 | 0.38102 | 0.35978 | 0.21827 | 0.22668 | 0.23585 | 0.23534 | 0.24147 | 0.28318
16 | 2040 | Winter | Flex Down, [MW] | 0 | 0 | 0.30396 | 0.33604 | 0.34475 | 0.33043 | 0.33372 | 0.38255 | 0.41265 | 0.37145 | 0.30997 | 0.4393 | 0.4623 | 0.42333 | 0.41343 | 0.3952 | 0.36506 | 0.34458 | 0.34641 | 0.35935 | 0.26268 | 0.28262 | 0.29953 | 0.31389 | 0.33063 | 0.32184
16 | 2040 | Winter | Pc_net, [MW] | 0 | 0 | 0.99332 | 0.93062 | 0.86677 | 0.92838 | 0.89186 | 0.82963 | 1.1595 | 1.1901 | 1.2385 | 1.3002 | 1.2645 | 1.1055 | 1.234 | 1.246 | 1.0599 | 1.0324 | 1.1 | 1.4547 | 1.4681 | 1.2372 | 1.1932 | 1.1743 | 1.1723 | 1.1492
16 | 2040 | Winter | Qc, [MVAr] | 0 | 0 | 0.17074 | 0.16983 | 0.16983 | 0.16983 | 0.16983 | 0.16983 | 0.27311 | 0.33854 | 0.33854 | 0.3608 | 0.37217 | 0.31224 | 0.35036 | 0.35036 | 0.28049 | 0.26817 | 0.2965 | 0.40435 | 0.43235 | 0.36768 | 0.35236 | 0.35236 | 0.29063 | 0.25716
17 | 2040 | Winter | Pc, [MW] | 0 | 0 | 5.0339 | 4.58 | 4.3195 | 4.273 | 4.3314 | 4.9111 | 6.4391 | 7.4662 | 8.1751 | 8.4311 | 8.4895 | 8.5113 | 8.4091 | 8.1739 | 7.6941 | 7.4175 | 7.4894 | 8.2993 | 7.99 | 7.6423 | 7.3204 | 7.2536 | 6.8142 | 5.9693
17 | 2040 | Winter | Flex Up, [MW] | 0 | 0 | 0.37471 | 0.34049 | 0.3522 | 0.4314 | 0.44157 | 0.40014 | 0.38911 | 0.39796 | 0.39214 | 0.51781 | 0.48006 | 0.35935 | 0.33049 | 0.32053 | 0.32654 | 0.31869 | 0.42527 | 0.40974 | 0.24047 | 0.24219 | 0.2486 | 0.24785 | 0.2551 | 0.30298
17 | 2040 | Winter | Flex Down, [MW] | 0 | 0 | 0.28348 | 0.32578 | 0.33994 | 0.31003 | 0.31776 | 0.37868 | 0.38137 | 0.3388 | 0.28026 | 0.3836 | 0.41247 | 0.51515 | 0.52155 | 0.50035 | 0.48106 | 0.45075 | 0.30681 | 0.31431 | 0.2388 | 0.26516 | 0.28519 | 0.29912 | 0.31376 | 0.30123
17 | 2040 | Winter | Pc_net, [MW] | 0 | 0 | 5.1251 | 4.5947 | 4.3317 | 4.3944 | 4.4552 | 4.9326 | 6.4468 | 7.5254 | 8.2869 | 8.5653 | 8.5571 | 8.3555 | 8.218 | 7.9941 | 7.5396 | 7.2855 | 7.6079 | 8.3948 | 7.9916 | 7.6193 | 7.2839 | 7.2023 | 6.7556 | 5.971
17 | 2040 | Winter | Qc, [MVAr] | 0 | 0 | 0.43064 | 0.35425 | 0.47833 | 0.29629 | 0.2377 | 0.37216 | 0.56233 | 0.73412 | 0.96496 | 1.0833 | 1.0967 | 1.1169 | 1.0987 | 1.0159 | 0.91908 | 0.74439 | 0.7904 | 0.9786 | 0.96976 | 0.77196 | 0.64203 | 0.56182 | 0.47366 | 0.45175
18 | 2040 | Winter | Pc, [MW] | 0 | 0 | 0 | 0 | 0 | 0 | 0 | 0 | 0 | 0 | 0 | 0 | 0 | 0 | 0 | 0 | 0 | 0 | 0 | 0 | 0 | 0 | 0 | 0 | 0 | 0
18 | 2040 | Winter | Flex Up, [MW] | 0 | 0 | -1.4356e-09 | -1.293e-09 | -9.6991e-10 | -1.2039e-09 | -1.207e-09 | -1.0094e-09 | -1.2755e-09 | -1.1506e-09 | -1.1721e-09 | -1.1352e-09 | -9.946e-10 | -8.5474e-10 | -7.4096e-10 | -7.5113e-10 | -7.9317e-10 | -1.0155e-09 | -1.2548e-09 | -1.3914e-09 | -1.4617e-09 | -1.6935e-09 | -1.7215e-09 | -1.2158e-09 | -1.1451e-09 | -1.3163e-09
18 | 2040 | Winter | Flex Down, [MW] | 0 | 0 | 1.4356e-09 | 1.293e-09 | 9.6991e-10 | 1.2039e-09 | 1.207e-09 | 1.0094e-09 | 1.2755e-09 | 1.1506e-09 | 1.1721e-09 | 1.1352e-09 | 9.946e-10 | 8.5474e-10 | 7.4096e-10 | 7.5113e-10 | 7.9317e-10 | 1.0155e-09 | 1.2548e-09 | 1.3914e-09 | 1.4617e-09 | 1.6935e-09 | 1.7215e-09 | 1.2158e-09 | 1.1451e-09 | 1.3163e-09
18 | 2040 | Winter | Pc_net, [MW] | 0 | 0 | -2.8711e-09 | -2.586e-09 | -1.9398e-09 | -2.4078e-09 | -2.4141e-09 | -2.0187e-09 | -2.551e-09 | -2.3012e-09 | -2.3443e-09 | -2.2704e-09 | -1.9892e-09 | -1.7095e-09 | -1.4819e-09 | -1.5023e-09 | -1.5863e-09 | -2.0309e-09 | -2.5097e-09 | -2.7827e-09 | -2.9235e-09 | -3.3871e-09 | -3.443e-09 | -2.4316e-09 | -2.2901e-09 | -2.6325e-09
18 | 2040 | Winter | Qc, [MVAr] | 0 | 0 | 0 | 0 | 0 | 0 | 0 | 0 | 0 | 0 | 0 | 0 | 0 | 0 | 0 | 0 | 0 | 0 | 0 | 0 | 0 | 0 | 0 | 0 | 0 | 0
19 | 2040 | Winter | Pc, [MW] | 0 | 0 | 5.0213 | 4.2906 | 2.3875 | 3.8807 | 3.7591 | 2.4277 | 4.0319 | 3.8386 | 4.7436 | 5.1566 | 5.6361 | 5.6815 | 5.5278 | 5.6343 | 5.7289 | 5.9098 | 6.1808 | 5.9468 | 5.5078 | 6.0887 | 5.6951 | 2.816 | 2.5947 | 3.9167
19 | 2040 | Winter | Flex Up, [MW] | 0 | 0 | 0.26054 | 0.29757 | 0.39519 | 0.36308 | 0.37073 | 0.41873 | 0.31418 | 0.33176 | 0.30322 | 0.45359 | 0.5495 | 0.55315 | 0.57651 | 0.54958 | 0.54484 | 0.47804 | 0.40156 | 0.26734 | 0.1789 | 0.16871 | 0.17486 | 0.23653 | 0.25428 | 0.25791
19 | 2040 | Winter | Flex Down, [MW] | 0 | 0 | 0.40702 | 0.37483 | 0.30533 | 0.36872 | 0.38116 | 0.36001 | 0.47475 | 0.40612 | 0.35944 | 0.43814 | 0.36151 | 0.33418 | 0.30074 | 0.2943 | 0.29019 | 0.29731 | 0.32711 | 0.47889 | 0.33181 | 0.40162 | 0.42531 | 0.31348 | 0.31387 | 0.35448
19 | 2040 | Winter | Pc_net, [MW] | 0 | 0 | 4.8748 | 4.2134 | 2.4773 | 3.875 | 3.7486 | 2.4864 | 3.8713 | 3.7643 | 4.6874 | 5.172 | 5.8241 | 5.9005 | 5.8036 | 5.8896 | 5.9836 | 6.0905 | 6.2552 | 5.7353 | 5.3549 | 5.8558 | 5.4447 | 2.739 | 2.5351 | 3.8201
19 | 2040 | Winter | Qc, [MVAr] | 0 | 0 | 1.3932 | 1.1761 | 0.62699 | 1.0783 | 1.0565 | 0.65359 | 1.1186 | 1.1305 | 1.4036 | 1.5224 | 1.6742 | 1.6884 | 1.6389 | 1.6694 | 1.6994 | 1.7507 | 1.8311 | 1.7521 | 1.6309 | 1.8064 | 1.6838 | 0.8213 | 0.69061 | 1.0758
20 | 2040 | Winter | Pc, [MW] | 0 | 0 | 0 | 0 | 0 | 0 | 0 | 0 | 0 | 0 | 0 | 0 | 0 | 0 | 0 | 0 | 0 | 0 | 0 | 0 | 0 | 0 | 0 | 0 | 0 | 0
20 | 2040 | Winter | Flex Up, [MW] | 0 | 0 | 2.5884e-09 | 2.7274e-09 | 2.9167e-09 | 2.7559e-09 | 2.7366e-09 | 3.1073e-09 | 2.9774e-09 | 3.0496e-09 | 2.3813e-09 | 1.6393e-09 | 3.2625e-09 | 4.224e-09 | 4.526e-09 | 4.5592e-09 | 4.2801e-09 | 3.5459e-09 | 2.5025e-09 | 1.8118e-09 | 2.6826e-09 | 2.7171e-09 | 2.6998e-09 | 3.3124e-09 | 3.3236e-09 | 2.7989e-09
20 | 2040 | Winter | Flex Down, [MW] | 0 | 0 | -2.5884e-09 | -2.7274e-09 | -2.9167e-09 | -2.7559e-09 | -2.7366e-09 | -3.1073e-09 | -2.9774e-09 | -3.0496e-09 | -2.3813e-09 | -1.6393e-09 | -3.2625e-09 | -4.224e-09 | -4.526e-09 | -4.5592e-09 | -4.2801e-09 | -3.5459e-09 | -2.5025e-09 | -1.8118e-09 | -2.6826e-09 | -2.7171e-09 | -2.6998e-09 | -3.3124e-09 | -3.3236e-09 | -2.7989e-09
20 | 2040 | Winter | Pc_net, [MW] | 0 | 0 | 5.1767e-09 | 5.4548e-09 | 5.8333e-09 | 5.5118e-09 | 5.4733e-09 | 6.2145e-09 | 5.9548e-09 | 6.0993e-09 | 4.7627e-09 | 3.2787e-09 | 6.525e-09 | 8.4481e-09 | 9.052e-09 | 9.1184e-09 | 8.5603e-09 | 7.0919e-09 | 5.005e-09 | 3.6235e-09 | 5.3652e-09 | 5.4341e-09 | 5.3996e-09 | 6.6247e-09 | 6.6472e-09 | 5.5977e-09
20 | 2040 | Winter | Qc, [MVAr] | 0 | 0 | 0 | 0 | 0 | 0 | 0 | 0 | 0 | 0 | 0 | 0 | 0 | 0 | 0 | 0 | 0 | 0 | 0 | 0 | 0 | 0 | 0 | 0 | 0 | 0
21 | 2040 | Winter | Pc, [MW] | 0 | 0 | 1.5007 | 1.4254 | 1.3124 | 1.32 | 1.2228 | 1.4554 | 1.8304 | 1.66 | 1.7235 | 1.8459 | 1.841 | 1.9119 | 1.6575 | 1.6883 | 1.6396 | 1.6812 | 1.878 | 2.1351 | 2.0552 | 2.042 | 1.9628 | 1.8603 | 1.8634 | 1.6471
21 | 2040 | Winter | Flex Up, [MW] | 0 | 0 | 0.22621 | 0.33121 | 0.36055 | 0.28562 | 0.28486 | 0.35571 | 0.33972 | 0.35487 | 0.39608 | 0.56955 | 0.5487 | 0.53508 | 0.53767 | 0.52033 | 0.53953 | 0.50719 | 0.46528 | 0.39404 | 0.21007 | 0.18252 | 0.16098 | 0.17814 | 0.2124 | 0.21634
21 | 2040 | Winter | Flex Down, [MW] | 0 | 0 | 0.46028 | 0.33722 | 0.33268 | 0.46825 | 0.49791 | 0.42596 | 0.43844 | 0.3806 | 0.2762 | 0.34703 | 0.35867 | 0.34072 | 0.31372 | 0.30179 | 0.284 | 0.27573 | 0.28213 | 0.32603 | 0.27729 | 0.35491 | 0.42975 | 0.40886 | 0.37977 | 0.41474
21 | 2040 | Winter | Pc_net, [MW] | 0 | 0 | 1.2667 | 1.4194 | 1.3403 | 1.1374 | 1.0098 | 1.3852 | 1.7317 | 1.6343 | 1.8433 | 2.0684 | 2.0311 | 2.1063 | 1.8814 | 1.9068 | 1.8952 | 1.9127 | 2.0611 | 2.2031 | 1.988 | 1.8696 | 1.694 | 1.6296 | 1.696 | 1.4487
21 | 2040 | Winter | Qc, [MVAr] | 0 | 0 | 1.1235 | 1.0551 | 1.0149 | 1.0337 | 0.98535 | 1.2064 | 1.5271 | 1.5896 | 1.6584 | 1.7639 | 1.7856 | 1.8584 | 1.5927 | 1.6187 | 1.5755 | 1.6072 | 1.8009 | 2.0286 | 1.9839 | 1.9745 | 1.8804 | 1.782 | 1.5707 | 1.3164
22 | 2040 | Winter | Pc, [MW] | 0 | 0 | 0 | 0 | 0 | 0 | 0 | 0 | 0 | 0 | 0 | 0 | 0 | 0 | 0 | 0 | 0 | 0 | 0 | 0 | 0 | 0 | 0 | 0 | 0 | 0
22 | 2040 | Winter | Flex Up, [MW] | 0 | 0 | -4.9153e-09 | -5.154e-09 | -4.8708e-09 | -4.5726e-09 | -3.3292e-09 | -4.8818e-09 | -6.6731e-09 | -6.4816e-09 | -8.6927e-09 | -8.9261e-09 | -7.2322e-09 | -6.1645e-09 | -6.0767e-09 | -6.0074e-09 | -6.3456e-09 | -7.1157e-09 | -8.0841e-09 | -9.0609e-09 | -7.8805e-09 | -5.9655e-09 | -4.3369e-09 | -4.7734e-09 | -5.6842e-09 | -4.8311e-09
22 | 2040 | Winter | Flex Down, [MW] | 0 | 0 | 4.9153e-09 | 5.154e-09 | 4.8708e-09 | 4.5726e-09 | 3.3292e-09 | 4.8818e-09 | 6.6731e-09 | 6.4816e-09 | 8.6927e-09 | 8.9261e-09 | 7.2322e-09 | 6.1645e-09 | 6.0767e-09 | 6.0074e-09 | 6.3456e-09 | 7.1157e-09 | 8.0841e-09 | 9.0609e-09 | 7.8805e-09 | 5.9655e-09 | 4.3369e-09 | 4.7734e-09 | 5.6842e-09 | 4.8311e-09
22 | 2040 | Winter | Pc_net, [MW] | 0 | 0 | -9.8306e-09 | -1.0308e-08 | -9.7416e-09 | -9.1451e-09 | -6.6583e-09 | -9.7635e-09 | -1.3346e-08 | -1.2963e-08 | -1.7385e-08 | -1.7852e-08 | -1.4464e-08 | -1.2329e-08 | -1.2153e-08 | -1.2015e-08 | -1.2691e-08 | -1.4231e-08 | -1.6168e-08 | -1.8122e-08 | -1.5761e-08 | -1.1931e-08 | -8.6739e-09 | -9.5468e-09 | -1.1368e-08 | -9.6622e-09
22 | 2040 | Winter | Qc, [MVAr] | 0 | 0 | 0 | 0 | 0 | 0 | 0 | 0 | 0 | 0 | 0 | 0 | 0 | 0 | 0 | 0 | 0 | 0 | 0 | 0 | 0 | 0 | 0 | 0 | 0 | 0
23 | 2040 | Winter | Pc, [MW] | 0 | 0 | 1.276 | 1.2144 | 1.1095 | 1.1133 | 1.0258 | 1.2141 | 1.525 | 1.3421 | 1.3918 | 1.4931 | 1.4839 | 1.5402 | 1.339 | 1.3645 | 1.3245 | 1.3598 | 1.5178 | 1.7294 | 1.6584 | 1.6471 | 1.5867 | 1.5039 | 1.5492 | 1.3838
23 | 2040 | Winter | Flex Up, [MW] | 0 | 0 | 0.23503 | 0.33857 | 0.36727 | 0.2941 | 0.28216 | 0.36594 | 0.33593 | 0.35391 | 0.39918 | 0.58021 | 0.54662 | 0.53455 | 0.5256 | 0.50952 | 0.53471 | 0.50438 | 0.46709 | 0.39622 | 0.20893 | 0.18074 | 0.15518 | 0.17441 | 0.2139 | 0.21107
23 | 2040 | Winter | Flex Down, [MW] | 0 | 0 | 0.43879 | 0.33213 | 0.32958 | 0.45292 | 0.50315 | 0.416 | 0.44361 | 0.38214 | 0.27392 | 0.34011 | 0.36046 | 0.34146 | 0.32162 | 0.30896 | 0.28717 | 0.27782 | 0.28129 | 0.32422 | 0.27906 | 0.35877 | 0.44282 | 0.41668 | 0.37863 | 0.42393
23 | 2040 | Winter | Pc_net, [MW] | 0 | 0 | 1.0723 | 1.2208 | 1.1471 | 0.95448 | 0.80478 | 1.1641 | 1.4173 | 1.3139 | 1.517 | 1.7332 | 1.6701 | 1.7333 | 1.5429 | 1.5651 | 1.5721 | 1.5864 | 1.7036 | 1.8014 | 1.5883 | 1.469 | 1.2991 | 1.2617 | 1.3845 | 1.171
23 | 2040 | Winter | Qc, [MVAr] | 0 | 0 | -0.29474 | -0.26913 | -0.25354 | -0.25068 | -0.24056 | -0.2154 | -0.20306 | -0.2053 | -0.19184 | -0.16715 | -0.15861 | -0.14878 | -0.17317 | -0.17126 | -0.2042 | -0.22228 | -0.20203 | -0.15332 | -0.14733 | -0.14733 | -0.14733 | -0.21228 | -0.21432 | -0.21432
24 | 2040 | Winter | Pc, [MW] | 0 | 0 | 1.276 | 1.2144 | 1.1095 | 1.1133 | 1.0258 | 1.2141 | 1.525 | 1.3421 | 1.3918 | 1.4931 | 1.4839 | 1.5402 | 1.339 | 1.3645 | 1.3245 | 1.3598 | 1.5178 | 1.7294 | 1.6584 | 1.6471 | 1.5867 | 1.5039 | 1.5492 | 1.3838
24 | 2040 | Winter | Flex Up, [MW] | 0 | 0 | 0.24667 | 0.33757 | 0.36959 | 0.31497 | 0.3107 | 0.37002 | 0.33043 | 0.3523 | 0.39304 | 0.56303 | 0.53714 | 0.52436 | 0.52209 | 0.50571 | 0.53094 | 0.49957 | 0.45837 | 0.38075 | 0.2036 | 0.17789 | 0.15594 | 0.17593 | 0.21201 | 0.21621
24 | 2040 | Winter | Flex Down, [MW] | 0 | 0 | 0.41957 | 0.33381 | 0.32907 | 0.42171 | 0.44979 | 0.41274 | 0.4507 | 0.38447 | 0.27832 | 0.35128 | 0.36843 | 0.35007 | 0.32433 | 0.312 | 0.2902 | 0.2817 | 0.28846 | 0.33751 | 0.28586 | 0.36448 | 0.44221 | 0.4146 | 0.38226 | 0.41526
24 | 2040 | Winter | Pc_net, [MW] | 0 | 0 | 1.1031 | 1.2181 | 1.15 | 1.0066 | 0.88667 | 1.1714 | 1.4047 | 1.3099 | 1.5065 | 1.7049 | 1.6526 | 1.7145 | 1.5367 | 1.5582 | 1.5653 | 1.5777 | 1.6877 | 1.7726 | 1.5762 | 1.4605 | 1.3005 | 1.2653 | 1.379 | 1.1848
24 | 2040 | Winter | Qc, [MVAr] | 0 | 0 | -0.29474 | -0.26913 | -0.25354 | -0.25068 | -0.24056 | -0.2154 | -0.20306 | -0.2053 | -0.19184 | -0.16715 | -0.15861 | -0.14878 | -0.17317 | -0.17126 | -0.2042 | -0.22228 | -0.20203 | -0.15332 | -0.14733 | -0.14733 | -0.14733 | -0.21228 | -0.21432 | -0.21432
26 | 2040 | Winter | Pc, [MW] | 0 | 0 | 0 | 0 | 0 | 0 | 0 | 0 | 0 | 0 | 0 | 0 | 0 | 0 | 0 | 0 | 0 | 0 | 0 | 0 | 0 | 0 | 0 | 0 | 0 | 0
26 | 2040 | Winter | Flex Up, [MW] | 0 | 0 | 2.3887e-09 | 2.5229e-09 | 2.5749e-09 | 2.4711e-09 | 2.3466e-09 | 2.6454e-09 | 2.7294e-09 | 2.8382e-09 | 2.7851e-09 | 2.689e-09 | 4.1085e-09 | 4.9663e-09 | 5.1936e-09 | 5.2024e-09 | 4.9533e-09 | 4.1849e-09 | 3.3502e-09 | 2.5429e-09 | 2.7116e-09 | 2.4107e-09 | 2.1774e-09 | 2.6564e-09 | 2.7802e-09 | 2.3871e-09
26 | 2040 | Winter | Flex Down, [MW] | 0 | 0 | -2.3887e-09 | -2.5229e-09 | -2.5749e-09 | -2.4711e-09 | -2.3466e-09 | -2.6454e-09 | -2.7294e-09 | -2.8382e-09 | -2.7851e-09 | -2.689e-09 | -4.1085e-09 | -4.9663e-09 | -5.1936e-09 | -5.2024e-09 | -4.9533e-09 | -4.1849e-09 | -3.3502e-09 | -2.5429e-09 | -2.7116e-09 | -2.4107e-09 | -2.1774e-09 | -2.6564e-09 | -2.7802e-09 | -2.3871e-09
26 | 2040 | Winter | Pc_net, [MW] | 0 | 0 | 4.7774e-09 | 5.0458e-09 | 5.1498e-09 | 4.9422e-09 | 4.6932e-09 | 5.2908e-09 | 5.4587e-09 | 5.6764e-09 | 5.5702e-09 | 5.3779e-09 | 8.2171e-09 | 9.9326e-09 | 1.0387e-08 | 1.0405e-08 | 9.9066e-09 | 8.3697e-09 | 6.7004e-09 | 5.0858e-09 | 5.4231e-09 | 4.8214e-09 | 4.3549e-09 | 5.3127e-09 | 5.5604e-09 | 4.7742e-09
26 | 2040 | Winter | Qc, [MVAr] | 0 | 0 | 0 | 0 | 0 | 0 | 0 | 0 | 0 | 0 | 0 | 0 | 0 | 0 | 0 | 0 | 0 | 0 | 0 | 0 | 0 | 0 | 0 | 0 | 0 | 0
10 | 2040 | Winter | Pc, [MW] | 0 | 1 | 0 | 0 | 0 | 0 | 0 | 0 | 0 | 0 | 0 | 0 | 0 | 0 | 0 | 0 | 0 | 0 | 0 | 0 | 0 | 0 | 0 | 0 | 0 | 0
10 | 2040 | Winter | Flex Up, [MW] | 0 | 1 | -1.0631e-08 | -9.3895e-09 | -7.9545e-09 | -8.093e-09 | -1.0476e-08 | -1.2731e-08 | -1.1028e-08 | -8.9345e-09 | -7.2293e-09 | -6.8448e-09 | -6.0137e-09 | -6.7605e-09 | -7.144e-09 | -7.0834e-09 | -6.5697e-09 | -6.2623e-09 | -7.0729e-09 | -7.6935e-09 | -8.0468e-09 | -1.0379e-08 | -1.3434e-08 | -1.2222e-08 | -1.0416e-08 | -1.042e-08
10 | 2040 | Winter | Flex Down, [MW] | 0 | 1 | 1.0631e-08 | 9.3895e-09 | 7.9545e-09 | 8.093e-09 | 1.0476e-08 | 1.2731e-08 | 1.1028e-08 | 8.9345e-09 | 7.2293e-09 | 6.8448e-09 | 6.0137e-09 | 6.7605e-09 | 7.144e-09 | 7.0834e-09 | 6.5697e-09 | 6.2623e-09 | 7.0729e-09 | 7.6935e-09 | 8.0468e-09 | 1.0379e-08 | 1.3434e-08 | 1.2222e-08 | 1.0416e-08 | 1.042e-08
10 | 2040 | Winter | Pc_net, [MW] | 0 | 1 | -2.1263e-08 | -1.8779e-08 | -1.5909e-08 | -1.6186e-08 | -2.0952e-08 | -2.5461e-08 | -2.2057e-08 | -1.7869e-08 | -1.4459e-08 | -1.369e-08 | -1.2027e-08 | -1.3521e-08 | -1.4288e-08 | -1.4167e-08 | -1.3139e-08 | -1.2525e-08 | -1.4146e-08 | -1.5387e-08 | -1.6094e-08 | -2.0758e-08 | -2.6868e-08 | -2.4445e-08 | -2.0832e-08 | -2.084e-08
10 | 2040 | Winter | Qc, [MVAr] | 0 | 1 | 0 | 0 | 0 | 0 | 0 | 0 | 0 | 0 | 0 | 0 | 0 | 0 | 0 | 0 | 0 | 0 | 0 | 0 | 0 | 0 | 0 | 0 | 0 | 0
11 | 2040 | Winter | Pc, [MW] | 0 | 1 | 0 | 0 | 0 | 0 | 0 | 0 | 0 | 0 | 0 | 0 | 0 | 0 | 0 | 0 | 0 | 0 | 0 | 0 | 0 | 0 | 0 | 0 | 0 | 0
11 | 2040 | Winter | Flex Up, [MW] | 0 | 1 | -3.2691e-08 | -3.1358e-08 | -3.0134e-08 | -3.0397e-08 | -3.2804e-08 | -3.4941e-08 | -3.2797e-08 | -2.9635e-08 | -2.3433e-08 | -1.1487e-08 | 6.8566e-09 | 1.242e-08 | 1.4849e-08 | 1.4774e-08 | 1.2045e-08 | 7.4456e-09 | -9.8006e-09 | -2.3247e-08 | -2.8299e-08 | -3.2041e-08 | -3.5686e-08 | -3.4296e-08 | -3.2294e-08 | -3.2281e-08
11 | 2040 | Winter | Flex Down, [MW] | 0 | 1 | 3.2691e-08 | 3.1358e-08 | 3.0134e-08 | 3.0397e-08 | 3.2804e-08 | 3.4941e-08 | 3.2797e-08 | 2.9635e-08 | 2.3433e-08 | 1.1487e-08 | -6.8566e-09 | -1.242e-08 | -1.4849e-08 | -1.4774e-08 | -1.2045e-08 | -7.4456e-09 | 9.8006e-09 | 2.3247e-08 | 2.8299e-08 | 3.2041e-08 | 3.5686e-08 | 3.4296e-08 | 3.2294e-08 | 3.2281e-08
11 | 2040 | Winter | Pc_net, [MW] | 0 | 1 | -6.5381e-08 | -6.2716e-08 | -6.0268e-08 | -6.0794e-08 | -6.5608e-08 | -6.9881e-08 | -6.5594e-08 | -5.927e-08 | -4.6866e-08 | -2.2975e-08 | 1.3713e-08 | 2.484e-08 | 2.9697e-08 | 2.9548e-08 | 2.4089e-08 | 1.4891e-08 | -1.9601e-08 | -4.6495e-08 | -5.6599e-08 | -6.4082e-08 | -7.1372e-08 | -6.8592e-08 | -6.4588e-08 | -6.4562e-08
11 | 2040 | Winter | Qc, [MVAr] | 0 | 1 | 0 | 0 | 0 | 0 | 0 | 0 | 0 | 0 | 0 | 0 | 0 | 0 | 0 | 0 | 0 | 0 | 0 | 0 | 0 | 0 | 0 | 0 | 0 | 0
12 | 2040 | Winter | Pc, [MW] | 0 | 1 | 0.87074 | 0.75757 | 0.50592 | 0.55414 | 0.88087 | 1.2544 | 1.4967 | 1.5594 | 1.6206 | 1.6587 | 1.4973 | 1.4833 | 1.3473 | 1.3192 | 1.307 | 1.7471 | 2.0679 | 1.9497 | 1.8226 | 1.6172 | 1.4773 | 1.1223 | 1.0411 | 1.0801
12 | 2040 | Winter | Flex Up, [MW] | 0 | 1 | 0.34098 | 0.34264 | 0.34554 | 0.36707 | 0.40683 | 0.44933 | 0.39938 | 0.35728 | 0.31197 | 0.41477 | 0.41451 | 0.4096 | 0.39942 | 0.38927 | 0.39065 | 0.36226 | 0.33922 | 0.33428 | 0.23052 | 0.25524 | 0.30065 | 0.29897 | 0.29674 | 0.31758
12 | 2040 | Winter | Flex Down, [MW] | 0 | 1 | 0.31079 | 0.32518 | 0.34951 | 0.36436 | 0.34397 | 0.33856 | 0.37222 | 0.37702 | 0.34866 | 0.4789 | 0.47692 | 0.44905 | 0.43135 | 0.41291 | 0.40036 | 0.3891 | 0.38472 | 0.38244 | 0.24897 | 0.25152 | 0.23472 | 0.24678 | 0.26961 | 0.28709
12 | 2040 | Winter | Pc_net, [MW] | 0 | 1 | 0.90092 | 0.77503 | 0.50195 | 0.55685 | 0.94373 | 1.3652 | 1.5238 | 1.5397 | 1.584 | 1.5946 | 1.4349 | 1.4438 | 1.3154 | 1.2956 | 1.2973 | 1.7203 | 2.0224 | 1.9015 | 1.8041 | 1.6209 | 1.5433 | 1.1745 | 1.0683 | 1.1106
12 | 2040 | Winter | Qc, [MVAr] | 0 | 1 | 0.29609 | 0.23238 | 0.12504 | 0.16066 | 0.38603 | 0.60324 | 0.716 | 0.8934 | 0.93335 | 0.94605 | 0.86511 | 0.85783 | 0.76949 | 0.7498 | 0.74573 | 1.0039 | 1.1945 | 1.1059 | 1.0508 | 0.92982 | 0.83698 | 0.62642 | 0.44907 | 0.44963
13 | 2040 | Winter | Pc, [MW] | 0 | 1 | 0 | 0 | 0 | 0 | 0 | 0 | 0 | 0 | 0 | 0 | 0 | 0 | 0 | 0 | 0 | 0 | 0 | 0 | 0 | 0 | 0 | 0 | 0 | 0
13 | 2040 | Winter | Flex Up, [MW] | 0 | 1 | -3.6904e-10 | -4.5457e-10 | -5.4064e-10 | -6.017e-10 | -4.0371e-10 | -1.153e-10 | -6.8803e-11 | -3.1588e-10 | -5.7601e-10 | -8.7462e-10 | -1.1633e-09 | -1.435e-09 | -1.7109e-09 | -1.822e-09 | -1.7047e-09 | -1.26e-09 | -1.017e-09 | -6.6899e-10 | -3.3725e-10 | -1.9441e-10 | -1.0375e-10 | -3.6461e-10 | -3.3174e-10 | -3.1331e-10
13 | 2040 | Winter | Flex Down, [MW] | 0 | 1 | 3.6904e-10 | 4.5457e-10 | 5.4064e-10 | 6.017e-10 | 4.0371e-10 | 1.153e-10 | 6.8803e-11 | 3.1588e-10 | 5.7601e-10 | 8.7462e-10 | 1.1633e-09 | 1.435e-09 | 1.7109e-09 | 1.822e-09 | 1.7047e-09 | 1.26e-09 | 1.017e-09 | 6.6899e-10 | 3.3725e-10 | 1.9441e-10 | 1.0375e-10 | 3.6461e-10 | 3.3174e-10 | 3.1331e-10
13 | 2040 | Winter | Pc_net, [MW] | 0 | 1 | -7.3809e-10 | -9.0914e-10 | -1.0813e-09 | -1.2034e-09 | -8.0742e-10 | -2.306e-10 | -1.3761e-10 | -6.3176e-10 | -1.152e-09 | -1.7492e-09 | -2.3266e-09 | -2.87e-09 | -3.4218e-09 | -3.6439e-09 | -3.4094e-09 | -2.52e-09 | -2.0341e-09 | -1.338e-09 | -6.745e-10 | -3.8883e-10 | -2.075e-10 | -7.2922e-10 | -6.6348e-10 | -6.2662e-10
13 | 2040 | Winter | Qc, [MVAr] | 0 | 1 | 0 | 0 | 0 | 0 | 0 | 0 | 0 | 0 | 0 | 0 | 0 | 0 | 0 | 0 | 0 | 0 | 0 | 0 | 0 | 0 | 0 | 0 | 0 | 0
14 | 2040 | Winter | Pc, [MW] | 0 | 1 | 0 | 0 | 0 | 0 | 0 | 0 | 0 | 0 | 0 | 0 | 0 | 0 | 0 | 0 | 0 | 0 | 0 | 0 | 0 | 0 | 0 | 0 | 0 | 0
14 | 2040 | Winter | Flex Up, [MW] | 0 | 1 | 6.1697e-10 | 1.0865e-09 | 1.0363e-09 | 1.4509e-09 | 1.3816e-09 | 4.8083e-10 | 1.8875e-10 | 1.9255e-09 | 3.6924e-09 | 3.7619e-09 | 4.2534e-09 | 4.1112e-09 | 4.1406e-09 | 4.1969e-09 | 4.2875e-09 | 4.0981e-09 | 3.5633e-09 | 3.3334e-09 | 3.0356e-09 | 7.5502e-10 | 1.8345e-10 | 1.9819e-10 | 1.6376e-09 | 1.8623e-09
14 | 2040 | Winter | Flex Down, [MW] | 0 | 1 | -6.1697e-10 | -1.0865e-09 | -1.0363e-09 | -1.4509e-09 | -1.3816e-09 | -4.8083e-10 | -1.8875e-10 | -1.9255e-09 | -3.6924e-09 | -3.7619e-09 | -4.2534e-09 | -4.1112e-09 | -4.1406e-09 | -4.1969e-09 | -4.2875e-09 | -4.0981e-09 | -3.5633e-09 | -3.3334e-09 | -3.0356e-09 | -7.5502e-10 | -1.8345e-10 | -1.9819e-10 | -1.6376e-09 | -1.8623e-09
14 | 2040 | Winter | Pc_net, [MW] | 0 | 1 | 1.2339e-09 | 2.173e-09 | 2.0726e-09 | 2.9017e-09 | 2.7633e-09 | 9.6167e-10 | 3.7749e-10 | 3.851e-09 | 7.3848e-09 | 7.5238e-09 | 8.5068e-09 | 8.2225e-09 | 8.2812e-09 | 8.3938e-09 | 8.5749e-09 | 8.1961e-09 | 7.1266e-09 | 6.6668e-09 | 6.0711e-09 | 1.51e-09 | 3.669e-10 | 3.9638e-10 | 3.2753e-09 | 3.7245e-09
14 | 2040 | Winter | Qc, [MVAr] | 0 | 1 | 0 | 0 | 0 | 0 | 0 | 0 | 0 | 0 | 0 | 0 | 0 | 0 | 0 | 0 | 0 | 0 | 0 | 0 | 0 | 0 | 0 | 0 | 0 | 0
15 | 2040 | Winter | Pc, [MW] | 0 | 1 | 6.224 | 6.2616 | 6.0175 | 5.753 | 5.9997 | 6.8411 | 7.6228 | 8.0434 | 8.3155 | 8.3424 | 8.4361 | 8.1069 | 7.7629 | 7.2738 | 7.433 | 7.8516 | 7.4005 | 7.275 | 7.1907 | 6.8638 | 6.239 | 5.8055 | 5.3979 | 5.3874
15 | 2040 | Winter | Flex Up, [MW] | 0 | 1 | 0.32444 | 0.33623 | 0.36801 | 0.39985 | 0.39003 | 0.36594 | 0.33063 | 0.32079 | 0.28764 | 0.39747 | 0.40447 | 0.44042 | 0.4619 | 0.47911 | 0.46376 | 0.38778 | 0.36574 | 0.34397 | 0.22386 | 0.23546 | 0.25678 | 0.28923 | 0.29709 | 0.31577
15 | 2040 | Winter | Flex Down, [MW] | 0 | 1 | 0.32624 | 0.33117 | 0.32841 | 0.33563 | 0.35951 | 0.41421 | 0.44791 | 0.41942 | 0.37856 | 0.50032 | 0.48983 | 0.41552 | 0.36729 | 0.32857 | 0.33212 | 0.36348 | 0.35801 | 0.37223 | 0.25661 | 0.27278 | 0.27475 | 0.2552 | 0.26958 | 0.28899
15 | 2040 | Winter | Pc_net, [MW] | 0 | 1 | 6.2222 | 6.2666 | 6.0571 | 5.8172 | 6.0302 | 6.7928 | 7.5055 | 7.9448 | 8.2245 | 8.2396 | 8.3507 | 8.1318 | 7.8575 | 7.4243 | 7.5646 | 7.8759 | 7.4083 | 7.2467 | 7.1579 | 6.8265 | 6.221 | 5.8396 | 5.4254 | 5.4141
15 | 2040 | Winter | Qc, [MVAr] | 0 | 1 | 0.79544 | 0.84373 | 0.83797 | 0.82761 | 0.68161 | 0.87508 | 0.93849 | 1.1434 | 1.2331 | 1.2273 | 1.1481 | 1.1351 | 1.0098 | 0.89756 | 0.91411 | 1.1491 | 1.3553 | 1.3582 | 1.3349 | 1.2512 | 1.0809 | 1.1263 | 0.94566 | 0.94566
16 | 2040 | Winter | Pc, [MW] | 0 | 1 | 1.039 | 0.89959 | 0.82684 | 0.81568 | 0.8693 | 1.0961 | 1.3115 | 1.2354 | 1.23 | 1.2469 | 1.2204 | 0.97892 | 0.98286 | 0.98759 | 0.98214 | 1.3562 | 1.6095 | 1.3476 | 1.3124 | 1.3086 | 1.1962 | 1.0043 | 1.0544 | 1.0377
16 | 2040 | Winter | Flex Up, [MW] | 0 | 1 | 0.32968 | 0.34621 | 0.37194 | 0.39022 | 0.39346 | 0.39655 | 0.37814 | 0.3664 | 0.3231 | 0.43179 | 0.42676 | 0.43453 | 0.42031 | 0.40787 | 0.4092 | 0.3647 | 0.33938 | 0.34072 | 0.23108 | 0.24344 | 0.25893 | 0.28216 | 0.28219 | 0.3013
16 | 2040 | Winter | Flex Down, [MW] | 0 | 1 | 0.32128 | 0.32162 | 0.32386 | 0.34234 | 0.35604 | 0.38348 | 0.39326 | 0.36805 | 0.33798 | 0.46217 | 0.46504 | 0.4242 | 0.41054 | 0.39431 | 0.38235 | 0.38767 | 0.38747 | 0.37687 | 0.24867 | 0.26365 | 0.27233 | 0.26151 | 0.28318 | 0.30218
16 | 2040 | Winter | Pc_net, [MW] | 0 | 1 | 1.0474 | 0.92418 | 0.87491 | 0.86356 | 0.90673 | 1.1091 | 1.2964 | 1.2338 | 1.2151 | 1.2166 | 1.1822 | 0.98924 | 0.99263 | 1.0012 | 1.009 | 1.3332 | 1.5614 | 1.3114 | 1.2948 | 1.2884 | 1.1828 | 1.0249 | 1.0534 | 1.0368
16 | 2040 | Winter | Qc, [MVAr] | 0 | 1 | 0.19853 | 0.15879 | 0.15879 | 0.15879 | 0.18955 | 0.25411 | 0.30246 | 0.34949 | 0.34949 | 0.34949 | 0.34949 | 0.27762 | 0.27541 | 0.27541 | 0.27541 | 0.38463 | 0.45971 | 0.37232 | 0.37232 | 0.37232 | 0.33415 | 0.27779 | 0.22851 | 0.21209
17 | 2040 | Winter | Pc, [MW] | 0 | 1 | 5.1463 | 4.6127 | 4.3736 | 4.2976 | 4.9181 | 5.7934 | 6.5271 | 7.1291 | 7.3888 | 7.6458 | 7.8115 | 7.6202 | 7.0544 | 6.7082 | 6.5475 | 7.0826 | 7.4197 | 7.4082 | 7.2321 | 6.8641 | 6.6116 | 5.7689 | 5.3326 | 5.3259
17 | 2040 | Winter | Flex Up, [MW] | 0 | 1 | 0.34921 | 0.35983 | 0.38241 | 0.40233 | 0.40867 | 0.42453 | 0.41642 | 0.40831 | 0.36364 | 0.50535 | 0.45553 | 0.32483 | 0.32127 | 0.3154 | 0.31477 | 0.289 | 0.41441 | 0.39069 | 0.25359 | 0.2633 | 0.27367 | 0.29575 | 0.29773 | 0.3174
17 | 2040 | Winter | Flex Down, [MW] | 0 | 1 | 0.30355 | 0.3097 | 0.31525 | 0.33197 | 0.34282 | 0.35816 | 0.35673 | 0.33003 | 0.30005 | 0.39431 | 0.43501 | 0.56435 | 0.53299 | 0.50712 | 0.49439 | 0.49155 | 0.31744 | 0.32837 | 0.22684 | 0.24393 | 0.25784 | 0.24949 | 0.2688 | 0.28733
17 | 2040 | Winter | Pc_net, [MW] | 0 | 1 | 5.192 | 4.6629 | 4.4408 | 4.368 | 4.984 | 5.8597 | 6.5867 | 7.2074 | 7.4524 | 7.7568 | 7.8321 | 7.3807 | 6.8427 | 6.5165 | 6.3678 | 6.8801 | 7.5166 | 7.4705 | 7.2588 | 6.8834 | 6.6274 | 5.8152 | 5.3615 | 5.356
17 | 2040 | Winter | Qc, [MVAr] | 0 | 1 | 0.32028 | 0.31924 | 0.35237 | 0.39874 | 0.42546 | 0.42974 | 0.39388 | 0.57065 | 0.65769 | 0.73774 | 0.75253 | 0.64987 | 0.49882 | 0.51598 | 0.51801 | 0.64377 | 0.65052 | 0.65052 | 0.65052 | 0.59608 | 0.58448 | 0.38549 | 0.38549 | 0.38549
18 | 2040 | Winter | Pc, [MW] | 0 | 1 | 0 | 0 | 0 | 0 | 0 | 0 | 0 | 0 | 0 | 0 | 0 | 0 | 0 | 0 | 0 | 0 | 0 | 0 | 0 | 0 | 0 | 0 | 0 | 0
18 | 2040 | Winter | Flex Up, [MW] | 0 | 1 | -1.3274e-09 | -1.2327e-09 | -1.2569e-09 | -1.1305e-09 | -1.2229e-09 | -1.4095e-09 | -1.462e-09 | -1.2099e-09 | -1.0207e-09 | -1.0083e-09 | -9.8017e-10 | -9.4313e-10 | -8.7581e-10 | -8.3004e-10 | -8.0548e-10 | -9.1531e-10 | -8.9821e-10 | -1.0389e-09 | -1.1588e-09 | -1.3586e-09 | -1.4353e-09 | -1.3911e-09 | -1.3132e-09 | -1.3071e-09
18 | 2040 | Winter | Flex Down, [MW] | 0 | 1 | 1.3274e-09 | 1.2327e-09 | 1.2569e-09 | 1.1305e-09 | 1.2229e-09 | 1.4095e-09 | 1.462e-09 | 1.2099e-09 | 1.0207e-09 | 1.0083e-09 | 9.8017e-10 | 9.4313e-10 | 8.7581e-10 | 8.3004e-10 | 8.0548e-10 | 9.1531e-10 | 8.9821e-10 | 1.0389e-09 | 1.1588e-09 | 1.3586e-09 | 1.4353e-09 | 1.3911e-09 | 1.3132e-09 | 1.3071e-09
18 | 2040 | Winter | Pc_net, [MW] | 0 | 1 | -2.6547e-09 | -2.4654e-09 | -2.5137e-09 | -2.261e-09 | -2.4457e-09 | -2.8191e-09 | -2.9241e-09 | -2.4198e-09 | -2.0415e-09 | -2.0165e-09 | -1.9603e-09 | -1.8863e-09 | -1.7516e-09 | -1.6601e-09 | -1.611e-09 | -1.8306e-09 | -1.7964e-09 | -2.0778e-09 | -2.3175e-09 | -2.7171e-09 | -2.8706e-09 | -2.7821e-09 | -2.6265e-09 | -2.6142e-09
18 | 2040 | Winter | Qc, [MVAr] | 0 | 1 | 0 | 0 | 0 | 0 | 0 | 0 | 0 | 0 | 0 | 0 | 0 | 0 | 0 | 0 | 0 | 0 | 0 | 0 | 0 | 0 | 0 | 0 | 0 | 0
19 | 2040 | Winter | Pc, [MW] | 0 | 1 | 4.882 | 4.6091 | 4.773 | 4.2507 | 4.6702 | 5.0733 | 5.2606 | 4.9737 | 5.0012 | 5.2175 | 5.4567 | 5.1645 | 4.9831 | 4.8645 | 4.726 | 4.8363 | 4.5047 | 5.0106 | 5.2666 | 5.108 | 5.0607 | 5.0746 | 5.4135 | 5.5071
19 | 2040 | Winter | Flex Up, [MW] | 0 | 1 | 0.26687 | 0.29404 | 0.30712 | 0.3491 | 0.31889 | 0.28779 | 0.27364 | 0.2908 | 0.30554 | 0.47177 | 0.56495 | 0.60942 | 0.62595 | 0.62312 | 0.61586 | 0.52141 | 0.41235 | 0.33492 | 0.19271 | 0.19597 | 0.20035 | 0.21611 | 0.22136 | 0.23183
19 | 2040 | Winter | Flex Down, [MW] | 0 | 1 | 0.39524 | 0.3783 | 0.39292 | 0.38515 | 0.4385 | 0.52159 | 0.53423 | 0.4603 | 0.35659 | 0.42148 | 0.35208 | 0.29785 | 0.26655 | 0.24824 | 0.24565 | 0.26808 | 0.31771 | 0.3828 | 0.29822 | 0.32743 | 0.35142 | 0.34019 | 0.36008 | 0.39129
19 | 2040 | Winter | Pc_net, [MW] | 0 | 1 | 4.7536 | 4.5248 | 4.6872 | 4.2147 | 4.5506 | 4.8395 | 5 | 4.8042 | 4.9501 | 5.2677 | 5.6696 | 5.476 | 5.3425 | 5.2394 | 5.0962 | 5.0896 | 4.5994 | 4.9627 | 5.1611 | 4.9765 | 4.9097 | 4.9505 | 5.2748 | 5.3476
19 | 2040 | Winter | Qc, [MVAr] | 0 | 1 | 1.3514 | 1.2716 | 1.3426 | 1.1893 | 1.3298 | 1.4473 | 1.4872 | 1.471 | 1.4808 | 1.5406 | 1.6204 | 1.5333 | 1.4755 | 1.4385 | 1.3986 | 1.4287 | 1.3283 | 1.4712 | 1.5586 | 1.5121 | 1.4935 | 1.4989 | 1.5362 | 1.5529
20 | 2040 | Winter | Pc, [MW] | 0 | 1 | 0 | 0 | 0 | 0 | 0 | 0 | 0 | 0 | 0 | 0 | 0 | 0 | 0 | 0 | 0 | 0 | 0 | 0 | 0 | 0 | 0 | 0 | 0 | 0
20 | 2040 | Winter | Flex Up, [MW] | 0 | 1 | 9.8198e-09 | 9.024e-09 | 9.552e-09 | 8.5366e-09 | 8.1021e-09 | 9.0054e-09 | 9.8424e-09 | 6.5201e-09 | 3.2975e-09 | 6.1216e-09 | 7.0754e-09 | 7.2581e-09 | 7.4246e-09 | 7.5268e-09 | 7.5035e-09 | 6.9836e-09 | 5.8553e-09 | 4.5264e-09 | 3.3215e-09 | 8.7311e-09 | 9.6483e-09 | 1.0445e-08 | 7.6391e-09 | 7.0027e-09
20 | 2040 | Winter | Flex Down, [MW] | 0 | 1 | -9.8198e-09 | -9.024e-09 | -9.552e-09 | -8.5366e-09 | -8.1021e-09 | -9.0054e-09 | -9.8424e-09 | -6.5201e-09 | -3.2975e-09 | -6.1216e-09 | -7.0754e-09 | -7.2581e-09 | -7.4246e-09 | -7.5268e-09 | -7.5035e-09 | -6.9836e-09 | -5.8553e-09 | -4.5264e-09 | -3.3215e-09 | -8.7311e-09 | -9.6483e-09 | -1.0445e-08 | -7.6391e-09 | -7.0027e-09
20 | 2040 | Winter | Pc_net, [MW] | 0 | 1 | 1.964e-08 | 1.8048e-08 | 1.9104e-08 | 1.7073e-08 | 1.6204e-08 | 1.8011e-08 | 1.9685e-08 | 1.304e-08 | 6.595e-09 | 1.2243e-08 | 1.4151e-08 | 1.4516e-08 | 1.4849e-08 | 1.5054e-08 | 1.5007e-08 | 1.3967e-08 | 1.1711e-08 | 9.0527e-09 | 6.6429e-09 | 1.7462e-08 | 1.9297e-08 | 2.0891e-08 | 1.5278e-08 | 1.4005e-08
20 | 2040 | Winter | Qc, [MVAr] | 0 | 1 | 0 | 0 | 0 | 0 | 0 | 0 | 0 | 0 | 0 | 0 | 0 | 0 | 0 | 0 | 0 | 0 | 0 | 0 | 0 | 0 | 0 | 0 | 0 | 0
21 | 2040 | Winter | Pc, [MW] | 0 | 1 | 1.4956 | 1.4413 | 1.3178 | 1.3619 | 1.5505 | 1.7363 | 1.8469 | 1.8045 | 1.8099 | 1.8476 | 1.8379 | 1.7586 | 1.6441 | 1.59 | 1.6176 | 1.85 | 1.9786 | 1.9744 | 1.954 | 1.8163 | 1.7258 | 1.4711 | 1.5494 | 1.5767
21 | 2040 | Winter | Flex Up, [MW] | 0 | 1 | 0.275 | 0.30366 | 0.31226 | 0.35041 | 0.32636 | 0.27371 | 0.28788 | 0.33516 | 0.3629 | 0.50838 | 0.5252 | 0.53163 | 0.53319 | 0.52508 | 0.52012 | 0.45617 | 0.4111 | 0.39197 | 0.23662 | 0.20496 | 0.18703 | 0.1986 | 0.26343 | 0.28399
21 | 2040 | Winter | Flex Down, [MW] | 0 | 1 | 0.38262 | 0.36533 | 0.38373 | 0.37956 | 0.42726 | 0.54506 | 0.50917 | 0.40275 | 0.30136 | 0.39095 | 0.37692 | 0.34291 | 0.31791 | 0.30067 | 0.29701 | 0.31007 | 0.31825 | 0.32753 | 0.24471 | 0.31425 | 0.37306 | 0.36597 | 0.30488 | 0.32288
21 | 2040 | Winter | Pc_net, [MW] | 0 | 1 | 1.388 | 1.3796 | 1.2463 | 1.3328 | 1.4496 | 1.4649 | 1.6257 | 1.737 | 1.8714 | 1.9651 | 1.9862 | 1.9473 | 1.8594 | 1.8144 | 1.8408 | 1.9961 | 2.0715 | 2.0389 | 1.9459 | 1.707 | 1.5397 | 1.3038 | 1.5079 | 1.5378
21 | 2040 | Winter | Qc, [MVAr] | 0 | 1 | 1.1184 | 1.071 | 1.0203 | 1.0755 | 1.3131 | 1.4872 | 1.5436 | 1.7341 | 1.7448 | 1.7657 | 1.7824 | 1.705 | 1.5793 | 1.5204 | 1.5535 | 1.7759 | 1.9016 | 1.8679 | 1.8827 | 1.7488 | 1.6434 | 1.3928 | 1.2567 | 1.246
22 | 2040 | Winter | Pc, [MW] | 0 | 1 | 0 | 0 | 0 | 0 | 0 | 0 | 0 | 0 | 0 | 0 | 0 | 0 | 0 | 0 | 0 | 0 | 0 | 0 | 0 | 0 | 0 | 0 | 0 | 0
22 | 2040 | Winter | Flex Up, [MW] | 0 | 1 | 3.6475e-09 | 2.776e-09 | 3.8476e-09 | 2.3765e-09 | 1.7144e-09 | 3.1342e-09 | 3.0325e-09 | -8.923e-10 | -4.5663e-09 | -2.2222e-09 | -1.4085e-09 | -1.3256e-09 | -1.2487e-09 | -1.1884e-09 | -1.1832e-09 | -1.4228e-09 | -2.3043e-09 | -3.4209e-09 | -4.2827e-09 | 1.6887e-09 | 3.8509e-09 | 5.2214e-09 | 9.5999e-10 | 2.62e-10
22 | 2040 | Winter | Flex Down, [MW] | 0 | 1 | -3.6475e-09 | -2.776e-09 | -3.8476e-09 | -2.3765e-09 | -1.7144e-09 | -3.1342e-09 | -3.0325e-09 | 8.923e-10 | 4.5663e-09 | 2.2222e-09 | 1.4085e-09 | 1.3256e-09 | 1.2487e-09 | 1.1884e-09 | 1.1832e-09 | 1.4228e-09 | 2.3043e-09 | 3.4209e-09 | 4.2827e-09 | -1.6887e-09 | -3.8509e-09 | -5.2214e-09 | -9.5999e-10 | -2.62e-10
22 | 2040 | Winter | Pc_net, [MW] | 0 | 1 | 7.2951e-09 | 5.5519e-09 | 7.6953e-09 | 4.7529e-09 | 3.4288e-09 | 6.2685e-09 | 6.065e-09 | -1.7846e-09 | -9.1327e-09 | -4.4444e-09 | -2.817e-09 | -2.6512e-09 | -2.4974e-09 | -2.3768e-09 | -2.3664e-09 | -2.8456e-09 | -4.6087e-09 | -6.8418e-09 | -8.5655e-09 | 3.3775e-09 | 7.7019e-09 | 1.0443e-08 | 1.92e-09 | 5.24e-10
22 | 2040 | Winter | Qc, [MVAr] | 0 | 1 | 0 | 0 | 0 | 0 | 0 | 0 | 0 | 0 | 0 | 0 | 0 | 0 | 0 | 0 | 0 | 0 | 0 | 0 | 0 | 0 | 0 | 0 | 0 | 0
23 | 2040 | Winter | Pc, [MW] | 0 | 1 | 1.2719 | 1.2271 | 1.1138 | 1.1468 | 1.2879 | 1.4388 | 1.5382 | 1.4577 | 1.4609 | 1.4945 | 1.4814 | 1.4176 | 1.3283 | 1.2859 | 1.3069 | 1.4948 | 1.5983 | 1.6008 | 1.5775 | 1.4665 | 1.3971 | 1.1926 | 1.2981 | 1.3275
23 | 2040 | Winter | Flex Up, [MW] | 0 | 1 | 0.2648 | 0.28968 | 0.30216 | 0.33022 | 0.30794 | 0.25994 | 0.27657 | 0.31886 | 0.3607 | 0.52361 | 0.55132 | 0.56772 | 0.57481 | 0.56861 | 0.56178 | 0.4831 | 0.42919 | 0.39402 | 0.22898 | 0.19743 | 0.17905 | 0.18885 | 0.25059 | 0.26842
23 | 2040 | Winter | Flex Down, [MW] | 0 | 1 | 0.39663 | 0.38224 | 0.39624 | 0.40221 | 0.45176 | 0.57204 | 0.52817 | 0.42186 | 0.30308 | 0.37917 | 0.35736 | 0.31903 | 0.2924 | 0.27491 | 0.27222 | 0.29085 | 0.30427 | 0.32576 | 0.25231 | 0.32509 | 0.38758 | 0.38361 | 0.31943 | 0.34015
23 | 2040 | Winter | Pc_net, [MW] | 0 | 1 | 1.1401 | 1.1345 | 1.0197 | 1.0748 | 1.1441 | 1.1267 | 1.2866 | 1.3547 | 1.5185 | 1.639 | 1.6754 | 1.6663 | 1.6107 | 1.5796 | 1.5965 | 1.687 | 1.7233 | 1.6691 | 1.5542 | 1.3388 | 1.1885 | 0.99781 | 1.2292 | 1.2558
23 | 2040 | Winter | Qc, [MVAr] | 0 | 1 | -0.29716 | -0.29716 | -0.29721 | -0.27984 | -0.22325 | -0.2414 | -0.28753 | -0.21653 | -0.21011 | -0.19174 | -0.18912 | -0.21435 | -0.21987 | -0.22165 | -0.22551 | -0.16565 | -0.15846 | -0.15256 | -0.15761 | -0.19818 | -0.19864 | -0.22835 | -0.26055 | -0.25353
24 | 2040 | Winter | Pc, [MW] | 0 | 1 | 1.2719 | 1.2271 | 1.1138 | 1.1468 | 1.2879 | 1.4388 | 1.5382 | 1.4577 | 1.4609 | 1.4945 | 1.4814 | 1.4176 | 1.3283 | 1.2859 | 1.3069 | 1.4948 | 1.5983 | 1.6008 | 1.5775 | 1.4665 | 1.3971 | 1.1926 | 1.2981 | 1.3275
24 | 2040 | Winter | Flex Up, [MW] | 0 | 1 | 0.26993 | 0.29558 | 0.3128 | 0.34059 | 0.31578 | 0.26772 | 0.27688 | 0.31679 | 0.35279 | 0.5115 | 0.54241 | 0.56044 | 0.57125 | 0.56695 | 0.55917 | 0.4761 | 0.41789 | 0.38144 | 0.22415 | 0.19684 | 0.18193 | 0.19756 | 0.25246 | 0.2696
24 | 2040 | Winter | Flex Down, [MW] | 0 | 1 | 0.38992 | 0.37546 | 0.38294 | 0.3907 | 0.44117 | 0.55563 | 0.52801 | 0.42482 | 0.30951 | 0.38874 | 0.36489 | 0.32422 | 0.29487 | 0.27626 | 0.27429 | 0.29662 | 0.31312 | 0.33598 | 0.25756 | 0.32659 | 0.38281 | 0.36727 | 0.31778 | 0.33937
24 | 2040 | Winter | Pc_net, [MW] | 0 | 1 | 1.1519 | 1.1472 | 1.0436 | 1.0967 | 1.1625 | 1.1509 | 1.2871 | 1.3497 | 1.5042 | 1.6173 | 1.6589 | 1.6538 | 1.6046 | 1.5766 | 1.5918 | 1.6742 | 1.7031 | 1.6463 | 1.5441 | 1.3367 | 1.1962 | 1.0229 | 1.2327 | 1.2577
24 | 2040 | Winter | Qc, [MVAr] | 0 | 1 | -0.29716 | -0.29716 | -0.29721 | -0.27984 | -0.22325 | -0.2414 | -0.28753 | -0.21653 | -0.21011 | -0.19174 | -0.18912 | -0.21435 | -0.21987 | -0.22165 | -0.22551 | -0.16565 | -0.15846 | -0.15256 | -0.15761 | -0.19818 | -0.19864 | -0.22835 | -0.26055 | -0.25353
26 | 2040 | Winter | Pc, [MW] | 0 | 1 | 0 | 0 | 0 | 0 | 0 | 0 | 0 | 0 | 0 | 0 | 0 | 0 | 0 | 0 | 0 | 0 | 0 | 0 | 0 | 0 | 0 | 0 | 0 | 0
26 | 2040 | Winter | Flex Up, [MW] | 0 | 1 | 5.2506e-09 | 5.1189e-09 | 5.3488e-09 | 5.0833e-09 | 4.8228e-09 | 4.7914e-09 | 5.0192e-09 | 4.3108e-09 | 3.6744e-09 | 5.0277e-09 | 5.7381e-09 | 5.7557e-09 | 5.8581e-09 | 5.9398e-09 | 5.9731e-09 | 5.6094e-09 | 4.782e-09 | 4.0441e-09 | 3.3138e-09 | 4.7812e-09 | 4.9417e-09 | 5.3319e-09 | 4.7083e-09 | 4.5183e-09
26 | 2040 | Winter | Flex Down, [MW] | 0 | 1 | -5.2506e-09 | -5.1189e-09 | -5.3488e-09 | -5.0833e-09 | -4.8228e-09 | -4.7914e-09 | -5.0192e-09 | -4.3108e-09 | -3.6744e-09 | -5.0277e-09 | -5.7381e-09 | -5.7557e-09 | -5.8581e-09 | -5.9398e-09 | -5.9731e-09 | -5.6094e-09 | -4.782e-09 | -4.0441e-09 | -3.3138e-09 | -4.7812e-09 | -4.9417e-09 | -5.3319e-09 | -4.7083e-09 | -4.5183e-09
26 | 2040 | Winter | Pc_net, [MW] | 0 | 1 | 1.0501e-08 | 1.0238e-08 | 1.0698e-08 | 1.0167e-08 | 9.6456e-09 | 9.5829e-09 | 1.0038e-08 | 8.6215e-09 | 7.3487e-09 | 1.0055e-08 | 1.1476e-08 | 1.1511e-08 | 1.1716e-08 | 1.188e-08 | 1.1946e-08 | 1.1219e-08 | 9.564e-09 | 8.0883e-09 | 6.6275e-09 | 9.5624e-09 | 9.8835e-09 | 1.0664e-08 | 9.4166e-09 | 9.0366e-09
26 | 2040 | Winter | Qc, [MVAr] | 0 | 1 | 0 | 0 | 0 | 0 | 0 | 0 | 0 | 0 | 0 | 0 | 0 | 0 | 0 | 0 | 0 | 0 | 0 | 0 | 0 | 0 | 0 | 0 | 0 | 0
10 | 2040 | Winter | Pc, [MW] | 0 | 2 | 0 | 0 | 0 | 0 | 0 | 0 | 0 | 0 | 0 | 0 | 0 | 0 | 0 | 0 | 0 | 0 | 0 | 0 | 0 | 0 | 0 | 0 | 0 | 0
10 | 2040 | Winter | Flex Up, [MW] | 0 | 2 | -9.9033e-09 | -8.4134e-09 | -7.8596e-09 | -6.5322e-09 | -5.7122e-09 | -6.4298e-09 | -5.013e-09 | -6.3527e-09 | -6.711e-09 | -6.4516e-09 | -6.4527e-09 | -7.1627e-09 | -7.6612e-09 | -7.5536e-09 | -6.9925e-09 | -6.309e-09 | -6.3126e-09 | -7.7872e-09 | -8.5042e-09 | -1.2311e-08 | -1.4223e-08 | -1.4125e-08 | -1.3575e-08 | -1.1318e-08
10 | 2040 | Winter | Flex Down, [MW] | 0 | 2 | 9.9033e-09 | 8.4134e-09 | 7.8596e-09 | 6.5322e-09 | 5.7122e-09 | 6.4298e-09 | 5.013e-09 | 6.3527e-09 | 6.711e-09 | 6.4516e-09 | 6.4527e-09 | 7.1627e-09 | 7.6612e-09 | 7.5536e-09 | 6.9925e-09 | 6.309e-09 | 6.3126e-09 | 7.7872e-09 | 8.5042e-09 | 1.2311e-08 | 1.4223e-08 | 1.4125e-08 | 1.3575e-08 | 1.1318e-08
10 | 2040 | Winter | Pc_net, [MW] | 0 | 2 | -1.9807e-08 | -1.6827e-08 | -1.5719e-08 | -1.3064e-08 | -1.1424e-08 | -1.286e-08 | -1.0026e-08 | -1.2705e-08 | -1.3422e-08 | -1.2903e-08 | -1.2905e-08 | -1.4325e-08 | -1.5322e-08 | -1.5107e-08 | -1.3985e-08 | -1.2618e-08 | -1.2625e-08 | -1.5574e-08 | -1.7008e-08 | -2.4623e-08 | -2.8445e-08 | -2.8249e-08 | -2.7151e-08 | -2.2636e-08
10 | 2040 | Winter | Qc, [MVAr] | 0 | 2 | 0 | 0 | 0 | 0 | 0 | 0 | 0 | 0 | 0 | 0 | 0 | 0 | 0 | 0 | 0 | 0 | 0 | 0 | 0 | 0 | 0 | 0 | 0 | 0
11 | 2040 | Winter | Pc, [MW] | 0 | 2 | 0 | 0 | 0 | 0 | 0 | 0 | 0 | 0 | 0 | 0 | 0 | 0 | 0 | 0 | 0 | 0 | 0 | 0 | 0 | 0 | 0 | 0 | 0 | 0
11 | 2040 | Winter | Flex Up, [MW] | 0 | 2 | -3.2872e-08 | -3.1266e-08 | -3.0957e-08 | -2.9654e-08 | -2.8513e-08 | -2.9354e-08 | -2.6992e-08 | -2.7942e-08 | -2.4325e-08 | -1.2863e-08 | 2.868e-09 | 9.0109e-09 | 1.183e-08 | 1.1671e-08 | 8.6462e-09 | 2.9055e-09 | -1.1111e-08 | -2.4751e-08 | -2.9952e-08 | -3.5333e-08 | -3.7672e-08 | -3.7585e-08 | -3.6947e-08 | -3.4425e-08
11 | 2040 | Winter | Flex Down, [MW] | 0 | 2 | 3.2872e-08 | 3.1266e-08 | 3.0957e-08 | 2.9654e-08 | 2.8513e-08 | 2.9354e-08 | 2.6992e-08 | 2.7942e-08 | 2.4325e-08 | 1.2863e-08 | -2.868e-09 | -9.0109e-09 | -1.183e-08 | -1.1671e-08 | -8.6462e-09 | -2.9055e-09 | 1.1111e-08 | 2.4751e-08 | 2.9952e-08 | 3.5333e-08 | 3.7672e-08 | 3.7585e-08 | 3.6947e-08 | 3.4425e-08
11 | 2040 | Winter | Pc_net, [MW] | 0 | 2 | -6.5744e-08 | -6.2532e-08 | -6.1914e-08 | -5.9307e-08 | -5.7027e-08 | -5.8708e-08 | -5.3984e-08 | -5.5883e-08 | -4.8651e-08 | -2.5726e-08 | 5.7361e-09 | 1.8022e-08 | 2.3661e-08 | 2.3342e-08 | 1.7292e-08 | 5.8109e-09 | -2.2222e-08 | -4.9502e-08 | -5.9903e-08 | -7.0666e-08 | -7.5345e-08 | -7.5171e-08 | -7.3895e-08 | -6.8851e-08
11 | 2040 | Winter | Qc, [MVAr] | 0 | 2 | 0 | 0 | 0 | 0 | 0 | 0 | 0 | 0 | 0 | 0 | 0 | 0 | 0 | 0 | 0 | 0 | 0 | 0 | 0 | 0 | 0 | 0 | 0 | 0
12 | 2040 | Winter | Pc, [MW] | 0 | 2 | 0.91429 | 0.77983 | 0.6788 | 0.56532 | 0.5099 | 0.62401 | 0.94224 | 0.88156 | 1.239 | 1.5465 | 1.549 | 1.5471 | 1.5407 | 1.3462 | 1.1425 | 1.1504 | 1.6214 | 1.956 | 2.054 | 2.0579 | 1.95 | 1.5011 | 1.4971 | 1.0502
12 | 2040 | Winter | Flex Up, [MW] | 0 | 2 | 0.34472 | 0.34811 | 0.35561 | 0.36401 | 0.35706 | 0.38427 | 0.37581 | 0.3332 | 0.30334 | 0.40877 | 0.44189 | 0.42366 | 0.40396 | 0.40235 | 0.41463 | 0.39577 | 0.33916 | 0.33996 | 0.23212 | 0.26262 | 0.30014 | 0.32062 | 0.31647 | 0.32074
12 | 2040 | Winter | Flex Down, [MW] | 0 | 2 | 0.30757 | 0.32004 | 0.34026 | 0.36843 | 0.39673 | 0.39772 | 0.3948 | 0.40647 | 0.36037 | 0.48733 | 0.44769 | 0.43693 | 0.42883 | 0.40105 | 0.37893 | 0.3569 | 0.38711 | 0.37649 | 0.24733 | 0.24436 | 0.23532 | 0.23118 | 0.25289 | 0.28424
12 | 2040 | Winter | Pc_net, [MW] | 0 | 2 | 0.95143 | 0.80791 | 0.69414 | 0.5609 | 0.47023 | 0.61056 | 0.92325 | 0.80829 | 1.182 | 1.4679 | 1.5432 | 1.5338 | 1.5158 | 1.3475 | 1.1782 | 1.1893 | 1.5735 | 1.9195 | 2.0388 | 2.0762 | 2.0148 | 1.5905 | 1.5607 | 1.0867
12 | 2040 | Winter | Qc, [MVAr] | 0 | 2 | 0.32222 | 0.24573 | 0.22877 | 0.16737 | 0.16345 | 0.22499 | 0.38335 | 0.48667 | 0.70438 | 0.87871 | 0.89613 | 0.89613 | 0.88554 | 0.76601 | 0.64706 | 0.64582 | 0.92661 | 1.1097 | 1.1896 | 1.1942 | 1.1206 | 0.85368 | 0.72268 | 0.43169
13 | 2040 | Winter | Pc, [MW] | 0 | 2 | 0 | 0 | 0 | 0 | 0 | 0 | 0 | 0 | 0 | 0 | 0 | 0 | 0 | 0 | 0 | 0 | 0 | 0 | 0 | 0 | 0 | 0 | 0 | 0
13 | 2040 | Winter | Flex Up, [MW] | 0 | 2 | -1.2541e-10 | -2.2228e-10 | -3.2676e-10 | -3.6429e-10 | -4.3417e-10 | -3.4319e-10 | -3.4373e-10 | -6.9796e-10 | -8.6341e-10 | -9.9011e-10 | -1.102e-09 | -1.2739e-09 | -1.4178e-09 | -1.4885e-09 | -1.4906e-09 | -1.2865e-09 | -1.0438e-09 | -5.475e-10 | -1.6167e-10 | 1.5527e-10 | 3.5516e-10 | 2.1447e-10 | 2.2446e-10 | -5.2724e-11
13 | 2040 | Winter | Flex Down, [MW] | 0 | 2 | 1.2541e-10 | 2.2228e-10 | 3.2676e-10 | 3.6429e-10 | 4.3417e-10 | 3.4319e-10 | 3.4373e-10 | 6.9796e-10 | 8.6341e-10 | 9.9011e-10 | 1.102e-09 | 1.2739e-09 | 1.4178e-09 | 1.4885e-09 | 1.4906e-09 | 1.2865e-09 | 1.0438e-09 | 5.475e-10 | 1.6167e-10 | -1.5527e-10 | -3.5516e-10 | -2.1447e-10 | -2.2446e-10 | 5.2724e-11
13 | 2040 | Winter | Pc_net, [MW] | 0 | 2 | -2.5083e-10 | -4.4456e-10 | -6.5351e-10 | -7.2858e-10 | -8.6834e-10 | -6.8638e-10 | -6.8746e-10 | -1.3959e-09 | -1.7268e-09 | -1.9802e-09 | -2.2041e-09 | -2.5478e-09 | -2.8355e-09 | -2.977e-09 | -2.9811e-09 | -2.5729e-09 | -2.0876e-09 | -1.095e-09 | -3.2334e-10 | 3.1055e-10 | 7.1032e-10 | 4.2894e-10 | 4.4892e-10 | -1.0545e-10
13 | 2040 | Winter | Qc, [MVAr] | 0 | 2 | 0 | 0 | 0 | 0 | 0 | 0 | 0 | 0 | 0 | 0 | 0 | 0 | 0 | 0 | 0 | 0 | 0 | 0 | 0 | 0 | 0 | 0 | 0 | 0
14 | 2040 | Winter | Pc, [MW] | 0 | 2 | 0 | 0 | 0 | 0 | 0 | 0 | 0 | 0 | 0 | 0 | 0 | 0 | 0 | 0 | 0 | 0 | 0 | 0 | 0 | 0 | 0 | 0 | 0 | 0
14 | 2040 | Winter | Flex Up, [MW] | 0 | 2 | 8.8048e-10 | 1.5119e-09 | 1.7896e-09 | 2.3264e-09 | 2.3795e-09 | 2.3651e-09 | 2.5189e-09 | 3.069e-09 | 3.177e-09 | 3.1744e-09 | 2.9902e-09 | 2.793e-09 | 2.7226e-09 | 2.8116e-09 | 2.9179e-09 | 3.1206e-09 | 3.2762e-09 | 2.3825e-09 | 2.2114e-09 | -8.6245e-10 | -1.373e-09 | -1.0043e-09 | -6.4703e-10 | 1.2582e-10
14 | 2040 | Winter | Flex Down, [MW] | 0 | 2 | -8.8048e-10 | -1.5119e-09 | -1.7896e-09 | -2.3264e-09 | -2.3795e-09 | -2.3651e-09 | -2.5189e-09 | -3.069e-09 | -3.177e-09 | -3.1744e-09 | -2.9902e-09 | -2.793e-09 | -2.7226e-09 | -2.8116e-09 | -2.9179e-09 | -3.1206e-09 | -3.2762e-09 | -2.3825e-09 | -2.2114e-09 | 8.6245e-10 | 1.373e-09 | 1.0043e-09 | 6.4703e-10 | -1.2582e-10
14 | 2040 | Winter | Pc_net, [MW] | 0 | 2 | 1.761e-09 | 3.0239e-09 | 3.5793e-09 | 4.6527e-09 | 4.7591e-09 | 4.7302e-09 | 5.0379e-09 | 6.138e-09 | 6.354e-09 | 6.3488e-09 | 5.9805e-09 | 5.5859e-09 | 5.4452e-09 | 5.6232e-09 | 5.8357e-09 | 6.2411e-09 | 6.5524e-09 | 4.765e-09 | 4.4227e-09 | -1.7249e-09 | -2.7461e-09 | -2.0087e-09 | -1.2941e-09 | 2.5164e-10
14 | 2040 | Winter | Qc, [MVAr] | 0 | 2 | 0 | 0 | 0 | 0 | 0 | 0 | 0 | 0 | 0 | 0 | 0 | 0 | 0 | 0 | 0 | 0 | 0 | 0 | 0 | 0 | 0 | 0 | 0 | 0
15 | 2040 | Winter | Pc, [MW] | 0 | 2 | 5.2402 | 4.8892 | 4.4778 | 4.2663 | 4.0467 | 4.3064 | 4.7885 | 4.8922 | 5.5171 | 6.2628 | 6.6462 | 6.83 | 6.8872 | 6.8113 | 6.3021 | 6.4282 | 6.074 | 6.5222 | 6.6619 | 6.8807 | 6.7829 | 6.2917 | 6.035 | 5.1789
15 | 2040 | Winter | Flex Up, [MW] | 0 | 2 | 0.30603 | 0.32778 | 0.35793 | 0.38335 | 0.39849 | 0.4086 | 0.39304 | 0.38297 | 0.33763 | 0.43579 | 0.46181 | 0.45112 | 0.43971 | 0.44283 | 0.47088 | 0.4301 | 0.372 | 0.32936 | 0.20712 | 0.2086 | 0.21392 | 0.23013 | 0.2404 | 0.28137
15 | 2040 | Winter | Flex Down, [MW] | 0 | 2 | 0.34522 | 0.33914 | 0.33763 | 0.34956 | 0.35401 | 0.37258 | 0.37742 | 0.35524 | 0.32631 | 0.45903 | 0.42774 | 0.40663 | 0.38866 | 0.35817 | 0.32726 | 0.32671 | 0.3553 | 0.38867 | 0.27828 | 0.31391 | 0.33894 | 0.32542 | 0.33566 | 0.3235
15 | 2040 | Winter | Pc_net, [MW] | 0 | 2 | 5.201 | 4.8779 | 4.4982 | 4.3001 | 4.0912 | 4.3424 | 4.8042 | 4.9199 | 5.5284 | 6.2395 | 6.6802 | 6.8745 | 6.9383 | 6.8959 | 6.4457 | 6.5316 | 6.0907 | 6.4629 | 6.5907 | 6.7754 | 6.6579 | 6.1964 | 5.9397 | 5.1368
15 | 2040 | Winter | Qc, [MVAr] | 0 | 2 | 1.0119 | 0.94276 | 0.88781 | 0.91655 | 0.91555 | 0.90108 | 0.87941 | 0.75511 | 0.75894 | 0.92319 | 0.93638 | 0.91088 | 0.90952 | 0.90952 | 0.90952 | 0.8506 | 0.89623 | 1.1711 | 1.1748 | 1.1793 | 1.19 | 1.0256 | 0.92157 | 0.9255
16 | 2040 | Winter | Pc, [MW] | 0 | 2 | 1.0191 | 1.0122 | 0.93942 | 0.92827 | 0.87938 | 0.89092 | 0.94522 | 0.99553 | 1.0145 | 1.0314 | 1.0049 | 1.0029 | 1.0142 | 1.019 | 1.0135 | 1.0234 | 1.0265 | 1.2643 | 1.2619 | 1.2581 | 1.273 | 1.2271 | 1.1765 | 1.0371
16 | 2040 | Winter | Flex Up, [MW] | 0 | 2 | 0.32646 | 0.33515 | 0.35443 | 0.37141 | 0.38146 | 0.39925 | 0.39168 | 0.36067 | 0.32303 | 0.43539 | 0.45536 | 0.43582 | 0.41506 | 0.40972 | 0.41895 | 0.40065 | 0.35993 | 0.3434 | 0.22724 | 0.2408 | 0.24996 | 0.26039 | 0.27187 | 0.29923
16 | 2040 | Winter | Flex Down, [MW] | 0 | 2 | 0.3245 | 0.33214 | 0.34015 | 0.3594 | 0.3671 | 0.38027 | 0.37861 | 0.37442 | 0.33881 | 0.45839 | 0.43442 | 0.42342 | 0.41573 | 0.3919 | 0.37307 | 0.35195 | 0.3653 | 0.37434 | 0.2529 | 0.26651 | 0.28229 | 0.28327 | 0.29406 | 0.30437
16 | 2040 | Winter | Pc_net, [MW] | 0 | 2 | 1.0211 | 1.0152 | 0.95371 | 0.94028 | 0.89375 | 0.9099 | 0.95829 | 0.98177 | 0.99866 | 1.0084 | 1.0258 | 1.0153 | 1.0136 | 1.0368 | 1.0594 | 1.0721 | 1.0211 | 1.2334 | 1.2363 | 1.2324 | 1.2407 | 1.2042 | 1.1543 | 1.0319
16 | 2040 | Winter | Qc, [MVAr] | 0 | 2 | 0.19257 | 0.19257 | 0.19257 | 0.19257 | 0.19257 | 0.19257 | 0.19257 | 0.27752 | 0.28482 | 0.28482 | 0.28482 | 0.28482 | 0.28482 | 0.28482 | 0.28482 | 0.28482 | 0.28482 | 0.34735 | 0.35718 | 0.35718 | 0.35718 | 0.34463 | 0.26515 | 0.21191
17 | 2040 | Winter | Pc, [MW] | 0 | 2 | 4.948 | 4.4245 | 4.1525 | 3.9856 | 3.8541 | 4.1628 | 4.8588 | 4.843 | 5.5071 | 6.4034 | 7.225 | 7.6816 | 7.643 | 6.9892 | 6.4437 | 6.1583 | 6.2793 | 6.5703 | 6.8103 | 7.0518 | 7.0553 | 6.8427 | 6.3161 | 5.4463
17 | 2040 | Winter | Flex Up, [MW] | 0 | 2 | 0.34801 | 0.35956 | 0.37658 | 0.39515 | 0.4009 | 0.422 | 0.42133 | 0.3989 | 0.37597 | 0.59987 | 0.32962 | 0.3252 | 0.31796 | 0.32047 | 0.3279 | 0.30804 | 0.52191 | 0.39957 | 0.25091 | 0.26051 | 0.26606 | 0.27692 | 0.2895 | 0.31665
17 | 2040 | Winter | Flex Down, [MW] | 0 | 2 | 0.30525 | 0.3105 | 0.32154 | 0.33926 | 0.35125 | 0.36112 | 0.35285 | 0.33818 | 0.29021 | 0.3432 | 0.6121 | 0.5628 | 0.53756 | 0.49864 | 0.47498 | 0.45736 | 0.25863 | 0.32122 | 0.22941 | 0.24655 | 0.26562 | 0.26667 | 0.27646 | 0.28812
17 | 2040 | Winter | Pc_net, [MW] | 0 | 2 | 4.9907 | 4.4736 | 4.2075 | 4.0414 | 3.9037 | 4.2236 | 4.9273 | 4.9037 | 5.5928 | 6.6601 | 6.9425 | 7.444 | 7.4234 | 6.811 | 6.2967 | 6.0089 | 6.5426 | 6.6486 | 6.8318 | 7.0658 | 7.0558 | 6.8529 | 6.3292 | 5.4748
17 | 2040 | Winter | Qc, [MVAr] | 0 | 2 | 0.38549 | 0.38549 | 0.38549 | 0.38288 | 0.25298 | 0.26394 | 0.39754 | 0.22299 | 0.12649 | 0.17092 | 0.40959 | 0.41113 | 0.42163 | 0.40758 | 0.19676 | 0.15661 | 0.23324 | 0.43856 | 0.48168 | 0.48764 | 0.4638 | 0.4638 | 0.4638 | 0.4638
18 | 2040 | Winter | Pc, [MW] | 0 | 2 | 0 | 0 | 0 | 0 | 0 | 0 | 0 | 0 | 0 | 0 | 0 | 0 | 0 | 0 | 0 | 0 | 0 | 0 | 0 | 0 | 0 | 0 | 0 | 0
18 | 2040 | Winter | Flex Up, [MW] | 0 | 2 | -1.4706e-09 | -1.3931e-09 | -1.3907e-09 | -1.3222e-09 | -1.3305e-09 | -1.3037e-09 | -1.2854e-09 | -1.1735e-09 | -1.1353e-09 | -1.1205e-09 | -1.1253e-09 | -1.1137e-09 | -1.0927e-09 | -1.1232e-09 | -1.0963e-09 | -1.0792e-09 | -1.1188e-09 | -1.2545e-09 | -1.3041e-09 | -1.5868e-09 | -1.6848e-09 | -1.6185e-09 | -1.6411e-09 | -1.5372e-09
18 | 2040 | Winter | Flex Down, [MW] | 0 | 2 | 1.4706e-09 | 1.3931e-09 | 1.3907e-09 | 1.3222e-09 | 1.3305e-09 | 1.3037e-09 | 1.2854e-09 | 1.1735e-09 | 1.1353e-09 | 1.1205e-09 | 1.1253e-09 | 1.1137e-09 | 1.0927e-09 | 1.1232e-09 | 1.0963e-09 | 1.0792e-09 | 1.1188e-09 | 1.2545e-09 | 1.3041e-09 | 1.5868e-09 | 1.6848e-09 | 1.6185e-09 | 1.6411e-09 | 1.5372e-09
18 | 2040 | Winter | Pc_net, [MW] | 0 | 2 | -2.9412e-09 | -2.7861e-09 | -2.7815e-09 | -2.6444e-09 | -2.6609e-09 | -2.6075e-09 | -2.5708e-09 | -2.347e-09 | -2.2706e-09 | -2.2409e-09 | -2.2505e-09 | -2.2273e-09 | -2.1855e-09 | -2.2465e-09 | -2.1925e-09 | -2.1584e-09 | -2.2375e-09 | -2.5089e-09 | -2.6081e-09 | -3.1736e-09 | -3.3697e-09 | -3.2369e-09 | -3.2822e-09 | -3.0743e-09
18 | 2040 | Winter | Qc, [MVAr] | 0 | 2 | 0 | 0 | 0 | 0 | 0 | 0 | 0 | 0 | 0 | 0 | 0 | 0 | 0 | 0 | 0 | 0 | 0 | 0 | 0 | 0 | 0 | 0 | 0 | 0
19 | 2040 | Winter | Pc, [MW] | 0 | 2 | 5.4442 | 5.3421 | 5.4609 | 5.3646 | 5.4358 | 5.353 | 5.3779 | 5.1668 | 5.1789 | 5.2508 | 5.1594 | 5.075 | 4.9362 | 5.4133 | 5.6085 | 5.3485 | 5.3586 | 5.3332 | 5.2219 | 5.0319 | 5.0275 | 5.0014 | 5.4224 | 5.4307
19 | 2040 | Winter | Flex Up, [MW] | 0 | 2 | 0.24196 | 0.26352 | 0.29585 | 0.31886 | 0.34534 | 0.33097 | 0.31479 | 0.41238 | 0.40291 | 0.55502 | 0.5716 | 0.57513 | 0.57797 | 0.53696 | 0.52332 | 0.49436 | 0.44616 | 0.3373 | 0.19666 | 0.18096 | 0.18058 | 0.19012 | 0.19009 | 0.22167
19 | 2040 | Winter | Flex Down, [MW] | 0 | 2 | 0.43448 | 0.42073 | 0.40601 | 0.41806 | 0.40469 | 0.45821 | 0.47138 | 0.32651 | 0.27049 | 0.35762 | 0.34352 | 0.31559 | 0.29132 | 0.29328 | 0.29427 | 0.28322 | 0.29242 | 0.37988 | 0.29211 | 0.35276 | 0.38856 | 0.38485 | 0.41691 | 0.40762
19 | 2040 | Winter | Pc_net, [MW] | 0 | 2 | 5.2517 | 5.1848 | 5.3508 | 5.2654 | 5.3764 | 5.2258 | 5.2213 | 5.2527 | 5.3113 | 5.4482 | 5.3874 | 5.3345 | 5.2229 | 5.657 | 5.8375 | 5.5596 | 5.5123 | 5.2906 | 5.1264 | 4.8601 | 4.8195 | 4.8067 | 5.1955 | 5.2447
19 | 2040 | Winter | Qc, [MVAr] | 0 | 2 | 1.5201 | 1.4915 | 1.549 | 1.5235 | 1.5595 | 1.5312 | 1.5224 | 1.5289 | 1.5341 | 1.5506 | 1.5312 | 1.5064 | 1.4614 | 1.6031 | 1.6633 | 1.5823 | 1.5844 | 1.568 | 1.5452 | 1.4893 | 1.4835 | 1.4769 | 1.5389 | 1.53
20 | 2040 | Winter | Pc, [MW] | 0 | 2 | 0 | 0 | 0 | 0 | 0 | 0 | 0 | 0 | 0 | 0 | 0 | 0 | 0 | 0 | 0 | 0 | 0 | 0 | 0 | 0 | 0 | 0 | 0 | 0
20 | 2040 | Winter | Flex Up, [MW] | 0 | 2 | 9.5351e-09 | 8.4469e-09 | 8.562e-09 | 7.3824e-09 | 7.8718e-09 | 7.1257e-09 | 6.4542e-09 | 8.4713e-09 | 9.8959e-09 | 1.0524e-08 | 1.0595e-08 | 1.0484e-08 | 1.0482e-08 | 1.0702e-08 | 1.0817e-08 | 1.087e-08 | 1.0705e-08 | 8.7935e-09 | 5.4266e-09 | 1.2411e-08 | 1.2488e-08 | 1.2028e-08 | 1.1959e-08 | 1.1314e-08
20 | 2040 | Winter | Flex Down, [MW] | 0 | 2 | -9.5351e-09 | -8.4469e-09 | -8.562e-09 | -7.3824e-09 | -7.8718e-09 | -7.1257e-09 | -6.4542e-09 | -8.4713e-09 | -9.8959e-09 | -1.0524e-08 | -1.0595e-08 | -1.0484e-08 | -1.0482e-08 | -1.0702e-08 | -1.0817e-08 | -1.087e-08 | -1.0705e-08 | -8.7935e-09 | -5.4266e-09 | -1.2411e-08 | -1.2488e-08 | -1.2028e-08 | -1.1959e-08 | -1.1314e-08
20 | 2040 | Winter | Pc_net, [MW] | 0 | 2 | 1.907e-08 | 1.6894e-08 | 1.7124e-08 | 1.4765e-08 | 1.5744e-08 | 1.4251e-08 | 1.2908e-08 | 1.6943e-08 | 1.9792e-08 | 2.1048e-08 | 2.119e-08 | 2.0968e-08 | 2.0964e-08 | 2.1404e-08 | 2.1633e-08 | 2.1741e-08 | 2.141e-08 | 1.7587e-08 | 1.0853e-08 | 2.4823e-08 | 2.4976e-08 | 2.4056e-08 | 2.3918e-08 | 2.2629e-08
20 | 2040 | Winter | Qc, [MVAr] | 0 | 2 | 0 | 0 | 0 | 0 | 0 | 0 | 0 | 0 | 0 | 0 | 0 | 0 | 0 | 0 | 0 | 0 | 0 | 0 | 0 | 0 | 0 | 0 | 0 | 0
21 | 2040 | Winter | Pc, [MW] | 0 | 2 | 1.5019 | 1.4311 | 1.2975 | 1.3162 | 1.2318 | 1.3907 | 1.5534 | 1.3767 | 1.4944 | 1.6958 | 1.7692 | 1.8244 | 1.7872 | 1.6351 | 1.5061 | 1.5089 | 1.563 | 1.8243 | 1.8083 | 1.891 | 1.8851 | 1.7929 | 1.817 | 1.5609
21 | 2040 | Winter | Flex Up, [MW] | 0 | 2 | 0.30386 | 0.33059 | 0.34759 | 0.3843 | 0.39624 | 0.38924 | 0.39666 | 0.40312 | 0.36597 | 0.48897 | 0.50057 | 0.47971 | 0.46516 | 0.47002 | 0.48766 | 0.46316 | 0.40993 | 0.35603 | 0.22222 | 0.17577 | 0.1555 | 0.16951 | 0.19693 | 0.25479
21 | 2040 | Winter | Flex Down, [MW] | 0 | 2 | 0.35179 | 0.33953 | 0.34704 | 0.34961 | 0.35403 | 0.39165 | 0.37674 | 0.33384 | 0.29925 | 0.41197 | 0.39882 | 0.38368 | 0.36846 | 0.33903 | 0.31905 | 0.30732 | 0.32404 | 0.3602 | 0.26161 | 0.36454 | 0.44187 | 0.42646 | 0.40399 | 0.35898
21 | 2040 | Winter | Pc_net, [MW] | 0 | 2 | 1.4539 | 1.4222 | 1.2981 | 1.3509 | 1.274 | 1.3883 | 1.5733 | 1.446 | 1.5611 | 1.7728 | 1.871 | 1.9205 | 1.8839 | 1.7661 | 1.6748 | 1.6647 | 1.6489 | 1.8201 | 1.7689 | 1.7023 | 1.5987 | 1.536 | 1.6099 | 1.4567
21 | 2040 | Winter | Qc, [MVAr] | 0 | 2 | 1.1246 | 1.0608 | 1 | 1.0299 | 0.9943 | 1.1417 | 1.2501 | 1.3063 | 1.4293 | 1.6138 | 1.7137 | 1.7709 | 1.7224 | 1.5656 | 1.442 | 1.4349 | 1.4859 | 1.7178 | 1.737 | 1.8235 | 1.8027 | 1.7146 | 1.5243 | 1.2302
22 | 2040 | Winter | Pc, [MW] | 0 | 2 | 0 | 0 | 0 | 0 | 0 | 0 | 0 | 0 | 0 | 0 | 0 | 0 | 0 | 0 | 0 | 0 | 0 | 0 | 0 | 0 | 0 | 0 | 0 | 0
22 | 2040 | Winter | Flex Up, [MW] | 0 | 2 | 5.0011e-09 | 3.8037e-09 | 4.6742e-09 | 3.0653e-09 | 3.8794e-09 | 2.6661e-09 | 1.2661e-09 | 2.3915e-09 | 3.1488e-09 | 3.7083e-09 | 3.8436e-09 | 3.8127e-09 | 3.8277e-09 | 3.8476e-09 | 3.9049e-09 | 3.9943e-09 | 3.8166e-09 | 2.4334e-09 | 6.4843e-11 | 7.5506e-09 | 9.0534e-09 | 8.4747e-09 | 7.381e-09 | 6.6723e-09
22 | 2040 | Winter | Flex Down, [MW] | 0 | 2 | -5.0011e-09 | -3.8037e-09 | -4.6742e-09 | -3.0653e-09 | -3.8794e-09 | -2.6661e-09 | -1.2661e-09 | -2.3915e-09 | -3.1488e-09 | -3.7083e-09 | -3.8436e-09 | -3.8127e-09 | -3.8277e-09 | -3.8476e-09 | -3.9049e-09 | -3.9943e-09 | -3.8166e-09 | -2.4334e-09 | -6.4843e-11 | -7.5506e-09 | -9.0534e-09 | -8.4747e-09 | -7.381e-09 | -6.6723e-09
22 | 2040 | Winter | Pc_net, [MW] | 0 | 2 | 1.0002e-08 | 7.6074e-09 | 9.3485e-09 | 6.1306e-09 | 7.7589e-09 | 5.3321e-09 | 2.5321e-09 | 4.7829e-09 | 6.2975e-09 | 7.4165e-09 | 7.6872e-09 | 7.6254e-09 | 7.6555e-09 | 7.6953e-09 | 7.8098e-09 | 7.9885e-09 | 7.6332e-09 | 4.8668e-09 | 1.2969e-10 | 1.5101e-08 | 1.8107e-08 | 1.6949e-08 | 1.4762e-08 | 1.3345e-08
22 | 2040 | Winter | Qc, [MVAr] | 0 | 2 | 0 | 0 | 0 | 0 | 0 | 0 | 0 | 0 | 0 | 0 | 0 | 0 | 0 | 0 | 0 | 0 | 0 | 0 | 0 | 0 | 0 | 0 | 0 | 0
23 | 2040 | Winter | Pc, [MW] | 0 | 2 | 1.2769 | 1.2189 | 1.0975 | 1.1103 | 1.0329 | 1.1624 | 1.3034 | 1.1155 | 1.2085 | 1.373 | 1.4265 | 1.4702 | 1.4427 | 1.322 | 1.2177 | 1.2219 | 1.2658 | 1.4807 | 1.4609 | 1.5263 | 1.5246 | 1.45 | 1.5121 | 1.3149
23 | 2040 | Winter | Flex Up, [MW] | 0 | 2 | 0.28515 | 0.30904 | 0.3246 | 0.35709 | 0.36915 | 0.35777 | 0.36832 | 0.39719 | 0.37212 | 0.51347 | 0.53708 | 0.51618 | 0.50219 | 0.50891 | 0.52827 | 0.49755 | 0.42969 | 0.36052 | 0.21773 | 0.16809 | 0.14788 | 0.16089 | 0.18717 | 0.24497
23 | 2040 | Winter | Flex Down, [MW] | 0 | 2 | 0.3727 | 0.36115 | 0.37059 | 0.3744 | 0.37894 | 0.42415 | 0.40327 | 0.33884 | 0.29399 | 0.38999 | 0.36847 | 0.35417 | 0.33892 | 0.31068 | 0.29183 | 0.28318 | 0.30727 | 0.3557 | 0.26665 | 0.3784 | 0.45897 | 0.44472 | 0.42181 | 0.37226
23 | 2040 | Winter | Pc_net, [MW] | 0 | 2 | 1.1894 | 1.1668 | 1.0515 | 1.0929 | 1.0231 | 1.096 | 1.2684 | 1.1738 | 1.2866 | 1.4965 | 1.5951 | 1.6323 | 1.606 | 1.5203 | 1.4542 | 1.4363 | 1.3882 | 1.4855 | 1.412 | 1.316 | 1.2135 | 1.1662 | 1.2775 | 1.1876
23 | 2040 | Winter | Qc, [MVAr] | 0 | 2 | -0.29055 | -0.30427 | -0.21895 | -0.25656 | -0.26077 | -0.25189 | -0.20096 | -0.26572 | -0.2756 | -0.289 | -0.29008 | -0.2558 | -0.22277 | -0.26638 | -0.26228 | -0.24955 | -0.25097 | -0.21029 | -0.18847 | -0.17663 | -0.17601 | -0.17102 | -0.19856 | -0.2767
24 | 2040 | Winter | Pc, [MW] | 0 | 2 | 1.2769 | 1.2189 | 1.0975 | 1.1103 | 1.0329 | 1.1624 | 1.3034 | 1.1155 | 1.2085 | 1.373 | 1.4265 | 1.4702 | 1.4427 | 1.322 | 1.2177 | 1.2219 | 1.2658 | 1.4807 | 1.4609 | 1.5263 | 1.5246 | 1.45 | 1.5121 | 1.3149
24 | 2040 | Winter | Flex Up, [MW] | 0 | 2 | 0.28545 | 0.31019 | 0.33341 | 0.3635 | 0.37985 | 0.36566 | 0.36852 | 0.40289 | 0.37422 | 0.50946 | 0.5289 | 0.50775 | 0.49591 | 0.50547 | 0.52751 | 0.49756 | 0.4306 | 0.35383 | 0.21406 | 0.16699 | 0.14874 | 0.16299 | 0.18679 | 0.24562
24 | 2040 | Winter | Flex Down, [MW] | 0 | 2 | 0.37341 | 0.36073 | 0.36237 | 0.36897 | 0.3696 | 0.41571 | 0.40328 | 0.33399 | 0.29234 | 0.3948 | 0.3764 | 0.36163 | 0.34438 | 0.3136 | 0.29289 | 0.28407 | 0.30719 | 0.36249 | 0.27119 | 0.38147 | 0.45821 | 0.44109 | 0.42352 | 0.37256
24 | 2040 | Winter | Pc_net, [MW] | 0 | 2 | 1.189 | 1.1684 | 1.0686 | 1.1048 | 1.0432 | 1.1124 | 1.2686 | 1.1844 | 1.2904 | 1.4877 | 1.579 | 1.6164 | 1.5942 | 1.5139 | 1.4524 | 1.4354 | 1.3892 | 1.4721 | 1.4037 | 1.3118 | 1.2151 | 1.1719 | 1.2754 | 1.1879
24 | 2040 | Winter | Qc, [MVAr] | 0 | 2 | -0.29055 | -0.30427 | -0.21895 | -0.25656 | -0.26077 | -0.25189 | -0.20096 | -0.26572 | -0.2756 | -0.289 | -0.29008 | -0.2558 | -0.22277 | -0.26638 | -0.26228 | -0.24955 | -0.25097 | -0.21029 | -0.18847 | -0.17663 | -0.17601 | -0.17102 | -0.19856 | -0.2767
26 | 2040 | Winter | Pc, [MW] | 0 | 2 | 0 | 0 | 0 | 0 | 0 | 0 | 0 | 0 | 0 | 0 | 0 | 0 | 0 | 0 | 0 | 0 | 0 | 0 | 0 | 0 | 0 | 0 | 0 | 0
26 | 2040 | Winter | Flex Up, [MW] | 0 | 2 | 5.2232e-09 | 5.0599e-09 | 5.2821e-09 | 5.0369e-09 | 5.2931e-09 | 4.9171e-09 | 4.6557e-09 | 5.9093e-09 | 6.5968e-09 | 6.8535e-09 | 6.7795e-09 | 6.6223e-09 | 6.5883e-09 | 6.7431e-09 | 6.8573e-09 | 6.9921e-09 | 7.0027e-09 | 5.6394e-09 | 4.024e-09 | 5.6519e-09 | 5.4275e-09 | 5.4149e-09 | 5.5654e-09 | 5.6156e-09
26 | 2040 | Winter | Flex Down, [MW] | 0 | 2 | -5.2232e-09 | -5.0599e-09 | -5.2821e-09 | -5.0369e-09 | -5.2931e-09 | -4.9171e-09 | -4.6557e-09 | -5.9093e-09 | -6.5968e-09 | -6.8535e-09 | -6.7795e-09 | -6.6223e-09 | -6.5883e-09 | -6.7431e-09 | -6.8573e-09 | -6.9921e-09 | -7.0027e-09 | -5.6394e-09 | -4.024e-09 | -5.6519e-09 | -5.4275e-09 | -5.4149e-09 | -5.5654e-09 | -5.6156e-09
26 | 2040 | Winter | Pc_net, [MW] | 0 | 2 | 1.0446e-08 | 1.012e-08 | 1.0564e-08 | 1.0074e-08 | 1.0586e-08 | 9.8342e-09 | 9.3114e-09 | 1.1819e-08 | 1.3194e-08 | 1.3707e-08 | 1.3559e-08 | 1.3245e-08 | 1.3177e-08 | 1.3486e-08 | 1.3715e-08 | 1.3984e-08 | 1.4005e-08 | 1.1279e-08 | 8.048e-09 | 1.1304e-08 | 1.0855e-08 | 1.083e-08 | 1.1131e-08 | 1.1231e-08
26 | 2040 | Winter | Qc, [MVAr] | 0 | 2 | 0 | 0 | 0 | 0 | 0 | 0 | 0 | 0 | 0 | 0 | 0 | 0 | 0 | 0 | 0 | 0 | 0 | 0 | 0 | 0 | 0 | 0 | 0 | 0
10 | 2040 | Winter | Pc, [MW] | Expected | - | 0 | 0 | 0 | 0 | 0 | 0 | 0 | 0 | 0 | 0 | 0 | 0 | 0 | 0 | 0 | 0 | 0 | 0 | 0 | 0 | 0 | 0 | 0 | 0
10 | 2040 | Winter | Flex Up, [MW] | Expected | - | -1.0748e-08 | -9.9836e-09 | -9.1961e-09 | -8.856e-09 | -9.7048e-09 | -1.1106e-08 | -1.0611e-08 | -1.0384e-08 | -1.0505e-08 | -1.0555e-08 | -8.2539e-09 | -6.229e-09 | -6.1786e-09 | -6.1554e-09 | -6.2844e-09 | -8.2567e-09 | -1.0219e-08 | -1.0653e-08 | -1.0539e-08 | -1.1633e-08 | -1.2657e-08 | -1.2283e-08 | -1.2028e-08 | -1.1604e-08
10 | 2040 | Winter | Flex Down, [MW] | Expected | - | 1.0748e-08 | 9.9836e-09 | 9.1961e-09 | 8.856e-09 | 9.7048e-09 | 1.1106e-08 | 1.0611e-08 | 1.0384e-08 | 1.0505e-08 | 1.0555e-08 | 8.2539e-09 | 6.229e-09 | 6.1786e-09 | 6.1554e-09 | 6.2844e-09 | 8.2567e-09 | 1.0219e-08 | 1.0653e-08 | 1.0539e-08 | 1.1633e-08 | 1.2657e-08 | 1.2283e-08 | 1.2028e-08 | 1.1604e-08
10 | 2040 | Winter | Pc_net, [MW] | Expected | - | -2.1495e-08 | -1.9967e-08 | -1.8392e-08 | -1.7712e-08 | -1.941e-08 | -2.2213e-08 | -2.1222e-08 | -2.0768e-08 | -2.1009e-08 | -2.1111e-08 | -1.6508e-08 | -1.2458e-08 | -1.2357e-08 | -1.2311e-08 | -1.2569e-08 | -1.6513e-08 | -2.0437e-08 | -2.1305e-08 | -2.1078e-08 | -2.3266e-08 | -2.5314e-08 | -2.4566e-08 | -2.4056e-08 | -2.3207e-08
10 | 2040 | Winter | Qc, [MVAr] | Expected | - | 0 | 0 | 0 | 0 | 0 | 0 | 0 | 0 | 0 | 0 | 0 | 0 | 0 | 0 | 0 | 0 | 0 | 0 | 0 | 0 | 0 | 0 | 0 | 0
11 | 2040 | Winter | Pc, [MW] | Expected | - | 0 | 0 | 0 | 0 | 0 | 0 | 0 | 0 | 0 | 0 | 0 | 0 | 0 | 0 | 0 | 0 | 0 | 0 | 0 | 0 | 0 | 0 | 0 | 0
11 | 2040 | Winter | Flex Up, [MW] | Expected | - | -1.8839e-07 | -1.8816e-07 | -1.8815e-07 | -1.882e-07 | -1.8809e-07 | -1.8794e-07 | -1.8656e-07 | -1.8584e-07 | -1.8448e-07 | -1.7773e-07 | 1.4201e-07 | 5.6116e-07 | 5.6491e-07 | 5.6471e-07 | 5.607e-07 | 3.4114e-07 | -1.77e-07 | -1.8466e-07 | -1.8586e-07 | -1.8746e-07 | -1.8907e-07 | -1.8897e-07 | -1.8844e-07 | -1.8818e-07
11 | 2040 | Winter | Flex Down, [MW] | Expected | - | 1.8839e-07 | 1.8816e-07 | 1.8815e-07 | 1.882e-07 | 1.8809e-07 | 1.8794e-07 | 1.8656e-07 | 1.8584e-07 | 1.8448e-07 | 1.7773e-07 | -1.4201e-07 | -5.6116e-07 | -5.6491e-07 | -5.6471e-07 | -5.607e-07 | -3.4114e-07 | 1.77e-07 | 1.8466e-07 | 1.8586e-07 | 1.8746e-07 | 1.8907e-07 | 1.8897e-07 | 1.8844e-07 | 1.8818e-07
11 | 2040 | Winter | Pc_net, [MW] | Expected | - | -3.7677e-07 | -3.7631e-07 | -3.763e-07 | -3.764e-07 | -3.7618e-07 | -3.7589e-07 | -3.7312e-07 | -3.7169e-07 | -3.6897e-07 | -3.5545e-07 | 2.8402e-07 | 1.1223e-06 | 1.1298e-06 | 1.1294e-06 | 1.1214e-06 | 6.8228e-07 | -3.5399e-07 | -3.6932e-07 | -3.7172e-07 | -3.7492e-07 | -3.7814e-07 | -3.7793e-07 | -3.7688e-07 | -3.7636e-07
11 | 2040 | Winter | Qc, [MVAr] | Expected | - | 0 | 0 | 0 | 0 | 0 | 0 | 0 | 0 | 0 | 0 | 0 | 0 | 0 | 0 | 0 | 0 | 0 | 0 | 0 | 0 | 0 | 0 | 0 | 0
12 | 2040 | Winter | Pc, [MW] | Expected | - | 0.84971 | 0.75099 | 0.6162 | 0.55552 | 0.63006 | 1.0037 | 1.5153 | 1.4833 | 1.6851 | 1.6117 | 1.5309 | 1.5307 | 1.4354 | 1.38 | 1.2876 | 1.3969 | 1.5821 | 2.0128 | 1.8563 | 1.7575 | 1.6396 | 1.5021 | 1.4603 | 1.1429
12 | 2040 | Winter | Flex Up, [MW] | Expected | - | 0.3567 | 0.32947 | 0.33538 | 0.39224 | 0.40554 | 0.39754 | 0.37887 | 0.3508 | 0.32942 | 0.43331 | 0.42651 | 0.42215 | 0.41265 | 0.40376 | 0.41099 | 0.38847 | 0.3541 | 0.34743 | 0.22354 | 0.244 | 0.27134 | 0.27265 | 0.27508 | 0.30764
12 | 2040 | Winter | Flex Down, [MW] | Expected | - | 0.29785 | 0.33696 | 0.3576 | 0.34177 | 0.34705 | 0.38242 | 0.39148 | 0.38416 | 0.33215 | 0.45951 | 0.46495 | 0.436 | 0.41568 | 0.39542 | 0.37931 | 0.3638 | 0.37155 | 0.36864 | 0.2566 | 0.26335 | 0.26164 | 0.27307 | 0.29199 | 0.29662
12 | 2040 | Winter | Pc_net, [MW] | Expected | - | 0.90856 | 0.74351 | 0.59399 | 0.606 | 0.68855 | 1.0189 | 1.5027 | 1.4499 | 1.6824 | 1.5855 | 1.4925 | 1.5169 | 1.4323 | 1.3883 | 1.3193 | 1.4216 | 1.5646 | 1.9916 | 1.8232 | 1.7382 | 1.6493 | 1.5017 | 1.4434 | 1.154
12 | 2040 | Winter | Qc, [MVAr] | Expected | - | 0.28348 | 0.22843 | 0.19121 | 0.16149 | 0.23555 | 0.45283 | 0.72721 | 0.84769 | 0.97205 | 0.91785 | 0.88527 | 0.88631 | 0.82233 | 0.78624 | 0.7341 | 0.79372 | 0.903 | 1.1438 | 1.071 | 1.014 | 0.93435 | 0.85428 | 0.70057 | 0.48735
13 | 2040 | Winter | Pc, [MW] | Expected | - | 0 | 0 | 0 | 0 | 0 | 0 | 0 | 0 | 0 | 0 | 0 | 0 | 0 | 0 | 0 | 0 | 0 | 0 | 0 | 0 | 0 | 0 | 0 | 0
13 | 2040 | Winter | Flex Up, [MW] | Expected | - | -4.8075e-10 | -5.6016e-10 | -7.3412e-10 | -7.3036e-10 | -7.3913e-10 | -6.2249e-10 | -3.7476e-10 | -5.9639e-10 | -7.1254e-10 | -8.9475e-10 | -1.1034e-09 | -1.2034e-09 | -1.3828e-09 | -1.4094e-09 | -1.3848e-09 | -1.1803e-09 | -9.4725e-10 | -5.1489e-10 | -2.6616e-10 | -7.0745e-11 | -5.9031e-12 | -2.679e-10 | -2.8568e-10 | -4.0792e-10
13 | 2040 | Winter | Flex Down, [MW] | Expected | - | 4.8075e-10 | 5.6016e-10 | 7.3412e-10 | 7.3036e-10 | 7.3913e-10 | 6.2249e-10 | 3.7476e-10 | 5.9639e-10 | 7.1254e-10 | 8.9475e-10 | 1.1034e-09 | 1.2034e-09 | 1.3828e-09 | 1.4094e-09 | 1.3848e-09 | 1.1803e-09 | 9.4725e-10 | 5.1489e-10 | 2.6616e-10 | 7.0745e-11 | 5.9031e-12 | 2.679e-10 | 2.8568e-10 | 4.0792e-10
13 | 2040 | Winter | Pc_net, [MW] | Expected | - | -9.615e-10 | -1.1203e-09 | -1.4682e-09 | -1.4607e-09 | -1.4783e-09 | -1.245e-09 | -7.4952e-10 | -1.1928e-09 | -1.4251e-09 | -1.7895e-09 | -2.2068e-09 | -2.4067e-09 | -2.7657e-09 | -2.8188e-09 | -2.7696e-09 | -2.3605e-09 | -1.8945e-09 | -1.0298e-09 | -5.3231e-10 | -1.4149e-10 | -1.1806e-11 | -5.358e-10 | -5.7136e-10 | -8.1584e-10
13 | 2040 | Winter | Qc, [MVAr] | Expected | - | 0 | 0 | 0 | 0 | 0 | 0 | 0 | 0 | 0 | 0 | 0 | 0 | 0 | 0 | 0 | 0 | 0 | 0 | 0 | 0 | 0 | 0 | 0 | 0
14 | 2040 | Winter | Pc, [MW] | Expected | - | 0 | 0 | 0 | 0 | 0 | 0 | 0 | 0 | 0 | 0 | 0 | 0 | 0 | 0 | 0 | 0 | 0 | 0 | 0 | 0 | 0 | 0 | 0 | 0
14 | 2040 | Winter | Flex Up, [MW] | Expected | - | 1.417e-09 | 1.6677e-09 | 1.6305e-09 | 1.7399e-09 | 1.5732e-09 | 1.603e-09 | 1.7996e-09 | 2.2227e-09 | 2.888e-09 | 3.2864e-09 | 4.2e-09 | 4.7324e-09 | 4.8147e-09 | 4.8291e-09 | 4.7009e-09 | 4.1091e-09 | 3.5913e-09 | 2.8027e-09 | 2.3594e-09 | 1.1472e-09 | 6.5899e-10 | 9.2746e-10 | 1.3594e-09 | 1.3318e-09
14 | 2040 | Winter | Flex Down, [MW] | Expected | - | -1.417e-09 | -1.6677e-09 | -1.6305e-09 | -1.7399e-09 | -1.5732e-09 | -1.603e-09 | -1.7996e-09 | -2.2227e-09 | -2.888e-09 | -3.2864e-09 | -4.2e-09 | -4.7324e-09 | -4.8147e-09 | -4.8291e-09 | -4.7009e-09 | -4.1091e-09 | -3.5913e-09 | -2.8027e-09 | -2.3594e-09 | -1.1472e-09 | -6.5899e-10 | -9.2746e-10 | -1.3594e-09 | -1.3318e-09
14 | 2040 | Winter | Pc_net, [MW] | Expected | - | 2.8341e-09 | 3.3354e-09 | 3.2609e-09 | 3.4798e-09 | 3.1463e-09 | 3.2059e-09 | 3.5992e-09 | 4.4455e-09 | 5.776e-09 | 6.5729e-09 | 8.4001e-09 | 9.4648e-09 | 9.6294e-09 | 9.6581e-09 | 9.4019e-09 | 8.2182e-09 | 7.1827e-09 | 5.6055e-09 | 4.7187e-09 | 2.2943e-09 | 1.318e-09 | 1.8549e-09 | 2.7188e-09 | 2.6636e-09
14 | 2040 | Winter | Qc, [MVAr] | Expected | - | 0 | 0 | 0 | 0 | 0 | 0 | 0 | 0 | 0 | 0 | 0 | 0 | 0 | 0 | 0 | 0 | 0 | 0 | 0 | 0 | 0 | 0 | 0 | 0
15 | 2040 | Winter | Pc, [MW] | Expected | - | 6.2478 | 5.8854 | 5.6783 | 5.4983 | 5.4034 | 5.8548 | 6.8709 | 7.4551 | 8.0146 | 8.213 | 8.1702 | 8.3295 | 8.3112 | 8.2652 | 7.9284 | 7.8564 | 7.9771 | 8.4619 | 8.2155 | 7.8753 | 7.5437 | 7.1832 | 6.8861 | 6.3589
15 | 2040 | Winter | Flex Up, [MW] | Expected | - | 0.35131 | 0.35013 | 0.38229 | 0.4431 | 0.45971 | 0.42071 | 0.36206 | 0.35114 | 0.32118 | 0.42415 | 0.43063 | 0.43058 | 0.43063 | 0.42423 | 0.44305 | 0.4109 | 0.35666 | 0.31457 | 0.20283 | 0.21019 | 0.22277 | 0.2375 | 0.24738 | 0.29514
15 | 2040 | Winter | Flex Down, [MW] | Expected | - | 0.30298 | 0.31973 | 0.31887 | 0.30462 | 0.3096 | 0.36483 | 0.40914 | 0.38419 | 0.34013 | 0.46955 | 0.4607 | 0.42678 | 0.39692 | 0.37552 | 0.34962 | 0.34336 | 0.36835 | 0.40818 | 0.28661 | 0.3107 | 0.32356 | 0.31513 | 0.32519 | 0.3086
15 | 2040 | Winter | Pc_net, [MW] | Expected | - | 6.2961 | 5.9158 | 5.7417 | 5.6368 | 5.5535 | 5.9106 | 6.8239 | 7.422 | 7.9956 | 8.1676 | 8.1402 | 8.3333 | 8.3449 | 8.3139 | 8.0219 | 7.9239 | 7.9654 | 8.3683 | 8.1317 | 7.7748 | 7.4429 | 7.1055 | 6.8083 | 6.3455
15 | 2040 | Winter | Qc, [MVAr] | Expected | - | 0.93206 | 0.86982 | 0.8799 | 0.85924 | 0.87101 | 0.89655 | 0.9861 | 1.0905 | 1.2041 | 1.2348 | 1.2121 | 1.2208 | 1.2411 | 1.2946 | 1.1106 | 1.0972 | 1.178 | 1.4204 | 1.3733 | 1.2722 | 1.1178 | 1.0248 | 0.95083 | 0.95139
16 | 2040 | Winter | Pc, [MW] | Expected | - | 0.97001 | 0.94196 | 0.8692 | 0.85805 | 0.82381 | 0.86609 | 1.1893 | 1.1751 | 1.1731 | 1.2431 | 1.2436 | 1.0648 | 1.1658 | 1.1705 | 0.99872 | 1.0313 | 1.1376 | 1.4119 | 1.4481 | 1.2903 | 1.2505 | 1.2137 | 1.2197 | 1.1449
16 | 2040 | Winter | Flex Up, [MW] | Expected | - | 0.34437 | 0.33325 | 0.35226 | 0.39904 | 0.41213 | 0.39729 | 0.36602 | 0.36288 | 0.34583 | 0.44877 | 0.43373 | 0.43469 | 0.41562 | 0.40523 | 0.42249 | 0.40152 | 0.37206 | 0.35472 | 0.22139 | 0.23109 | 0.24116 | 0.2456 | 0.25163 | 0.28806
16 | 2040 | Winter | Flex Down, [MW] | Expected | - | 0.30937 | 0.33342 | 0.34111 | 0.33627 | 0.34168 | 0.38235 | 0.40501 | 0.37139 | 0.31809 | 0.4453 | 0.45871 | 0.42347 | 0.41335 | 0.3946 | 0.36868 | 0.35179 | 0.35498 | 0.364 | 0.25928 | 0.27761 | 0.29318 | 0.30203 | 0.31863 | 0.31654
16 | 2040 | Winter | Pc_net, [MW] | Expected | - | 1.005 | 0.94178 | 0.88036 | 0.92082 | 0.89426 | 0.88103 | 1.1503 | 1.1666 | 1.2009 | 1.2466 | 1.2187 | 1.076 | 1.1681 | 1.1811 | 1.0525 | 1.0811 | 1.1547 | 1.4026 | 1.4102 | 1.2438 | 1.1985 | 1.1572 | 1.1527 | 1.1164
16 | 2040 | Winter | Qc, [MVAr] | Expected | - | 0.17783 | 0.1715 | 0.1715 | 0.1715 | 0.1759 | 0.18512 | 0.2658 | 0.33139 | 0.33243 | 0.34833 | 0.35645 | 0.30337 | 0.33029 | 0.33029 | 0.28039 | 0.28719 | 0.31815 | 0.39163 | 0.41304 | 0.36685 | 0.35045 | 0.3406 | 0.27812 | 0.24426
17 | 2040 | Winter | Pc, [MW] | Expected | - | 5.0377 | 4.5624 | 4.3033 | 4.2355 | 4.347 | 4.9302 | 6.2259 | 7.0433 | 7.6816 | 8.0293 | 8.212 | 8.2655 | 8.1061 | 7.7953 | 7.3517 | 7.1898 | 7.3066 | 7.925 | 7.7132 | 7.4467 | 7.1813 | 6.9828 | 6.5314 | 5.8027
17 | 2040 | Winter | Flex Up, [MW] | Expected | - | 0.36726 | 0.34597 | 0.36 | 0.42207 | 0.43106 | 0.40675 | 0.39762 | 0.39957 | 0.38576 | 0.52775 | 0.45506 | 0.34954 | 0.32738 | 0.31979 | 0.32506 | 0.31293 | 0.43752 | 0.40557 | 0.24383 | 0.24783 | 0.25467 | 0.25885 | 0.2661 | 0.30699
17 | 2040 | Winter | Flex Down, [MW] | Expected | - | 0.28946 | 0.3213 | 0.33378 | 0.31734 | 0.32612 | 0.37324 | 0.37377 | 0.33746 | 0.28451 | 0.37936 | 0.44421 | 0.52899 | 0.52547 | 0.50107 | 0.4821 | 0.45752 | 0.30145 | 0.31731 | 0.23575 | 0.25947 | 0.27848 | 0.2874 | 0.30201 | 0.29737
17 | 2040 | Winter | Pc_net, [MW] | Expected | - | 5.1155 | 4.5871 | 4.3296 | 4.3402 | 4.4519 | 4.9637 | 6.2497 | 7.1054 | 7.7828 | 8.1777 | 8.2228 | 8.086 | 7.908 | 7.614 | 7.1946 | 7.0452 | 7.4427 | 8.0133 | 7.7213 | 7.4351 | 7.1575 | 6.9542 | 6.4955 | 5.8123
17 | 2040 | Winter | Qc, [MVAr] | Expected | - | 0.40842 | 0.35371 | 0.44707 | 0.32329 | 0.26671 | 0.36492 | 0.51472 | 0.63775 | 0.80128 | 0.90363 | 0.94935 | 0.94936 | 0.91627 | 0.85756 | 0.75859 | 0.64604 | 0.69082 | 0.85458 | 0.85443 | 0.70621 | 0.60835 | 0.52263 | 0.45965 | 0.44401
18 | 2040 | Winter | Pc, [MW] | Expected | - | 0 | 0 | 0 | 0 | 0 | 0 | 0 | 0 | 0 | 0 | 0 | 0 | 0 | 0 | 0 | 0 | 0 | 0 | 0 | 0 | 0 | 0 | 0 | 0
18 | 2040 | Winter | Flex Up, [MW] | Expected | - | -1.4251e-09 | -1.2987e-09 | -1.071e-09 | -1.2103e-09 | -1.2269e-09 | -1.1086e-09 | -1.3036e-09 | -1.1624e-09 | -1.1453e-09 | -1.115e-09 | -1.0112e-09 | -9.0436e-10 | -8.1048e-10 | -8.1556e-10 | -8.3823e-10 | -1.0103e-09 | -1.1845e-09 | -1.3215e-09 | -1.3959e-09 | -1.6304e-09 | -1.6754e-09 | -1.2983e-09 | -1.2399e-09 | -1.3465e-09
18 | 2040 | Winter | Flex Down, [MW] | Expected | - | 1.4251e-09 | 1.2987e-09 | 1.071e-09 | 1.2103e-09 | 1.2269e-09 | 1.1086e-09 | 1.3036e-09 | 1.1624e-09 | 1.1453e-09 | 1.115e-09 | 1.0112e-09 | 9.0436e-10 | 8.1048e-10 | 8.1556e-10 | 8.3823e-10 | 1.0103e-09 | 1.1845e-09 | 1.3215e-09 | 1.3959e-09 | 1.6304e-09 | 1.6754e-09 | 1.2983e-09 | 1.2399e-09 | 1.3465e-09
18 | 2040 | Winter | Pc_net, [MW] | Expected | - | -2.8502e-09 | -2.5974e-09 | -2.142e-09 | -2.4206e-09 | -2.4539e-09 | -2.2172e-09 | -2.6071e-09 | -2.3247e-09 | -2.2905e-09 | -2.2299e-09 | -2.0224e-09 | -1.8087e-09 | -1.621e-09 | -1.6311e-09 | -1.6765e-09 | -2.0205e-09 | -2.3689e-09 | -2.6429e-09 | -2.7919e-09 | -3.2609e-09 | -3.3508e-09 | -2.5967e-09 | -2.4799e-09 | -2.693e-09
18 | 2040 | Winter | Qc, [MVAr] | Expected | - | 0 | 0 | 0 | 0 | 0 | 0 | 0 | 0 | 0 | 0 | 0 | 0 | 0 | 0 | 0 | 0 | 0 | 0 | 0 | 0 | 0 | 0 | 0 | 0
19 | 2040 | Winter | Pc, [MW] | Expected | - | 5.0618 | 4.4863 | 3.1673 | 4.1455 | 4.1288 | 3.2235 | 4.3997 | 4.1905 | 4.8426 | 5.1787 | 5.5424 | 5.521 | 5.3655 | 5.4928 | 5.5684 | 5.6762 | 5.8239 | 5.7254 | 5.4325 | 5.7976 | 5.5091 | 3.4508 | 3.4013 | 4.3602
19 | 2040 | Winter | Flex Up, [MW] | Expected | - | 0.25879 | 0.2922 | 0.36842 | 0.35477 | 0.3597 | 0.38749 | 0.30848 | 0.33743 | 0.31779 | 0.47068 | 0.55487 | 0.56433 | 0.58378 | 0.55828 | 0.55191 | 0.48657 | 0.40948 | 0.28699 | 0.18341 | 0.17435 | 0.17932 | 0.22698 | 0.24041 | 0.24901
19 | 2040 | Winter | Flex Down, [MW] | Expected | - | 0.40926 | 0.38188 | 0.33223 | 0.37811 | 0.39271 | 0.39712 | 0.48277 | 0.40248 | 0.34632 | 0.42426 | 0.35759 | 0.32633 | 0.29451 | 0.28757 | 0.28441 | 0.29112 | 0.32081 | 0.45102 | 0.32134 | 0.38404 | 0.40951 | 0.32749 | 0.33519 | 0.36733
19 | 2040 | Winter | Pc_net, [MW] | Expected | - | 4.9113 | 4.3966 | 3.2035 | 4.1222 | 4.0957 | 3.2139 | 4.2254 | 4.1255 | 4.8141 | 5.2252 | 5.7396 | 5.759 | 5.6547 | 5.7635 | 5.8359 | 5.8717 | 5.9125 | 5.5614 | 5.2946 | 5.5879 | 5.279 | 3.3503 | 3.3066 | 4.2419
19 | 2040 | Winter | Qc, [MVAr] | Expected | - | 1.4054 | 1.2348 | 0.86094 | 1.1577 | 1.1674 | 0.89235 | 1.2289 | 1.236 | 1.4333 | 1.529 | 1.6461 | 1.6402 | 1.5902 | 1.627 | 1.6513 | 1.6807 | 1.724 | 1.6857 | 1.6084 | 1.719 | 1.628 | 1.0118 | 0.9326 | 1.2088
20 | 2040 | Winter | Pc, [MW] | Expected | - | 0 | 0 | 0 | 0 | 0 | 0 | 0 | 0 | 0 | 0 | 0 | 0 | 0 | 0 | 0 | 0 | 0 | 0 | 0 | 0 | 0 | 0 | 0 | 0
20 | 2040 | Winter | Flex Up, [MW] | Expected | - | 4.6138e-09 | 4.444e-09 | 4.671e-09 | 4.2427e-09 | 4.2367e-09 | 4.5239e-09 | 4.4548e-09 | 4.3199e-09 | 3.5857e-09 | 3.5489e-09 | 4.8547e-09 | 5.5518e-09 | 5.7909e-09 | 5.8607e-09 | 5.6744e-09 | 5.0834e-09 | 4.1532e-09 | 3.1969e-09 | 3.1658e-09 | 4.9611e-09 | 5.0908e-09 | 5.5765e-09 | 5.1737e-09 | 4.6159e-09
20 | 2040 | Winter | Flex Down, [MW] | Expected | - | -4.6138e-09 | -4.444e-09 | -4.671e-09 | -4.2427e-09 | -4.2367e-09 | -4.5239e-09 | -4.4548e-09 | -4.3199e-09 | -3.5857e-09 | -3.5489e-09 | -4.8547e-09 | -5.5518e-09 | -5.7909e-09 | -5.8607e-09 | -5.6744e-09 | -5.0834e-09 | -4.1532e-09 | -3.1969e-09 | -3.1658e-09 | -4.9611e-09 | -5.0908e-09 | -5.5765e-09 | -5.1737e-09 | -4.6159e-09
20 | 2040 | Winter | Pc_net, [MW] | Expected | - | 9.2277e-09 | 8.8879e-09 | 9.3421e-09 | 8.4853e-09 | 8.4735e-09 | 9.0478e-09 | 8.9096e-09 | 8.6399e-09 | 7.1715e-09 | 7.0977e-09 | 9.7093e-09 | 1.1104e-08 | 1.1582e-08 | 1.1721e-08 | 1.1349e-08 | 1.0167e-08 | 8.3065e-09 | 6.3939e-09 | 6.3317e-09 | 9.9222e-09 | 1.0182e-08 | 1.1153e-08 | 1.0347e-08 | 9.2319e-09
20 | 2040 | Winter | Qc, [MVAr] | Expected | - | 0 | 0 | 0 | 0 | 0 | 0 | 0 | 0 | 0 | 0 | 0 | 0 | 0 | 0 | 0 | 0 | 0 | 0 | 0 | 0 | 0 | 0 | 0 | 0
21 | 2040 | Winter | Pc, [MW] | Expected | - | 1.5002 | 1.4285 | 1.3111 | 1.3255 | 1.2709 | 1.4863 | 1.7932 | 1.6402 | 1.7031 | 1.8247 | 1.8303 | 1.8775 | 1.6741 | 1.6666 | 1.6174 | 1.6807 | 1.8474 | 2.0677 | 2.0055 | 1.9882 | 1.9179 | 1.7951 | 1.8119 | 1.6247
21 | 2040 | Winter | Flex Up, [MW] | Expected | - | 0.24428 | 0.32719 | 0.3518 | 0.30897 | 0.3067 | 0.34879 | 0.34045 | 0.35895 | 0.38704 | 0.5493 | 0.53847 | 0.52668 | 0.52667 | 0.51382 | 0.52934 | 0.49361 | 0.44963 | 0.38831 | 0.2156 | 0.18476 | 0.16392 | 0.17983 | 0.21748 | 0.2315
21 | 2040 | Winter | Flex Down, [MW] | Expected | - | 0.43369 | 0.34156 | 0.34203 | 0.43864 | 0.46726 | 0.43807 | 0.43973 | 0.37708 | 0.28308 | 0.36258 | 0.36701 | 0.34717 | 0.32214 | 0.30695 | 0.29086 | 0.28515 | 0.29328 | 0.33112 | 0.27039 | 0.35048 | 0.42338 | 0.40525 | 0.37253 | 0.39365
21 | 2040 | Winter | Pc_net, [MW] | Expected | - | 1.3108 | 1.4141 | 1.3209 | 1.1958 | 1.1104 | 1.397 | 1.6939 | 1.6221 | 1.807 | 2.0114 | 2.0018 | 2.057 | 1.8786 | 1.8735 | 1.8559 | 1.8892 | 2.0037 | 2.1249 | 1.9507 | 1.8224 | 1.6584 | 1.5697 | 1.6568 | 1.4626
21 | 2040 | Winter | Qc, [MVAr] | Expected | - | 1.1229 | 1.0582 | 1.0136 | 1.0391 | 1.0334 | 1.2373 | 1.4899 | 1.5698 | 1.638 | 1.7427 | 1.7749 | 1.824 | 1.6093 | 1.5971 | 1.5533 | 1.6067 | 1.7703 | 1.9613 | 1.9342 | 1.9207 | 1.8355 | 1.7168 | 1.5192 | 1.2941
22 | 2040 | Winter | Pc, [MW] | Expected | - | 0 | 0 | 0 | 0 | 0 | 0 | 0 | 0 | 0 | 0 | 0 | 0 | 0 | 0 | 0 | 0 | 0 | 0 | 0 | 0 | 0 | 0 | 0 | 0
22 | 2040 | Winter | Flex Up, [MW] | Expected | - | -2.2754e-09 | -2.7414e-09 | -2.2617e-09 | -2.4887e-09 | -1.5789e-09 | -2.6584e-09 | -4.1524e-09 | -4.4155e-09 | -6.4116e-09 | -6.1635e-09 | -4.818e-09 | -4.0479e-09 | -3.9721e-09 | -3.9111e-09 | -4.1437e-09 | -4.7153e-09 | -5.5583e-09 | -6.6132e-09 | -6.2315e-09 | -2.9411e-09 | -1.2543e-09 | -1.453e-09 | -2.8686e-09 | -2.4602e-09
22 | 2040 | Winter | Flex Down, [MW] | Expected | - | 2.2754e-09 | 2.7414e-09 | 2.2617e-09 | 2.4887e-09 | 1.5789e-09 | 2.6584e-09 | 4.1524e-09 | 4.4155e-09 | 6.4116e-09 | 6.1635e-09 | 4.818e-09 | 4.0479e-09 | 3.9721e-09 | 3.9111e-09 | 4.1437e-09 | 4.7153e-09 | 5.5583e-09 | 6.6132e-09 | 6.2315e-09 | 2.9411e-09 | 1.2543e-09 | 1.453e-09 | 2.8686e-09 | 2.4602e-09
22 | 2040 | Winter | Pc_net, [MW] | Expected | - | -4.5508e-09 | -5.4829e-09 | -4.5235e-09 | -4.9774e-09 | -3.1577e-09 | -5.3167e-09 | -8.3048e-09 | -8.831e-09 | -1.2823e-08 | -1.2327e-08 | -9.636e-09 | -8.0958e-09 | -7.9442e-09 | -7.8223e-09 | -8.2875e-09 | -9.4306e-09 | -1.1117e-08 | -1.3226e-08 | -1.2463e-08 | -5.8823e-09 | -2.5087e-09 | -2.906e-09 | -5.7372e-09 | -4.9203e-09
22 | 2040 | Winter | Qc, [MVAr] | Expected | - | 0 | 0 | 0 | 0 | 0 | 0 | 0 | 0 | 0 | 0 | 0 | 0 | 0 | 0 | 0 | 0 | 0 | 0 | 0 | 0 | 0 | 0 | 0 | 0
23 | 2040 | Winter | Pc, [MW] | Expected | - | 1.2756 | 1.2168 | 1.1084 | 1.1177 | 1.0642 | 1.2388 | 1.4952 | 1.3262 | 1.3755 | 1.4762 | 1.4754 | 1.5127 | 1.3522 | 1.3472 | 1.3068 | 1.3594 | 1.4933 | 1.6755 | 1.6187 | 1.604 | 1.5508 | 1.4517 | 1.508 | 1.3659
23 | 2040 | Winter | Flex Up, [MW] | Expected | - | 0.24644 | 0.32737 | 0.35187 | 0.30826 | 0.29827 | 0.34963 | 0.33207 | 0.35509 | 0.38982 | 0.56259 | 0.54593 | 0.53666 | 0.52928 | 0.51787 | 0.53765 | 0.50037 | 0.45633 | 0.3908 | 0.21306 | 0.18132 | 0.15754 | 0.17454 | 0.21533 | 0.22411
23 | 2040 | Winter | Flex Down, [MW] | Expected | - | 0.42332 | 0.34343 | 0.34496 | 0.43446 | 0.47806 | 0.43946 | 0.44992 | 0.38163 | 0.28095 | 0.35282 | 0.36116 | 0.34007 | 0.31991 | 0.30434 | 0.2857 | 0.28044 | 0.28828 | 0.32894 | 0.27346 | 0.35676 | 0.43724 | 0.41596 | 0.37634 | 0.40458
23 | 2040 | Winter | Pc_net, [MW] | Expected | - | 1.0987 | 1.2008 | 1.1153 | 0.99145 | 0.88445 | 1.149 | 1.3774 | 1.2997 | 1.4843 | 1.6859 | 1.6601 | 1.7093 | 1.5616 | 1.5608 | 1.5587 | 1.5793 | 1.6614 | 1.7374 | 1.5582 | 1.4286 | 1.2711 | 1.2103 | 1.347 | 1.1855
23 | 2040 | Winter | Qc, [MVAr] | Expected | - | -0.29449 | -0.27816 | -0.25484 | -0.25568 | -0.24098 | -0.22432 | -0.21483 | -0.21553 | -0.20642 | -0.18807 | -0.18175 | -0.17343 | -0.18693 | -0.19205 | -0.21554 | -0.21809 | -0.2028 | -0.16135 | -0.15467 | -0.15878 | -0.15876 | -0.20868 | -0.21868 | -0.22884
24 | 2040 | Winter | Pc, [MW] | Expected | - | 1.2756 | 1.2168 | 1.1084 | 1.1177 | 1.0642 | 1.2388 | 1.4952 | 1.3262 | 1.3755 | 1.4762 | 1.4754 | 1.5127 | 1.3522 | 1.3472 | 1.3068 | 1.3594 | 1.4933 | 1.6755 | 1.6187 | 1.604 | 1.5508 | 1.4517 | 1.508 | 1.3659
24 | 2040 | Winter | Flex Up, [MW] | Expected | - | 0.25553 | 0.32766 | 0.35631 | 0.32556 | 0.32131 | 0.35478 | 0.32822 | 0.35446 | 0.3846 | 0.54801 | 0.53671 | 0.52714 | 0.52537 | 0.51443 | 0.53448 | 0.49593 | 0.44862 | 0.377 | 0.20803 | 0.17904 | 0.15863 | 0.17717 | 0.21419 | 0.22804
24 | 2040 | Winter | Flex Down, [MW] | Expected | - | 0.40874 | 0.3436 | 0.34152 | 0.40974 | 0.43711 | 0.43358 | 0.45497 | 0.38302 | 0.28478 | 0.36284 | 0.36906 | 0.34803 | 0.32299 | 0.30713 | 0.28831 | 0.28417 | 0.29466 | 0.34086 | 0.27972 | 0.3615 | 0.43601 | 0.41162 | 0.37894 | 0.39832
24 | 2040 | Winter | Pc_net, [MW] | Expected | - | 1.1224 | 1.2009 | 1.1232 | 1.0335 | 0.94844 | 1.16 | 1.3685 | 1.2977 | 1.4753 | 1.6613 | 1.643 | 1.6918 | 1.5546 | 1.5545 | 1.5529 | 1.5711 | 1.6473 | 1.7116 | 1.547 | 1.4216 | 1.2734 | 1.2173 | 1.3433 | 1.1957
24 | 2040 | Winter | Qc, [MVAr] | Expected | - | -0.29449 | -0.27816 | -0.25484 | -0.25568 | -0.24098 | -0.22432 | -0.21483 | -0.21553 | -0.20642 | -0.18807 | -0.18175 | -0.17343 | -0.18693 | -0.19205 | -0.21554 | -0.21809 | -0.2028 | -0.16135 | -0.15467 | -0.15878 | -0.15876 | -0.20868 | -0.21868 | -0.22884
26 | 2040 | Winter | Pc, [MW] | Expected | - | 0 | 0 | 0 | 0 | 0 | 0 | 0 | 0 | 0 | 0 | 0 | 0 | 0 | 0 | 0 | 0 | 0 | 0 | 0 | 0 | 0 | 0 | 0 | 0
26 | 2040 | Winter | Flex Up, [MW] | Expected | - | 3.2025e-09 | 3.2562e-09 | 3.3579e-09 | 3.2108e-09 | 3.1213e-09 | 3.2765e-09 | 3.3317e-09 | 3.4873e-09 | 3.4567e-09 | 3.618e-09 | 4.7229e-09 | 5.3156e-09 | 5.4878e-09 | 5.5279e-09 | 5.371e-09 | 4.7894e-09 | 4.0765e-09 | 3.1997e-09 | 2.9851e-09 | 3.2124e-09 | 3.0366e-09 | 3.4326e-09 | 3.4535e-09 | 3.1528e-09
26 | 2040 | Winter | Flex Down, [MW] | Expected | - | -3.2025e-09 | -3.2562e-09 | -3.3579e-09 | -3.2108e-09 | -3.1213e-09 | -3.2765e-09 | -3.3317e-09 | -3.4873e-09 | -3.4567e-09 | -3.618e-09 | -4.7229e-09 | -5.3156e-09 | -5.4878e-09 | -5.5279e-09 | -5.371e-09 | -4.7894e-09 | -4.0765e-09 | -3.1997e-09 | -2.9851e-09 | -3.2124e-09 | -3.0366e-09 | -3.4326e-09 | -3.4535e-09 | -3.1528e-09
26 | 2040 | Winter | Pc_net, [MW] | Expected | - | 6.4049e-09 | 6.5123e-09 | 6.7158e-09 | 6.4216e-09 | 6.2425e-09 | 6.553e-09 | 6.6633e-09 | 6.9746e-09 | 6.9133e-09 | 7.236e-09 | 9.4458e-09 | 1.0631e-08 | 1.0976e-08 | 1.1056e-08 | 1.0742e-08 | 9.5788e-09 | 8.153e-09 | 6.3994e-09 | 5.9702e-09 | 6.4247e-09 | 6.0732e-09 | 6.8653e-09 | 6.9071e-09 | 6.3056e-09
26 | 2040 | Winter | Qc, [MVAr] | Expected | - | 0 | 0 | 0 | 0 | 0 | 0 | 0 | 0 | 0 | 0 | 0 | 0 | 0 | 0 | 0 | 0 | 0 | 0 | 0 | 0 | 0 | 0 | 0 | 0
10 | 2050 | Summer | Pc, [MW] | 0 | 0 | 0 | 0 | 0 | 0 | 0 | 0 | 0 | 0 | 0 | 0 | 0 | 0 | 0 | 0 | 0 | 0 | 0 | 0 | 0 | 0 | 0 | 0 | 0 | 0
10 | 2050 | Summer | Flex Up, [MW] | 0 | 0 | -6.1026e-07 | -6.0739e-07 | -6.2367e-07 | -5.8341e-07 | -5.1573e-07 | -3.9788e-07 | -1.5217e-07 | 2.0834e-07 | 4.9552e-07 | 5.1216e-07 | 5.5631e-07 | 5.7892e-07 | 6.1143e-07 | 6.1711e-07 | 6.0513e-07 | 5.6791e-07 | 5.5186e-07 | 5.7025e-07 | -1.9468e-07 | 4.9618e-08 | -4.5305e-07 | -5.7346e-07 | -6.1497e-07 | -5.9789e-07
10 | 2050 | Summer | Flex Down, [MW] | 0 | 0 | 6.1026e-07 | 6.0739e-07 | 6.2367e-07 | 5.8341e-07 | 5.1573e-07 | 3.9788e-07 | 1.5217e-07 | -2.0834e-07 | -4.9552e-07 | -5.1216e-07 | -5.5631e-07 | -5.7892e-07 | -6.1143e-07 | -6.1711e-07 | -6.0513e-07 | -5.6791e-07 | -5.5186e-07 | -5.7025e-07 | 1.9468e-07 | -4.9618e-08 | 4.5305e-07 | 5.7346e-07 | 6.1497e-07 | 5.9789e-07
10 | 2050 | Summer | Pc_net, [MW] | 0 | 0 | -1.2205e-06 | -1.2148e-06 | -1.2473e-06 | -1.1668e-06 | -1.0315e-06 | -7.9576e-07 | -3.0433e-07 | 4.1669e-07 | 9.9104e-07 | 1.0243e-06 | 1.1126e-06 | 1.1578e-06 | 1.2229e-06 | 1.2342e-06 | 1.2103e-06 | 1.1358e-06 | 1.1037e-06 | 1.1405e-06 | -3.8937e-07 | 9.9236e-08 | -9.061e-07 | -1.1469e-06 | -1.2299e-06 | -1.1958e-06
10 | 2050 | Summer | Qc, [MVAr] | 0 | 0 | 0 | 0 | 0 | 0 | 0 | 0 | 0 | 0 | 0 | 0 | 0 | 0 | 0 | 0 | 0 | 0 | 0 | 0 | 0 | 0 | 0 | 0 | 0 | 0
11 | 2050 | Summer | Pc, [MW] | 0 | 0 | 0 | 0 | 0 | 0 | 0 | 0 | 0 | 0 | 0 | 0 | 0 | 0 | 0 | 0 | 0 | 0 | 0 | 0 | 0 | 0 | 0 | 0 | 0 | 0
11 | 2050 | Summer | Flex Up, [MW] | 0 | 0 | -5.9575e-07 | -5.7503e-07 | -6.049e-07 | -5.5215e-07 | -4.3032e-07 | -1.9189e-07 | 3.4898e-07 | 3.3711e-07 | 4.2952e-07 | 3.753e-07 | 4.0467e-07 | 4.0011e-07 | 3.9598e-07 | 4.2454e-07 | 3.8359e-07 | 3.8765e-07 | 4.004e-07 | 4.1765e-07 | -1.7865e-07 | 2.9417e-07 | -2.4114e-07 | -4.8398e-07 | -5.8597e-07 | -5.5988e-07
11 | 2050 | Summer | Flex Down, [MW] | 0 | 0 | 5.9575e-07 | 5.7503e-07 | 6.049e-07 | 5.5215e-07 | 4.3032e-07 | 1.9189e-07 | -3.4898e-07 | -3.3711e-07 | -4.2952e-07 | -3.753e-07 | -4.0467e-07 | -4.0011e-07 | -3.9598e-07 | -4.2454e-07 | -3.8359e-07 | -3.8765e-07 | -4.004e-07 | -4.1765e-07 | 1.7865e-07 | -2.9417e-07 | 2.4114e-07 | 4.8398e-07 | 5.8597e-07 | 5.5988e-07
11 | 2050 | Summer | Pc_net, [MW] | 0 | 0 | -1.1915e-06 | -1.1501e-06 | -1.2098e-06 | -1.1043e-06 | -8.6065e-07 | -3.8377e-07 | 6.9796e-07 | 6.7422e-07 | 8.5904e-07 | 7.5059e-07 | 8.0934e-07 | 8.0023e-07 | 7.9196e-07 | 8.4907e-07 | 7.6718e-07 | 7.753e-07 | 8.008e-07 | 8.353e-07 | -3.573e-07 | 5.8834e-07 | -4.8228e-07 | -9.6797e-07 | -1.1719e-06 | -1.1198e-06
11 | 2050 | Summer | Qc, [MVAr] | 0 | 0 | 0 | 0 | 0 | 0 | 0 | 0 | 0 | 0 | 0 | 0 | 0 | 0 | 0 | 0 | 0 | 0 | 0 | 0 | 0 | 0 | 0 | 0 | 0 | 0
12 | 2050 | Summer | Pc, [MW] | 0 | 0 | 1.5541 | 1.4744 | 1.3836 | 1.3042 | 1.2944 | 1.2578 | 1.2918 | 1.167 | 1.4195 | 1.4808 | 1.3767 | 1.2633 | 1.1803 | 1.1847 | 1.1873 | 1.3546 | 1.3754 | 1.3649 | 1.2613 | 1.4494 | 1.753 | 1.8311 | 2.1145 | 1.6889
12 | 2050 | Summer | Flex Up, [MW] | 0 | 0 | 1.0664 | 1.1209 | 1.3005 | 1.2398 | 1.2857 | 1.3907 | 1.1709 | 1.0803 | 0.89945 | 1.3016 | 1.3321 | 1.3081 | 1.2757 | 1.227 | 1.1946 | 1.1401 | 1.1024 | 0.92509 | 0.73055 | 0.84435 | 1.259 | 1.3732 | 1.4124 | 1.5376
12 | 2050 | Summer | Flex Down, [MW] | 0 | 0 | 1.1346 | 1.1499 | 1.0357 | 1.1805 | 1.2106 | 1.1785 | 1.3531 | 1.3784 | 1.4137 | 1.601 | 1.5349 | 1.4998 | 1.4275 | 1.4061 | 1.3914 | 1.361 | 1.3522 | 1.5176 | 0.96592 | 0.91533 | 0.63144 | 0.5855 | 0.63214 | 0.66171
12 | 2050 | Summer | Pc_net, [MW] | 0 | 0 | 1.4858 | 1.4454 | 1.6484 | 1.3635 | 1.3694 | 1.4701 | 1.1096 | 0.86886 | 0.90528 | 1.1814 | 1.1739 | 1.0716 | 1.0285 | 1.0056 | 0.99045 | 1.1338 | 1.1256 | 0.77238 | 1.0259 | 1.3784 | 2.3806 | 2.6188 | 2.8948 | 2.5648
12 | 2050 | Summer | Qc, [MVAr] | 0 | 0 | 0.41164 | 0.38171 | 0.40028 | 0.38205 | 0.40571 | 0.38173 | 0.37394 | 0.6132 | 0.7691 | 0.78015 | 0.74067 | 0.68018 | 0.61971 | 0.61485 | 0.61898 | 0.71497 | 0.71079 | 0.70163 | 0.65997 | 0.75751 | 0.93186 | 0.98148 | 0.80085 | 0.51139
13 | 2050 | Summer | Pc, [MW] | 0 | 0 | 0 | 0 | 0 | 0 | 0 | 0 | 0 | 0 | 0 | 0 | 0 | 0 | 0 | 0 | 0 | 0 | 0 | 0 | 0 | 0 | 0 | 0 | 0 | 0
13 | 2050 | Summer | Flex Up, [MW] | 0 | 0 | -2.5422e-07 | -2.6283e-07 | -2.7842e-07 | -2.7394e-07 | -1.401e-07 | -1.6403e-07 | 6.8372e-08 | 1.813e-07 | 2.588e-07 | 2.7654e-07 | 2.3131e-07 | 2.0954e-07 | 9.2316e-08 | 9.2474e-08 | 1.2e-07 | 2.1372e-07 | 3.1065e-07 | 3.306e-07 | 8.311e-08 | 7.279e-08 | -3.3978e-07 | -2.2482e-07 | -3.6876e-07 | -2.3461e-07
13 | 2050 | Summer | Flex Down, [MW] | 0 | 0 | 2.5422e-07 | 2.6283e-07 | 2.7842e-07 | 2.7394e-07 | 1.401e-07 | 1.6403e-07 | -6.8372e-08 | -1.813e-07 | -2.588e-07 | -2.7654e-07 | -2.3131e-07 | -2.0954e-07 | -9.2316e-08 | -9.2474e-08 | -1.2e-07 | -2.1372e-07 | -3.1065e-07 | -3.306e-07 | -8.311e-08 | -7.279e-08 | 3.3978e-07 | 2.2482e-07 | 3.6876e-07 | 2.3461e-07
13 | 2050 | Summer | Pc_net, [MW] | 0 | 0 | -5.0843e-07 | -5.2565e-07 | -5.5684e-07 | -5.4788e-07 | -2.802e-07 | -3.2806e-07 | 1.3674e-07 | 3.626e-07 | 5.176e-07 | 5.5308e-07 | 4.6261e-07 | 4.1908e-07 | 1.8463e-07 | 1.8495e-07 | 2.4e-07 | 4.2743e-07 | 6.213e-07 | 6.612e-07 | 1.6622e-07 | 1.4558e-07 | -6.7956e-07 | -4.4965e-07 | -7.3752e-07 | -4.6921e-07
13 | 2050 | Summer | Qc, [MVAr] | 0 | 0 | 0 | 0 | 0 | 0 | 0 | 0 | 0 | 0 | 0 | 0 | 0 | 0 | 0 | 0 | 0 | 0 | 0 | 0 | 0 | 0 | 0 | 0 | 0 | 0
14 | 2050 | Summer | Pc, [MW] | 0 | 0 | 0 | 0 | 0 | 0 | 0 | 0 | 0 | 0 | 0 | 0 | 0 | 0 | 0 | 0 | 0 | 0 | 0 | 0 | 0 | 0 | 0 | 0 | 0 | 0
14 | 2050 | Summer | Flex Up, [MW] | 0 | 0 | 4.9553e-08 | 5.1593e-08 | 3.141e-08 | 4.5888e-08 | 7.1343e-08 | -4.2373e-08 | 1.1533e-07 | 1.0249e-08 | -4.6164e-08 | -4.1895e-08 | -4.6428e-08 | -6.0621e-08 | -6.684e-08 | -6.0968e-08 | -6.6762e-08 | -6.9035e-08 | -5.7689e-08 | -7.8962e-08 | 1.3539e-07 | 8.4455e-08 | -6.7782e-08 | -5.3928e-09 | 1.0142e-08 | 1.0555e-07
14 | 2050 | Summer | Flex Down, [MW] | 0 | 0 | -4.9553e-08 | -5.1593e-08 | -3.141e-08 | -4.5888e-08 | -7.1343e-08 | 4.2373e-08 | -1.1533e-07 | -1.0249e-08 | 4.6164e-08 | 4.1895e-08 | 4.6428e-08 | 6.0621e-08 | 6.684e-08 | 6.0968e-08 | 6.6762e-08 | 6.9035e-08 | 5.7689e-08 | 7.8962e-08 | -1.3539e-07 | -8.4455e-08 | 6.7782e-08 | 5.3928e-09 | -1.0142e-08 | -1.0555e-07
14 | 2050 | Summer | Pc_net, [MW] | 0 | 0 | 9.9106e-08 | 1.0319e-07 | 6.2819e-08 | 9.1776e-08 | 1.4269e-07 | -8.4747e-08 | 2.3066e-07 | 2.0498e-08 | -9.2328e-08 | -8.3789e-08 | -9.2856e-08 | -1.2124e-07 | -1.3368e-07 | -1.2194e-07 | -1.3352e-07 | -1.3807e-07 | -1.1538e-07 | -1.5792e-07 | 2.7079e-07 | 1.6891e-07 | -1.3556e-07 | -1.0786e-08 | 2.0283e-08 | 2.1111e-07
14 | 2050 | Summer | Qc, [MVAr] | 0 | 0 | 0 | 0 | 0 | 0 | 0 | 0 | 0 | 0 | 0 | 0 | 0 | 0 | 0 | 0 | 0 | 0 | 0 | 0 | 0 | 0 | 0 | 0 | 0 | 0
15 | 2050 | Summer | Pc, [MW] | 0 | 0 | 6.6326 | 5.8964 | 5.5324 | 5.1138 | 5.0943 | 5.1949 | 6.2973 | 7.1736 | 8.1339 | 8.3335 | 8.3031 | 8.9209 | 9.003 | 9.0481 | 8.52 | 8.1452 | 8.1277 | 8.2155 | 8.3944 | 8.8023 | 9.0394 | 9.1524 | 8.9701 | 7.8509
15 | 2050 | Summer | Flex Up, [MW] | 0 | 0 | 0.92122 | 1.0072 | 1.1705 | 1.1926 | 1.2611 | 1.5389 | 1.2918 | 1.1608 | 0.9564 | 1.423 | 1.4863 | 1.4107 | 1.3667 | 1.3138 | 1.3118 | 1.2742 | 1.212 | 0.98845 | 0.73437 | 0.8401 | 1.2022 | 1.0773 | 1.089 | 1.1947
15 | 2050 | Summer | Flex Down, [MW] | 0 | 0 | 1.2972 | 1.2696 | 1.1633 | 1.2298 | 1.2381 | 1.0611 | 1.2366 | 1.2909 | 1.3403 | 1.469 | 1.3799 | 1.392 | 1.3321 | 1.3138 | 1.2705 | 1.2254 | 1.2366 | 1.4364 | 0.96198 | 0.92119 | 0.67807 | 0.83763 | 0.91588 | 0.92792
15 | 2050 | Summer | Pc_net, [MW] | 0 | 0 | 6.2565 | 5.6341 | 5.5397 | 5.0766 | 5.1173 | 5.6727 | 6.3525 | 7.0435 | 7.75 | 8.2875 | 8.4095 | 8.9396 | 9.0375 | 9.0482 | 8.5613 | 8.194 | 8.1031 | 7.7675 | 8.1668 | 8.7212 | 9.5636 | 9.392 | 9.1433 | 8.1177
15 | 2050 | Summer | Qc, [MVAr] | 0 | 0 | 1.9337 | 1.6477 | 1.6356 | 1.4824 | 1.6736 | 1.526 | 1.637 | 2.2539 | 2.6517 | 2.7376 | 2.8469 | 2.8838 | 2.8702 | 2.9016 | 2.6402 | 2.4622 | 2.328 | 2.3507 | 2.3702 | 2.3487 | 2.3603 | 2.5498 | 2.2371 | 2.1439
16 | 2050 | Summer | Pc, [MW] | 0 | 0 | 1.6827 | 1.5166 | 1.3949 | 1.3458 | 1.2966 | 1.3 | 1.5101 | 1.467 | 1.6234 | 1.6663 | 1.5218 | 1.5119 | 1.5476 | 1.5601 | 1.4779 | 1.2509 | 1.2787 | 1.2834 | 1.2493 | 1.5344 | 1.6867 | 1.6821 | 2.0114 | 1.9316
16 | 2050 | Summer | Flex Up, [MW] | 0 | 0 | 0.94655 | 1.0346 | 1.1755 | 1.1978 | 1.2757 | 1.3712 | 1.2472 | 1.1839 | 0.99739 | 1.3687 | 1.4223 | 1.3972 | 1.3435 | 1.2969 | 1.2926 | 1.3182 | 1.2731 | 1.1542 | 0.83091 | 0.87791 | 1.1416 | 1.0661 | 1.0388 | 1.0917
16 | 2050 | Summer | Flex Down, [MW] | 0 | 0 | 1.2659 | 1.2398 | 1.1576 | 1.221 | 1.2167 | 1.1817 | 1.2768 | 1.2654 | 1.2876 | 1.5286 | 1.443 | 1.4091 | 1.3588 | 1.3345 | 1.2916 | 1.1843 | 1.179 | 1.2429 | 0.86143 | 0.88155 | 0.7155 | 0.8362 | 0.94756 | 1.0172
16 | 2050 | Summer | Pc_net, [MW] | 0 | 0 | 1.3633 | 1.3115 | 1.4129 | 1.3226 | 1.3556 | 1.4896 | 1.4805 | 1.3856 | 1.3332 | 1.5064 | 1.5012 | 1.5 | 1.5323 | 1.5225 | 1.479 | 1.3848 | 1.3727 | 1.1946 | 1.2187 | 1.5307 | 2.1128 | 1.912 | 2.1026 | 2.0061
16 | 2050 | Summer | Qc, [MVAr] | 0 | 0 | 0.24441 | 0.20352 | 0.20352 | 0.20352 | 0.20352 | 0.20352 | 0.25245 | 0.39662 | 0.44572 | 0.44572 | 0.41386 | 0.41468 | 0.42004 | 0.42004 | 0.39667 | 0.32637 | 0.32637 | 0.32637 | 0.32637 | 0.40426 | 0.44605 | 0.44605 | 0.36951 | 0.32851
17 | 2050 | Summer | Pc, [MW] | 0 | 0 | 6.3141 | 5.7112 | 5.2839 | 5.2275 | 5.2769 | 5.3677 | 6.358 | 7.2388 | 8.0929 | 8.5612 | 8.7322 | 9.472 | 9.5984 | 9.803 | 9.312 | 8.8457 | 8.2765 | 8.0823 | 7.7115 | 7.7 | 7.6572 | 7.7036 | 7.8367 | 6.8859
17 | 2050 | Summer | Flex Up, [MW] | 0 | 0 | 1.0415 | 1.1165 | 1.2911 | 1.2736 | 1.3379 | 1.6859 | 1.5419 | 1.5044 | 1.3629 | 0.93069 | 1.049 | 1.0837 | 1.0911 | 1.0502 | 1.0079 | 0.92678 | 0.80397 | 1.4921 | 0.93093 | 1.0115 | 1.3693 | 1.2758 | 1.3027 | 1.4006
17 | 2050 | Summer | Flex Down, [MW] | 0 | 0 | 1.1574 | 1.1518 | 1.0431 | 1.1449 | 1.1539 | 0.95824 | 1.0347 | 0.99093 | 0.94259 | 2.1358 | 1.908 | 1.7834 | 1.6501 | 1.6236 | 1.6259 | 1.6378 | 1.7632 | 0.9546 | 0.76937 | 0.75804 | 0.55104 | 0.6628 | 0.71881 | 0.76212
17 | 2050 | Summer | Pc_net, [MW] | 0 | 0 | 6.1982 | 5.6759 | 5.5319 | 5.3562 | 5.4608 | 6.0954 | 6.8651 | 7.7523 | 8.5133 | 7.3561 | 7.8732 | 8.7723 | 9.0394 | 9.2296 | 8.694 | 8.1347 | 7.3173 | 8.6199 | 7.8731 | 7.9534 | 8.4755 | 8.3167 | 8.4205 | 7.5244
17 | 2050 | Summer | Qc, [MVAr] | 0 | 0 | 1.0253 | 1.0253 | 1.0253 | 1.0253 | 1.0253 | 0.82568 | 0.79165 | 1.3076 | 1.4928 | 1.7034 | 1.7389 | 1.9325 | 1.9216 | 2.0023 | 1.9134 | 1.8963 | 1.4751 | 1.3038 | 1.2904 | 1.2403 | 1.2273 | 1.2363 | 1.1895 | 1.1746
18 | 2050 | Summer | Pc, [MW] | 0 | 0 | 0 | 0 | 0 | 0 | 0 | 0 | 0 | 0 | 0 | 0 | 0 | 0 | 0 | 0 | 0 | 0 | 0 | 0 | 0 | 0 | 0 | 0 | 0 | 0
18 | 2050 | Summer | Flex Up, [MW] | 0 | 0 | -6.9994e-08 | -7.281e-08 | -8.7044e-08 | -8.0745e-08 | -8.8678e-08 | -4.3332e-08 | -6.2362e-08 | -9.9881e-09 | 3.6939e-08 | 7.6192e-08 | 8.9101e-08 | 9.9946e-08 | 1.1258e-07 | 1.1307e-07 | 1.0307e-07 | 9.1423e-08 | 7.7315e-08 | 6.6802e-08 | -7.9863e-08 | -3.0871e-08 | -3.4904e-08 | -5.9792e-08 | -5.8416e-08 | -8.7642e-08
18 | 2050 | Summer | Flex Down, [MW] | 0 | 0 | 6.9994e-08 | 7.281e-08 | 8.7044e-08 | 8.0745e-08 | 8.8678e-08 | 4.3332e-08 | 6.2362e-08 | 9.9881e-09 | -3.6939e-08 | -7.6192e-08 | -8.9101e-08 | -9.9946e-08 | -1.1258e-07 | -1.1307e-07 | -1.0307e-07 | -9.1423e-08 | -7.7315e-08 | -6.6802e-08 | 7.9863e-08 | 3.0871e-08 | 3.4904e-08 | 5.9792e-08 | 5.8416e-08 | 8.7642e-08
18 | 2050 | Summer | Pc_net, [MW] | 0 | 0 | -1.3999e-07 | -1.4562e-07 | -1.7409e-07 | -1.6149e-07 | -1.7736e-07 | -8.6664e-08 | -1.2472e-07 | -1.9976e-08 | 7.3877e-08 | 1.5238e-07 | 1.782e-07 | 1.9989e-07 | 2.2516e-07 | 2.2614e-07 | 2.0615e-07 | 1.8285e-07 | 1.5463e-07 | 1.336e-07 | -1.5973e-07 | -6.1743e-08 | -6.9809e-08 | -1.1958e-07 | -1.1683e-07 | -1.7528e-07
18 | 2050 | Summer | Qc, [MVAr] | 0 | 0 | 0 | 0 | 0 | 0 | 0 | 0 | 0 | 0 | 0 | 0 | 0 | 0 | 0 | 0 | 0 | 0 | 0 | 0 | 0 | 0 | 0 | 0 | 0 | 0
19 | 2050 | Summer | Pc, [MW] | 0 | 0 | 5.873 | 7.1134 | 4.0667 | 6.1378 | 5.3249 | 5.1047 | 6.6874 | 6.0879 | 6.914 | 7.1441 | 6.1232 | 6.3946 | 6.7115 | 6.58 | 6.854 | 7.4303 | 7.6389 | 7.4138 | 6.5483 | 7.3031 | 7.3913 | 6.9654 | 7.3622 | 7.9976
19 | 2050 | Summer | Flex Up, [MW] | 0 | 0 | 0.711 | 0.71837 | 0.8702 | 0.81207 | 0.8625 | 1.0133 | 1.132 | 1.3767 | 1.4502 | 1.8893 | 2.0743 | 2.019 | 1.9018 | 1.8517 | 1.7774 | 1.6245 | 1.5227 | 1.4694 | 0.86265 | 0.79112 | 0.92945 | 0.59863 | 0.64845 | 0.80042
19 | 2050 | Summer | Flex Down, [MW] | 0 | 0 | 1.6413 | 1.74 | 1.5453 | 1.7735 | 1.7813 | 1.5919 | 1.4358 | 1.0885 | 0.88202 | 1.1175 | 1.0199 | 1.0198 | 1.01 | 0.98446 | 0.9826 | 0.9844 | 0.99176 | 0.97317 | 0.82896 | 0.9926 | 0.94388 | 1.4354 | 1.4986 | 1.4443
19 | 2050 | Summer | Pc_net, [MW] | 0 | 0 | 4.9427 | 6.0918 | 3.3916 | 5.1764 | 4.4061 | 4.5261 | 6.3837 | 6.3761 | 7.4822 | 7.9158 | 7.1775 | 7.3937 | 7.6033 | 7.4472 | 7.6488 | 8.0704 | 8.1698 | 7.91 | 6.582 | 7.1016 | 7.3768 | 6.1286 | 6.512 | 7.3537
19 | 2050 | Summer | Qc, [MVAr] | 0 | 0 | 1.5015 | 1.8826 | 1.0051 | 1.6411 | 1.412 | 1.3449 | 1.8057 | 1.7829 | 2.0329 | 2.0891 | 1.7943 | 1.8795 | 1.9692 | 1.926 | 2.0095 | 2.1802 | 2.2344 | 2.1655 | 1.9161 | 2.1349 | 2.1574 | 2.031 | 1.9747 | 2.1483
20 | 2050 | Summer | Pc, [MW] | 0 | 0 | 0 | 0 | 0 | 0 | 0 | 0 | 0 | 0 | 0 | 0 | 0 | 0 | 0 | 0 | 0 | 0 | 0 | 0 | 0 | 0 | 0 | 0 | 0 | 0
20 | 2050 | Summer | Flex Up, [MW] | 0 | 0 | 4.9457e-08 | 5.4661e-08 | 7.1483e-08 | 5.5214e-08 | 6.3506e-08 | 6.433e-09 | 1.0792e-07 | 5.3243e-08 | -1.2506e-08 | -7.1783e-08 | -9.0335e-08 | -1.0489e-07 | -1.1728e-07 | -1.1848e-07 | -1.0722e-07 | -9.6103e-08 | -7.4324e-08 | -5.2631e-08 | 1.3494e-07 | 1.1409e-07 | 1.331e-08 | 1.8942e-08 | 7.7985e-09 | 9.4562e-08
20 | 2050 | Summer | Flex Down, [MW] | 0 | 0 | -4.9457e-08 | -5.4661e-08 | -7.1483e-08 | -5.5214e-08 | -6.3506e-08 | -6.433e-09 | -1.0792e-07 | -5.3243e-08 | 1.2506e-08 | 7.1783e-08 | 9.0335e-08 | 1.0489e-07 | 1.1728e-07 | 1.1848e-07 | 1.0722e-07 | 9.6103e-08 | 7.4324e-08 | 5.2631e-08 | -1.3494e-07 | -1.1409e-07 | -1.331e-08 | -1.8942e-08 | -7.7985e-09 | -9.4562e-08
20 | 2050 | Summer | Pc_net, [MW] | 0 | 0 | 9.8913e-08 | 1.0932e-07 | 1.4297e-07 | 1.1043e-07 | 1.2701e-07 | 1.2866e-08 | 2.1583e-07 | 1.0649e-07 | -2.5012e-08 | -1.4357e-07 | -1.8067e-07 | -2.0978e-07 | -2.3455e-07 | -2.3696e-07 | -2.1445e-07 | -1.9221e-07 | -1.4865e-07 | -1.0526e-07 | 2.6988e-07 | 2.2818e-07 | 2.6621e-08 | 3.7884e-08 | 1.5597e-08 | 1.8912e-07
20 | 2050 | Summer | Qc, [MVAr] | 0 | 0 | 0 | 0 | 0 | 0 | 0 | 0 | 0 | 0 | 0 | 0 | 0 | 0 | 0 | 0 | 0 | 0 | 0 | 0 | 0 | 0 | 0 | 0 | 0 | 0
21 | 2050 | Summer | Pc, [MW] | 0 | 0 | 2.0069 | 1.8615 | 1.7012 | 1.6619 | 1.6048 | 1.6271 | 1.7088 | 1.2603 | 1.4048 | 1.5895 | 1.6704 | 1.6256 | 1.6732 | 1.5727 | 1.4655 | 1.4419 | 1.4264 | 1.4197 | 1.4009 | 1.4668 | 1.6708 | 1.7138 | 2.1688 | 1.9805
21 | 2050 | Summer | Flex Up, [MW] | 0 | 0 | 1.1297 | 1.2158 | 0.97957 | 1.2825 | 1.351 | 1.4768 | 1.2743 | 1.2962 | 1.2456 | 1.6976 | 1.5807 | 1.6412 | 1.6446 | 1.6543 | 1.5071 | 1.4268 | 1.4119 | 1.3208 | 0.93119 | 0.97865 | 0.46026 | 0.44823 | 0.44035 | 0.45123
21 | 2050 | Summer | Flex Down, [MW] | 0 | 0 | 1.0734 | 1.0635 | 1.3667 | 1.1496 | 1.1564 | 1.0962 | 1.2474 | 1.1548 | 1.0353 | 1.2243 | 1.2991 | 1.1907 | 1.0902 | 1.0228 | 1.0995 | 1.0892 | 1.056 | 1.0837 | 0.76614 | 0.78827 | 1.4981 | 1.6208 | 1.7554 | 1.9189
21 | 2050 | Summer | Pc_net, [MW] | 0 | 0 | 2.0632 | 2.0138 | 1.314 | 1.7949 | 1.7994 | 2.0077 | 1.7357 | 1.4017 | 1.615 | 2.0628 | 1.952 | 2.0762 | 2.2276 | 2.2042 | 1.873 | 1.7795 | 1.7824 | 1.6568 | 1.5659 | 1.6571 | 0.63296 | 0.54122 | 0.85381 | 0.51285
21 | 2050 | Summer | Qc, [MVAr] | 0 | 0 | 1.139 | 1.0233 | 0.9847 | 0.9945 | 0.98666 | 1.0055 | 1.0402 | 1.1153 | 1.2671 | 1.409 | 1.5281 | 1.496 | 1.5258 | 1.4128 | 1.3098 | 1.2789 | 1.2357 | 1.2242 | 1.2395 | 1.2799 | 1.4709 | 1.5185 | 1.3891 | 1.1439
22 | 2050 | Summer | Pc, [MW] | 0 | 0 | 0 | 0 | 0 | 0 | 0 | 0 | 0 | 0 | 0 | 0 | 0 | 0 | 0 | 0 | 0 | 0 | 0 | 0 | 0 | 0 | 0 | 0 | 0 | 0
22 | 2050 | Summer | Flex Up, [MW] | 0 | 0 | 2.5452e-08 | 3.1757e-08 | 6.8857e-08 | 3.7755e-08 | 4.0461e-08 | 8.2065e-09 | 1.0396e-07 | 5.8016e-08 | 9.7259e-10 | -5.6805e-08 | -7.4041e-08 | -8.7981e-08 | -9.9424e-08 | -1.0116e-07 | -8.9888e-08 | -7.8166e-08 | -5.4065e-08 | -2.4453e-08 | 1.2584e-07 | 1.0201e-07 | 8.8129e-09 | -5.7469e-09 | -5.428e-09 | 6.5058e-08
22 | 2050 | Summer | Flex Down, [MW] | 0 | 0 | -2.5452e-08 | -3.1757e-08 | -6.8857e-08 | -3.7755e-08 | -4.0461e-08 | -8.2065e-09 | -1.0396e-07 | -5.8016e-08 | -9.7259e-10 | 5.6805e-08 | 7.4041e-08 | 8.7981e-08 | 9.9424e-08 | 1.0116e-07 | 8.9888e-08 | 7.8166e-08 | 5.4065e-08 | 2.4453e-08 | -1.2584e-07 | -1.0201e-07 | -8.8129e-09 | 5.7469e-09 | 5.428e-09 | -6.5058e-08
22 | 2050 | Summer | Pc_net, [MW] | 0 | 0 | 5.0905e-08 | 6.3515e-08 | 1.3771e-07 | 7.551e-08 | 8.0923e-08 | 1.6413e-08 | 2.0792e-07 | 1.1603e-07 | 1.9452e-09 | -1.1361e-07 | -1.4808e-07 | -1.7596e-07 | -1.9885e-07 | -2.0232e-07 | -1.7978e-07 | -1.5633e-07 | -1.0813e-07 | -4.8907e-08 | 2.5168e-07 | 2.0401e-07 | 1.7626e-08 | -1.1494e-08 | -1.0856e-08 | 1.3012e-07
22 | 2050 | Summer | Qc, [MVAr] | 0 | 0 | 0 | 0 | 0 | 0 | 0 | 0 | 0 | 0 | 0 | 0 | 0 | 0 | 0 | 0 | 0 | 0 | 0 | 0 | 0 | 0 | 0 | 0 | 0 | 0
23 | 2050 | Summer | Pc, [MW] | 0 | 0 | 1.7791 | 1.6568 | 1.5042 | 1.463 | 1.4075 | 1.426 | 1.5007 | 1.0372 | 1.1513 | 1.3077 | 1.3648 | 1.3264 | 1.3681 | 1.2902 | 1.2035 | 1.1861 | 1.1793 | 1.1749 | 1.153 | 1.2108 | 1.3766 | 1.4101 | 1.891 | 1.7517
23 | 2050 | Summer | Flex Up, [MW] | 0 | 0 | 0.95913 | 1.0282 | 0.9288 | 1.1418 | 1.209 | 1.417 | 1.3429 | 1.4023 | 1.3742 | 1.8392 | 1.8455 | 1.7556 | 1.6203 | 1.5952 | 1.6987 | 1.6737 | 1.6322 | 1.4728 | 0.95217 | 0.73039 | 0.38021 | 0.37305 | 0.3638 | 0.37153
23 | 2050 | Summer | Flex Down, [MW] | 0 | 0 | 1.2584 | 1.2542 | 1.4227 | 1.2844 | 1.2902 | 1.1435 | 1.1866 | 1.0712 | 0.93339 | 1.1183 | 1.0926 | 1.1053 | 1.1144 | 1.0719 | 0.95682 | 0.90555 | 0.89313 | 0.96623 | 0.74764 | 1.0327 | 1.6126 | 1.7282 | 1.8686 | 2.0491
23 | 2050 | Summer | Pc_net, [MW] | 0 | 0 | 1.4799 | 1.4308 | 1.0103 | 1.3205 | 1.3263 | 1.6995 | 1.657 | 1.3683 | 1.5921 | 2.0287 | 2.1177 | 1.9768 | 1.8741 | 1.8135 | 1.9454 | 1.9543 | 1.9184 | 1.6815 | 1.3575 | 0.90845 | 0.14425 | 0.054983 | 0.38621 | 0.074087
23 | 2050 | Summer | Qc, [MVAr] | 0 | 0 | -0.2763 | -0.2654 | -0.25718 | -0.2598 | -0.24271 | -0.24451 | -0.34398 | -0.27164 | -0.22033 | -0.13142 | -0.16794 | -0.17038 | -0.17038 | -0.15838 | -0.25766 | -0.24279 | -0.24823 | -0.24995 | -0.25356 | -0.2814 | -0.25773 | -0.20267 | -0.21889 | -0.22101
24 | 2050 | Summer | Pc, [MW] | 0 | 0 | 1.7791 | 1.6568 | 1.5042 | 1.463 | 1.4075 | 1.426 | 1.5007 | 1.0372 | 1.1513 | 1.3077 | 1.3648 | 1.3264 | 1.3681 | 1.2902 | 1.2035 | 1.1861 | 1.1793 | 1.1749 | 1.153 | 1.2108 | 1.3766 | 1.4101 | 1.891 | 1.7517
24 | 2050 | Summer | Flex Up, [MW] | 0 | 0 | 0.93669 | 1.017 | 0.99397 | 1.1594 | 1.2346 | 1.3218 | 1.2525 | 1.4028 | 1.3316 | 1.6695 | 1.6499 | 1.6064 | 1.5058 | 1.5006 | 1.5586 | 1.5336 | 1.5023 | 1.4011 | 0.9603 | 0.81943 | 0.60269 | 0.63867 | 0.52657 | 0.60541
24 | 2050 | Summer | Flex Down, [MW] | 0 | 0 | 1.2849 | 1.2664 | 1.3516 | 1.2654 | 1.2642 | 1.2289 | 1.2704 | 1.068 | 0.96608 | 1.2503 | 1.2447 | 1.2241 | 1.2107 | 1.1496 | 1.0601 | 1.0062 | 0.98687 | 1.021 | 0.74025 | 0.93852 | 1.2981 | 1.349 | 1.6248 | 1.6611
24 | 2050 | Summer | Pc_net, [MW] | 0 | 0 | 1.431 | 1.4075 | 1.1467 | 1.357 | 1.3779 | 1.5189 | 1.4829 | 1.372 | 1.5169 | 1.7269 | 1.77 | 1.7088 | 1.6632 | 1.6412 | 1.702 | 1.7136 | 1.6947 | 1.555 | 1.373 | 1.0917 | 0.68119 | 0.69974 | 0.79274 | 0.69602
24 | 2050 | Summer | Qc, [MVAr] | 0 | 0 | -0.2763 | -0.2654 | -0.25718 | -0.2598 | -0.24271 | -0.24451 | -0.34398 | -0.27164 | -0.22033 | -0.13142 | -0.16794 | -0.17038 | -0.17038 | -0.15838 | -0.25766 | -0.24279 | -0.24823 | -0.24995 | -0.25356 | -0.2814 | -0.25773 | -0.20267 | -0.21889 | -0.22101
26 | 2050 | Summer | Pc, [MW] | 0 | 0 | 0 | 0 | 0 | 0 | 0 | 0 | 0 | 0 | 0 | 0 | 0 | 0 | 0 | 0 | 0 | 0 | 0 | 0 | 0 | 0 | 0 | 0 | 0 | 0
26 | 2050 | Summer | Flex Up, [MW] | 0 | 0 | 3.9528e-08 | 4.282e-08 | 4.8081e-08 | 4.1372e-08 | 5.8441e-08 | -1.8543e-08 | 1.0917e-07 | 3.5153e-08 | -2.2286e-08 | -5.1482e-08 | -6.1649e-08 | -7.4558e-08 | -8.3724e-08 | -8.567e-08 | -7.9405e-08 | -7.3983e-08 | -5.7564e-08 | -5.7863e-08 | 1.2711e-07 | 8.7132e-08 | -2.1785e-08 | -2.82e-12 | 2.7104e-09 | 9.7001e-08
26 | 2050 | Summer | Flex Down, [MW] | 0 | 0 | -3.9528e-08 | -4.282e-08 | -4.8081e-08 | -4.1372e-08 | -5.8441e-08 | 1.8543e-08 | -1.0917e-07 | -3.5153e-08 | 2.2286e-08 | 5.1482e-08 | 6.1649e-08 | 7.4558e-08 | 8.3724e-08 | 8.567e-08 | 7.9405e-08 | 7.3983e-08 | 5.7564e-08 | 5.7863e-08 | -1.2711e-07 | -8.7132e-08 | 2.1785e-08 | 2.82e-12 | -2.7104e-09 | -9.7001e-08
26 | 2050 | Summer | Pc_net, [MW] | 0 | 0 | 7.9055e-08 | 8.564e-08 | 9.6162e-08 | 8.2745e-08 | 1.1688e-07 | -3.7085e-08 | 2.1833e-07 | 7.0305e-08 | -4.4572e-08 | -1.0296e-07 | -1.233e-07 | -1.4912e-07 | -1.6745e-07 | -1.7134e-07 | -1.5881e-07 | -1.4797e-07 | -1.1513e-07 | -1.1573e-07 | 2.5423e-07 | 1.7426e-07 | -4.3571e-08 | -5.64e-12 | 5.4209e-09 | 1.94e-07
26 | 2050 | Summer | Qc, [MVAr] | 0 | 0 | 0 | 0 | 0 | 0 | 0 | 0 | 0 | 0 | 0 | 0 | 0 | 0 | 0 | 0 | 0 | 0 | 0 | 0 | 0 | 0 | 0 | 0 | 0 | 0
10 | 2050 | Summer | Pc, [MW] | 0 | 1 | 0 | 0 | 0 | 0 | 0 | 0 | 0 | 0 | 0 | 0 | 0 | 0 | 0 | 0 | 0 | 0 | 0 | 0 | 0 | 0 | 0 | 0 | 0 | 0
10 | 2050 | Summer | Flex Up, [MW] | 0 | 1 | -7.8554e-08 | -3.3575e-07 | -2.5141e-07 | -2.6174e-07 | -1.9463e-07 | -2.5593e-07 | -2.2692e-08 | 5.1388e-08 | 4.541e-08 | 9.3171e-08 | 2.4106e-07 | 3.2941e-07 | 2.0763e-07 | 2.225e-07 | 2.4937e-07 | 2.1916e-07 | 2.1226e-07 | 1.2359e-07 | 3.3468e-08 | 1.4844e-08 | -5.5408e-08 | -1.0095e-07 | -2.0439e-07 | -2.8183e-07
10 | 2050 | Summer | Flex Down, [MW] | 0 | 1 | 7.8554e-08 | 3.3575e-07 | 2.5141e-07 | 2.6174e-07 | 1.9463e-07 | 2.5593e-07 | 2.2692e-08 | -5.1388e-08 | -4.541e-08 | -9.3171e-08 | -2.4106e-07 | -3.2941e-07 | -2.0763e-07 | -2.225e-07 | -2.4937e-07 | -2.1916e-07 | -2.1226e-07 | -1.2359e-07 | -3.3468e-08 | -1.4844e-08 | 5.5408e-08 | 1.0095e-07 | 2.0439e-07 | 2.8183e-07
10 | 2050 | Summer | Pc_net, [MW] | 0 | 1 | -1.5711e-07 | -6.715e-07 | -5.0282e-07 | -5.2347e-07 | -3.8926e-07 | -5.1187e-07 | -4.5384e-08 | 1.0278e-07 | 9.082e-08 | 1.8634e-07 | 4.8213e-07 | 6.5882e-07 | 4.1525e-07 | 4.45e-07 | 4.9874e-07 | 4.3833e-07 | 4.2453e-07 | 2.4719e-07 | 6.6936e-08 | 2.9689e-08 | -1.1082e-07 | -2.0189e-07 | -4.0878e-07 | -5.6366e-07
10 | 2050 | Summer | Qc, [MVAr] | 0 | 1 | 0 | 0 | 0 | 0 | 0 | 0 | 0 | 0 | 0 | 0 | 0 | 0 | 0 | 0 | 0 | 0 | 0 | 0 | 0 | 0 | 0 | 0 | 0 | 0
11 | 2050 | Summer | Pc, [MW] | 0 | 1 | 0 | 0 | 0 | 0 | 0 | 0 | 0 | 0 | 0 | 0 | 0 | 0 | 0 | 0 | 0 | 0 | 0 | 0 | 0 | 0 | 0 | 0 | 0 | 0
11 | 2050 | Summer | Flex Up, [MW] | 0 | 1 | -1.1664e-07 | -1.4487e-07 | -2.0677e-07 | -3.7244e-07 | 5.2789e-08 | 2.6211e-07 | -8.0425e-08 | 2.1803e-08 | -2.0758e-07 | 1.6503e-07 | 2.2426e-07 | 1.7439e-07 | 6.0503e-08 | 5.6221e-08 | 1.3335e-07 | 2.3219e-07 | 2.3351e-07 | -1.1677e-07 | 4.847e-08 | 1.3246e-08 | -7.5815e-08 | -8.4901e-08 | -2.8029e-07 | 8.6304e-09
11 | 2050 | Summer | Flex Down, [MW] | 0 | 1 | 1.1664e-07 | 1.4487e-07 | 2.0677e-07 | 3.7244e-07 | -5.2789e-08 | -2.6211e-07 | 8.0425e-08 | -2.1803e-08 | 2.0758e-07 | -1.6503e-07 | -2.2426e-07 | -1.7439e-07 | -6.0503e-08 | -5.6221e-08 | -1.3335e-07 | -2.3219e-07 | -2.3351e-07 | 1.1677e-07 | -4.847e-08 | -1.3246e-08 | 7.5815e-08 | 8.4901e-08 | 2.8029e-07 | -8.6304e-09
11 | 2050 | Summer | Pc_net, [MW] | 0 | 1 | -2.3328e-07 | -2.8975e-07 | -4.1354e-07 | -7.4488e-07 | 1.0558e-07 | 5.2422e-07 | -1.6085e-07 | 4.3605e-08 | -4.1516e-07 | 3.3007e-07 | 4.4852e-07 | 3.4878e-07 | 1.2101e-07 | 1.1244e-07 | 2.667e-07 | 4.6438e-07 | 4.6702e-07 | -2.3355e-07 | 9.6939e-08 | 2.6491e-08 | -1.5163e-07 | -1.698e-07 | -5.6057e-07 | 1.7261e-08
11 | 2050 | Summer | Qc, [MVAr] | 0 | 1 | 0 | 0 | 0 | 0 | 0 | 0 | 0 | 0 | 0 | 0 | 0 | 0 | 0 | 0 | 0 | 0 | 0 | 0 | 0 | 0 | 0 | 0 | 0 | 0
12 | 2050 | Summer | Pc, [MW] | 0 | 1 | 1.5843 | 1.6274 | 1.484 | 1.5705 | 1.5197 | 1.4735 | 1.4431 | 1.014 | 1.1816 | 1.3585 | 1.378 | 1.195 | 1.1262 | 1.1351 | 1.1604 | 0.90588 | 1.1001 | 1.0253 | 0.99896 | 1.2895 | 1.3769 | 1.5386 | 1.9963 | 1.6381
12 | 2050 | Summer | Flex Up, [MW] | 0 | 1 | 1.156 | 1.2978 | 1.317 | 1.4568 | 1.3462 | 1.3351 | 1.1698 | 1.0653 | 1.1006 | 1.3886 | 1.3849 | 1.2681 | 1.0393 | 1.0094 | 1.0052 | 1.2203 | 1.1751 | 1.1575 | 0.76415 | 0.81866 | 1.2813 | 1.4198 | 1.4331 | 1.0399
12 | 2050 | Summer | Flex Down, [MW] | 0 | 1 | 1.0577 | 1.0164 | 1.0463 | 0.97272 | 1.138 | 1.2295 | 1.3704 | 1.4106 | 1.1768 | 1.5137 | 1.4895 | 1.5572 | 1.7525 | 1.7135 | 1.6453 | 1.2823 | 1.2788 | 1.2434 | 0.93052 | 0.94248 | 0.61204 | 0.56931 | 0.61965 | 1.0814
12 | 2050 | Summer | Pc_net, [MW] | 0 | 1 | 1.6825 | 1.9089 | 1.7547 | 2.0546 | 1.7279 | 1.5792 | 1.2425 | 0.66867 | 1.1055 | 1.2334 | 1.2735 | 0.90585 | 0.413 | 0.43099 | 0.52022 | 0.84389 | 0.99636 | 0.93939 | 0.83259 | 1.1657 | 2.0462 | 2.3891 | 2.8098 | 1.5965
12 | 2050 | Summer | Qc, [MVAr] | 0 | 1 | 0.42978 | 0.47352 | 0.46051 | 0.54186 | 0.5409 | 0.51114 | 0.46474 | 0.52139 | 0.62634 | 0.70678 | 0.74143 | 0.6392 | 0.58725 | 0.58508 | 0.60282 | 0.44571 | 0.54558 | 0.49788 | 0.50256 | 0.66159 | 0.70619 | 0.806 | 0.72995 | 0.48089
13 | 2050 | Summer | Pc, [MW] | 0 | 1 | 0 | 0 | 0 | 0 | 0 | 0 | 0 | 0 | 0 | 0 | 0 | 0 | 0 | 0 | 0 | 0 | 0 | 0 | 0 | 0 | 0 | 0 | 0 | 0
13 | 2050 | Summer | Flex Up, [MW] | 0 | 1 | 3.0798e-07 | 1.3608e-07 | 3.0767e-07 | -1.0659e-07 | 2.2379e-07 | -4.0547e-08 | 1.7067e-07 | 1.4315e-07 | 5.1029e-08 | 1.1009e-07 | 2.9873e-07 | 3.7109e-07 | -6.0137e-07 | -5.8269e-07 | -5.7857e-07 | 2.9205e-07 | 2.212e-07 | 1.0575e-07 | 2.3948e-07 | 2.9314e-07 | -6.9087e-07 | -4.5335e-07 | -5.9339e-07 | 3.7548e-07
13 | 2050 | Summer | Flex Down, [MW] | 0 | 1 | -3.0798e-07 | -1.3608e-07 | -3.0767e-07 | 1.0659e-07 | -2.2379e-07 | 4.0547e-08 | -1.7067e-07 | -1.4315e-07 | -5.1029e-08 | -1.1009e-07 | -2.9873e-07 | -3.7109e-07 | 6.0137e-07 | 5.8269e-07 | 5.7857e-07 | -2.9205e-07 | -2.212e-07 | -1.0575e-07 | -2.3948e-07 | -2.9314e-07 | 6.9087e-07 | 4.5335e-07 | 5.9339e-07 | -3.7548e-07
13 | 2050 | Summer | Pc_net, [MW] | 0 | 1 | 6.1596e-07 | 2.7215e-07 | 6.1533e-07 | -2.1318e-07 | 4.4758e-07 | -8.1094e-08 | 3.4133e-07 | 2.8631e-07 | 1.0206e-07 | 2.2018e-07 | 5.9747e-07 | 7.4218e-07 | -1.2027e-06 | -1.1654e-06 | -1.1571e-06 | 5.8409e-07 | 4.424e-07 | 2.115e-07 | 4.7896e-07 | 5.8629e-07 | -1.3817e-06 | -9.0671e-07 | -1.1868e-06 | 7.5096e-07
13 | 2050 | Summer | Qc, [MVAr] | 0 | 1 | 0 | 0 | 0 | 0 | 0 | 0 | 0 | 0 | 0 | 0 | 0 | 0 | 0 | 0 | 0 | 0 | 0 | 0 | 0 | 0 | 0 | 0 | 0 | 0
14 | 2050 | Summer | Pc, [MW] | 0 | 1 | 0 | 0 | 0 | 0 | 0 | 0 | 0 | 0 | 0 | 0 | 0 | 0 | 0 | 0 | 0 | 0 | 0 | 0 | 0 | 0 | 0 | 0 | 0 | 0
14 | 2050 | Summer | Flex Up, [MW] | 0 | 1 | 7.8559e-08 | -9.9482e-08 | 9.138e-08 | 4.0662e-08 | -7.0028e-08 | -9.1828e-08 | -8.3776e-08 | -1.0364e-07 | -7.2723e-08 | -8.4508e-08 | 8.9786e-08 | 2.1389e-07 | -1.3574e-08 | 5.4833e-09 | 4.8343e-08 | 1.5275e-08 | 4.2516e-08 | 1.3662e-08 | -1.1472e-07 | -8.8501e-08 | 5.9045e-08 | 2.5388e-08 | 7.1663e-08 | 2.7119e-08
14 | 2050 | Summer | Flex Down, [MW] | 0 | 1 | -7.8559e-08 | 9.9482e-08 | -9.138e-08 | -4.0662e-08 | 7.0028e-08 | 9.1828e-08 | 8.3776e-08 | 1.0364e-07 | 7.2723e-08 | 8.4508e-08 | -8.9786e-08 | -2.1389e-07 | 1.3574e-08 | -5.4833e-09 | -4.8343e-08 | -1.5275e-08 | -4.2516e-08 | -1.3662e-08 | 1.1472e-07 | 8.8501e-08 | -5.9045e-08 | -2.5388e-08 | -7.1663e-08 | -2.7119e-08
14 | 2050 | Summer | Pc_net, [MW] | 0 | 1 | 1.5712e-07 | -1.9896e-07 | 1.8276e-07 | 8.1324e-08 | -1.4006e-07 | -1.8366e-07 | -1.6755e-07 | -2.0727e-07 | -1.4545e-07 | -1.6902e-07 | 1.7957e-07 | 4.2779e-07 | -2.7147e-08 | 1.0967e-08 | 9.6686e-08 | 3.055e-08 | 8.5032e-08 | 2.7324e-08 | -2.2944e-07 | -1.77e-07 | 1.1809e-07 | 5.0776e-08 | 1.4333e-07 | 5.4238e-08
14 | 2050 | Summer | Qc, [MVAr] | 0 | 1 | 0 | 0 | 0 | 0 | 0 | 0 | 0 | 0 | 0 | 0 | 0 | 0 | 0 | 0 | 0 | 0 | 0 | 0 | 0 | 0 | 0 | 0 | 0 | 0
15 | 2050 | Summer | Pc, [MW] | 0 | 1 | 6.6514 | 6.1574 | 5.7513 | 5.8669 | 5.8572 | 5.79 | 6.7485 | 7.1272 | 8.0456 | 8.234 | 8.193 | 8.0525 | 8.2459 | 7.8969 | 8.4985 | 8.4915 | 8.129 | 7.7678 | 7.6488 | 8.026 | 8.4215 | 8.6857 | 8.666 | 7.6877
15 | 2050 | Summer | Flex Up, [MW] | 0 | 1 | 0.91919 | 1.0777 | 1.1745 | 1.2737 | 1.3142 | 1.4285 | 1.2365 | 1.1391 | 1.1446 | 1.4781 | 1.5095 | 1.4167 | 1.185 | 1.1717 | 1.1156 | 1.2865 | 1.2578 | 1.2256 | 0.79166 | 0.82628 | 1.2632 | 1.2462 | 1.0772 | 0.85565
15 | 2050 | Summer | Flex Down, [MW] | 0 | 1 | 1.299 | 1.1916 | 1.1551 | 1.1437 | 1.178 | 1.1378 | 1.2866 | 1.3139 | 1.1286 | 1.4166 | 1.3635 | 1.394 | 1.5297 | 1.4706 | 1.4817 | 1.2148 | 1.1949 | 1.1713 | 0.90019 | 0.93407 | 0.62493 | 0.69507 | 0.90094 | 1.2881
15 | 2050 | Summer | Pc_net, [MW] | 0 | 1 | 6.2716 | 6.0436 | 5.7707 | 5.9969 | 5.9934 | 6.0806 | 6.6984 | 6.9524 | 8.0616 | 8.2955 | 8.339 | 8.0752 | 7.9011 | 7.598 | 8.1325 | 8.5632 | 8.1919 | 7.8221 | 7.5403 | 7.9182 | 9.0598 | 9.2367 | 8.8422 | 7.2553
15 | 2050 | Summer | Qc, [MVAr] | 0 | 1 | 1.9748 | 1.9822 | 1.9745 | 1.8526 | 1.8812 | 1.5569 | 1.6556 | 1.8935 | 2.1383 | 2.1186 | 2.1483 | 2.0172 | 2.1533 | 1.8533 | 1.6103 | 1.7378 | 1.6534 | 1.7629 | 1.7925 | 1.8069 | 1.9532 | 2.1479 | 2.2188 | 1.9448
16 | 2050 | Summer | Pc, [MW] | 0 | 1 | 1.585 | 1.5132 | 1.3915 | 1.3424 | 1.2932 | 1.2966 | 1.5208 | 1.2333 | 1.2794 | 1.373 | 1.3189 | 1.3062 | 1.3241 | 1.3366 | 1.3323 | 1.3396 | 1.3674 | 1.3721 | 1.338 | 1.3634 | 1.4712 | 1.5466 | 1.9097 | 1.6572
16 | 2050 | Summer | Flex Up, [MW] | 0 | 1 | 0.97463 | 1.0724 | 1.1593 | 1.2818 | 1.3248 | 1.3388 | 1.2076 | 1.2183 | 1.1726 | 1.4482 | 1.454 | 1.3915 | 1.2552 | 1.2153 | 1.1996 | 1.2619 | 1.2218 | 1.2023 | 0.81649 | 0.85598 | 1.1815 | 1.1737 | 1.0319 | 0.9034
16 | 2050 | Summer | Flex Down, [MW] | 0 | 1 | 1.229 | 1.198 | 1.1727 | 1.1365 | 1.1685 | 1.2125 | 1.3178 | 1.2299 | 1.1025 | 1.4481 | 1.4145 | 1.4201 | 1.4577 | 1.4273 | 1.3933 | 1.2383 | 1.229 | 1.1944 | 0.8749 | 0.90367 | 0.68245 | 0.74403 | 0.94952 | 1.2182
16 | 2050 | Summer | Pc_net, [MW] | 0 | 1 | 1.3306 | 1.3876 | 1.3781 | 1.4877 | 1.4495 | 1.4229 | 1.4106 | 1.2218 | 1.3495 | 1.373 | 1.3584 | 1.2777 | 1.1216 | 1.1246 | 1.1386 | 1.3632 | 1.3601 | 1.38 | 1.2796 | 1.3158 | 1.9702 | 1.9763 | 1.9921 | 1.3424
16 | 2050 | Summer | Qc, [MVAr] | 0 | 1 | 0.2151 | 0.2025 | 0.2025 | 0.2025 | 0.2025 | 0.2025 | 0.25569 | 0.3265 | 0.34251 | 0.35772 | 0.35299 | 0.35299 | 0.35299 | 0.35299 | 0.35299 | 0.35299 | 0.35299 | 0.35299 | 0.35299 | 0.35299 | 0.38139 | 0.40539 | 0.33898 | 0.2462
17 | 2050 | Summer | Pc, [MW] | 0 | 1 | 6.0442 | 5.629 | 5.2598 | 5.1088 | 5.0693 | 5.2286 | 5.6218 | 5.8146 | 6.6639 | 7.1998 | 7.5117 | 7.7838 | 7.8234 | 7.5443 | 7.0554 | 6.5405 | 6.3835 | 6.38 | 6.2842 | 6.347 | 6.7631 | 7.2293 | 7.593 | 6.785
17 | 2050 | Summer | Flex Up, [MW] | 0 | 1 | 1.1626 | 1.2957 | 1.3959 | 1.5399 | 1.592 | 1.7179 | 1.6347 | 1.6961 | 0.73713 | 1.034 | 1.1632 | 1.1286 | 0.94387 | 0.9234 | 0.91201 | 1.0643 | 0.93519 | 0.71291 | 1.0877 | 1.0465 | 1.4506 | 1.4705 | 1.3444 | 1.0657
17 | 2050 | Summer | Flex Down, [MW] | 0 | 1 | 1.0359 | 0.98242 | 0.95805 | 0.90767 | 0.93765 | 0.9303 | 0.96351 | 0.85562 | 1.6152 | 1.9689 | 1.743 | 1.7215 | 1.873 | 1.8167 | 1.7694 | 1.4523 | 1.5682 | 1.8524 | 0.63481 | 0.73192 | 0.49184 | 0.52991 | 0.67334 | 1.0412
17 | 2050 | Summer | Pc_net, [MW] | 0 | 1 | 6.171 | 5.9423 | 5.6976 | 5.7411 | 5.7237 | 6.0161 | 6.2929 | 6.6551 | 5.7858 | 6.2649 | 6.9319 | 7.1909 | 6.8943 | 6.6509 | 6.198 | 6.1526 | 5.7505 | 5.2405 | 6.7371 | 6.6616 | 7.7219 | 8.17 | 8.264 | 6.8096
17 | 2050 | Summer | Qc, [MVAr] | 0 | 1 | 1.1496 | 1.1496 | 1.1496 | 1.1393 | 1.0642 | 0.92174 | 0.71462 | 0.85077 | 1.0583 | 1.0952 | 1.1046 | 1.1521 | 1.1341 | 1.0184 | 0.8004 | 0.769 | 0.769 | 0.769 | 0.769 | 0.769 | 0.87096 | 1.0642 | 1.0642 | 1.0642
18 | 2050 | Summer | Pc, [MW] | 0 | 1 | 0 | 0 | 0 | 0 | 0 | 0 | 0 | 0 | 0 | 0 | 0 | 0 | 0 | 0 | 0 | 0 | 0 | 0 | 0 | 0 | 0 | 0 | 0 | 0
18 | 2050 | Summer | Flex Up, [MW] | 0 | 1 | 6.1345e-08 | 7.5737e-09 | -1.1849e-07 | -2.0019e-07 | -3.9287e-08 | 5.221e-08 | 7.0038e-08 | 7.4106e-08 | 1.105e-07 | 1.6174e-07 | 1.7771e-07 | 1.4068e-07 | -6.3044e-08 | -8.6039e-08 | -6.8064e-08 | 2.0984e-07 | 1.6708e-07 | 1.2157e-07 | -3.4461e-08 | 9.7802e-09 | -2.3693e-07 | -2.7996e-07 | -2.7772e-07 | 4.0017e-08
18 | 2050 | Summer | Flex Down, [MW] | 0 | 1 | -6.1345e-08 | -7.5737e-09 | 1.1849e-07 | 2.0019e-07 | 3.9287e-08 | -5.221e-08 | -7.0038e-08 | -7.4106e-08 | -1.105e-07 | -1.6174e-07 | -1.7771e-07 | -1.4068e-07 | 6.3044e-08 | 8.6039e-08 | 6.8064e-08 | -2.0984e-07 | -1.6708e-07 | -1.2157e-07 | 3.4461e-08 | -9.7802e-09 | 2.3693e-07 | 2.7996e-07 | 2.7772e-07 | -4.0017e-08
18 | 2050 | Summer | Pc_net, [MW] | 0 | 1 | 1.2269e-07 | 1.5147e-08 | -2.3698e-07 | -4.0039e-07 | -7.8574e-08 | 1.0442e-07 | 1.4008e-07 | 1.4821e-07 | 2.21e-07 | 3.2348e-07 | 3.5541e-07 | 2.8136e-07 | -1.2609e-07 | -1.7208e-07 | -1.3613e-07 | 4.1968e-07 | 3.3415e-07 | 2.4314e-07 | -6.8922e-08 | 1.956e-08 | -4.7386e-07 | -5.5992e-07 | -5.5543e-07 | 8.0035e-08
18 | 2050 | Summer | Qc, [MVAr] | 0 | 1 | 0 | 0 | 0 | 0 | 0 | 0 | 0 | 0 | 0 | 0 | 0 | 0 | 0 | 0 | 0 | 0 | 0 | 0 | 0 | 0 | 0 | 0 | 0 | 0
19 | 2050 | Summer | Pc, [MW] | 0 | 1 | 8.8709 | 8.0758 | 6.9935 | 6.8691 | 7.2201 | 7.5631 | 7.6388 | 6.7922 | 6.635 | 6.5499 | 6.4866 | 6.3206 | 6.6251 | 6.5648 | 6.4342 | 5.8983 | 4.996 | 5.3495 | 5.8634 | 6.2813 | 6.7565 | 5.6214 | 6.541 | 6.8206
19 | 2050 | Summer | Flex Up, [MW] | 0 | 1 | 0.70463 | 0.7322 | 0.76849 | 0.81256 | 0.88952 | 1.1108 | 1.1921 | 1.4565 | 1.4412 | 1.8986 | 1.8905 | 1.8336 | 1.6761 | 1.6343 | 1.6148 | 1.6815 | 1.8001 | 1.725 | 0.88862 | 0.77689 | 0.92695 | 0.67004 | 0.70746 | 0.66521
19 | 2050 | Summer | Flex Down, [MW] | 0 | 1 | 1.6752 | 1.7175 | 1.7223 | 1.783 | 1.7549 | 1.4879 | 1.3513 | 1.0284 | 0.88862 | 1.1089 | 1.0975 | 1.0936 | 1.1044 | 1.0756 | 1.0495 | 0.94067 | 0.83387 | 0.82403 | 0.80445 | 0.99172 | 0.91949 | 1.2942 | 1.3685 | 1.5821
19 | 2050 | Summer | Pc_net, [MW] | 0 | 1 | 7.9004 | 7.0905 | 6.0397 | 5.8986 | 6.3546 | 7.1859 | 7.4797 | 7.2203 | 7.1876 | 7.3397 | 7.2795 | 7.0607 | 7.1968 | 7.1235 | 6.9995 | 6.6391 | 5.9622 | 6.2505 | 5.9475 | 6.0665 | 6.764 | 4.9972 | 5.8799 | 5.9038
19 | 2050 | Summer | Qc, [MVAr] | 0 | 1 | 2.4009 | 2.1713 | 1.8831 | 1.8605 | 1.9806 | 2.0824 | 2.0911 | 1.9942 | 1.9492 | 1.9108 | 1.9033 | 1.8573 | 1.9433 | 1.9214 | 1.8836 | 1.7206 | 1.4416 | 1.5462 | 1.7106 | 1.8283 | 1.967 | 1.6278 | 1.7284 | 1.7952
20 | 2050 | Summer | Pc, [MW] | 0 | 1 | 0 | 0 | 0 | 0 | 0 | 0 | 0 | 0 | 0 | 0 | 0 | 0 | 0 | 0 | 0 | 0 | 0 | 0 | 0 | 0 | 0 | 0 | 0 | 0
20 | 2050 | Summer | Flex Up, [MW] | 0 | 1 | 2.6338e-08 | 6.0149e-08 | 1.9939e-07 | 2.5567e-07 | 9.2009e-08 | 4.2268e-08 | 6.1928e-08 | 1.1108e-08 | -6.7276e-08 | -1.7833e-07 | -1.841e-07 | -1.0479e-07 | -1.8447e-07 | -1.6015e-07 | -1.5957e-07 | -2.5769e-07 | -2.0558e-07 | -1.1958e-07 | 2.6461e-08 | 4.2725e-08 | 2.7373e-07 | 1.7094e-07 | 3.1722e-07 | 4.1598e-08
20 | 2050 | Summer | Flex Down, [MW] | 0 | 1 | -2.6338e-08 | -6.0149e-08 | -1.9939e-07 | -2.5567e-07 | -9.2009e-08 | -4.2268e-08 | -6.1928e-08 | -1.1108e-08 | 6.7276e-08 | 1.7833e-07 | 1.841e-07 | 1.0479e-07 | 1.8447e-07 | 1.6015e-07 | 1.5957e-07 | 2.5769e-07 | 2.0558e-07 | 1.1958e-07 | -2.6461e-08 | -4.2725e-08 | -2.7373e-07 | -1.7094e-07 | -3.1722e-07 | -4.1598e-08
20 | 2050 | Summer | Pc_net, [MW] | 0 | 1 | 5.2676e-08 | 1.203e-07 | 3.9878e-07 | 5.1134e-07 | 1.8402e-07 | 8.4536e-08 | 1.2386e-07 | 2.2217e-08 | -1.3455e-07 | -3.5666e-07 | -3.682e-07 | -2.0958e-07 | -3.6895e-07 | -3.203e-07 | -3.1914e-07 | -5.1538e-07 | -4.1116e-07 | -2.3915e-07 | 5.2922e-08 | 8.5449e-08 | 5.4747e-07 | 3.4188e-07 | 6.3444e-07 | 8.3195e-08
20 | 2050 | Summer | Qc, [MVAr] | 0 | 1 | 0 | 0 | 0 | 0 | 0 | 0 | 0 | 0 | 0 | 0 | 0 | 0 | 0 | 0 | 0 | 0 | 0 | 0 | 0 | 0 | 0 | 0 | 0 | 0
21 | 2050 | Summer | Pc, [MW] | 0 | 1 | 1.9223 | 1.8289 | 1.6992 | 1.6002 | 1.5696 | 1.6055 | 1.6564 | 1.2273 | 1.3795 | 1.4885 | 1.5546 | 1.6167 | 1.6385 | 1.6189 | 1.4745 | 1.605 | 1.5754 | 1.5254 | 1.4396 | 1.4601 | 1.6047 | 1.732 | 2.2774 | 2.0765
21 | 2050 | Summer | Flex Up, [MW] | 0 | 1 | 1.266 | 1.131 | 1.1454 | 0.98685 | 1.2998 | 1.5517 | 1.4141 | 1.2997 | 1.2589 | 1.5441 | 1.5053 | 1.4446 | 1.3801 | 1.3499 | 1.3434 | 1.3257 | 1.3101 | 1.3182 | 0.92808 | 1.085 | 0.48718 | 0.48493 | 0.57926 | 1.2018
21 | 2050 | Summer | Flex Down, [MW] | 0 | 1 | 0.94885 | 1.1478 | 1.1986 | 1.4508 | 1.2035 | 1.0405 | 1.1232 | 1.1523 | 1.0246 | 1.3655 | 1.3767 | 1.371 | 1.3321 | 1.2912 | 1.2479 | 1.1854 | 1.1556 | 1.0906 | 0.76736 | 0.69403 | 1.4597 | 1.5636 | 1.5293 | 0.92097
21 | 2050 | Summer | Pc_net, [MW] | 0 | 1 | 2.2394 | 1.812 | 1.6461 | 1.1362 | 1.6659 | 2.1168 | 1.9473 | 1.3748 | 1.6138 | 1.6671 | 1.6833 | 1.6903 | 1.6865 | 1.6776 | 1.57 | 1.7453 | 1.7299 | 1.7531 | 1.6004 | 1.8511 | 0.63218 | 0.65333 | 1.3274 | 2.3573
21 | 2050 | Summer | Qc, [MVAr] | 0 | 1 | 1.0543 | 0.99064 | 0.98275 | 0.93274 | 0.95142 | 0.98389 | 0.98788 | 1.0823 | 1.2418 | 1.3079 | 1.4123 | 1.4871 | 1.491 | 1.459 | 1.3188 | 1.442 | 1.3847 | 1.33 | 1.2783 | 1.2733 | 1.4048 | 1.5368 | 1.4977 | 1.2399
22 | 2050 | Summer | Pc, [MW] | 0 | 1 | 0 | 0 | 0 | 0 | 0 | 0 | 0 | 0 | 0 | 0 | 0 | 0 | 0 | 0 | 0 | 0 | 0 | 0 | 0 | 0 | 0 | 0 | 0 | 0
22 | 2050 | Summer | Flex Up, [MW] | 0 | 1 | 5.4003e-09 | 9.1977e-08 | 2.2208e-07 | 3.1185e-07 | 1.2157e-07 | 6.3783e-08 | 8.9945e-08 | 3.1994e-08 | -6.5418e-08 | -2.0653e-07 | -2.4666e-07 | -1.8793e-07 | -2.295e-07 | -2.0101e-07 | -2.1248e-07 | -3.2246e-07 | -2.6185e-07 | -1.5156e-07 | 5.3967e-08 | 6.6534e-08 | 3.556e-07 | 2.3924e-07 | 3.9348e-07 | 3.7981e-08
22 | 2050 | Summer | Flex Down, [MW] | 0 | 1 | -5.4003e-09 | -9.1977e-08 | -2.2208e-07 | -3.1185e-07 | -1.2157e-07 | -6.3783e-08 | -8.9945e-08 | -3.1994e-08 | 6.5418e-08 | 2.0653e-07 | 2.4666e-07 | 1.8793e-07 | 2.295e-07 | 2.0101e-07 | 2.1248e-07 | 3.2246e-07 | 2.6185e-07 | 1.5156e-07 | -5.3967e-08 | -6.6534e-08 | -3.556e-07 | -2.3924e-07 | -3.9348e-07 | -3.7981e-08
22 | 2050 | Summer | Pc_net, [MW] | 0 | 1 | 1.0801e-08 | 1.8395e-07 | 4.4416e-07 | 6.2369e-07 | 2.4314e-07 | 1.2757e-07 | 1.7989e-07 | 6.3989e-08 | -1.3084e-07 | -4.1306e-07 | -4.9333e-07 | -3.7587e-07 | -4.5899e-07 | -4.0203e-07 | -4.2495e-07 | -6.4491e-07 | -5.237e-07 | -3.0311e-07 | 1.0793e-07 | 1.3307e-07 | 7.1119e-07 | 4.7849e-07 | 7.8696e-07 | 7.5961e-08
22 | 2050 | Summer | Qc, [MVAr] | 0 | 1 | 0 | 0 | 0 | 0 | 0 | 0 | 0 | 0 | 0 | 0 | 0 | 0 | 0 | 0 | 0 | 0 | 0 | 0 | 0 | 0 | 0 | 0 | 0 | 0
23 | 2050 | Summer | Pc, [MW] | 0 | 1 | 1.7114 | 1.6307 | 1.5027 | 1.4136 | 1.3793 | 1.4087 | 1.4589 | 1.0109 | 1.1311 | 1.2269 | 1.2722 | 1.3193 | 1.3403 | 1.3271 | 1.2107 | 1.3166 | 1.2985 | 1.2594 | 1.184 | 1.2055 | 1.3237 | 1.4247 | 1.9779 | 1.8285
23 | 2050 | Summer | Flex Up, [MW] | 0 | 1 | 0.97095 | 0.93631 | 0.97902 | 0.8574 | 1.129 | 1.3106 | 1.2563 | 1.3381 | 1.4141 | 1.8523 | 1.8661 | 1.7514 | 1.5669 | 1.5268 | 1.5433 | 1.6256 | 1.6068 | 1.5323 | 0.95138 | 0.94697 | 0.36711 | 0.36267 | 0.38322 | 0.89956
23 | 2050 | Summer | Flex Down, [MW] | 0 | 1 | 1.2496 | 1.3566 | 1.3715 | 1.6026 | 1.3743 | 1.2424 | 1.2664 | 1.1248 | 0.90133 | 1.1194 | 1.0862 | 1.1142 | 1.1615 | 1.1294 | 1.0776 | 0.94353 | 0.91805 | 0.91922 | 0.74634 | 0.81387 | 1.6335 | 1.7416 | 1.8317 | 1.249
23 | 2050 | Summer | Pc_net, [MW] | 0 | 1 | 1.4328 | 1.2105 | 1.1103 | 0.66841 | 1.134 | 1.477 | 1.4488 | 1.2241 | 1.6439 | 1.9599 | 2.0521 | 1.9566 | 1.7457 | 1.7245 | 1.6764 | 1.9987 | 1.9873 | 1.8725 | 1.389 | 1.3386 | 0.057367 | 0.045783 | 0.5294 | 1.4791
23 | 2050 | Summer | Qc, [MVAr] | 0 | 1 | -0.30434 | -0.29263 | -0.29115 | -0.31921 | -0.3084 | -0.27511 | -0.28147 | -0.28661 | -0.29168 | -0.25271 | -0.24095 | -0.20713 | -0.21301 | -0.27273 | -0.26093 | -0.28056 | -0.27764 | -0.28906 | -0.31095 | -0.35174 | -0.30258 | -0.22013 | -0.23891 | -0.34399
24 | 2050 | Summer | Pc, [MW] | 0 | 1 | 1.7114 | 1.6307 | 1.5027 | 1.4136 | 1.3793 | 1.4087 | 1.4589 | 1.0109 | 1.1311 | 1.2269 | 1.2722 | 1.3193 | 1.3403 | 1.3271 | 1.2107 | 1.3166 | 1.2985 | 1.2594 | 1.184 | 1.2055 | 1.3237 | 1.4247 | 1.9779 | 1.8285
24 | 2050 | Summer | Flex Up, [MW] | 0 | 1 | 0.96769 | 0.97184 | 1.0383 | 1.0094 | 1.1983 | 1.2971 | 1.2424 | 1.3793 | 1.3549 | 1.6842 | 1.674 | 1.5986 | 1.4886 | 1.4513 | 1.4771 | 1.4674 | 1.4526 | 1.4133 | 0.95349 | 0.95978 | 0.59857 | 0.62057 | 0.51007 | 0.88592
24 | 2050 | Summer | Flex Down, [MW] | 0 | 1 | 1.2531 | 1.3176 | 1.3074 | 1.4294 | 1.3043 | 1.2582 | 1.2806 | 1.0876 | 0.94673 | 1.2466 | 1.231 | 1.2356 | 1.2319 | 1.1974 | 1.1328 | 1.0651 | 1.0351 | 1.0119 | 0.74441 | 0.80326 | 1.304 | 1.3705 | 1.6348 | 1.2651
24 | 2050 | Summer | Pc_net, [MW] | 0 | 1 | 1.426 | 1.285 | 1.2335 | 0.99357 | 1.2734 | 1.4477 | 1.4206 | 1.3026 | 1.5393 | 1.6644 | 1.7152 | 1.6822 | 1.597 | 1.581 | 1.555 | 1.7189 | 1.716 | 1.6608 | 1.3931 | 1.362 | 0.61828 | 0.67472 | 0.85313 | 1.4494
24 | 2050 | Summer | Qc, [MVAr] | 0 | 1 | -0.30434 | -0.29263 | -0.29115 | -0.31921 | -0.3084 | -0.27511 | -0.28147 | -0.28661 | -0.29168 | -0.25271 | -0.24095 | -0.20713 | -0.21301 | -0.27273 | -0.26093 | -0.28056 | -0.27764 | -0.28906 | -0.31095 | -0.35174 | -0.30258 | -0.22013 | -0.23891 | -0.34399
26 | 2050 | Summer | Pc, [MW] | 0 | 1 | 0 | 0 | 0 | 0 | 0 | 0 | 0 | 0 | 0 | 0 | 0 | 0 | 0 | 0 | 0 | 0 | 0 | 0 | 0 | 0 | 0 | 0 | 0 | 0
26 | 2050 | Summer | Flex Up, [MW] | 0 | 1 | 3.6811e-08 | 3.1762e-09 | 1.687e-07 | 2.0761e-07 | 3.6352e-08 | -1.2297e-08 | 9.0557e-09 | -2.9572e-08 | -7.2322e-08 | -1.5396e-07 | -1.0481e-07 | -1.3448e-08 | -1.3263e-07 | -1.0676e-07 | -9.7323e-08 | -1.9051e-07 | -1.3521e-07 | -7.7288e-08 | -2.5605e-08 | -8.4242e-09 | 2.459e-07 | 1.4294e-07 | 2.7663e-07 | 3.2991e-08
26 | 2050 | Summer | Flex Down, [MW] | 0 | 1 | -3.6811e-08 | -3.1762e-09 | -1.687e-07 | -2.0761e-07 | -3.6352e-08 | 1.2297e-08 | -9.0557e-09 | 2.9572e-08 | 7.2322e-08 | 1.5396e-07 | 1.0481e-07 | 1.3448e-08 | 1.3263e-07 | 1.0676e-07 | 9.7323e-08 | 1.9051e-07 | 1.3521e-07 | 7.7288e-08 | 2.5605e-08 | 8.4242e-09 | -2.459e-07 | -1.4294e-07 | -2.7663e-07 | -3.2991e-08
26 | 2050 | Summer | Pc_net, [MW] | 0 | 1 | 7.3622e-08 | 6.3524e-09 | 3.374e-07 | 4.1521e-07 | 7.2704e-08 | -2.4595e-08 | 1.8111e-08 | -5.9144e-08 | -1.4464e-07 | -3.0792e-07 | -2.0963e-07 | -2.6896e-08 | -2.6526e-07 | -2.1353e-07 | -1.9465e-07 | -3.8101e-07 | -2.7042e-07 | -1.5458e-07 | -5.121e-08 | -1.6848e-08 | 4.918e-07 | 2.8587e-07 | 5.5327e-07 | 6.5981e-08
26 | 2050 | Summer | Qc, [MVAr] | 0 | 1 | 0 | 0 | 0 | 0 | 0 | 0 | 0 | 0 | 0 | 0 | 0 | 0 | 0 | 0 | 0 | 0 | 0 | 0 | 0 | 0 | 0 | 0 | 0 | 0
10 | 2050 | Summer | Pc, [MW] | 0 | 2 | 0 | 0 | 0 | 0 | 0 | 0 | 0 | 0 | 0 | 0 | 0 | 0 | 0 | 0 | 0 | 0 | 0 | 0 | 0 | 0 | 0 | 0 | 0 | 0
10 | 2050 | Summer | Flex Up, [MW] | 0 | 2 | -2.9485e-07 | -2.9416e-07 | -3.0159e-07 | -2.8665e-07 | -2.2406e-07 | -2.6585e-07 | -3.6385e-08 | 4.2947e-08 | 9.9952e-08 | 1.3265e-07 | 3.035e-07 | 2.6723e-07 | 2.1952e-07 | 2.1576e-07 | 2.1141e-07 | 2.0335e-07 | 2.0335e-07 | 1.5171e-07 | 4.5682e-08 | -7.2143e-09 | -6.7799e-08 | -8.5556e-08 | -1.0642e-07 | -1.2655e-07
10 | 2050 | Summer | Flex Down, [MW] | 0 | 2 | 2.9485e-07 | 2.9416e-07 | 3.0159e-07 | 2.8665e-07 | 2.2406e-07 | 2.6585e-07 | 3.6385e-08 | -4.2947e-08 | -9.9952e-08 | -1.3265e-07 | -3.035e-07 | -2.6723e-07 | -2.1952e-07 | -2.1576e-07 | -2.1141e-07 | -2.0335e-07 | -2.0335e-07 | -1.5171e-07 | -4.5682e-08 | 7.2143e-09 | 6.7799e-08 | 8.5556e-08 | 1.0642e-07 | 1.2655e-07
10 | 2050 | Summer | Pc_net, [MW] | 0 | 2 | -5.897e-07 | -5.8832e-07 | -6.0318e-07 | -5.7329e-07 | -4.4811e-07 | -5.317e-07 | -7.2769e-08 | 8.5894e-08 | 1.999e-07 | 2.6531e-07 | 6.07e-07 | 5.3447e-07 | 4.3905e-07 | 4.3152e-07 | 4.2281e-07 | 4.067e-07 | 4.0671e-07 | 3.0341e-07 | 9.1364e-08 | -1.4429e-08 | -1.356e-07 | -1.7111e-07 | -2.1283e-07 | -2.5309e-07
10 | 2050 | Summer | Qc, [MVAr] | 0 | 2 | 0 | 0 | 0 | 0 | 0 | 0 | 0 | 0 | 0 | 0 | 0 | 0 | 0 | 0 | 0 | 0 | 0 | 0 | 0 | 0 | 0 | 0 | 0 | 0
11 | 2050 | Summer | Pc, [MW] | 0 | 2 | 0 | 0 | 0 | 0 | 0 | 0 | 0 | 0 | 0 | 0 | 0 | 0 | 0 | 0 | 0 | 0 | 0 | 0 | 0 | 0 | 0 | 0 | 0 | 0
11 | 2050 | Summer | Flex Up, [MW] | 0 | 2 | -1.2137e-07 | -1.851e-07 | -1.9178e-07 | -2.1283e-07 | 3.7322e-08 | 2.4502e-07 | -7.2862e-08 | 3.9953e-08 | -1.9264e-07 | 1.7347e-07 | 2.114e-07 | 1.976e-07 | 5.5862e-08 | 6.6671e-08 | 1.0121e-07 | 2.6278e-07 | 1.9052e-07 | -1.1437e-07 | 9.9581e-08 | 1.9469e-08 | -9.5532e-08 | -2.008e-08 | -1.6578e-07 | -3.2851e-07
11 | 2050 | Summer | Flex Down, [MW] | 0 | 2 | 1.2137e-07 | 1.851e-07 | 1.9178e-07 | 2.1283e-07 | -3.7322e-08 | -2.4502e-07 | 7.2862e-08 | -3.9953e-08 | 1.9264e-07 | -1.7347e-07 | -2.114e-07 | -1.976e-07 | -5.5862e-08 | -6.6671e-08 | -1.0121e-07 | -2.6278e-07 | -1.9052e-07 | 1.1437e-07 | -9.9581e-08 | -1.9469e-08 | 9.5532e-08 | 2.008e-08 | 1.6578e-07 | 3.2851e-07
11 | 2050 | Summer | Pc_net, [MW] | 0 | 2 | -2.4273e-07 | -3.7019e-07 | -3.8355e-07 | -4.2567e-07 | 7.4644e-08 | 4.9005e-07 | -1.4572e-07 | 7.9905e-08 | -3.8528e-07 | 3.4693e-07 | 4.2279e-07 | 3.952e-07 | 1.1172e-07 | 1.3334e-07 | 2.0241e-07 | 5.2556e-07 | 3.8103e-07 | -2.2874e-07 | 1.9916e-07 | 3.8939e-08 | -1.9106e-07 | -4.0161e-08 | -3.3155e-07 | -6.5702e-07
11 | 2050 | Summer | Qc, [MVAr] | 0 | 2 | 0 | 0 | 0 | 0 | 0 | 0 | 0 | 0 | 0 | 0 | 0 | 0 | 0 | 0 | 0 | 0 | 0 | 0 | 0 | 0 | 0 | 0 | 0 | 0
12 | 2050 | Summer | Pc, [MW] | 0 | 2 | 1.5764 | 1.5582 | 1.5454 | 1.4331 | 1.4516 | 1.3739 | 1.3467 | 0.76863 | 0.98196 | 1.2072 | 1.2681 | 1.1994 | 1.1464 | 0.93929 | 0.88408 | 0.83733 | 0.88839 | 0.90717 | 0.97473 | 1.156 | 1.3742 | 1.6353 | 2.0399 | 1.6458
12 | 2050 | Summer | Flex Up, [MW] | 0 | 2 | 1.1792 | 1.2776 | 1.2828 | 1.2756 | 1.285 | 1.3363 | 1.1404 | 1.0403 | 1.1335 | 1.4297 | 1.3969 | 1.2623 | 1.0284 | 1.0248 | 0.99703 | 0.97217 | 1.2178 | 1.1968 | 0.72235 | 0.79938 | 1.2787 | 1.3829 | 1.4422 | 1.6258
12 | 2050 | Summer | Flex Down, [MW] | 0 | 2 | 1.0526 | 1.0201 | 1.0556 | 1.1416 | 1.2019 | 1.2264 | 1.4051 | 1.4367 | 1.1415 | 1.4683 | 1.4734 | 1.5619 | 1.7705 | 1.6876 | 1.6656 | 1.5895 | 1.2334 | 1.2012 | 0.97704 | 0.96307 | 0.61003 | 0.59369 | 0.61586 | 0.63563
12 | 2050 | Summer | Pc_net, [MW] | 0 | 2 | 1.7029 | 1.8158 | 1.7726 | 1.5672 | 1.5348 | 1.4838 | 1.082 | 0.37222 | 0.97395 | 1.1686 | 1.1916 | 0.89986 | 0.40434 | 0.2765 | 0.21555 | 0.22 | 0.87283 | 0.90279 | 0.72004 | 0.99232 | 2.0429 | 2.4246 | 2.8662 | 2.6359
12 | 2050 | Summer | Qc, [MVAr] | 0 | 2 | 0.42504 | 0.43201 | 0.49735 | 0.45942 | 0.50006 | 0.45137 | 0.40692 | 0.37419 | 0.50657 | 0.61601 | 0.67546 | 0.64185 | 0.59936 | 0.4676 | 0.43705 | 0.40458 | 0.41858 | 0.42701 | 0.48802 | 0.5815 | 0.70457 | 0.86402 | 0.75609 | 0.48551
13 | 2050 | Summer | Pc, [MW] | 0 | 2 | 0 | 0 | 0 | 0 | 0 | 0 | 0 | 0 | 0 | 0 | 0 | 0 | 0 | 0 | 0 | 0 | 0 | 0 | 0 | 0 | 0 | 0 | 0 | 0
13 | 2050 | Summer | Flex Up, [MW] | 0 | 2 | 3.4881e-07 | 3.0907e-07 | 3.1237e-07 | 3.6381e-07 | 3.2197e-07 | -6.7372e-09 | 1.6491e-07 | 1.9459e-07 | 2.0226e-07 | 2.4004e-07 | 4.5928e-07 | 2.8151e-07 | -6.0144e-07 | -5.4146e-07 | -5.4052e-07 | -5.869e-07 | 3.2803e-07 | 2.4248e-07 | 2.5523e-07 | 3.1493e-07 | -6.8718e-07 | -5.2429e-07 | -4.259e-07 | -4.2485e-07
13 | 2050 | Summer | Flex Down, [MW] | 0 | 2 | -3.4881e-07 | -3.0907e-07 | -3.1237e-07 | -3.6381e-07 | -3.2197e-07 | 6.7372e-09 | -1.6491e-07 | -1.9459e-07 | -2.0226e-07 | -2.4004e-07 | -4.5928e-07 | -2.8151e-07 | 6.0144e-07 | 5.4146e-07 | 5.4052e-07 | 5.869e-07 | -3.2803e-07 | -2.4248e-07 | -2.5523e-07 | -3.1493e-07 | 6.8718e-07 | 5.2429e-07 | 4.259e-07 | 4.2485e-07
13 | 2050 | Summer | Pc_net, [MW] | 0 | 2 | 6.9762e-07 | 6.1813e-07 | 6.2474e-07 | 7.2763e-07 | 6.4393e-07 | -1.3474e-08 | 3.2983e-07 | 3.8918e-07 | 4.0452e-07 | 4.8007e-07 | 9.1855e-07 | 5.6302e-07 | -1.2029e-06 | -1.0829e-06 | -1.081e-06 | -1.1738e-06 | 6.5607e-07 | 4.8496e-07 | 5.1046e-07 | 6.2985e-07 | -1.3744e-06 | -1.0486e-06 | -8.5181e-07 | -8.497e-07
13 | 2050 | Summer | Qc, [MVAr] | 0 | 2 | 0 | 0 | 0 | 0 | 0 | 0 | 0 | 0 | 0 | 0 | 0 | 0 | 0 | 0 | 0 | 0 | 0 | 0 | 0 | 0 | 0 | 0 | 0 | 0
14 | 2050 | Summer | Pc, [MW] | 0 | 2 | 0 | 0 | 0 | 0 | 0 | 0 | 0 | 0 | 0 | 0 | 0 | 0 | 0 | 0 | 0 | 0 | 0 | 0 | 0 | 0 | 0 | 0 | 0 | 0
14 | 2050 | Summer | Flex Up, [MW] | 0 | 2 | 2.2606e-08 | 1.488e-08 | 5.0759e-09 | 3.0981e-08 | -8.7845e-08 | -1.0419e-07 | -9.8291e-08 | -1.2427e-07 | -3.3673e-08 | -4.549e-08 | 1.8337e-07 | 1.2249e-07 | 2.9254e-09 | -3.6657e-09 | -1.3808e-08 | -1.8487e-08 | 2.6405e-08 | -6.5866e-09 | -1.1301e-07 | -1.0666e-07 | 4.8393e-08 | 1.6471e-08 | 1.3892e-07 | 1.4346e-07
14 | 2050 | Summer | Flex Down, [MW] | 0 | 2 | -2.2606e-08 | -1.488e-08 | -5.0759e-09 | -3.0981e-08 | 8.7845e-08 | 1.0419e-07 | 9.8291e-08 | 1.2427e-07 | 3.3673e-08 | 4.549e-08 | -1.8337e-07 | -1.2249e-07 | -2.9254e-09 | 3.6657e-09 | 1.3808e-08 | 1.8487e-08 | -2.6405e-08 | 6.5866e-09 | 1.1301e-07 | 1.0666e-07 | -4.8393e-08 | -1.6471e-08 | -1.3892e-07 | -1.4346e-07
14 | 2050 | Summer | Pc_net, [MW] | 0 | 2 | 4.5212e-08 | 2.9759e-08 | 1.0152e-08 | 6.1962e-08 | -1.7569e-07 | -2.0839e-07 | -1.9658e-07 | -2.4853e-07 | -6.7346e-08 | -9.0981e-08 | 3.6674e-07 | 2.4498e-07 | 5.8508e-09 | -7.3315e-09 | -2.7616e-08 | -3.6974e-08 | 5.2811e-08 | -1.3173e-08 | -2.2603e-07 | -2.1333e-07 | 9.6786e-08 | 3.2943e-08 | 2.7784e-07 | 2.8693e-07
14 | 2050 | Summer | Qc, [MVAr] | 0 | 2 | 0 | 0 | 0 | 0 | 0 | 0 | 0 | 0 | 0 | 0 | 0 | 0 | 0 | 0 | 0 | 0 | 0 | 0 | 0 | 0 | 0 | 0 | 0 | 0
15 | 2050 | Summer | Pc, [MW] | 0 | 2 | 7.1168 | 6.3491 | 5.8438 | 5.7599 | 5.4112 | 4.9096 | 5.5888 | 5.7584 | 6.383 | 6.8264 | 7.6126 | 8.2492 | 8.1118 | 7.2918 | 7.5309 | 6.78 | 6.9243 | 6.6381 | 7.0255 | 7.3112 | 8.0072 | 8.4245 | 8.6874 | 8.0269
15 | 2050 | Summer | Flex Up, [MW] | 0 | 2 | 0.926 | 1.0288 | 1.0882 | 1.1209 | 1.2483 | 1.451 | 1.2471 | 1.1702 | 1.24 | 1.59 | 1.5041 | 1.3362 | 1.1366 | 1.18 | 1.1252 | 1.1317 | 1.3286 | 1.2946 | 0.75315 | 0.80963 | 1.252 | 1.2157 | 1.0955 | 1.1843
15 | 2050 | Summer | Flex Down, [MW] | 0 | 2 | 1.3026 | 1.2534 | 1.2514 | 1.3054 | 1.245 | 1.1198 | 1.2766 | 1.2839 | 1.0459 | 1.3253 | 1.3673 | 1.4708 | 1.5918 | 1.461 | 1.4725 | 1.3746 | 1.137 | 1.1125 | 0.94179 | 0.95162 | 0.63081 | 0.72065 | 0.90125 | 0.91458
15 | 2050 | Summer | Pc_net, [MW] | 0 | 2 | 6.7402 | 6.1245 | 5.6806 | 5.5753 | 5.4145 | 5.2409 | 5.5594 | 5.6446 | 6.5771 | 7.0911 | 7.7493 | 8.1146 | 7.6566 | 7.0108 | 7.1836 | 6.537 | 7.1159 | 6.8202 | 6.8369 | 7.1692 | 8.6283 | 8.9196 | 8.8816 | 8.2966
15 | 2050 | Summer | Qc, [MVAr] | 0 | 2 | 1.9193 | 1.8991 | 1.7005 | 1.6797 | 1.6284 | 1.2818 | 1.2858 | 1.2077 | 1.4258 | 1.5801 | 1.7228 | 1.9463 | 1.8874 | 1.7596 | 1.861 | 1.8694 | 1.8848 | 1.7986 | 1.8577 | 1.8565 | 1.9362 | 2.0296 | 2.0587 | 1.9015
16 | 2050 | Summer | Pc, [MW] | 0 | 2 | 1.6921 | 1.6623 | 1.5406 | 1.4915 | 1.4423 | 1.4457 | 1.4926 | 0.98718 | 1.3475 | 1.3903 | 1.3521 | 1.3394 | 1.3573 | 1.3697 | 1.1127 | 0.97939 | 1.0071 | 1.0118 | 1.124 | 1.4188 | 1.4319 | 1.4273 | 2.0116 | 1.6161
16 | 2050 | Summer | Flex Up, [MW] | 0 | 2 | 0.9534 | 1.0217 | 1.0845 | 1.1349 | 1.2294 | 1.2769 | 1.192 | 1.2848 | 1.1503 | 1.4431 | 1.4336 | 1.3642 | 1.2288 | 1.1987 | 1.2688 | 1.2814 | 1.3544 | 1.3292 | 0.83789 | 0.82251 | 1.1771 | 1.1735 | 0.99872 | 1.1395
16 | 2050 | Summer | Flex Down, [MW] | 0 | 2 | 1.2566 | 1.2561 | 1.2535 | 1.2876 | 1.2645 | 1.2711 | 1.3349 | 1.1669 | 1.1247 | 1.4543 | 1.434 | 1.4467 | 1.487 | 1.4473 | 1.3194 | 1.2188 | 1.1088 | 1.0798 | 0.85376 | 0.93767 | 0.68356 | 0.74395 | 0.9852 | 0.96301
16 | 2050 | Summer | Pc_net, [MW] | 0 | 2 | 1.3889 | 1.4279 | 1.3715 | 1.3388 | 1.4071 | 1.4515 | 1.3497 | 1.1051 | 1.373 | 1.3792 | 1.3516 | 1.257 | 1.099 | 1.1211 | 1.0622 | 1.0419 | 1.2527 | 1.2612 | 1.1081 | 1.3036 | 1.9255 | 1.8568 | 2.0252 | 1.7926
16 | 2050 | Summer | Qc, [MVAr] | 0 | 2 | 0.24722 | 0.24722 | 0.24722 | 0.24722 | 0.24722 | 0.24722 | 0.24722 | 0.25266 | 0.36294 | 0.36294 | 0.36294 | 0.36294 | 0.36294 | 0.36294 | 0.28711 | 0.24491 | 0.24491 | 0.24491 | 0.28878 | 0.36959 | 0.36959 | 0.36959 | 0.36957 | 0.23385
17 | 2050 | Summer | Pc, [MW] | 0 | 2 | 6.1571 | 5.5516 | 5.0663 | 4.893 | 4.8438 | 4.593 | 4.9263 | 4.7481 | 5.5463 | 6.2622 | 6.7814 | 7.3845 | 7.4096 | 6.7255 | 6.1579 | 5.8533 | 5.6617 | 5.7605 | 5.6654 | 5.8818 | 6.3252 | 7.0399 | 7.4906 | 6.6317
17 | 2050 | Summer | Flex Up, [MW] | 0 | 2 | 1.1632 | 1.273 | 1.3348 | 1.383 | 1.5121 | 1.7238 | 1.6231 | 1.8742 | 0.72139 | 1.0821 | 1.1725 | 1.1095 | 0.92131 | 0.92726 | 0.89304 | 0.84272 | 0.97753 | 0.76843 | 1.0911 | 1.0266 | 1.445 | 1.4464 | 1.3498 | 1.4716
17 | 2050 | Summer | Flex Down, [MW] | 0 | 2 | 1.0335 | 1.0011 | 1.0085 | 1.0464 | 1.0027 | 0.92676 | 0.96714 | 0.75827 | 1.6659 | 1.893 | 1.7295 | 1.7461 | 1.9114 | 1.8083 | 1.8038 | 1.779 | 1.5071 | 1.749 | 0.63243 | 0.74772 | 0.49283 | 0.54452 | 0.68135 | 0.69726
17 | 2050 | Summer | Pc_net, [MW] | 0 | 2 | 6.2868 | 5.8235 | 5.3926 | 5.2297 | 5.3532 | 5.3901 | 5.5822 | 5.8641 | 4.6018 | 5.4513 | 6.2245 | 6.748 | 6.4195 | 5.8445 | 5.2471 | 4.917 | 5.1321 | 4.7799 | 6.1241 | 6.1607 | 7.2773 | 7.9417 | 8.159 | 7.406
17 | 2050 | Summer | Qc, [MVAr] | 0 | 2 | 1.0642 | 1.0642 | 0.94792 | 0.72235 | 0.71462 | 0.46625 | 0.37281 | 0.35591 | 0.61097 | 0.66802 | 0.6818 | 0.89737 | 0.90081 | 0.7134 | 0.69909 | 0.69909 | 0.69909 | 0.69909 | 0.69909 | 0.69909 | 0.83086 | 0.97872 | 0.97872 | 0.97052
18 | 2050 | Summer | Pc, [MW] | 0 | 2 | 0 | 0 | 0 | 0 | 0 | 0 | 0 | 0 | 0 | 0 | 0 | 0 | 0 | 0 | 0 | 0 | 0 | 0 | 0 | 0 | 0 | 0 | 0 | 0
18 | 2050 | Summer | Flex Up, [MW] | 0 | 2 | -1.6798e-08 | -5.3935e-08 | -6.1077e-08 | -7.496e-08 | -1.2933e-08 | 6.6916e-08 | 1.0415e-07 | 1.0619e-07 | 1.5732e-07 | 2.2065e-07 | 2.0817e-07 | 2.0077e-07 | -5.1306e-08 | -3.0989e-08 | -4.9714e-08 | -7.4628e-08 | 2.0692e-07 | 1.6983e-07 | 1.1085e-07 | 5.5343e-08 | -2.6629e-07 | -2.3876e-07 | -3.2641e-07 | -3.493e-07
18 | 2050 | Summer | Flex Down, [MW] | 0 | 2 | 1.6798e-08 | 5.3935e-08 | 6.1077e-08 | 7.496e-08 | 1.2933e-08 | -6.6916e-08 | -1.0415e-07 | -1.0619e-07 | -1.5732e-07 | -2.2065e-07 | -2.0817e-07 | -2.0077e-07 | 5.1306e-08 | 3.0989e-08 | 4.9714e-08 | 7.4628e-08 | -2.0692e-07 | -1.6983e-07 | -1.1085e-07 | -5.5343e-08 | 2.6629e-07 | 2.3876e-07 | 3.2641e-07 | 3.493e-07
18 | 2050 | Summer | Pc_net, [MW] | 0 | 2 | -3.3596e-08 | -1.0787e-07 | -1.2215e-07 | -1.4992e-07 | -2.5866e-08 | 1.3383e-07 | 2.0829e-07 | 2.1238e-07 | 3.1463e-07 | 4.4131e-07 | 4.1634e-07 | 4.0154e-07 | -1.0261e-07 | -6.1977e-08 | -9.9427e-08 | -1.4926e-07 | 4.1383e-07 | 3.3966e-07 | 2.217e-07 | 1.1069e-07 | -5.3258e-07 | -4.7752e-07 | -6.5283e-07 | -6.986e-07
18 | 2050 | Summer | Qc, [MVAr] | 0 | 2 | 0 | 0 | 0 | 0 | 0 | 0 | 0 | 0 | 0 | 0 | 0 | 0 | 0 | 0 | 0 | 0 | 0 | 0 | 0 | 0 | 0 | 0 | 0 | 0
19 | 2050 | Summer | Pc, [MW] | 0 | 2 | 6.8478 | 7.0346 | 7.077 | 7.0549 | 7.0786 | 6.9903 | 7.2091 | 6.2625 | 6.3388 | 6.4345 | 6.7907 | 6.6954 | 7.0539 | 6.9795 | 6.8302 | 6.4608 | 6.5304 | 6.8953 | 7.2054 | 6.5775 | 6.1928 | 6.0641 | 2.3582 | 3.7262
19 | 2050 | Summer | Flex Up, [MW] | 0 | 2 | 0.6906 | 0.71377 | 0.75497 | 0.78902 | 0.88761 | 1.2049 | 1.3617 | 1.5641 | 1.458 | 1.8893 | 1.8096 | 1.7538 | 1.6002 | 1.5705 | 1.5493 | 1.5281 | 1.5476 | 1.4739 | 0.96214 | 0.83497 | 0.92198 | 0.71124 | 0.84408 | 0.78254
19 | 2050 | Summer | Flex Down, [MW] | 0 | 2 | 1.6703 | 1.7386 | 1.7593 | 1.8217 | 1.7599 | 1.3694 | 1.1676 | 0.95738 | 0.87862 | 1.1144 | 1.1426 | 1.1339 | 1.1484 | 1.1124 | 1.0885 | 1.0311 | 0.97287 | 0.96943 | 0.73745 | 0.92934 | 0.92073 | 1.2468 | 1.1554 | 1.378
19 | 2050 | Summer | Pc_net, [MW] | 0 | 2 | 5.8681 | 6.0098 | 6.0726 | 6.0222 | 6.2063 | 6.8258 | 7.4033 | 6.8692 | 6.9182 | 7.2094 | 7.4577 | 7.3153 | 7.5057 | 7.4376 | 7.2911 | 6.9578 | 7.1051 | 7.3998 | 7.4301 | 6.4832 | 6.1941 | 5.5286 | 2.0469 | 3.1308
19 | 2050 | Summer | Qc, [MVAr] | 0 | 2 | 1.7939 | 1.8589 | 1.9081 | 1.9163 | 1.9381 | 1.9106 | 1.9622 | 1.8352 | 1.8603 | 1.8762 | 1.9945 | 1.9697 | 2.0719 | 2.0459 | 2.0024 | 1.8893 | 1.9019 | 2.0099 | 2.1132 | 1.9172 | 1.7979 | 1.7606 | 0.47354 | 0.8669
20 | 2050 | Summer | Pc, [MW] | 0 | 2 | 0 | 0 | 0 | 0 | 0 | 0 | 0 | 0 | 0 | 0 | 0 | 0 | 0 | 0 | 0 | 0 | 0 | 0 | 0 | 0 | 0 | 0 | 0 | 0
20 | 2050 | Summer | Flex Up, [MW] | 0 | 2 | 1.3422e-07 | 1.4887e-07 | 1.5179e-07 | 1.6632e-07 | 9.2761e-08 | 6.3848e-08 | 5.8925e-08 | -2.9041e-08 | -1.6037e-07 | -2.3483e-07 | -1.3618e-07 | -1.9808e-07 | -1.5845e-07 | -1.7164e-07 | -1.5062e-07 | -1.3802e-07 | -2.1289e-07 | -1.5416e-07 | -3.0206e-08 | 4.6059e-08 | 3.0387e-07 | 2.0444e-07 | 1.5849e-07 | 2.4488e-07
20 | 2050 | Summer | Flex Down, [MW] | 0 | 2 | -1.3422e-07 | -1.4887e-07 | -1.5179e-07 | -1.6632e-07 | -9.2761e-08 | -6.3848e-08 | -5.8925e-08 | 2.9041e-08 | 1.6037e-07 | 2.3483e-07 | 1.3618e-07 | 1.9808e-07 | 1.5845e-07 | 1.7164e-07 | 1.5062e-07 | 1.3802e-07 | 2.1289e-07 | 1.5416e-07 | 3.0206e-08 | -4.6059e-08 | -3.0387e-07 | -2.0444e-07 | -1.5849e-07 | -2.4488e-07
20 | 2050 | Summer | Pc_net, [MW] | 0 | 2 | 2.6844e-07 | 2.9774e-07 | 3.0358e-07 | 3.3265e-07 | 1.8552e-07 | 1.277e-07 | 1.1785e-07 | -5.8081e-08 | -3.2074e-07 | -4.6966e-07 | -2.7235e-07 | -3.9616e-07 | -3.1689e-07 | -3.4328e-07 | -3.0125e-07 | -2.7604e-07 | -4.2577e-07 | -3.0831e-07 | -6.0413e-08 | 9.2118e-08 | 6.0773e-07 | 4.0887e-07 | 3.1698e-07 | 4.8976e-07
20 | 2050 | Summer | Qc, [MVAr] | 0 | 2 | 0 | 0 | 0 | 0 | 0 | 0 | 0 | 0 | 0 | 0 | 0 | 0 | 0 | 0 | 0 | 0 | 0 | 0 | 0 | 0 | 0 | 0 | 0 | 0
21 | 2050 | Summer | Pc, [MW] | 0 | 2 | 1.9777 | 1.8369 | 1.72 | 1.6552 | 1.5915 | 1.5433 | 1.5809 | 1.151 | 1.3859 | 1.5665 | 1.5858 | 1.7405 | 1.6719 | 1.6032 | 1.4637 | 1.4096 | 1.4659 | 1.3959 | 1.4173 | 1.446 | 1.619 | 1.748 | 2.286 | 2.0512
21 | 2050 | Summer | Flex Up, [MW] | 0 | 2 | 1.1629 | 1.1281 | 1.1747 | 1.2712 | 1.4071 | 1.5285 | 1.3892 | 1.3281 | 1.3109 | 1.5796 | 1.5539 | 1.4826 | 1.4247 | 1.4058 | 1.3976 | 1.3549 | 1.3626 | 1.3705 | 0.93358 | 1.0931 | 0.50881 | 0.50057 | 0.52153 | 0.58827
21 | 2050 | Summer | Flex Down, [MW] | 0 | 2 | 1.0483 | 1.1543 | 1.1731 | 1.1672 | 1.1128 | 1.0598 | 1.1424 | 1.1328 | 0.98573 | 1.3377 | 1.3297 | 1.3327 | 1.2877 | 1.2345 | 1.1979 | 1.1568 | 1.1086 | 1.0494 | 0.76307 | 0.69073 | 1.4231 | 1.5361 | 1.6478 | 1.7064
21 | 2050 | Summer | Pc_net, [MW] | 0 | 2 | 2.0922 | 1.8107 | 1.7216 | 1.7592 | 1.8858 | 2.0121 | 1.8278 | 1.3462 | 1.7111 | 1.8083 | 1.8099 | 1.8904 | 1.8088 | 1.7745 | 1.6634 | 1.6077 | 1.7199 | 1.7169 | 1.5878 | 1.8483 | 0.70471 | 0.71247 | 1.1597 | 0.9331
21 | 2050 | Summer | Qc, [MVAr] | 0 | 2 | 1.1097 | 0.99867 | 1.0035 | 0.98772 | 0.9733 | 0.92171 | 0.91238 | 1.006 | 1.2482 | 1.3859 | 1.4435 | 1.6108 | 1.5244 | 1.4433 | 1.308 | 1.2466 | 1.2752 | 1.2004 | 1.256 | 1.2591 | 1.4191 | 1.5527 | 1.5063 | 1.2146
22 | 2050 | Summer | Pc, [MW] | 0 | 2 | 0 | 0 | 0 | 0 | 0 | 0 | 0 | 0 | 0 | 0 | 0 | 0 | 0 | 0 | 0 | 0 | 0 | 0 | 0 | 0 | 0 | 0 | 0 | 0
22 | 2050 | Summer | Flex Up, [MW] | 0 | 2 | 1.5137e-07 | 1.7219e-07 | 1.7675e-07 | 1.8791e-07 | 1.2346e-07 | 9.0951e-08 | 8.9113e-08 | -7.3233e-09 | -1.9563e-07 | -2.8787e-07 | -2.215e-07 | -2.7531e-07 | -2.0256e-07 | -2.1499e-07 | -1.8267e-07 | -1.6686e-07 | -2.7202e-07 | -1.9194e-07 | -1.0622e-08 | 7.4578e-08 | 3.8403e-07 | 2.7929e-07 | 1.9708e-07 | 3.0258e-07
22 | 2050 | Summer | Flex Down, [MW] | 0 | 2 | -1.5137e-07 | -1.7219e-07 | -1.7675e-07 | -1.8791e-07 | -1.2346e-07 | -9.0951e-08 | -8.9113e-08 | 7.3233e-09 | 1.9563e-07 | 2.8787e-07 | 2.215e-07 | 2.7531e-07 | 2.0256e-07 | 2.1499e-07 | 1.8267e-07 | 1.6686e-07 | 2.7202e-07 | 1.9194e-07 | 1.0622e-08 | -7.4578e-08 | -3.8403e-07 | -2.7929e-07 | -1.9708e-07 | -3.0258e-07
22 | 2050 | Summer | Pc_net, [MW] | 0 | 2 | 3.0274e-07 | 3.4437e-07 | 3.5349e-07 | 3.7582e-07 | 2.4693e-07 | 1.819e-07 | 1.7823e-07 | -1.4647e-08 | -3.9126e-07 | -5.7574e-07 | -4.43e-07 | -5.5062e-07 | -4.0512e-07 | -4.2998e-07 | -3.6534e-07 | -3.3373e-07 | -5.4403e-07 | -3.8388e-07 | -2.1244e-08 | 1.4916e-07 | 7.6805e-07 | 5.5859e-07 | 3.9416e-07 | 6.0515e-07
22 | 2050 | Summer | Qc, [MVAr] | 0 | 2 | 0 | 0 | 0 | 0 | 0 | 0 | 0 | 0 | 0 | 0 | 0 | 0 | 0 | 0 | 0 | 0 | 0 | 0 | 0 | 0 | 0 | 0 | 0 | 0
23 | 2050 | Summer | Pc, [MW] | 0 | 2 | 1.7558 | 1.6372 | 1.5193 | 1.4576 | 1.3968 | 1.359 | 1.3985 | 0.94978 | 1.1363 | 1.2893 | 1.2971 | 1.4183 | 1.367 | 1.3146 | 1.2021 | 1.1603 | 1.2109 | 1.1558 | 1.1661 | 1.1941 | 1.3352 | 1.4375 | 1.9848 | 1.8083
23 | 2050 | Summer | Flex Up, [MW] | 0 | 2 | 0.92913 | 0.93289 | 0.9896 | 1.0658 | 1.1998 | 1.3577 | 1.3018 | 1.4528 | 1.5309 | 1.928 | 1.8894 | 1.7221 | 1.5614 | 1.5523 | 1.5581 | 1.5245 | 1.6554 | 1.6028 | 0.9728 | 0.97038 | 0.36736 | 0.36467 | 0.35682 | 0.38795
23 | 2050 | Summer | Flex Down, [MW] | 0 | 2 | 1.2963 | 1.3624 | 1.3622 | 1.3663 | 1.3001 | 1.1957 | 1.2222 | 1.04 | 0.82174 | 1.0726 | 1.0717 | 1.1358 | 1.1659 | 1.1089 | 1.0656 | 1.0191 | 0.88951 | 0.87721 | 0.7292 | 0.79304 | 1.6302 | 1.738 | 1.883 | 2.0277
23 | 2050 | Summer | Pc_net, [MW] | 0 | 2 | 1.3886 | 1.2076 | 1.1467 | 1.1571 | 1.2965 | 1.521 | 1.4781 | 1.3625 | 1.8454 | 2.1448 | 2.1148 | 2.0046 | 1.7624 | 1.758 | 1.6946 | 1.6657 | 1.9768 | 1.8813 | 1.4097 | 1.3715 | 0.072351 | 0.064099 | 0.45854 | 0.16853
23 | 2050 | Summer | Qc, [MVAr] | 0 | 2 | -0.34376 | -0.3427 | -0.34592 | -0.33845 | -0.3227 | -0.3227 | -0.3227 | -0.36703 | -0.26827 | -0.26404 | -0.26484 | -0.26923 | -0.25722 | -0.20263 | -0.1925 | -0.1925 | -0.20927 | -0.26778 | -0.29377 | -0.29377 | -0.27049 | -0.19974 | -0.22787 | -0.2576
24 | 2050 | Summer | Pc, [MW] | 0 | 2 | 1.7558 | 1.6372 | 1.5193 | 1.4576 | 1.3968 | 1.359 | 1.3985 | 0.94978 | 1.1363 | 1.2893 | 1.2971 | 1.4183 | 1.367 | 1.3146 | 1.2021 | 1.1603 | 1.2109 | 1.1558 | 1.1661 | 1.1941 | 1.3352 | 1.4375 | 1.9848 | 1.8083
24 | 2050 | Summer | Flex Up, [MW] | 0 | 2 | 0.92544 | 0.96236 | 1.0342 | 1.1151 | 1.2306 | 1.3199 | 1.2703 | 1.4387 | 1.4201 | 1.6967 | 1.6713 | 1.5479 | 1.473 | 1.4713 | 1.4934 | 1.4669 | 1.5025 | 1.4752 | 0.9719 | 0.98289 | 0.6058 | 0.62306 | 0.4998 | 0.59202
24 | 2050 | Summer | Flex Down, [MW] | 0 | 2 | 1.3051 | 1.3317 | 1.3152 | 1.3155 | 1.2708 | 1.2316 | 1.2517 | 1.0449 | 0.89905 | 1.2388 | 1.2304 | 1.2767 | 1.2439 | 1.1772 | 1.117 | 1.064 | 0.99594 | 0.9662 | 0.7292 | 0.78252 | 1.2919 | 1.3667 | 1.6694 | 1.6748
24 | 2050 | Summer | Pc_net, [MW] | 0 | 2 | 1.3761 | 1.2678 | 1.2383 | 1.2573 | 1.3567 | 1.4473 | 1.417 | 1.3436 | 1.6573 | 1.7471 | 1.7379 | 1.6896 | 1.5961 | 1.6086 | 1.5785 | 1.5632 | 1.7174 | 1.6648 | 1.4088 | 1.3945 | 0.64912 | 0.69384 | 0.81511 | 0.72546
24 | 2050 | Summer | Qc, [MVAr] | 0 | 2 | -0.34376 | -0.3427 | -0.34592 | -0.33845 | -0.3227 | -0.3227 | -0.3227 | -0.36703 | -0.26827 | -0.26404 | -0.26484 | -0.26923 | -0.25722 | -0.20263 | -0.1925 | -0.1925 | -0.20927 | -0.26778 | -0.29377 | -0.29377 | -0.27049 | -0.19974 | -0.22787 | -0.2576
26 | 2050 | Summer | Pc, [MW] | 0 | 2 | 0 | 0 | 0 | 0 | 0 | 0 | 0 | 0 | 0 | 0 | 0 | 0 | 0 | 0 | 0 | 0 | 0 | 0 | 0 | 0 | 0 | 0 | 0 | 0
26 | 2050 | Summer | Flex Up, [MW] | 0 | 2 | 9.7907e-08 | 1.0771e-07 | 1.0606e-07 | 1.2434e-07 | 2.6536e-08 | -4.5348e-09 | 1.1978e-09 | -6.2613e-08 | -1.252e-07 | -1.8722e-07 | -3.4427e-08 | -1.0928e-07 | -1.0613e-07 | -1.2003e-07 | -1.0644e-07 | -9.8767e-08 | -1.5137e-07 | -1.1179e-07 | -6.0189e-08 | -1.4641e-08 | 2.6234e-07 | 1.6487e-07 | 1.6908e-07 | 2.326e-07
26 | 2050 | Summer | Flex Down, [MW] | 0 | 2 | -9.7907e-08 | -1.0771e-07 | -1.0606e-07 | -1.2434e-07 | -2.6536e-08 | 4.5348e-09 | -1.1978e-09 | 6.2613e-08 | 1.252e-07 | 1.8722e-07 | 3.4427e-08 | 1.0928e-07 | 1.0613e-07 | 1.2003e-07 | 1.0644e-07 | 9.8767e-08 | 1.5137e-07 | 1.1179e-07 | 6.0189e-08 | 1.4641e-08 | -2.6234e-07 | -1.6487e-07 | -1.6908e-07 | -2.326e-07
26 | 2050 | Summer | Pc_net, [MW] | 0 | 2 | 1.9581e-07 | 2.1542e-07 | 2.1213e-07 | 2.4868e-07 | 5.3073e-08 | -9.0696e-09 | 2.3955e-09 | -1.2523e-07 | -2.5041e-07 | -3.7445e-07 | -6.8855e-08 | -2.1857e-07 | -2.1225e-07 | -2.4007e-07 | -2.1288e-07 | -1.9753e-07 | -3.0274e-07 | -2.2358e-07 | -1.2038e-07 | -2.9281e-08 | 5.2468e-07 | 3.2973e-07 | 3.3816e-07 | 4.652e-07
26 | 2050 | Summer | Qc, [MVAr] | 0 | 2 | 0 | 0 | 0 | 0 | 0 | 0 | 0 | 0 | 0 | 0 | 0 | 0 | 0 | 0 | 0 | 0 | 0 | 0 | 0 | 0 | 0 | 0 | 0 | 0
10 | 2050 | Summer | Pc, [MW] | Expected | - | 0 | 0 | 0 | 0 | 0 | 0 | 0 | 0 | 0 | 0 | 0 | 0 | 0 | 0 | 0 | 0 | 0 | 0 | 0 | 0 | 0 | 0 | 0 | 0
10 | 2050 | Summer | Flex Up, [MW] | Expected | - | -4.8924e-07 | -5.2384e-07 | -5.2448e-07 | -4.9506e-07 | -4.2819e-07 | -3.5874e-07 | -1.1713e-07 | 1.6229e-07 | 3.7471e-07 | 3.9809e-07 | 4.7516e-07 | 4.9875e-07 | 4.9776e-07 | 5.034e-07 | 4.9806e-07 | 4.6601e-07 | 4.5356e-07 | 4.4665e-07 | -1.2775e-07 | 3.6531e-08 | -3.4121e-07 | -4.3626e-07 | -4.8366e-07 | -4.8541e-07
10 | 2050 | Summer | Flex Down, [MW] | Expected | - | 4.8924e-07 | 5.2384e-07 | 5.2448e-07 | 4.9506e-07 | 4.2819e-07 | 3.5874e-07 | 1.1713e-07 | -1.6229e-07 | -3.7471e-07 | -3.9809e-07 | -4.7516e-07 | -4.9875e-07 | -4.9776e-07 | -5.034e-07 | -4.9806e-07 | -4.6601e-07 | -4.5356e-07 | -4.4665e-07 | 1.2775e-07 | -3.6531e-08 | 3.4121e-07 | 4.3626e-07 | 4.8366e-07 | 4.8541e-07
10 | 2050 | Summer | Pc_net, [MW] | Expected | - | -9.7848e-07 | -1.0477e-06 | -1.049e-06 | -9.9012e-07 | -8.5638e-07 | -7.1748e-07 | -2.3426e-07 | 3.2459e-07 | 7.4941e-07 | 7.9618e-07 | 9.5032e-07 | 9.9749e-07 | 9.9552e-07 | 1.0068e-06 | 9.9612e-07 | 9.3202e-07 | 9.0712e-07 | 8.933e-07 | -2.5551e-07 | 7.3063e-08 | -6.8241e-07 | -8.7252e-07 | -9.6732e-07 | -9.7081e-07
10 | 2050 | Summer | Qc, [MVAr] | Expected | - | 0 | 0 | 0 | 0 | 0 | 0 | 0 | 0 | 0 | 0 | 0 | 0 | 0 | 0 | 0 | 0 | 0 | 0 | 0 | 0 | 0 | 0 | 0 | 0
11 | 2050 | Summer | Pc, [MW] | Expected | - | 0 | 0 | 0 | 0 | 0 | 0 | 0 | 0 | 0 | 0 | 0 | 0 | 0 | 0 | 0 | 0 | 0 | 0 | 0 | 0 | 0 | 0 | 0 | 0
11 | 2050 | Summer | Flex Up, [MW] | Expected | - | -4.5954e-07 | -4.5787e-07 | -4.8901e-07 | -4.78e-07 | -2.945e-07 | -6.4613e-08 | 2.2737e-07 | 2.4961e-07 | 2.4962e-07 | 3.1643e-07 | 3.5129e-07 | 3.3894e-07 | 2.9947e-07 | 3.208e-07 | 3.075e-07 | 3.476e-07 | 3.4658e-07 | 2.653e-07 | -1.0646e-07 | 2.1479e-07 | -1.9672e-07 | -3.607e-07 | -4.8228e-07 | -4.4561e-07
11 | 2050 | Summer | Flex Down, [MW] | Expected | - | 4.5954e-07 | 4.5787e-07 | 4.8901e-07 | 4.78e-07 | 2.945e-07 | 6.4613e-08 | -2.2737e-07 | -2.4961e-07 | -2.4962e-07 | -3.1643e-07 | -3.5129e-07 | -3.3894e-07 | -2.9947e-07 | -3.208e-07 | -3.075e-07 | -3.476e-07 | -3.4658e-07 | -2.653e-07 | 1.0646e-07 | -2.1479e-07 | 1.9672e-07 | 3.607e-07 | 4.8228e-07 | 4.4561e-07
11 | 2050 | Summer | Pc_net, [MW] | Expected | - | -9.1908e-07 | -9.1575e-07 | -9.7802e-07 | -9.5601e-07 | -5.89e-07 | -1.2923e-07 | 4.5475e-07 | 4.9923e-07 | 4.9925e-07 | 6.3285e-07 | 7.0257e-07 | 6.7787e-07 | 5.9893e-07 | 6.4159e-07 | 6.15e-07 | 6.9521e-07 | 6.9315e-07 | 5.306e-07 | -2.1291e-07 | 4.2959e-07 | -3.9344e-07 | -7.214e-07 | -9.6455e-07 | -8.9123e-07
11 | 2050 | Summer | Qc, [MVAr] | Expected | - | 0 | 0 | 0 | 0 | 0 | 0 | 0 | 0 | 0 | 0 | 0 | 0 | 0 | 0 | 0 | 0 | 0 | 0 | 0 | 0 | 0 | 0 | 0 | 0
12 | 2050 | Summer | Pc, [MW] | Expected | - | 1.5616 | 1.5082 | 1.4211 | 1.3607 | 1.349 | 1.3052 | 1.3213 | 1.0882 | 1.323 | 1.4242 | 1.3614 | 1.2444 | 1.1677 | 1.1426 | 1.1401 | 1.2166 | 1.2665 | 1.251 | 1.1829 | 1.3846 | 1.6452 | 1.7613 | 2.0869 | 1.6755
12 | 2050 | Summer | Flex Up, [MW] | Expected | - | 1.0953 | 1.1686 | 1.3003 | 1.2759 | 1.2942 | 1.375 | 1.1664 | 1.0724 | 0.96162 | 1.3323 | 1.3489 | 1.2958 | 1.2066 | 1.167 | 1.1393 | 1.1276 | 1.1293 | 0.99711 | 0.73418 | 0.83425 | 1.265 | 1.3813 | 1.4196 | 1.4791
12 | 2050 | Summer | Flex Down, [MW] | Expected | - | 1.1119 | 1.1123 | 1.04 | 1.1453 | 1.199 | 1.1926 | 1.363 | 1.3913 | 1.341 | 1.5696 | 1.5196 | 1.5168 | 1.523 | 1.4902 | 1.4669 | 1.3824 | 1.3248 | 1.4332 | 0.96245 | 0.92603 | 0.62561 | 0.58436 | 0.62803 | 0.71794
12 | 2050 | Summer | Pc_net, [MW] | Expected | - | 1.5449 | 1.5645 | 1.6813 | 1.4914 | 1.4442 | 1.4876 | 1.1247 | 0.76931 | 0.94369 | 1.187 | 1.1907 | 1.0234 | 0.85141 | 0.81938 | 0.81258 | 0.96182 | 1.071 | 0.81487 | 0.95462 | 1.2928 | 2.2846 | 2.5582 | 2.8785 | 2.4366
12 | 2050 | Summer | Qc, [MVAr] | Expected | - | 0.41615 | 0.40201 | 0.42275 | 0.41594 | 0.4385 | 0.41016 | 0.39162 | 0.56594 | 0.71121 | 0.74622 | 0.73146 | 0.66885 | 0.61216 | 0.58956 | 0.59068 | 0.63216 | 0.64545 | 0.63329 | 0.61292 | 0.71867 | 0.86715 | 0.93963 | 0.78433 | 0.50333
13 | 2050 | Summer | Pc, [MW] | Expected | - | 0 | 0 | 0 | 0 | 0 | 0 | 0 | 0 | 0 | 0 | 0 | 0 | 0 | 0 | 0 | 0 | 0 | 0 | 0 | 0 | 0 | 0 | 0 | 0
13 | 2050 | Summer | Flex Up, [MW] | Expected | - | -8.7756e-08 | -1.2414e-07 | -1.103e-07 | -1.5893e-07 | -2.2107e-08 | -1.2392e-07 | 9.6778e-08 | 1.7775e-07 | 2.2104e-07 | 2.4755e-07 | 2.7351e-07 | 2.429e-07 | -1.0589e-07 | -9.454e-08 | -7.4155e-08 | 1.1053e-07 | 3.0035e-07 | 2.8589e-07 | 1.3004e-07 | 1.3886e-07 | -4.3957e-07 | -3.0025e-07 | -4.0901e-07 | -1.7463e-07
13 | 2050 | Summer | Flex Down, [MW] | Expected | - | 8.7756e-08 | 1.2414e-07 | 1.103e-07 | 1.5893e-07 | 2.2107e-08 | 1.2392e-07 | -9.6778e-08 | -1.7775e-07 | -2.2104e-07 | -2.4755e-07 | -2.7351e-07 | -2.429e-07 | 1.0589e-07 | 9.454e-08 | 7.4155e-08 | -1.1053e-07 | -3.0035e-07 | -2.8589e-07 | -1.3004e-07 | -1.3886e-07 | 4.3957e-07 | 3.0025e-07 | 4.0901e-07 | 1.7463e-07
13 | 2050 | Summer | Pc_net, [MW] | Expected | - | -1.7551e-07 | -2.4828e-07 | -2.2059e-07 | -3.1785e-07 | -4.4215e-08 | -2.4784e-07 | 1.9356e-07 | 3.555e-07 | 4.4208e-07 | 4.9509e-07 | 5.4701e-07 | 4.858e-07 | -2.1178e-07 | -1.8908e-07 | -1.4831e-07 | 2.2106e-07 | 6.0071e-07 | 5.7178e-07 | 2.6007e-07 | 2.7772e-07 | -8.7913e-07 | -6.005e-07 | -8.1803e-07 | -3.4926e-07
13 | 2050 | Summer | Qc, [MVAr] | Expected | - | 0 | 0 | 0 | 0 | 0 | 0 | 0 | 0 | 0 | 0 | 0 | 0 | 0 | 0 | 0 | 0 | 0 | 0 | 0 | 0 | 0 | 0 | 0 | 0
14 | 2050 | Summer | Pc, [MW] | Expected | - | 0 | 0 | 0 | 0 | 0 | 0 | 0 | 0 | 0 | 0 | 0 | 0 | 0 | 0 | 0 | 0 | 0 | 0 | 0 | 0 | 0 | 0 | 0 | 0
14 | 2050 | Summer | Flex Up, [MW] | Expected | - | 4.9847e-08 | 2.4766e-08 | 3.6215e-08 | 4.3012e-08 | 2.8406e-08 | -5.827e-08 | 5.6371e-08 | -2.5237e-08 | -4.8174e-08 | -4.8496e-08 | 5.8596e-09 | 4.7538e-09 | -4.9264e-08 | -4.3289e-08 | -4.2753e-08 | -4.9769e-08 | -3.1361e-08 | -5.539e-08 | 6.4176e-08 | 3.2444e-08 | -3.3068e-08 | 2.1279e-09 | 3.7328e-08 | 9.9764e-08
14 | 2050 | Summer | Flex Down, [MW] | Expected | - | -4.9847e-08 | -2.4766e-08 | -3.6215e-08 | -4.3012e-08 | -2.8406e-08 | 5.827e-08 | -5.6371e-08 | 2.5237e-08 | 4.8174e-08 | 4.8496e-08 | -5.8596e-09 | -4.7538e-09 | 4.9264e-08 | 4.3289e-08 | 4.2753e-08 | 4.9769e-08 | 3.1361e-08 | 5.539e-08 | -6.4176e-08 | -3.2444e-08 | 3.3068e-08 | -2.1279e-09 | -3.7328e-08 | -9.9764e-08
14 | 2050 | Summer | Pc_net, [MW] | Expected | - | 9.9694e-08 | 4.9532e-08 | 7.243e-08 | 8.6024e-08 | 5.6812e-08 | -1.1654e-07 | 1.1274e-07 | -5.0473e-08 | -9.6348e-08 | -9.6992e-08 | 1.1719e-08 | 9.5077e-09 | -9.8528e-08 | -8.6579e-08 | -8.5507e-08 | -9.9539e-08 | -6.2721e-08 | -1.1078e-07 | 1.2835e-07 | 6.4889e-08 | -6.6135e-08 | 4.2559e-09 | 7.4655e-08 | 1.9953e-07
14 | 2050 | Summer | Qc, [MVAr] | Expected | - | 0 | 0 | 0 | 0 | 0 | 0 | 0 | 0 | 0 | 0 | 0 | 0 | 0 | 0 | 0 | 0 | 0 | 0 | 0 | 0 | 0 | 0 | 0 | 0
15 | 2050 | Summer | Pc, [MW] | Expected | - | 6.7044 | 5.9983 | 5.6082 | 5.3137 | 5.2485 | 5.2392 | 6.2606 | 6.9648 | 7.8712 | 8.104 | 8.1887 | 8.7009 | 8.7675 | 8.6328 | 8.3756 | 7.9996 | 7.956 | 7.9262 | 8.0924 | 8.4784 | 8.8037 | 8.9817 | 8.8863 | 7.8527
15 | 2050 | Summer | Flex Up, [MW] | Expected | - | 0.92161 | 1.0204 | 1.1593 | 1.1939 | 1.2669 | 1.5106 | 1.2775 | 1.159 | 1.0238 | 1.4547 | 1.4922 | 1.4009 | 1.3078 | 1.2744 | 1.2571 | 1.2556 | 1.2352 | 1.0661 | 0.74524 | 0.83377 | 1.218 | 1.1212 | 1.0883 | 1.1448
15 | 2050 | Summer | Flex Down, [MW] | Expected | - | 1.2983 | 1.2561 | 1.1747 | 1.2283 | 1.2305 | 1.0804 | 1.2495 | 1.2932 | 1.268 | 1.441 | 1.3757 | 1.4036 | 1.3974 | 1.3572 | 1.3295 | 1.2452 | 1.2164 | 1.3523 | 0.95027 | 0.92738 | 0.66373 | 0.80055 | 0.91165 | 0.97746
15 | 2050 | Summer | Pc_net, [MW] | Expected | - | 6.3278 | 5.7626 | 5.5928 | 5.2793 | 5.2849 | 5.6693 | 6.2886 | 6.8307 | 7.6269 | 8.1177 | 8.3051 | 8.6983 | 8.6779 | 8.5499 | 8.3032 | 8.01 | 7.9748 | 7.64 | 7.8873 | 8.3848 | 9.358 | 9.3023 | 9.0629 | 8.02
15 | 2050 | Summer | Qc, [MVAr] | Expected | - | 1.9375 | 1.7314 | 1.6933 | 1.5635 | 1.6968 | 1.4955 | 1.5894 | 2.0529 | 2.4032 | 2.4838 | 2.5865 | 2.6261 | 2.6274 | 2.5887 | 2.3817 | 2.274 | 2.1683 | 2.1879 | 2.2145 | 2.201 | 2.2415 | 2.418 | 2.209 | 2.0808
16 | 2050 | Summer | Pc, [MW] | Expected | - | 1.6701 | 1.537 | 1.4152 | 1.3662 | 1.3169 | 1.3204 | 1.5091 | 1.3651 | 1.5348 | 1.585 | 1.4686 | 1.4579 | 1.4885 | 1.501 | 1.4049 | 1.2248 | 1.2525 | 1.2573 | 1.244 | 1.4934 | 1.6195 | 1.6263 | 1.9969 | 1.8473
16 | 2050 | Summer | Flex Up, [MW] | Expected | - | 0.95154 | 1.0382 | 1.1602 | 1.2008 | 1.2761 | 1.3531 | 1.2337 | 1.2032 | 1.0443 | 1.3907 | 1.4285 | 1.3917 | 1.3145 | 1.2712 | 1.2759 | 1.3049 | 1.2774 | 1.186 | 0.82985 | 0.86686 | 1.1524 | 1.0968 | 1.0321 | 1.0716
16 | 2050 | Summer | Flex Down, [MW] | Expected | - | 1.2593 | 1.2362 | 1.1734 | 1.2185 | 1.2166 | 1.1989 | 1.2909 | 1.2462 | 1.2379 | 1.5065 | 1.4376 | 1.416 | 1.3912 | 1.3639 | 1.3101 | 1.1969 | 1.1761 | 1.2127 | 0.86225 | 0.89272 | 0.70621 | 0.80985 | 0.95322 | 1.0382
16 | 2050 | Summer | Pc_net, [MW] | Expected | - | 1.3623 | 1.339 | 1.402 | 1.3485 | 1.3764 | 1.4746 | 1.4518 | 1.3221 | 1.3412 | 1.4692 | 1.4594 | 1.4335 | 1.4118 | 1.4083 | 1.3708 | 1.3327 | 1.3538 | 1.2306 | 1.2116 | 1.4676 | 2.0657 | 1.9133 | 2.0758 | 1.8808
16 | 2050 | Summer | Qc, [MVAr] | Expected | - | 0.24062 | 0.20962 | 0.20962 | 0.20962 | 0.20962 | 0.20962 | 0.25217 | 0.36604 | 0.41915 | 0.42132 | 0.39789 | 0.39848 | 0.4023 | 0.4023 | 0.37478 | 0.31853 | 0.31853 | 0.31853 | 0.3248 | 0.39198 | 0.42589 | 0.42932 | 0.36516 | 0.30323
17 | 2050 | Summer | Pc, [MW] | Expected | - | 6.2531 | 5.6766 | 5.2493 | 5.1628 | 5.1853 | 5.2372 | 6.0483 | 6.6795 | 7.525 | 8.0383 | 8.2791 | 8.9326 | 9.0321 | 9.0407 | 8.5391 | 8.0889 | 7.6325 | 7.5075 | 7.2153 | 7.247 | 7.3392 | 7.5411 | 7.7524 | 6.8352
17 | 2050 | Summer | Flex Up, [MW] | Expected | - | 1.0762 | 1.1644 | 1.3123 | 1.3273 | 1.3991 | 1.6959 | 1.5667 | 1.5846 | 1.1819 | 0.96708 | 1.083 | 1.0938 | 1.0458 | 1.0145 | 0.97778 | 0.93443 | 0.84751 | 1.2774 | 0.97621 | 1.0186 | 1.3917 | 1.328 | 1.3154 | 1.3629
17 | 2050 | Summer | Flex Down, [MW] | Expected | - | 1.1223 | 1.106 | 1.026 | 1.0969 | 1.1014 | 0.94975 | 1.0149 | 0.93837 | 1.142 | 2.0773 | 1.8589 | 1.7692 | 1.7193 | 1.6776 | 1.6718 | 1.6315 | 1.6988 | 1.1963 | 0.73058 | 0.75283 | 0.53426 | 0.62692 | 0.70696 | 0.79272
17 | 2050 | Summer | Pc_net, [MW] | Expected | - | 6.207 | 5.735 | 5.5357 | 5.3931 | 5.483 | 5.9833 | 6.6001 | 7.3258 | 7.5649 | 6.9281 | 7.5032 | 8.2572 | 8.3587 | 8.3776 | 7.845 | 7.3919 | 6.7813 | 7.5885 | 7.4609 | 7.5128 | 8.1966 | 8.2421 | 8.3608 | 7.4054
17 | 2050 | Summer | Qc, [MVAr] | Expected | - | 1.0486 | 1.0486 | 1.032 | 0.99833 | 0.98649 | 0.78806 | 0.72082 | 1.1064 | 1.3047 | 1.4686 | 1.4973 | 1.6731 | 1.6632 | 1.6776 | 1.5809 | 1.5642 | 1.2634 | 1.141 | 1.1315 | 1.0957 | 1.1198 | 1.1749 | 1.1415 | 1.1296
18 | 2050 | Summer | Pc, [MW] | Expected | - | 0 | 0 | 0 | 0 | 0 | 0 | 0 | 0 | 0 | 0 | 0 | 0 | 0 | 0 | 0 | 0 | 0 | 0 | 0 | 0 | 0 | 0 | 0 | 0
18 | 2050 | Summer | Flex Up, [MW] | Expected | - | -4.3632e-08 | -5.863e-08 | -8.7827e-08 | -9.6983e-08 | -7.0801e-08 | -1.3933e-08 | -1.9661e-08 | 1.8622e-08 | 6.4645e-08 | 1.0905e-07 | 1.1877e-07 | 1.2017e-07 | 6.408e-08 | 6.4045e-08 | 5.6798e-08 | 8.4618e-08 | 1.0865e-07 | 8.9344e-08 | -4.6132e-08 | -1.2748e-08 | -9.682e-08 | -1.1681e-07 | -1.2803e-07 | -1.0679e-07
18 | 2050 | Summer | Flex Down, [MW] | Expected | - | 4.3632e-08 | 5.863e-08 | 8.7827e-08 | 9.6983e-08 | 7.0801e-08 | 1.3933e-08 | 1.9661e-08 | -1.8622e-08 | -6.4645e-08 | -1.0905e-07 | -1.1877e-07 | -1.2017e-07 | -6.408e-08 | -6.4045e-08 | -5.6798e-08 | -8.4618e-08 | -1.0865e-07 | -8.9344e-08 | 4.6132e-08 | 1.2748e-08 | 9.682e-08 | 1.1681e-07 | 1.2803e-07 | 1.0679e-07
18 | 2050 | Summer | Pc_net, [MW] | Expected | - | -8.7264e-08 | -1.1726e-07 | -1.7565e-07 | -1.9397e-07 | -1.416e-07 | -2.7867e-08 | -3.9321e-08 | 3.7245e-08 | 1.2929e-07 | 2.181e-07 | 2.3754e-07 | 2.4034e-07 | 1.2816e-07 | 1.2809e-07 | 1.136e-07 | 1.6924e-07 | 2.173e-07 | 1.7869e-07 | -9.2264e-08 | -2.5495e-08 | -1.9364e-07 | -2.3362e-07 | -2.5606e-07 | -2.1357e-07
18 | 2050 | Summer | Qc, [MVAr] | Expected | - | 0 | 0 | 0 | 0 | 0 | 0 | 0 | 0 | 0 | 0 | 0 | 0 | 0 | 0 | 0 | 0 | 0 | 0 | 0 | 0 | 0 | 0 | 0 | 0
19 | 2050 | Summer | Pc, [MW] | Expected | - | 6.4406 | 7.2397 | 4.9149 | 6.3733 | 5.8462 | 5.7252 | 6.8979 | 6.2135 | 6.792 | 6.9579 | 6.2704 | 6.427 | 6.7481 | 6.6349 | 6.7907 | 7.0729 | 7.103 | 7.0448 | 6.5443 | 7.0534 | 7.1294 | 6.6446 | 6.53 | 7.2193
19 | 2050 | Summer | Flex Up, [MW] | Expected | - | 0.70718 | 0.71969 | 0.83921 | 0.80885 | 0.86995 | 1.0546 | 1.1734 | 1.4149 | 1.4501 | 1.8906 | 2.0102 | 1.9546 | 1.8265 | 1.7805 | 1.7216 | 1.6189 | 1.5659 | 1.5065 | 0.88057 | 0.79535 | 0.92803 | 0.62492 | 0.68483 | 0.77855
19 | 2050 | Summer | Flex Down, [MW] | Expected | - | 1.6503 | 1.7366 | 1.6012 | 1.7818 | 1.7745 | 1.5453 | 1.3854 | 1.0612 | 0.88248 | 1.1159 | 1.0485 | 1.0467 | 1.0432 | 1.0157 | 1.0073 | 0.98483 | 0.96651 | 0.95133 | 0.81239 | 0.98343 | 0.93709 | 1.3883 | 1.431 | 1.4545
19 | 2050 | Summer | Pc_net, [MW] | Expected | - | 5.4974 | 6.2228 | 4.1529 | 5.4004 | 4.9416 | 5.2346 | 6.6859 | 6.5671 | 7.3596 | 7.7326 | 7.2321 | 7.3349 | 7.5313 | 7.3996 | 7.5049 | 7.707 | 7.7024 | 7.6 | 6.6125 | 6.8654 | 7.1203 | 5.8813 | 5.7838 | 6.5433
19 | 2050 | Summer | Qc, [MVAr] | Expected | - | 1.6718 | 1.9204 | 1.2595 | 1.7118 | 1.5684 | 1.5311 | 1.8688 | 1.8205 | 1.9963 | 2.0332 | 1.8384 | 1.8892 | 1.9802 | 1.9425 | 1.9905 | 2.073 | 2.0737 | 2.0548 | 1.9149 | 2.06 | 2.0788 | 1.9348 | 1.7251 | 1.9148
20 | 2050 | Summer | Pc, [MW] | Expected | - | 0 | 0 | 0 | 0 | 0 | 0 | 0 | 0 | 0 | 0 | 0 | 0 | 0 | 0 | 0 | 0 | 0 | 0 | 0 | 0 | 0 | 0 | 0 | 0
20 | 2050 | Summer | Flex Up, [MW] | Expected | - | 5.8263e-08 | 6.8904e-08 | 1.0123e-07 | 9.9723e-08 | 7.1757e-08 | 1.9754e-08 | 9.4347e-08 | 3.5469e-08 | -4.1454e-08 | -1.103e-07 | -1.1028e-07 | -1.1819e-07 | -1.3276e-07 | -1.3203e-07 | -1.209e-07 | -1.2517e-07 | -1.1287e-07 | -7.6698e-08 | 9.5849e-08 | 9.4175e-08 | 9.2022e-08 | 6.7155e-08 | 7.3529e-08 | 1.0847e-07
20 | 2050 | Summer | Flex Down, [MW] | Expected | - | -5.8263e-08 | -6.8904e-08 | -1.0123e-07 | -9.9723e-08 | -7.1757e-08 | -1.9754e-08 | -9.4347e-08 | -3.5469e-08 | 4.1454e-08 | 1.103e-07 | 1.1028e-07 | 1.1819e-07 | 1.3276e-07 | 1.3203e-07 | 1.209e-07 | 1.2517e-07 | 1.1287e-07 | 7.6698e-08 | -9.5849e-08 | -9.4175e-08 | -9.2022e-08 | -6.7155e-08 | -7.3529e-08 | -1.0847e-07
20 | 2050 | Summer | Pc_net, [MW] | Expected | - | 1.1653e-07 | 1.3781e-07 | 2.0246e-07 | 1.9945e-07 | 1.4351e-07 | 3.9509e-08 | 1.8869e-07 | 7.0937e-08 | -8.2908e-08 | -2.2059e-07 | -2.2056e-07 | -2.3637e-07 | -2.6551e-07 | -2.6405e-07 | -2.418e-07 | -2.5035e-07 | -2.2574e-07 | -1.534e-07 | 1.917e-07 | 1.8835e-07 | 1.8404e-07 | 1.3431e-07 | 1.4706e-07 | 2.1694e-07
20 | 2050 | Summer | Qc, [MVAr] | Expected | - | 0 | 0 | 0 | 0 | 0 | 0 | 0 | 0 | 0 | 0 | 0 | 0 | 0 | 0 | 0 | 0 | 0 | 0 | 0 | 0 | 0 | 0 | 0 | 0
21 | 2050 | Summer | Pc, [MW] | Expected | - | 1.9907 | 1.8533 | 1.7036 | 1.6522 | 1.5979 | 1.612 | 1.6831 | 1.2399 | 1.3985 | 1.5718 | 1.6418 | 1.6408 | 1.6681 | 1.5837 | 1.4665 | 1.4606 | 1.4534 | 1.4314 | 1.4088 | 1.4628 | 1.6539 | 1.7213 | 2.2011 | 2.0043
21 | 2050 | Summer | Flex Up, [MW] | Expected | - | 1.1539 | 1.1912 | 1.0311 | 1.2387 | 1.3517 | 1.4949 | 1.3107 | 1.3012 | 1.2568 | 1.6588 | 1.5661 | 1.5905 | 1.5754 | 1.5753 | 1.4681 | 1.4021 | 1.3903 | 1.3275 | 0.93109 | 1.0102 | 0.47104 | 0.46095 | 0.47179 | 0.57803
21 | 2050 | Summer | Flex Down, [MW] | Expected | - | 1.052 | 1.0885 | 1.315 | 1.1951 | 1.1569 | 1.083 | 1.2147 | 1.1513 | 1.0267 | 1.2606 | 1.3146 | 1.2367 | 1.153 | 1.0914 | 1.1348 | 1.1126 | 1.0777 | 1.0798 | 0.76587 | 0.76087 | 1.4819 | 1.6005 | 1.7077 | 1.7459
21 | 2050 | Summer | Pc_net, [MW] | Expected | - | 2.0925 | 1.956 | 1.4197 | 1.6957 | 1.7927 | 2.0239 | 1.7791 | 1.3899 | 1.6286 | 1.9699 | 1.8933 | 1.9945 | 2.0905 | 2.0676 | 1.7998 | 1.7501 | 1.766 | 1.6792 | 1.574 | 1.7122 | 0.6431 | 0.5817 | 0.96516 | 0.83639
21 | 2050 | Summer | Qc, [MVAr] | Expected | - | 1.1227 | 1.0151 | 0.98711 | 0.98471 | 0.97972 | 0.99041 | 1.0145 | 1.095 | 1.2608 | 1.3912 | 1.4995 | 1.5112 | 1.5206 | 1.4237 | 1.3108 | 1.2976 | 1.2626 | 1.2359 | 1.2474 | 1.276 | 1.454 | 1.526 | 1.4214 | 1.1677
22 | 2050 | Summer | Pc, [MW] | Expected | - | 0 | 0 | 0 | 0 | 0 | 0 | 0 | 0 | 0 | 0 | 0 | 0 | 0 | 0 | 0 | 0 | 0 | 0 | 0 | 0 | 0 | 0 | 0 | 0
22 | 2050 | Summer | Flex Up, [MW] | Expected | - | 4.0576e-08 | 6.0421e-08 | 1.0616e-07 | 9.8362e-08 | 6.3906e-08 | 2.7967e-08 | 9.9838e-08 | 4.4965e-08 | -3.6598e-08 | -1.112e-07 | -1.1977e-07 | -1.2902e-07 | -1.3274e-07 | -1.3169e-07 | -1.2065e-07 | -1.2574e-07 | -1.1488e-07 | -6.6538e-08 | 9.6078e-08 | 9.3021e-08 | 1.1196e-07 | 6.9972e-08 | 8.0488e-08 | 9.5121e-08
22 | 2050 | Summer | Flex Down, [MW] | Expected | - | -4.0576e-08 | -6.0421e-08 | -1.0616e-07 | -9.8362e-08 | -6.3906e-08 | -2.7967e-08 | -9.9838e-08 | -4.4965e-08 | 3.6598e-08 | 1.112e-07 | 1.1977e-07 | 1.2902e-07 | 1.3274e-07 | 1.3169e-07 | 1.2065e-07 | 1.2574e-07 | 1.1488e-07 | 6.6538e-08 | -9.6078e-08 | -9.3021e-08 | -1.1196e-07 | -6.9972e-08 | -8.0488e-08 | -9.5121e-08
22 | 2050 | Summer | Pc_net, [MW] | Expected | - | 8.1152e-08 | 1.2084e-07 | 2.1232e-07 | 1.9672e-07 | 1.2781e-07 | 5.5933e-08 | 1.9968e-07 | 8.9929e-08 | -7.3195e-08 | -2.2241e-07 | -2.3953e-07 | -2.5804e-07 | -2.6548e-07 | -2.6337e-07 | -2.4131e-07 | -2.5147e-07 | -2.2977e-07 | -1.3308e-07 | 1.9216e-07 | 1.8604e-07 | 2.2391e-07 | 1.3994e-07 | 1.6098e-07 | 1.9024e-07
22 | 2050 | Summer | Qc, [MVAr] | Expected | - | 0 | 0 | 0 | 0 | 0 | 0 | 0 | 0 | 0 | 0 | 0 | 0 | 0 | 0 | 0 | 0 | 0 | 0 | 0 | 0 | 0 | 0 | 0 | 0
23 | 2050 | Summer | Pc, [MW] | Expected | - | 1.7661 | 1.6503 | 1.5062 | 1.4552 | 1.402 | 1.414 | 1.4802 | 1.021 | 1.1463 | 1.2935 | 1.3419 | 1.3385 | 1.364 | 1.2989 | 1.2043 | 1.2011 | 1.2008 | 1.1842 | 1.1593 | 1.2076 | 1.3631 | 1.4161 | 1.9168 | 1.7708
23 | 2050 | Summer | Flex Up, [MW] | Expected | - | 0.95653 | 1.0014 | 0.94466 | 1.0903 | 1.1962 | 1.3933 | 1.3246 | 1.4003 | 1.4023 | 1.8538 | 1.8547 | 1.7502 | 1.6043 | 1.5793 | 1.6564 | 1.6455 | 1.6319 | 1.4999 | 0.95501 | 0.79562 | 0.3765 | 0.37037 | 0.36558 | 0.44931
23 | 2050 | Summer | Flex Down, [MW] | Expected | - | 1.2625 | 1.2843 | 1.4068 | 1.3415 | 1.3036 | 1.1651 | 1.2031 | 1.0744 | 0.91286 | 1.1119 | 1.0887 | 1.1109 | 1.1285 | 1.0854 | 0.9896 | 0.9272 | 0.89617 | 0.9468 | 0.74482 | 0.96721 | 1.6181 | 1.7315 | 1.8654 | 1.9318
23 | 2050 | Summer | Pc_net, [MW] | Expected | - | 1.4601 | 1.3674 | 1.0441 | 1.204 | 1.2946 | 1.6422 | 1.6017 | 1.3468 | 1.6357 | 2.0354 | 2.1079 | 1.9779 | 1.8398 | 1.7928 | 1.8711 | 1.9194 | 1.9366 | 1.7373 | 1.3695 | 1.036 | 0.12157 | 0.054971 | 0.417 | 0.2883
23 | 2050 | Summer | Qc, [MVAr] | Expected | - | -0.28994 | -0.28034 | -0.27471 | -0.27953 | -0.26352 | -0.26005 | -0.33201 | -0.28741 | -0.23737 | -0.1677 | -0.19221 | -0.18975 | -0.18888 | -0.18104 | -0.24882 | -0.241 | -0.24686 | -0.25808 | -0.2675 | -0.29321 | -0.26596 | -0.20475 | -0.22303 | -0.24381
24 | 2050 | Summer | Pc, [MW] | Expected | - | 1.7661 | 1.6503 | 1.5062 | 1.4552 | 1.402 | 1.414 | 1.4802 | 1.021 | 1.1463 | 1.2935 | 1.3419 | 1.3385 | 1.364 | 1.2989 | 1.2043 | 1.2011 | 1.2008 | 1.1842 | 1.1593 | 1.2076 | 1.3631 | 1.4161 | 1.9168 | 1.7708
24 | 2050 | Summer | Flex Up, [MW] | Expected | - | 0.93951 | 1.0028 | 1.006 | 1.1316 | 1.2289 | 1.318 | 1.2536 | 1.4046 | 1.3476 | 1.6755 | 1.6564 | 1.597 | 1.4986 | 1.4894 | 1.5377 | 1.5146 | 1.4952 | 1.4134 | 0.96098 | 0.86283 | 0.60254 | 0.63385 | 0.52039 | 0.64357
24 | 2050 | Summer | Flex Down, [MW] | Expected | - | 1.2832 | 1.2831 | 1.3401 | 1.296 | 1.2709 | 1.2334 | 1.2692 | 1.0675 | 0.95374 | 1.2482 | 1.2407 | 1.2333 | 1.2184 | 1.1604 | 1.0786 | 1.0228 | 0.99506 | 1.0119 | 0.73927 | 0.89691 | 1.298 | 1.3546 | 1.6326 | 1.6065
24 | 2050 | Summer | Pc_net, [MW] | Expected | - | 1.4224 | 1.37 | 1.1722 | 1.2908 | 1.3599 | 1.4985 | 1.4646 | 1.358 | 1.5401 | 1.7209 | 1.7576 | 1.7022 | 1.6441 | 1.6279 | 1.6634 | 1.6928 | 1.701 | 1.5858 | 1.381 | 1.1736 | 0.66762 | 0.69533 | 0.80457 | 0.80784
24 | 2050 | Summer | Qc, [MVAr] | Expected | - | -0.28994 | -0.28034 | -0.27471 | -0.27953 | -0.26352 | -0.26005 | -0.33201 | -0.28741 | -0.23737 | -0.1677 | -0.19221 | -0.18975 | -0.18888 | -0.18104 | -0.24882 | -0.241 | -0.24686 | -0.25808 | -0.2675 | -0.29321 | -0.26596 | -0.20475 | -0.22303 | -0.24381
26 | 2050 | Summer | Pc, [MW] | Expected | - | 0 | 0 | 0 | 0 | 0 | 0 | 0 | 0 | 0 | 0 | 0 | 0 | 0 | 0 | 0 | 0 | 0 | 0 | 0 | 0 | 0 | 0 | 0 | 0
26 | 2050 | Summer | Flex Up, [MW] | Expected | - | 4.7479e-08 | 4.6427e-08 | 7.3596e-08 | 7.6973e-08 | 5.0728e-08 | -1.5649e-08 | 7.944e-08 | 1.194e-08 | -4.4137e-08 | -8.5513e-08 | -6.3927e-08 | -7.0789e-08 | -9.3911e-08 | -9.3593e-08 | -8.5827e-08 | -9.417e-08 | -8.2057e-08 | -6.8342e-08 | 7.8539e-08 | 5.8942e-08 | 5.7045e-08 | 4.397e-08 | 6.5609e-08 | 1.0723e-07
26 | 2050 | Summer | Flex Down, [MW] | Expected | - | -4.7479e-08 | -4.6427e-08 | -7.3596e-08 | -7.6973e-08 | -5.0728e-08 | 1.5649e-08 | -7.944e-08 | -1.194e-08 | 4.4137e-08 | 8.5513e-08 | 6.3927e-08 | 7.0789e-08 | 9.3911e-08 | 9.3593e-08 | 8.5827e-08 | 9.417e-08 | 8.2057e-08 | 6.8342e-08 | -7.8539e-08 | -5.8942e-08 | -5.7045e-08 | -4.397e-08 | -6.5609e-08 | -1.0723e-07
26 | 2050 | Summer | Pc_net, [MW] | Expected | - | 9.4959e-08 | 9.2853e-08 | 1.4719e-07 | 1.5395e-07 | 1.0146e-07 | -3.1299e-08 | 1.5888e-07 | 2.3879e-08 | -8.8273e-08 | -1.7103e-07 | -1.2785e-07 | -1.4158e-07 | -1.8782e-07 | -1.8719e-07 | -1.7165e-07 | -1.8834e-07 | -1.6411e-07 | -1.3668e-07 | 1.5708e-07 | 1.1788e-07 | 1.1409e-07 | 8.7939e-08 | 1.3122e-07 | 2.1446e-07
26 | 2050 | Summer | Qc, [MVAr] | Expected | - | 0 | 0 | 0 | 0 | 0 | 0 | 0 | 0 | 0 | 0 | 0 | 0 | 0 | 0 | 0 | 0 | 0 | 0 | 0 | 0 | 0 | 0 | 0 | 0
10 | 2050 | Winter | Pc, [MW] | 0 | 0 | 0 | 0 | 0 | 0 | 0 | 0 | 0 | 0 | 0 | 0 | 0 | 0 | 0 | 0 | 0 | 0 | 0 | 0 | 0 | 0 | 0 | 0 | 0 | 0
10 | 2050 | Winter | Flex Up, [MW] | 0 | 0 | -8.3676e-12 | 5.9187e-11 | -3.6502e-12 | 1.4345e-10 | 6.782e-11 | -1.6856e-10 | 2.546e-11 | 3.2419e-11 | -1.7348e-10 | 4.486e-10 | -1.047e-10 | -9.9663e-11 | -8.2802e-11 | -8.0326e-11 | -8.4396e-11 | -1.0904e-10 | 5.6751e-10 | -3.6859e-10 | 5.0211e-11 | 6.8484e-11 | -4.3213e-11 | -1.8494e-10 | -2.6594e-11 | 7.5174e-11
10 | 2050 | Winter | Flex Down, [MW] | 0 | 0 | 8.3676e-12 | -5.9187e-11 | 3.6502e-12 | -1.4345e-10 | -6.782e-11 | 1.6856e-10 | -2.546e-11 | -3.2419e-11 | 1.7348e-10 | -4.486e-10 | 1.047e-10 | 9.9663e-11 | 8.2802e-11 | 8.0326e-11 | 8.4396e-11 | 1.0904e-10 | -5.6751e-10 | 3.6859e-10 | -5.0211e-11 | -6.8484e-11 | 4.3213e-11 | 1.8494e-10 | 2.6594e-11 | -7.5174e-11
10 | 2050 | Winter | Pc_net, [MW] | 0 | 0 | -1.6735e-11 | 1.1837e-10 | -7.3005e-12 | 2.8691e-10 | 1.3564e-10 | -3.3712e-10 | 5.0921e-11 | 6.4838e-11 | -3.4696e-10 | 8.972e-10 | -2.094e-10 | -1.9933e-10 | -1.656e-10 | -1.6065e-10 | -1.6879e-10 | -2.1808e-10 | 1.135e-09 | -7.3718e-10 | 1.0042e-10 | 1.3697e-10 | -8.6425e-11 | -3.6987e-10 | -5.3187e-11 | 1.5035e-10
10 | 2050 | Winter | Qc, [MVAr] | 0 | 0 | 0 | 0 | 0 | 0 | 0 | 0 | 0 | 0 | 0 | 0 | 0 | 0 | 0 | 0 | 0 | 0 | 0 | 0 | 0 | 0 | 0 | 0 | 0 | 0
11 | 2050 | Winter | Pc, [MW] | 0 | 0 | 0 | 0 | 0 | 0 | 0 | 0 | 0 | 0 | 0 | 0 | 0 | 0 | 0 | 0 | 0 | 0 | 0 | 0 | 0 | 0 | 0 | 0 | 0 | 0
11 | 2050 | Winter | Flex Up, [MW] | 0 | 0 | -6.5305e-12 | 2.777e-11 | 2.3004e-12 | 7.8295e-11 | 4.5278e-11 | -9.3825e-11 | 1.0149e-11 | 1.5856e-11 | -8.4146e-11 | 2.421e-10 | -5.8924e-11 | -6.0365e-11 | -5.1788e-11 | -4.8923e-11 | -5.0071e-11 | -6.2412e-11 | 2.9653e-10 | -1.7263e-10 | 2.4043e-11 | 3.2796e-11 | -2.6991e-11 | -9.123e-11 | -5.8994e-12 | 3.8993e-11
11 | 2050 | Winter | Flex Down, [MW] | 0 | 0 | 6.5305e-12 | -2.777e-11 | -2.3004e-12 | -7.8295e-11 | -4.5278e-11 | 9.3825e-11 | -1.0149e-11 | -1.5856e-11 | 8.4146e-11 | -2.421e-10 | 5.8924e-11 | 6.0365e-11 | 5.1788e-11 | 4.8923e-11 | 5.0071e-11 | 6.2412e-11 | -2.9653e-10 | 1.7263e-10 | -2.4043e-11 | -3.2796e-11 | 2.6991e-11 | 9.123e-11 | 5.8994e-12 | -3.8993e-11
11 | 2050 | Winter | Pc_net, [MW] | 0 | 0 | -1.3061e-11 | 5.554e-11 | 4.6008e-12 | 1.5659e-10 | 9.0557e-11 | -1.8765e-10 | 2.0297e-11 | 3.1712e-11 | -1.6829e-10 | 4.842e-10 | -1.1785e-10 | -1.2073e-10 | -1.0358e-10 | -9.7846e-11 | -1.0014e-10 | -1.2482e-10 | 5.9307e-10 | -3.4527e-10 | 4.8087e-11 | 6.5592e-11 | -5.3981e-11 | -1.8246e-10 | -1.1799e-11 | 7.7987e-11
11 | 2050 | Winter | Qc, [MVAr] | 0 | 0 | 0 | 0 | 0 | 0 | 0 | 0 | 0 | 0 | 0 | 0 | 0 | 0 | 0 | 0 | 0 | 0 | 0 | 0 | 0 | 0 | 0 | 0 | 0 | 0
12 | 2050 | Winter | Pc, [MW] | 0 | 0 | 1.4552 | 1.3201 | 1.1398 | 1.0124 | 1.0908 | 1.6282 | 2.3842 | 2.1025 | 2.3586 | 2.158 | 2.049 | 2.0426 | 1.9105 | 1.8742 | 1.7659 | 1.8422 | 1.9961 | 2.6849 | 2.4209 | 2.3251 | 2.17 | 2.1296 | 2.3841 | 1.9242
12 | 2050 | Winter | Flex Up, [MW] | 0 | 0 | 1.0679 | 1.0926 | 1.1617 | 1.1834 | 2.3056 | 1.2873 | 1.1545 | 1.1336 | 1.0173 | 1.116 | 1.3402 | 1.323 | 1.2829 | 1.2652 | 1.2427 | 1.2019 | 1.1819 | 1.037 | 0.76931 | 0.81531 | 1.2936 | 1.5048 | 1.575 | 1.7257
12 | 2050 | Winter | Flex Down, [MW] | 0 | 0 | 1.2496 | 1.303 | 1.2976 | 1.3677 | 0.61352 | 1.3854 | 1.5058 | 1.4493 | 1.3928 | 1.9745 | 1.6422 | 1.6037 | 1.5456 | 1.4938 | 1.4701 | 1.4274 | 1.4003 | 1.5117 | 0.98898 | 1.0188 | 0.65931 | 0.56235 | 0.59714 | 0.61759
12 | 2050 | Winter | Pc_net, [MW] | 0 | 0 | 1.2735 | 1.1097 | 1.0039 | 0.82801 | 2.7828 | 1.5301 | 2.0329 | 1.7868 | 1.983 | 1.2995 | 1.747 | 1.7618 | 1.6477 | 1.6455 | 1.5386 | 1.6167 | 1.7777 | 2.2102 | 2.2012 | 2.1216 | 2.8042 | 3.0721 | 3.362 | 3.0323
12 | 2050 | Winter | Qc, [MVAr] | 0 | 0 | 0.35232 | 0.2891 | 0.25396 | 0.20696 | 0.28354 | 0.60393 | 1.0294 | 1.1745 | 1.3326 | 1.1865 | 1.144 | 1.1478 | 1.0578 | 1.0286 | 0.96614 | 1.0075 | 1.0832 | 1.4936 | 1.3557 | 1.2829 | 1.182 | 1.1606 | 0.96261 | 0.65257
13 | 2050 | Winter | Pc, [MW] | 0 | 0 | 0 | 0 | 0 | 0 | 0 | 0 | 0 | 0 | 0 | 0 | 0 | 0 | 0 | 0 | 0 | 0 | 0 | 0 | 0 | 0 | 0 | 0 | 0 | 0
13 | 2050 | Winter | Flex Up, [MW] | 0 | 0 | -3.1279e-11 | 2.2926e-11 | -2.1958e-11 | 1.184e-10 | 1.0922e-10 | -2.0232e-10 | -1.3465e-11 | -7.0491e-12 | -1.8449e-10 | 5.0136e-10 | -9.8694e-11 | -8.354e-11 | -7.9444e-11 | -9.2419e-11 | -9.1633e-11 | -8.4869e-11 | 6.1263e-10 | -3.3132e-10 | 1.7129e-11 | 3.5891e-11 | -6.6591e-11 | -7.0424e-11 | -8.573e-12 | 5.0949e-11
13 | 2050 | Winter | Flex Down, [MW] | 0 | 0 | 3.1279e-11 | -2.2926e-11 | 2.1958e-11 | -1.184e-10 | -1.0922e-10 | 2.0232e-10 | 1.3465e-11 | 7.0491e-12 | 1.8449e-10 | -5.0136e-10 | 9.8694e-11 | 8.354e-11 | 7.9444e-11 | 9.2419e-11 | 9.1633e-11 | 8.4869e-11 | -6.1263e-10 | 3.3132e-10 | -1.7129e-11 | -3.5891e-11 | 6.6591e-11 | 7.0424e-11 | 8.573e-12 | -5.0949e-11
13 | 2050 | Winter | Pc_net, [MW] | 0 | 0 | -6.2558e-11 | 4.5853e-11 | -4.3915e-11 | 2.3681e-10 | 2.1844e-10 | -4.0465e-10 | -2.6929e-11 | -1.4098e-11 | -3.6898e-10 | 1.0027e-09 | -1.9739e-10 | -1.6708e-10 | -1.5889e-10 | -1.8484e-10 | -1.8327e-10 | -1.6974e-10 | 1.2253e-09 | -6.6264e-10 | 3.4258e-11 | 7.1783e-11 | -1.3318e-10 | -1.4085e-10 | -1.7146e-11 | 1.019e-10
13 | 2050 | Winter | Qc, [MVAr] | 0 | 0 | 0 | 0 | 0 | 0 | 0 | 0 | 0 | 0 | 0 | 0 | 0 | 0 | 0 | 0 | 0 | 0 | 0 | 0 | 0 | 0 | 0 | 0 | 0 | 0
14 | 2050 | Winter | Pc, [MW] | 0 | 0 | 0 | 0 | 0 | 0 | 0 | 0 | 0 | 0 | 0 | 0 | 0 | 0 | 0 | 0 | 0 | 0 | 0 | 0 | 0 | 0 | 0 | 0 | 0 | 0
14 | 2050 | Winter | Flex Up, [MW] | 0 | 0 | -6.689e-12 | 6.1357e-11 | -5.5022e-12 | 1.0595e-10 | 6.1783e-11 | -2.3084e-10 | 1.3714e-11 | 7.732e-12 | -2.621e-10 | 6.6521e-10 | -1.1447e-10 | -1.104e-10 | -8.9131e-11 | -8.4957e-11 | -8.8619e-11 | -1.2171e-10 | 8.2672e-10 | -5.0587e-10 | 3.7564e-11 | 8.1443e-11 | -7.5725e-11 | -2.2532e-10 | -2.8538e-11 | 8.8433e-11
14 | 2050 | Winter | Flex Down, [MW] | 0 | 0 | 6.689e-12 | -6.1357e-11 | 5.5022e-12 | -1.0595e-10 | -6.1783e-11 | 2.3084e-10 | -1.3714e-11 | -7.732e-12 | 2.621e-10 | -6.6521e-10 | 1.1447e-10 | 1.104e-10 | 8.9131e-11 | 8.4957e-11 | 8.8619e-11 | 1.2171e-10 | -8.2672e-10 | 5.0587e-10 | -3.7564e-11 | -8.1443e-11 | 7.5725e-11 | 2.2532e-10 | 2.8538e-11 | -8.8433e-11
14 | 2050 | Winter | Pc_net, [MW] | 0 | 0 | -1.3378e-11 | 1.2271e-10 | -1.1004e-11 | 2.1189e-10 | 1.2357e-10 | -4.6168e-10 | 2.7428e-11 | 1.5464e-11 | -5.2421e-10 | 1.3304e-09 | -2.2894e-10 | -2.208e-10 | -1.7826e-10 | -1.6991e-10 | -1.7724e-10 | -2.4342e-10 | 1.6534e-09 | -1.0117e-09 | 7.5127e-11 | 1.6289e-10 | -1.5145e-10 | -4.5065e-10 | -5.7076e-11 | 1.7687e-10
14 | 2050 | Winter | Qc, [MVAr] | 0 | 0 | 0 | 0 | 0 | 0 | 0 | 0 | 0 | 0 | 0 | 0 | 0 | 0 | 0 | 0 | 0 | 0 | 0 | 0 | 0 | 0 | 0 | 0 | 0 | 0
15 | 2050 | Winter | Pc, [MW] | 0 | 0 | 8.7046 | 8.1104 | 7.8776 | 7.6408 | 7.4762 | 7.9957 | 9.4813 | 10.1775 | 10.9559 | 11.1358 | 10.9315 | 11.2464 | 11.2906 | 11.3598 | 10.8447 | 10.5687 | 11.0181 | 11.777 | 11.3291 | 10.7731 | 10.3546 | 9.9429 | 9.8859 | 9.1655
15 | 2050 | Winter | Flex Up, [MW] | 0 | 0 | 0.97449 | 1.0332 | 1.1239 | 1.2044 | 2.0472 | 1.4441 | 1.2449 | 1.1885 | 1.045 | 1.1804 | 1.4421 | 1.4083 | 1.3643 | 1.3379 | 1.342 | 1.3084 | 1.2482 | 1.0403 | 0.77489 | 0.82818 | 1.2998 | 1.2957 | 1.3064 | 1.4411
15 | 2050 | Winter | Flex Down, [MW] | 0 | 0 | 1.3563 | 1.3727 | 1.3461 | 1.357 | 0.7706 | 1.2566 | 1.405 | 1.3871 | 1.362 | 1.8882 | 1.5275 | 1.5079 | 1.4541 | 1.4135 | 1.3643 | 1.3155 | 1.3292 | 1.53 | 0.98527 | 1.0062 | 0.65784 | 0.72136 | 0.79676 | 0.81265
15 | 2050 | Winter | Pc_net, [MW] | 0 | 0 | 8.3228 | 7.771 | 7.6554 | 7.4882 | 8.7528 | 8.1832 | 9.3212 | 9.9789 | 10.6389 | 10.4281 | 10.8461 | 11.1468 | 11.2008 | 11.2842 | 10.8223 | 10.5616 | 10.9371 | 11.2873 | 11.1187 | 10.5951 | 10.9966 | 10.5173 | 10.3956 | 9.7939
15 | 2050 | Winter | Qc, [MVAr] | 0 | 0 | 1.2166 | 1.1096 | 1.1435 | 1.1014 | 1.1606 | 1.1605 | 1.3115 | 1.4792 | 1.6602 | 1.6746 | 1.6508 | 1.6764 | 1.7457 | 1.8711 | 1.5348 | 1.4652 | 1.5462 | 1.912 | 1.8321 | 1.67 | 1.4325 | 1.2952 | 1.2351 | 1.2351
16 | 2050 | Winter | Pc, [MW] | 0 | 0 | 1.6019 | 1.5683 | 1.4465 | 1.3975 | 1.3482 | 1.3517 | 1.8426 | 1.6002 | 1.5929 | 1.7315 | 1.7421 | 1.4718 | 1.6535 | 1.666 | 1.3614 | 1.3158 | 1.4653 | 1.9336 | 2.0199 | 1.7674 | 1.7146 | 1.71 | 2.029 | 1.942
16 | 2050 | Winter | Flex Up, [MW] | 0 | 0 | 1.0429 | 1.0883 | 1.1742 | 1.2544 | 1.8 | 1.4083 | 1.2036 | 1.2231 | 1.1223 | 1.2914 | 1.397 | 1.4689 | 1.3555 | 1.3248 | 1.4021 | 1.3744 | 1.3029 | 1.0749 | 0.74822 | 0.83349 | 1.2134 | 1.2063 | 1.1784 | 1.2744
16 | 2050 | Winter | Flex Down, [MW] | 0 | 0 | 1.2767 | 1.3064 | 1.2829 | 1.2888 | 0.90712 | 1.2688 | 1.4528 | 1.3532 | 1.2749 | 1.7337 | 1.5777 | 1.4481 | 1.4663 | 1.4296 | 1.3084 | 1.2534 | 1.2734 | 1.4675 | 1.0129 | 0.99986 | 0.72478 | 0.79617 | 0.90924 | 0.9505
16 | 2050 | Winter | Pc_net, [MW] | 0 | 0 | 1.3682 | 1.3502 | 1.3378 | 1.363 | 2.2411 | 1.4912 | 1.5934 | 1.4701 | 1.4402 | 1.2892 | 1.5614 | 1.4927 | 1.5428 | 1.5613 | 1.4551 | 1.4368 | 1.4948 | 1.541 | 1.7552 | 1.601 | 2.2032 | 2.1201 | 2.2982 | 2.2659
16 | 2050 | Winter | Qc, [MVAr] | 0 | 0 | 0.22019 | 0.21902 | 0.21902 | 0.21902 | 0.21902 | 0.21902 | 0.3522 | 0.43658 | 0.43658 | 0.46528 | 0.47995 | 0.40266 | 0.45182 | 0.45182 | 0.36172 | 0.34583 | 0.38236 | 0.52144 | 0.55755 | 0.47416 | 0.4544 | 0.4544 | 0.3748 | 0.33163
17 | 2050 | Winter | Pc, [MW] | 0 | 0 | 6.8731 | 6.267 | 5.9031 | 5.8086 | 5.8976 | 6.6338 | 8.5811 | 9.6825 | 10.5963 | 10.9475 | 11.0187 | 11.0367 | 10.9082 | 10.6113 | 9.9952 | 9.6331 | 9.7496 | 10.7609 | 10.3732 | 9.9552 | 9.5341 | 9.4485 | 9.1899 | 8.1081
17 | 2050 | Winter | Flex Up, [MW] | 0 | 0 | 1.077 | 1.1321 | 1.2185 | 1.3019 | 2.207 | 1.5571 | 1.4396 | 1.463 | 1.4056 | 1.8983 | 0.91932 | 1.0321 | 1.0561 | 1.0539 | 1.0134 | 0.9001 | 0.69075 | 1.4747 | 0.92415 | 0.94203 | 1.3978 | 1.3933 | 1.4273 | 1.5733
17 | 2050 | Winter | Flex Down, [MW] | 0 | 0 | 1.2387 | 1.2584 | 1.2374 | 1.242 | 0.67212 | 1.147 | 1.221 | 1.1351 | 1.0173 | 1.1732 | 2.3087 | 2.0192 | 1.8512 | 1.7692 | 1.7706 | 1.8438 | 2.1504 | 1.0765 | 0.83229 | 0.88922 | 0.5784 | 0.64481 | 0.70306 | 0.71882
17 | 2050 | Winter | Pc_net, [MW] | 0 | 0 | 6.7115 | 6.1407 | 5.8842 | 5.8685 | 7.4325 | 7.0439 | 8.7997 | 10.0105 | 10.9845 | 11.6726 | 9.6293 | 10.0495 | 10.1131 | 9.896 | 9.2381 | 8.6894 | 8.29 | 11.1591 | 10.4651 | 10.008 | 10.3535 | 10.197 | 9.9141 | 8.9626
17 | 2050 | Winter | Qc, [MVAr] | 0 | 0 | 0.55535 | 0.45684 | 0.61685 | 0.38209 | 0.30654 | 0.47993 | 0.72517 | 0.94672 | 1.2444 | 1.3971 | 1.4143 | 1.4403 | 1.4169 | 1.3101 | 1.1852 | 0.95996 | 1.0193 | 1.262 | 1.2506 | 0.99551 | 0.82796 | 0.72452 | 0.61082 | 0.58257
18 | 2050 | Winter | Pc, [MW] | 0 | 0 | 0 | 0 | 0 | 0 | 0 | 0 | 0 | 0 | 0 | 0 | 0 | 0 | 0 | 0 | 0 | 0 | 0 | 0 | 0 | 0 | 0 | 0 | 0 | 0
18 | 2050 | Winter | Flex Up, [MW] | 0 | 0 | -6.6143e-12 | -1.5659e-11 | -2.2316e-12 | -1.186e-11 | 1.8505e-12 | 2.3616e-11 | -1.4477e-12 | 2.6631e-13 | 2.8783e-11 | -5.6091e-11 | 6.5612e-12 | 5.6311e-12 | 5.1992e-12 | 6.8661e-12 | 5.9385e-12 | 4.1283e-12 | -5.7159e-11 | 5.1733e-11 | -3.5386e-12 | -1.2381e-11 | 5.4236e-12 | 2.3313e-11 | 4.9957e-12 | -7.2778e-12
18 | 2050 | Winter | Flex Down, [MW] | 0 | 0 | 6.6143e-12 | 1.5659e-11 | 2.2316e-12 | 1.186e-11 | -1.8505e-12 | -2.3616e-11 | 1.4477e-12 | -2.6631e-13 | -2.8783e-11 | 5.6091e-11 | -6.5612e-12 | -5.6311e-12 | -5.1992e-12 | -6.8661e-12 | -5.9385e-12 | -4.1283e-12 | 5.7159e-11 | -5.1733e-11 | 3.5386e-12 | 1.2381e-11 | -5.4236e-12 | -2.3313e-11 | -4.9957e-12 | 7.2778e-12
18 | 2050 | Winter | Pc_net, [MW] | 0 | 0 | -1.3229e-11 | -3.1318e-11 | -4.4632e-12 | -2.3719e-11 | 3.701e-12 | 4.7232e-11 | -2.8953e-12 | 5.3262e-13 | 5.7565e-11 | -1.1218e-10 | 1.3122e-11 | 1.1262e-11 | 1.0398e-11 | 1.3732e-11 | 1.1877e-11 | 8.2567e-12 | -1.1432e-10 | 1.0347e-10 | -7.0772e-12 | -2.4763e-11 | 1.0847e-11 | 4.6625e-11 | 9.9915e-12 | -1.4556e-11
18 | 2050 | Winter | Qc, [MVAr] | 0 | 0 | 0 | 0 | 0 | 0 | 0 | 0 | 0 | 0 | 0 | 0 | 0 | 0 | 0 | 0 | 0 | 0 | 0 | 0 | 0 | 0 | 0 | 0 | 0 | 0
19 | 2050 | Winter | Pc, [MW] | 0 | 0 | 6.8569 | 5.8939 | 3.4117 | 5.3026 | 5.1596 | 3.4312 | 5.4769 | 5.0044 | 6.1711 | 6.7247 | 7.339 | 7.3874 | 7.1925 | 7.3363 | 7.461 | 7.6888 | 8.062 | 7.7271 | 7.1722 | 7.9517 | 7.4381 | 3.7258 | 3.7484 | 5.4611
19 | 2050 | Winter | Flex Up, [MW] | 0 | 0 | 0.78715 | 0.85077 | 1.0008 | 0.95598 | 1.1318 | 1.1781 | 1.033 | 1.0596 | 0.98082 | 1.924 | 2.2084 | 2.1602 | 2.1159 | 2.0297 | 1.9631 | 1.8349 | 1.7571 | 0.98383 | 0.70342 | 0.71956 | 0.77981 | 0.86464 | 0.90969 | 0.90154
19 | 2050 | Winter | Flex Down, [MW] | 0 | 0 | 1.6423 | 1.6299 | 1.4872 | 1.6626 | 1.5145 | 1.5081 | 1.7012 | 1.5451 | 1.4436 | 1.1736 | 1.0056 | 1.0096 | 0.98188 | 0.96997 | 0.96495 | 0.94565 | 0.92602 | 1.6206 | 1.0714 | 1.1485 | 1.1793 | 1.1399 | 1.1975 | 1.3649
19 | 2050 | Winter | Pc_net, [MW] | 0 | 0 | 6.0018 | 5.1147 | 2.9253 | 4.596 | 4.7769 | 3.1011 | 4.8087 | 4.5189 | 5.7084 | 7.4751 | 8.5419 | 8.538 | 8.3265 | 8.396 | 8.4591 | 8.578 | 8.8931 | 7.0904 | 6.8042 | 7.5228 | 7.0386 | 3.4505 | 3.4606 | 4.9978
19 | 2050 | Winter | Qc, [MVAr] | 0 | 0 | 1.7967 | 1.5167 | 0.80856 | 1.3906 | 1.3624 | 0.84287 | 1.4425 | 1.4578 | 1.81 | 1.9633 | 2.159 | 2.1773 | 2.1135 | 2.1529 | 2.1916 | 2.2577 | 2.3614 | 2.2595 | 2.1033 | 2.3295 | 2.1715 | 1.0591 | 0.8906 | 1.3873
20 | 2050 | Winter | Pc, [MW] | 0 | 0 | 0 | 0 | 0 | 0 | 0 | 0 | 0 | 0 | 0 | 0 | 0 | 0 | 0 | 0 | 0 | 0 | 0 | 0 | 0 | 0 | 0 | 0 | 0 | 0
20 | 2050 | Winter | Flex Up, [MW] | 0 | 0 | 1.8379e-12 | 6.5016e-11 | 6.3921e-12 | 1.0636e-10 | 6.8437e-11 | -2.0672e-10 | 1.4379e-11 | 9.1397e-12 | -2.2467e-10 | 4.9177e-10 | -8.3903e-11 | -8.3805e-11 | -7.0485e-11 | -6.7748e-11 | -7.0313e-11 | -8.9112e-11 | 5.5259e-10 | -3.9967e-10 | 3.334e-11 | 8.1819e-11 | -4.7403e-11 | -1.2357e-10 | -1.3949e-11 | 5.0273e-11
20 | 2050 | Winter | Flex Down, [MW] | 0 | 0 | -1.8379e-12 | -6.5016e-11 | -6.3921e-12 | -1.0636e-10 | -6.8437e-11 | 2.0672e-10 | -1.4379e-11 | -9.1397e-12 | 2.2467e-10 | -4.9177e-10 | 8.3903e-11 | 8.3805e-11 | 7.0485e-11 | 6.7748e-11 | 7.0313e-11 | 8.9112e-11 | -5.5259e-10 | 3.9967e-10 | -3.334e-11 | -8.1819e-11 | 4.7403e-11 | 1.2357e-10 | 1.3949e-11 | -5.0273e-11
20 | 2050 | Winter | Pc_net, [MW] | 0 | 0 | 3.6758e-12 | 1.3003e-10 | 1.2784e-11 | 2.1271e-10 | 1.3687e-10 | -4.1343e-10 | 2.8758e-11 | 1.8279e-11 | -4.4934e-10 | 9.8354e-10 | -1.6781e-10 | -1.6761e-10 | -1.4097e-10 | -1.355e-10 | -1.4063e-10 | -1.7822e-10 | 1.1052e-09 | -7.9934e-10 | 6.6681e-11 | 1.6364e-10 | -9.4806e-11 | -2.4714e-10 | -2.7898e-11 | 1.0055e-10
20 | 2050 | Winter | Qc, [MVAr] | 0 | 0 | 0 | 0 | 0 | 0 | 0 | 0 | 0 | 0 | 0 | 0 | 0 | 0 | 0 | 0 | 0 | 0 | 0 | 0 | 0 | 0 | 0 | 0 | 0 | 0
21 | 2050 | Winter | Pc, [MW] | 0 | 0 | 2.3168 | 2.1989 | 2.0253 | 2.0005 | 1.8889 | 2.1774 | 2.6379 | 2.1949 | 2.2763 | 2.4553 | 2.4449 | 2.5262 | 2.2014 | 2.2475 | 2.1875 | 2.2357 | 2.5132 | 2.8116 | 2.7198 | 2.7331 | 2.6249 | 2.4934 | 2.8053 | 2.5342
21 | 2050 | Winter | Flex Up, [MW] | 0 | 0 | 1.3045 | 1.3886 | 1.4549 | 1.5703 | 0.64199 | 1.6157 | 1.3898 | 1.3841 | 1.2963 | 1.6947 | 1.7366 | 1.6546 | 1.737 | 1.6791 | 1.655 | 1.5906 | 1.4893 | 1.3214 | 0.88468 | 0.88475 | 0.49056 | 0.46552 | 0.47501 | 0.50468
21 | 2050 | Winter | Flex Down, [MW] | 0 | 0 | 1.019 | 1.0208 | 1.024 | 1.0122 | 2.2765 | 1.0984 | 1.262 | 1.1999 | 1.1085 | 1.3265 | 1.2651 | 1.283 | 1.1392 | 1.1235 | 1.1056 | 1.0792 | 1.1099 | 1.2031 | 0.86935 | 0.94608 | 1.5139 | 1.6437 | 1.7632 | 1.9171
21 | 2050 | Winter | Pc_net, [MW] | 0 | 0 | 2.6023 | 2.5667 | 2.4563 | 2.5586 | 0.25436 | 2.6947 | 2.7657 | 2.3791 | 2.4642 | 2.8235 | 2.9165 | 2.8977 | 2.7992 | 2.803 | 2.7369 | 2.747 | 2.8925 | 2.9299 | 2.7351 | 2.6718 | 1.6016 | 1.3152 | 1.5171 | 1.1218
21 | 2050 | Winter | Qc, [MVAr] | 0 | 0 | 1.4488 | 1.3607 | 1.3088 | 1.333 | 1.2707 | 1.5557 | 1.9693 | 2.0499 | 2.1387 | 2.2747 | 2.3026 | 2.3965 | 2.0539 | 2.0875 | 2.0318 | 2.0726 | 2.3224 | 2.6161 | 2.5584 | 2.5463 | 2.425 | 2.2981 | 2.0255 | 1.6977
22 | 2050 | Winter | Pc, [MW] | 0 | 0 | 0 | 0 | 0 | 0 | 0 | 0 | 0 | 0 | 0 | 0 | 0 | 0 | 0 | 0 | 0 | 0 | 0 | 0 | 0 | 0 | 0 | 0 | 0 | 0
22 | 2050 | Winter | Flex Up, [MW] | 0 | 0 | 1.8864e-12 | 6.4065e-11 | 6.8705e-12 | 1.0536e-10 | 6.5855e-11 | -2.0262e-10 | 1.4273e-11 | 9.4339e-12 | -2.1963e-10 | 4.8276e-10 | -8.2408e-11 | -8.2655e-11 | -6.943e-11 | -6.649e-11 | -6.9069e-11 | -8.8129e-11 | 5.4352e-10 | -3.8881e-10 | 3.298e-11 | 8.0552e-11 | -4.8394e-11 | -1.208e-10 | -1.5496e-11 | 4.637e-11
22 | 2050 | Winter | Flex Down, [MW] | 0 | 0 | -1.8864e-12 | -6.4065e-11 | -6.8705e-12 | -1.0536e-10 | -6.5855e-11 | 2.0262e-10 | -1.4273e-11 | -9.4339e-12 | 2.1963e-10 | -4.8276e-10 | 8.2408e-11 | 8.2655e-11 | 6.943e-11 | 6.649e-11 | 6.9069e-11 | 8.8129e-11 | -5.4352e-10 | 3.8881e-10 | -3.298e-11 | -8.0552e-11 | 4.8394e-11 | 1.208e-10 | 1.5496e-11 | -4.637e-11
22 | 2050 | Winter | Pc_net, [MW] | 0 | 0 | 3.7728e-12 | 1.2813e-10 | 1.3741e-11 | 2.1072e-10 | 1.3171e-10 | -4.0524e-10 | 2.8546e-11 | 1.8868e-11 | -4.3926e-10 | 9.6552e-10 | -1.6482e-10 | -1.6531e-10 | -1.3886e-10 | -1.3298e-10 | -1.3814e-10 | -1.7626e-10 | 1.087e-09 | -7.7761e-10 | 6.596e-11 | 1.611e-10 | -9.6787e-11 | -2.4161e-10 | -3.0992e-11 | 9.2741e-11
22 | 2050 | Winter | Qc, [MVAr] | 0 | 0 | 0 | 0 | 0 | 0 | 0 | 0 | 0 | 0 | 0 | 0 | 0 | 0 | 0 | 0 | 0 | 0 | 0 | 0 | 0 | 0 | 0 | 0 | 0 | 0
23 | 2050 | Winter | Pc, [MW] | 0 | 0 | 2.0271 | 1.9268 | 1.7636 | 1.7339 | 1.6347 | 1.8662 | 2.244 | 1.7849 | 1.8486 | 2.0003 | 1.9844 | 2.0469 | 1.7906 | 1.83 | 1.7811 | 1.8211 | 2.0487 | 2.2884 | 2.2081 | 2.2238 | 2.1399 | 2.0338 | 2.4001 | 2.1947
23 | 2050 | Winter | Flex Up, [MW] | 0 | 0 | 1.2156 | 1.3009 | 1.3268 | 1.4359 | 0.60017 | 1.5816 | 1.5314 | 1.6166 | 1.5095 | 1.7677 | 1.7002 | 1.622 | 1.6292 | 1.5783 | 1.6122 | 1.5602 | 1.4812 | 1.5018 | 0.96567 | 0.9117 | 0.48503 | 0.46506 | 0.46654 | 0.49975
23 | 2050 | Winter | Flex Down, [MW] | 0 | 0 | 1.102 | 1.0943 | 1.1349 | 1.1203 | 2.4051 | 1.1196 | 1.1382 | 1.0131 | 0.93562 | 1.2695 | 1.299 | 1.3153 | 1.2271 | 1.2069 | 1.1421 | 1.1059 | 1.119 | 1.0497 | 0.792 | 0.91878 | 1.5201 | 1.6439 | 1.7723 | 1.9205
23 | 2050 | Winter | Pc_net, [MW] | 0 | 0 | 2.1407 | 2.1333 | 1.9554 | 2.0495 | -0.17017 | 2.3282 | 2.6372 | 2.3884 | 2.4225 | 2.4986 | 2.3856 | 2.3536 | 2.1928 | 2.2014 | 2.2511 | 2.2754 | 2.4109 | 2.7404 | 2.3818 | 2.2168 | 1.1049 | 0.85495 | 1.0944 | 0.77396
23 | 2050 | Winter | Qc, [MVAr] | 0 | 0 | -0.3801 | -0.34707 | -0.32696 | -0.32327 | -0.31023 | -0.27777 | -0.26186 | -0.26475 | -0.2474 | -0.21556 | -0.20454 | -0.19186 | -0.22332 | -0.22086 | -0.26333 | -0.28665 | -0.26054 | -0.19771 | -0.18999 | -0.18999 | -0.18999 | -0.27375 | -0.27639 | -0.27639
24 | 2050 | Winter | Pc, [MW] | 0 | 0 | 2.0271 | 1.9268 | 1.7636 | 1.7339 | 1.6347 | 1.8662 | 2.244 | 1.7849 | 1.8486 | 2.0003 | 1.9844 | 2.0469 | 1.7906 | 1.83 | 1.7811 | 1.8211 | 2.0487 | 2.2884 | 2.2081 | 2.2238 | 2.1399 | 2.0338 | 2.4001 | 2.1947
24 | 2050 | Winter | Flex Up, [MW] | 0 | 0 | 1.1827 | 1.2718 | 1.338 | 1.4318 | 1.0259 | 1.5082 | 1.3894 | 1.5286 | 1.4236 | 1.6372 | 1.5973 | 1.5279 | 1.5758 | 1.5237 | 1.5462 | 1.4894 | 1.3846 | 1.35 | 0.91767 | 0.881 | 0.5957 | 0.61348 | 0.56834 | 0.6653
24 | 2050 | Winter | Flex Down, [MW] | 0 | 0 | 1.1345 | 1.1215 | 1.1256 | 1.125 | 1.5907 | 1.1794 | 1.2602 | 1.078 | 0.99992 | 1.3754 | 1.3859 | 1.3982 | 1.2708 | 1.2521 | 1.1945 | 1.1623 | 1.201 | 1.1759 | 0.83713 | 0.95018 | 1.3835 | 1.4567 | 1.6373 | 1.6776
24 | 2050 | Winter | Pc_net, [MW] | 0 | 0 | 2.0753 | 2.077 | 1.9759 | 2.0407 | 1.0699 | 2.1949 | 2.3732 | 2.2355 | 2.2723 | 2.2621 | 2.1958 | 2.1766 | 2.0956 | 2.1016 | 2.1328 | 2.1482 | 2.2322 | 2.4625 | 2.2887 | 2.1547 | 1.3521 | 1.1906 | 1.3312 | 1.1824
24 | 2050 | Winter | Qc, [MVAr] | 0 | 0 | -0.3801 | -0.34707 | -0.32696 | -0.32327 | -0.31023 | -0.27777 | -0.26186 | -0.26475 | -0.2474 | -0.21556 | -0.20454 | -0.19186 | -0.22332 | -0.22086 | -0.26333 | -0.28665 | -0.26054 | -0.19771 | -0.18999 | -0.18999 | -0.18999 | -0.27375 | -0.27639 | -0.27639
26 | 2050 | Winter | Pc, [MW] | 0 | 0 | 0 | 0 | 0 | 0 | 0 | 0 | 0 | 0 | 0 | 0 | 0 | 0 | 0 | 0 | 0 | 0 | 0 | 0 | 0 | 0 | 0 | 0 | 0 | 0
26 | 2050 | Winter | Flex Up, [MW] | 0 | 0 | -3.1701e-12 | 6.1648e-11 | 6.8913e-14 | 1.0488e-10 | 6.1108e-11 | -2.1667e-10 | 1.3872e-11 | 8.15e-12 | -2.3968e-10 | 5.6813e-10 | -9.6454e-11 | -9.4682e-11 | -7.8113e-11 | -7.442e-11 | -7.6549e-11 | -1.0177e-10 | 6.7489e-10 | -4.4347e-10 | 3.4712e-11 | 8.0233e-11 | -6.1477e-11 | -1.6848e-10 | -1.9461e-11 | 6.6667e-11
26 | 2050 | Winter | Flex Down, [MW] | 0 | 0 | 3.1701e-12 | -6.1648e-11 | -6.8913e-14 | -1.0488e-10 | -6.1108e-11 | 2.1667e-10 | -1.3872e-11 | -8.15e-12 | 2.3968e-10 | -5.6813e-10 | 9.6454e-11 | 9.4682e-11 | 7.8113e-11 | 7.442e-11 | 7.6549e-11 | 1.0177e-10 | -6.7489e-10 | 4.4347e-10 | -3.4712e-11 | -8.0233e-11 | 6.1477e-11 | 1.6848e-10 | 1.9461e-11 | -6.6667e-11
26 | 2050 | Winter | Pc_net, [MW] | 0 | 0 | -6.3401e-12 | 1.233e-10 | 1.3783e-13 | 2.0975e-10 | 1.2222e-10 | -4.3333e-10 | 2.7744e-11 | 1.63e-11 | -4.7936e-10 | 1.1363e-09 | -1.9291e-10 | -1.8936e-10 | -1.5623e-10 | -1.4884e-10 | -1.531e-10 | -2.0354e-10 | 1.3498e-09 | -8.8694e-10 | 6.9425e-11 | 1.6047e-10 | -1.2295e-10 | -3.3696e-10 | -3.8921e-11 | 1.3333e-10
26 | 2050 | Winter | Qc, [MVAr] | 0 | 0 | 0 | 0 | 0 | 0 | 0 | 0 | 0 | 0 | 0 | 0 | 0 | 0 | 0 | 0 | 0 | 0 | 0 | 0 | 0 | 0 | 0 | 0 | 0 | 0
10 | 2050 | Winter | Pc, [MW] | 0 | 1 | 0 | 0 | 0 | 0 | 0 | 0 | 0 | 0 | 0 | 0 | 0 | 0 | 0 | 0 | 0 | 0 | 0 | 0 | 0 | 0 | 0 | 0 | 0 | 0
10 | 2050 | Winter | Flex Up, [MW] | 0 | 1 | 1.5717e-10 | 2.5458e-10 | -9.1663e-10 | 4.3625e-10 | 5.2727e-10 | 2.7544e-10 | -4.5129e-10 | -1.5539e-10 | -3.2756e-11 | -8.5945e-11 | -2.7405e-10 | 7.2588e-10 | -2.9202e-10 | -3.7798e-10 | 3.1182e-11 | 7.0385e-10 | -4.3124e-10 | -1.5137e-10 | -7.7251e-11 | -3.7581e-10 | 1.3621e-10 | 2.4449e-10 | 1.8658e-10 | -5.745e-11
10 | 2050 | Winter | Flex Down, [MW] | 0 | 1 | -1.5717e-10 | -2.5458e-10 | 9.1663e-10 | -4.3625e-10 | -5.2727e-10 | -2.7544e-10 | 4.5129e-10 | 1.5539e-10 | 3.2756e-11 | 8.5945e-11 | 2.7405e-10 | -7.2588e-10 | 2.9202e-10 | 3.7798e-10 | -3.1182e-11 | -7.0385e-10 | 4.3124e-10 | 1.5137e-10 | 7.7251e-11 | 3.7581e-10 | -1.3621e-10 | -2.4449e-10 | -1.8658e-10 | 5.745e-11
10 | 2050 | Winter | Pc_net, [MW] | 0 | 1 | 3.1434e-10 | 5.0916e-10 | -1.8333e-09 | 8.725e-10 | 1.0545e-09 | 5.5087e-10 | -9.0259e-10 | -3.1079e-10 | -6.5513e-11 | -1.7189e-10 | -5.4811e-10 | 1.4518e-09 | -5.8404e-10 | -7.5596e-10 | 6.2364e-11 | 1.4077e-09 | -8.6248e-10 | -3.0273e-10 | -1.545e-10 | -7.5163e-10 | 2.7242e-10 | 4.8899e-10 | 3.7315e-10 | -1.149e-10
10 | 2050 | Winter | Qc, [MVAr] | 0 | 1 | 0 | 0 | 0 | 0 | 0 | 0 | 0 | 0 | 0 | 0 | 0 | 0 | 0 | 0 | 0 | 0 | 0 | 0 | 0 | 0 | 0 | 0 | 0 | 0
11 | 2050 | Winter | Pc, [MW] | 0 | 1 | 0 | 0 | 0 | 0 | 0 | 0 | 0 | 0 | 0 | 0 | 0 | 0 | 0 | 0 | 0 | 0 | 0 | 0 | 0 | 0 | 0 | 0 | 0 | 0
11 | 2050 | Winter | Flex Up, [MW] | 0 | 1 | 6.5776e-11 | 1.1088e-10 | -5.2972e-10 | 3.6681e-10 | 3.563e-10 | 1.4608e-10 | -2.4134e-10 | -8.8735e-11 | -2.0258e-11 | -5.3894e-11 | -1.5342e-10 | 3.7093e-10 | -1.6342e-10 | -2.1096e-10 | -8.2072e-14 | 3.6028e-10 | -2.3529e-10 | -8.2962e-11 | -4.7604e-11 | -2.0372e-10 | 7.5962e-11 | 1.3795e-10 | 8.504e-11 | -4.4745e-11
11 | 2050 | Winter | Flex Down, [MW] | 0 | 1 | -6.5776e-11 | -1.1088e-10 | 5.2972e-10 | -3.6681e-10 | -3.563e-10 | -1.4608e-10 | 2.4134e-10 | 8.8735e-11 | 2.0258e-11 | 5.3894e-11 | 1.5342e-10 | -3.7093e-10 | 1.6342e-10 | 2.1096e-10 | 8.2072e-14 | -3.6028e-10 | 2.3529e-10 | 8.2962e-11 | 4.7604e-11 | 2.0372e-10 | -7.5962e-11 | -1.3795e-10 | -8.504e-11 | 4.4745e-11
11 | 2050 | Winter | Pc_net, [MW] | 0 | 1 | 1.3155e-10 | 2.2176e-10 | -1.0594e-09 | 7.3361e-10 | 7.126e-10 | 2.9216e-10 | -4.8267e-10 | -1.7747e-10 | -4.0516e-11 | -1.0779e-10 | -3.0684e-10 | 7.4186e-10 | -3.2684e-10 | -4.2191e-10 | -1.6414e-13 | 7.2056e-10 | -4.7058e-10 | -1.6592e-10 | -9.5208e-11 | -4.0745e-10 | 1.5192e-10 | 2.7591e-10 | 1.7008e-10 | -8.949e-11
11 | 2050 | Winter | Qc, [MVAr] | 0 | 1 | 0 | 0 | 0 | 0 | 0 | 0 | 0 | 0 | 0 | 0 | 0 | 0 | 0 | 0 | 0 | 0 | 0 | 0 | 0 | 0 | 0 | 0 | 0 | 0
12 | 2050 | Winter | Pc, [MW] | 0 | 1 | 1.5044 | 1.3377 | 0.98523 | 1.0128 | 1.4479 | 1.9182 | 2.2075 | 2.0652 | 2.1438 | 2.2139 | 2.0017 | 1.9734 | 1.8013 | 1.7715 | 1.7585 | 2.3207 | 2.7581 | 2.5725 | 2.4198 | 2.1853 | 1.9988 | 1.5417 | 1.7449 | 1.803
12 | 2050 | Winter | Flex Up, [MW] | 0 | 1 | 1.7565 | 1.7285 | 1.7655 | 1.6583 | 1.3283 | 1.4654 | 1.0775 | 1.079 | 1.0085 | 1.1498 | 1.2898 | 1.2626 | 1.2524 | 1.2456 | 1.2135 | 1.1353 | 1.2131 | 1.0587 | 0.75465 | 0.79434 | 1.1841 | 1.5539 | 0.97268 | 1.0246
12 | 2050 | Winter | Flex Down, [MW] | 0 | 1 | 0.66987 | 0.73272 | 0.75044 | 0.90447 | 1.2983 | 1.2195 | 1.6008 | 1.5127 | 1.4008 | 1.9065 | 1.7013 | 1.6777 | 1.5846 | 1.5197 | 1.5056 | 1.5066 | 1.3639 | 1.4801 | 1.0045 | 1.041 | 0.74773 | 0.53011 | 1.1158 | 1.1977
12 | 2050 | Winter | Pc_net, [MW] | 0 | 1 | 2.591 | 2.3335 | 2.0003 | 1.7666 | 1.4779 | 2.164 | 1.6841 | 1.6315 | 1.7515 | 1.4572 | 1.5902 | 1.5583 | 1.4691 | 1.4975 | 1.4664 | 1.9494 | 2.6072 | 2.151 | 2.17 | 1.9386 | 2.4353 | 2.5655 | 1.6018 | 1.6299
12 | 2050 | Winter | Qc, [MVAr] | 0 | 1 | 0.38184 | 0.29967 | 0.16125 | 0.20719 | 0.49782 | 0.77793 | 0.92335 | 1.1521 | 1.2036 | 1.22 | 1.1156 | 1.1063 | 0.99233 | 0.96694 | 0.96169 | 1.2946 | 1.5404 | 1.4262 | 1.3551 | 1.1991 | 1.0794 | 0.80782 | 0.57912 | 0.57984
13 | 2050 | Winter | Pc, [MW] | 0 | 1 | 0 | 0 | 0 | 0 | 0 | 0 | 0 | 0 | 0 | 0 | 0 | 0 | 0 | 0 | 0 | 0 | 0 | 0 | 0 | 0 | 0 | 0 | 0 | 0
13 | 2050 | Winter | Flex Up, [MW] | 0 | 1 | 4.5703e-11 | 1.3281e-10 | -7.0995e-10 | 5.7325e-10 | 1.9203e-10 | 1.5737e-10 | -3.9848e-10 | -1.3034e-10 | 3.0953e-11 | 6.4655e-11 | -1.9907e-10 | 7.5026e-10 | -2.638e-10 | -3.3354e-10 | 6.2964e-11 | 7.1684e-10 | -3.5572e-10 | -6.8939e-11 | -5.1641e-11 | -3.6558e-10 | 6.1092e-11 | 1.6872e-10 | 3.0018e-11 | -1.0961e-10
13 | 2050 | Winter | Flex Down, [MW] | 0 | 1 | -4.5703e-11 | -1.3281e-10 | 7.0995e-10 | -5.7325e-10 | -1.9203e-10 | -1.5737e-10 | 3.9848e-10 | 1.3034e-10 | -3.0953e-11 | -6.4655e-11 | 1.9907e-10 | -7.5026e-10 | 2.638e-10 | 3.3354e-10 | -6.2964e-11 | -7.1684e-10 | 3.5572e-10 | 6.8939e-11 | 5.1641e-11 | 3.6558e-10 | -6.1092e-11 | -1.6872e-10 | -3.0018e-11 | 1.0961e-10
13 | 2050 | Winter | Pc_net, [MW] | 0 | 1 | 9.1407e-11 | 2.6561e-10 | -1.4199e-09 | 1.1465e-09 | 3.8406e-10 | 3.1473e-10 | -7.9697e-10 | -2.6068e-10 | 6.1906e-11 | 1.2931e-10 | -3.9815e-10 | 1.5005e-09 | -5.276e-10 | -6.6708e-10 | 1.2593e-10 | 1.4337e-09 | -7.1143e-10 | -1.3788e-10 | -1.0328e-10 | -7.3115e-10 | 1.2218e-10 | 3.3743e-10 | 6.0037e-11 | -2.1921e-10
13 | 2050 | Winter | Qc, [MVAr] | 0 | 1 | 0 | 0 | 0 | 0 | 0 | 0 | 0 | 0 | 0 | 0 | 0 | 0 | 0 | 0 | 0 | 0 | 0 | 0 | 0 | 0 | 0 | 0 | 0 | 0
14 | 2050 | Winter | Pc, [MW] | 0 | 1 | 0 | 0 | 0 | 0 | 0 | 0 | 0 | 0 | 0 | 0 | 0 | 0 | 0 | 0 | 0 | 0 | 0 | 0 | 0 | 0 | 0 | 0 | 0 | 0
14 | 2050 | Winter | Flex Up, [MW] | 0 | 1 | 2.2058e-10 | 3.1932e-10 | -8.8432e-10 | 2.9327e-10 | 1.5835e-10 | 3.0868e-10 | -5.5122e-10 | -1.8383e-10 | -1.7337e-11 | -3.0439e-11 | -2.6312e-10 | 1.041e-09 | -2.9184e-10 | -4.0504e-10 | 1.3647e-10 | 9.9558e-10 | -4.7925e-10 | -1.8972e-10 | -8.3153e-11 | -4.688e-10 | 1.1244e-10 | 1.4676e-10 | 1.5715e-10 | -4.1499e-11
14 | 2050 | Winter | Flex Down, [MW] | 0 | 1 | -2.2058e-10 | -3.1932e-10 | 8.8432e-10 | -2.9327e-10 | -1.5835e-10 | -3.0868e-10 | 5.5122e-10 | 1.8383e-10 | 1.7337e-11 | 3.0439e-11 | 2.6312e-10 | -1.041e-09 | 2.9184e-10 | 4.0504e-10 | -1.3647e-10 | -9.9558e-10 | 4.7925e-10 | 1.8972e-10 | 8.3153e-11 | 4.688e-10 | -1.1244e-10 | -1.4676e-10 | -1.5715e-10 | 4.1499e-11
14 | 2050 | Winter | Pc_net, [MW] | 0 | 1 | 4.4117e-10 | 6.3863e-10 | -1.7686e-09 | 5.8653e-10 | 3.1671e-10 | 6.1735e-10 | -1.1024e-09 | -3.6767e-10 | -3.4675e-11 | -6.0879e-11 | -5.2624e-10 | 2.0819e-09 | -5.8368e-10 | -8.1007e-10 | 2.7293e-10 | 1.9912e-09 | -9.5851e-10 | -3.7943e-10 | -1.6631e-10 | -9.376e-10 | 2.2487e-10 | 2.9352e-10 | 3.143e-10 | -8.2997e-11
14 | 2050 | Winter | Qc, [MVAr] | 0 | 1 | 0 | 0 | 0 | 0 | 0 | 0 | 0 | 0 | 0 | 0 | 0 | 0 | 0 | 0 | 0 | 0 | 0 | 0 | 0 | 0 | 0 | 0 | 0 | 0
15 | 2050 | Winter | Pc, [MW] | 0 | 1 | 8.408 | 8.4356 | 8.093 | 7.7171 | 8.0491 | 9.1227 | 10.1077 | 10.4269 | 10.7774 | 10.8331 | 10.9499 | 10.5152 | 10.0748 | 9.4505 | 9.6585 | 10.1929 | 9.635 | 9.4399 | 9.3424 | 8.9513 | 8.1394 | 7.5811 | 7.3634 | 7.3576
15 | 2050 | Winter | Flex Up, [MW] | 0 | 1 | 1.3765 | 1.3807 | 1.481 | 1.4229 | 1.5653 | 1.5664 | 1.079 | 1.0783 | 1.0095 | 1.1807 | 1.3263 | 1.3485 | 1.3703 | 1.4075 | 1.3484 | 1.2282 | 1.3185 | 1.1399 | 0.78935 | 0.82598 | 1.293 | 1.4728 | 0.92077 | 0.93603
15 | 2050 | Winter | Flex Down, [MW] | 0 | 1 | 0.93597 | 1.0085 | 0.98221 | 1.1189 | 1.0773 | 1.1345 | 1.6201 | 1.5256 | 1.4088 | 1.8807 | 1.6621 | 1.5723 | 1.4557 | 1.3647 | 1.37 | 1.3983 | 1.2584 | 1.3877 | 0.96758 | 1.0075 | 0.66023 | 0.59222 | 1.1743 | 1.3024
15 | 2050 | Winter | Pc_net, [MW] | 0 | 1 | 8.8485 | 8.8078 | 8.5917 | 8.0211 | 8.5371 | 9.5546 | 9.5666 | 9.9796 | 10.378 | 10.1332 | 10.6141 | 10.2914 | 9.9894 | 9.4933 | 9.6369 | 10.0228 | 9.6951 | 9.1921 | 9.1642 | 8.7698 | 8.7722 | 8.4617 | 7.1098 | 6.9912
15 | 2050 | Winter | Qc, [MVAr] | 0 | 1 | 1.0258 | 1.0881 | 1.0806 | 1.0673 | 0.879 | 1.1285 | 1.2103 | 1.4745 | 1.5902 | 1.5827 | 1.4805 | 1.4639 | 1.3022 | 1.1575 | 1.1788 | 1.4819 | 1.7477 | 1.7516 | 1.7215 | 1.6135 | 1.394 | 1.4525 | 1.2195 | 1.2195
16 | 2050 | Winter | Pc, [MW] | 0 | 1 | 1.7214 | 1.5208 | 1.3991 | 1.35 | 1.433 | 1.714 | 1.9687 | 1.6473 | 1.64 | 1.6829 | 1.6446 | 1.323 | 1.3314 | 1.3439 | 1.3396 | 1.8164 | 2.1669 | 1.796 | 1.7619 | 1.7873 | 1.6363 | 1.3894 | 1.762 | 1.7483
16 | 2050 | Winter | Flex Up, [MW] | 0 | 1 | 1.2781 | 1.3718 | 1.4868 | 1.3528 | 1.5146 | 1.4606 | 1.1166 | 1.1765 | 1.0998 | 1.3252 | 1.3986 | 1.4918 | 1.4526 | 1.4247 | 1.3946 | 1.181 | 1.1369 | 1.1214 | 0.77969 | 0.80892 | 1.1769 | 1.352 | 0.91671 | 0.95383
16 | 2050 | Winter | Flex Down, [MW] | 0 | 1 | 1.0298 | 1.0203 | 0.98476 | 1.1916 | 1.1223 | 1.2185 | 1.5619 | 1.4033 | 1.2994 | 1.6887 | 1.5774 | 1.43 | 1.3745 | 1.3356 | 1.3184 | 1.4547 | 1.4506 | 1.4108 | 0.97846 | 1.0265 | 0.75399 | 0.6829 | 1.1779 | 1.2801
16 | 2050 | Winter | Pc_net, [MW] | 0 | 1 | 1.9698 | 1.8723 | 1.9011 | 1.5112 | 1.8252 | 1.956 | 1.5235 | 1.4205 | 1.4404 | 1.3193 | 1.4658 | 1.3848 | 1.4095 | 1.433 | 1.4157 | 1.5427 | 1.8532 | 1.5066 | 1.5631 | 1.5697 | 2.0592 | 2.0585 | 1.5008 | 1.422
16 | 2050 | Winter | Qc, [MVAr] | 0 | 1 | 0.25602 | 0.20478 | 0.20478 | 0.20478 | 0.24444 | 0.3277 | 0.39005 | 0.4507 | 0.4507 | 0.4507 | 0.4507 | 0.35801 | 0.35517 | 0.35517 | 0.35517 | 0.49602 | 0.59284 | 0.48015 | 0.48015 | 0.48015 | 0.43091 | 0.35823 | 0.29469 | 0.27351
17 | 2050 | Winter | Pc, [MW] | 0 | 1 | 7.0182 | 6.3093 | 5.973 | 5.8403 | 6.6543 | 7.7716 | 8.6946 | 9.2477 | 9.5823 | 9.9347 | 10.1445 | 9.8875 | 9.1612 | 8.7211 | 8.5166 | 9.2013 | 9.6597 | 9.6117 | 9.3958 | 8.9516 | 8.6199 | 7.5338 | 7.2792 | 7.2784
17 | 2050 | Winter | Flex Up, [MW] | 0 | 1 | 1.5052 | 1.5467 | 1.6884 | 1.5651 | 1.7291 | 1.747 | 1.2745 | 1.3645 | 1.4291 | 2.1095 | 0.87446 | 0.98111 | 1.0393 | 1.0508 | 0.99839 | 0.85005 | 0.65654 | 1.558 | 0.90668 | 0.90248 | 1.3316 | 1.5044 | 0.96029 | 0.97156
17 | 2050 | Winter | Flex Down, [MW] | 0 | 1 | 0.83436 | 0.86688 | 0.81987 | 1.0111 | 0.95774 | 0.99762 | 1.3758 | 1.2154 | 0.998 | 1.0406 | 2.3904 | 2.0945 | 1.8653 | 1.7635 | 1.7866 | 1.9283 | 2.2203 | 1.0159 | 0.84799 | 0.92759 | 0.62994 | 0.56832 | 1.129 | 1.2595
17 | 2050 | Winter | Pc_net, [MW] | 0 | 1 | 7.689 | 6.9891 | 6.8415 | 6.3943 | 7.4256 | 8.521 | 8.5933 | 9.3969 | 10.0134 | 11.0037 | 8.6285 | 8.7741 | 8.3352 | 8.0085 | 7.7283 | 8.123 | 8.096 | 10.1537 | 9.4545 | 8.9265 | 9.3216 | 8.4699 | 7.1105 | 6.9904
17 | 2050 | Winter | Qc, [MVAr] | 0 | 1 | 0.41303 | 0.41169 | 0.45441 | 0.51422 | 0.54866 | 0.55419 | 0.50794 | 0.7359 | 0.84815 | 0.95139 | 0.97045 | 0.83807 | 0.64328 | 0.66541 | 0.66802 | 0.83021 | 0.83891 | 0.83891 | 0.83891 | 0.7687 | 0.75375 | 0.49713 | 0.49713 | 0.49713
18 | 2050 | Winter | Pc, [MW] | 0 | 1 | 0 | 0 | 0 | 0 | 0 | 0 | 0 | 0 | 0 | 0 | 0 | 0 | 0 | 0 | 0 | 0 | 0 | 0 | 0 | 0 | 0 | 0 | 0 | 0
18 | 2050 | Winter | Flex Up, [MW] | 0 | 1 | -4.5792e-11 | -5.8075e-11 | 8.623e-11 | -2.1687e-11 | -1.8658e-11 | -5.0888e-11 | 5.0963e-11 | 2.4002e-11 | 1.6963e-11 | 1.8011e-11 | 1.2961e-11 | -4.4004e-11 | 1.1642e-11 | 1.2141e-11 | -6.6052e-12 | -4.8693e-11 | 3.1112e-11 | 3.41e-11 | 1.8297e-11 | 4.9005e-11 | -2.6985e-11 | -1.5969e-11 | -1.968e-11 | -8.3576e-12
18 | 2050 | Winter | Flex Down, [MW] | 0 | 1 | 4.5792e-11 | 5.8075e-11 | -8.623e-11 | 2.1687e-11 | 1.8658e-11 | 5.0888e-11 | -5.0963e-11 | -2.4002e-11 | -1.6963e-11 | -1.8011e-11 | -1.2961e-11 | 4.4004e-11 | -1.1642e-11 | -1.2141e-11 | 6.6052e-12 | 4.8693e-11 | -3.1112e-11 | -3.41e-11 | -1.8297e-11 | -4.9005e-11 | 2.6985e-11 | 1.5969e-11 | 1.968e-11 | 8.3576e-12
18 | 2050 | Winter | Pc_net, [MW] | 0 | 1 | -9.1584e-11 | -1.1615e-10 | 1.7246e-10 | -4.3373e-11 | -3.7317e-11 | -1.0178e-10 | 1.0193e-10 | 4.8003e-11 | 3.3927e-11 | 3.6022e-11 | 2.5922e-11 | -8.8009e-11 | 2.3283e-11 | 2.4282e-11 | -1.321e-11 | -9.7385e-11 | 6.2225e-11 | 6.82e-11 | 3.6595e-11 | 9.8011e-11 | -5.3969e-11 | -3.1938e-11 | -3.9361e-11 | -1.6715e-11
18 | 2050 | Winter | Qc, [MVAr] | 0 | 1 | 0 | 0 | 0 | 0 | 0 | 0 | 0 | 0 | 0 | 0 | 0 | 0 | 0 | 0 | 0 | 0 | 0 | 0 | 0 | 0 | 0 | 0 | 0 | 0
19 | 2050 | Winter | Pc, [MW] | 0 | 1 | 6.6772 | 6.3046 | 6.488 | 5.7798 | 6.3345 | 6.843 | 7.0614 | 6.4681 | 6.5032 | 6.8032 | 7.1077 | 6.7206 | 6.49 | 6.3435 | 6.1676 | 6.3044 | 5.9006 | 6.5198 | 6.8612 | 6.687 | 6.62 | 6.6384 | 7.3835 | 7.512
19 | 2050 | Winter | Flex Up, [MW] | 0 | 1 | 0.87908 | 0.95148 | 0.97286 | 0.94643 | 1.0241 | 0.98138 | 1.0027 | 1.0561 | 1.0715 | 1.8048 | 2.2406 | 2.2123 | 2.1351 | 2.0884 | 2.077 | 2.0255 | 1.5723 | 1.1866 | 0.76303 | 0.76668 | 0.68065 | 0.76312 | 0.79806 | 0.83716
19 | 2050 | Winter | Flex Down, [MW] | 0 | 1 | 1.4931 | 1.4886 | 1.5441 | 1.65 | 1.6654 | 1.8229 | 1.7451 | 1.5535 | 1.3335 | 1.2461 | 0.97376 | 0.96343 | 0.94399 | 0.92136 | 0.88654 | 0.82553 | 1.0534 | 1.3394 | 0.99837 | 1.0767 | 1.2755 | 1.2643 | 1.3304 | 1.4417
19 | 2050 | Winter | Pc_net, [MW] | 0 | 1 | 6.0632 | 5.7674 | 5.9168 | 5.0763 | 5.6932 | 6.0015 | 6.3189 | 5.9708 | 6.2412 | 7.3619 | 8.3745 | 7.9695 | 7.6811 | 7.5105 | 7.3581 | 7.5043 | 6.4195 | 6.367 | 6.6259 | 6.377 | 6.0251 | 6.1372 | 6.8512 | 6.9075
19 | 2050 | Winter | Qc, [MVAr] | 0 | 1 | 1.7428 | 1.6399 | 1.7315 | 1.5337 | 1.7149 | 1.8664 | 1.9179 | 1.8969 | 1.9097 | 1.9868 | 2.0896 | 1.9773 | 1.9028 | 1.8551 | 1.8036 | 1.8424 | 1.7129 | 1.8973 | 2.01 | 1.9501 | 1.926 | 1.9329 | 1.9811 | 2.0026
20 | 2050 | Winter | Pc, [MW] | 0 | 1 | 0 | 0 | 0 | 0 | 0 | 0 | 0 | 0 | 0 | 0 | 0 | 0 | 0 | 0 | 0 | 0 | 0 | 0 | 0 | 0 | 0 | 0 | 0 | 0
20 | 2050 | Winter | Flex Up, [MW] | 0 | 1 | 2.3526e-10 | 3.3145e-10 | -7.6205e-10 | 3.4798e-10 | 1.8568e-10 | 3.2925e-10 | -4.3085e-10 | -1.5591e-10 | -3.9716e-11 | -6.6256e-11 | -1.8762e-10 | 6.0448e-10 | -1.9906e-10 | -2.6492e-10 | 5.4939e-11 | 6.0993e-10 | -3.579e-10 | -1.8514e-10 | -7.7644e-11 | -3.908e-10 | 1.4965e-10 | 1.6776e-10 | 1.3074e-10 | -2.9226e-11
20 | 2050 | Winter | Flex Down, [MW] | 0 | 1 | -2.3526e-10 | -3.3145e-10 | 7.6205e-10 | -3.4798e-10 | -1.8568e-10 | -3.2925e-10 | 4.3085e-10 | 1.5591e-10 | 3.9716e-11 | 6.6256e-11 | 1.8762e-10 | -6.0448e-10 | 1.9906e-10 | 2.6492e-10 | -5.4939e-11 | -6.0993e-10 | 3.579e-10 | 1.8514e-10 | 7.7644e-11 | 3.908e-10 | -1.4965e-10 | -1.6776e-10 | -1.3074e-10 | 2.9226e-11
20 | 2050 | Winter | Pc_net, [MW] | 0 | 1 | 4.7052e-10 | 6.629e-10 | -1.5241e-09 | 6.9595e-10 | 3.7137e-10 | 6.585e-10 | -8.617e-10 | -3.1183e-10 | -7.9431e-11 | -1.3251e-10 | -3.7524e-10 | 1.209e-09 | -3.9812e-10 | -5.2984e-10 | 1.0988e-10 | 1.2199e-09 | -7.158e-10 | -3.7028e-10 | -1.5529e-10 | -7.816e-10 | 2.9931e-10 | 3.3552e-10 | 2.6148e-10 | -5.8453e-11
20 | 2050 | Winter | Qc, [MVAr] | 0 | 1 | 0 | 0 | 0 | 0 | 0 | 0 | 0 | 0 | 0 | 0 | 0 | 0 | 0 | 0 | 0 | 0 | 0 | 0 | 0 | 0 | 0 | 0 | 0 | 0
21 | 2050 | Winter | Pc, [MW] | 0 | 1 | 2.3102 | 2.2194 | 2.0322 | 2.0544 | 2.3115 | 2.5396 | 2.6592 | 2.3813 | 2.3878 | 2.4575 | 2.4409 | 2.3284 | 2.1841 | 2.1207 | 2.1591 | 2.4532 | 2.643 | 2.6044 | 2.5893 | 2.442 | 2.3192 | 1.9915 | 2.4004 | 2.4434
21 | 2050 | Winter | Flex Up, [MW] | 0 | 1 | 0.84917 | 0.99506 | 0.99665 | 1.123 | 1.5093 | 1.4648 | 1.6293 | 1.4188 | 1.2756 | 1.5295 | 1.5278 | 1.4577 | 1.3927 | 1.3563 | 1.3436 | 1.3416 | 1.3363 | 1.3156 | 0.9442 | 1.0263 | 0.82704 | 0.5992 | 1.2229 | 1.3153
21 | 2050 | Winter | Flex Down, [MW] | 0 | 1 | 1.4877 | 1.3983 | 1.4591 | 1.3654 | 1.1288 | 1.2322 | 1.0673 | 1.1621 | 1.1218 | 1.4705 | 1.4504 | 1.4735 | 1.446 | 1.4159 | 1.3816 | 1.2899 | 1.2411 | 1.2067 | 0.8116 | 0.80987 | 1.1019 | 1.4664 | 0.88063 | 0.92913
21 | 2050 | Winter | Pc_net, [MW] | 0 | 1 | 1.6717 | 1.8162 | 1.5698 | 1.812 | 2.692 | 2.7722 | 3.2212 | 2.638 | 2.5416 | 2.5165 | 2.5183 | 2.3126 | 2.1308 | 2.0611 | 2.1212 | 2.5049 | 2.7382 | 2.7133 | 2.7219 | 2.6585 | 2.0444 | 1.1243 | 2.7427 | 2.8295
21 | 2050 | Winter | Qc, [MVAr] | 0 | 1 | 1.4422 | 1.3812 | 1.3158 | 1.387 | 1.6933 | 1.9179 | 1.9906 | 2.2363 | 2.2501 | 2.277 | 2.2986 | 2.1988 | 2.0367 | 1.9607 | 2.0034 | 2.2902 | 2.4522 | 2.4089 | 2.4279 | 2.2552 | 2.1193 | 1.7962 | 1.6207 | 1.6068
22 | 2050 | Winter | Pc, [MW] | 0 | 1 | 0 | 0 | 0 | 0 | 0 | 0 | 0 | 0 | 0 | 0 | 0 | 0 | 0 | 0 | 0 | 0 | 0 | 0 | 0 | 0 | 0 | 0 | 0 | 0
22 | 2050 | Winter | Flex Up, [MW] | 0 | 1 | 2.2879e-10 | 3.2455e-10 | -7.5442e-10 | 3.4573e-10 | 1.8328e-10 | 3.2365e-10 | -4.2102e-10 | -1.5218e-10 | -3.7417e-11 | -6.3341e-11 | -1.8457e-10 | 5.9486e-10 | -1.9623e-10 | -2.6143e-10 | 5.4005e-11 | 5.9964e-10 | -3.501e-10 | -1.7966e-10 | -7.4975e-11 | -3.8326e-10 | 1.4541e-10 | 1.6109e-10 | 1.2765e-10 | -3.003e-11
22 | 2050 | Winter | Flex Down, [MW] | 0 | 1 | -2.2879e-10 | -3.2455e-10 | 7.5442e-10 | -3.4573e-10 | -1.8328e-10 | -3.2365e-10 | 4.2102e-10 | 1.5218e-10 | 3.7417e-11 | 6.3341e-11 | 1.8457e-10 | -5.9486e-10 | 1.9623e-10 | 2.6143e-10 | -5.4005e-11 | -5.9964e-10 | 3.501e-10 | 1.7966e-10 | 7.4975e-11 | 3.8326e-10 | -1.4541e-10 | -1.6109e-10 | -1.2765e-10 | 3.003e-11
22 | 2050 | Winter | Pc_net, [MW] | 0 | 1 | 4.5758e-10 | 6.4909e-10 | -1.5088e-09 | 6.9146e-10 | 3.6655e-10 | 6.4729e-10 | -8.4203e-10 | -3.0437e-10 | -7.4834e-11 | -1.2668e-10 | -3.6914e-10 | 1.1897e-09 | -3.9246e-10 | -5.2285e-10 | 1.0801e-10 | 1.1993e-09 | -7.002e-10 | -3.5932e-10 | -1.4995e-10 | -7.6653e-10 | 2.9083e-10 | 3.2218e-10 | 2.5529e-10 | -6.006e-11
22 | 2050 | Winter | Qc, [MVAr] | 0 | 1 | 0 | 0 | 0 | 0 | 0 | 0 | 0 | 0 | 0 | 0 | 0 | 0 | 0 | 0 | 0 | 0 | 0 | 0 | 0 | 0 | 0 | 0 | 0 | 0
23 | 2050 | Winter | Pc, [MW] | 0 | 1 | 2.0218 | 1.9432 | 1.7691 | 1.777 | 1.9728 | 2.156 | 2.2611 | 1.934 | 1.9378 | 2.0021 | 1.9812 | 1.8887 | 1.7768 | 1.7286 | 1.7584 | 1.9952 | 2.1526 | 2.1226 | 2.1037 | 1.991 | 1.8953 | 1.6322 | 2.0762 | 2.122
23 | 2050 | Winter | Flex Up, [MW] | 0 | 1 | 0.6689 | 0.67636 | 0.64773 | 0.9954 | 1.0245 | 1.0181 | 1.5242 | 1.508 | 1.4043 | 1.6431 | 1.7607 | 1.7969 | 1.8223 | 1.8218 | 1.7675 | 1.5682 | 1.5763 | 1.4526 | 0.98032 | 1.0197 | 0.62863 | 0.4838 | 1.2059 | 1.2668
23 | 2050 | Winter | Flex Down, [MW] | 0 | 1 | 1.7732 | 1.816 | 1.9288 | 1.5837 | 1.6396 | 1.7334 | 1.1467 | 1.0882 | 1.0124 | 1.3651 | 1.2433 | 1.1758 | 1.0822 | 1.0291 | 1.0266 | 1.09 | 1.0373 | 1.0874 | 0.77851 | 0.81609 | 1.34 | 1.6158 | 0.89016 | 0.96268
23 | 2050 | Winter | Pc_net, [MW] | 0 | 1 | 0.91745 | 0.80349 | 0.48798 | 1.1887 | 1.3578 | 1.4406 | 2.6386 | 2.3538 | 2.3298 | 2.2801 | 2.4986 | 2.5098 | 2.5169 | 2.5213 | 2.4993 | 2.4734 | 2.6916 | 2.4878 | 2.3055 | 2.1946 | 1.184 | 0.50027 | 2.3919 | 2.4261
23 | 2050 | Winter | Qc, [MVAr] | 0 | 1 | -0.38321 | -0.38321 | -0.38329 | -0.36088 | -0.2879 | -0.31131 | -0.3708 | -0.27923 | -0.27095 | -0.24727 | -0.24389 | -0.27642 | -0.28355 | -0.28584 | -0.29082 | -0.21362 | -0.20435 | -0.19674 | -0.20325 | -0.25557 | -0.25616 | -0.29447 | -0.33601 | -0.32695
24 | 2050 | Winter | Pc, [MW] | 0 | 1 | 2.0218 | 1.9432 | 1.7691 | 1.777 | 1.9728 | 2.156 | 2.2611 | 1.934 | 1.9378 | 2.0021 | 1.9812 | 1.8887 | 1.7768 | 1.7286 | 1.7584 | 1.9952 | 2.1526 | 2.1226 | 2.1037 | 1.991 | 1.8953 | 1.6322 | 2.0762 | 2.122
24 | 2050 | Winter | Flex Up, [MW] | 0 | 1 | 0.82606 | 0.84206 | 0.88144 | 1.1787 | 1.1402 | 1.1061 | 1.372 | 1.4216 | 1.3298 | 1.5679 | 1.6391 | 1.6725 | 1.6992 | 1.6997 | 1.6513 | 1.4639 | 1.4275 | 1.3454 | 0.93552 | 0.98506 | 0.74217 | 0.70737 | 1.1314 | 1.1797
24 | 2050 | Winter | Flex Down, [MW] | 0 | 1 | 1.5529 | 1.5943 | 1.6134 | 1.3632 | 1.4968 | 1.6196 | 1.2835 | 1.1611 | 1.0751 | 1.4346 | 1.3478 | 1.2781 | 1.1779 | 1.1213 | 1.1158 | 1.1786 | 1.1594 | 1.1805 | 0.82028 | 0.84837 | 1.1997 | 1.3249 | 0.95712 | 1.0416
24 | 2050 | Winter | Pc_net, [MW] | 0 | 1 | 1.2949 | 1.1909 | 1.0371 | 1.5925 | 1.6162 | 1.6425 | 2.3496 | 2.1945 | 2.1926 | 2.1355 | 2.2725 | 2.283 | 2.2981 | 2.3069 | 2.2939 | 2.2805 | 2.4206 | 2.2875 | 2.219 | 2.1277 | 1.4378 | 1.0147 | 2.2505 | 2.2602
24 | 2050 | Winter | Qc, [MVAr] | 0 | 1 | -0.38321 | -0.38321 | -0.38329 | -0.36088 | -0.2879 | -0.31131 | -0.3708 | -0.27923 | -0.27095 | -0.24727 | -0.24389 | -0.27642 | -0.28355 | -0.28584 | -0.29082 | -0.21362 | -0.20435 | -0.19674 | -0.20325 | -0.25557 | -0.25616 | -0.29447 | -0.33601 | -0.32695
26 | 2050 | Winter | Pc, [MW] | 0 | 1 | 0 | 0 | 0 | 0 | 0 | 0 | 0 | 0 | 0 | 0 | 0 | 0 | 0 | 0 | 0 | 0 | 0 | 0 | 0 | 0 | 0 | 0 | 0 | 0
26 | 2050 | Winter | Flex Up, [MW] | 0 | 1 | 2.2235e-10 | 3.1894e-10 | -8.1527e-10 | 3.2107e-10 | 1.7049e-10 | 3.1426e-10 | -4.827e-10 | -1.6657e-10 | -2.6237e-11 | -4.5376e-11 | -2.1813e-10 | 8.0219e-10 | -2.3818e-10 | -3.26e-10 | 9.3683e-11 | 7.8447e-10 | -4.1015e-10 | -1.8181e-10 | -7.7859e-11 | -4.2374e-10 | 1.281e-10 | 1.5236e-10 | 1.4035e-10 | -3.6233e-11
26 | 2050 | Winter | Flex Down, [MW] | 0 | 1 | -2.2235e-10 | -3.1894e-10 | 8.1527e-10 | -3.2107e-10 | -1.7049e-10 | -3.1426e-10 | 4.827e-10 | 1.6657e-10 | 2.6237e-11 | 4.5376e-11 | 2.1813e-10 | -8.0219e-10 | 2.3818e-10 | 3.26e-10 | -9.3683e-11 | -7.8447e-10 | 4.1015e-10 | 1.8181e-10 | 7.7859e-11 | 4.2374e-10 | -1.281e-10 | -1.5236e-10 | -1.4035e-10 | 3.6233e-11
26 | 2050 | Winter | Pc_net, [MW] | 0 | 1 | 4.4469e-10 | 6.3788e-10 | -1.6305e-09 | 6.4214e-10 | 3.4097e-10 | 6.2852e-10 | -9.654e-10 | -3.3315e-10 | -5.2475e-11 | -9.0752e-11 | -4.3625e-10 | 1.6044e-09 | -4.7635e-10 | -6.52e-10 | 1.8737e-10 | 1.5689e-09 | -8.2029e-10 | -3.6363e-10 | -1.5572e-10 | -8.4748e-10 | 2.562e-10 | 3.0471e-10 | 2.807e-10 | -7.2467e-11
26 | 2050 | Winter | Qc, [MVAr] | 0 | 1 | 0 | 0 | 0 | 0 | 0 | 0 | 0 | 0 | 0 | 0 | 0 | 0 | 0 | 0 | 0 | 0 | 0 | 0 | 0 | 0 | 0 | 0 | 0 | 0
10 | 2050 | Winter | Pc, [MW] | 0 | 2 | 0 | 0 | 0 | 0 | 0 | 0 | 0 | 0 | 0 | 0 | 0 | 0 | 0 | 0 | 0 | 0 | 0 | 0 | 0 | 0 | 0 | 0 | 0 | 0
10 | 2050 | Winter | Flex Up, [MW] | 0 | 2 | 5.9733e-11 | 3.4553e-10 | -3.2496e-10 | 1.1787e-10 | 3.2975e-10 | -1.1704e-10 | -1.2402e-10 | -1.2166e-10 | 1.9473e-10 | -5.4363e-10 | 2.626e-10 | 2.156e-10 | 4.1212e-10 | -5.2803e-10 | -4.3856e-10 | 8.0021e-10 | -4.8937e-10 | 3.6588e-12 | -6.7709e-11 | -1.7664e-10 | 2.8448e-11 | 3.21e-10 | -3.4561e-10 | 1.8599e-10
10 | 2050 | Winter | Flex Down, [MW] | 0 | 2 | -5.9733e-11 | -3.4553e-10 | 3.2496e-10 | -1.1787e-10 | -3.2975e-10 | 1.1704e-10 | 1.2402e-10 | 1.2166e-10 | -1.9473e-10 | 5.4363e-10 | -2.626e-10 | -2.156e-10 | -4.1212e-10 | 5.2803e-10 | 4.3856e-10 | -8.0021e-10 | 4.8937e-10 | -3.6588e-12 | 6.7709e-11 | 1.7664e-10 | -2.8448e-11 | -3.21e-10 | 3.4561e-10 | -1.8599e-10
10 | 2050 | Winter | Pc_net, [MW] | 0 | 2 | 1.1947e-10 | 6.9105e-10 | -6.4993e-10 | 2.3575e-10 | 6.595e-10 | -2.3407e-10 | -2.4805e-10 | -2.4332e-10 | 3.8946e-10 | -1.0873e-09 | 5.2519e-10 | 4.3121e-10 | 8.2424e-10 | -1.0561e-09 | -8.7712e-10 | 1.6004e-09 | -9.7874e-10 | 7.3176e-12 | -1.3542e-10 | -3.5329e-10 | 5.6896e-11 | 6.4201e-10 | -6.9121e-10 | 3.7197e-10
10 | 2050 | Winter | Qc, [MVAr] | 0 | 2 | 0 | 0 | 0 | 0 | 0 | 0 | 0 | 0 | 0 | 0 | 0 | 0 | 0 | 0 | 0 | 0 | 0 | 0 | 0 | 0 | 0 | 0 | 0 | 0
11 | 2050 | Winter | Pc, [MW] | 0 | 2 | 0 | 0 | 0 | 0 | 0 | 0 | 0 | 0 | 0 | 0 | 0 | 0 | 0 | 0 | 0 | 0 | 0 | 0 | 0 | 0 | 0 | 0 | 0 | 0
11 | 2050 | Winter | Flex Up, [MW] | 0 | 2 | 2.9534e-11 | 1.6896e-10 | -1.7345e-10 | 9.5086e-11 | 2.2279e-10 | -5.1779e-11 | -6.8076e-11 | -6.4482e-11 | 1.0519e-10 | -2.8524e-10 | 3.681e-11 | 1.0802e-10 | 2.0856e-10 | -2.7326e-10 | -2.2512e-10 | 4.2145e-10 | -2.578e-10 | 4.14e-13 | -3.0568e-11 | -9.2677e-11 | 3.2581e-11 | 1.888e-10 | -1.8453e-10 | 8.8777e-11
11 | 2050 | Winter | Flex Down, [MW] | 0 | 2 | -2.9534e-11 | -1.6896e-10 | 1.7345e-10 | -9.5086e-11 | -2.2279e-10 | 5.1779e-11 | 6.8076e-11 | 6.4482e-11 | -1.0519e-10 | 2.8524e-10 | -3.681e-11 | -1.0802e-10 | -2.0856e-10 | 2.7326e-10 | 2.2512e-10 | -4.2145e-10 | 2.578e-10 | -4.14e-13 | 3.0568e-11 | 9.2677e-11 | -3.2581e-11 | -1.888e-10 | 1.8453e-10 | -8.8777e-11
11 | 2050 | Winter | Pc_net, [MW] | 0 | 2 | 5.9068e-11 | 3.3791e-10 | -3.469e-10 | 1.9017e-10 | 4.4559e-10 | -1.0356e-10 | -1.3615e-10 | -1.2896e-10 | 2.1037e-10 | -5.7048e-10 | 7.362e-11 | 2.1605e-10 | 4.1712e-10 | -5.4652e-10 | -4.5023e-10 | 8.429e-10 | -5.1561e-10 | 8.28e-13 | -6.1136e-11 | -1.8535e-10 | 6.5162e-11 | 3.776e-10 | -3.6905e-10 | 1.7755e-10
11 | 2050 | Winter | Qc, [MVAr] | 0 | 2 | 0 | 0 | 0 | 0 | 0 | 0 | 0 | 0 | 0 | 0 | 0 | 0 | 0 | 0 | 0 | 0 | 0 | 0 | 0 | 0 | 0 | 0 | 0 | 0
12 | 2050 | Winter | Pc, [MW] | 0 | 2 | 1.5605 | 1.3664 | 1.2082 | 1.0272 | 0.96949 | 1.1052 | 1.4925 | 1.191 | 1.6516 | 2.0692 | 2.0684 | 2.0557 | 2.0508 | 1.8064 | 1.5464 | 1.5511 | 2.1824 | 2.5807 | 2.7182 | 2.7536 | 2.6084 | 2.0301 | 2.333 | 1.7644
12 | 2050 | Winter | Flex Up, [MW] | 0 | 2 | 1.2512 | 1.3024 | 1.2789 | 1.2683 | 1.0924 | 1.3224 | 1.2321 | 1.057 | 0.96322 | 1.4409 | 1.3972 | 1.3648 | 1.3213 | 1.3233 | 1.3382 | 1.274 | 1.219 | 1.0728 | 0.79441 | 0.82686 | 1.2756 | 1.5601 | 1.7214 | 1.1931
12 | 2050 | Winter | Flex Down, [MW] | 0 | 2 | 1.064 | 1.0872 | 1.1751 | 1.2719 | 1.6032 | 1.3559 | 1.4217 | 1.5463 | 1.4615 | 1.5572 | 1.58 | 1.5637 | 1.512 | 1.438 | 1.3744 | 1.3525 | 1.3587 | 1.4683 | 0.9626 | 1.0072 | 0.67378 | 0.5281 | 0.50062 | 1.0268
12 | 2050 | Winter | Pc_net, [MW] | 0 | 2 | 1.7477 | 1.5816 | 1.312 | 1.0236 | 0.45869 | 1.0717 | 1.3028 | 0.70165 | 1.1533 | 1.9528 | 1.8856 | 1.8568 | 1.8601 | 1.6917 | 1.5102 | 1.4726 | 2.0427 | 2.1851 | 2.55 | 2.5733 | 3.2102 | 3.0621 | 3.5538 | 1.9307
12 | 2050 | Winter | Qc, [MVAr] | 0 | 2 | 0.41554 | 0.3169 | 0.29501 | 0.21584 | 0.21078 | 0.29015 | 0.49436 | 0.6276 | 0.90836 | 1.1332 | 1.1556 | 1.1556 | 1.142 | 0.98784 | 0.83445 | 0.83284 | 1.195 | 1.4311 | 1.5341 | 1.5401 | 1.4451 | 1.1009 | 0.93196 | 0.5567
13 | 2050 | Winter | Pc, [MW] | 0 | 2 | 0 | 0 | 0 | 0 | 0 | 0 | 0 | 0 | 0 | 0 | 0 | 0 | 0 | 0 | 0 | 0 | 0 | 0 | 0 | 0 | 0 | 0 | 0 | 0
13 | 2050 | Winter | Flex Up, [MW] | 0 | 2 | -1.1033e-11 | 2.0214e-10 | -2.9338e-10 | 3.1494e-11 | 1.3921e-10 | -1.8151e-10 | -1.3786e-10 | -7.2384e-11 | 2.9288e-10 | -4.5201e-10 | 3.212e-10 | 2.6967e-10 | 4.6138e-10 | -4.9078e-10 | -4.0672e-10 | 8.2917e-10 | -4.1269e-10 | 6.866e-11 | -4.1549e-11 | -1.8617e-10 | -3.2818e-11 | 2.2905e-10 | -2.2752e-10 | 1.0159e-10
13 | 2050 | Winter | Flex Down, [MW] | 0 | 2 | 1.1033e-11 | -2.0214e-10 | 2.9338e-10 | -3.1494e-11 | -1.3921e-10 | 1.8151e-10 | 1.3786e-10 | 7.2384e-11 | -2.9288e-10 | 4.5201e-10 | -3.212e-10 | -2.6967e-10 | -4.6138e-10 | 4.9078e-10 | 4.0672e-10 | -8.2917e-10 | 4.1269e-10 | -6.866e-11 | 4.1549e-11 | 1.8617e-10 | 3.2818e-11 | -2.2905e-10 | 2.2752e-10 | -1.0159e-10
13 | 2050 | Winter | Pc_net, [MW] | 0 | 2 | -2.2066e-11 | 4.0427e-10 | -5.8675e-10 | 6.2987e-11 | 2.7842e-10 | -3.6303e-10 | -2.7573e-10 | -1.4477e-10 | 5.8576e-10 | -9.0402e-10 | 6.4239e-10 | 5.3935e-10 | 9.2275e-10 | -9.8156e-10 | -8.1343e-10 | 1.6583e-09 | -8.2538e-10 | 1.3732e-10 | -8.3098e-11 | -3.7235e-10 | -6.5636e-11 | 4.5809e-10 | -4.5503e-10 | 2.0317e-10
13 | 2050 | Winter | Qc, [MVAr] | 0 | 2 | 0 | 0 | 0 | 0 | 0 | 0 | 0 | 0 | 0 | 0 | 0 | 0 | 0 | 0 | 0 | 0 | 0 | 0 | 0 | 0 | 0 | 0 | 0 | 0
14 | 2050 | Winter | Pc, [MW] | 0 | 2 | 0 | 0 | 0 | 0 | 0 | 0 | 0 | 0 | 0 | 0 | 0 | 0 | 0 | 0 | 0 | 0 | 0 | 0 | 0 | 0 | 0 | 0 | 0 | 0
14 | 2050 | Winter | Flex Up, [MW] | 0 | 2 | 1.0146e-10 | 3.8663e-10 | -3.0238e-10 | 7.1809e-11 | 1.6197e-10 | -2.021e-10 | -1.9278e-10 | -1.2465e-10 | 3.1624e-10 | -6.3015e-10 | 4.1168e-10 | 3.4924e-10 | 6.0293e-10 | -6.2249e-10 | -5.1417e-10 | 1.1184e-09 | -5.6427e-10 | -2.0532e-11 | -1.2556e-10 | -2.5433e-10 | -6.1255e-11 | 2.1357e-10 | -3.138e-10 | 1.9447e-10
14 | 2050 | Winter | Flex Down, [MW] | 0 | 2 | -1.0146e-10 | -3.8663e-10 | 3.0238e-10 | -7.1809e-11 | -1.6197e-10 | 2.021e-10 | 1.9278e-10 | 1.2465e-10 | -3.1624e-10 | 6.3015e-10 | -4.1168e-10 | -3.4924e-10 | -6.0293e-10 | 6.2249e-10 | 5.1417e-10 | -1.1184e-09 | 5.6427e-10 | 2.0532e-11 | 1.2556e-10 | 2.5433e-10 | 6.1255e-11 | -2.1357e-10 | 3.138e-10 | -1.9447e-10
14 | 2050 | Winter | Pc_net, [MW] | 0 | 2 | 2.0291e-10 | 7.7326e-10 | -6.0476e-10 | 1.4362e-10 | 3.2394e-10 | -4.042e-10 | -3.8555e-10 | -2.493e-10 | 6.3247e-10 | -1.2603e-09 | 8.2336e-10 | 6.9848e-10 | 1.2059e-09 | -1.245e-09 | -1.0283e-09 | 2.2368e-09 | -1.1285e-09 | -4.1065e-11 | -2.5111e-10 | -5.0866e-10 | -1.2251e-10 | 4.2713e-10 | -6.276e-10 | 3.8894e-10
14 | 2050 | Winter | Qc, [MVAr] | 0 | 2 | 0 | 0 | 0 | 0 | 0 | 0 | 0 | 0 | 0 | 0 | 0 | 0 | 0 | 0 | 0 | 0 | 0 | 0 | 0 | 0 | 0 | 0 | 0 | 0
15 | 2050 | Winter | Pc, [MW] | 0 | 2 | 7.1392 | 6.6659 | 6.1074 | 5.7999 | 5.5305 | 5.854 | 6.4527 | 6.363 | 7.1686 | 8.1513 | 8.6416 | 8.8685 | 8.9456 | 8.854 | 8.2001 | 8.3573 | 7.9244 | 8.4691 | 8.6605 | 8.9731 | 8.8409 | 8.208 | 8.1849 | 7.0888
15 | 2050 | Winter | Flex Up, [MW] | 0 | 2 | 1.0266 | 1.1044 | 1.1003 | 1.1872 | 1.4405 | 1.4896 | 1.3275 | 1.1804 | 1.0498 | 1.5304 | 1.4656 | 1.4282 | 1.3833 | 1.3785 | 1.4211 | 1.333 | 1.3088 | 1.1042 | 0.79331 | 0.80106 | 1.2914 | 1.3455 | 1.3064 | 0.98501
15 | 2050 | Winter | Flex Down, [MW] | 0 | 2 | 1.3051 | 1.2934 | 1.3672 | 1.3641 | 1.1904 | 1.1994 | 1.3248 | 1.404 | 1.3588 | 1.4681 | 1.5051 | 1.4906 | 1.44 | 1.3789 | 1.3013 | 1.2966 | 1.2702 | 1.4319 | 0.96496 | 1.0402 | 0.66643 | 0.68758 | 0.78301 | 1.2499
15 | 2050 | Winter | Pc_net, [MW] | 0 | 2 | 6.8607 | 6.4768 | 5.8405 | 5.623 | 5.7806 | 6.1442 | 6.4553 | 6.1395 | 6.8596 | 8.2136 | 8.6021 | 8.8061 | 8.8889 | 8.8536 | 8.3199 | 8.3936 | 7.963 | 8.1415 | 8.4888 | 8.7339 | 9.4658 | 8.8659 | 8.7083 | 6.824
15 | 2050 | Winter | Qc, [MVAr] | 0 | 2 | 1.305 | 1.2158 | 1.1449 | 1.182 | 1.1807 | 1.162 | 1.1341 | 0.97378 | 0.97872 | 1.1905 | 1.2075 | 1.1747 | 1.1729 | 1.1729 | 1.1729 | 1.0969 | 1.1558 | 1.5102 | 1.515 | 1.5208 | 1.5346 | 1.3227 | 1.1885 | 1.1935
16 | 2050 | Winter | Pc, [MW] | 0 | 2 | 1.6958 | 1.666 | 1.5443 | 1.4952 | 1.446 | 1.4494 | 1.4963 | 1.338 | 1.362 | 1.4049 | 1.3666 | 1.354 | 1.3718 | 1.3843 | 1.38 | 1.3874 | 1.4151 | 1.6886 | 1.6968 | 1.7222 | 1.7353 | 1.6767 | 1.9195 | 1.7475
16 | 2050 | Winter | Flex Up, [MW] | 0 | 2 | 1.052 | 1.1079 | 1.1518 | 1.2251 | 1.3765 | 1.3798 | 1.3039 | 1.2264 | 1.1239 | 1.5292 | 1.5171 | 1.493 | 1.4395 | 1.4114 | 1.4 | 1.3408 | 1.3018 | 1.1268 | 0.79414 | 0.81596 | 1.1857 | 1.233 | 1.1726 | 0.99438
16 | 2050 | Winter | Flex Down, [MW] | 0 | 2 | 1.2691 | 1.2868 | 1.3078 | 1.3199 | 1.2434 | 1.2932 | 1.3481 | 1.3501 | 1.2744 | 1.4691 | 1.4558 | 1.4287 | 1.3867 | 1.3473 | 1.3132 | 1.2859 | 1.2748 | 1.4068 | 0.96325 | 1.0192 | 0.74672 | 0.77535 | 0.90387 | 1.2332
16 | 2050 | Winter | Pc_net, [MW] | 0 | 2 | 1.4786 | 1.4871 | 1.3883 | 1.4005 | 1.5791 | 1.5361 | 1.4521 | 1.2142 | 1.2115 | 1.465 | 1.4278 | 1.4183 | 1.4246 | 1.4484 | 1.4669 | 1.4423 | 1.4421 | 1.4087 | 1.5277 | 1.519 | 2.1743 | 2.1344 | 2.1882 | 1.5087
16 | 2050 | Winter | Qc, [MVAr] | 0 | 2 | 0.24834 | 0.24834 | 0.24834 | 0.24834 | 0.24834 | 0.24834 | 0.24834 | 0.35789 | 0.3673 | 0.3673 | 0.3673 | 0.3673 | 0.3673 | 0.3673 | 0.3673 | 0.3673 | 0.3673 | 0.44794 | 0.46062 | 0.46062 | 0.46062 | 0.44443 | 0.34193 | 0.27328
17 | 2050 | Winter | Pc, [MW] | 0 | 2 | 6.7623 | 6.0666 | 5.6878 | 5.4379 | 5.2821 | 5.6688 | 6.5433 | 6.2996 | 7.1557 | 8.3326 | 9.388 | 9.9667 | 9.9202 | 9.0835 | 8.3828 | 8.0092 | 8.1891 | 8.5311 | 8.8519 | 9.1938 | 9.1922 | 8.9186 | 8.5475 | 7.4336
17 | 2050 | Winter | Flex Up, [MW] | 0 | 2 | 1.1776 | 1.2696 | 1.2939 | 1.3847 | 1.6524 | 1.6752 | 1.565 | 1.584 | 1.7929 | 0.86193 | 0.99652 | 1.0701 | 1.0941 | 1.1226 | 1.1139 | 0.99594 | 0.77685 | 1.7437 | 0.97239 | 0.93822 | 1.3992 | 1.4584 | 1.4577 | 1.1059
17 | 2050 | Winter | Flex Down, [MW] | 0 | 2 | 1.1333 | 1.1187 | 1.1642 | 1.1659 | 1.0176 | 1.061 | 1.1233 | 1.0407 | 0.75843 | 2.4845 | 2.1573 | 1.9603 | 1.8001 | 1.6737 | 1.6299 | 1.6942 | 1.9976 | 0.88771 | 0.78597 | 0.89238 | 0.57748 | 0.60043 | 0.66742 | 1.1104
17 | 2050 | Winter | Pc_net, [MW] | 0 | 2 | 6.8066 | 6.2175 | 5.8176 | 5.6567 | 5.917 | 6.2829 | 6.985 | 6.8429 | 8.1901 | 6.71 | 8.2272 | 9.0765 | 9.2142 | 8.5324 | 7.8667 | 7.3109 | 6.9683 | 9.3871 | 9.0383 | 9.2396 | 10.0139 | 9.7765 | 9.3378 | 7.429
17 | 2050 | Winter | Qc, [MVAr] | 0 | 2 | 0.49713 | 0.49713 | 0.49713 | 0.49376 | 0.32624 | 0.34037 | 0.51267 | 0.28757 | 0.16312 | 0.22041 | 0.5282 | 0.53019 | 0.54374 | 0.52561 | 0.25374 | 0.20196 | 0.30078 | 0.56556 | 0.62118 | 0.62886 | 0.59811 | 0.59811 | 0.59811 | 0.59811
18 | 2050 | Winter | Pc, [MW] | 0 | 2 | 0 | 0 | 0 | 0 | 0 | 0 | 0 | 0 | 0 | 0 | 0 | 0 | 0 | 0 | 0 | 0 | 0 | 0 | 0 | 0 | 0 | 0 | 0 | 0
18 | 2050 | Winter | Flex Up, [MW] | 0 | 2 | -2.9563e-11 | -5.9805e-11 | 2.0188e-11 | -5.5819e-12 | -9.8422e-12 | 1.4632e-11 | 2.6484e-11 | 1.6345e-11 | -1.2319e-11 | 3.3231e-11 | -1.9792e-11 | -1.6322e-11 | -2.7694e-11 | 2.5541e-11 | 1.9587e-11 | -4.7742e-11 | 2.7503e-11 | 2.0389e-11 | 2.4299e-11 | 2.8896e-11 | -4.4346e-13 | -1.7883e-11 | 2.0429e-11 | -3.0519e-11
18 | 2050 | Winter | Flex Down, [MW] | 0 | 2 | 2.9563e-11 | 5.9805e-11 | -2.0188e-11 | 5.5819e-12 | 9.8422e-12 | -1.4632e-11 | -2.6484e-11 | -1.6345e-11 | 1.2319e-11 | -3.3231e-11 | 1.9792e-11 | 1.6322e-11 | 2.7694e-11 | -2.5541e-11 | -1.9587e-11 | 4.7742e-11 | -2.7503e-11 | -2.0389e-11 | -2.4299e-11 | -2.8896e-11 | 4.4346e-13 | 1.7883e-11 | -2.0429e-11 | 3.0519e-11
18 | 2050 | Winter | Pc_net, [MW] | 0 | 2 | -5.9127e-11 | -1.1961e-10 | 4.0376e-11 | -1.1164e-11 | -1.9684e-11 | 2.9264e-11 | 5.2967e-11 | 3.2691e-11 | -2.4638e-11 | 6.6461e-11 | -3.9583e-11 | -3.2645e-11 | -5.5388e-11 | 5.1082e-11 | 3.9175e-11 | -9.5485e-11 | 5.5005e-11 | 4.0778e-11 | 4.8597e-11 | 5.7793e-11 | -8.8691e-13 | -3.5766e-11 | 4.0857e-11 | -6.1039e-11
18 | 2050 | Winter | Qc, [MVAr] | 0 | 2 | 0 | 0 | 0 | 0 | 0 | 0 | 0 | 0 | 0 | 0 | 0 | 0 | 0 | 0 | 0 | 0 | 0 | 0 | 0 | 0 | 0 | 0 | 0 | 0
19 | 2050 | Winter | Pc, [MW] | 0 | 2 | 7.4023 | 7.2498 | 7.3752 | 7.2163 | 7.3218 | 7.2037 | 7.2127 | 6.7172 | 6.7324 | 6.8462 | 6.7242 | 6.6052 | 6.4296 | 7.0512 | 7.3057 | 6.9649 | 7.0017 | 6.9358 | 6.8035 | 6.5889 | 6.5771 | 6.5441 | 7.3949 | 7.4135
19 | 2050 | Winter | Flex Up, [MW] | 0 | 2 | 0.77691 | 0.79782 | 0.81963 | 0.85034 | 0.90886 | 0.81477 | 1.2689 | 1.7958 | 1.6803 | 2.1571 | 2.133 | 2.0943 | 2.0305 | 1.8725 | 1.8009 | 1.7811 | 1.777 | 1.4145 | 0.75549 | 0.7205 | 0.6435 | 0.70369 | 0.72313 | 0.75919
19 | 2050 | Winter | Flex Down, [MW] | 0 | 2 | 1.6477 | 1.7152 | 1.7764 | 1.8485 | 1.8677 | 2.1135 | 1.4104 | 0.91076 | 0.8284 | 1.0394 | 1.0391 | 1.0288 | 0.99784 | 1.0294 | 1.0326 | 0.97017 | 0.91954 | 1.1227 | 1.0064 | 1.131 | 1.3237 | 1.3383 | 1.4318 | 1.5506
19 | 2050 | Winter | Pc_net, [MW] | 0 | 2 | 6.5316 | 6.3324 | 6.4184 | 6.2182 | 6.363 | 5.905 | 7.0712 | 7.6023 | 7.5843 | 7.9639 | 7.8182 | 7.6708 | 7.4622 | 7.8943 | 8.074 | 7.7758 | 7.8592 | 7.2276 | 6.5526 | 6.1784 | 5.8969 | 5.9095 | 6.6862 | 6.6221
19 | 2050 | Winter | Qc, [MVAr] | 0 | 2 | 1.9603 | 1.9235 | 1.9976 | 1.9647 | 2.0111 | 1.9746 | 1.9632 | 1.9717 | 1.9784 | 1.9997 | 1.9746 | 1.9427 | 1.8846 | 2.0674 | 2.145 | 2.0406 | 2.0433 | 2.0221 | 1.9926 | 1.9206 | 1.9132 | 1.9046 | 1.9846 | 1.9731
20 | 2050 | Winter | Pc, [MW] | 0 | 2 | 0 | 0 | 0 | 0 | 0 | 0 | 0 | 0 | 0 | 0 | 0 | 0 | 0 | 0 | 0 | 0 | 0 | 0 | 0 | 0 | 0 | 0 | 0 | 0
20 | 2050 | Winter | Flex Up, [MW] | 0 | 2 | 1.182e-10 | 3.7967e-10 | -2.4335e-10 | 7.3236e-11 | 1.3031e-10 | -1.3844e-10 | -1.6802e-10 | -1.0341e-10 | 2.1695e-10 | -4.1417e-10 | 2.4327e-10 | 1.9894e-10 | 3.5064e-10 | -3.9741e-10 | -3.3137e-10 | 6.7066e-10 | -3.7726e-10 | -5.397e-11 | -1.0917e-10 | -2.0916e-10 | -1.5321e-11 | 2.1777e-10 | -2.3871e-10 | 1.9994e-10
20 | 2050 | Winter | Flex Down, [MW] | 0 | 2 | -1.182e-10 | -3.7967e-10 | 2.4335e-10 | -7.3236e-11 | -1.3031e-10 | 1.3844e-10 | 1.6802e-10 | 1.0341e-10 | -2.1695e-10 | 4.1417e-10 | -2.4327e-10 | -1.9894e-10 | -3.5064e-10 | 3.9741e-10 | 3.3137e-10 | -6.7066e-10 | 3.7726e-10 | 5.397e-11 | 1.0917e-10 | 2.0916e-10 | 1.5321e-11 | -2.1777e-10 | 2.3871e-10 | -1.9994e-10
20 | 2050 | Winter | Pc_net, [MW] | 0 | 2 | 2.364e-10 | 7.5933e-10 | -4.8669e-10 | 1.4647e-10 | 2.6063e-10 | -2.7689e-10 | -3.3603e-10 | -2.0682e-10 | 4.3389e-10 | -8.2834e-10 | 4.8654e-10 | 3.9787e-10 | 7.0128e-10 | -7.9482e-10 | -6.6275e-10 | 1.3413e-09 | -7.5452e-10 | -1.0794e-10 | -2.1834e-10 | -4.1833e-10 | -3.0642e-11 | 4.3554e-10 | -4.7742e-10 | 3.9988e-10
20 | 2050 | Winter | Qc, [MVAr] | 0 | 2 | 0 | 0 | 0 | 0 | 0 | 0 | 0 | 0 | 0 | 0 | 0 | 0 | 0 | 0 | 0 | 0 | 0 | 0 | 0 | 0 | 0 | 0 | 0 | 0
21 | 2050 | Winter | Pc, [MW] | 0 | 2 | 2.3183 | 2.2063 | 2.0061 | 1.9955 | 1.9004 | 2.094 | 2.2807 | 1.8296 | 1.9809 | 2.2616 | 2.3523 | 2.4133 | 2.3686 | 2.1789 | 2.0153 | 2.0134 | 2.1069 | 2.4107 | 2.4013 | 2.5385 | 2.5247 | 2.4064 | 2.7455 | 2.423
21 | 2050 | Winter | Flex Up, [MW] | 0 | 2 | 1.1642 | 1.1948 | 1.4465 | 1.4858 | 1.5766 | 1.543 | 1.5174 | 1.4326 | 1.2897 | 1.5325 | 1.4789 | 1.4311 | 1.3755 | 1.3564 | 1.3463 | 1.3245 | 1.3335 | 1.2909 | 0.90584 | 0.96667 | 0.6249 | 0.56834 | 0.592 | 1.1387
21 | 2050 | Winter | Flex Down, [MW] | 0 | 2 | 1.1528 | 1.1976 | 1.0429 | 1.0898 | 1.089 | 1.1651 | 1.1553 | 1.1557 | 1.1128 | 1.4707 | 1.4996 | 1.4969 | 1.4567 | 1.4074 | 1.373 | 1.3091 | 1.2481 | 1.2312 | 0.84891 | 0.8677 | 1.3508 | 1.5149 | 1.5975 | 1.0831
21 | 2050 | Winter | Pc_net, [MW] | 0 | 2 | 2.3297 | 2.2036 | 2.4096 | 2.3915 | 2.388 | 2.4719 | 2.6428 | 2.1065 | 2.1578 | 2.3234 | 2.3316 | 2.3476 | 2.2874 | 2.1279 | 1.9886 | 2.0288 | 2.1924 | 2.4704 | 2.4583 | 2.6374 | 1.7988 | 1.4599 | 1.74 | 2.4786
21 | 2050 | Winter | Qc, [MVAr] | 0 | 2 | 1.4503 | 1.368 | 1.2896 | 1.3281 | 1.2822 | 1.4723 | 1.6121 | 1.6846 | 1.8432 | 2.0811 | 2.21 | 2.2837 | 2.2212 | 2.019 | 1.8597 | 1.8504 | 1.9162 | 2.2152 | 2.24 | 2.3516 | 2.3248 | 2.2111 | 1.9658 | 1.5865
22 | 2050 | Winter | Pc, [MW] | 0 | 2 | 0 | 0 | 0 | 0 | 0 | 0 | 0 | 0 | 0 | 0 | 0 | 0 | 0 | 0 | 0 | 0 | 0 | 0 | 0 | 0 | 0 | 0 | 0 | 0
22 | 2050 | Winter | Flex Up, [MW] | 0 | 2 | 1.1518e-10 | 3.7357e-10 | -2.407e-10 | 7.2384e-11 | 1.286e-10 | -1.3585e-10 | -1.6399e-10 | -1.0081e-10 | 2.1619e-10 | -4.0811e-10 | 2.4008e-10 | 1.9637e-10 | 3.4596e-10 | -3.9248e-10 | -3.2752e-10 | 6.6259e-10 | -3.7181e-10 | -5.0862e-11 | -1.0568e-10 | -2.0516e-10 | -1.792e-11 | 2.1179e-10 | -2.3809e-10 | 1.9616e-10
22 | 2050 | Winter | Flex Down, [MW] | 0 | 2 | -1.1518e-10 | -3.7357e-10 | 2.407e-10 | -7.2384e-11 | -1.286e-10 | 1.3585e-10 | 1.6399e-10 | 1.0081e-10 | -2.1619e-10 | 4.0811e-10 | -2.4008e-10 | -1.9637e-10 | -3.4596e-10 | 3.9248e-10 | 3.2752e-10 | -6.6259e-10 | 3.7181e-10 | 5.0862e-11 | 1.0568e-10 | 2.0516e-10 | 1.792e-11 | -2.1179e-10 | 2.3809e-10 | -1.9616e-10
22 | 2050 | Winter | Pc_net, [MW] | 0 | 2 | 2.3035e-10 | 7.4713e-10 | -4.814e-10 | 1.4477e-10 | 2.572e-10 | -2.717e-10 | -3.2799e-10 | -2.0163e-10 | 4.3238e-10 | -8.1621e-10 | 4.8015e-10 | 3.9274e-10 | 6.9192e-10 | -7.8495e-10 | -6.5504e-10 | 1.3252e-09 | -7.4361e-10 | -1.0172e-10 | -2.1136e-10 | -4.1032e-10 | -3.584e-11 | 4.2358e-10 | -4.7619e-10 | 3.9232e-10
22 | 2050 | Winter | Qc, [MVAr] | 0 | 2 | 0 | 0 | 0 | 0 | 0 | 0 | 0 | 0 | 0 | 0 | 0 | 0 | 0 | 0 | 0 | 0 | 0 | 0 | 0 | 0 | 0 | 0 | 0 | 0
23 | 2050 | Winter | Pc, [MW] | 0 | 2 | 2.0282 | 1.9327 | 1.7482 | 1.7299 | 1.644 | 1.7995 | 1.9582 | 1.4927 | 1.6123 | 1.8454 | 1.9103 | 1.9566 | 1.9244 | 1.7751 | 1.6434 | 1.6433 | 1.7237 | 1.9677 | 1.9533 | 2.0681 | 2.0598 | 1.9642 | 2.3523 | 2.1057
23 | 2050 | Winter | Flex Up, [MW] | 0 | 2 | 1.054 | 1.1137 | 1.2526 | 1.3512 | 1.5164 | 1.6861 | 1.3706 | 1.4185 | 1.2961 | 1.6774 | 1.6199 | 1.5641 | 1.5353 | 1.5747 | 1.624 | 1.5637 | 1.4866 | 1.2365 | 0.87155 | 0.86503 | 0.45304 | 0.42259 | 0.44383 | 1.0051
23 | 2050 | Winter | Flex Down, [MW] | 0 | 2 | 1.2637 | 1.2767 | 1.2049 | 1.1969 | 1.1242 | 1.0462 | 1.282 | 1.1683 | 1.1088 | 1.3389 | 1.3638 | 1.3641 | 1.2999 | 1.207 | 1.1307 | 1.1012 | 1.114 | 1.2856 | 0.8828 | 0.96915 | 1.5586 | 1.6939 | 1.8004 | 1.2205
23 | 2050 | Winter | Pc_net, [MW] | 0 | 2 | 1.8185 | 1.7697 | 1.7958 | 1.8842 | 2.0362 | 2.4394 | 2.0468 | 1.7429 | 1.7996 | 2.1839 | 2.1663 | 2.1567 | 2.1598 | 2.1429 | 2.1367 | 2.1058 | 2.0963 | 1.9185 | 1.9421 | 1.964 | 0.95419 | 0.69292 | 0.99582 | 1.8903
23 | 2050 | Winter | Qc, [MVAr] | 0 | 2 | -0.37469 | -0.39238 | -0.28235 | -0.33086 | -0.33628 | -0.32483 | -0.25916 | -0.34267 | -0.35541 | -0.3727 | -0.37409 | -0.32988 | -0.28728 | -0.34352 | -0.33824 | -0.32182 | -0.32365 | -0.27118 | -0.24305 | -0.22778 | -0.22699 | -0.22055 | -0.25606 | -0.35683
24 | 2050 | Winter | Pc, [MW] | 0 | 2 | 2.0282 | 1.9327 | 1.7482 | 1.7299 | 1.644 | 1.7995 | 1.9582 | 1.4927 | 1.6123 | 1.8454 | 1.9103 | 1.9566 | 1.9244 | 1.7751 | 1.6434 | 1.6433 | 1.7237 | 1.9677 | 1.9533 | 2.0681 | 2.0598 | 1.9642 | 2.3523 | 2.1057
24 | 2050 | Winter | Flex Up, [MW] | 0 | 2 | 1.058 | 1.1252 | 1.2793 | 1.3579 | 1.4943 | 1.5628 | 1.3365 | 1.4641 | 1.3229 | 1.607 | 1.5539 | 1.505 | 1.481 | 1.5228 | 1.5761 | 1.5256 | 1.45 | 1.2379 | 0.86963 | 0.8598 | 0.57689 | 0.59076 | 0.56387 | 1.0031
24 | 2050 | Winter | Flex Down, [MW] | 0 | 2 | 1.2608 | 1.2656 | 1.1802 | 1.1911 | 1.1431 | 1.1374 | 1.3129 | 1.1308 | 1.0854 | 1.4014 | 1.4251 | 1.4206 | 1.3507 | 1.2522 | 1.1703 | 1.1331 | 1.1452 | 1.2846 | 0.88477 | 0.97519 | 1.4091 | 1.4854 | 1.6553 | 1.2242
24 | 2050 | Winter | Pc_net, [MW] | 0 | 2 | 1.8254 | 1.7923 | 1.8473 | 1.8966 | 1.9952 | 2.225 | 1.9819 | 1.8259 | 1.8498 | 2.051 | 2.0391 | 2.041 | 2.0547 | 2.0457 | 2.0492 | 2.0359 | 2.0285 | 1.921 | 1.9382 | 1.9527 | 1.2276 | 1.0696 | 1.2609 | 1.8847
24 | 2050 | Winter | Qc, [MVAr] | 0 | 2 | -0.37469 | -0.39238 | -0.28235 | -0.33086 | -0.33628 | -0.32483 | -0.25916 | -0.34267 | -0.35541 | -0.3727 | -0.37409 | -0.32988 | -0.28728 | -0.34352 | -0.33824 | -0.32182 | -0.32365 | -0.27118 | -0.24305 | -0.22778 | -0.22699 | -0.22055 | -0.25606 | -0.35683
26 | 2050 | Winter | Pc, [MW] | 0 | 2 | 0 | 0 | 0 | 0 | 0 | 0 | 0 | 0 | 0 | 0 | 0 | 0 | 0 | 0 | 0 | 0 | 0 | 0 | 0 | 0 | 0 | 0 | 0 | 0
26 | 2050 | Winter | Flex Up, [MW] | 0 | 2 | 1.0644e-10 | 3.7699e-10 | -2.6953e-10 | 7.0237e-11 | 1.4465e-10 | -1.6627e-10 | -1.7612e-10 | -1.1095e-10 | 2.6367e-10 | -5.1003e-10 | 3.2042e-10 | 2.6811e-10 | 4.6551e-10 | -4.9713e-10 | -4.1221e-10 | 8.7274e-10 | -4.6399e-10 | -3.4142e-11 | -1.1411e-10 | -2.2841e-10 | -3.8466e-11 | 2.1132e-10 | -2.7393e-10 | 1.9447e-10
26 | 2050 | Winter | Flex Down, [MW] | 0 | 2 | -1.0644e-10 | -3.7699e-10 | 2.6953e-10 | -7.0237e-11 | -1.4465e-10 | 1.6627e-10 | 1.7612e-10 | 1.1095e-10 | -2.6367e-10 | 5.1003e-10 | -3.2042e-10 | -2.6811e-10 | -4.6551e-10 | 4.9713e-10 | 4.1221e-10 | -8.7274e-10 | 4.6399e-10 | 3.4142e-11 | 1.1411e-10 | 2.2841e-10 | 3.8466e-11 | -2.1132e-10 | 2.7393e-10 | -1.9447e-10
26 | 2050 | Winter | Pc_net, [MW] | 0 | 2 | 2.1287e-10 | 7.5398e-10 | -5.3905e-10 | 1.4047e-10 | 2.8931e-10 | -3.3255e-10 | -3.5224e-10 | -2.2191e-10 | 5.2735e-10 | -1.0201e-09 | 6.4084e-10 | 5.3622e-10 | 9.3102e-10 | -9.9427e-10 | -8.2442e-10 | 1.7455e-09 | -9.2798e-10 | -6.8284e-11 | -2.2822e-10 | -4.5682e-10 | -7.6931e-11 | 4.2263e-10 | -5.4787e-10 | 3.8893e-10
26 | 2050 | Winter | Qc, [MVAr] | 0 | 2 | 0 | 0 | 0 | 0 | 0 | 0 | 0 | 0 | 0 | 0 | 0 | 0 | 0 | 0 | 0 | 0 | 0 | 0 | 0 | 0 | 0 | 0 | 0 | 0
10 | 2050 | Winter | Pc, [MW] | Expected | - | 0 | 0 | 0 | 0 | 0 | 0 | 0 | 0 | 0 | 0 | 0 | 0 | 0 | 0 | 0 | 0 | 0 | 0 | 0 | 0 | 0 | 0 | 0 | 0
10 | 2050 | Winter | Flex Up, [MW] | Expected | - | 2.5009e-11 | 1.2801e-10 | -1.7998e-10 | 1.8163e-10 | 1.7087e-10 | -9.7773e-11 | -6.4002e-11 | -1.6423e-11 | -1.0078e-10 | 2.3049e-10 | -7.6421e-11 | 6.331e-11 | -4.1987e-11 | -1.8681e-10 | -1.1848e-10 | 1.3698e-10 | 2.7385e-10 | -2.8438e-10 | 1.5157e-11 | -3.0005e-11 | -7.3434e-12 | -5.1312e-11 | -4.1714e-11 | 7.2058e-11
10 | 2050 | Winter | Flex Down, [MW] | Expected | - | -2.5009e-11 | -1.2801e-10 | 1.7998e-10 | -1.8163e-10 | -1.7087e-10 | 9.7773e-11 | 6.4002e-11 | 1.6423e-11 | 1.0078e-10 | -2.3049e-10 | 7.6421e-11 | -6.331e-11 | 4.1987e-11 | 1.8681e-10 | 1.1848e-10 | -1.3698e-10 | -2.7385e-10 | 2.8438e-10 | -1.5157e-11 | 3.0005e-11 | 7.3434e-12 | 5.1312e-11 | 4.1714e-11 | -7.2058e-11
10 | 2050 | Winter | Pc_net, [MW] | Expected | - | 5.0019e-11 | 2.5601e-10 | -3.5996e-10 | 3.6325e-10 | 3.4175e-10 | -1.9555e-10 | -1.28e-10 | -3.2846e-11 | -2.0155e-10 | 4.6098e-10 | -1.5284e-10 | 1.2662e-10 | -8.3975e-11 | -3.7361e-10 | -2.3696e-10 | 2.7396e-10 | 5.477e-10 | -5.6876e-10 | 3.0313e-11 | -6.0011e-11 | -1.4687e-11 | -1.0262e-10 | -8.3428e-11 | 1.4412e-10
10 | 2050 | Winter | Qc, [MVAr] | Expected | - | 0 | 0 | 0 | 0 | 0 | 0 | 0 | 0 | 0 | 0 | 0 | 0 | 0 | 0 | 0 | 0 | 0 | 0 | 0 | 0 | 0 | 0 | 0 | 0
11 | 2050 | Winter | Pc, [MW] | Expected | - | 0 | 0 | 0 | 0 | 0 | 0 | 0 | 0 | 0 | 0 | 0 | 0 | 0 | 0 | 0 | 0 | 0 | 0 | 0 | 0 | 0 | 0 | 0 | 0
11 | 2050 | Winter | Flex Up, [MW] | Expected | - | 8.9511e-12 | 5.9812e-11 | -9.8809e-11 | 1.2191e-10 | 1.1507e-10 | -5.3546e-11 | -3.6953e-11 | -1.0562e-11 | -4.7972e-11 | 1.2448e-10 | -5.8747e-11 | 2.5304e-11 | -3.0543e-11 | -1.0412e-10 | -6.7936e-11 | 6.7096e-11 | 1.4137e-10 | -1.351e-10 | 6.0063e-12 | -1.8917e-11 | -3.7728e-12 | -1.8485e-11 | -1.8426e-11 | 3.4143e-11
11 | 2050 | Winter | Flex Down, [MW] | Expected | - | -8.9511e-12 | -5.9812e-11 | 9.8809e-11 | -1.2191e-10 | -1.1507e-10 | 5.3546e-11 | 3.6953e-11 | 1.0562e-11 | 4.7972e-11 | -1.2448e-10 | 5.8747e-11 | -2.5304e-11 | 3.0543e-11 | 1.0412e-10 | 6.7936e-11 | -6.7096e-11 | -1.4137e-10 | 1.351e-10 | -6.0063e-12 | 1.8917e-11 | 3.7728e-12 | 1.8485e-11 | 1.8426e-11 | -3.4143e-11
11 | 2050 | Winter | Pc_net, [MW] | Expected | - | 1.7902e-11 | 1.1962e-10 | -1.9762e-10 | 2.4382e-10 | 2.3014e-10 | -1.0709e-10 | -7.3906e-11 | -2.1125e-11 | -9.5943e-11 | 2.4896e-10 | -1.1749e-10 | 5.0608e-11 | -6.1086e-11 | -2.0824e-10 | -1.3587e-10 | 1.3419e-10 | 2.8273e-10 | -2.702e-10 | 1.2013e-11 | -3.7835e-11 | -7.5457e-12 | -3.697e-11 | -3.6853e-11 | 6.8286e-11
11 | 2050 | Winter | Qc, [MVAr] | Expected | - | 0 | 0 | 0 | 0 | 0 | 0 | 0 | 0 | 0 | 0 | 0 | 0 | 0 | 0 | 0 | 0 | 0 | 0 | 0 | 0 | 0 | 0 | 0 | 0
12 | 2050 | Winter | Pc, [MW] | Expected | - | 1.4773 | 1.3292 | 1.1275 | 1.0145 | 1.1245 | 1.5949 | 2.2316 | 1.9669 | 2.2269 | 2.1533 | 2.045 | 2.0346 | 1.9149 | 1.8499 | 1.7335 | 1.869 | 2.1316 | 2.6539 | 2.4632 | 2.3663 | 2.2081 | 2.0314 | 2.2855 | 1.8841
12 | 2050 | Winter | Flex Up, [MW] | Expected | - | 1.1924 | 1.2134 | 1.2647 | 1.2633 | 1.9926 | 1.3177 | 1.1546 | 1.1149 | 1.0083 | 1.1673 | 1.3411 | 1.3203 | 1.284 | 1.2707 | 1.2522 | 1.2027 | 1.1916 | 1.0452 | 0.7708 | 0.81397 | 1.2754 | 1.5197 | 1.5099 | 1.5494
12 | 2050 | Winter | Flex Down, [MW] | Expected | - | 1.1403 | 1.1907 | 1.2019 | 1.2879 | 0.85273 | 1.3575 | 1.5074 | 1.4722 | 1.4038 | 1.9052 | 1.6418 | 1.6086 | 1.5464 | 1.4895 | 1.4615 | 1.428 | 1.3891 | 1.501 | 0.98742 | 1.0203 | 0.67401 | 0.55285 | 0.65744 | 0.75892
12 | 2050 | Winter | Pc_net, [MW] | Expected | - | 1.5294 | 1.3519 | 1.1903 | 0.99002 | 2.2644 | 1.5552 | 1.8788 | 1.6096 | 1.8314 | 1.4154 | 1.7444 | 1.7463 | 1.6526 | 1.631 | 1.5242 | 1.6436 | 1.9341 | 2.1982 | 2.2466 | 2.16 | 2.8095 | 2.9983 | 3.1379 | 2.6746
12 | 2050 | Winter | Qc, [MVAr] | Expected | - | 0.36557 | 0.29458 | 0.24658 | 0.20826 | 0.30376 | 0.58396 | 0.9378 | 1.0932 | 1.2535 | 1.1837 | 1.1416 | 1.143 | 1.0605 | 1.0139 | 0.94669 | 1.0236 | 1.1645 | 1.4751 | 1.3811 | 1.3077 | 1.2049 | 1.1017 | 0.90345 | 0.62849
13 | 2050 | Winter | Pc, [MW] | Expected | - | 0 | 0 | 0 | 0 | 0 | 0 | 0 | 0 | 0 | 0 | 0 | 0 | 0 | 0 | 0 | 0 | 0 | 0 | 0 | 0 | 0 | 0 | 0 | 0
13 | 2050 | Winter | Flex Up, [MW] | Expected | - | -1.7389e-11 | 6.4225e-11 | -1.5902e-10 | 1.7097e-10 | 1.2533e-10 | -1.4797e-10 | -8.6239e-11 | -3.3995e-11 | -8.5518e-11 | 3.0278e-10 | -5.305e-11 | 8.6034e-11 | -2.852e-11 | -1.8377e-10 | -1.1456e-10 | 1.6024e-10 | 3.2782e-10 | -2.367e-10 | -1.0777e-12 | -5.3185e-11 | -4.3526e-11 | 6.5201e-12 | -3.4338e-11 | 3.5247e-11
13 | 2050 | Winter | Flex Down, [MW] | Expected | - | 1.7389e-11 | -6.4225e-11 | 1.5902e-10 | -1.7097e-10 | -1.2533e-10 | 1.4797e-10 | 8.6239e-11 | 3.3995e-11 | 8.5518e-11 | -3.0278e-10 | 5.305e-11 | -8.6034e-11 | 2.852e-11 | 1.8377e-10 | 1.1456e-10 | -1.6024e-10 | -3.2782e-10 | 2.367e-10 | 1.0777e-12 | 5.3185e-11 | 4.3526e-11 | -6.5201e-12 | 3.4338e-11 | -3.5247e-11
13 | 2050 | Winter | Pc_net, [MW] | Expected | - | -3.4779e-11 | 1.2845e-10 | -3.1803e-10 | 3.4193e-10 | 2.5067e-10 | -2.9593e-10 | -1.7248e-10 | -6.7991e-11 | -1.7104e-10 | 6.0556e-10 | -1.061e-10 | 1.7207e-10 | -5.7041e-11 | -3.6755e-10 | -2.2912e-10 | 3.2048e-10 | 6.5564e-10 | -4.734e-10 | -2.1554e-12 | -1.0637e-10 | -8.7052e-11 | 1.304e-11 | -6.8675e-11 | 7.0493e-11
13 | 2050 | Winter | Qc, [MVAr] | Expected | - | 0 | 0 | 0 | 0 | 0 | 0 | 0 | 0 | 0 | 0 | 0 | 0 | 0 | 0 | 0 | 0 | 0 | 0 | 0 | 0 | 0 | 0 | 0 | 0
14 | 2050 | Winter | Pc, [MW] | Expected | - | 0 | 0 | 0 | 0 | 0 | 0 | 0 | 0 | 0 | 0 | 0 | 0 | 0 | 0 | 0 | 0 | 0 | 0 | 0 | 0 | 0 | 0 | 0 | 0
14 | 2050 | Winter | Flex Up, [MW] | Expected | - | 4.1228e-11 | 1.4468e-10 | -1.7346e-10 | 1.2783e-10 | 8.9891e-11 | -1.4966e-10 | -9.6489e-11 | -3.8546e-11 | -1.4452e-10 | 3.8078e-10 | -6.0541e-11 | 1.1975e-10 | -1.9224e-11 | -2.0747e-10 | -1.1726e-10 | 2.1506e-10 | 4.4144e-10 | -3.9137e-10 | -2.9844e-12 | -4.5131e-11 | -4.6778e-11 | -1.0947e-10 | -4.2763e-11 | 8.5019e-11
14 | 2050 | Winter | Flex Down, [MW] | Expected | - | -4.1228e-11 | -1.4468e-10 | 1.7346e-10 | -1.2783e-10 | -8.9891e-11 | 1.4966e-10 | 9.6489e-11 | 3.8546e-11 | 1.4452e-10 | -3.8078e-10 | 6.0541e-11 | -1.1975e-10 | 1.9224e-11 | 2.0747e-10 | 1.1726e-10 | -2.1506e-10 | -4.4144e-10 | 3.9137e-10 | 2.9844e-12 | 4.5131e-11 | 4.6778e-11 | 1.0947e-10 | 4.2763e-11 | -8.5019e-11
14 | 2050 | Winter | Pc_net, [MW] | Expected | - | 8.2456e-11 | 2.8935e-10 | -3.4692e-10 | 2.5566e-10 | 1.7978e-10 | -2.9932e-10 | -1.9298e-10 | -7.7092e-11 | -2.8903e-10 | 7.6157e-10 | -1.2108e-10 | 2.3949e-10 | -3.8448e-11 | -4.1495e-10 | -2.3452e-10 | 4.3013e-10 | 8.8289e-10 | -7.8274e-10 | -5.9688e-12 | -9.0261e-11 | -9.3555e-11 | -2.1894e-10 | -8.5525e-11 | 1.7004e-10
14 | 2050 | Winter | Qc, [MVAr] | Expected | - | 0 | 0 | 0 | 0 | 0 | 0 | 0 | 0 | 0 | 0 | 0 | 0 | 0 | 0 | 0 | 0 | 0 | 0 | 0 | 0 | 0 | 0 | 0 | 0
15 | 2050 | Winter | Pc, [MW] | Expected | - | 8.4386 | 7.9505 | 7.6555 | 7.3887 | 7.2801 | 7.8507 | 9.1381 | 9.6682 | 10.3893 | 10.6662 | 10.607 | 10.8022 | 10.7819 | 10.729 | 10.2974 | 10.1991 | 10.3786 | 10.9706 | 10.664 | 10.2557 | 9.8219 | 9.3577 | 9.2826 | 8.6106
15 | 2050 | Winter | Flex Up, [MW] | Expected | - | 1.0394 | 1.093 | 1.1716 | 1.2331 | 1.8917 | 1.4681 | 1.233 | 1.1716 | 1.0406 | 1.2305 | 1.4289 | 1.4026 | 1.3679 | 1.3537 | 1.3542 | 1.3004 | 1.2669 | 1.0636 | 0.77959 | 0.82399 | 1.2976 | 1.3281 | 1.2513 | 1.3038
15 | 2050 | Winter | Flex Down, [MW] | Expected | - | 1.289 | 1.3093 | 1.2971 | 1.324 | 0.87438 | 1.231 | 1.4243 | 1.4093 | 1.3682 | 1.8271 | 1.5435 | 1.5146 | 1.4523 | 1.4016 | 1.3561 | 1.3246 | 1.3107 | 1.4957 | 0.97984 | 1.0113 | 0.65941 | 0.69809 | 0.84873 | 0.94507
15 | 2050 | Winter | Pc_net, [MW] | Expected | - | 8.189 | 7.7342 | 7.5299 | 7.2979 | 8.2974 | 8.0879 | 8.9468 | 9.4305 | 10.0618 | 10.0696 | 10.4924 | 10.6902 | 10.6974 | 10.6812 | 10.2955 | 10.1749 | 10.3348 | 10.5385 | 10.4638 | 10.0684 | 10.4602 | 9.9877 | 9.6852 | 8.9692
15 | 2050 | Winter | Qc, [MVAr] | Expected | - | 1.202 | 1.1217 | 1.1347 | 1.1081 | 1.1232 | 1.1562 | 1.2717 | 1.4063 | 1.5528 | 1.5923 | 1.5631 | 1.5744 | 1.6005 | 1.6694 | 1.4322 | 1.415 | 1.5192 | 1.8317 | 1.771 | 1.6407 | 1.4416 | 1.3216 | 1.2262 | 1.2269
16 | 2050 | Winter | Pc, [MW] | Expected | - | 1.6324 | 1.5755 | 1.4537 | 1.4047 | 1.3743 | 1.4174 | 1.8111 | 1.5695 | 1.5667 | 1.6779 | 1.6746 | 1.4337 | 1.5673 | 1.5798 | 1.361 | 1.3975 | 1.5584 | 1.879 | 1.9369 | 1.7638 | 1.7064 | 1.6594 | 1.9752 | 1.8865
16 | 2050 | Winter | Flex Up, [MW] | Expected | - | 1.0778 | 1.1316 | 1.2157 | 1.2643 | 1.6987 | 1.4117 | 1.2055 | 1.2169 | 1.1193 | 1.3302 | 1.4144 | 1.4756 | 1.3814 | 1.3515 | 1.4007 | 1.342 | 1.279 | 1.0889 | 0.75928 | 0.82748 | 1.2042 | 1.2309 | 1.1402 | 1.1886
16 | 2050 | Winter | Flex Down, [MW] | Expected | - | 1.2403 | 1.2627 | 1.2439 | 1.2794 | 0.9859 | 1.2651 | 1.4534 | 1.3599 | 1.2784 | 1.6895 | 1.5602 | 1.4427 | 1.4418 | 1.4044 | 1.3105 | 1.2868 | 1.2989 | 1.4507 | 1.0009 | 1.0064 | 0.73208 | 0.77702 | 0.94686 | 1.038
16 | 2050 | Winter | Pc_net, [MW] | Expected | - | 1.4699 | 1.4443 | 1.4255 | 1.3896 | 2.0871 | 1.564 | 1.5632 | 1.4265 | 1.4076 | 1.3186 | 1.5287 | 1.4666 | 1.5068 | 1.5269 | 1.4511 | 1.4527 | 1.5385 | 1.5172 | 1.6953 | 1.5848 | 2.1785 | 2.1133 | 2.1686 | 2.0372
16 | 2050 | Winter | Qc, [MVAr] | Expected | - | 0.22933 | 0.22117 | 0.22117 | 0.22117 | 0.22684 | 0.23873 | 0.34277 | 0.42735 | 0.4287 | 0.4492 | 0.45968 | 0.39123 | 0.42594 | 0.42594 | 0.36158 | 0.37035 | 0.41028 | 0.50504 | 0.53265 | 0.47308 | 0.45194 | 0.43924 | 0.35866 | 0.31499
17 | 2050 | Winter | Pc, [MW] | Expected | - | 6.878 | 6.2444 | 5.8824 | 5.7602 | 5.9178 | 6.6585 | 8.3062 | 9.1372 | 9.9599 | 10.4293 | 10.6609 | 10.7197 | 10.5175 | 10.123 | 9.5537 | 9.3394 | 9.5139 | 10.2782 | 10.0163 | 9.703 | 9.3546 | 9.0992 | 8.8251 | 7.8932
17 | 2050 | Winter | Flex Up, [MW] | Expected | - | 1.1526 | 1.2109 | 1.2964 | 1.3513 | 2.0595 | 1.6011 | 1.4339 | 1.4663 | 1.4643 | 1.7804 | 0.92394 | 1.0302 | 1.0591 | 1.0633 | 1.0256 | 0.90664 | 0.69816 | 1.525 | 0.92855 | 0.93583 | 1.3886 | 1.4185 | 1.3649 | 1.4206
17 | 2050 | Winter | Flex Down, [MW] | Expected | - | 1.1659 | 1.1825 | 1.1673 | 1.1982 | 0.76227 | 1.1134 | 1.2291 | 1.1331 | 0.97759 | 1.3416 | 2.2987 | 2.0216 | 1.8459 | 1.7547 | 1.7528 | 1.8345 | 2.1386 | 1.0409 | 0.82791 | 0.89515 | 0.58564 | 0.62754 | 0.75882 | 0.85201
17 | 2050 | Winter | Pc_net, [MW] | Expected | - | 6.8647 | 6.2729 | 6.0115 | 5.9133 | 7.215 | 7.1462 | 8.511 | 9.4703 | 10.4466 | 10.8681 | 9.2861 | 9.7283 | 9.7307 | 9.4316 | 8.8265 | 8.4116 | 8.0735 | 10.7623 | 10.1169 | 9.7437 | 10.1576 | 9.8902 | 9.4312 | 8.4618
17 | 2050 | Winter | Qc, [MVAr] | Expected | - | 0.5267 | 0.45614 | 0.57654 | 0.41692 | 0.34395 | 0.4706 | 0.66378 | 0.82244 | 1.0333 | 1.1653 | 1.2243 | 1.2243 | 1.1816 | 1.1059 | 0.97828 | 0.83313 | 0.89088 | 1.1021 | 1.1019 | 0.91073 | 0.78452 | 0.67398 | 0.59277 | 0.57259
18 | 2050 | Winter | Pc, [MW] | Expected | - | 0 | 0 | 0 | 0 | 0 | 0 | 0 | 0 | 0 | 0 | 0 | 0 | 0 | 0 | 0 | 0 | 0 | 0 | 0 | 0 | 0 | 0 | 0 | 0
18 | 2050 | Winter | Flex Up, [MW] | Expected | - | -1.549e-11 | -2.8025e-11 | 1.3609e-11 | -1.2367e-11 | -2.7497e-12 | 1.1689e-11 | 1.003e-11 | 5.9541e-12 | 2.1223e-11 | -3.2745e-11 | 3.7108e-12 | -4.5959e-12 | 1.4205e-12 | 1.0287e-11 | 6.0964e-12 | -1.0828e-11 | -3.2455e-11 | 4.4736e-11 | 3.5575e-12 | 2.285e-12 | -4.4274e-14 | 1.1816e-11 | 3.6753e-12 | -1.0752e-11
18 | 2050 | Winter | Flex Down, [MW] | Expected | - | 1.549e-11 | 2.8025e-11 | -1.3609e-11 | 1.2367e-11 | 2.7497e-12 | -1.1689e-11 | -1.003e-11 | -5.9541e-12 | -2.1223e-11 | 3.2745e-11 | -3.7108e-12 | 4.5959e-12 | -1.4205e-12 | -1.0287e-11 | -6.0964e-12 | 1.0828e-11 | 3.2455e-11 | -4.4736e-11 | -3.5575e-12 | -2.285e-12 | 4.4274e-14 | -1.1816e-11 | -3.6753e-12 | 1.0752e-11
18 | 2050 | Winter | Pc_net, [MW] | Expected | - | -3.0979e-11 | -5.605e-11 | 2.7217e-11 | -2.4733e-11 | -5.4994e-12 | 2.3378e-11 | 2.006e-11 | 1.1908e-11 | 4.2445e-11 | -6.549e-11 | 7.4216e-12 | -9.1919e-12 | 2.8411e-12 | 2.0575e-11 | 1.2193e-11 | -2.1655e-11 | -6.4909e-11 | 8.9472e-11 | 7.1151e-12 | 4.5701e-12 | -8.8548e-14 | 2.3632e-11 | 7.3506e-12 | -2.1505e-11
18 | 2050 | Winter | Qc, [MVAr] | Expected | - | 0 | 0 | 0 | 0 | 0 | 0 | 0 | 0 | 0 | 0 | 0 | 0 | 0 | 0 | 0 | 0 | 0 | 0 | 0 | 0 | 0 | 0 | 0 | 0
19 | 2050 | Winter | Pc, [MW] | Expected | - | 6.9092 | 6.1463 | 4.4174 | 5.6442 | 5.6363 | 4.4575 | 5.9513 | 5.4582 | 6.2988 | 6.7533 | 7.2182 | 7.1804 | 6.9831 | 7.1537 | 7.254 | 7.3876 | 7.6018 | 7.4416 | 7.0751 | 7.5764 | 7.1982 | 4.5445 | 4.7886 | 6.033
19 | 2050 | Winter | Flex Up, [MW] | Expected | - | 0.79882 | 0.85759 | 0.97095 | 0.93952 | 1.0846 | 1.0981 | 1.0623 | 1.1643 | 1.0937 | 1.9403 | 2.2022 | 2.1583 | 2.1064 | 2.0156 | 1.9562 | 1.8545 | 1.7335 | 1.0743 | 0.71938 | 0.72643 | 0.74617 | 0.82715 | 0.86709 | 0.872
19 | 2050 | Winter | Flex Down, [MW] | Expected | - | 1.6217 | 1.6219 | 1.5367 | 1.6874 | 1.5865 | 1.6396 | 1.6659 | 1.4556 | 1.34 | 1.1648 | 1.0058 | 1.0058 | 0.97875 | 0.97152 | 0.96341 | 0.93199 | 0.9433 | 1.5093 | 1.0517 | 1.1358 | 1.2137 | 1.186 | 1.2499 | 1.4024
19 | 2050 | Winter | Pc_net, [MW] | Expected | - | 6.0863 | 5.3819 | 3.8517 | 4.8963 | 5.1344 | 3.916 | 5.3477 | 5.1668 | 6.0525 | 7.5288 | 8.4146 | 8.3329 | 8.1108 | 8.1978 | 8.2468 | 8.3101 | 8.392 | 7.0067 | 6.7428 | 7.167 | 6.7307 | 4.1856 | 4.4058 | 5.5026
19 | 2050 | Winter | Qc, [MVAr] | Expected | - | 1.8124 | 1.5924 | 1.1103 | 1.493 | 1.5054 | 1.1508 | 1.5848 | 1.594 | 1.8483 | 1.9718 | 2.1228 | 2.1152 | 2.0507 | 2.0981 | 2.1295 | 2.1674 | 2.2233 | 2.1738 | 2.0741 | 2.2169 | 2.0995 | 1.3048 | 1.2027 | 1.5589
20 | 2050 | Winter | Pc, [MW] | Expected | - | 0 | 0 | 0 | 0 | 0 | 0 | 0 | 0 | 0 | 0 | 0 | 0 | 0 | 0 | 0 | 0 | 0 | 0 | 0 | 0 | 0 | 0 | 0 | 0
20 | 2050 | Winter | Flex Up, [MW] | Expected | - | 5.1807e-11 | 1.4803e-10 | -1.3906e-10 | 1.3614e-10 | 9.4026e-11 | -1.204e-10 | -7.5282e-11 | -3.0518e-11 | -1.3516e-10 | 2.8263e-10 | -5.1981e-11 | 5.4913e-11 | -2.8692e-11 | -1.4301e-10 | -8.9714e-11 | 1.1929e-10 | 2.8968e-10 | -3.1964e-10 | -2.873e-12 | -2.7267e-11 | -1.4669e-11 | -3.3187e-11 | -2.5388e-11 | 6.0297e-11
20 | 2050 | Winter | Flex Down, [MW] | Expected | - | -5.1807e-11 | -1.4803e-10 | 1.3906e-10 | -1.3614e-10 | -9.4026e-11 | 1.204e-10 | 7.5282e-11 | 3.0518e-11 | 1.3516e-10 | -2.8263e-10 | 5.1981e-11 | -5.4913e-11 | 2.8692e-11 | 1.4301e-10 | 8.9714e-11 | -1.1929e-10 | -2.8968e-10 | 3.1964e-10 | 2.873e-12 | 2.7267e-11 | 1.4669e-11 | 3.3187e-11 | 2.5388e-11 | -6.0297e-11
20 | 2050 | Winter | Pc_net, [MW] | Expected | - | 1.0361e-10 | 2.9606e-10 | -2.7812e-10 | 2.7228e-10 | 1.8805e-10 | -2.4079e-10 | -1.5056e-10 | -6.1036e-11 | -2.7032e-10 | 5.6526e-10 | -1.0396e-10 | 1.0983e-10 | -5.7384e-11 | -2.8602e-10 | -1.7943e-10 | 2.3858e-10 | 5.7936e-10 | -6.3927e-10 | -5.746e-12 | -5.4534e-11 | -2.9337e-11 | -6.6375e-11 | -5.0776e-11 | 1.2059e-10
20 | 2050 | Winter | Qc, [MVAr] | Expected | - | 0 | 0 | 0 | 0 | 0 | 0 | 0 | 0 | 0 | 0 | 0 | 0 | 0 | 0 | 0 | 0 | 0 | 0 | 0 | 0 | 0 | 0 | 0 | 0
21 | 2050 | Winter | Pc, [MW] | Expected | - | 2.3161 | 2.2029 | 2.0236 | 2.0075 | 1.9509 | 2.2172 | 2.5899 | 2.1693 | 2.2501 | 2.4279 | 2.4311 | 2.4818 | 2.2228 | 2.2196 | 2.1588 | 2.235 | 2.4737 | 2.7247 | 2.6557 | 2.6637 | 2.5669 | 2.4093 | 2.7389 | 2.5054
21 | 2050 | Winter | Flex Up, [MW] | Expected | - | 1.2194 | 1.3047 | 1.3883 | 1.4944 | 0.89941 | 1.5838 | 1.4423 | 1.396 | 1.2924 | 1.648 | 1.67 | 1.5946 | 1.6362 | 1.5869 | 1.5664 | 1.517 | 1.4452 | 1.3162 | 0.89621 | 0.91668 | 0.55782 | 0.49931 | 0.59857 | 0.71105
21 | 2050 | Winter | Flex Down, [MW] | Expected | - | 1.1051 | 1.1 | 1.0888 | 1.0738 | 1.9429 | 1.127 | 1.2189 | 1.1882 | 1.111 | 1.3677 | 1.3251 | 1.3408 | 1.2284 | 1.2058 | 1.1832 | 1.1422 | 1.1484 | 1.2077 | 0.85818 | 0.91542 | 1.4317 | 1.6 | 1.6134 | 1.6568
21 | 2050 | Winter | Pc_net, [MW] | Expected | - | 2.4304 | 2.4076 | 2.323 | 2.428 | 0.9074 | 2.6739 | 2.8132 | 2.3771 | 2.4315 | 2.7082 | 2.7761 | 2.7356 | 2.6306 | 2.6006 | 2.542 | 2.6098 | 2.7705 | 2.8333 | 2.6937 | 2.665 | 1.693 | 1.3086 | 1.724 | 1.5596
21 | 2050 | Winter | Qc, [MVAr] | Expected | - | 1.4481 | 1.3646 | 1.3071 | 1.34 | 1.3327 | 1.5956 | 1.9213 | 2.0243 | 2.1124 | 2.2474 | 2.2888 | 2.3522 | 2.0753 | 2.0596 | 2.0032 | 2.072 | 2.2829 | 2.5292 | 2.4943 | 2.4769 | 2.367 | 2.214 | 1.9592 | 1.6688
22 | 2050 | Winter | Pc, [MW] | Expected | - | 0 | 0 | 0 | 0 | 0 | 0 | 0 | 0 | 0 | 0 | 0 | 0 | 0 | 0 | 0 | 0 | 0 | 0 | 0 | 0 | 0 | 0 | 0 | 0
22 | 2050 | Winter | Flex Up, [MW] | Expected | - | 5.0486e-11 | 1.4549e-10 | -1.3725e-10 | 1.3499e-10 | 9.1593e-11 | -1.179e-10 | -7.3378e-11 | -2.9404e-11 | -1.3134e-10 | 2.7748e-10 | -5.0934e-11 | 5.3994e-11 | -2.8203e-11 | -1.4091e-10 | -8.8408e-11 | 1.1737e-10 | 2.851e-10 | -3.1065e-10 | -2.2503e-12 | -2.6523e-11 | -1.6353e-11 | -3.302e-11 | -2.6847e-11 | 5.6854e-11
22 | 2050 | Winter | Flex Down, [MW] | Expected | - | -5.0486e-11 | -1.4549e-10 | 1.3725e-10 | -1.3499e-10 | -9.1593e-11 | 1.179e-10 | 7.3378e-11 | 2.9404e-11 | 1.3134e-10 | -2.7748e-10 | 5.0934e-11 | -5.3994e-11 | 2.8203e-11 | 1.4091e-10 | 8.8408e-11 | -1.1737e-10 | -2.851e-10 | 3.1065e-10 | 2.2503e-12 | 2.6523e-11 | 1.6353e-11 | 3.302e-11 | 2.6847e-11 | -5.6854e-11
22 | 2050 | Winter | Pc_net, [MW] | Expected | - | 1.0097e-10 | 2.9098e-10 | -2.745e-10 | 2.6998e-10 | 1.8319e-10 | -2.358e-10 | -1.4676e-10 | -5.8808e-11 | -2.6268e-10 | 5.5496e-10 | -1.0187e-10 | 1.0799e-10 | -5.6407e-11 | -2.8181e-10 | -1.7682e-10 | 2.3474e-10 | 5.702e-10 | -6.213e-10 | -4.5006e-12 | -5.3046e-11 | -3.2707e-11 | -6.6039e-11 | -5.3693e-11 | 1.1371e-10
22 | 2050 | Winter | Qc, [MVAr] | Expected | - | 0 | 0 | 0 | 0 | 0 | 0 | 0 | 0 | 0 | 0 | 0 | 0 | 0 | 0 | 0 | 0 | 0 | 0 | 0 | 0 | 0 | 0 | 0 | 0
23 | 2050 | Winter | Pc, [MW] | Expected | - | 2.0265 | 1.9299 | 1.7621 | 1.7395 | 1.6844 | 1.8981 | 2.2056 | 1.7645 | 1.8276 | 1.9785 | 1.9734 | 2.0114 | 1.8077 | 1.8076 | 1.7582 | 1.8206 | 2.0171 | 2.2189 | 2.1568 | 2.1683 | 2.0935 | 1.9665 | 2.347 | 2.1716
23 | 2050 | Winter | Flex Up, [MW] | Expected | - | 1.1144 | 1.1849 | 1.2192 | 1.3609 | 0.79168 | 1.516 | 1.5074 | 1.5728 | 1.464 | 1.737 | 1.6974 | 1.6387 | 1.6434 | 1.6126 | 1.6361 | 1.5618 | 1.4956 | 1.4569 | 0.95432 | 0.92046 | 0.50098 | 0.46167 | 0.56891 | 0.68151
23 | 2050 | Winter | Flex Down, [MW] | Expected | - | 1.221 | 1.2235 | 1.2583 | 1.1974 | 2.1127 | 1.1968 | 1.16 | 1.046 | 0.97132 | 1.2931 | 1.3003 | 1.3023 | 1.2168 | 1.1815 | 1.124 | 1.103 | 1.1066 | 1.0888 | 0.80304 | 0.91131 | 1.4999 | 1.647 | 1.6503 | 1.6837
23 | 2050 | Winter | Pc_net, [MW] | Expected | - | 1.9199 | 1.8914 | 1.723 | 1.9029 | 0.36331 | 2.2173 | 2.5531 | 2.2913 | 2.3203 | 2.4224 | 2.3704 | 2.3478 | 2.2344 | 2.2387 | 2.2702 | 2.2795 | 2.4061 | 2.5869 | 2.3081 | 2.1775 | 1.0946 | 0.78113 | 1.2657 | 1.1695
23 | 2050 | Winter | Qc, [MVAr] | Expected | - | -0.37977 | -0.35871 | -0.32864 | -0.32973 | -0.31076 | -0.28929 | -0.27704 | -0.27795 | -0.26619 | -0.24254 | -0.23438 | -0.22366 | -0.24106 | -0.24766 | -0.27796 | -0.28124 | -0.26153 | -0.20807 | -0.19947 | -0.20476 | -0.20473 | -0.26911 | -0.282 | -0.2951
24 | 2050 | Winter | Pc, [MW] | Expected | - | 2.0265 | 1.9299 | 1.7621 | 1.7395 | 1.6844 | 1.8981 | 2.2056 | 1.7645 | 1.8276 | 1.9785 | 1.9734 | 2.0114 | 1.8077 | 1.8076 | 1.7582 | 1.8206 | 2.0171 | 2.2189 | 2.1568 | 2.1683 | 2.0935 | 1.9665 | 2.347 | 2.1716
24 | 2050 | Winter | Flex Up, [MW] | Expected | - | 1.114 | 1.1895 | 1.2644 | 1.3851 | 1.1092 | 1.4585 | 1.3793 | 1.5041 | 1.3958 | 1.623 | 1.597 | 1.5453 | 1.5799 | 1.5487 | 1.5655 | 1.4909 | 1.4 | 1.3333 | 0.91336 | 0.89284 | 0.61394 | 0.62365 | 0.64814 | 0.78705
24 | 2050 | Winter | Flex Down, [MW] | Expected | - | 1.2123 | 1.2096 | 1.2031 | 1.1685 | 1.5134 | 1.2363 | 1.271 | 1.0974 | 1.0229 | 1.3876 | 1.3861 | 1.3843 | 1.2689 | 1.2335 | 1.1798 | 1.1605 | 1.1871 | 1.1921 | 0.84153 | 0.93921 | 1.3609 | 1.442 | 1.5427 | 1.5219
24 | 2050 | Winter | Pc_net, [MW] | Expected | - | 1.9281 | 1.9098 | 1.8234 | 1.9561 | 1.2802 | 2.1203 | 2.3139 | 2.1711 | 2.2005 | 2.2139 | 2.1844 | 2.1724 | 2.1187 | 2.1229 | 2.1439 | 2.151 | 2.23 | 2.3601 | 2.2286 | 2.122 | 1.3466 | 1.1482 | 1.4525 | 1.4367
24 | 2050 | Winter | Qc, [MVAr] | Expected | - | -0.37977 | -0.35871 | -0.32864 | -0.32973 | -0.31076 | -0.28929 | -0.27704 | -0.27795 | -0.26619 | -0.24254 | -0.23438 | -0.22366 | -0.24106 | -0.24766 | -0.27796 | -0.28124 | -0.26153 | -0.20807 | -0.19947 | -0.20476 | -0.20473 | -0.26911 | -0.282 | -0.2951
26 | 2050 | Winter | Pc, [MW] | Expected | - | 0 | 0 | 0 | 0 | 0 | 0 | 0 | 0 | 0 | 0 | 0 | 0 | 0 | 0 | 0 | 0 | 0 | 0 | 0 | 0 | 0 | 0 | 0 | 0
26 | 2050 | Winter | Flex Up, [MW] | Expected | - | 4.4704e-11 | 1.4345e-10 | -1.5492e-10 | 1.3081e-10 | 8.8668e-11 | -1.3362e-10 | -8.4208e-11 | -3.3825e-11 | -1.3728e-10 | 3.2646e-10 | -5.4282e-11 | 8.527e-11 | -2.3319e-11 | -1.7075e-10 | -1.0018e-10 | 1.6405e-10 | 3.5719e-10 | -3.4762e-10 | -2.6295e-12 | -3.5855e-11 | -3.1107e-11 | -6.8389e-11 | -3.2984e-11 | 7.0224e-11
26 | 2050 | Winter | Flex Down, [MW] | Expected | - | -4.4704e-11 | -1.4345e-10 | 1.5492e-10 | -1.3081e-10 | -8.8668e-11 | 1.3362e-10 | 8.4208e-11 | 3.3825e-11 | 1.3728e-10 | -3.2646e-10 | 5.4282e-11 | -8.527e-11 | 2.3319e-11 | 1.7075e-10 | 1.0018e-10 | -1.6405e-10 | -3.5719e-10 | 3.4762e-10 | 2.6295e-12 | 3.5855e-11 | 3.1107e-11 | 6.8389e-11 | 3.2984e-11 | -7.0224e-11
26 | 2050 | Winter | Pc_net, [MW] | Expected | - | 8.9409e-11 | 2.8691e-10 | -3.0984e-10 | 2.6162e-10 | 1.7734e-10 | -2.6724e-10 | -1.6842e-10 | -6.765e-11 | -2.7456e-10 | 6.5292e-10 | -1.0856e-10 | 1.7054e-10 | -4.6638e-11 | -3.415e-10 | -2.0036e-10 | 3.2811e-10 | 7.1437e-10 | -6.9523e-10 | -5.2589e-12 | -7.171e-11 | -6.2213e-11 | -1.3678e-10 | -6.5968e-11 | 1.4045e-10
26 | 2050 | Winter | Qc, [MVAr] | Expected | - | 0 | 0 | 0 | 0 | 0 | 0 | 0 | 0 | 0 | 0 | 0 | 0 | 0 | 0 | 0 | 0 | 0 | 0 | 0 | 0 | 0 | 0 | 0 | 0

## Generation
Node ID | Generator ID | Type | Year | Day | Quantity | Market Scenario | Operation Scenario | 0 | 1 | 2 | 3 | 4 | 5 | 6 | 7 | 8 | 9 | 10 | 11 | 12 | 13 | 14 | 15 | 16 | 17 | 18 | 19 | 20 | 21 | 22 | 23
18 | 1 | Reference (TN) | 2020 | Summer | Pg, [MW] | 0 | 0 | 1.653 | 1.694 | 0.97 | 1.3663 | 1.1556 | 1.1816 | 2.0137 | 2.5316 | 2.9213 | 3.0423 | 2.8039 | 3.0416 | 3.2348 | 3.0811 | 3.0107 | 3.1186 | 3.121 | 3.021 | 2.7242 | 3.0467 | 3.1559 | 3.0532 | 2.7621 | 2.5662
18 | 1 | Reference (TN) | 2020 | Summer | Pg_curt, [MW] | 0 | 0 | 0 | 0 | 0 | 0 | 0 | 0 | 0 | 0 | 0 | 0 | 0 | 0 | 0 | 0 | 0 | 0 | 0 | 0 | 0 | 0 | 0 | 0 | 0 | 0
18 | 1 | Reference (TN) | 2020 | Summer | Pg_net, [MW] | 0 | 0 | 1.653 | 1.694 | 0.97 | 1.3663 | 1.1556 | 1.1816 | 2.0137 | 2.5316 | 2.9213 | 3.0423 | 2.8039 | 3.0416 | 3.2348 | 3.0811 | 3.0107 | 3.1186 | 3.121 | 3.021 | 2.7242 | 3.0467 | 3.1559 | 3.0532 | 2.7621 | 2.5662
18 | 1 | Reference (TN) | 2020 | Summer | Qg, [MVAr] | 0 | 0 | 4.3509 | 4.5932 | 4.6368 | 4.565 | 3.8471 | 4.1041 | 3.0394 | 4.5994 | 4.4197 | 4.3997 | 4.8377 | 4.5971 | 4.4389 | 4.5386 | 4.4772 | 4.2158 | 4.0304 | 4.0927 | 4.4378 | 4.1485 | 4.1331 | 4.3279 | 4.3748 | 3.7057
13 | 2 | Conventional (Gas) | 2020 | Summer | Pg, [MW] | 0 | 0 | 5.0882 | 5.4552 | 3.9427 | 5.7409 | 4.3244 | 4.3541 | 5.2462 | 5.4087 | 6.1775 | 6.089 | 6.0042 | 5.0638 | 4.1811 | 5.0104 | 6.0962 | 6.1236 | 6.08 | 6.0867 | 6.0533 | 6.14 | 5.8975 | 5.7866 | 6.1446 | 5.8569
13 | 2 | Conventional (Gas) | 2020 | Summer | Pg_curt, [MW] | 0 | 0 | 0 | 0 | 0 | 0 | 0 | 0 | 0 | 0 | 0 | 0 | 0 | 0 | 0 | 0 | 0 | 0 | 0 | 0 | 0 | 0 | 0 | 0 | 0 | 0
13 | 2 | Conventional (Gas) | 2020 | Summer | Pg_net, [MW] | 0 | 0 | 5.0882 | 5.4552 | 3.9427 | 5.7409 | 4.3244 | 4.3541 | 5.2462 | 5.4087 | 6.1775 | 6.089 | 6.0042 | 5.0638 | 4.1811 | 5.0104 | 6.0962 | 6.1236 | 6.08 | 6.0867 | 6.0533 | 6.14 | 5.8975 | 5.7866 | 6.1446 | 5.8569
13 | 2 | Conventional (Gas) | 2020 | Summer | Qg, [MVAr] | 0 | 0 | -0.33032 | 0.15128 | -0.30767 | -0.26755 | 0.26694 | 0.42839 | -0.27138 | -0.86634 | -0.83027 | -0.78452 | -0.81359 | -0.69664 | -0.48589 | -0.65492 | -0.77463 | -0.76379 | -0.80476 | -0.83756 | -0.85756 | -0.85 | -0.78587 | -0.7985 | -0.7934 | -0.65962
11 | 3 | Conventional (Gas) | 2020 | Summer | Pg, [MW] | 0 | 0 | 0.86854 | 0.85676 | 0.84161 | 0.848 | 0.84461 | 0.84547 | 0.86364 | 0.88242 | 0.89802 | 0.90297 | 0.90303 | 0.90794 | 0.90697 | 0.91047 | 0.90667 | 0.90134 | 0.89706 | 0.89559 | 0.89335 | 0.89858 | 0.90247 | 0.90283 | 0.89448 | 0.88039
11 | 3 | Conventional (Gas) | 2020 | Summer | Pg_curt, [MW] | 0 | 0 | 0 | 0 | 0 | 0 | 0 | 0 | 0 | 0 | 0 | 0 | 0 | 0 | 0 | 0 | 0 | 0 | 0 | 0 | 0 | 0 | 0 | 0 | 0 | 0
11 | 3 | Conventional (Gas) | 2020 | Summer | Pg_net, [MW] | 0 | 0 | 0.86854 | 0.85676 | 0.84161 | 0.848 | 0.84461 | 0.84547 | 0.86364 | 0.88242 | 0.89802 | 0.90297 | 0.90303 | 0.90794 | 0.90697 | 0.91047 | 0.90667 | 0.90134 | 0.89706 | 0.89559 | 0.89335 | 0.89858 | 0.90247 | 0.90283 | 0.89448 | 0.88039
11 | 3 | Conventional (Gas) | 2020 | Summer | Qg, [MVAr] | 0 | 0 | -0.091947 | -0.085796 | -0.079493 | -0.082442 | -0.081062 | -0.081156 | -0.088003 | -0.10336 | -0.11512 | -0.1226 | -0.12322 | -0.13182 | -0.13473 | -0.13498 | -0.12605 | -0.11985 | -0.11434 | -0.11232 | -0.11096 | -0.11388 | -0.11821 | -0.11908 | -0.11267 | -0.10314
19 | 4 | Conventional (Gas) | 2020 | Summer | Pg, [MW] | 0 | 0 | 0.10041 | 0.087457 | 0.10426 | 0.089856 | 0.10197 | 0.10189 | 0.079902 | 0.098603 | 0.097762 | 0.097328 | 0.097791 | 0.097912 | 0.098745 | 0.097797 | 0.09748 | 0.09726 | 0.097093 | 0.097199 | 0.097606 | 0.097225 | 0.09724 | 0.097387 | 0.097177 | 0.096892
19 | 4 | Conventional (Gas) | 2020 | Summer | Pg_curt, [MW] | 0 | 0 | 0 | 0 | 0 | 0 | 0 | 0 | 0 | 0 | 0 | 0 | 0 | 0 | 0 | 0 | 0 | 0 | 0 | 0 | 0 | 0 | 0 | 0 | 0 | 0
19 | 4 | Conventional (Gas) | 2020 | Summer | Pg_net, [MW] | 0 | 0 | 0.10041 | 0.087457 | 0.10426 | 0.089856 | 0.10197 | 0.10189 | 0.079902 | 0.098603 | 0.097762 | 0.097328 | 0.097791 | 0.097912 | 0.098745 | 0.097797 | 0.09748 | 0.09726 | 0.097093 | 0.097199 | 0.097606 | 0.097225 | 0.09724 | 0.097387 | 0.097177 | 0.096892
19 | 4 | Conventional (Gas) | 2020 | Summer | Qg, [MVAr] | 0 | 0 | 0.1155 | 0.12203 | 0.087994 | 0.10991 | 0.10516 | 0.1007 | 0.12339 | 0.13861 | 0.15838 | 0.16578 | 0.15651 | 0.16172 | 0.16432 | 0.16378 | 0.16051 | 0.1641 | 0.16131 | 0.15766 | 0.1483 | 0.15756 | 0.16227 | 0.16071 | 0.15221 | 0.14955
15 | 5 | Conventional (Gas) | 2020 | Summer | Pg, [MW] | 0 | 0 | 0.66275 | 0.62978 | 0.56298 | 0.58858 | 0.56389 | 0.57119 | 0.6695 | 0.76805 | 0.83228 | 0.84717 | 0.84643 | 0.86754 | 0.87945 | 0.87037 | 0.85115 | 0.83834 | 0.8283 | 0.82539 | 0.81961 | 0.84004 | 0.8553 | 0.85804 | 0.82527 | 0.75512
15 | 5 | Conventional (Gas) | 2020 | Summer | Pg_curt, [MW] | 0 | 0 | 0 | 0 | 0 | 0 | 0 | 0 | 0 | 0 | 0 | 0 | 0 | 0 | 0 | 0 | 0 | 0 | 0 | 0 | 0 | 0 | 0 | 0 | 0 | 0
15 | 5 | Conventional (Gas) | 2020 | Summer | Pg_net, [MW] | 0 | 0 | 0.66275 | 0.62978 | 0.56298 | 0.58858 | 0.56389 | 0.57119 | 0.6695 | 0.76805 | 0.83228 | 0.84717 | 0.84643 | 0.86754 | 0.87945 | 0.87037 | 0.85115 | 0.83834 | 0.8283 | 0.82539 | 0.81961 | 0.84004 | 0.8553 | 0.85804 | 0.82527 | 0.75512
15 | 5 | Conventional (Gas) | 2020 | Summer | Qg, [MVAr] | 0 | 0 | -0.017884 | -0.017947 | -0.0094518 | -0.016693 | -0.010168 | -0.011917 | -0.02096 | -0.030565 | -0.040207 | -0.046377 | -0.044102 | -0.049369 | -0.056478 | -0.049474 | -0.045428 | -0.046218 | -0.044035 | -0.041679 | -0.038912 | -0.044851 | -0.052474 | -0.050926 | -0.046311 | -0.030578
22 | 6 | Conventional (Gas) | 2020 | Summer | Pg, [MW] | 0 | 0 | 4.1084 | 3.3716 | 3.7917 | 2.4546 | 3.8683 | 3.73 | 3.9016 | 5.4169 | 6.1837 | 6.7718 | 6.7368 | 8.2662 | 9.2931 | 8.4124 | 6.8147 | 6.4473 | 6.1877 | 6.0717 | 5.8539 | 6.3361 | 7.1191 | 7.2908 | 5.9728 | 4.885
22 | 6 | Conventional (Gas) | 2020 | Summer | Pg_curt, [MW] | 0 | 0 | 0 | 0 | 0 | 0 | 0 | 0 | 0 | 0 | 0 | 0 | 0 | 0 | 0 | 0 | 0 | 0 | 0 | 0 | 0 | 0 | 0 | 0 | 0 | 0
22 | 6 | Conventional (Gas) | 2020 | Summer | Pg_net, [MW] | 0 | 0 | 4.1084 | 3.3716 | 3.7917 | 2.4546 | 3.8683 | 3.73 | 3.9016 | 5.4169 | 6.1837 | 6.7718 | 6.7368 | 8.2662 | 9.2931 | 8.4124 | 6.8147 | 6.4473 | 6.1877 | 6.0717 | 5.8539 | 6.3361 | 7.1191 | 7.2908 | 5.9728 | 4.885
22 | 6 | Conventional (Gas) | 2020 | Summer | Qg, [MVAr] | 0 | 0 | -0.71065 | 1.4578 | -0.58462 | 1.8619 | -0.46891 | -0.76049 | 1.0845 | -0.12364 | -0.26153 | -0.29651 | -0.30037 | -0.20484 | -0.19887 | -0.19738 | -0.20211 | -0.21347 | -0.22258 | -0.24111 | -0.26949 | -0.22176 | -0.24322 | -0.25863 | -0.36772 | -0.45067
18 | 1 | Reference (TN) | 2020 | Summer | Pg, [MW] | 0 | 1 | 2.7741 | 2.4881 | 2.1391 | 2.1422 | 2.2712 | 2.3717 | 2.4414 | 2.5044 | 2.9601 | 2.9126 | 2.8716 | 2.7721 | 2.8692 | 2.8401 | 2.8602 | 2.4976 | 2.204 | 2.274 | 2.5456 | 2.7924 | 2.9573 | 2.5772 | 2.5526 | 2.2989
18 | 1 | Reference (TN) | 2020 | Summer | Pg_curt, [MW] | 0 | 1 | 0 | 0 | 0 | 0 | 0 | 0 | 0 | 0 | 0 | 0 | 0 | 0 | 0 | 0 | 0 | 0 | 0 | 0 | 0 | 0 | 0 | 0 | 0 | 0
18 | 1 | Reference (TN) | 2020 | Summer | Pg_net, [MW] | 0 | 1 | 2.7741 | 2.4881 | 2.1391 | 2.1422 | 2.2712 | 2.3717 | 2.4414 | 2.5044 | 2.9601 | 2.9126 | 2.8716 | 2.7721 | 2.8692 | 2.8401 | 2.8602 | 2.4976 | 2.204 | 2.274 | 2.5456 | 2.7924 | 2.9573 | 2.5772 | 2.5526 | 2.2989
18 | 1 | Reference (TN) | 2020 | Summer | Qg, [MVAr] | 0 | 1 | 2.1672 | 2.8213 | 3.6618 | 2.812 | 2.8998 | 2.3943 | 2.2884 | 4.0255 | 5.1035 | 5.1153 | 5.1881 | 5.2921 | 5.1846 | 4.9989 | 4.9547 | 5.1523 | 5.5148 | 5.2487 | 5.0814 | 5.3296 | 4.9768 | 5.7275 | 5.4882 | 4.8059
13 | 2 | Conventional (Gas) | 2020 | Summer | Pg, [MW] | 0 | 1 | 5.3609 | 5.0247 | 4.8101 | 4.7223 | 4.8274 | 4.92 | 5.1702 | 5.4986 | 5.6223 | 6.0748 | 6.4214 | 6.5702 | 6.6452 | 6.322 | 6.1157 | 6.1931 | 5.8485 | 5.707 | 5.4841 | 5.5044 | 6.1283 | 6.6104 | 6.3663 | 5.4955
13 | 2 | Conventional (Gas) | 2020 | Summer | Pg_curt, [MW] | 0 | 1 | 0 | 0 | 0 | 0 | 0 | 0 | 0 | 0 | 0 | 0 | 0 | 0 | 0 | 0 | 0 | 0 | 0 | 0 | 0 | 0 | 0 | 0 | 0 | 0
13 | 2 | Conventional (Gas) | 2020 | Summer | Pg_net, [MW] | 0 | 1 | 5.3609 | 5.0247 | 4.8101 | 4.7223 | 4.8274 | 4.92 | 5.1702 | 5.4986 | 5.6223 | 6.0748 | 6.4214 | 6.5702 | 6.6452 | 6.322 | 6.1157 | 6.1931 | 5.8485 | 5.707 | 5.4841 | 5.5044 | 6.1283 | 6.6104 | 6.3663 | 5.4955
13 | 2 | Conventional (Gas) | 2020 | Summer | Qg, [MVAr] | 0 | 1 | -0.085522 | 0.13358 | 0.2662 | 0.21736 | 0.19409 | 0.1667 | -0.12693 | -0.21285 | -0.57375 | -0.69673 | -0.66807 | -0.62494 | -0.64632 | -0.64659 | -0.70413 | -0.57632 | -0.51172 | -0.52225 | -0.60295 | -0.34432 | -0.69667 | -0.64203 | -0.55245 | -0.16446
11 | 3 | Conventional (Gas) | 2020 | Summer | Pg, [MW] | 0 | 1 | 0.6996 | 0.66759 | 0.64578 | 0.64234 | 0.6488 | 0.65738 | 0.6905 | 0.73348 | 0.77421 | 0.79074 | 0.80133 | 0.80743 | 0.81172 | 0.80021 | 0.79456 | 0.79167 | 0.77204 | 0.7649 | 0.76072 | 0.76525 | 0.79255 | 0.8065 | 0.7901 | 0.73509
11 | 3 | Conventional (Gas) | 2020 | Summer | Pg_curt, [MW] | 0 | 1 | 0 | 0 | 0 | 0 | 0 | 0 | 0 | 0 | 0 | 0 | 0 | 0 | 0 | 0 | 0 | 0 | 0 | 0 | 0 | 0 | 0 | 0 | 0 | 0
11 | 3 | Conventional (Gas) | 2020 | Summer | Pg_net, [MW] | 0 | 1 | 0.6996 | 0.66759 | 0.64578 | 0.64234 | 0.6488 | 0.65738 | 0.6905 | 0.73348 | 0.77421 | 0.79074 | 0.80133 | 0.80743 | 0.81172 | 0.80021 | 0.79456 | 0.79167 | 0.77204 | 0.7649 | 0.76072 | 0.76525 | 0.79255 | 0.8065 | 0.7901 | 0.73509
11 | 3 | Conventional (Gas) | 2020 | Summer | Qg, [MVAr] | 0 | 1 | -0.058542 | -0.05291 | -0.050572 | -0.048001 | -0.048683 | -0.051536 | -0.055471 | -0.063296 | -0.073108 | -0.078168 | -0.081936 | -0.087374 | -0.088409 | -0.084428 | -0.080442 | -0.083046 | -0.077271 | -0.075097 | -0.072508 | -0.069807 | -0.078149 | -0.0847 | -0.080338 | -0.066274
19 | 4 | Conventional (Gas) | 2020 | Summer | Pg, [MW] | 0 | 1 | 0.10024 | 0.097021 | 0.095143 | 0.09147 | 0.093875 | 0.09424 | 0.093135 | 0.095485 | 0.10525 | 0.10539 | 0.10611 | 0.10629 | 0.10706 | 0.10608 | 0.10514 | 0.10498 | 0.10335 | 0.10391 | 0.10401 | 0.10286 | 0.10586 | 0.10496 | 0.10535 | 0.095583
19 | 4 | Conventional (Gas) | 2020 | Summer | Pg_curt, [MW] | 0 | 1 | 0 | 0 | 0 | 0 | 0 | 0 | 0 | 0 | 0 | 0 | 0 | 0 | 0 | 0 | 0 | 0 | 0 | 0 | 0 | 0 | 0 | 0 | 0 | 0
19 | 4 | Conventional (Gas) | 2020 | Summer | Pg_net, [MW] | 0 | 1 | 0.10024 | 0.097021 | 0.095143 | 0.09147 | 0.093875 | 0.09424 | 0.093135 | 0.095485 | 0.10525 | 0.10539 | 0.10611 | 0.10629 | 0.10706 | 0.10608 | 0.10514 | 0.10498 | 0.10335 | 0.10391 | 0.10401 | 0.10286 | 0.10586 | 0.10496 | 0.10535 | 0.095583
19 | 4 | Conventional (Gas) | 2020 | Summer | Qg, [MVAr] | 0 | 1 | 0.18766 | 0.17661 | 0.16457 | 0.16227 | 0.16695 | 0.16771 | 0.16986 | 0.17389 | 0.1822 | 0.18567 | 0.18939 | 0.18794 | 0.19223 | 0.18311 | 0.17535 | 0.1699 | 0.157 | 0.15986 | 0.16458 | 0.16966 | 0.18438 | 0.1836 | 0.18466 | 0.16781
15 | 5 | Conventional (Gas) | 2020 | Summer | Pg, [MW] | 0 | 1 | 0.71822 | 0.6884 | 0.66587 | 0.66681 | 0.67318 | 0.67649 | 0.71312 | 0.76044 | 0.8052 | 0.82065 | 0.82849 | 0.82918 | 0.83286 | 0.8218 | 0.82427 | 0.81682 | 0.80066 | 0.78978 | 0.7867 | 0.7981 | 0.82422 | 0.83604 | 0.81854 | 0.75818
15 | 5 | Conventional (Gas) | 2020 | Summer | Pg_curt, [MW] | 0 | 1 | 0 | 0 | 0 | 0 | 0 | 0 | 0 | 0 | 0 | 0 | 0 | 0 | 0 | 0 | 0 | 0 | 0 | 0 | 0 | 0 | 0 | 0 | 0 | 0
15 | 5 | Conventional (Gas) | 2020 | Summer | Pg_net, [MW] | 0 | 1 | 0.71822 | 0.6884 | 0.66587 | 0.66681 | 0.67318 | 0.67649 | 0.71312 | 0.76044 | 0.8052 | 0.82065 | 0.82849 | 0.82918 | 0.83286 | 0.8218 | 0.82427 | 0.81682 | 0.80066 | 0.78978 | 0.7867 | 0.7981 | 0.82422 | 0.83604 | 0.81854 | 0.75818
15 | 5 | Conventional (Gas) | 2020 | Summer | Qg, [MVAr] | 0 | 1 | -0.020491 | -0.015275 | -0.012118 | -0.013576 | -0.014089 | -0.022017 | -0.023718 | -0.029399 | -0.038474 | -0.046117 | -0.050648 | -0.055478 | -0.053201 | -0.053778 | -0.055089 | -0.050399 | -0.048048 | -0.042197 | -0.039569 | -0.041749 | -0.049796 | -0.055344 | -0.047152 | -0.02986
22 | 6 | Conventional (Gas) | 2020 | Summer | Pg, [MW] | 0 | 1 | 3.9888 | 3.7175 | 3.4889 | 3.5587 | 3.591 | 3.6484 | 4.0202 | 4.6184 | 5.3991 | 5.5023 | 5.5549 | 5.5163 | 5.566 | 5.4865 | 5.4989 | 5.2109 | 5.0396 | 4.9779 | 5.0705 | 5.3129 | 5.5433 | 5.537 | 5.2866 | 4.5995
22 | 6 | Conventional (Gas) | 2020 | Summer | Pg_curt, [MW] | 0 | 1 | 0 | 0 | 0 | 0 | 0 | 0 | 0 | 0 | 0 | 0 | 0 | 0 | 0 | 0 | 0 | 0 | 0 | 0 | 0 | 0 | 0 | 0 | 0 | 0
22 | 6 | Conventional (Gas) | 2020 | Summer | Pg_net, [MW] | 0 | 1 | 3.9888 | 3.7175 | 3.4889 | 3.5587 | 3.591 | 3.6484 | 4.0202 | 4.6184 | 5.3991 | 5.5023 | 5.5549 | 5.5163 | 5.566 | 5.4865 | 5.4989 | 5.2109 | 5.0396 | 4.9779 | 5.0705 | 5.3129 | 5.5433 | 5.537 | 5.2866 | 4.5995
22 | 6 | Conventional (Gas) | 2020 | Summer | Qg, [MVAr] | 0 | 1 | 0.93728 | 1.1293 | 1.3169 | 1.2502 | 1.224 | 1.1562 | 0.84896 | 0.55224 | -0.020381 | -0.25891 | -0.37299 | -0.4817 | -0.48248 | -0.40621 | -0.2782 | -0.51904 | -0.49437 | -0.45036 | -0.23771 | 0.19154 | -0.28103 | -0.48687 | -0.56083 | 0.59328
18 | 1 | Reference (TN) | 2020 | Summer | Pg, [MW] | 0 | 2 | 2.1533 | 2.1581 | 2.1864 | 2.1779 | 2.1951 | 2.1267 | 2.179 | 2.0287 | 2.2269 | 2.4712 | 2.804 | 2.8682 | 2.9762 | 2.7309 | 2.6269 | 2.375 | 2.3748 | 2.3444 | 2.5241 | 2.7045 | 2.5751 | 2.6501 | 1.7152 | 1.5788
18 | 1 | Reference (TN) | 2020 | Summer | Pg_curt, [MW] | 0 | 2 | 0 | 0 | 0 | 0 | 0 | 0 | 0 | 0 | 0 | 0 | 0 | 0 | 0 | 0 | 0 | 0 | 0 | 0 | 0 | 0 | 0 | 0 | 0 | 0
18 | 1 | Reference (TN) | 2020 | Summer | Pg_net, [MW] | 0 | 2 | 2.1533 | 2.1581 | 2.1864 | 2.1779 | 2.1951 | 2.1267 | 2.179 | 2.0287 | 2.2269 | 2.4712 | 2.804 | 2.8682 | 2.9762 | 2.7309 | 2.6269 | 2.375 | 2.3748 | 2.3444 | 2.5241 | 2.7045 | 2.5751 | 2.6501 | 1.7152 | 1.5788
18 | 1 | Reference (TN) | 2020 | Summer | Qg, [MVAr] | 0 | 2 | 3.7306 | 2.8684 | 2.4301 | 2.5369 | 2.5349 | 0.35781 | -1.1048 | -2.4493 | 5.3841 | 4.513 | 4.6685 | 5.0816 | 4.8132 | 4.6486 | 4.5401 | 4.5466 | 4.5281 | 4.9176 | 4.2327 | 5.268 | 5.062 | 5.5293 | 6.3313 | 6.1377
13 | 2 | Conventional (Gas) | 2020 | Summer | Pg, [MW] | 0 | 2 | 5.2316 | 4.9278 | 4.8722 | 4.8353 | 4.773 | 4.5125 | 4.6547 | 4.8998 | 5.5929 | 5.9729 | 6.2528 | 6.7288 | 6.5963 | 6.2943 | 5.9841 | 5.6465 | 5.6958 | 5.6639 | 5.8454 | 5.3861 | 6.1097 | 6.6174 | 5.3469 | 4.8272
13 | 2 | Conventional (Gas) | 2020 | Summer | Pg_curt, [MW] | 0 | 2 | 0 | 0 | 0 | 0 | 0 | 0 | 0 | 0 | 0 | 0 | 0 | 0 | 0 | 0 | 0 | 0 | 0 | 0 | 0 | 0 | 0 | 0 | 0 | 0
13 | 2 | Conventional (Gas) | 2020 | Summer | Pg_net, [MW] | 0 | 2 | 5.2316 | 4.9278 | 4.8722 | 4.8353 | 4.773 | 4.5125 | 4.6547 | 4.8998 | 5.5929 | 5.9729 | 6.2528 | 6.7288 | 6.5963 | 6.2943 | 5.9841 | 5.6465 | 5.6958 | 5.6639 | 5.8454 | 5.3861 | 6.1097 | 6.6174 | 5.3469 | 4.8272
13 | 2 | Conventional (Gas) | 2020 | Summer | Qg, [MVAr] | 0 | 2 | -0.13159 | 0.06112 | 0.18222 | 0.18047 | 0.27185 | 0.42433 | 0.20599 | -0.14344 | 0.21634 | -0.30256 | -0.54962 | -0.62401 | -0.6337 | -0.39804 | -0.38702 | -0.24386 | -0.24086 | 0.13077 | -0.11936 | -0.077568 | -0.54826 | -0.59811 | -0.070166 | -0.26472
11 | 3 | Conventional (Gas) | 2020 | Summer | Pg, [MW] | 0 | 2 | 0.702 | 0.66536 | 0.65006 | 0.64416 | 0.63721 | 0.61255 | 0.63514 | 0.66495 | 0.72575 | 0.75845 | 0.78546 | 0.81116 | 0.80761 | 0.78357 | 0.76507 | 0.73806 | 0.7372 | 0.72464 | 0.73869 | 0.7461 | 0.77727 | 0.8023 | 0.76459 | 0.71931
11 | 3 | Conventional (Gas) | 2020 | Summer | Pg_curt, [MW] | 0 | 2 | 0 | 0 | 0 | 0 | 0 | 0 | 0 | 0 | 0 | 0 | 0 | 0 | 0 | 0 | 0 | 0 | 0 | 0 | 0 | 0 | 0 | 0 | 0 | 0
11 | 3 | Conventional (Gas) | 2020 | Summer | Pg_net, [MW] | 0 | 2 | 0.702 | 0.66536 | 0.65006 | 0.64416 | 0.63721 | 0.61255 | 0.63514 | 0.66495 | 0.72575 | 0.75845 | 0.78546 | 0.81116 | 0.80761 | 0.78357 | 0.76507 | 0.73806 | 0.7372 | 0.72464 | 0.73869 | 0.7461 | 0.77727 | 0.8023 | 0.76459 | 0.71931
11 | 3 | Conventional (Gas) | 2020 | Summer | Qg, [MVAr] | 0 | 2 | -0.059652 | -0.052794 | -0.049703 | -0.048373 | -0.047277 | -0.044333 | -0.047051 | -0.052129 | -0.066098 | -0.073036 | -0.078173 | -0.087281 | -0.086182 | -0.082338 | -0.075944 | -0.070562 | -0.069946 | -0.064556 | -0.065893 | -0.067536 | -0.075712 | -0.083452 | -0.076131 | -0.067183
19 | 4 | Conventional (Gas) | 2020 | Summer | Pg, [MW] | 0 | 2 | 0.092558 | 0.091402 | 0.091493 | 0.092496 | 0.093193 | 0.089962 | 0.092178 | 0.093985 | 0.10017 | 0.10655 | 0.10687 | 0.10757 | 0.10803 | 0.10798 | 0.10793 | 0.1079 | 0.10814 | 0.099764 | 0.098569 | 0.10533 | 0.10565 | 0.10585 | 0.10005 | 0.10254
19 | 4 | Conventional (Gas) | 2020 | Summer | Pg_curt, [MW] | 0 | 2 | 0 | 0 | 0 | 0 | 0 | 0 | 0 | 0 | 0 | 0 | 0 | 0 | 0 | 0 | 0 | 0 | 0 | 0 | 0 | 0 | 0 | 0 | 0 | 0
19 | 4 | Conventional (Gas) | 2020 | Summer | Pg_net, [MW] | 0 | 2 | 0.092558 | 0.091402 | 0.091493 | 0.092496 | 0.093193 | 0.089962 | 0.092178 | 0.093985 | 0.10017 | 0.10655 | 0.10687 | 0.10757 | 0.10803 | 0.10798 | 0.10793 | 0.1079 | 0.10814 | 0.099764 | 0.098569 | 0.10533 | 0.10565 | 0.10585 | 0.10005 | 0.10254
19 | 4 | Conventional (Gas) | 2020 | Summer | Qg, [MVAr] | 0 | 2 | 0.16428 | 0.16271 | 0.16177 | 0.15792 | 0.15801 | 0.15002 | 0.1525 | 0.14843 | 0.1599 | 0.16968 | 0.18077 | 0.18948 | 0.19025 | 0.18241 | 0.17801 | 0.16939 | 0.1705 | 0.1694 | 0.17746 | 0.17161 | 0.17728 | 0.18665 | 0.13206 | 0.13092
15 | 5 | Conventional (Gas) | 2020 | Summer | Pg, [MW] | 0 | 2 | 0.72198 | 0.68568 | 0.67105 | 0.66563 | 0.65798 | 0.63044 | 0.65345 | 0.68211 | 0.74156 | 0.77757 | 0.81109 | 0.83466 | 0.83012 | 0.79875 | 0.78612 | 0.75106 | 0.75333 | 0.74345 | 0.7627 | 0.77354 | 0.80835 | 0.83179 | 0.79711 | 0.74425
15 | 5 | Conventional (Gas) | 2020 | Summer | Pg_curt, [MW] | 0 | 2 | 0 | 0 | 0 | 0 | 0 | 0 | 0 | 0 | 0 | 0 | 0 | 0 | 0 | 0 | 0 | 0 | 0 | 0 | 0 | 0 | 0 | 0 | 0 | 0
15 | 5 | Conventional (Gas) | 2020 | Summer | Pg_net, [MW] | 0 | 2 | 0.72198 | 0.68568 | 0.67105 | 0.66563 | 0.65798 | 0.63044 | 0.65345 | 0.68211 | 0.74156 | 0.77757 | 0.81109 | 0.83466 | 0.83012 | 0.79875 | 0.78612 | 0.75106 | 0.75333 | 0.74345 | 0.7627 | 0.77354 | 0.80835 | 0.83179 | 0.79711 | 0.74425
15 | 5 | Conventional (Gas) | 2020 | Summer | Qg, [MVAr] | 0 | 2 | -0.021441 | -0.014989 | -0.017323 | -0.015675 | -0.016485 | -0.018444 | -0.01987 | -0.025256 | -0.03894 | -0.046367 | -0.0524 | -0.058131 | -0.056482 | -0.04906 | -0.040099 | -0.032077 | -0.032016 | -0.029482 | -0.032444 | -0.036017 | -0.046599 | -0.05715 | -0.043803 | -0.028739
22 | 6 | Conventional (Gas) | 2020 | Summer | Pg, [MW] | 0 | 2 | 4.0949 | 3.6953 | 3.5091 | 3.4422 | 3.3997 | 3.1726 | 3.4314 | 3.6781 | 4.3831 | 4.7624 | 5.2666 | 5.5714 | 5.5413 | 4.9524 | 4.7613 | 4.3687 | 4.3363 | 4.2736 | 4.4709 | 4.9949 | 5.17 | 5.4685 | 4.8562 | 4.4924
22 | 6 | Conventional (Gas) | 2020 | Summer | Pg_curt, [MW] | 0 | 2 | 0 | 0 | 0 | 0 | 0 | 0 | 0 | 0 | 0 | 0 | 0 | 0 | 0 | 0 | 0 | 0 | 0 | 0 | 0 | 0 | 0 | 0 | 0 | 0
22 | 6 | Conventional (Gas) | 2020 | Summer | Pg_net, [MW] | 0 | 2 | 4.0949 | 3.6953 | 3.5091 | 3.4422 | 3.3997 | 3.1726 | 3.4314 | 3.6781 | 4.3831 | 4.7624 | 5.2666 | 5.5714 | 5.5413 | 4.9524 | 4.7613 | 4.3687 | 4.3363 | 4.2736 | 4.4709 | 4.9949 | 5.17 | 5.4685 | 4.8562 | 4.4924
22 | 6 | Conventional (Gas) | 2020 | Summer | Qg, [MVAr] | 0 | 2 | 0.92429 | 1.1818 | 1.3239 | 1.3455 | 1.3676 | 1.462 | 1.2131 | 1.0364 | 0.34639 | -0.64744 | -0.49749 | -0.55054 | -0.49452 | -0.73607 | -0.69668 | -0.83986 | -0.88307 | 0.45861 | 0.49931 | 0.10439 | -0.49725 | -0.55632 | -0.73009 | -0.55932
18 | 1 | Reference (TN) | 2020 | Summer | Pg, [MW] | Expected | - | 1.8846 | 1.8738 | 1.3108 | 1.5931 | 1.4635 | 1.4867 | 2.0984 | 2.4558 | 2.8276 | 2.9422 | 2.8136 | 2.9783 | 3.1456 | 2.9967 | 2.9344 | 2.9237 | 2.8834 | 2.8176 | 2.6701 | 2.9615 | 3.0446 | 2.9276 | 2.5826 | 2.3869
18 | 1 | Reference (TN) | 2020 | Summer | Pg_curt, [MW] | Expected | - | 0 | 0 | 0 | 0 | 0 | 0 | 0 | 0 | 0 | 0 | 0 | 0 | 0 | 0 | 0 | 0 | 0 | 0 | 0 | 0 | 0 | 0 | 0 | 0
18 | 1 | Reference (TN) | 2020 | Summer | Pg_net, [MW] | Expected | - | 1.8846 | 1.8738 | 1.3108 | 1.5931 | 1.4635 | 1.4867 | 2.0984 | 2.4558 | 2.8276 | 2.9422 | 2.8136 | 2.9783 | 3.1456 | 2.9967 | 2.9344 | 2.9237 | 2.8834 | 2.8176 | 2.6701 | 2.9615 | 3.0446 | 2.9276 | 2.5826 | 2.3869
18 | 1 | Reference (TN) | 2020 | Summer | Qg, [MVAr] | Expected | - | 3.9503 | 4.0937 | 4.1823 | 4.0249 | 3.5243 | 3.3246 | 2.3401 | 3.5105 | 4.6552 | 4.5181 | 4.8636 | 4.7656 | 4.5989 | 4.6201 | 4.5544 | 4.3969 | 4.3136 | 4.3757 | 4.5004 | 4.4772 | 4.3863 | 4.6995 | 4.8133 | 4.2103
13 | 2 | Conventional (Gas) | 2020 | Summer | Pg, [MW] | Expected | - | 5.1477 | 5.3184 | 4.1994 | 5.466 | 4.4603 | 4.4576 | 5.1509 | 5.3489 | 6.0147 | 6.0704 | 6.0993 | 5.5168 | 4.8781 | 5.3812 | 6.083 | 6.0654 | 5.992 | 5.9721 | 5.9423 | 5.9415 | 5.9607 | 6.023 | 6.0623 | 5.6581
13 | 2 | Conventional (Gas) | 2020 | Summer | Pg_curt, [MW] | Expected | - | 0 | 0 | 0 | 0 | 0 | 0 | 0 | 0 | 0 | 0 | 0 | 0 | 0 | 0 | 0 | 0 | 0 | 0 | 0 | 0 | 0 | 0 | 0 | 0
13 | 2 | Conventional (Gas) | 2020 | Summer | Pg_net, [MW] | Expected | - | 5.1477 | 5.3184 | 4.1994 | 5.466 | 4.4603 | 4.4576 | 5.1509 | 5.3489 | 6.0147 | 6.0704 | 6.0993 | 5.5168 | 4.8781 | 5.3812 | 6.083 | 6.0654 | 5.992 | 5.9721 | 5.9423 | 5.9415 | 5.9607 | 6.023 | 6.0623 | 5.6581
13 | 2 | Conventional (Gas) | 2020 | Summer | Qg, [MVAr] | Expected | - | -0.26696 | 0.13587 | -0.1557 | -0.13427 | 0.25724 | 0.39042 | -0.18255 | -0.66971 | -0.64411 | -0.70313 | -0.75509 | -0.67602 | -0.52992 | -0.61703 | -0.70919 | -0.66273 | -0.68234 | -0.65418 | -0.71573 | -0.66741 | -0.73919 | -0.74752 | -0.65566 | -0.53247
11 | 3 | Conventional (Gas) | 2020 | Summer | Pg, [MW] | Expected | - | 0.82062 | 0.80239 | 0.78627 | 0.7895 | 0.78701 | 0.78533 | 0.80626 | 0.83008 | 0.85573 | 0.86629 | 0.87171 | 0.87975 | 0.87917 | 0.87659 | 0.87042 | 0.86235 | 0.85637 | 0.8525 | 0.85231 | 0.85775 | 0.86888 | 0.87471 | 0.86101 | 0.83662
11 | 3 | Conventional (Gas) | 2020 | Summer | Pg_curt, [MW] | Expected | - | 0 | 0 | 0 | 0 | 0 | 0 | 0 | 0 | 0 | 0 | 0 | 0 | 0 | 0 | 0 | 0 | 0 | 0 | 0 | 0 | 0 | 0 | 0 | 0
11 | 3 | Conventional (Gas) | 2020 | Summer | Pg_net, [MW] | Expected | - | 0.82062 | 0.80239 | 0.78627 | 0.7895 | 0.78701 | 0.78533 | 0.80626 | 0.83008 | 0.85573 | 0.86629 | 0.87171 | 0.87975 | 0.87917 | 0.87659 | 0.87042 | 0.86235 | 0.85637 | 0.8525 | 0.85231 | 0.85775 | 0.86888 | 0.87471 | 0.86101 | 0.83662
11 | 3 | Conventional (Gas) | 2020 | Summer | Qg, [MVAr] | Expected | - | -0.082561 | -0.076384 | -0.071106 | -0.072655 | -0.07161 | -0.071664 | -0.077505 | -0.09032 | -0.10212 | -0.10917 | -0.11089 | -0.11911 | -0.12118 | -0.12024 | -0.11238 | -0.10755 | -0.1027 | -0.10018 | -0.099031 | -0.10097 | -0.10641 | -0.10908 | -0.10283 | -0.092735
19 | 4 | Conventional (Gas) | 2020 | Summer | Pg, [MW] | Expected | - | 0.099262 | 0.089387 | 0.10113 | 0.090463 | 0.099558 | 0.09909 | 0.083546 | 0.097498 | 0.099176 | 0.099797 | 0.10028 | 0.10049 | 0.10126 | 0.10044 | 0.10007 | 0.099883 | 0.099566 | 0.098524 | 0.098658 | 0.099187 | 0.099672 | 0.099678 | 0.098754 | 0.097512
19 | 4 | Conventional (Gas) | 2020 | Summer | Pg_curt, [MW] | Expected | - | 0 | 0 | 0 | 0 | 0 | 0 | 0 | 0 | 0 | 0 | 0 | 0 | 0 | 0 | 0 | 0 | 0 | 0 | 0 | 0 | 0 | 0 | 0 | 0
19 | 4 | Conventional (Gas) | 2020 | Summer | Pg_net, [MW] | Expected | - | 0.099262 | 0.089387 | 0.10113 | 0.090463 | 0.099558 | 0.09909 | 0.083546 | 0.097498 | 0.099176 | 0.099797 | 0.10028 | 0.10049 | 0.10126 | 0.10044 | 0.10007 | 0.099883 | 0.099566 | 0.098524 | 0.098658 | 0.099187 | 0.099672 | 0.099678 | 0.098754 | 0.097512
19 | 4 | Conventional (Gas) | 2020 | Summer | Qg, [MVAr] | Expected | - | 0.13278 | 0.13564 | 0.10947 | 0.12425 | 0.12154 | 0.11732 | 0.13419 | 0.14505 | 0.162 | 0.16918 | 0.16467 | 0.16943 | 0.17201 | 0.1692 | 0.16513 | 0.16568 | 0.16201 | 0.15965 | 0.15479 | 0.1613 | 0.16757 | 0.16769 | 0.15397 | 0.1495
15 | 5 | Conventional (Gas) | 2020 | Summer | Pg, [MW] | Expected | - | 0.67913 | 0.64614 | 0.59311 | 0.61077 | 0.59295 | 0.59469 | 0.67344 | 0.75469 | 0.81545 | 0.83344 | 0.83882 | 0.85736 | 0.86575 | 0.8532 | 0.83802 | 0.82279 | 0.81364 | 0.8086 | 0.80678 | 0.82455 | 0.84415 | 0.85114 | 0.82029 | 0.75401
15 | 5 | Conventional (Gas) | 2020 | Summer | Pg_curt, [MW] | Expected | - | 0 | 0 | 0 | 0 | 0 | 0 | 0 | 0 | 0 | 0 | 0 | 0 | 0 | 0 | 0 | 0 | 0 | 0 | 0 | 0 | 0 | 0 | 0 | 0
15 | 5 | Conventional (Gas) | 2020 | Summer | Pg_net, [MW] | Expected | - | 0.67913 | 0.64614 | 0.59311 | 0.61077 | 0.59295 | 0.59469 | 0.67344 | 0.75469 | 0.81545 | 0.83344 | 0.83882 | 0.85736 | 0.86575 | 0.8532 | 0.83802 | 0.82279 | 0.81364 | 0.8086 | 0.80678 | 0.82455 | 0.84415 | 0.85114 | 0.82029 | 0.75401
15 | 5 | Conventional (Gas) | 2020 | Summer | Qg, [MVAr] | Expected | - | -0.018764 | -0.017143 | -0.010957 | -0.016103 | -0.01163 | -0.014292 | -0.021198 | -0.02964 | -0.039778 | -0.046338 | -0.046222 | -0.051494 | -0.05601 | -0.05003 | -0.046047 | -0.044795 | -0.042891 | -0.04001 | -0.038082 | -0.043146 | -0.051252 | -0.052446 | -0.046073 | -0.030213
22 | 6 | Conventional (Gas) | 2020 | Summer | Pg, [MW] | Expected | - | 4.0894 | 3.4673 | 3.708 | 2.7534 | 3.7618 | 3.6387 | 3.8514 | 5.0545 | 5.8144 | 6.3034 | 6.3579 | 7.4884 | 8.2247 | 7.5001 | 6.3334 | 5.9737 | 5.7592 | 5.6585 | 5.5444 | 5.9983 | 6.6155 | 6.7799 | 5.7153 | 4.7881
22 | 6 | Conventional (Gas) | 2020 | Summer | Pg_curt, [MW] | Expected | - | 0 | 0 | 0 | 0 | 0 | 0 | 0 | 0 | 0 | 0 | 0 | 0 | 0 | 0 | 0 | 0 | 0 | 0 | 0 | 0 | 0 | 0 | 0 | 0
22 | 6 | Conventional (Gas) | 2020 | Summer | Pg_net, [MW] | Expected | - | 4.0894 | 3.4673 | 3.708 | 2.7534 | 3.7618 | 3.6387 | 3.8514 | 5.0545 | 5.8144 | 6.3034 | 6.3579 | 7.4884 | 8.2247 | 7.5001 | 6.3334 | 5.9737 | 5.7592 | 5.6585 | 5.5444 | 5.9983 | 6.6155 | 6.7799 | 5.7153 | 4.7881
22 | 6 | Conventional (Gas) | 2020 | Summer | Qg, [MVAr] | Expected | - | -0.24167 | 1.3714 | -0.040324 | 1.7008 | 0.035294 | -0.16918 | 1.0692 | 0.13864 | -0.14023 | -0.34127 | -0.33891 | -0.29377 | -0.28162 | -0.30417 | -0.28363 | -0.34661 | -0.35576 | -0.17104 | -0.15512 | -0.11613 | -0.28491 | -0.33377 | -0.44707 | -0.31706
18 | 1 | Reference (TN) | 2020 | Winter | Pg, [MW] | 0 | 0 | 1.9291 | 1.5161 | 1.096 | 1.3052 | 1.3076 | 1.5206 | 2.498 | 3.2866 | 3.579 | 3.6141 | 3.5818 | 3.6206 | 3.5152 | 3.4822 | 3.2866 | 3.2535 | 3.4267 | 3.8862 | 3.7005 | 3.5011 | 3.2501 | 3.3757 | 2.8632 | 2.0464
18 | 1 | Reference (TN) | 2020 | Winter | Pg_curt, [MW] | 0 | 0 | 0 | 0 | 0 | 0 | 0 | 0 | 0 | 0 | 0 | 0 | 0 | 0 | 0 | 0 | 0 | 0 | 0 | 0 | 0 | 0 | 0 | 0 | 0 | 0
18 | 1 | Reference (TN) | 2020 | Winter | Pg_net, [MW] | 0 | 0 | 1.9291 | 1.5161 | 1.096 | 1.3052 | 1.3076 | 1.5206 | 2.498 | 3.2866 | 3.579 | 3.6141 | 3.5818 | 3.6206 | 3.5152 | 3.4822 | 3.2866 | 3.2535 | 3.4267 | 3.8862 | 3.7005 | 3.5011 | 3.2501 | 3.3757 | 2.8632 | 2.0464
18 | 1 | Reference (TN) | 2020 | Winter | Qg, [MVAr] | 0 | 0 | 6.5897 | 6.8804 | 7.8902 | 6.9985 | 7.0529 | 7.9396 | 7.5682 | 7.1163 | 7.1671 | 7.1654 | 6.9947 | 7.0086 | 6.9745 | 6.9489 | 6.7366 | 6.5801 | 6.5586 | 7.0472 | 7.1737 | 6.7707 | 6.8674 | 5.9221 | 6.5414 | 7.485
13 | 2 | Conventional (Gas) | 2020 | Winter | Pg, [MW] | 0 | 0 | 4.5376 | 3.7817 | 2.7005 | 3.4182 | 3.3484 | 3.4509 | 6.1455 | 7.0852 | 8.4515 | 8.9856 | 9.3426 | 9.5156 | 9.0068 | 9.0184 | 8.4765 | 8.3874 | 9.0928 | 10.2352 | 9.6483 | 9.5648 | 8.8643 | 6.365 | 5.2724 | 5.2856
13 | 2 | Conventional (Gas) | 2020 | Winter | Pg_curt, [MW] | 0 | 0 | 0 | 0 | 0 | 0 | 0 | 0 | 0 | 0 | 0 | 0 | 0 | 0 | 0 | 0 | 0 | 0 | 0 | 0 | 0 | 0 | 0 | 0 | 0 | 0
13 | 2 | Conventional (Gas) | 2020 | Winter | Pg_net, [MW] | 0 | 0 | 4.5376 | 3.7817 | 2.7005 | 3.4182 | 3.3484 | 3.4509 | 6.1455 | 7.0852 | 8.4515 | 8.9856 | 9.3426 | 9.5156 | 9.0068 | 9.0184 | 8.4765 | 8.3874 | 9.0928 | 10.2352 | 9.6483 | 9.5648 | 8.8643 | 6.365 | 5.2724 | 5.2856
13 | 2 | Conventional (Gas) | 2020 | Winter | Qg, [MVAr] | 0 | 0 | -0.6182 | -0.42533 | -0.3949 | -0.35362 | -0.33681 | -0.10828 | -0.63688 | -0.74862 | -1.07 | -1.1541 | -1.1911 | -1.2483 | -1.1774 | -1.2494 | -1.1858 | -1.2081 | -1.3211 | -1.4341 | -1.3222 | -1.3539 | -1.2278 | -0.32608 | -0.18735 | -0.54344
11 | 3 | Conventional (Gas) | 2020 | Winter | Pg, [MW] | 0 | 0 | 0.51405 | 0.51326 | 0.51701 | 0.51541 | 0.51082 | 0.50921 | 0.51608 | 0.52255 | 0.53073 | 0.54347 | 0.55486 | 0.55413 | 0.55077 | 0.54286 | 0.53802 | 0.53217 | 0.53735 | 0.54217 | 0.54099 | 0.5382 | 0.53458 | 0.51991 | 0.51456 | 0.51662
11 | 3 | Conventional (Gas) | 2020 | Winter | Pg_curt, [MW] | 0 | 0 | 0 | 0 | 0 | 0 | 0 | 0 | 0 | 0 | 0 | 0 | 0 | 0 | 0 | 0 | 0 | 0 | 0 | 0 | 0 | 0 | 0 | 0 | 0 | 0
11 | 3 | Conventional (Gas) | 2020 | Winter | Pg_net, [MW] | 0 | 0 | 0.51405 | 0.51326 | 0.51701 | 0.51541 | 0.51082 | 0.50921 | 0.51608 | 0.52255 | 0.53073 | 0.54347 | 0.55486 | 0.55413 | 0.55077 | 0.54286 | 0.53802 | 0.53217 | 0.53735 | 0.54217 | 0.54099 | 0.5382 | 0.53458 | 0.51991 | 0.51456 | 0.51662
11 | 3 | Conventional (Gas) | 2020 | Winter | Qg, [MVAr] | 0 | 0 | 0.036498 | 0.037505 | 0.039128 | 0.038626 | 0.036417 | 0.034036 | 0.030128 | 0.030973 | 0.028993 | 0.034464 | 0.04146 | 0.039319 | 0.040862 | 0.034537 | 0.033853 | 0.030018 | 0.028966 | 0.024939 | 0.027497 | 0.026328 | 0.027834 | 0.032669 | 0.033994 | 0.03488
19 | 4 | Conventional (Gas) | 2020 | Winter | Pg, [MW] | 0 | 0 | 0.43652 | 0.43859 | 0.45038 | 0.43955 | 0.44024 | 0.45294 | 0.4491 | 0.46089 | 0.45742 | 0.45368 | 0.44755 | 0.44766 | 0.44794 | 0.44638 | 0.44213 | 0.44012 | 0.4401 | 0.45059 | 0.45124 | 0.44175 | 0.44154 | 0.4681 | 0.46526 | 0.44473
19 | 4 | Conventional (Gas) | 2020 | Winter | Pg_curt, [MW] | 0 | 0 | 0 | 0 | 0 | 0 | 0 | 0 | 0 | 0 | 0 | 0 | 0 | 0 | 0 | 0 | 0 | 0 | 0 | 0 | 0 | 0 | 0 | 0 | 0 | 0
19 | 4 | Conventional (Gas) | 2020 | Winter | Pg_net, [MW] | 0 | 0 | 0.43652 | 0.43859 | 0.45038 | 0.43955 | 0.44024 | 0.45294 | 0.4491 | 0.46089 | 0.45742 | 0.45368 | 0.44755 | 0.44766 | 0.44794 | 0.44638 | 0.44213 | 0.44012 | 0.4401 | 0.45059 | 0.45124 | 0.44175 | 0.44154 | 0.4681 | 0.46526 | 0.44473
19 | 4 | Conventional (Gas) | 2020 | Winter | Qg, [MVAr] | 0 | 0 | -0.0063686 | -0.0081479 | -0.014657 | -0.008802 | -0.0092008 | -0.015134 | -0.012735 | -0.013415 | -0.012656 | -0.011867 | -0.0099727 | -0.0098006 | -0.010504 | -0.0095618 | -0.0081004 | -0.006845 | -0.0060918 | -0.0093894 | -0.010326 | -0.006701 | -0.0076946 | -0.010153 | -0.012597 | -0.012178
15 | 5 | Conventional (Gas) | 2020 | Winter | Pg, [MW] | 0 | 0 | 0.40536 | 0.39775 | 0.39509 | 0.39369 | 0.39239 | 0.40125 | 0.42486 | 0.43552 | 0.44774 | 0.45221 | 0.45396 | 0.45679 | 0.45214 | 0.45242 | 0.44698 | 0.44538 | 0.4525 | 0.46434 | 0.45853 | 0.45568 | 0.44921 | 0.4306 | 0.42109 | 0.41549
15 | 5 | Conventional (Gas) | 2020 | Winter | Pg_curt, [MW] | 0 | 0 | 0 | 0 | 0 | 0 | 0 | 0 | 0 | 0 | 0 | 0 | 0 | 0 | 0 | 0 | 0 | 0 | 0 | 0 | 0 | 0 | 0 | 0 | 0 | 0
15 | 5 | Conventional (Gas) | 2020 | Winter | Pg_net, [MW] | 0 | 0 | 0.40536 | 0.39775 | 0.39509 | 0.39369 | 0.39239 | 0.40125 | 0.42486 | 0.43552 | 0.44774 | 0.45221 | 0.45396 | 0.45679 | 0.45214 | 0.45242 | 0.44698 | 0.44538 | 0.4525 | 0.46434 | 0.45853 | 0.45568 | 0.44921 | 0.4306 | 0.42109 | 0.41549
15 | 5 | Conventional (Gas) | 2020 | Winter | Qg, [MVAr] | 0 | 0 | 0.0005517 | 0.0021337 | 0.0023418 | 0.0026734 | 0.0035424 | 0.0026485 | -0.0024306 | -0.0041581 | -0.0068781 | -0.0090478 | -0.01039 | -0.010916 | -0.0093794 | -0.0088429 | -0.0079382 | -0.0073064 | -0.009062 | -0.010935 | -0.010068 | -0.0096355 | -0.0084503 | -0.0026545 | -0.00067748 | -0.00098334
22 | 6 | Conventional (Gas) | 2020 | Winter | Pg, [MW] | 0 | 0 | 7.5505 | 7.3628 | 7.2371 | 7.2479 | 7.2639 | 7.3977 | 7.9621 | 8.2545 | 8.5002 | 8.5671 | 8.5971 | 8.6181 | 8.5582 | 8.543 | 8.435 | 8.4005 | 8.4966 | 8.7472 | 8.6366 | 8.5407 | 8.4085 | 8.1415 | 7.8967 | 7.7573
22 | 6 | Conventional (Gas) | 2020 | Winter | Pg_curt, [MW] | 0 | 0 | 0 | 0 | 0 | 0 | 0 | 0 | 0 | 0 | 0 | 0 | 0 | 0 | 0 | 0 | 0 | 0 | 0 | 0 | 0 | 0 | 0 | 0 | 0 | 0
22 | 6 | Conventional (Gas) | 2020 | Winter | Pg_net, [MW] | 0 | 0 | 7.5505 | 7.3628 | 7.2371 | 7.2479 | 7.2639 | 7.3977 | 7.9621 | 8.2545 | 8.5002 | 8.5671 | 8.5971 | 8.6181 | 8.5582 | 8.543 | 8.435 | 8.4005 | 8.4966 | 8.7472 | 8.6366 | 8.5407 | 8.4085 | 8.1415 | 7.8967 | 7.7573
22 | 6 | Conventional (Gas) | 2020 | Winter | Qg, [MVAr] | 0 | 0 | -0.8872 | -0.88112 | -0.74746 | -0.9228 | -0.86771 | -0.96386 | -1.1083 | -0.95874 | -0.97877 | -1.1135 | -1.1828 | -1.2565 | -0.99357 | -1.0509 | -1.0626 | -1.1261 | -1.3061 | -1.3635 | -1.3546 | -1.4695 | -1.4258 | -1.2264 | -1.0879 | -0.98861
18 | 1 | Reference (TN) | 2020 | Winter | Pg, [MW] | 0 | 1 | 2.0258 | 1.787 | 1.8273 | 1.5201 | 1.9211 | 2.4381 | 2.7951 | 3.0992 | 3.2133 | 3.3065 | 3.4051 | 3.203 | 2.9482 | 2.7644 | 2.7274 | 3.064 | 3.1087 | 3.0636 | 3.0859 | 2.8904 | 2.6708 | 2.4002 | 2.2303 | 2.2311
18 | 1 | Reference (TN) | 2020 | Winter | Pg_curt, [MW] | 0 | 1 | 0 | 0 | 0 | 0 | 0 | 0 | 0 | 0 | 0 | 0 | 0 | 0 | 0 | 0 | 0 | 0 | 0 | 0 | 0 | 0 | 0 | 0 | 0 | 0
18 | 1 | Reference (TN) | 2020 | Winter | Pg_net, [MW] | 0 | 1 | 2.0258 | 1.787 | 1.8273 | 1.5201 | 1.9211 | 2.4381 | 2.7951 | 3.0992 | 3.2133 | 3.3065 | 3.4051 | 3.203 | 2.9482 | 2.7644 | 2.7274 | 3.064 | 3.1087 | 3.0636 | 3.0859 | 2.8904 | 2.6708 | 2.4002 | 2.2303 | 2.2311
18 | 1 | Reference (TN) | 2020 | Winter | Qg, [MVAr] | 0 | 1 | 6.5731 | 6.6022 | 6.3622 | 6.659 | 6.8523 | 7.0188 | 7.0384 | 7.441 | 7.463 | 7.4242 | 7.289 | 7.2951 | 7.2013 | 7.1709 | 7.2779 | 7.6315 | 7.9194 | 7.7248 | 7.5862 | 7.4381 | 7.2706 | 6.8642 | 6.403 | 6.3507
13 | 2 | Conventional (Gas) | 2020 | Winter | Pg, [MW] | 0 | 1 | 4.3422 | 3.8969 | 3.5893 | 3.5366 | 4.7435 | 6.1377 | 7.0388 | 8.2475 | 8.5539 | 8.8009 | 9.029 | 8.4158 | 7.6545 | 7.1028 | 7.1096 | 8.2974 | 8.5144 | 8.4245 | 8.4506 | 7.7397 | 6.998 | 5.7449 | 4.6999 | 4.6317
13 | 2 | Conventional (Gas) | 2020 | Winter | Pg_curt, [MW] | 0 | 1 | 0 | 0 | 0 | 0 | 0 | 0 | 0 | 0 | 0 | 0 | 0 | 0 | 0 | 0 | 0 | 0 | 0 | 0 | 0 | 0 | 0 | 0 | 0 | 0
13 | 2 | Conventional (Gas) | 2020 | Winter | Pg_net, [MW] | 0 | 1 | 4.3422 | 3.8969 | 3.5893 | 3.5366 | 4.7435 | 6.1377 | 7.0388 | 8.2475 | 8.5539 | 8.8009 | 9.029 | 8.4158 | 7.6545 | 7.1028 | 7.1096 | 8.2974 | 8.5144 | 8.4245 | 8.4506 | 7.7397 | 6.998 | 5.7449 | 4.6999 | 4.6317
13 | 2 | Conventional (Gas) | 2020 | Winter | Qg, [MVAr] | 0 | 1 | -0.60186 | -0.68466 | -0.80402 | -0.63716 | -0.40073 | -0.76016 | -0.97582 | -1.2167 | -1.271 | -1.3128 | -1.3556 | -1.2373 | -1.0948 | -0.96416 | -0.98851 | -1.2202 | -1.2114 | -1.2023 | -1.2099 | -1.0443 | -0.80996 | -0.53136 | -0.24902 | -0.22241
11 | 3 | Conventional (Gas) | 2020 | Winter | Pg, [MW] | 0 | 1 | 0.49672 | 0.49564 | 0.50038 | 0.49994 | 0.49961 | 0.5053 | 0.51055 | 0.51835 | 0.5201 | 0.52172 | 0.52399 | 0.51968 | 0.51516 | 0.51147 | 0.51175 | 0.51846 | 0.51903 | 0.51857 | 0.51903 | 0.51441 | 0.5094 | 0.50016 | 0.49308 | 0.49234
11 | 3 | Conventional (Gas) | 2020 | Winter | Pg_curt, [MW] | 0 | 1 | 0 | 0 | 0 | 0 | 0 | 0 | 0 | 0 | 0 | 0 | 0 | 0 | 0 | 0 | 0 | 0 | 0 | 0 | 0 | 0 | 0 | 0 | 0 | 0
11 | 3 | Conventional (Gas) | 2020 | Winter | Pg_net, [MW] | 0 | 1 | 0.49672 | 0.49564 | 0.50038 | 0.49994 | 0.49961 | 0.5053 | 0.51055 | 0.51835 | 0.5201 | 0.52172 | 0.52399 | 0.51968 | 0.51516 | 0.51147 | 0.51175 | 0.51846 | 0.51903 | 0.51857 | 0.51903 | 0.51441 | 0.5094 | 0.50016 | 0.49308 | 0.49234
11 | 3 | Conventional (Gas) | 2020 | Winter | Qg, [MVAr] | 0 | 1 | 0.039844 | 0.041402 | 0.045047 | 0.044059 | 0.037471 | 0.033574 | 0.032381 | 0.030048 | 0.029655 | 0.029261 | 0.029136 | 0.030064 | 0.031485 | 0.032427 | 0.032261 | 0.029637 | 0.028834 | 0.028811 | 0.028657 | 0.030306 | 0.031808 | 0.034389 | 0.036873 | 0.0369
19 | 4 | Conventional (Gas) | 2020 | Winter | Pg, [MW] | 0 | 1 | 0.43386 | 0.43422 | 0.43245 | 0.43466 | 0.43343 | 0.43521 | 0.43857 | 0.44442 | 0.44624 | 0.44543 | 0.44374 | 0.44356 | 0.44132 | 0.43976 | 0.44078 | 0.44555 | 0.45078 | 0.44383 | 0.44072 | 0.4394 | 0.43673 | 0.43364 | 0.43103 | 0.43062
19 | 4 | Conventional (Gas) | 2020 | Winter | Pg_curt, [MW] | 0 | 1 | 0 | 0 | 0 | 0 | 0 | 0 | 0 | 0 | 0 | 0 | 0 | 0 | 0 | 0 | 0 | 0 | 0 | 0 | 0 | 0 | 0 | 0 | 0 | 0
19 | 4 | Conventional (Gas) | 2020 | Winter | Pg_net, [MW] | 0 | 1 | 0.43386 | 0.43422 | 0.43245 | 0.43466 | 0.43343 | 0.43521 | 0.43857 | 0.44442 | 0.44624 | 0.44543 | 0.44374 | 0.44356 | 0.44132 | 0.43976 | 0.44078 | 0.44555 | 0.45078 | 0.44383 | 0.44072 | 0.4394 | 0.43673 | 0.43364 | 0.43103 | 0.43062
19 | 4 | Conventional (Gas) | 2020 | Winter | Qg, [MVAr] | 0 | 1 | -0.0066897 | -0.0067638 | -0.0057747 | -0.0065553 | -0.0057006 | -0.0064973 | -0.0081786 | -0.0097746 | -0.010196 | -0.0097557 | -0.0090733 | -0.0095137 | -0.0093381 | -0.0090019 | -0.0093723 | -0.01005 | -0.010992 | -0.0090303 | -0.0076437 | -0.0075637 | -0.0067165 | -0.0052102 | -0.0035093 | -0.0031959
15 | 5 | Conventional (Gas) | 2020 | Winter | Pg, [MW] | 0 | 1 | 0.38012 | 0.37906 | 0.37569 | 0.3748 | 0.38566 | 0.39704 | 0.40362 | 0.41268 | 0.41484 | 0.41637 | 0.41818 | 0.41358 | 0.40858 | 0.40413 | 0.40505 | 0.41301 | 0.41203 | 0.41203 | 0.4127 | 0.4068 | 0.40084 | 0.38867 | 0.37702 | 0.37636
15 | 5 | Conventional (Gas) | 2020 | Winter | Pg_curt, [MW] | 0 | 1 | 0 | 0 | 0 | 0 | 0 | 0 | 0 | 0 | 0 | 0 | 0 | 0 | 0 | 0 | 0 | 0 | 0 | 0 | 0 | 0 | 0 | 0 | 0 | 0
15 | 5 | Conventional (Gas) | 2020 | Winter | Pg_net, [MW] | 0 | 1 | 0.38012 | 0.37906 | 0.37569 | 0.3748 | 0.38566 | 0.39704 | 0.40362 | 0.41268 | 0.41484 | 0.41637 | 0.41818 | 0.41358 | 0.40858 | 0.40413 | 0.40505 | 0.41301 | 0.41203 | 0.41203 | 0.4127 | 0.4068 | 0.40084 | 0.38867 | 0.37702 | 0.37636
15 | 5 | Conventional (Gas) | 2020 | Winter | Qg, [MVAr] | 0 | 1 | 0.0010383 | 0.0011498 | 0.0011859 | 0.0010486 | -0.00049453 | -0.0030373 | -0.0045005 | -0.0067984 | -0.0072047 | -0.0076082 | -0.0082055 | -0.0069437 | -0.0055905 | -0.0044283 | -0.0047476 | -0.0068482 | -0.006464 | -0.006579 | -0.0068656 | -0.0052567 | -0.0034445 | -0.00052405 | 0.0019757 | 0.0021389
22 | 6 | Conventional (Gas) | 2020 | Winter | Pg, [MW] | 0 | 1 | 7.5468 | 7.4171 | 7.373 | 7.2728 | 7.484 | 7.8462 | 8.0988 | 8.2874 | 8.3505 | 8.3891 | 8.4292 | 8.3318 | 8.1909 | 8.0837 | 8.0793 | 8.2636 | 8.2773 | 8.2372 | 8.2236 | 8.1336 | 7.9827 | 7.7555 | 7.5597 | 7.538
22 | 6 | Conventional (Gas) | 2020 | Winter | Pg_curt, [MW] | 0 | 1 | 0 | 0 | 0 | 0 | 0 | 0 | 0 | 0 | 0 | 0 | 0 | 0 | 0 | 0 | 0 | 0 | 0 | 0 | 0 | 0 | 0 | 0 | 0 | 0
22 | 6 | Conventional (Gas) | 2020 | Winter | Pg_net, [MW] | 0 | 1 | 7.5468 | 7.4171 | 7.373 | 7.2728 | 7.484 | 7.8462 | 8.0988 | 8.2874 | 8.3505 | 8.3891 | 8.4292 | 8.3318 | 8.1909 | 8.0837 | 8.0793 | 8.2636 | 8.2773 | 8.2372 | 8.2236 | 8.1336 | 7.9827 | 7.7555 | 7.5597 | 7.538
22 | 6 | Conventional (Gas) | 2020 | Winter | Qg, [MVAr] | 0 | 1 | -0.58521 | -0.57802 | -0.5342 | -0.65864 | -0.98716 | -0.9977 | -0.87661 | -1.0441 | -1.0229 | -1.0501 | -1.0724 | -1.005 | -0.93121 | -0.90542 | -0.93366 | -1.1257 | -1.2347 | -1.2746 | -1.3254 | -1.1884 | -1.1505 | -0.95723 | -0.8382 | -0.85086
18 | 1 | Reference (TN) | 2020 | Winter | Pg, [MW] | 0 | 2 | 2.1353 | 2.0559 | 1.9673 | 1.9137 | 1.9598 | 1.8601 | 2.0009 | 2.1588 | 2.4052 | 2.7195 | 2.9324 | 3.0176 | 2.9583 | 2.9452 | 2.8218 | 2.6791 | 2.7224 | 2.8643 | 2.9405 | 2.9763 | 2.9239 | 2.7088 | 2.5144 | 2.2051
18 | 1 | Reference (TN) | 2020 | Winter | Pg_curt, [MW] | 0 | 2 | 0 | 0 | 0 | 0 | 0 | 0 | 0 | 0 | 0 | 0 | 0 | 0 | 0 | 0 | 0 | 0 | 0 | 0 | 0 | 0 | 0 | 0 | 0 | 0
18 | 1 | Reference (TN) | 2020 | Winter | Pg_net, [MW] | 0 | 2 | 2.1353 | 2.0559 | 1.9673 | 1.9137 | 1.9598 | 1.8601 | 2.0009 | 2.1588 | 2.4052 | 2.7195 | 2.9324 | 3.0176 | 2.9583 | 2.9452 | 2.8218 | 2.6791 | 2.7224 | 2.8643 | 2.9405 | 2.9763 | 2.9239 | 2.7088 | 2.5144 | 2.2051
18 | 1 | Reference (TN) | 2020 | Winter | Qg, [MVAr] | 0 | 2 | 6.1997 | 6.2149 | 5.8261 | 5.8032 | 5.7699 | 5.8473 | 6.3357 | 6.3198 | 6.5815 | 6.902 | 7.1253 | 7.2599 | 7.326 | 6.8518 | 6.5282 | 6.6623 | 6.7721 | 7.2535 | 7.3785 | 7.5817 | 7.5608 | 7.3942 | 6.9417 | 6.3224
13 | 2 | Conventional (Gas) | 2020 | Winter | Pg, [MW] | 0 | 2 | 3.8651 | 3.1012 | 3.0431 | 2.8842 | 2.6531 | 3.4197 | 4.1808 | 4.6758 | 5.658 | 6.8538 | 7.5602 | 7.9426 | 7.8151 | 7.2653 | 6.5485 | 6.4052 | 6.5599 | 7.5192 | 7.8105 | 8.1132 | 7.966 | 7.2957 | 6.2427 | 4.4749
13 | 2 | Conventional (Gas) | 2020 | Winter | Pg_curt, [MW] | 0 | 2 | 0 | 0 | 0 | 0 | 0 | 0 | 0 | 0 | 0 | 0 | 0 | 0 | 0 | 0 | 0 | 0 | 0 | 0 | 0 | 0 | 0 | 0 | 0 | 0
13 | 2 | Conventional (Gas) | 2020 | Winter | Pg_net, [MW] | 0 | 2 | 3.8651 | 3.1012 | 3.0431 | 2.8842 | 2.6531 | 3.4197 | 4.1808 | 4.6758 | 5.658 | 6.8538 | 7.5602 | 7.9426 | 7.8151 | 7.2653 | 6.5485 | 6.4052 | 6.5599 | 7.5192 | 7.8105 | 8.1132 | 7.966 | 7.2957 | 6.2427 | 4.4749
13 | 2 | Conventional (Gas) | 2020 | Winter | Qg, [MVAr] | 0 | 2 | -0.42012 | -1.1001 | -0.36607 | -1.6123 | -1.5842 | 0.36101 | 0.11195 | -0.1071 | -0.41999 | -0.78204 | -0.96669 | -1.0585 | -1.0398 | -0.93377 | -0.75442 | -0.75269 | -0.67535 | -0.93413 | -1.0073 | -1.0991 | -1.0626 | -0.88175 | -0.58302 | -0.14906
11 | 3 | Conventional (Gas) | 2020 | Winter | Pg, [MW] | 0 | 2 | 0.48938 | 0.48601 | 0.48905 | 0.49344 | 0.4893 | 0.4901 | 0.49119 | 0.49157 | 0.49775 | 0.50679 | 0.51249 | 0.51569 | 0.51514 | 0.51133 | 0.50612 | 0.5055 | 0.50396 | 0.51127 | 0.51316 | 0.51572 | 0.51499 | 0.51191 | 0.50396 | 0.49116
11 | 3 | Conventional (Gas) | 2020 | Winter | Pg_curt, [MW] | 0 | 2 | 0 | 0 | 0 | 0 | 0 | 0 | 0 | 0 | 0 | 0 | 0 | 0 | 0 | 0 | 0 | 0 | 0 | 0 | 0 | 0 | 0 | 0 | 0 | 0
11 | 3 | Conventional (Gas) | 2020 | Winter | Pg_net, [MW] | 0 | 2 | 0.48938 | 0.48601 | 0.48905 | 0.49344 | 0.4893 | 0.4901 | 0.49119 | 0.49157 | 0.49775 | 0.50679 | 0.51249 | 0.51569 | 0.51514 | 0.51133 | 0.50612 | 0.5055 | 0.50396 | 0.51127 | 0.51316 | 0.51572 | 0.51499 | 0.51191 | 0.50396 | 0.49116
11 | 3 | Conventional (Gas) | 2020 | Winter | Qg, [MVAr] | 0 | 2 | 0.039021 | 0.04077 | 0.040786 | 0.041032 | 0.040604 | 0.040488 | 0.03786 | 0.036657 | 0.034587 | 0.032148 | 0.031122 | 0.0305 | 0.030832 | 0.032078 | 0.033396 | 0.033503 | 0.033017 | 0.030308 | 0.029795 | 0.029139 | 0.029545 | 0.03113 | 0.033193 | 0.037682
19 | 4 | Conventional (Gas) | 2020 | Winter | Pg, [MW] | 0 | 2 | 0.4313 | 0.43233 | 0.42987 | 0.42973 | 0.43051 | 0.42834 | 0.42934 | 0.43007 | 0.43191 | 0.43512 | 0.43881 | 0.44091 | 0.44171 | 0.43633 | 0.43267 | 0.43342 | 0.43412 | 0.43701 | 0.43893 | 0.44151 | 0.44086 | 0.43761 | 0.43321 | 0.43085
19 | 4 | Conventional (Gas) | 2020 | Winter | Pg_curt, [MW] | 0 | 2 | 0 | 0 | 0 | 0 | 0 | 0 | 0 | 0 | 0 | 0 | 0 | 0 | 0 | 0 | 0 | 0 | 0 | 0 | 0 | 0 | 0 | 0 | 0 | 0
19 | 4 | Conventional (Gas) | 2020 | Winter | Pg_net, [MW] | 0 | 2 | 0.4313 | 0.43233 | 0.42987 | 0.42973 | 0.43051 | 0.42834 | 0.42934 | 0.43007 | 0.43191 | 0.43512 | 0.43881 | 0.44091 | 0.44171 | 0.43633 | 0.43267 | 0.43342 | 0.43412 | 0.43701 | 0.43893 | 0.44151 | 0.44086 | 0.43761 | 0.43321 | 0.43085
19 | 4 | Conventional (Gas) | 2020 | Winter | Qg, [MVAr] | 0 | 2 | -0.0034812 | -0.0039812 | -0.0017476 | -0.0014834 | -0.001458 | -0.00094998 | -0.0019197 | -0.0030045 | -0.0046255 | -0.0061602 | -0.0078433 | -0.00876 | -0.0093101 | -0.0068966 | -0.0049744 | -0.0056768 | -0.0057553 | -0.0064034 | -0.0073467 | -0.0083689 | -0.0081855 | -0.0071132 | -0.0049114 | -0.0035585
15 | 5 | Conventional (Gas) | 2020 | Winter | Pg, [MW] | 0 | 2 | 0.36668 | 0.35849 | 0.35546 | 0.35485 | 0.35497 | 0.36049 | 0.37473 | 0.37805 | 0.38777 | 0.3981 | 0.40372 | 0.40692 | 0.40647 | 0.40229 | 0.39532 | 0.39579 | 0.39546 | 0.40452 | 0.40676 | 0.4095 | 0.40827 | 0.40375 | 0.39497 | 0.3732
15 | 5 | Conventional (Gas) | 2020 | Winter | Pg_curt, [MW] | 0 | 2 | 0 | 0 | 0 | 0 | 0 | 0 | 0 | 0 | 0 | 0 | 0 | 0 | 0 | 0 | 0 | 0 | 0 | 0 | 0 | 0 | 0 | 0 | 0 | 0
15 | 5 | Conventional (Gas) | 2020 | Winter | Pg_net, [MW] | 0 | 2 | 0.36668 | 0.35849 | 0.35546 | 0.35485 | 0.35497 | 0.36049 | 0.37473 | 0.37805 | 0.38777 | 0.3981 | 0.40372 | 0.40692 | 0.40647 | 0.40229 | 0.39532 | 0.39579 | 0.39546 | 0.40452 | 0.40676 | 0.4095 | 0.40827 | 0.40375 | 0.39497 | 0.3732
15 | 5 | Conventional (Gas) | 2020 | Winter | Qg, [MVAr] | 0 | 2 | 0.0033013 | 0.0030184 | 0.0040336 | 0.00040039 | -0.00075884 | 0.0047795 | 0.0033175 | 0.0022728 | -0.00032063 | -0.0032419 | -0.004653 | -0.0055115 | -0.0052641 | -0.0041284 | -0.0023988 | -0.0025495 | -0.0020771 | -0.0045241 | -0.0049877 | -0.0058705 | -0.005537 | -0.0042332 | -0.0019076 | 0.0030875
22 | 6 | Conventional (Gas) | 2020 | Winter | Pg, [MW] | 0 | 2 | 7.4727 | 7.4462 | 7.1686 | 7.0902 | 7.1254 | 7.0193 | 7.2407 | 7.4887 | 7.7496 | 8.0129 | 8.1758 | 8.226 | 8.1936 | 8.1378 | 7.9868 | 7.9348 | 7.9758 | 8.092 | 8.1535 | 8.1886 | 8.1547 | 7.9996 | 7.8128 | 7.5516
22 | 6 | Conventional (Gas) | 2020 | Winter | Pg_curt, [MW] | 0 | 2 | 0 | 0 | 0 | 0 | 0 | 0 | 0 | 0 | 0 | 0 | 0 | 0 | 0 | 0 | 0 | 0 | 0 | 0 | 0 | 0 | 0 | 0 | 0 | 0
22 | 6 | Conventional (Gas) | 2020 | Winter | Pg_net, [MW] | 0 | 2 | 7.4727 | 7.4462 | 7.1686 | 7.0902 | 7.1254 | 7.0193 | 7.2407 | 7.4887 | 7.7496 | 8.0129 | 8.1758 | 8.226 | 8.1936 | 8.1378 | 7.9868 | 7.9348 | 7.9758 | 8.092 | 8.1535 | 8.1886 | 8.1547 | 7.9996 | 7.8128 | 7.5516
22 | 6 | Conventional (Gas) | 2020 | Winter | Qg, [MVAr] | 0 | 2 | -0.63332 | -0.42199 | -0.7452 | -0.73879 | -0.6025 | -1.0037 | -1.1171 | -0.9467 | -0.95734 | -1.0355 | -1.0403 | -1.1066 | -1.0823 | -0.92965 | -0.89894 | -0.91816 | -0.92895 | -1.1799 | -1.1668 | -1.2438 | -1.245 | -1.253 | -1.1269 | -0.76518
18 | 1 | Reference (TN) | 2020 | Winter | Pg, [MW] | Expected | - | 1.9724 | 1.6319 | 1.3249 | 1.4229 | 1.4884 | 1.7002 | 2.4694 | 3.0987 | 3.3591 | 3.4424 | 3.4638 | 3.4748 | 3.3546 | 3.3029 | 3.1403 | 3.1443 | 3.2807 | 3.6227 | 3.5041 | 3.3389 | 3.1207 | 3.1411 | 2.7229 | 2.0954
18 | 1 | Reference (TN) | 2020 | Winter | Pg_curt, [MW] | Expected | - | 0 | 0 | 0 | 0 | 0 | 0 | 0 | 0 | 0 | 0 | 0 | 0 | 0 | 0 | 0 | 0 | 0 | 0 | 0 | 0 | 0 | 0 | 0 | 0
18 | 1 | Reference (TN) | 2020 | Winter | Pg_net, [MW] | Expected | - | 1.9724 | 1.6319 | 1.3249 | 1.4229 | 1.4884 | 1.7002 | 2.4694 | 3.0987 | 3.3591 | 3.4424 | 3.4638 | 3.4748 | 3.3546 | 3.3029 | 3.1403 | 3.1443 | 3.2807 | 3.6227 | 3.5041 | 3.3389 | 3.1207 | 3.1411 | 2.7229 | 2.0954
18 | 1 | Reference (TN) | 2020 | Winter | Qg, [MVAr] | Expected | - | 6.5316 | 6.7456 | 7.377 | 6.7793 | 6.841 | 7.5092 | 7.3164 | 7.0489 | 7.1257 | 7.1647 | 7.0554 | 7.0854 | 7.0571 | 6.9668 | 6.7842 | 6.742 | 6.7835 | 7.1735 | 7.2619 | 6.9819 | 7.024 | 6.267 | 6.5788 | 7.1569
13 | 2 | Conventional (Gas) | 2020 | Winter | Pg, [MW] | Expected | - | 4.4136 | 3.7009 | 2.8764 | 3.3588 | 3.4484 | 3.8303 | 5.9925 | 6.907 | 8.067 | 8.6547 | 9.0431 | 9.1338 | 8.6434 | 8.4943 | 8.0058 | 8.0913 | 8.6483 | 9.5885 | 9.2146 | 9.0967 | 8.4694 | 6.4094 | 5.3292 | 5.0764
13 | 2 | Conventional (Gas) | 2020 | Winter | Pg_curt, [MW] | Expected | - | 0 | 0 | 0 | 0 | 0 | 0 | 0 | 0 | 0 | 0 | 0 | 0 | 0 | 0 | 0 | 0 | 0 | 0 | 0 | 0 | 0 | 0 | 0 | 0
13 | 2 | Conventional (Gas) | 2020 | Winter | Pg_net, [MW] | Expected | - | 4.4136 | 3.7009 | 2.8764 | 3.3588 | 3.4484 | 3.8303 | 5.9925 | 6.907 | 8.067 | 8.6547 | 9.0431 | 9.1338 | 8.6434 | 8.4943 | 8.0058 | 8.0913 | 8.6483 | 9.5885 | 9.2146 | 9.0967 | 8.4694 | 6.4094 | 5.3292 | 5.0764
13 | 2 | Conventional (Gas) | 2020 | Winter | Qg, [MVAr] | Expected | - | -0.58757 | -0.55877 | -0.44923 | -0.57393 | -0.52414 | -0.13436 | -0.57832 | -0.72385 | -1.0058 | -1.1236 | -1.1826 | -1.2197 | -1.1459 | -1.1636 | -1.096 | -1.1448 | -1.2132 | -1.3296 | -1.2611 | -1.2733 | -1.1445 | -0.43479 | -0.25268 | -0.44124
11 | 3 | Conventional (Gas) | 2020 | Winter | Pg, [MW] | Expected | - | 0.50805 | 0.50685 | 0.51064 | 0.51006 | 0.50614 | 0.50592 | 0.51174 | 0.51752 | 0.5245 | 0.53512 | 0.5444 | 0.54372 | 0.54059 | 0.53387 | 0.52971 | 0.5264 | 0.52996 | 0.53438 | 0.53387 | 0.53159 | 0.52819 | 0.51595 | 0.50998 | 0.50952
11 | 3 | Conventional (Gas) | 2020 | Winter | Pg_curt, [MW] | Expected | - | 0 | 0 | 0 | 0 | 0 | 0 | 0 | 0 | 0 | 0 | 0 | 0 | 0 | 0 | 0 | 0 | 0 | 0 | 0 | 0 | 0 | 0 | 0 | 0
11 | 3 | Conventional (Gas) | 2020 | Winter | Pg_net, [MW] | Expected | - | 0.50805 | 0.50685 | 0.51064 | 0.51006 | 0.50614 | 0.50592 | 0.51174 | 0.51752 | 0.5245 | 0.53512 | 0.5444 | 0.54372 | 0.54059 | 0.53387 | 0.52971 | 0.5264 | 0.52996 | 0.53438 | 0.53387 | 0.53159 | 0.52819 | 0.51595 | 0.50998 | 0.50952
11 | 3 | Conventional (Gas) | 2020 | Winter | Qg, [MVAr] | Expected | - | 0.037336 | 0.038528 | 0.04021 | 0.039746 | 0.037166 | 0.034892 | 0.031555 | 0.031653 | 0.029887 | 0.03339 | 0.038222 | 0.036737 | 0.038089 | 0.033884 | 0.03356 | 0.030461 | 0.029526 | 0.026259 | 0.027991 | 0.027298 | 0.028646 | 0.032695 | 0.034291 | 0.035569
19 | 4 | Conventional (Gas) | 2020 | Winter | Pg, [MW] | Expected | - | 0.43539 | 0.43707 | 0.44489 | 0.43745 | 0.43788 | 0.44689 | 0.44478 | 0.45414 | 0.45218 | 0.44985 | 0.44576 | 0.44611 | 0.4461 | 0.444 | 0.44059 | 0.43994 | 0.44077 | 0.44768 | 0.44798 | 0.44138 | 0.44076 | 0.45882 | 0.45579 | 0.44073
19 | 4 | Conventional (Gas) | 2020 | Winter | Pg_curt, [MW] | Expected | - | 0 | 0 | 0 | 0 | 0 | 0 | 0 | 0 | 0 | 0 | 0 | 0 | 0 | 0 | 0 | 0 | 0 | 0 | 0 | 0 | 0 | 0 | 0 | 0
19 | 4 | Conventional (Gas) | 2020 | Winter | Pg_net, [MW] | Expected | - | 0.43539 | 0.43707 | 0.44489 | 0.43745 | 0.43788 | 0.44689 | 0.44478 | 0.45414 | 0.45218 | 0.44985 | 0.44576 | 0.44611 | 0.4461 | 0.444 | 0.44059 | 0.43994 | 0.44077 | 0.44768 | 0.44798 | 0.44138 | 0.44076 | 0.45882 | 0.45579 | 0.44073
19 | 4 | Conventional (Gas) | 2020 | Winter | Qg, [MVAr] | Expected | - | -0.006002 | -0.0073549 | -0.011544 | -0.0074355 | -0.0075947 | -0.011874 | -0.010539 | -0.011408 | -0.011158 | -0.01075 | -0.00954 | -0.009611 | -0.010167 | -0.0091011 | -0.0078355 | -0.0071359 | -0.0067437 | -0.0089115 | -0.0095169 | -0.0070625 | -0.007625 | -0.0090123 | -0.010201 | -0.0096632
15 | 5 | Conventional (Gas) | 2020 | Winter | Pg, [MW] | Expected | - | 0.39623 | 0.38947 | 0.38665 | 0.38544 | 0.38608 | 0.39482 | 0.41467 | 0.42405 | 0.43447 | 0.43936 | 0.44167 | 0.44349 | 0.43939 | 0.43836 | 0.43361 | 0.43367 | 0.43857 | 0.44832 | 0.44458 | 0.4421 | 0.43645 | 0.42078 | 0.41106 | 0.40386
15 | 5 | Conventional (Gas) | 2020 | Winter | Pg_curt, [MW] | Expected | - | 0 | 0 | 0 | 0 | 0 | 0 | 0 | 0 | 0 | 0 | 0 | 0 | 0 | 0 | 0 | 0 | 0 | 0 | 0 | 0 | 0 | 0 | 0 | 0
15 | 5 | Conventional (Gas) | 2020 | Winter | Pg_net, [MW] | Expected | - | 0.39623 | 0.38947 | 0.38665 | 0.38544 | 0.38608 | 0.39482 | 0.41467 | 0.42405 | 0.43447 | 0.43936 | 0.44167 | 0.44349 | 0.43939 | 0.43836 | 0.43361 | 0.43367 | 0.43857 | 0.44832 | 0.44458 | 0.4421 | 0.43645 | 0.42078 | 0.41106 | 0.40386
15 | 5 | Conventional (Gas) | 2020 | Winter | Qg, [MVAr] | Expected | - | 0.001014 | 0.0021195 | 0.0024184 | 0.0021166 | 0.0023512 | 0.0021407 | -0.0019052 | -0.0036166 | -0.005988 | -0.0080128 | -0.0092587 | -0.0095761 | -0.0082502 | -0.0075387 | -0.0066911 | -0.0065614 | -0.007693 | -0.0093971 | -0.0088848 | -0.0084721 | -0.007319 | -0.0025757 | -0.00047418 | 4.4235e-05
22 | 6 | Conventional (Gas) | 2020 | Winter | Pg, [MW] | Expected | - | 7.5389 | 7.3825 | 7.2467 | 7.2289 | 7.2756 | 7.4077 | 7.8786 | 8.1498 | 8.3716 | 8.4625 | 8.5129 | 8.5212 | 8.4536 | 8.4195 | 8.3201 | 8.3144 | 8.3908 | 8.5807 | 8.5086 | 8.4323 | 8.3114 | 8.0661 | 7.8366 | 7.6966
22 | 6 | Conventional (Gas) | 2020 | Winter | Pg_curt, [MW] | Expected | - | 0 | 0 | 0 | 0 | 0 | 0 | 0 | 0 | 0 | 0 | 0 | 0 | 0 | 0 | 0 | 0 | 0 | 0 | 0 | 0 | 0 | 0 | 0 | 0
22 | 6 | Conventional (Gas) | 2020 | Winter | Pg_net, [MW] | Expected | - | 7.5389 | 7.3825 | 7.2467 | 7.2289 | 7.2756 | 7.4077 | 7.8786 | 8.1498 | 8.3716 | 8.4625 | 8.5129 | 8.5212 | 8.4536 | 8.4195 | 8.3201 | 8.3144 | 8.3908 | 8.5807 | 8.5086 | 8.4323 | 8.3114 | 8.0661 | 7.8366 | 7.6966
22 | 6 | Conventional (Gas) | 2020 | Winter | Qg, [MVAr] | Expected | - | -0.80779 | -0.77223 | -0.71667 | -0.85878 | -0.84689 | -0.97439 | -1.0765 | -0.96922 | -0.98201 | -1.0933 | -1.1467 | -1.1991 | -0.99734 | -1.0128 | -1.0208 | -1.0963 | -1.242 | -1.3246 | -1.3236 | -1.3971 | -1.3607 | -1.1918 | -1.0578 | -0.93701
18 | 1 | Reference (TN) | 2030 | Summer | Pg, [MW] | 0 | 0 | 3.6366 | 4.0545 | 2.5455 | 3.6049 | 3.1293 | 3.1533 | 3.9057 | 3.8285 | 4.0942 | 3.9399 | 3.2448 | 3.2626 | 3.3049 | 3.2553 | 3.3949 | 3.7686 | 4.0437 | 4.2644 | 4.1582 | 4.7357 | 5.0653 | 4.8824 | 4.7145 | 4.6274
18 | 1 | Reference (TN) | 2030 | Summer | Pg_curt, [MW] | 0 | 0 | 0 | 0 | 0 | 0 | 0 | 0 | 0 | 0 | 0 | 0 | 0 | 0 | 0 | 0 | 0 | 0 | 0 | 0 | 0 | 0 | 0 | 0 | 0 | 0
18 | 1 | Reference (TN) | 2030 | Summer | Pg_net, [MW] | 0 | 0 | 3.6366 | 4.0545 | 2.5455 | 3.6049 | 3.1293 | 3.1533 | 3.9057 | 3.8285 | 4.0942 | 3.9399 | 3.2448 | 3.2626 | 3.3049 | 3.2553 | 3.3949 | 3.7686 | 4.0437 | 4.2644 | 4.1582 | 4.7357 | 5.0653 | 4.8824 | 4.7145 | 4.6274
18 | 1 | Reference (TN) | 2030 | Summer | Qg, [MVAr] | 0 | 0 | 2.4777 | 2.4794 | -2.0805 | 2.5316 | -1.362 | 2.6529 | 2.5374 | 2.6451 | 2.3146 | 1.8574 | 1.7705 | 1.4245 | 1.0778 | 1.1719 | 1.1522 | 1.14 | 1.5035 | 2.1037 | 2.5586 | -2.4953 | -1.5219 | -1.3611 | -1.4494 | 2.7251
13 | 2 | Conventional (Gas) | 2030 | Summer | Pg, [MW] | 0 | 0 | 8.9991 | 8.2434 | 7.1347 | 7.5799 | 7.3181 | 7.4864 | 8.0306 | 7.9662 | 7.4095 | 5.8695 | 4.0647 | 3.4628 | 2.9374 | 2.9539 | 3.032 | 3.8482 | 5.1812 | 7.1504 | 8.8264 | 10.9357 | 12.5664 | 12.5723 | 11.8523 | 9.8247
13 | 2 | Conventional (Gas) | 2030 | Summer | Pg_curt, [MW] | 0 | 0 | 0 | 0 | 0 | 0 | 0 | 0 | 0 | 0 | 0 | 0 | 0 | 0 | 0 | 0 | 0 | 0 | 0 | 0 | 0 | 0 | 0 | 0 | 0 | 0
13 | 2 | Conventional (Gas) | 2030 | Summer | Pg_net, [MW] | 0 | 0 | 8.9991 | 8.2434 | 7.1347 | 7.5799 | 7.3181 | 7.4864 | 8.0306 | 7.9662 | 7.4095 | 5.8695 | 4.0647 | 3.4628 | 2.9374 | 2.9539 | 3.032 | 3.8482 | 5.1812 | 7.1504 | 8.8264 | 10.9357 | 12.5664 | 12.5723 | 11.8523 | 9.8247
13 | 2 | Conventional (Gas) | 2030 | Summer | Qg, [MVAr] | 0 | 0 | -4.993 | -5.0376 | 1.7777 | -4.5919 | 1.543 | -4.5142 | -4.9488 | -4.6057 | -4.373 | -3.349 | -2.4818 | -2.3261 | -2.1973 | -2.1302 | -2.0673 | -2.1758 | -3.1695 | -4.3292 | -4.8796 | 3.4087 | 2.9994 | 2.9377 | 2.8976 | 0.19598
11 | 3 | Conventional (Gas) | 2030 | Summer | Pg, [MW] | 0 | 0 | 0.74586 | 0.74338 | 0.72231 | 0.73651 | 0.73433 | 0.73207 | 0.76481 | 0.76454 | 0.75978 | 0.74794 | 0.66159 | 0.42679 | 0.28089 | 0.27651 | 0.398 | 0.64341 | 0.74546 | 0.75953 | 0.76559 | 0.76766 | 0.76573 | 0.76526 | 0.76434 | 0.74052
11 | 3 | Conventional (Gas) | 2030 | Summer | Pg_curt, [MW] | 0 | 0 | 0 | 0 | 0 | 0 | 0 | 0 | 0 | 0 | 0 | 0 | 0 | 0 | 0 | 0 | 0 | 0 | 0 | 0 | 0 | 0 | 0 | 0 | 0 | 0
11 | 3 | Conventional (Gas) | 2030 | Summer | Pg_net, [MW] | 0 | 0 | 0.74586 | 0.74338 | 0.72231 | 0.73651 | 0.73433 | 0.73207 | 0.76481 | 0.76454 | 0.75978 | 0.74794 | 0.66159 | 0.42679 | 0.28089 | 0.27651 | 0.398 | 0.64341 | 0.74546 | 0.75953 | 0.76559 | 0.76766 | 0.76573 | 0.76526 | 0.76434 | 0.74052
11 | 3 | Conventional (Gas) | 2030 | Summer | Qg, [MVAr] | 0 | 0 | -0.057 | -0.055597 | -0.045108 | -0.061724 | -0.052416 | -0.060107 | -0.064566 | -0.079272 | -0.093911 | -0.10134 | -0.090962 | -0.077588 | -0.069992 | -0.069106 | -0.074005 | -0.087849 | -0.097685 | -0.093923 | -0.082102 | -0.06117 | -0.055818 | -0.055975 | -0.054619 | -0.089494
19 | 4 | Conventional (Gas) | 2030 | Summer | Pg, [MW] | 0 | 0 | 0.55422 | 0.53654 | 0.50532 | 0.51059 | 0.543 | 0.50445 | 0.52355 | 0.51878 | 0.5056 | 0.45591 | 0.39265 | 0.38115 | 0.37174 | 0.37203 | 0.36844 | 0.38681 | 0.42842 | 0.4977 | 0.55293 | 0.63521 | 0.67074 | 0.66612 | 0.65291 | 0.59657
19 | 4 | Conventional (Gas) | 2030 | Summer | Pg_curt, [MW] | 0 | 0 | 0 | 0 | 0 | 0 | 0 | 0 | 0 | 0 | 0 | 0 | 0 | 0 | 0 | 0 | 0 | 0 | 0 | 0 | 0 | 0 | 0 | 0 | 0 | 0
19 | 4 | Conventional (Gas) | 2030 | Summer | Pg_net, [MW] | 0 | 0 | 0.55422 | 0.53654 | 0.50532 | 0.51059 | 0.543 | 0.50445 | 0.52355 | 0.51878 | 0.5056 | 0.45591 | 0.39265 | 0.38115 | 0.37174 | 0.37203 | 0.36844 | 0.38681 | 0.42842 | 0.4977 | 0.55293 | 0.63521 | 0.67074 | 0.66612 | 0.65291 | 0.59657
19 | 4 | Conventional (Gas) | 2030 | Summer | Qg, [MVAr] | 0 | 0 | -0.004903 | 6.3556e-05 | 0.015355 | -0.0013161 | 0.019114 | -0.0040616 | -0.00047479 | -0.00026684 | 0.0043702 | 0.010536 | 0.010456 | 0.013674 | 0.017116 | 0.016123 | 0.017771 | 0.019445 | 0.016056 | 0.0077519 | -0.00063265 | 0.015574 | 0.011544 | 0.0093241 | 0.011124 | -0.0033859
15 | 5 | Conventional (Gas) | 2030 | Summer | Pg, [MW] | 0 | 0 | 0.40687 | 0.39098 | 0.3553 | 0.37073 | 0.33233 | 0.36384 | 0.38096 | 0.39208 | 0.39424 | 0.36633 | 0.3344 | 0.34505 | 0.34674 | 0.34825 | 0.32967 | 0.3215 | 0.34524 | 0.39164 | 0.43704 | 0.49304 | 0.54214 | 0.54481 | 0.51269 | 0.44384
15 | 5 | Conventional (Gas) | 2030 | Summer | Pg_curt, [MW] | 0 | 0 | 0 | 0 | 0 | 0 | 0 | 0 | 0 | 0 | 0 | 0 | 0 | 0 | 0 | 0 | 0 | 0 | 0 | 0 | 0 | 0 | 0 | 0 | 0 | 0
15 | 5 | Conventional (Gas) | 2030 | Summer | Pg_net, [MW] | 0 | 0 | 0.40687 | 0.39098 | 0.3553 | 0.37073 | 0.33233 | 0.36384 | 0.38096 | 0.39208 | 0.39424 | 0.36633 | 0.3344 | 0.34505 | 0.34674 | 0.34825 | 0.32967 | 0.3215 | 0.34524 | 0.39164 | 0.43704 | 0.49304 | 0.54214 | 0.54481 | 0.51269 | 0.44384
15 | 5 | Conventional (Gas) | 2030 | Summer | Qg, [MVAr] | 0 | 0 | -0.0097083 | -0.010142 | 0.0037526 | -0.010618 | 0.0048978 | -0.0078885 | -0.00845 | -0.0098028 | -0.011246 | -0.010947 | -0.0038826 | -0.003365 | -0.003027 | -0.0019727 | -0.0014766 | -0.0050739 | -0.008059 | -0.011908 | -0.013622 | -0.0099787 | -0.01728 | -0.016235 | -0.013702 | -0.012623
22 | 6 | Conventional (Gas) | 2030 | Summer | Pg, [MW] | 0 | 0 | 0.71953 | 0.80114 | 0.79128 | 0.69426 | 0.67275 | 0.66399 | 0.68686 | 0.66609 | 0.73044 | 0.74672 | 0.65826 | 0.6925 | 0.72251 | 0.71887 | 0.62933 | 0.61558 | 0.63228 | 0.72859 | 0.76775 | 0.93924 | 1.0611 | 1.0938 | 0.9869 | 1.5325
22 | 6 | Conventional (Gas) | 2030 | Summer | Pg_curt, [MW] | 0 | 0 | 0 | 0 | 0 | 0 | 0 | 0 | 0 | 0 | 0 | 0 | 0 | 0 | 0 | 0 | 0 | 0 | 0 | 0 | 0 | 0 | 0 | 0 | 0 | 0
22 | 6 | Conventional (Gas) | 2030 | Summer | Pg_net, [MW] | 0 | 0 | 0.71953 | 0.80114 | 0.79128 | 0.69426 | 0.67275 | 0.66399 | 0.68686 | 0.66609 | 0.73044 | 0.74672 | 0.65826 | 0.6925 | 0.72251 | 0.71887 | 0.62933 | 0.61558 | 0.63228 | 0.72859 | 0.76775 | 0.93924 | 1.0611 | 1.0938 | 0.9869 | 1.5325
22 | 6 | Conventional (Gas) | 2030 | Summer | Qg, [MVAr] | 0 | 0 | 0.40289 | 0.036903 | 1.9019 | 0.44491 | 1.7161 | 0.69197 | 0.31417 | 0.41982 | 0.1834 | 0.21192 | 0.20658 | 0.18076 | 0.16584 | 0.19616 | 0.19429 | 0.22634 | 0.17101 | 0.18659 | 0.17757 | 1.1533 | 0.57939 | 0.47679 | 0.7848 | -1.3948
11 | 7 | Renewable (Solar) | 2030 | Summer | Pg, [MW] | 0 | 0 | 0.05 | 0.05 | 0.05 | 0.05 | 0.05 | 0.05 | 0.672 | 1.792 | 3.068 | 4.376 | 5.564 | 6.473 | 6.977 | 7 | 6.54 | 5.664 | 4.496 | 3.193 | 1.908 | 0.769 | 0.05 | 0.05 | 0.05 | 0.05
11 | 7 | Renewable (Solar) | 2030 | Summer | Pg_curt, [MW] | 0 | 0 | -8.7273e-07 | -8.7273e-07 | -8.7273e-07 | -8.7273e-07 | -8.7273e-07 | -8.7273e-07 | -8.7273e-07 | -8.7273e-07 | -8.7273e-07 | -8.7273e-07 | -8.7273e-07 | -8.7273e-07 | -8.7273e-07 | -8.7273e-07 | -8.7273e-07 | -8.7273e-07 | -8.7273e-07 | -8.7273e-07 | -8.7273e-07 | -8.7273e-07 | -8.7273e-07 | -8.7273e-07 | -8.7273e-07 | -8.7273e-07
11 | 7 | Renewable (Solar) | 2030 | Summer | Pg_net, [MW] | 0 | 0 | 0.050001 | 0.050001 | 0.050001 | 0.050001 | 0.050001 | 0.050001 | 0.672 | 1.792 | 3.068 | 4.376 | 5.564 | 6.473 | 6.977 | 7 | 6.54 | 5.664 | 4.496 | 3.193 | 1.908 | 0.769 | 0.050001 | 0.050001 | 0.050001 | 0.050001
11 | 7 | Renewable (Solar) | 2030 | Summer | Qg, [MVAr] | 0 | 0 | 0 | 0 | 0 | 0 | 0 | 0 | 0 | 0 | 0 | 0 | 0 | 0 | 0 | 0 | 0 | 0 | 0 | 0 | 0 | 0 | 0 | 0 | 0 | 0
17 | 8 | Renewable (Solar) | 2030 | Summer | Pg, [MW] | 0 | 0 | 0.05 | 0.05 | 0.05 | 0.05 | 0.05 | 0.05 | 0.672 | 1.792 | 3.068 | 4.376 | 5.564 | 6.473 | 6.977 | 7 | 6.54 | 5.664 | 4.496 | 3.193 | 1.908 | 0.769 | 0.05 | 0.05 | 0.05 | 0.05
17 | 8 | Renewable (Solar) | 2030 | Summer | Pg_curt, [MW] | 0 | 0 | -8.7273e-07 | -8.7273e-07 | -8.7273e-07 | -8.7273e-07 | -8.7273e-07 | -8.7273e-07 | -8.7273e-07 | -8.7273e-07 | -8.7273e-07 | -8.7273e-07 | -8.7273e-07 | -8.7273e-07 | -8.7273e-07 | -8.7273e-07 | -8.7273e-07 | -8.7273e-07 | -8.7273e-07 | -8.7273e-07 | -8.7273e-07 | -8.7273e-07 | -8.7273e-07 | -8.7273e-07 | -8.7273e-07 | -8.7273e-07
17 | 8 | Renewable (Solar) | 2030 | Summer | Pg_net, [MW] | 0 | 0 | 0.050001 | 0.050001 | 0.050001 | 0.050001 | 0.050001 | 0.050001 | 0.672 | 1.792 | 3.068 | 4.376 | 5.564 | 6.473 | 6.977 | 7 | 6.54 | 5.664 | 4.496 | 3.193 | 1.908 | 0.769 | 0.050001 | 0.050001 | 0.050001 | 0.050001
17 | 8 | Renewable (Solar) | 2030 | Summer | Qg, [MVAr] | 0 | 0 | 0 | 0 | 0 | 0 | 0 | 0 | 0 | 0 | 0 | 0 | 0 | 0 | 0 | 0 | 0 | 0 | 0 | 0 | 0 | 0 | 0 | 0 | 0 | 0
18 | 1 | Reference (TN) | 2030 | Summer | Pg, [MW] | 0 | 1 | 4.8423 | 4.4027 | 3.9017 | 3.8404 | 4.0069 | 4.1757 | 4.1671 | 3.8402 | 3.664 | 3.3802 | 3.1111 | 2.8451 | 2.9054 | 2.8305 | 2.8559 | 2.7709 | 2.5407 | 3.0224 | 3.5552 | 4.0943 | 4.6343 | 4.2347 | 4.3621 | 4.1724
18 | 1 | Reference (TN) | 2030 | Summer | Pg_curt, [MW] | 0 | 1 | 0 | 0 | 0 | 0 | 0 | 0 | 0 | 0 | 0 | 0 | 0 | 0 | 0 | 0 | 0 | 0 | 0 | 0 | 0 | 0 | 0 | 0 | 0 | 0
18 | 1 | Reference (TN) | 2030 | Summer | Pg_net, [MW] | 0 | 1 | 4.8423 | 4.4027 | 3.9017 | 3.8404 | 4.0069 | 4.1757 | 4.1671 | 3.8402 | 3.664 | 3.3802 | 3.1111 | 2.8451 | 2.9054 | 2.8305 | 2.8559 | 2.7709 | 2.5407 | 3.0224 | 3.5552 | 4.0943 | 4.6343 | 4.2347 | 4.3621 | 4.1724
18 | 1 | Reference (TN) | 2030 | Summer | Qg, [MVAr] | 0 | 1 | -3.4493 | -3.3206 | -3.0802 | -3.2136 | -3.3554 | -3.3571 | -3.9584 | -3.5159 | -3.1937 | -2.893 | -2.2539 | -1.4271 | -0.89765 | -0.80962 | -0.99053 | -1.8945 | -3.0074 | -3.1142 | -3.0527 | -2.5235 | -1.9184 | -1.2929 | -1.5338 | -2.2114
13 | 2 | Conventional (Gas) | 2030 | Summer | Pg, [MW] | 0 | 1 | 9.1969 | 8.5198 | 7.9854 | 7.8658 | 7.9277 | 8.1155 | 7.9679 | 7.0459 | 6.3526 | 4.9652 | 3.3746 | 2.0728 | 1.6352 | 1.3282 | 1.752 | 2.6985 | 3.9059 | 5.7841 | 7.5612 | 9.6764 | 11.54 | 11.9003 | 11.6384 | 10.0995
13 | 2 | Conventional (Gas) | 2030 | Summer | Pg_curt, [MW] | 0 | 1 | 0 | 0 | 0 | 0 | 0 | 0 | 0 | 0 | 0 | 0 | 0 | 0 | 0 | 0 | 0 | 0 | 0 | 0 | 0 | 0 | 0 | 0 | 0 | 0
13 | 2 | Conventional (Gas) | 2030 | Summer | Pg_net, [MW] | 0 | 1 | 9.1969 | 8.5198 | 7.9854 | 7.8658 | 7.9277 | 8.1155 | 7.9679 | 7.0459 | 6.3526 | 4.9652 | 3.3746 | 2.0728 | 1.6352 | 1.3282 | 1.752 | 2.6985 | 3.9059 | 5.7841 | 7.5612 | 9.6764 | 11.54 | 11.9003 | 11.6384 | 10.0995
13 | 2 | Conventional (Gas) | 2030 | Summer | Qg, [MVAr] | 0 | 1 | 10.6119 | 10.3611 | 9.9531 | 9.7615 | 9.8979 | 10.0696 | 4.8161 | 5.1201 | 5.5912 | 6.1684 | 6.6145 | 6.5853 | 6.3704 | 6.3472 | 6.6106 | 6.5144 | 5.9034 | 5.1092 | 4.5313 | 3.7689 | 9.4059 | 9.1005 | 9.2679 | 9.7035
11 | 3 | Conventional (Gas) | 2030 | Summer | Pg, [MW] | 0 | 1 | 0.48529 | 0.46761 | 0.45433 | 0.48008 | 0.48656 | 0.46511 | 0.49548 | 0.45022 | 0.36469 | 0.26024 | 0.19411 | 0.16942 | 0.13033 | 0.13291 | 0.16588 | 0.18987 | 0.23808 | 0.34764 | 0.46298 | 0.53057 | 0.5496 | 0.54495 | 0.53736 | 0.51196
11 | 3 | Conventional (Gas) | 2030 | Summer | Pg_curt, [MW] | 0 | 1 | 0 | 0 | 0 | 0 | 0 | 0 | 0 | 0 | 0 | 0 | 0 | 0 | 0 | 0 | 0 | 0 | 0 | 0 | 0 | 0 | 0 | 0 | 0 | 0
11 | 3 | Conventional (Gas) | 2030 | Summer | Pg_net, [MW] | 0 | 1 | 0.48529 | 0.46761 | 0.45433 | 0.48008 | 0.48656 | 0.46511 | 0.49548 | 0.45022 | 0.36469 | 0.26024 | 0.19411 | 0.16942 | 0.13033 | 0.13291 | 0.16588 | 0.18987 | 0.23808 | 0.34764 | 0.46298 | 0.53057 | 0.5496 | 0.54495 | 0.53736 | 0.51196
11 | 3 | Conventional (Gas) | 2030 | Summer | Qg, [MVAr] | 0 | 1 | -0.03855 | -0.036185 | -0.033857 | -0.033314 | -0.033642 | -0.037933 | -0.012293 | -0.011896 | -0.017568 | -0.021697 | -0.022291 | -0.018283 | -0.015846 | -0.014431 | -0.012832 | -0.020069 | -0.018887 | -0.01749 | -0.015237 | -0.016706 | -0.04771 | -0.048962 | -0.047795 | -0.040678
19 | 4 | Conventional (Gas) | 2030 | Summer | Pg, [MW] | 0 | 1 | 0.59267 | 0.56895 | 0.54374 | 0.54175 | 0.54779 | 0.55457 | 0.55171 | 0.52528 | 0.50481 | 0.4664 | 0.42175 | 0.38496 | 0.38144 | 0.37823 | 0.37755 | 0.38012 | 0.41319 | 0.46947 | 0.52343 | 0.58156 | 0.61886 | 0.59748 | 0.6024 | 0.58565
19 | 4 | Conventional (Gas) | 2030 | Summer | Pg_curt, [MW] | 0 | 1 | 0 | 0 | 0 | 0 | 0 | 0 | 0 | 0 | 0 | 0 | 0 | 0 | 0 | 0 | 0 | 0 | 0 | 0 | 0 | 0 | 0 | 0 | 0 | 0
19 | 4 | Conventional (Gas) | 2030 | Summer | Pg_net, [MW] | 0 | 1 | 0.59267 | 0.56895 | 0.54374 | 0.54175 | 0.54779 | 0.55457 | 0.55171 | 0.52528 | 0.50481 | 0.4664 | 0.42175 | 0.38496 | 0.38144 | 0.37823 | 0.37755 | 0.38012 | 0.41319 | 0.46947 | 0.52343 | 0.58156 | 0.61886 | 0.59748 | 0.6024 | 0.58565
19 | 4 | Conventional (Gas) | 2030 | Summer | Qg, [MVAr] | 0 | 1 | 0.027587 | 0.02754 | 0.026112 | 0.026134 | 0.026408 | 0.026554 | 0.020217 | 0.02526 | 0.027332 | 0.028771 | 0.029324 | 0.028108 | 0.026921 | 0.026524 | 0.027843 | 0.028099 | 0.023106 | 0.021764 | 0.021756 | 0.020294 | 0.017474 | 0.0097568 | 0.012728 | 0.019722
15 | 5 | Conventional (Gas) | 2030 | Summer | Pg, [MW] | 0 | 1 | 0.39156 | 0.37622 | 0.36526 | 0.36448 | 0.36582 | 0.36698 | 0.37179 | 0.37312 | 0.37662 | 0.36004 | 0.32921 | 0.31505 | 0.31337 | 0.30956 | 0.31903 | 0.32845 | 0.33741 | 0.36977 | 0.39248 | 0.4328 | 0.47461 | 0.48917 | 0.47153 | 0.42762
15 | 5 | Conventional (Gas) | 2030 | Summer | Pg_curt, [MW] | 0 | 1 | 0 | 0 | 0 | 0 | 0 | 0 | 0 | 0 | 0 | 0 | 0 | 0 | 0 | 0 | 0 | 0 | 0 | 0 | 0 | 0 | 0 | 0 | 0 | 0
15 | 5 | Conventional (Gas) | 2030 | Summer | Pg_net, [MW] | 0 | 1 | 0.39156 | 0.37622 | 0.36526 | 0.36448 | 0.36582 | 0.36698 | 0.37179 | 0.37312 | 0.37662 | 0.36004 | 0.32921 | 0.31505 | 0.31337 | 0.30956 | 0.31903 | 0.32845 | 0.33741 | 0.36977 | 0.39248 | 0.4328 | 0.47461 | 0.48917 | 0.47153 | 0.42762
15 | 5 | Conventional (Gas) | 2030 | Summer | Qg, [MVAr] | 0 | 1 | 0.00016203 | 0.0033938 | 0.0056993 | 0.005524 | 0.0050455 | 0.001882 | -0.0031483 | 0.00085093 | 0.00091801 | 0.0022391 | 0.0053352 | 0.006161 | 0.0077962 | 0.0070532 | 0.0079897 | 0.0067023 | 0.0036295 | -0.00031342 | -0.0034217 | -0.0083396 | -0.0083308 | -0.01111 | -0.0086371 | -0.0012863
22 | 6 | Conventional (Gas) | 2030 | Summer | Pg, [MW] | 0 | 1 | 0.89514 | 0.92202 | 0.90018 | 1.0151 | 0.99133 | 0.90154 | 0.86868 | 0.79162 | 0.74797 | 0.70383 | 0.64767 | 0.5961 | 0.57457 | 0.56066 | 0.58152 | 0.56158 | 0.63153 | 0.71679 | 0.77367 | 0.85941 | 0.91859 | 0.9794 | 0.95584 | 0.89777
22 | 6 | Conventional (Gas) | 2030 | Summer | Pg_curt, [MW] | 0 | 1 | 0 | 0 | 0 | 0 | 0 | 0 | 0 | 0 | 0 | 0 | 0 | 0 | 0 | 0 | 0 | 0 | 0 | 0 | 0 | 0 | 0 | 0 | 0 | 0
22 | 6 | Conventional (Gas) | 2030 | Summer | Pg_net, [MW] | 0 | 1 | 0.89514 | 0.92202 | 0.90018 | 1.0151 | 0.99133 | 0.90154 | 0.86868 | 0.79162 | 0.74797 | 0.70383 | 0.64767 | 0.5961 | 0.57457 | 0.56066 | 0.58152 | 0.56158 | 0.63153 | 0.71679 | 0.77367 | 0.85941 | 0.91859 | 0.9794 | 0.95584 | 0.89777
22 | 6 | Conventional (Gas) | 2030 | Summer | Qg, [MVAr] | 0 | 1 | 1.5899 | 1.809 | 1.8312 | 2.0152 | 1.983 | 1.8236 | 1.7538 | 1.6456 | 1.3911 | 1.3699 | 1.1516 | 0.94878 | 0.89596 | 0.80636 | 1.278 | 0.66371 | 0.7911 | 0.92703 | 1.0573 | 1.0902 | 0.609 | 0.43638 | 0.62585 | 1.1112
11 | 7 | Renewable (Solar) | 2030 | Summer | Pg, [MW] | 0 | 1 | 0.05 | 0.05 | 0.05 | 0.05 | 0.05 | 0.05 | 0.672 | 1.792 | 3.068 | 4.376 | 5.564 | 6.473 | 6.977 | 7 | 6.54 | 5.664 | 4.496 | 3.193 | 1.908 | 0.769 | 0.05 | 0.05 | 0.05 | 0.05
11 | 7 | Renewable (Solar) | 2030 | Summer | Pg_curt, [MW] | 0 | 1 | -3.6363e-07 | -3.6365e-07 | -3.6365e-07 | -3.6365e-07 | -3.6365e-07 | -3.6363e-07 | -3.6364e-07 | -3.6364e-07 | -3.6364e-07 | -3.6364e-07 | -3.6364e-07 | -3.6364e-07 | -3.6363e-07 | -3.6363e-07 | -3.6364e-07 | -3.6364e-07 | -3.6364e-07 | -3.6364e-07 | -3.6364e-07 | -3.6364e-07 | -3.6364e-07 | -3.6364e-07 | -3.6364e-07 | -3.6364e-07
11 | 7 | Renewable (Solar) | 2030 | Summer | Pg_net, [MW] | 0 | 1 | 0.05 | 0.05 | 0.05 | 0.05 | 0.05 | 0.05 | 0.672 | 1.792 | 3.068 | 4.376 | 5.564 | 6.473 | 6.977 | 7 | 6.54 | 5.664 | 4.496 | 3.193 | 1.908 | 0.769 | 0.05 | 0.05 | 0.05 | 0.05
11 | 7 | Renewable (Solar) | 2030 | Summer | Qg, [MVAr] | 0 | 1 | 0 | 0 | 0 | 0 | 0 | 0 | 0 | 0 | 0 | 0 | 0 | 0 | 0 | 0 | 0 | 0 | 0 | 0 | 0 | 0 | 0 | 0 | 0 | 0
17 | 8 | Renewable (Solar) | 2030 | Summer | Pg, [MW] | 0 | 1 | 0.05 | 0.05 | 0.05 | 0.05 | 0.05 | 0.05 | 0.672 | 1.792 | 3.068 | 4.376 | 5.564 | 6.473 | 6.977 | 7 | 6.54 | 5.664 | 4.496 | 3.193 | 1.908 | 0.769 | 0.05 | 0.05 | 0.05 | 0.05
17 | 8 | Renewable (Solar) | 2030 | Summer | Pg_curt, [MW] | 0 | 1 | -3.6364e-07 | -3.6365e-07 | -3.6364e-07 | -3.6364e-07 | -3.6365e-07 | -3.6364e-07 | -3.6364e-07 | -3.6364e-07 | -3.6364e-07 | -3.6364e-07 | -3.6364e-07 | -3.6364e-07 | -3.6364e-07 | -3.6364e-07 | -3.6364e-07 | -3.6364e-07 | -3.6364e-07 | -3.6364e-07 | -3.6364e-07 | -3.6364e-07 | -3.6364e-07 | -3.6364e-07 | -3.6364e-07 | -3.6364e-07
17 | 8 | Renewable (Solar) | 2030 | Summer | Pg_net, [MW] | 0 | 1 | 0.05 | 0.05 | 0.05 | 0.05 | 0.05 | 0.05 | 0.672 | 1.792 | 3.068 | 4.376 | 5.564 | 6.473 | 6.977 | 7 | 6.54 | 5.664 | 4.496 | 3.193 | 1.908 | 0.769 | 0.05 | 0.05 | 0.05 | 0.05
17 | 8 | Renewable (Solar) | 2030 | Summer | Qg, [MVAr] | 0 | 1 | 0 | 0 | 0 | 0 | 0 | 0 | 0 | 0 | 0 | 0 | 0 | 0 | 0 | 0 | 0 | 0 | 0 | 0 | 0 | 0 | 0 | 0 | 0 | 0
18 | 1 | Reference (TN) | 2030 | Summer | Pg, [MW] | 0 | 2 | 4.0307 | 3.9681 | 3.9605 | 3.951 | 3.9328 | 3.7769 | 3.8647 | 3.56 | 3.6765 | 3.6588 | 3.8044 | 3.793 | 3.8561 | 3.8541 | 3.7151 | 3.4268 | 3.5336 | 3.9051 | 4.2731 | 4.2097 | 4.3127 | 4.4194 | 2.3478 | 2.6951
18 | 1 | Reference (TN) | 2030 | Summer | Pg_curt, [MW] | 0 | 2 | 0 | 0 | 0 | 0 | 0 | 0 | 0 | 0 | 0 | 0 | 0 | 0 | 0 | 0 | 0 | 0 | 0 | 0 | 0 | 0 | 0 | 0 | 0 | 0
18 | 1 | Reference (TN) | 2030 | Summer | Pg_net, [MW] | 0 | 2 | 4.0307 | 3.9681 | 3.9605 | 3.951 | 3.9328 | 3.7769 | 3.8647 | 3.56 | 3.6765 | 3.6588 | 3.8044 | 3.793 | 3.8561 | 3.8541 | 3.7151 | 3.4268 | 3.5336 | 3.9051 | 4.2731 | 4.2097 | 4.3127 | 4.4194 | 2.3478 | 2.6951
18 | 1 | Reference (TN) | 2030 | Summer | Qg, [MVAr] | 0 | 2 | -2.5321 | -2.9604 | -3.2285 | -3.772 | -3.8991 | -4.391 | -4.7487 | -4.7852 | -3.642 | -4.3559 | -4.644 | -4.3303 | -4.0575 | 2.6474 | -0.78285 | -3.0667 | -4.4436 | -3.866 | -3.4774 | -2.5827 | -1.8129 | -1.3882 | 1.4759 | 2.1015
13 | 2 | Conventional (Gas) | 2030 | Summer | Pg, [MW] | 0 | 2 | 9.3073 | 8.4794 | 8.1095 | 8.0229 | 7.8118 | 7.2266 | 7.3014 | 6.7899 | 7.2067 | 6.9704 | 6.9241 | 7.0506 | 6.5673 | 5.7709 | 5.4827 | 5.3507 | 6.1235 | 7.2241 | 8.5042 | 9.6469 | 11.0376 | 11.8796 | 10.3194 | 9.1155
13 | 2 | Conventional (Gas) | 2030 | Summer | Pg_curt, [MW] | 0 | 2 | 0 | 0 | 0 | 0 | 0 | 0 | 0 | 0 | 0 | 0 | 0 | 0 | 0 | 0 | 0 | 0 | 0 | 0 | 0 | 0 | 0 | 0 | 0 | 0
13 | 2 | Conventional (Gas) | 2030 | Summer | Pg_net, [MW] | 0 | 2 | 9.3073 | 8.4794 | 8.1095 | 8.0229 | 7.8118 | 7.2266 | 7.3014 | 6.7899 | 7.2067 | 6.9704 | 6.9241 | 7.0506 | 6.5673 | 5.7709 | 5.4827 | 5.3507 | 6.1235 | 7.2241 | 8.5042 | 9.6469 | 11.0376 | 11.8796 | 10.3194 | 9.1155
13 | 2 | Conventional (Gas) | 2030 | Summer | Qg, [MVAr] | 0 | 2 | 9.8701 | 10.0327 | 9.6856 | 4.0384 | 3.8529 | 3.736 | 4.2834 | 4.3502 | 9.8354 | 4.4784 | 4.6895 | 10.8568 | 10.8562 | 2.3321 | 9.1151 | 10.5045 | 10.9641 | 10.7167 | 10.5011 | 9.5661 | 9.2988 | 9.011 | 1.7228 | 1.1426
11 | 3 | Conventional (Gas) | 2030 | Summer | Pg, [MW] | 0 | 2 | 0.48912 | 0.4699 | 0.49788 | 0.4849 | 0.47265 | 0.45891 | 0.46109 | 0.4512 | 0.46335 | 0.45086 | 0.44413 | 0.41712 | 0.40511 | 0.40307 | 0.40789 | 0.39376 | 0.4091 | 0.4298 | 0.46881 | 0.52152 | 0.53437 | 0.53919 | 0.51431 | 0.48761
11 | 3 | Conventional (Gas) | 2030 | Summer | Pg_curt, [MW] | 0 | 2 | 0 | 0 | 0 | 0 | 0 | 0 | 0 | 0 | 0 | 0 | 0 | 0 | 0 | 0 | 0 | 0 | 0 | 0 | 0 | 0 | 0 | 0 | 0 | 0
11 | 3 | Conventional (Gas) | 2030 | Summer | Pg_net, [MW] | 0 | 2 | 0.48912 | 0.4699 | 0.49788 | 0.4849 | 0.47265 | 0.45891 | 0.46109 | 0.4512 | 0.46335 | 0.45086 | 0.44413 | 0.41712 | 0.40511 | 0.40307 | 0.40789 | 0.39376 | 0.4091 | 0.4298 | 0.46881 | 0.52152 | 0.53437 | 0.53919 | 0.51431 | 0.48761
11 | 3 | Conventional (Gas) | 2030 | Summer | Qg, [MVAr] | 0 | 2 | -0.036902 | -0.036072 | -0.032632 | -0.0055038 | -0.0021078 | -0.0064081 | -0.0074187 | -0.007733 | -0.03603 | -0.013947 | -0.015322 | -0.04568 | -0.044817 | -0.036786 | -0.043765 | -0.040698 | -0.040448 | -0.045292 | -0.045374 | -0.041375 | -0.046131 | -0.048277 | -0.05248 | -0.047002
19 | 4 | Conventional (Gas) | 2030 | Summer | Pg, [MW] | 0 | 2 | 0.57099 | 0.55689 | 0.55081 | 0.54768 | 0.54377 | 0.52879 | 0.53223 | 0.51176 | 0.51742 | 0.51261 | 0.5183 | 0.51701 | 0.51195 | 0.48363 | 0.3949 | 0.45845 | 0.49146 | 0.52644 | 0.5615 | 0.58254 | 0.60003 | 0.6047 | 0.50379 | 0.52408
19 | 4 | Conventional (Gas) | 2030 | Summer | Pg_curt, [MW] | 0 | 2 | 0 | 0 | 0 | 0 | 0 | 0 | 0 | 0 | 0 | 0 | 0 | 0 | 0 | 0 | 0 | 0 | 0 | 0 | 0 | 0 | 0 | 0 | 0 | 0
19 | 4 | Conventional (Gas) | 2030 | Summer | Pg_net, [MW] | 0 | 2 | 0.57099 | 0.55689 | 0.55081 | 0.54768 | 0.54377 | 0.52879 | 0.53223 | 0.51176 | 0.51742 | 0.51261 | 0.5183 | 0.51701 | 0.51195 | 0.48363 | 0.3949 | 0.45845 | 0.49146 | 0.52644 | 0.5615 | 0.58254 | 0.60003 | 0.6047 | 0.50379 | 0.52408
19 | 4 | Conventional (Gas) | 2030 | Summer | Qg, [MVAr] | 0 | 2 | 0.022103 | 0.024935 | 0.024279 | 0.019361 | 0.019283 | 0.013193 | 0.0071727 | 0.0031233 | 0.016391 | 0.0048985 | 0.00038894 | 0.0023106 | 0.0079567 | 0.021973 | 0.034283 | 0.0089584 | -0.0015744 | 0.015968 | 0.020314 | 0.021872 | 0.015908 | 0.011986 | -0.011997 | -0.011168
15 | 5 | Conventional (Gas) | 2030 | Summer | Pg, [MW] | 0 | 2 | 0.4054 | 0.38345 | 0.37309 | 0.3625 | 0.35402 | 0.33978 | 0.35093 | 0.35697 | 0.37683 | 0.36714 | 0.37929 | 0.39258 | 0.38622 | 0.36724 | 0.39255 | 0.35812 | 0.36387 | 0.38131 | 0.40218 | 0.42718 | 0.46366 | 0.48476 | 0.46275 | 0.41964
15 | 5 | Conventional (Gas) | 2030 | Summer | Pg_curt, [MW] | 0 | 2 | 0 | 0 | 0 | 0 | 0 | 0 | 0 | 0 | 0 | 0 | 0 | 0 | 0 | 0 | 0 | 0 | 0 | 0 | 0 | 0 | 0 | 0 | 0 | 0
15 | 5 | Conventional (Gas) | 2030 | Summer | Pg_net, [MW] | 0 | 2 | 0.4054 | 0.38345 | 0.37309 | 0.3625 | 0.35402 | 0.33978 | 0.35093 | 0.35697 | 0.37683 | 0.36714 | 0.37929 | 0.39258 | 0.38622 | 0.36724 | 0.39255 | 0.35812 | 0.36387 | 0.38131 | 0.40218 | 0.42718 | 0.46366 | 0.48476 | 0.46275 | 0.41964
15 | 5 | Conventional (Gas) | 2030 | Summer | Qg, [MVAr] | 0 | 2 | 0.0019815 | 0.0048367 | 0.0019266 | -0.0028772 | -0.0029965 | -0.005138 | -0.0053517 | -0.0055015 | -0.0027774 | -0.012542 | -0.014381 | -0.0083633 | -0.0058793 | 0.0034748 | 0.003592 | 0.0027644 | -0.0016722 | 0.00023838 | -0.0013067 | -0.0016829 | -0.0074048 | -0.012475 | -0.015679 | -0.0085377
22 | 6 | Conventional (Gas) | 2030 | Summer | Pg, [MW] | 0 | 2 | 0.87985 | 0.93293 | 0.91886 | 0.89552 | 0.90843 | 0.93584 | 0.92413 | 0.81633 | 0.73857 | 0.72338 | 0.72856 | 0.73212 | 0.72431 | 0.67055 | 0.66815 | 0.67897 | 0.70291 | 0.76182 | 0.78182 | 0.82643 | 0.89236 | 0.90806 | 1.8288 | 1.5303
22 | 6 | Conventional (Gas) | 2030 | Summer | Pg_curt, [MW] | 0 | 2 | 0 | 0 | 0 | 0 | 0 | 0 | 0 | 0 | 0 | 0 | 0 | 0 | 0 | 0 | 0 | 0 | 0 | 0 | 0 | 0 | 0 | 0 | 0 | 0
22 | 6 | Conventional (Gas) | 2030 | Summer | Pg_net, [MW] | 0 | 2 | 0.87985 | 0.93293 | 0.91886 | 0.89552 | 0.90843 | 0.93584 | 0.92413 | 0.81633 | 0.73857 | 0.72338 | 0.72856 | 0.73212 | 0.72431 | 0.67055 | 0.66815 | 0.67897 | 0.70291 | 0.76182 | 0.78182 | 0.82643 | 0.89236 | 0.90806 | 1.8288 | 1.5303
22 | 6 | Conventional (Gas) | 2030 | Summer | Qg, [MVAr] | 0 | 2 | 1.3719 | 1.723 | 1.7337 | 1.7046 | 1.8021 | 1.8976 | 1.8492 | 1.5513 | 0.94148 | 0.69209 | 0.63113 | 0.47284 | 0.55164 | 0.36952 | 0.82521 | 0.96023 | 0.83587 | 1.1629 | 0.93162 | 0.91926 | 0.61007 | 0.50772 | -1.3077 | -1.5095
11 | 7 | Renewable (Solar) | 2030 | Summer | Pg, [MW] | 0 | 2 | 0 | 0 | 0 | 0 | 0 | 0 | 0 | 0 | 0 | 0 | 0 | 0 | 0 | 0 | 0 | 0 | 0 | 0 | 0 | 0 | 0 | 0 | 0 | 0
11 | 7 | Renewable (Solar) | 2030 | Summer | Pg_curt, [MW] | 0 | 2 | -5.4894e-07 | -5.4895e-07 | -5.4894e-07 | -5.4894e-07 | -5.4895e-07 | -5.4894e-07 | -5.4895e-07 | -5.4894e-07 | -5.4894e-07 | -5.4895e-07 | -5.4895e-07 | -5.4894e-07 | -5.4894e-07 | -5.4895e-07 | -5.4894e-07 | -5.4894e-07 | -5.4894e-07 | -5.4895e-07 | -5.4895e-07 | -5.4895e-07 | -5.4894e-07 | -5.4895e-07 | -5.4894e-07 | -5.4895e-07
11 | 7 | Renewable (Solar) | 2030 | Summer | Pg_net, [MW] | 0 | 2 | 5.4894e-07 | 5.4895e-07 | 5.4894e-07 | 5.4894e-07 | 5.4895e-07 | 5.4894e-07 | 5.4895e-07 | 5.4894e-07 | 5.4894e-07 | 5.4895e-07 | 5.4895e-07 | 5.4894e-07 | 5.4894e-07 | 5.4895e-07 | 5.4894e-07 | 5.4894e-07 | 5.4894e-07 | 5.4895e-07 | 5.4895e-07 | 5.4895e-07 | 5.4894e-07 | 5.4895e-07 | 5.4894e-07 | 5.4895e-07
11 | 7 | Renewable (Solar) | 2030 | Summer | Qg, [MVAr] | 0 | 2 | 0 | 0 | 0 | 0 | 0 | 0 | 0 | 0 | 0 | 0 | 0 | 0 | 0 | 0 | 0 | 0 | 0 | 0 | 0 | 0 | 0 | 0 | 0 | 0
17 | 8 | Renewable (Solar) | 2030 | Summer | Pg, [MW] | 0 | 2 | 0.05 | 0.05 | 0.05 | 0.05 | 0.05 | 0.05 | 0.672 | 1.792 | 3.068 | 4.376 | 5.564 | 6.473 | 6.977 | 7 | 6.54 | 5.664 | 4.496 | 3.193 | 1.908 | 0.769 | 0.05 | 0.05 | 0.05 | 0.05
17 | 8 | Renewable (Solar) | 2030 | Summer | Pg_curt, [MW] | 0 | 2 | -3.6364e-07 | -3.6364e-07 | -3.6364e-07 | -3.6364e-07 | -3.6364e-07 | -3.6364e-07 | -3.6364e-07 | -3.6363e-07 | -3.6363e-07 | -3.6364e-07 | -3.6364e-07 | -3.6364e-07 | -3.6364e-07 | -3.6364e-07 | -3.6364e-07 | -3.6364e-07 | -3.6364e-07 | -3.6364e-07 | -3.6364e-07 | -3.6364e-07 | -3.6364e-07 | -3.6364e-07 | -3.6364e-07 | -3.6364e-07
17 | 8 | Renewable (Solar) | 2030 | Summer | Pg_net, [MW] | 0 | 2 | 0.05 | 0.05 | 0.05 | 0.05 | 0.05 | 0.05 | 0.672 | 1.792 | 3.068 | 4.376 | 5.564 | 6.473 | 6.977 | 7 | 6.54 | 5.664 | 4.496 | 3.193 | 1.908 | 0.769 | 0.05 | 0.05 | 0.05 | 0.05
17 | 8 | Renewable (Solar) | 2030 | Summer | Qg, [MVAr] | 0 | 2 | 0 | 0 | 0 | 0 | 0 | 0 | 0 | 0 | 0 | 0 | 0 | 0 | 0 | 0 | 0 | 0 | 0 | 0 | 0 | 0 | 0 | 0 | 0 | 0
18 | 1 | Reference (TN) | 2030 | Summer | Pg, [MW] | Expected | - | 3.8651 | 4.0919 | 2.9414 | 3.688 | 3.3694 | 3.3885 | 3.9372 | 3.7918 | 3.973 | 3.8198 | 3.3056 | 3.2787 | 3.3266 | 3.2801 | 3.3637 | 3.5772 | 3.7561 | 4.0357 | 4.0885 | 4.569 | 4.8962 | 4.7237 | 4.326 | 4.2863
18 | 1 | Reference (TN) | 2030 | Summer | Pg_curt, [MW] | Expected | - | 0 | 0 | 0 | 0 | 0 | 0 | 0 | 0 | 0 | 0 | 0 | 0 | 0 | 0 | 0 | 0 | 0 | 0 | 0 | 0 | 0 | 0 | 0 | 0
18 | 1 | Reference (TN) | 2030 | Summer | Pg_net, [MW] | Expected | - | 3.8651 | 4.0919 | 2.9414 | 3.688 | 3.3694 | 3.3885 | 3.9372 | 3.7918 | 3.973 | 3.8198 | 3.3056 | 3.2787 | 3.3266 | 3.2801 | 3.3637 | 3.5772 | 3.7561 | 4.0357 | 4.0885 | 4.569 | 4.8962 | 4.7237 | 4.326 | 4.2863
18 | 1 | Reference (TN) | 2030 | Summer | Qg, [MVAr] | Expected | - | 0.91532 | 0.87372 | -2.3873 | 0.81033 | -2.0092 | 0.78804 | 0.56854 | 0.70352 | 0.67673 | 0.29115 | 0.27921 | 0.19504 | 0.061974 | 1.0996 | 0.5697 | 0.10557 | 0.00949 | 0.50547 | 0.89467 | -2.5118 | -1.6201 | -1.3552 | -1.0435 | 1.9308
13 | 2 | Conventional (Gas) | 2030 | Summer | Pg, [MW] | Expected | - | 9.0714 | 8.3166 | 7.3955 | 7.684 | 7.4757 | 7.5392 | 7.9175 | 7.6667 | 7.2295 | 5.8976 | 4.3746 | 3.7767 | 3.2699 | 3.1241 | 3.1992 | 3.8986 | 5.1336 | 6.9658 | 8.5996 | 10.5716 | 12.2014 | 12.3773 | 11.6028 | 9.7626
13 | 2 | Conventional (Gas) | 2030 | Summer | Pg_curt, [MW] | Expected | - | 0 | 0 | 0 | 0 | 0 | 0 | 0 | 0 | 0 | 0 | 0 | 0 | 0 | 0 | 0 | 0 | 0 | 0 | 0 | 0 | 0 | 0 | 0 | 0
13 | 2 | Conventional (Gas) | 2030 | Summer | Pg_net, [MW] | Expected | - | 9.0714 | 8.3166 | 7.3955 | 7.684 | 7.4757 | 7.5392 | 7.9175 | 7.6667 | 7.2295 | 5.8976 | 4.3746 | 3.7767 | 3.2699 | 3.1241 | 3.1992 | 3.8986 | 5.1336 | 6.9658 | 8.5996 | 10.5716 | 12.2014 | 12.3773 | 11.6028 | 9.7626
13 | 2 | Conventional (Gas) | 2030 | Summer | Qg, [MVAr] | Expected | - | -0.64042 | -0.6849 | 4.0754 | -1.3085 | 3.0665 | -1.2522 | -2.2349 | -1.9369 | -0.91977 | -0.87115 | -0.15783 | 0.83021 | 0.89147 | -0.28166 | 0.76992 | 0.87715 | 0.14571 | -0.83145 | -1.338 | 4.3398 | 4.8145 | 4.6857 | 3.6398 | 1.6894
11 | 3 | Conventional (Gas) | 2030 | Summer | Pg, [MW] | Expected | - | 0.67196 | 0.66491 | 0.65197 | 0.66393 | 0.66156 | 0.65491 | 0.68295 | 0.67488 | 0.66099 | 0.63583 | 0.56374 | 0.38864 | 0.27713 | 0.27407 | 0.36625 | 0.54296 | 0.62493 | 0.65358 | 0.67996 | 0.69863 | 0.7018 | 0.70149 | 0.6962 | 0.67174
11 | 3 | Conventional (Gas) | 2030 | Summer | Pg_curt, [MW] | Expected | - | 0 | 0 | 0 | 0 | 0 | 0 | 0 | 0 | 0 | 0 | 0 | 0 | 0 | 0 | 0 | 0 | 0 | 0 | 0 | 0 | 0 | 0 | 0 | 0
11 | 3 | Conventional (Gas) | 2030 | Summer | Pg_net, [MW] | Expected | - | 0.67196 | 0.66491 | 0.65197 | 0.66393 | 0.66156 | 0.65491 | 0.68295 | 0.67488 | 0.66099 | 0.63583 | 0.56374 | 0.38864 | 0.27713 | 0.27407 | 0.36625 | 0.54296 | 0.62493 | 0.65358 | 0.67996 | 0.69863 | 0.7018 | 0.70149 | 0.6962 | 0.67174
11 | 3 | Conventional (Gas) | 2030 | Summer | Qg, [MVAr] | Expected | - | -0.051493 | -0.050035 | -0.041718 | -0.049634 | -0.042547 | -0.049268 | -0.048935 | -0.059427 | -0.074736 | -0.077476 | -0.070346 | -0.064558 | -0.05866 | -0.056678 | -0.060946 | -0.071431 | -0.078251 | -0.076057 | -0.067303 | -0.05199 | -0.053276 | -0.053873 | -0.053338 | -0.07645
19 | 4 | Conventional (Gas) | 2030 | Summer | Pg, [MW] | Expected | - | 0.56211 | 0.54407 | 0.51731 | 0.52034 | 0.54379 | 0.51509 | 0.52881 | 0.5187 | 0.50718 | 0.46551 | 0.41476 | 0.4011 | 0.39315 | 0.38886 | 0.37352 | 0.39609 | 0.43525 | 0.49778 | 0.54994 | 0.62002 | 0.65323 | 0.64754 | 0.62439 | 0.58465
19 | 4 | Conventional (Gas) | 2030 | Summer | Pg_curt, [MW] | Expected | - | 0 | 0 | 0 | 0 | 0 | 0 | 0 | 0 | 0 | 0 | 0 | 0 | 0 | 0 | 0 | 0 | 0 | 0 | 0 | 0 | 0 | 0 | 0 | 0
19 | 4 | Conventional (Gas) | 2030 | Summer | Pg_net, [MW] | Expected | - | 0.56211 | 0.54407 | 0.51731 | 0.52034 | 0.54379 | 0.51509 | 0.52881 | 0.5187 | 0.50718 | 0.46551 | 0.41476 | 0.4011 | 0.39315 | 0.38886 | 0.37352 | 0.39609 | 0.43525 | 0.49778 | 0.54994 | 0.62002 | 0.65323 | 0.64754 | 0.62439 | 0.58465
19 | 4 | Conventional (Gas) | 2030 | Summer | Qg, [MVAr] | Expected | - | 0.0035965 | 0.0075418 | 0.018166 | 0.0055593 | 0.02018 | 0.0027769 | 0.0035737 | 0.0038642 | 0.0093676 | 0.012336 | 0.011713 | 0.014113 | 0.017208 | 0.018445 | 0.021569 | 0.019183 | 0.014544 | 0.010927 | 0.0055581 | 0.017148 | 0.013015 | 0.0097662 | 0.00805 | -0.0011965
15 | 5 | Conventional (Gas) | 2030 | Summer | Pg, [MW] | Expected | - | 0.40447 | 0.3878 | 0.35926 | 0.36866 | 0.34021 | 0.36085 | 0.37536 | 0.38436 | 0.38924 | 0.36555 | 0.34007 | 0.34755 | 0.34762 | 0.34543 | 0.33713 | 0.32773 | 0.34678 | 0.38704 | 0.42569 | 0.47503 | 0.52129 | 0.52828 | 0.49968 | 0.43806
15 | 5 | Conventional (Gas) | 2030 | Summer | Pg_curt, [MW] | Expected | - | 0 | 0 | 0 | 0 | 0 | 0 | 0 | 0 | 0 | 0 | 0 | 0 | 0 | 0 | 0 | 0 | 0 | 0 | 0 | 0 | 0 | 0 | 0 | 0
15 | 5 | Conventional (Gas) | 2030 | Summer | Pg_net, [MW] | Expected | - | 0.40447 | 0.3878 | 0.35926 | 0.36866 | 0.34021 | 0.36085 | 0.37536 | 0.38436 | 0.38924 | 0.36555 | 0.34007 | 0.34755 | 0.34762 | 0.34543 | 0.33713 | 0.32773 | 0.34678 | 0.38704 | 0.42569 | 0.47503 | 0.52129 | 0.52828 | 0.49968 | 0.43806
15 | 5 | Conventional (Gas) | 2030 | Summer | Qg, [MVAr] | Expected | - | -0.0066283 | -0.0060684 | 0.0037699 | -0.007206 | 0.0037911 | -0.0060998 | -0.00725 | -0.0076664 | -0.0082985 | -0.0092909 | -0.0040655 | -0.0027182 | -0.0018883 | 9.4931e-05 | 0.00059983 | -0.0022718 | -0.0054768 | -0.0085166 | -0.010405 | -0.0085594 | -0.014591 | -0.014966 | -0.013261 | -0.01042
22 | 6 | Conventional (Gas) | 2030 | Summer | Pg, [MW] | Expected | - | 0.76752 | 0.83724 | 0.82506 | 0.76884 | 0.75193 | 0.73676 | 0.74673 | 0.70549 | 0.73411 | 0.73726 | 0.66679 | 0.68439 | 0.70164 | 0.68936 | 0.62805 | 0.61692 | 0.64226 | 0.73165 | 0.7706 | 0.91172 | 1.0166 | 1.0509 | 1.1027 | 1.4415
22 | 6 | Conventional (Gas) | 2030 | Summer | Pg_curt, [MW] | Expected | - | 0 | 0 | 0 | 0 | 0 | 0 | 0 | 0 | 0 | 0 | 0 | 0 | 0 | 0 | 0 | 0 | 0 | 0 | 0 | 0 | 0 | 0 | 0 | 0
22 | 6 | Conventional (Gas) | 2030 | Summer | Pg_net, [MW] | Expected | - | 0.76752 | 0.83724 | 0.82506 | 0.76884 | 0.75193 | 0.73676 | 0.74673 | 0.70549 | 0.73411 | 0.73726 | 0.66679 | 0.68439 | 0.70164 | 0.68936 | 0.62805 | 0.61692 | 0.64226 | 0.73165 | 0.7706 | 0.91172 | 1.0166 | 1.0509 | 1.1027 | 1.4415
22 | 6 | Conventional (Gas) | 2030 | Summer | Qg, [MVAr] | Expected | - | 0.71089 | 0.53093 | 1.8678 | 0.84919 | 1.7665 | 1.0259 | 0.73911 | 0.75657 | 0.46422 | 0.44594 | 0.40223 | 0.3322 | 0.32526 | 0.3081 | 0.43923 | 0.39366 | 0.35458 | 0.43184 | 0.41097 | 1.1109 | 0.588 | 0.47543 | 0.46316 | -1.0532
11 | 7 | Renewable (Solar) | 2030 | Summer | Pg, [MW] | Expected | - | 0.042857 | 0.042857 | 0.042857 | 0.042857 | 0.042857 | 0.042857 | 0.576 | 1.536 | 2.6297 | 3.7509 | 4.7691 | 5.5483 | 5.9803 | 6 | 5.6057 | 4.8549 | 3.8537 | 2.7369 | 1.6354 | 0.65914 | 0.042857 | 0.042857 | 0.042857 | 0.042857
11 | 7 | Renewable (Solar) | 2030 | Summer | Pg_curt, [MW] | Expected | - | -7.5374e-07 | -7.5375e-07 | -7.5375e-07 | -7.5375e-07 | -7.5375e-07 | -7.5374e-07 | -7.5375e-07 | -7.5375e-07 | -7.5374e-07 | -7.5375e-07 | -7.5375e-07 | -7.5375e-07 | -7.5374e-07 | -7.5375e-07 | -7.5375e-07 | -7.5375e-07 | -7.5375e-07 | -7.5375e-07 | -7.5374e-07 | -7.5375e-07 | -7.5375e-07 | -7.5375e-07 | -7.5375e-07 | -7.5375e-07
11 | 7 | Renewable (Solar) | 2030 | Summer | Pg_net, [MW] | Expected | - | 0.042858 | 0.042858 | 0.042858 | 0.042858 | 0.042858 | 0.042858 | 0.576 | 1.536 | 2.6297 | 3.7509 | 4.7691 | 5.5483 | 5.9803 | 6 | 5.6057 | 4.8549 | 3.8537 | 2.7369 | 1.6354 | 0.65914 | 0.042858 | 0.042858 | 0.042858 | 0.042858
11 | 7 | Renewable (Solar) | 2030 | Summer | Qg, [MVAr] | Expected | - | 0 | 0 | 0 | 0 | 0 | 0 | 0 | 0 | 0 | 0 | 0 | 0 | 0 | 0 | 0 | 0 | 0 | 0 | 0 | 0 | 0 | 0 | 0 | 0
17 | 8 | Renewable (Solar) | 2030 | Summer | Pg, [MW] | Expected | - | 0.05 | 0.05 | 0.05 | 0.05 | 0.05 | 0.05 | 0.672 | 1.792 | 3.068 | 4.376 | 5.564 | 6.473 | 6.977 | 7 | 6.54 | 5.664 | 4.496 | 3.193 | 1.908 | 0.769 | 0.05 | 0.05 | 0.05 | 0.05
17 | 8 | Renewable (Solar) | 2030 | Summer | Pg_curt, [MW] | Expected | - | -7.2727e-07 | -7.2728e-07 | -7.2727e-07 | -7.2727e-07 | -7.2728e-07 | -7.2727e-07 | -7.2727e-07 | -7.2727e-07 | -7.2727e-07 | -7.2727e-07 | -7.2727e-07 | -7.2727e-07 | -7.2727e-07 | -7.2727e-07 | -7.2727e-07 | -7.2727e-07 | -7.2727e-07 | -7.2727e-07 | -7.2727e-07 | -7.2727e-07 | -7.2728e-07 | -7.2728e-07 | -7.2728e-07 | -7.2728e-07
17 | 8 | Renewable (Solar) | 2030 | Summer | Pg_net, [MW] | Expected | - | 0.050001 | 0.050001 | 0.050001 | 0.050001 | 0.050001 | 0.050001 | 0.672 | 1.792 | 3.068 | 4.376 | 5.564 | 6.473 | 6.977 | 7 | 6.54 | 5.664 | 4.496 | 3.193 | 1.908 | 0.769 | 0.050001 | 0.050001 | 0.050001 | 0.050001
17 | 8 | Renewable (Solar) | 2030 | Summer | Qg, [MVAr] | Expected | - | 0 | 0 | 0 | 0 | 0 | 0 | 0 | 0 | 0 | 0 | 0 | 0 | 0 | 0 | 0 | 0 | 0 | 0 | 0 | 0 | 0 | 0 | 0 | 0
18 | 1 | Reference (TN) | 2030 | Winter | Pg, [MW] | 0 | 0 | 3.5793 | 3.0654 | 2.0073 | 2.798 | 2.7429 | 2.13 | 3.5826 | 3.5756 | 4.0106 | 4.0353 | 4.0684 | 4.0321 | 3.7675 | 3.8223 | 3.864 | 4.11 | 4.4836 | 4.887 | 4.8065 | 5.1601 | 4.8818 | 3.2598 | 2.8525 | 3.1879
18 | 1 | Reference (TN) | 2030 | Winter | Pg_curt, [MW] | 0 | 0 | 0 | 0 | 0 | 0 | 0 | 0 | 0 | 0 | 0 | 0 | 0 | 0 | 0 | 0 | 0 | 0 | 0 | 0 | 0 | 0 | 0 | 0 | 0 | 0
18 | 1 | Reference (TN) | 2030 | Winter | Pg_net, [MW] | 0 | 0 | 3.5793 | 3.0654 | 2.0073 | 2.798 | 2.7429 | 2.13 | 3.5826 | 3.5756 | 4.0106 | 4.0353 | 4.0684 | 4.0321 | 3.7675 | 3.8223 | 3.864 | 4.11 | 4.4836 | 4.887 | 4.8065 | 5.1601 | 4.8818 | 3.2598 | 2.8525 | 3.1879
18 | 1 | Reference (TN) | 2030 | Winter | Qg, [MVAr] | 0 | 0 | -0.52369 | -0.34492 | 0.66218 | -0.31068 | -0.25187 | 0.68403 | 1.4033 | 1.376 | 0.78495 | 0.12333 | -1.9716 | 2.4467 | 2.0521 | 1.9401 | 1.8608 | 2.1573 | -1.4622 | 0.449 | 0.94779 | 0.9118 | 0.93927 | 1.7558 | 1.7169 | 0.64118
13 | 2 | Conventional (Gas) | 2030 | Winter | Pg, [MW] | 0 | 0 | 7.6649 | 6.8816 | 6.2546 | 6.3755 | 6.3388 | 6.8953 | 10.1906 | 10.1752 | 9.8576 | 8.6872 | 7.334 | 6.3475 | 5.3155 | 5.2691 | 5.1482 | 6.0567 | 8.0671 | 11.1701 | 12.0234 | 12.4702 | 12.2761 | 11.624 | 10.4665 | 8.7037
13 | 2 | Conventional (Gas) | 2030 | Winter | Pg_curt, [MW] | 0 | 0 | 0 | 0 | 0 | 0 | 0 | 0 | 0 | 0 | 0 | 0 | 0 | 0 | 0 | 0 | 0 | 0 | 0 | 0 | 0 | 0 | 0 | 0 | 0 | 0
13 | 2 | Conventional (Gas) | 2030 | Winter | Pg_net, [MW] | 0 | 0 | 7.6649 | 6.8816 | 6.2546 | 6.3755 | 6.3388 | 6.8953 | 10.1906 | 10.1752 | 9.8576 | 8.6872 | 7.334 | 6.3475 | 5.3155 | 5.2691 | 5.1482 | 6.0567 | 8.0671 | 11.1701 | 12.0234 | 12.4702 | 12.2761 | 11.624 | 10.4665 | 8.7037
13 | 2 | Conventional (Gas) | 2030 | Winter | Qg, [MVAr] | 0 | 0 | 6.3772 | 6.166 | 5.7481 | 6.1618 | 5.9725 | 5.3989 | 5.2496 | 5.5351 | 6.0487 | 6.3053 | 7.0335 | 1.2229 | 1.4539 | 1.5249 | 1.7011 | 1.6967 | 6.3707 | 6.0294 | 5.7423 | 5.6155 | 5.5187 | 5.0597 | 5.0187 | 5.6016
11 | 3 | Conventional (Gas) | 2030 | Winter | Pg, [MW] | 0 | 0 | 0.73939 | 0.72323 | 0.71086 | 0.71726 | 0.70581 | 0.71705 | 0.78957 | 0.78609 | 0.77849 | 0.73402 | 0.65473 | 0.45473 | 0.24503 | 0.23584 | 0.41442 | 0.63528 | 0.73305 | 0.79229 | 0.81796 | 0.82275 | 0.8213 | 0.81453 | 0.79603 | 0.76014
11 | 3 | Conventional (Gas) | 2030 | Winter | Pg_curt, [MW] | 0 | 0 | 0 | 0 | 0 | 0 | 0 | 0 | 0 | 0 | 0 | 0 | 0 | 0 | 0 | 0 | 0 | 0 | 0 | 0 | 0 | 0 | 0 | 0 | 0 | 0
11 | 3 | Conventional (Gas) | 2030 | Winter | Pg_net, [MW] | 0 | 0 | 0.73939 | 0.72323 | 0.71086 | 0.71726 | 0.70581 | 0.71705 | 0.78957 | 0.78609 | 0.77849 | 0.73402 | 0.65473 | 0.45473 | 0.24503 | 0.23584 | 0.41442 | 0.63528 | 0.73305 | 0.79229 | 0.81796 | 0.82275 | 0.8213 | 0.81453 | 0.79603 | 0.76014
11 | 3 | Conventional (Gas) | 2030 | Winter | Qg, [MVAr] | 0 | 0 | -0.010262 | -0.0053987 | -0.0014896 | -0.0034891 | -0.0021649 | -0.011084 | -0.04372 | -0.063842 | -0.085677 | -0.099172 | -0.10989 | -0.11235 | -0.10012 | -0.099071 | -0.10213 | -0.1114 | -0.10252 | -0.096106 | -0.084048 | -0.066505 | -0.053463 | -0.046225 | -0.036444 | -0.021718
19 | 4 | Conventional (Gas) | 2030 | Winter | Pg, [MW] | 0 | 0 | 0.68922 | 0.6584 | 0.60174 | 0.63835 | 0.63417 | 0.62516 | 0.71402 | 0.71221 | 0.72834 | 0.70511 | 0.66909 | 0.64143 | 0.61492 | 0.61869 | 0.61338 | 0.63031 | 0.69503 | 0.76755 | 0.77839 | 0.79135 | 0.78741 | 0.72331 | 0.69375 | 0.70355
19 | 4 | Conventional (Gas) | 2030 | Winter | Pg_curt, [MW] | 0 | 0 | 0 | 0 | 0 | 0 | 0 | 0 | 0 | 0 | 0 | 0 | 0 | 0 | 0 | 0 | 0 | 0 | 0 | 0 | 0 | 0 | 0 | 0 | 0 | 0
19 | 4 | Conventional (Gas) | 2030 | Winter | Pg_net, [MW] | 0 | 0 | 0.68922 | 0.6584 | 0.60174 | 0.63835 | 0.63417 | 0.62516 | 0.71402 | 0.71221 | 0.72834 | 0.70511 | 0.66909 | 0.64143 | 0.61492 | 0.61869 | 0.61338 | 0.63031 | 0.69503 | 0.76755 | 0.77839 | 0.79135 | 0.78741 | 0.72331 | 0.69375 | 0.70355
19 | 4 | Conventional (Gas) | 2030 | Winter | Qg, [MVAr] | 0 | 0 | 0.022156 | 0.019628 | 0.0036411 | 0.018443 | 0.01775 | -0.00027174 | -0.0048533 | -0.0047296 | 0.0057606 | 0.018082 | 0.0075805 | 0.0060552 | 0.009716 | 0.011367 | 0.014688 | 0.013118 | 0.021074 | 0.012286 | 0.0017922 | 0.0056393 | 0.0037602 | -0.017419 | -0.016192 | 0.0045775
15 | 5 | Conventional (Gas) | 2030 | Winter | Pg, [MW] | 0 | 0 | 0.60462 | 0.57457 | 0.55516 | 0.55697 | 0.55011 | 0.58635 | 0.6869 | 0.69863 | 0.71061 | 0.68501 | 0.65992 | 0.64718 | 0.63027 | 0.62961 | 0.61363 | 0.62384 | 0.67767 | 0.74281 | 0.76198 | 0.75635 | 0.74828 | 0.73897 | 0.70707 | 0.63907
15 | 5 | Conventional (Gas) | 2030 | Winter | Pg_curt, [MW] | 0 | 0 | 0 | 0 | 0 | 0 | 0 | 0 | 0 | 0 | 0 | 0 | 0 | 0 | 0 | 0 | 0 | 0 | 0 | 0 | 0 | 0 | 0 | 0 | 0 | 0
15 | 5 | Conventional (Gas) | 2030 | Winter | Pg_net, [MW] | 0 | 0 | 0.60462 | 0.57457 | 0.55516 | 0.55697 | 0.55011 | 0.58635 | 0.6869 | 0.69863 | 0.71061 | 0.68501 | 0.65992 | 0.64718 | 0.63027 | 0.62961 | 0.61363 | 0.62384 | 0.67767 | 0.74281 | 0.76198 | 0.75635 | 0.74828 | 0.73897 | 0.70707 | 0.63907
15 | 5 | Conventional (Gas) | 2030 | Winter | Qg, [MVAr] | 0 | 0 | -0.018866 | -0.013751 | -0.008264 | -0.010778 | -0.0085141 | -0.021002 | -0.05048 | -0.051155 | -0.0534 | -0.04872 | -0.05502 | -0.066654 | -0.057325 | -0.054583 | -0.052993 | -0.055058 | -0.050138 | -0.065863 | -0.073027 | -0.075209 | -0.074018 | -0.065729 | -0.053436 | -0.034715
22 | 6 | Conventional (Gas) | 2030 | Winter | Pg, [MW] | 0 | 0 | 4.5554 | 4.3783 | 4.1712 | 4.2963 | 4.2104 | 4.5927 | 3.2884 | 3.1081 | 2.8204 | 2.4294 | 2.1004 | 2.1166 | 2.0019 | 2.0212 | 1.8783 | 1.9011 | 2.2773 | 3.2404 | 3.8066 | 4.6429 | 5.2929 | 4.5163 | 4.3824 | 4.9653
22 | 6 | Conventional (Gas) | 2030 | Winter | Pg_curt, [MW] | 0 | 0 | 0 | 0 | 0 | 0 | 0 | 0 | 0 | 0 | 0 | 0 | 0 | 0 | 0 | 0 | 0 | 0 | 0 | 0 | 0 | 0 | 0 | 0 | 0 | 0
22 | 6 | Conventional (Gas) | 2030 | Winter | Pg_net, [MW] | 0 | 0 | 4.5554 | 4.3783 | 4.1712 | 4.2963 | 4.2104 | 4.5927 | 3.2884 | 3.1081 | 2.8204 | 2.4294 | 2.1004 | 2.1166 | 2.0019 | 2.0212 | 1.8783 | 1.9011 | 2.2773 | 3.2404 | 3.8066 | 4.6429 | 5.2929 | 4.5163 | 4.3824 | 4.9653
22 | 6 | Conventional (Gas) | 2030 | Winter | Qg, [MVAr] | 0 | 0 | 0.59025 | 0.65355 | 0.84635 | 0.62746 | 0.49997 | 0.48621 | -0.5678 | -0.40833 | 0.085105 | 0.44988 | 0.36867 | 0.11773 | -0.0057365 | -0.0057646 | 0.078847 | 0.13162 | 0.25793 | 0.28192 | -0.091426 | -0.54558 | -0.57198 | -0.78813 | -0.80707 | 0.16951
11 | 7 | Renewable (Solar) | 2030 | Winter | Pg, [MW] | 0 | 0 | 0.05 | 0.05 | 0.05 | 0.05 | 0.05 | 0.05 | 0.672 | 1.792 | 3.068 | 4.376 | 5.564 | 6.473 | 6.977 | 7 | 6.54 | 5.664 | 4.496 | 3.193 | 1.908 | 0.769 | 0.05 | 0.05 | 0.05 | 0.05
11 | 7 | Renewable (Solar) | 2030 | Winter | Pg_curt, [MW] | 0 | 0 | -8.7273e-07 | -8.7273e-07 | -8.7273e-07 | -8.7273e-07 | -8.7273e-07 | -8.7273e-07 | -8.7273e-07 | -8.7273e-07 | -8.7273e-07 | -8.7273e-07 | -8.7273e-07 | -8.7273e-07 | -8.7273e-07 | -8.7273e-07 | -8.7273e-07 | -8.7273e-07 | -8.7273e-07 | -8.7273e-07 | -8.7273e-07 | -8.7273e-07 | -8.7273e-07 | -8.7273e-07 | -8.7273e-07 | -8.7273e-07
11 | 7 | Renewable (Solar) | 2030 | Winter | Pg_net, [MW] | 0 | 0 | 0.050001 | 0.050001 | 0.050001 | 0.050001 | 0.050001 | 0.050001 | 0.672 | 1.792 | 3.068 | 4.376 | 5.564 | 6.473 | 6.977 | 7 | 6.54 | 5.664 | 4.496 | 3.193 | 1.908 | 0.769 | 0.050001 | 0.050001 | 0.050001 | 0.050001
11 | 7 | Renewable (Solar) | 2030 | Winter | Qg, [MVAr] | 0 | 0 | 0 | 0 | 0 | 0 | 0 | 0 | 0 | 0 | 0 | 0 | 0 | 0 | 0 | 0 | 0 | 0 | 0 | 0 | 0 | 0 | 0 | 0 | 0 | 0
17 | 8 | Renewable (Solar) | 2030 | Winter | Pg, [MW] | 0 | 0 | 0.05 | 0.05 | 0.05 | 0.05 | 0.05 | 0.05 | 0.672 | 1.792 | 3.068 | 4.376 | 5.564 | 6.473 | 6.977 | 7 | 6.54 | 5.664 | 4.496 | 3.193 | 1.908 | 0.769 | 0.05 | 0.05 | 0.05 | 0.05
17 | 8 | Renewable (Solar) | 2030 | Winter | Pg_curt, [MW] | 0 | 0 | -8.7273e-07 | -8.7273e-07 | -8.7273e-07 | -8.7273e-07 | -8.7273e-07 | -8.7273e-07 | -8.7273e-07 | -8.7273e-07 | -8.7273e-07 | -8.7273e-07 | -8.7273e-07 | -8.7273e-07 | -8.7273e-07 | -8.7273e-07 | -8.7273e-07 | -8.7273e-07 | -8.7273e-07 | -8.7273e-07 | -8.7273e-07 | -8.7273e-07 | -8.7273e-07 | -8.7273e-07 | -8.7273e-07 | -8.7273e-07
17 | 8 | Renewable (Solar) | 2030 | Winter | Pg_net, [MW] | 0 | 0 | 0.050001 | 0.050001 | 0.050001 | 0.050001 | 0.050001 | 0.050001 | 0.672 | 1.792 | 3.068 | 4.376 | 5.564 | 6.473 | 6.977 | 7 | 6.54 | 5.664 | 4.496 | 3.193 | 1.908 | 0.769 | 0.050001 | 0.050001 | 0.050001 | 0.050001
17 | 8 | Renewable (Solar) | 2030 | Winter | Qg, [MVAr] | 0 | 0 | 0 | 0 | 0 | 0 | 0 | 0 | 0 | 0 | 0 | 0 | 0 | 0 | 0 | 0 | 0 | 0 | 0 | 0 | 0 | 0 | 0 | 0 | 0 | 0
18 | 1 | Reference (TN) | 2030 | Winter | Pg, [MW] | 0 | 1 | 3.6202 | 3.3914 | 3.4456 | 3.1887 | 3.7429 | 4.1916 | 4.3174 | 4.2936 | 4.2135 | 4.1601 | 4.0069 | 3.5598 | 3.257 | 3.0989 | 3.1402 | 3.5749 | 3.738 | 4.2134 | 4.5355 | 4.4575 | 4.3789 | 4.0841 | 4.0783 | 4.1249
18 | 1 | Reference (TN) | 2030 | Winter | Pg_curt, [MW] | 0 | 1 | 0 | 0 | 0 | 0 | 0 | 0 | 0 | 0 | 0 | 0 | 0 | 0 | 0 | 0 | 0 | 0 | 0 | 0 | 0 | 0 | 0 | 0 | 0 | 0
18 | 1 | Reference (TN) | 2030 | Winter | Pg_net, [MW] | 0 | 1 | 3.6202 | 3.3914 | 3.4456 | 3.1887 | 3.7429 | 4.1916 | 4.3174 | 4.2936 | 4.2135 | 4.1601 | 4.0069 | 3.5598 | 3.257 | 3.0989 | 3.1402 | 3.5749 | 3.738 | 4.2134 | 4.5355 | 4.4575 | 4.3789 | 4.0841 | 4.0783 | 4.1249
18 | 1 | Reference (TN) | 2030 | Winter | Qg, [MVAr] | 0 | 1 | 2.707 | 2.733 | 2.618 | 2.8779 | 2.4967 | 2.008 | 1.8785 | 1.6242 | 2.1007 | -1.9285 | -2.0035 | -1.8348 | 0.28905 | 0.22988 | -0.32755 | -2.2559 | -0.39594 | 2.1521 | 1.7051 | 1.52 | 1.6973 | 2.5061 | 2.7329 | 2.7168
13 | 2 | Conventional (Gas) | 2030 | Winter | Pg, [MW] | 0 | 1 | 8.0126 | 7.4677 | 7.052 | 7.1346 | 8.964 | 10.5264 | 10.8242 | 10.8978 | 10.04 | 9.0559 | 7.4258 | 5.5445 | 3.8816 | 3.3037 | 3.9611 | 6.7186 | 8.7956 | 9.905 | 11.1123 | 11.4014 | 11.218 | 9.4576 | 8.7214 | 8.7597
13 | 2 | Conventional (Gas) | 2030 | Winter | Pg_curt, [MW] | 0 | 1 | 0 | 0 | 0 | 0 | 0 | 0 | 0 | 0 | 0 | 0 | 0 | 0 | 0 | 0 | 0 | 0 | 0 | 0 | 0 | 0 | 0 | 0 | 0 | 0
13 | 2 | Conventional (Gas) | 2030 | Winter | Pg_net, [MW] | 0 | 1 | 8.0126 | 7.4677 | 7.052 | 7.1346 | 8.964 | 10.5264 | 10.8242 | 10.8978 | 10.04 | 9.0559 | 7.4258 | 5.5445 | 3.8816 | 3.3037 | 3.9611 | 6.7186 | 8.7956 | 9.905 | 11.1123 | 11.4014 | 11.218 | 9.4576 | 8.7214 | 8.7597
13 | 2 | Conventional (Gas) | 2030 | Winter | Qg, [MVAr] | 0 | 1 | 2.2441 | 2.3032 | 2.9296 | 2.3759 | 2.0623 | 2.2221 | -0.27807 | -0.13396 | 0.19616 | 4.5158 | 6.4457 | 6.4006 | 3.999 | 4.4011 | 4.8009 | 6.3834 | 2.416 | 0.11784 | -0.1321 | -0.071502 | 0.9254 | 0.11312 | 0.24976 | 0.16761
11 | 3 | Conventional (Gas) | 2030 | Winter | Pg, [MW] | 0 | 1 | 0.65615 | 0.64484 | 0.60301 | 0.59825 | 0.63875 | 0.61031 | 0.67484 | 0.6115 | 0.49371 | 0.28724 | 0.1591 | 0.075874 | 0.059485 | 0.048003 | 0.072464 | 0.13845 | 0.25639 | 0.47221 | 0.6181 | 0.68617 | 0.79803 | 0.70633 | 0.73422 | 0.72153
11 | 3 | Conventional (Gas) | 2030 | Winter | Pg_curt, [MW] | 0 | 1 | 0 | 0 | 0 | 0 | 0 | 0 | 0 | 0 | 0 | 0 | 0 | 0 | 0 | 0 | 0 | 0 | 0 | 0 | 0 | 0 | 0 | 0 | 0 | 0
11 | 3 | Conventional (Gas) | 2030 | Winter | Pg_net, [MW] | 0 | 1 | 0.65615 | 0.64484 | 0.60301 | 0.59825 | 0.63875 | 0.61031 | 0.67484 | 0.6115 | 0.49371 | 0.28724 | 0.1591 | 0.075874 | 0.059485 | 0.048003 | 0.072464 | 0.13845 | 0.25639 | 0.47221 | 0.6181 | 0.68617 | 0.79803 | 0.70633 | 0.73422 | 0.72153
11 | 3 | Conventional (Gas) | 2030 | Winter | Qg, [MVAr] | 0 | 1 | -0.10972 | -0.10393 | -0.091216 | -0.093997 | -0.11128 | -0.027916 | -0.041991 | -0.061297 | -0.069644 | -0.05846 | -0.056636 | -0.044424 | -0.030488 | -0.023226 | -0.037795 | -0.054685 | -0.059993 | -0.068303 | -0.066931 | -0.055528 | -0.051789 | -0.033748 | -0.028456 | -0.028653
19 | 4 | Conventional (Gas) | 2030 | Winter | Pg, [MW] | 0 | 1 | 0.67912 | 0.66004 | 0.65191 | 0.64411 | 0.69636 | 0.73487 | 0.74558 | 0.74324 | 0.72543 | 0.67809 | 0.65323 | 0.58564 | 0.5155 | 0.50705 | 0.49762 | 0.6113 | 0.69787 | 0.72112 | 0.75257 | 0.75733 | 0.75691 | 0.71944 | 0.70143 | 0.70263
19 | 4 | Conventional (Gas) | 2030 | Winter | Pg_curt, [MW] | 0 | 1 | 0 | 0 | 0 | 0 | 0 | 0 | 0 | 0 | 0 | 0 | 0 | 0 | 0 | 0 | 0 | 0 | 0 | 0 | 0 | 0 | 0 | 0 | 0 | 0
19 | 4 | Conventional (Gas) | 2030 | Winter | Pg_net, [MW] | 0 | 1 | 0.67912 | 0.66004 | 0.65191 | 0.64411 | 0.69636 | 0.73487 | 0.74558 | 0.74324 | 0.72543 | 0.67809 | 0.65323 | 0.58564 | 0.5155 | 0.50705 | 0.49762 | 0.6113 | 0.69787 | 0.72112 | 0.75257 | 0.75733 | 0.75691 | 0.71944 | 0.70143 | 0.70263
19 | 4 | Conventional (Gas) | 2030 | Winter | Qg, [MVAr] | 0 | 1 | -0.0037695 | -0.0046715 | -0.0010851 | -0.0079342 | -0.0080867 | -0.0071492 | -0.0065046 | -0.0042454 | -0.0052228 | 0.0086742 | 0.012846 | 0.018171 | 0.024805 | 0.025149 | 0.030787 | 0.0073376 | 0.017588 | -0.0069181 | -0.0047989 | -0.004962 | -0.007274 | -0.010266 | -0.0073766 | -0.0069518
15 | 5 | Conventional (Gas) | 2030 | Winter | Pg, [MW] | 0 | 1 | 0.50181 | 0.49356 | 0.47669 | 0.47788 | 0.52921 | 0.55892 | 0.5942 | 0.61883 | 0.61889 | 0.60526 | 0.59249 | 0.57568 | 0.54895 | 0.51072 | 0.53662 | 0.55768 | 0.56345 | 0.59014 | 0.61883 | 0.61136 | 0.59313 | 0.52937 | 0.50303 | 0.50367
15 | 5 | Conventional (Gas) | 2030 | Winter | Pg_curt, [MW] | 0 | 1 | 0 | 0 | 0 | 0 | 0 | 0 | 0 | 0 | 0 | 0 | 0 | 0 | 0 | 0 | 0 | 0 | 0 | 0 | 0 | 0 | 0 | 0 | 0 | 0
15 | 5 | Conventional (Gas) | 2030 | Winter | Pg_net, [MW] | 0 | 1 | 0.50181 | 0.49356 | 0.47669 | 0.47788 | 0.52921 | 0.55892 | 0.5942 | 0.61883 | 0.61889 | 0.60526 | 0.59249 | 0.57568 | 0.54895 | 0.51072 | 0.53662 | 0.55768 | 0.56345 | 0.59014 | 0.61883 | 0.61136 | 0.59313 | 0.52937 | 0.50303 | 0.50367
15 | 5 | Conventional (Gas) | 2030 | Winter | Qg, [MVAr] | 0 | 1 | -0.026487 | -0.022024 | -0.019746 | -0.025171 | -0.046399 | -0.065704 | -0.073685 | -0.079217 | -0.074163 | -0.051287 | -0.047671 | -0.039187 | -0.036361 | -0.030848 | -0.03366 | -0.046107 | -0.055113 | -0.07193 | -0.082225 | -0.082069 | -0.080448 | -0.065379 | -0.063583 | -0.064102
22 | 6 | Conventional (Gas) | 2030 | Winter | Pg, [MW] | 0 | 1 | 4.3295 | 4.2235 | 4.2405 | 3.7904 | 3.2996 | 3.767 | 3.8616 | 3.2924 | 2.5284 | 1.7569 | 1.7796 | 1.5376 | 1.414 | 1.2991 | 1.3804 | 1.5799 | 1.6549 | 2.3072 | 3.0027 | 3.6579 | 3.9801 | 4.0464 | 3.5758 | 3.5116
22 | 6 | Conventional (Gas) | 2030 | Winter | Pg_curt, [MW] | 0 | 1 | 0 | 0 | 0 | 0 | 0 | 0 | 0 | 0 | 0 | 0 | 0 | 0 | 0 | 0 | 0 | 0 | 0 | 0 | 0 | 0 | 0 | 0 | 0 | 0
22 | 6 | Conventional (Gas) | 2030 | Winter | Pg_net, [MW] | 0 | 1 | 4.3295 | 4.2235 | 4.2405 | 3.7904 | 3.2996 | 3.767 | 3.8616 | 3.2924 | 2.5284 | 1.7569 | 1.7796 | 1.5376 | 1.414 | 1.2991 | 1.3804 | 1.5799 | 1.6549 | 2.3072 | 3.0027 | 3.6579 | 3.9801 | 4.0464 | 3.5758 | 3.5116
22 | 6 | Conventional (Gas) | 2030 | Winter | Qg, [MVAr] | 0 | 1 | -0.79839 | -0.82045 | -0.56894 | -1.1712 | -1.2465 | -1.1818 | -1.2038 | -0.79845 | -0.23955 | 0.38816 | 0.39712 | 0.4056 | 0.36856 | 0.44881 | 0.38172 | 0.47049 | 0.33238 | 0.066053 | -0.4061 | -0.90143 | -1.0544 | -1.0958 | -1.2633 | -1.2669
11 | 7 | Renewable (Solar) | 2030 | Winter | Pg, [MW] | 0 | 1 | 0.05 | 0.05 | 0.05 | 0.05 | 0.05 | 0.05 | 0.672 | 1.792 | 3.068 | 4.376 | 5.564 | 6.473 | 6.977 | 7 | 6.54 | 5.664 | 4.496 | 3.193 | 1.908 | 0.769 | 0.05 | 0.05 | 0.05 | 0.05
11 | 7 | Renewable (Solar) | 2030 | Winter | Pg_curt, [MW] | 0 | 1 | -3.6361e-07 | -3.6361e-07 | -3.6362e-07 | -3.6362e-07 | -3.636e-07 | -3.6364e-07 | -3.6362e-07 | -3.6365e-07 | -3.6365e-07 | -3.6364e-07 | -3.636e-07 | -3.6366e-07 | -3.6364e-07 | -3.6364e-07 | -3.6365e-07 | -3.6365e-07 | -3.6363e-07 | -3.6364e-07 | -3.6365e-07 | -3.6366e-07 | -3.6356e-07 | -3.6366e-07 | -3.636e-07 | -3.6362e-07
11 | 7 | Renewable (Solar) | 2030 | Winter | Pg_net, [MW] | 0 | 1 | 0.05 | 0.05 | 0.05 | 0.05 | 0.05 | 0.05 | 0.672 | 1.792 | 3.068 | 4.376 | 5.564 | 6.473 | 6.977 | 7 | 6.54 | 5.664 | 4.496 | 3.193 | 1.908 | 0.769 | 0.05 | 0.05 | 0.05 | 0.05
11 | 7 | Renewable (Solar) | 2030 | Winter | Qg, [MVAr] | 0 | 1 | 0 | 0 | 0 | 0 | 0 | 0 | 0 | 0 | 0 | 0 | 0 | 0 | 0 | 0 | 0 | 0 | 0 | 0 | 0 | 0 | 0 | 0 | 0 | 0
17 | 8 | Renewable (Solar) | 2030 | Winter | Pg, [MW] | 0 | 1 | 0.05 | 0.05 | 0.05 | 0.05 | 0.05 | 0.05 | 0.672 | 1.792 | 3.068 | 4.376 | 5.564 | 6.473 | 6.977 | 7 | 6.54 | 5.664 | 4.496 | 3.193 | 1.908 | 0.769 | 0.05 | 0.05 | 0.05 | 0.05
17 | 8 | Renewable (Solar) | 2030 | Winter | Pg_curt, [MW] | 0 | 1 | -3.6362e-07 | -3.6362e-07 | -3.6362e-07 | -3.6362e-07 | -3.6361e-07 | -3.6362e-07 | -3.6364e-07 | -3.6364e-07 | -3.6364e-07 | -3.6363e-07 | -3.6363e-07 | -3.6364e-07 | -3.6363e-07 | -3.6363e-07 | -3.6364e-07 | -3.6364e-07 | -3.6363e-07 | -3.6364e-07 | -3.6364e-07 | -3.6364e-07 | -3.6361e-07 | -3.6362e-07 | -3.6362e-07 | -3.6362e-07
17 | 8 | Renewable (Solar) | 2030 | Winter | Pg_net, [MW] | 0 | 1 | 0.05 | 0.05 | 0.05 | 0.05 | 0.05 | 0.05 | 0.672 | 1.792 | 3.068 | 4.376 | 5.564 | 6.473 | 6.977 | 7 | 6.54 | 5.664 | 4.496 | 3.193 | 1.908 | 0.769 | 0.05 | 0.05 | 0.05 | 0.05
17 | 8 | Renewable (Solar) | 2030 | Winter | Qg, [MVAr] | 0 | 1 | 0 | 0 | 0 | 0 | 0 | 0 | 0 | 0 | 0 | 0 | 0 | 0 | 0 | 0 | 0 | 0 | 0 | 0 | 0 | 0 | 0 | 0 | 0 | 0
18 | 1 | Reference (TN) | 2030 | Winter | Pg, [MW] | 0 | 2 | 3.8615 | 3.6483 | 3.7388 | 3.9496 | 3.8324 | 3.8743 | 3.937 | 3.8671 | 3.7921 | 3.767 | 3.5705 | 3.4644 | 3.247 | 3.3843 | 3.4489 | 3.5061 | 3.709 | 4.2151 | 4.4085 | 4.4793 | 4.5341 | 4.3919 | 4.3977 | 3.9984
18 | 1 | Reference (TN) | 2030 | Winter | Pg_curt, [MW] | 0 | 2 | 0 | 0 | 0 | 0 | 0 | 0 | 0 | 0 | 0 | 0 | 0 | 0 | 0 | 0 | 0 | 0 | 0 | 0 | 0 | 0 | 0 | 0 | 0 | 0
18 | 1 | Reference (TN) | 2030 | Winter | Pg_net, [MW] | 0 | 2 | 3.8615 | 3.6483 | 3.7388 | 3.9496 | 3.8324 | 3.8743 | 3.937 | 3.8671 | 3.7921 | 3.767 | 3.5705 | 3.4644 | 3.247 | 3.3843 | 3.4489 | 3.5061 | 3.709 | 4.2151 | 4.4085 | 4.4793 | 4.5341 | 4.3919 | 4.3977 | 3.9984
18 | 1 | Reference (TN) | 2030 | Winter | Qg, [MVAr] | 0 | 2 | 3.0042 | -1.9706 | 3.6897 | 4.5026 | -2.6306 | 2.7671 | 2.6564 | 3.3809 | 3.6123 | -1.3713 | -1.9399 | -0.69137 | 0.093078 | 0.41453 | 0.56706 | 0.46352 | -1.3759 | -1.7455 | 2.03 | 1.2598 | 1.1269 | 1.522 | 2.1129 | 2.9382
13 | 2 | Conventional (Gas) | 2030 | Winter | Pg, [MW] | 0 | 2 | 7.6103 | 6.983 | 6.5399 | 7.5763 | 7.2561 | 7.4348 | 7.7698 | 7.155 | 6.5864 | 6.4079 | 5.7258 | 4.8768 | 3.9941 | 3.4005 | 3.1764 | 4.1921 | 5.9467 | 9.0224 | 10.5013 | 11.8065 | 12.2813 | 11.5187 | 10.6365 | 8.3244
13 | 2 | Conventional (Gas) | 2030 | Winter | Pg_curt, [MW] | 0 | 2 | 0 | 0 | 0 | 0 | 0 | 0 | 0 | 0 | 0 | 0 | 0 | 0 | 0 | 0 | 0 | 0 | 0 | 0 | 0 | 0 | 0 | 0 | 0 | 0
13 | 2 | Conventional (Gas) | 2030 | Winter | Pg_net, [MW] | 0 | 2 | 7.6103 | 6.983 | 6.5399 | 7.5763 | 7.2561 | 7.4348 | 7.7698 | 7.155 | 6.5864 | 6.4079 | 5.7258 | 4.8768 | 3.9941 | 3.4005 | 3.1764 | 4.1921 | 5.9467 | 9.0224 | 10.5013 | 11.8065 | 12.2813 | 11.5187 | 10.6365 | 8.3244
13 | 2 | Conventional (Gas) | 2030 | Winter | Qg, [MVAr] | 0 | 2 | 2.4229 | 7.7698 | 3.4484 | 3.0212 | 7.89 | 2.4894 | 0.092166 | 0.060419 | 0.057632 | 4.8839 | 6.5169 | 4.5902 | 3.8908 | 4.3144 | 4.4689 | 3.9724 | 5.6054 | 4.0631 | -0.19743 | -0.14878 | 0.50359 | 1.0696 | 0.41351 | 0.44305
11 | 3 | Conventional (Gas) | 2030 | Winter | Pg, [MW] | 0 | 2 | 0.64025 | 0.59332 | 0.56548 | 0.63831 | 0.66312 | 0.59645 | 0.64769 | 0.5408 | 0.40007 | 0.24872 | 0.12325 | 0.078985 | 0.059656 | 0.04685 | 0.070539 | 0.10538 | 0.20883 | 0.43125 | 0.58589 | 0.68383 | 0.78231 | 0.78464 | 0.77995 | 0.73149
11 | 3 | Conventional (Gas) | 2030 | Winter | Pg_curt, [MW] | 0 | 2 | 0 | 0 | 0 | 0 | 0 | 0 | 0 | 0 | 0 | 0 | 0 | 0 | 0 | 0 | 0 | 0 | 0 | 0 | 0 | 0 | 0 | 0 | 0 | 0
11 | 3 | Conventional (Gas) | 2030 | Winter | Pg_net, [MW] | 0 | 2 | 0.64025 | 0.59332 | 0.56548 | 0.63831 | 0.66312 | 0.59645 | 0.64769 | 0.5408 | 0.40007 | 0.24872 | 0.12325 | 0.078985 | 0.059656 | 0.04685 | 0.070539 | 0.10538 | 0.20883 | 0.43125 | 0.58589 | 0.68383 | 0.78231 | 0.78464 | 0.77995 | 0.73149
11 | 3 | Conventional (Gas) | 2030 | Winter | Qg, [MVAr] | 0 | 2 | -0.10986 | -0.075191 | -0.097922 | -0.10435 | -0.082327 | -0.10573 | -0.03634 | -0.039166 | -0.03979 | -0.046565 | -0.046541 | -0.044274 | -0.03173 | -0.021479 | -0.027922 | -0.040994 | -0.035942 | -0.045137 | -0.060752 | -0.057984 | -0.060301 | -0.051578 | -0.043316 | -0.039238
19 | 4 | Conventional (Gas) | 2030 | Winter | Pg, [MW] | 0 | 2 | 0.67434 | 0.63529 | 0.64633 | 0.6468 | 0.64036 | 0.6507 | 0.65969 | 0.63704 | 0.62743 | 0.57166 | 0.59104 | 0.51883 | 0.50702 | 0.53911 | 0.54516 | 0.51745 | 0.59775 | 0.67903 | 0.74088 | 0.76004 | 0.76723 | 0.75642 | 0.74631 | 0.69327
19 | 4 | Conventional (Gas) | 2030 | Winter | Pg_curt, [MW] | 0 | 2 | 0 | 0 | 0 | 0 | 0 | 0 | 0 | 0 | 0 | 0 | 0 | 0 | 0 | 0 | 0 | 0 | 0 | 0 | 0 | 0 | 0 | 0 | 0 | 0
19 | 4 | Conventional (Gas) | 2030 | Winter | Pg_net, [MW] | 0 | 2 | 0.67434 | 0.63529 | 0.64633 | 0.6468 | 0.64036 | 0.6507 | 0.65969 | 0.63704 | 0.62743 | 0.57166 | 0.59104 | 0.51883 | 0.50702 | 0.53911 | 0.54516 | 0.51745 | 0.59775 | 0.67903 | 0.74088 | 0.76004 | 0.76723 | 0.75642 | 0.74631 | 0.69327
19 | 4 | Conventional (Gas) | 2030 | Winter | Qg, [MVAr] | 0 | 2 | 0.004223 | 0.023321 | 0.01868 | 0.034069 | 0.0070498 | 0.0015204 | -0.003398 | 0.01404 | 0.03345 | 0.02959 | 0.01546 | 0.035277 | 0.02694 | 0.02545 | 0.02624 | 0.026692 | 0.029391 | 0.0062962 | -0.0054213 | -0.0032292 | -0.0034167 | -0.0055286 | -0.0091439 | -0.0045308
15 | 5 | Conventional (Gas) | 2030 | Winter | Pg, [MW] | 0 | 2 | 0.46006 | 0.39928 | 0.41076 | 0.47857 | 0.48464 | 0.4445 | 0.46943 | 0.49015 | 0.49892 | 0.54046 | 0.51268 | 0.53087 | 0.51442 | 0.48133 | 0.45182 | 0.46495 | 0.49264 | 0.55144 | 0.58731 | 0.61946 | 0.63222 | 0.5968 | 0.56293 | 0.47739
15 | 5 | Conventional (Gas) | 2030 | Winter | Pg_curt, [MW] | 0 | 2 | 0 | 0 | 0 | 0 | 0 | 0 | 0 | 0 | 0 | 0 | 0 | 0 | 0 | 0 | 0 | 0 | 0 | 0 | 0 | 0 | 0 | 0 | 0 | 0
15 | 5 | Conventional (Gas) | 2030 | Winter | Pg_net, [MW] | 0 | 2 | 0.46006 | 0.39928 | 0.41076 | 0.47857 | 0.48464 | 0.4445 | 0.46943 | 0.49015 | 0.49892 | 0.54046 | 0.51268 | 0.53087 | 0.51442 | 0.48133 | 0.45182 | 0.46495 | 0.49264 | 0.55144 | 0.58731 | 0.61946 | 0.63222 | 0.5968 | 0.56293 | 0.47739
15 | 5 | Conventional (Gas) | 2030 | Winter | Qg, [MVAr] | 0 | 2 | -0.025593 | 0.018453 | -0.024311 | -0.033464 | 0.00088249 | -0.032372 | -0.058444 | -0.046711 | -0.038988 | -0.037302 | -0.035629 | -0.040911 | -0.039832 | -0.028355 | -0.020824 | -0.026298 | -0.026755 | -0.047544 | -0.080167 | -0.086523 | -0.087227 | -0.081196 | -0.079827 | -0.057969
22 | 6 | Conventional (Gas) | 2030 | Winter | Pg, [MW] | 0 | 2 | 3.9285 | 3.7806 | 3.6317 | 1.9516 | 1.9271 | 2.5431 | 2.3989 | 1.6864 | 1.7163 | 1.5907 | 1.5038 | 1.5168 | 1.4384 | 1.2617 | 1.1969 | 1.2888 | 1.5109 | 1.7037 | 2.7599 | 3.8017 | 4.3103 | 3.9828 | 3.6516 | 3.8197
22 | 6 | Conventional (Gas) | 2030 | Winter | Pg_curt, [MW] | 0 | 2 | 0 | 0 | 0 | 0 | 0 | 0 | 0 | 0 | 0 | 0 | 0 | 0 | 0 | 0 | 0 | 0 | 0 | 0 | 0 | 0 | 0 | 0 | 0 | 0
22 | 6 | Conventional (Gas) | 2030 | Winter | Pg_net, [MW] | 0 | 2 | 3.9285 | 3.7806 | 3.6317 | 1.9516 | 1.9271 | 2.5431 | 2.3989 | 1.6864 | 1.7163 | 1.5907 | 1.5038 | 1.5168 | 1.4384 | 1.2617 | 1.1969 | 1.2888 | 1.5109 | 1.7037 | 2.7599 | 3.8017 | 4.3103 | 3.9828 | 3.6516 | 3.8197
22 | 6 | Conventional (Gas) | 2030 | Winter | Qg, [MVAr] | 0 | 2 | -1.0518 | -0.16992 | -0.98913 | -0.73324 | -0.6689 | -1.2083 | -0.84315 | -0.052632 | 0.036632 | 0.2197 | 0.40416 | 0.2757 | 0.335 | 0.45114 | 0.45787 | 0.36814 | 0.38144 | 0.40136 | -0.38075 | -0.87989 | -1.0036 | -1.0169 | -1.0677 | -1.1973
11 | 7 | Renewable (Solar) | 2030 | Winter | Pg, [MW] | 0 | 2 | 0.05 | 0.05 | 0.05 | 0.05 | 0.05 | 0.05 | 0.672 | 1.792 | 3.068 | 4.376 | 5.564 | 6.473 | 6.977 | 7 | 6.54 | 5.664 | 4.496 | 3.193 | 1.908 | 0.769 | 0.05 | 0.05 | 0.05 | 0.05
11 | 7 | Renewable (Solar) | 2030 | Winter | Pg_curt, [MW] | 0 | 2 | -3.6362e-07 | -3.636e-07 | -3.6366e-07 | -3.636e-07 | -3.6361e-07 | -3.6365e-07 | -3.6363e-07 | -3.6365e-07 | -3.6364e-07 | -3.6364e-07 | -3.6365e-07 | -3.6364e-07 | -3.6364e-07 | -3.6364e-07 | -3.6364e-07 | -3.6365e-07 | -3.6365e-07 | -3.6364e-07 | -3.6365e-07 | -3.6365e-07 | -3.6359e-07 | -3.6359e-07 | -3.6362e-07 | -3.6362e-07
11 | 7 | Renewable (Solar) | 2030 | Winter | Pg_net, [MW] | 0 | 2 | 0.05 | 0.05 | 0.05 | 0.05 | 0.05 | 0.05 | 0.672 | 1.792 | 3.068 | 4.376 | 5.564 | 6.473 | 6.977 | 7 | 6.54 | 5.664 | 4.496 | 3.193 | 1.908 | 0.769 | 0.05 | 0.05 | 0.05 | 0.05
11 | 7 | Renewable (Solar) | 2030 | Winter | Qg, [MVAr] | 0 | 2 | 0 | 0 | 0 | 0 | 0 | 0 | 0 | 0 | 0 | 0 | 0 | 0 | 0 | 0 | 0 | 0 | 0 | 0 | 0 | 0 | 0 | 0 | 0 | 0
17 | 8 | Renewable (Solar) | 2030 | Winter | Pg, [MW] | 0 | 2 | 0.05 | 0.05 | 0.05 | 0.05 | 0.05 | 0.05 | 0.672 | 1.792 | 3.068 | 4.376 | 5.564 | 6.473 | 6.977 | 7 | 6.54 | 5.664 | 4.496 | 3.193 | 1.908 | 0.769 | 0.05 | 0.05 | 0.05 | 0.05
17 | 8 | Renewable (Solar) | 2030 | Winter | Pg_curt, [MW] | 0 | 2 | -3.6362e-07 | -3.6363e-07 | -3.6363e-07 | -3.6362e-07 | -3.6362e-07 | -3.6363e-07 | -3.6364e-07 | -3.6363e-07 | -3.6364e-07 | -3.6364e-07 | -3.6364e-07 | -3.6364e-07 | -3.6364e-07 | -3.6364e-07 | -3.6364e-07 | -3.6363e-07 | -3.6364e-07 | -3.6364e-07 | -3.6364e-07 | -3.6364e-07 | -3.6362e-07 | -3.6362e-07 | -3.6362e-07 | -3.6363e-07
17 | 8 | Renewable (Solar) | 2030 | Winter | Pg_net, [MW] | 0 | 2 | 0.05 | 0.05 | 0.05 | 0.05 | 0.05 | 0.05 | 0.672 | 1.792 | 3.068 | 4.376 | 5.564 | 6.473 | 6.977 | 7 | 6.54 | 5.664 | 4.496 | 3.193 | 1.908 | 0.769 | 0.05 | 0.05 | 0.05 | 0.05
17 | 8 | Renewable (Solar) | 2030 | Winter | Qg, [MVAr] | 0 | 2 | 0 | 0 | 0 | 0 | 0 | 0 | 0 | 0 | 0 | 0 | 0 | 0 | 0 | 0 | 0 | 0 | 0 | 0 | 0 | 0 | 0 | 0 | 0 | 0
18 | 1 | Reference (TN) | 2030 | Winter | Pg, [MW] | Expected | - | 3.6255 | 3.1953 | 2.4601 | 3.0183 | 3.0414 | 2.6737 | 3.7382 | 3.7198 | 4.0084 | 4.0148 | 3.9885 | 3.8835 | 3.6203 | 3.6564 | 3.7013 | 3.9473 | 4.2664 | 4.6948 | 4.7109 | 4.9625 | 4.7603 | 3.5392 | 3.2484 | 3.4376
18 | 1 | Reference (TN) | 2030 | Winter | Pg_curt, [MW] | Expected | - | 0 | 0 | 0 | 0 | 0 | 0 | 0 | 0 | 0 | 0 | 0 | 0 | 0 | 0 | 0 | 0 | 0 | 0 | 0 | 0 | 0 | 0 | 0 | 0
18 | 1 | Reference (TN) | 2030 | Winter | Pg_net, [MW] | Expected | - | 3.6255 | 3.1953 | 2.4601 | 3.0183 | 3.0414 | 2.6737 | 3.7382 | 3.7198 | 4.0084 | 4.0148 | 3.9885 | 3.8835 | 3.6203 | 3.6564 | 3.7013 | 3.9473 | 4.2664 | 4.6948 | 4.7109 | 4.9625 | 4.7603 | 3.5392 | 3.2484 | 3.4376
18 | 1 | Reference (TN) | 2030 | Winter | Qg, [MVAr] | Expected | - | 0.44183 | -0.13745 | 1.3741 | 0.83244 | -0.19903 | 1.1708 | 1.6502 | 1.6979 | 1.3768 | -0.3833 | -1.9716 | 1.3867 | 1.5204 | 1.4778 | 1.3634 | 1.2848 | -1.2975 | 0.3788 | 1.2106 | 1.0484 | 1.0744 | 1.8296 | 1.9186 | 1.2658
13 | 2 | Conventional (Gas) | 2030 | Winter | Pg, [MW] | Expected | - | 7.7068 | 6.9798 | 6.4092 | 6.6555 | 6.8449 | 7.4911 | 9.9353 | 9.8469 | 9.4163 | 8.4142 | 7.1173 | 6.0227 | 4.9219 | 4.7214 | 4.6969 | 5.8849 | 7.8682 | 10.6826 | 11.6758 | 12.2227 | 12.1257 | 11.2995 | 10.2415 | 8.6576
13 | 2 | Conventional (Gas) | 2030 | Winter | Pg_curt, [MW] | Expected | - | 0 | 0 | 0 | 0 | 0 | 0 | 0 | 0 | 0 | 0 | 0 | 0 | 0 | 0 | 0 | 0 | 0 | 0 | 0 | 0 | 0 | 0 | 0 | 0
13 | 2 | Conventional (Gas) | 2030 | Winter | Pg_net, [MW] | Expected | - | 7.7068 | 6.9798 | 6.4092 | 6.6555 | 6.8449 | 7.4911 | 9.9353 | 9.8469 | 9.4163 | 8.4142 | 7.1173 | 6.0227 | 4.9219 | 4.7214 | 4.6969 | 5.8849 | 7.8682 | 10.6826 | 11.6758 | 12.2227 | 12.1257 | 11.2995 | 10.2415 | 8.6576
13 | 2 | Conventional (Gas) | 2030 | Winter | Qg, [MVAr] | Expected | - | 5.2218 | 5.8433 | 5.0169 | 5.1723 | 5.6878 | 4.5294 | 3.7232 | 3.9432 | 4.3568 | 5.8466 | 6.8757 | 2.4436 | 2.1656 | 2.3343 | 2.5393 | 2.6913 | 5.6964 | 4.904 | 4.0546 | 3.9796 | 4.146 | 3.783 | 3.6795 | 4.0884
11 | 3 | Conventional (Gas) | 2030 | Winter | Pg, [MW] | Expected | - | 0.71334 | 0.69347 | 0.67469 | 0.68898 | 0.69013 | 0.68457 | 0.75291 | 0.7261 | 0.68375 | 0.60087 | 0.508 | 0.34693 | 0.19204 | 0.18201 | 0.31645 | 0.4886 | 0.59007 | 0.69498 | 0.75626 | 0.7834 | 0.81241 | 0.7948 | 0.7849 | 0.75053
11 | 3 | Conventional (Gas) | 2030 | Winter | Pg_curt, [MW] | Expected | - | 0 | 0 | 0 | 0 | 0 | 0 | 0 | 0 | 0 | 0 | 0 | 0 | 0 | 0 | 0 | 0 | 0 | 0 | 0 | 0 | 0 | 0 | 0 | 0
11 | 3 | Conventional (Gas) | 2030 | Winter | Pg_net, [MW] | Expected | - | 0.71334 | 0.69347 | 0.67469 | 0.68898 | 0.69013 | 0.68457 | 0.75291 | 0.7261 | 0.68375 | 0.60087 | 0.508 | 0.34693 | 0.19204 | 0.18201 | 0.31645 | 0.4886 | 0.59007 | 0.69498 | 0.75626 | 0.7834 | 0.81241 | 0.7948 | 0.7849 | 0.75053
11 | 3 | Conventional (Gas) | 2030 | Winter | Qg, [MVAr] | Expected | - | -0.038699 | -0.029446 | -0.028084 | -0.030828 | -0.029205 | -0.027009 | -0.042419 | -0.059953 | -0.076831 | -0.085841 | -0.093232 | -0.092923 | -0.080404 | -0.077151 | -0.082339 | -0.093239 | -0.086932 | -0.084853 | -0.078275 | -0.06372 | -0.054201 | -0.045207 | -0.036284 | -0.025212
19 | 4 | Conventional (Gas) | 2030 | Winter | Pg, [MW] | Expected | - | 0.68565 | 0.65534 | 0.61528 | 0.64038 | 0.64394 | 0.64448 | 0.71077 | 0.70591 | 0.71351 | 0.68218 | 0.65568 | 0.61594 | 0.5853 | 0.59137 | 0.58709 | 0.61147 | 0.68154 | 0.74827 | 0.76934 | 0.78201 | 0.78017 | 0.72749 | 0.70235 | 0.70195
19 | 4 | Conventional (Gas) | 2030 | Winter | Pg_curt, [MW] | Expected | - | 0 | 0 | 0 | 0 | 0 | 0 | 0 | 0 | 0 | 0 | 0 | 0 | 0 | 0 | 0 | 0 | 0 | 0 | 0 | 0 | 0 | 0 | 0 | 0
19 | 4 | Conventional (Gas) | 2030 | Winter | Pg_net, [MW] | Expected | - | 0.68565 | 0.65534 | 0.61528 | 0.64038 | 0.64394 | 0.64448 | 0.71077 | 0.70591 | 0.71351 | 0.68218 | 0.65568 | 0.61594 | 0.5853 | 0.59137 | 0.58709 | 0.61147 | 0.68154 | 0.74827 | 0.76934 | 0.78201 | 0.78017 | 0.72749 | 0.70235 | 0.70195
19 | 4 | Conventional (Gas) | 2030 | Winter | Qg, [MVAr] | Expected | - | 0.01589 | 0.016684 | 0.0051144 | 0.016907 | 0.01253 | -0.00099821 | -0.0048813 | -0.001979 | 0.0081472 | 0.018382 | 0.0094583 | 0.011961 | 0.014332 | 0.015347 | 0.018638 | 0.014231 | 0.021764 | 0.0086868 | -0.0001799 | 0.0028579 | 0.0011586 | -0.014698 | -0.013926 | 0.0016293
15 | 5 | Conventional (Gas) | 2030 | Winter | Pg, [MW] | Expected | - | 0.56928 | 0.53796 | 0.52332 | 0.53447 | 0.53778 | 0.56216 | 0.64259 | 0.65744 | 0.66727 | 0.65296 | 0.62925 | 0.62035 | 0.6021 | 0.59144 | 0.57951 | 0.59169 | 0.63492 | 0.69366 | 0.71658 | 0.71608 | 0.70954 | 0.68872 | 0.65733 | 0.59663
15 | 5 | Conventional (Gas) | 2030 | Winter | Pg_curt, [MW] | Expected | - | 0 | 0 | 0 | 0 | 0 | 0 | 0 | 0 | 0 | 0 | 0 | 0 | 0 | 0 | 0 | 0 | 0 | 0 | 0 | 0 | 0 | 0 | 0 | 0
15 | 5 | Conventional (Gas) | 2030 | Winter | Pg_net, [MW] | Expected | - | 0.56928 | 0.53796 | 0.52332 | 0.53447 | 0.53778 | 0.56216 | 0.64259 | 0.65744 | 0.66727 | 0.65296 | 0.62925 | 0.62035 | 0.6021 | 0.59144 | 0.57951 | 0.59169 | 0.63492 | 0.69366 | 0.71658 | 0.71608 | 0.70954 | 0.68872 | 0.65733 | 0.59663
15 | 5 | Conventional (Gas) | 2030 | Winter | Qg, [MVAr] | Expected | - | -0.020916 | -0.010332 | -0.012197 | -0.016075 | -0.012584 | -0.029012 | -0.054932 | -0.054529 | -0.054308 | -0.047456 | -0.0512 | -0.059053 | -0.051831 | -0.047445 | -0.045636 | -0.049671 | -0.047508 | -0.064112 | -0.075361 | -0.077805 | -0.076823 | -0.067889 | -0.058655 | -0.042236
22 | 6 | Conventional (Gas) | 2030 | Winter | Pg, [MW] | Expected | - | 4.4336 | 4.2708 | 4.104 | 3.889 | 3.7541 | 4.182 | 3.2432 | 2.9313 | 2.6209 | 2.2135 | 1.9694 | 1.9482 | 1.8374 | 1.8095 | 1.7098 | 1.7677 | 2.0789 | 2.8876 | 3.5423 | 4.382 | 4.965 | 4.3729 | 4.1628 | 4.5939
22 | 6 | Conventional (Gas) | 2030 | Winter | Pg_curt, [MW] | Expected | - | 0 | 0 | 0 | 0 | 0 | 0 | 0 | 0 | 0 | 0 | 0 | 0 | 0 | 0 | 0 | 0 | 0 | 0 | 0 | 0 | 0 | 0 | 0 | 0
22 | 6 | Conventional (Gas) | 2030 | Winter | Pg_net, [MW] | Expected | - | 4.4336 | 4.2708 | 4.104 | 3.889 | 3.7541 | 4.182 | 3.2432 | 2.9313 | 2.6209 | 2.2135 | 1.9694 | 1.9482 | 1.8374 | 1.8095 | 1.7098 | 1.7677 | 2.0789 | 2.8876 | 3.5423 | 4.382 | 4.965 | 4.3729 | 4.1628 | 4.5939
22 | 6 | Conventional (Gas) | 2030 | Winter | Qg, [MVAr] | Expected | - | 0.15729 | 0.32534 | 0.38196 | 0.17612 | 0.083502 | 0.0058449 | -0.69799 | -0.41325 | 0.031801 | 0.40818 | 0.3778 | 0.18142 | 0.096411 | 0.12445 | 0.17626 | 0.21382 | 0.28621 | 0.26815 | -0.17771 | -0.64417 | -0.70256 | -0.86476 | -0.90948 | -0.23095
11 | 7 | Renewable (Solar) | 2030 | Winter | Pg, [MW] | Expected | - | 0.05 | 0.05 | 0.05 | 0.05 | 0.05 | 0.05 | 0.672 | 1.792 | 3.068 | 4.376 | 5.564 | 6.473 | 6.977 | 7 | 6.54 | 5.664 | 4.496 | 3.193 | 1.908 | 0.769 | 0.05 | 0.05 | 0.05 | 0.05
11 | 7 | Renewable (Solar) | 2030 | Winter | Pg_curt, [MW] | Expected | - | -7.2727e-07 | -7.2726e-07 | -7.2727e-07 | -7.2726e-07 | -7.2726e-07 | -7.2728e-07 | -7.2727e-07 | -7.2728e-07 | -7.2727e-07 | -7.2727e-07 | -7.2727e-07 | -7.2728e-07 | -7.2727e-07 | -7.2727e-07 | -7.2727e-07 | -7.2728e-07 | -7.2727e-07 | -7.2727e-07 | -7.2728e-07 | -7.2728e-07 | -7.2725e-07 | -7.2727e-07 | -7.2726e-07 | -7.2727e-07
11 | 7 | Renewable (Solar) | 2030 | Winter | Pg_net, [MW] | Expected | - | 0.050001 | 0.050001 | 0.050001 | 0.050001 | 0.050001 | 0.050001 | 0.672 | 1.792 | 3.068 | 4.376 | 5.564 | 6.473 | 6.977 | 7 | 6.54 | 5.664 | 4.496 | 3.193 | 1.908 | 0.769 | 0.050001 | 0.050001 | 0.050001 | 0.050001
11 | 7 | Renewable (Solar) | 2030 | Winter | Qg, [MVAr] | Expected | - | 0 | 0 | 0 | 0 | 0 | 0 | 0 | 0 | 0 | 0 | 0 | 0 | 0 | 0 | 0 | 0 | 0 | 0 | 0 | 0 | 0 | 0 | 0 | 0
17 | 8 | Renewable (Solar) | 2030 | Winter | Pg, [MW] | Expected | - | 0.05 | 0.05 | 0.05 | 0.05 | 0.05 | 0.05 | 0.672 | 1.792 | 3.068 | 4.376 | 5.564 | 6.473 | 6.977 | 7 | 6.54 | 5.664 | 4.496 | 3.193 | 1.908 | 0.769 | 0.05 | 0.05 | 0.05 | 0.05
17 | 8 | Renewable (Solar) | 2030 | Winter | Pg_curt, [MW] | Expected | - | -7.2727e-07 | -7.2727e-07 | -7.2727e-07 | -7.2727e-07 | -7.2727e-07 | -7.2727e-07 | -7.2727e-07 | -7.2727e-07 | -7.2727e-07 | -7.2727e-07 | -7.2727e-07 | -7.2727e-07 | -7.2727e-07 | -7.2727e-07 | -7.2727e-07 | -7.2727e-07 | -7.2727e-07 | -7.2727e-07 | -7.2727e-07 | -7.2727e-07 | -7.2727e-07 | -7.2727e-07 | -7.2727e-07 | -7.2727e-07
17 | 8 | Renewable (Solar) | 2030 | Winter | Pg_net, [MW] | Expected | - | 0.050001 | 0.050001 | 0.050001 | 0.050001 | 0.050001 | 0.050001 | 0.672 | 1.792 | 3.068 | 4.376 | 5.564 | 6.473 | 6.977 | 7 | 6.54 | 5.664 | 4.496 | 3.193 | 1.908 | 0.769 | 0.050001 | 0.050001 | 0.050001 | 0.050001
17 | 8 | Renewable (Solar) | 2030 | Winter | Qg, [MVAr] | Expected | - | 0 | 0 | 0 | 0 | 0 | 0 | 0 | 0 | 0 | 0 | 0 | 0 | 0 | 0 | 0 | 0 | 0 | 0 | 0 | 0 | 0 | 0 | 0 | 0
18 | 1 | Reference (TN) | 2040 | Summer | Pg, [MW] | 0 | 0 | 3.6855 | 4.1205 | 2.7275 | 3.6036 | 3.2072 | 3.1348 | 3.9103 | 3.6007 | 3.9825 | 3.904 | 3.2112 | 3.2612 | 3.3068 | 3.23 | 3.3345 | 3.6749 | 3.9663 | 4.1907 | 3.8957 | 4.4756 | 4.7472 | 4.5708 | 4.6151 | 4.674
18 | 1 | Reference (TN) | 2040 | Summer | Pg_curt, [MW] | 0 | 0 | 0 | 0 | 0 | 0 | 0 | 0 | 0 | 0 | 0 | 0 | 0 | 0 | 0 | 0 | 0 | 0 | 0 | 0 | 0 | 0 | 0 | 0 | 0 | 0
18 | 1 | Reference (TN) | 2040 | Summer | Pg_net, [MW] | 0 | 0 | 3.6855 | 4.1205 | 2.7275 | 3.6036 | 3.2072 | 3.1348 | 3.9103 | 3.6007 | 3.9825 | 3.904 | 3.2112 | 3.2612 | 3.3068 | 3.23 | 3.3345 | 3.6749 | 3.9663 | 4.1907 | 3.8957 | 4.4756 | 4.7472 | 4.5708 | 4.6151 | 4.674
18 | 1 | Reference (TN) | 2040 | Summer | Qg, [MVAr] | 0 | 0 | 1.2351 | 0.76966 | 1.4013 | 0.83242 | 0.97024 | 1.0414 | 0.79145 | 0.81857 | 0.77312 | 0.97461 | 0.90541 | 0.68507 | 0.47471 | 0.51807 | 0.6 | 0.66155 | 0.85398 | 0.89657 | 0.76322 | 0.93232 | 1.3149 | 1.4396 | 1.3855 | 0.88747
13 | 2 | Conventional (Gas) | 2040 | Summer | Pg, [MW] | 0 | 0 | 8.6479 | 7.899 | 7.0007 | 6.9822 | 6.7222 | 6.8642 | 7.3792 | 6.2307 | 5.9116 | 4.4707 | 2.4445 | 1.9626 | 1.4498 | 1.3749 | 1.3241 | 2.1055 | 3.6094 | 5.7857 | 6.9358 | 9.116 | 10.8098 | 10.862 | 10.8366 | 9.4791
13 | 2 | Conventional (Gas) | 2040 | Summer | Pg_curt, [MW] | 0 | 0 | 0 | 0 | 0 | 0 | 0 | 0 | 0 | 0 | 0 | 0 | 0 | 0 | 0 | 0 | 0 | 0 | 0 | 0 | 0 | 0 | 0 | 0 | 0 | 0
13 | 2 | Conventional (Gas) | 2040 | Summer | Pg_net, [MW] | 0 | 0 | 8.6479 | 7.899 | 7.0007 | 6.9822 | 6.7222 | 6.8642 | 7.3792 | 6.2307 | 5.9116 | 4.4707 | 2.4445 | 1.9626 | 1.4498 | 1.3749 | 1.3241 | 2.1055 | 3.6094 | 5.7857 | 6.9358 | 9.116 | 10.8098 | 10.862 | 10.8366 | 9.4791
13 | 2 | Conventional (Gas) | 2040 | Summer | Qg, [MVAr] | 0 | 0 | 5.4736 | 5.3531 | 5.2543 | 5.2534 | 5.2658 | 5.2148 | 5.4863 | 5.9751 | 5.6354 | 3.3625 | 3.1913 | 2.6573 | 2.7148 | 2.6761 | 2.8381 | 3.2124 | 3.3506 | 5.0752 | 6.0691 | 5.8337 | 5.6809 | 5.6898 | 5.7502 | 5.7656
11 | 3 | Conventional (Gas) | 2040 | Summer | Pg, [MW] | 0 | 0 | 0.84809 | 0.83771 | 0.80815 | 0.81586 | 0.80618 | 0.8086 | 0.8884 | 0.92528 | 0.89817 | 0.51224 | 0.020621 | 0.0052703 | 0.0050721 | 0.0050542 | 0.0051881 | 0.013987 | 0.42103 | 0.8899 | 0.92666 | 0.91401 | 0.88954 | 0.88869 | 0.88873 | 0.87047
11 | 3 | Conventional (Gas) | 2040 | Summer | Pg_curt, [MW] | 0 | 0 | 0 | 0 | 0 | 0 | 0 | 0 | 0 | 0 | 0 | 0 | 0 | 0 | 0 | 0 | 0 | 0 | 0 | 0 | 0 | 0 | 0 | 0 | 0 | 0
11 | 3 | Conventional (Gas) | 2040 | Summer | Pg_net, [MW] | 0 | 0 | 0.84809 | 0.83771 | 0.80815 | 0.81586 | 0.80618 | 0.8086 | 0.8884 | 0.92528 | 0.89817 | 0.51224 | 0.020621 | 0.0052703 | 0.0050721 | 0.0050542 | 0.0051881 | 0.013987 | 0.42103 | 0.8899 | 0.92666 | 0.91401 | 0.88954 | 0.88869 | 0.88873 | 0.87047
11 | 3 | Conventional (Gas) | 2040 | Summer | Qg, [MVAr] | 0 | 0 | -0.076728 | -0.07651 | -0.067427 | -0.073364 | -0.071185 | -0.070043 | -0.09108 | -0.12876 | -0.15466 | -0.14704 | -0.1105 | -0.052672 | -0.031586 | -0.030209 | -0.045687 | -0.10091 | -0.13407 | -0.15178 | -0.13201 | -0.107 | -0.095953 | -0.096358 | -0.092846 | -0.08724
19 | 4 | Conventional (Gas) | 2040 | Summer | Pg, [MW] | 0 | 0 | 0.78432 | 0.78441 | 0.71207 | 0.74839 | 0.73133 | 0.73243 | 0.76462 | 0.72849 | 0.72325 | 0.70994 | 0.65256 | 0.64738 | 0.64822 | 0.64249 | 0.65019 | 0.68105 | 0.70725 | 0.7307 | 0.75336 | 0.82296 | 0.85498 | 0.84801 | 0.84798 | 0.83365
19 | 4 | Conventional (Gas) | 2040 | Summer | Pg_curt, [MW] | 0 | 0 | 0 | 0 | 0 | 0 | 0 | 0 | 0 | 0 | 0 | 0 | 0 | 0 | 0 | 0 | 0 | 0 | 0 | 0 | 0 | 0 | 0 | 0 | 0 | 0
19 | 4 | Conventional (Gas) | 2040 | Summer | Pg_net, [MW] | 0 | 0 | 0.78432 | 0.78441 | 0.71207 | 0.74839 | 0.73133 | 0.73243 | 0.76462 | 0.72849 | 0.72325 | 0.70994 | 0.65256 | 0.64738 | 0.64822 | 0.64249 | 0.65019 | 0.68105 | 0.70725 | 0.7307 | 0.75336 | 0.82296 | 0.85498 | 0.84801 | 0.84798 | 0.83365
19 | 4 | Conventional (Gas) | 2040 | Summer | Qg, [MVAr] | 0 | 0 | 0.018473 | 0.039371 | 0.0064639 | 0.03352 | 0.025393 | 0.02249 | 0.039517 | 0.034532 | 0.037517 | 0.033145 | 0.028144 | 0.03216 | 0.036481 | 0.035121 | 0.03807 | 0.041481 | 0.041415 | 0.038507 | 0.038359 | 0.039101 | 0.026866 | 0.021024 | 0.021567 | 0.03975
15 | 5 | Conventional (Gas) | 2040 | Summer | Pg, [MW] | 0 | 0 | 0.60937 | 0.59328 | 0.56145 | 0.56123 | 0.55121 | 0.55367 | 0.58741 | 0.57654 | 0.59738 | 0.5845 | 0.56681 | 0.57496 | 0.5813 | 0.58207 | 0.56414 | 0.55542 | 0.56458 | 0.60142 | 0.61277 | 0.66855 | 0.70405 | 0.70739 | 0.69887 | 0.65721
15 | 5 | Conventional (Gas) | 2040 | Summer | Pg_curt, [MW] | 0 | 0 | 0 | 0 | 0 | 0 | 0 | 0 | 0 | 0 | 0 | 0 | 0 | 0 | 0 | 0 | 0 | 0 | 0 | 0 | 0 | 0 | 0 | 0 | 0 | 0
15 | 5 | Conventional (Gas) | 2040 | Summer | Pg_net, [MW] | 0 | 0 | 0.60937 | 0.59328 | 0.56145 | 0.56123 | 0.55121 | 0.55367 | 0.58741 | 0.57654 | 0.59738 | 0.5845 | 0.56681 | 0.57496 | 0.5813 | 0.58207 | 0.56414 | 0.55542 | 0.56458 | 0.60142 | 0.61277 | 0.66855 | 0.70405 | 0.70739 | 0.69887 | 0.65721
15 | 5 | Conventional (Gas) | 2040 | Summer | Qg, [MVAr] | 0 | 0 | -0.019831 | -0.026482 | -0.015018 | -0.025419 | -0.017907 | -0.018831 | -0.020026 | -0.017534 | -0.024801 | -0.034509 | -0.025348 | -0.025347 | -0.024884 | -0.023162 | -0.022971 | -0.029628 | -0.028975 | -0.027641 | -0.019576 | -0.027721 | -0.039183 | -0.037316 | -0.038831 | -0.029402
22 | 6 | Conventional (Gas) | 2040 | Summer | Pg, [MW] | 0 | 0 | 3.3085 | 3.335 | 2.9121 | 3.1131 | 3.0396 | 3.0297 | 3.0821 | 2.8984 | 2.0308 | 1.9174 | 1.811 | 1.8286 | 1.8829 | 1.8802 | 1.8197 | 1.8074 | 1.8228 | 2.0008 | 3.0649 | 3.7395 | 4.1386 | 4.1301 | 4.0855 | 3.8725
22 | 6 | Conventional (Gas) | 2040 | Summer | Pg_curt, [MW] | 0 | 0 | 0 | 0 | 0 | 0 | 0 | 0 | 0 | 0 | 0 | 0 | 0 | 0 | 0 | 0 | 0 | 0 | 0 | 0 | 0 | 0 | 0 | 0 | 0 | 0
22 | 6 | Conventional (Gas) | 2040 | Summer | Pg_net, [MW] | 0 | 0 | 3.3085 | 3.335 | 2.9121 | 3.1131 | 3.0396 | 3.0297 | 3.0821 | 2.8984 | 2.0308 | 1.9174 | 1.811 | 1.8286 | 1.8829 | 1.8802 | 1.8197 | 1.8074 | 1.8228 | 2.0008 | 3.0649 | 3.7395 | 4.1386 | 4.1301 | 4.0855 | 3.8725
22 | 6 | Conventional (Gas) | 2040 | Summer | Qg, [MVAr] | 0 | 0 | 0.70785 | 0.5929 | 0.75801 | 0.58548 | 0.55366 | 0.57396 | 0.69506 | 0.69139 | 0.45107 | 0.1983 | 0.15139 | 0.11551 | 0.060716 | 0.030793 | 0.091482 | 0.13573 | 0.1668 | 0.42694 | 0.67676 | 0.3011 | 0.30499 | 0.3032 | 0.3718 | 0.29157
11 | 7 | Renewable (Solar) | 2040 | Summer | Pg, [MW] | 0 | 0 | 0.06875 | 0.06875 | 0.06875 | 0.06875 | 0.06875 | 0.06875 | 0.924 | 2.464 | 4.2185 | 6.017 | 7.6505 | 8.9004 | 9.5934 | 9.625 | 8.9925 | 7.788 | 6.182 | 4.3904 | 2.6235 | 1.0574 | 0.06875 | 0.06875 | 0.06875 | 0.06875
11 | 7 | Renewable (Solar) | 2040 | Summer | Pg_curt, [MW] | 0 | 0 | 0.0046447 | 0.0046568 | 0.0047249 | 0.0046983 | 0.0047229 | 0.0047187 | 0.0064357 | 0.0071358 | 0.0081776 | 0.010537 | 0.018482 | 0.18382 | 0.55806 | 0.54944 | 0.18892 | 0.021607 | 0.010954 | 0.0082985 | 0.0071584 | 0.006397 | 0.0045844 | 0.0045905 | 0.0045798 | 0.0046011
11 | 7 | Renewable (Solar) | 2040 | Summer | Pg_net, [MW] | 0 | 0 | 0.064105 | 0.064093 | 0.064025 | 0.064052 | 0.064027 | 0.064031 | 0.91756 | 2.4569 | 4.2103 | 6.0065 | 7.632 | 8.7166 | 9.0353 | 9.0756 | 8.8036 | 7.7664 | 6.171 | 4.3821 | 2.6163 | 1.051 | 0.064166 | 0.06416 | 0.06417 | 0.064149
11 | 7 | Renewable (Solar) | 2040 | Summer | Qg, [MVAr] | 0 | 0 | 0 | 0 | 0 | 0 | 0 | 0 | 0 | 0 | 0 | 0 | 0 | 0 | 0 | 0 | 0 | 0 | 0 | 0 | 0 | 0 | 0 | 0 | 0 | 0
17 | 8 | Renewable (Solar) | 2040 | Summer | Pg, [MW] | 0 | 0 | 0.06875 | 0.06875 | 0.06875 | 0.06875 | 0.06875 | 0.06875 | 0.924 | 2.464 | 4.2185 | 6.017 | 7.6505 | 8.9004 | 9.5934 | 9.625 | 8.9925 | 7.788 | 6.182 | 4.3904 | 2.6235 | 1.0574 | 0.06875 | 0.06875 | 0.06875 | 0.06875
17 | 8 | Renewable (Solar) | 2040 | Summer | Pg_curt, [MW] | 0 | 0 | 0.0052933 | 0.0053067 | 0.0053477 | 0.0053368 | 0.0053539 | 0.0053539 | 0.008219 | 0.0093664 | 0.010159 | 0.010733 | 0.010993 | 0.011348 | 0.011463 | 0.011486 | 0.011314 | 0.011108 | 0.010797 | 0.010233 | 0.0094276 | 0.0083009 | 0.0052564 | 0.0052548 | 0.0052432 | 0.0052803
17 | 8 | Renewable (Solar) | 2040 | Summer | Pg_net, [MW] | 0 | 0 | 0.063457 | 0.063443 | 0.063402 | 0.063413 | 0.063396 | 0.063396 | 0.91578 | 2.4546 | 4.2083 | 6.0063 | 7.6395 | 8.889 | 9.5819 | 9.6135 | 8.9812 | 7.7769 | 6.1712 | 4.3801 | 2.6141 | 1.0491 | 0.063494 | 0.063495 | 0.063507 | 0.06347
17 | 8 | Renewable (Solar) | 2040 | Summer | Qg, [MVAr] | 0 | 0 | 0 | 0 | 0 | 0 | 0 | 0 | 0 | 0 | 0 | 0 | 0 | 0 | 0 | 0 | 0 | 0 | 0 | 0 | 0 | 0 | 0 | 0 | 0 | 0
18 | 1 | Reference (TN) | 2040 | Summer | Pg, [MW] | 0 | 1 | 5.0715 | 4.6471 | 4.0847 | 4.0255 | 4.1423 | 4.3102 | 4.3664 | 3.8612 | 3.7913 | 3.5529 | 3.2647 | 2.976 | 2.9854 | 2.8661 | 2.9077 | 2.8801 | 2.7648 | 3.2325 | 3.6311 | 3.9362 | 4.3758 | 3.9606 | 4.2954 | 4.2306
18 | 1 | Reference (TN) | 2040 | Summer | Pg_curt, [MW] | 0 | 1 | 0 | 0 | 0 | 0 | 0 | 0 | 0 | 0 | 0 | 0 | 0 | 0 | 0 | 0 | 0 | 0 | 0 | 0 | 0 | 0 | 0 | 0 | 0 | 0
18 | 1 | Reference (TN) | 2040 | Summer | Pg_net, [MW] | 0 | 1 | 5.0715 | 4.6471 | 4.0847 | 4.0255 | 4.1423 | 4.3102 | 4.3664 | 3.8612 | 3.7913 | 3.5529 | 3.2647 | 2.976 | 2.9854 | 2.8661 | 2.9077 | 2.8801 | 2.7648 | 3.2325 | 3.6311 | 3.9362 | 4.3758 | 3.9606 | 4.2954 | 4.2306
18 | 1 | Reference (TN) | 2040 | Summer | Qg, [MVAr] | 0 | 1 | -0.43892 | -0.35411 | -0.23464 | -0.22233 | -0.21234 | -0.2206 | -0.24772 | 0.021066 | 0.032615 | 0.3252 | 0.47937 | 0.56655 | 0.5728 | 0.59957 | 0.57578 | 0.62675 | 0.55291 | 0.1688 | -0.013555 | -0.17435 | -0.067373 | 0.38748 | 0.23606 | -0.12248
13 | 2 | Conventional (Gas) | 2040 | Summer | Pg, [MW] | 0 | 1 | 9.3628 | 8.7055 | 7.9281 | 7.8491 | 7.7204 | 7.8853 | 7.8351 | 6.028 | 5.6216 | 4.0179 | 2.2522 | 0.8714 | 0.26824 | -0.2445 | 0.31558 | 1.3548 | 2.9143 | 5.1423 | 6.9117 | 8.3528 | 10.1113 | 10.4999 | 10.9476 | 9.7212
13 | 2 | Conventional (Gas) | 2040 | Summer | Pg_curt, [MW] | 0 | 1 | 0 | 0 | 0 | 0 | 0 | 0 | 0 | 0 | 0 | 0 | 0 | 0 | 0 | 0 | 0 | 0 | 0 | 0 | 0 | 0 | 0 | 0 | 0 | 0
13 | 2 | Conventional (Gas) | 2040 | Summer | Pg_net, [MW] | 0 | 1 | 9.3628 | 8.7055 | 7.9281 | 7.8491 | 7.7204 | 7.8853 | 7.8351 | 6.028 | 5.6216 | 4.0179 | 2.2522 | 0.8714 | 0.26824 | -0.2445 | 0.31558 | 1.3548 | 2.9143 | 5.1423 | 6.9117 | 8.3528 | 10.1113 | 10.4999 | 10.9476 | 9.7212
13 | 2 | Conventional (Gas) | 2040 | Summer | Qg, [MVAr] | 0 | 1 | 6.7191 | 6.1777 | 6.1821 | 5.6871 | 5.7226 | 5.6058 | 5.3933 | 5.6949 | 5.6888 | 5.2573 | 5.2211 | 5.475 | 5.7563 | 5.6957 | 5.6552 | 5.111 | 4.681 | 4.8633 | 5.2974 | 5.0321 | 4.9678 | 4.5545 | 4.9057 | 5.7733
11 | 3 | Conventional (Gas) | 2040 | Summer | Pg, [MW] | 0 | 1 | 0.62794 | 0.65988 | 0.64447 | 0.61642 | 0.61537 | 0.62578 | 0.55138 | 0.35299 | 0.1622 | 0.063984 | 0.028878 | 0.017026 | 0.013827 | 0.013635 | 0.016447 | 0.026666 | 0.056484 | 0.14349 | 0.36353 | 0.54906 | 0.69546 | 0.63653 | 0.65819 | 0.68909
11 | 3 | Conventional (Gas) | 2040 | Summer | Pg_curt, [MW] | 0 | 1 | 0 | 0 | 0 | 0 | 0 | 0 | 0 | 0 | 0 | 0 | 0 | 0 | 0 | 0 | 0 | 0 | 0 | 0 | 0 | 0 | 0 | 0 | 0 | 0
11 | 3 | Conventional (Gas) | 2040 | Summer | Pg_net, [MW] | 0 | 1 | 0.62794 | 0.65988 | 0.64447 | 0.61642 | 0.61537 | 0.62578 | 0.55138 | 0.35299 | 0.1622 | 0.063984 | 0.028878 | 0.017026 | 0.013827 | 0.013635 | 0.016447 | 0.026666 | 0.056484 | 0.14349 | 0.36353 | 0.54906 | 0.69546 | 0.63653 | 0.65819 | 0.68909
11 | 3 | Conventional (Gas) | 2040 | Summer | Qg, [MVAr] | 0 | 1 | -0.062647 | -0.067278 | -0.064389 | -0.059951 | -0.060388 | -0.062137 | -0.05567 | -0.057813 | -0.065577 | -0.06295 | -0.050108 | -0.036942 | -0.030376 | -0.026652 | -0.026691 | -0.0404 | -0.054767 | -0.062407 | -0.06209 | -0.058202 | -0.074721 | -0.069417 | -0.072739 | -0.07055
19 | 4 | Conventional (Gas) | 2040 | Summer | Pg, [MW] | 0 | 1 | 0.83681 | 0.81276 | 0.7796 | 0.77687 | 0.78073 | 0.78996 | 0.78856 | 0.74246 | 0.72271 | 0.69505 | 0.67256 | 0.65363 | 0.65914 | 0.65358 | 0.65117 | 0.63981 | 0.61696 | 0.67015 | 0.73123 | 0.78489 | 0.82795 | 0.80688 | 0.82556 | 0.81209
19 | 4 | Conventional (Gas) | 2040 | Summer | Pg_curt, [MW] | 0 | 1 | 0 | 0 | 0 | 0 | 0 | 0 | 0 | 0 | 0 | 0 | 0 | 0 | 0 | 0 | 0 | 0 | 0 | 0 | 0 | 0 | 0 | 0 | 0 | 0
19 | 4 | Conventional (Gas) | 2040 | Summer | Pg_net, [MW] | 0 | 1 | 0.83681 | 0.81276 | 0.7796 | 0.77687 | 0.78073 | 0.78996 | 0.78856 | 0.74246 | 0.72271 | 0.69505 | 0.67256 | 0.65363 | 0.65914 | 0.65358 | 0.65117 | 0.63981 | 0.61696 | 0.67015 | 0.73123 | 0.78489 | 0.82795 | 0.80688 | 0.82556 | 0.81209
19 | 4 | Conventional (Gas) | 2040 | Summer | Qg, [MVAr] | 0 | 1 | 0.047585 | 0.042998 | 0.036905 | 0.036026 | 0.038475 | 0.040798 | 0.04273 | 0.03696 | 0.036393 | 0.031873 | 0.031135 | 0.030454 | 0.032942 | 0.033137 | 0.03315 | 0.028803 | 0.023245 | 0.030497 | 0.03187 | 0.034265 | 0.029172 | 0.011541 | 0.0151 | 0.028232
15 | 5 | Conventional (Gas) | 2040 | Summer | Pg, [MW] | 0 | 1 | 0.55704 | 0.53376 | 0.51123 | 0.51526 | 0.51379 | 0.51591 | 0.5372 | 0.5206 | 0.54934 | 0.52612 | 0.5037 | 0.4998 | 0.50913 | 0.50357 | 0.51505 | 0.51017 | 0.51597 | 0.54164 | 0.56183 | 0.57497 | 0.60725 | 0.62322 | 0.62287 | 0.57941
15 | 5 | Conventional (Gas) | 2040 | Summer | Pg_curt, [MW] | 0 | 1 | 0 | 0 | 0 | 0 | 0 | 0 | 0 | 0 | 0 | 0 | 0 | 0 | 0 | 0 | 0 | 0 | 0 | 0 | 0 | 0 | 0 | 0 | 0 | 0
15 | 5 | Conventional (Gas) | 2040 | Summer | Pg_net, [MW] | 0 | 1 | 0.55704 | 0.53376 | 0.51123 | 0.51526 | 0.51379 | 0.51591 | 0.5372 | 0.5206 | 0.54934 | 0.52612 | 0.5037 | 0.4998 | 0.50913 | 0.50357 | 0.51505 | 0.51017 | 0.51597 | 0.54164 | 0.56183 | 0.57497 | 0.60725 | 0.62322 | 0.62287 | 0.57941
15 | 5 | Conventional (Gas) | 2040 | Summer | Qg, [MVAr] | 0 | 1 | -0.034457 | -0.030132 | -0.024659 | -0.026064 | -0.025495 | -0.033787 | -0.029581 | -0.020542 | -0.02241 | -0.023501 | -0.020449 | -0.02115 | -0.016592 | -0.018151 | -0.018457 | -0.016662 | -0.021633 | -0.024252 | -0.026751 | -0.031738 | -0.042243 | -0.048116 | -0.047236 | -0.033517
22 | 6 | Conventional (Gas) | 2040 | Summer | Pg, [MW] | 0 | 1 | 3.3834 | 3.2178 | 3.0764 | 3.0946 | 3.091 | 3.1249 | 3.044 | 2.6125 | 1.8442 | 1.6188 | 1.4794 | 1.4567 | 1.4735 | 1.4766 | 1.4441 | 1.4198 | 1.4746 | 1.7288 | 2.0856 | 3.4029 | 3.9122 | 4.0578 | 4.0852 | 3.6687
22 | 6 | Conventional (Gas) | 2040 | Summer | Pg_curt, [MW] | 0 | 1 | 0 | 0 | 0 | 0 | 0 | 0 | 0 | 0 | 0 | 0 | 0 | 0 | 0 | 0 | 0 | 0 | 0 | 0 | 0 | 0 | 0 | 0 | 0 | 0
22 | 6 | Conventional (Gas) | 2040 | Summer | Pg_net, [MW] | 0 | 1 | 3.3834 | 3.2178 | 3.0764 | 3.0946 | 3.091 | 3.1249 | 3.044 | 2.6125 | 1.8442 | 1.6188 | 1.4794 | 1.4567 | 1.4735 | 1.4766 | 1.4441 | 1.4198 | 1.4746 | 1.7288 | 2.0856 | 3.4029 | 3.9122 | 4.0578 | 4.0852 | 3.6687
22 | 6 | Conventional (Gas) | 2040 | Summer | Qg, [MVAr] | 0 | 1 | 0.50229 | 0.54314 | 0.50121 | 0.42772 | 0.38343 | 0.35811 | 0.52352 | 0.68384 | 0.45247 | 0.50424 | 0.50284 | 0.49061 | 0.47915 | 0.46646 | 0.4676 | 0.41932 | 0.41062 | 0.34678 | 0.20889 | 0.20524 | -0.010729 | -0.092975 | -0.14316 | 0.26603
11 | 7 | Renewable (Solar) | 2040 | Summer | Pg, [MW] | 0 | 1 | 0.06875 | 0.06875 | 0.06875 | 0.06875 | 0.06875 | 0.06875 | 0.924 | 2.464 | 4.2185 | 6.017 | 7.6505 | 8.9004 | 9.5934 | 9.625 | 8.9925 | 7.788 | 6.182 | 4.3904 | 2.6235 | 1.0574 | 0.06875 | 0.06875 | 0.06875 | 0.06875
11 | 7 | Renewable (Solar) | 2040 | Summer | Pg_curt, [MW] | 0 | 1 | 0.011357 | 0.011297 | 0.011412 | 0.011481 | 0.011476 | 0.011424 | 0.023274 | 0.03327 | 0.053055 | 0.15195 | 0.59509 | 1.4059 | 1.9249 | 1.9373 | 1.4708 | 0.67315 | 0.18875 | 0.057703 | 0.033439 | 0.023831 | 0.011234 | 0.011542 | 0.011452 | 0.011265
11 | 7 | Renewable (Solar) | 2040 | Summer | Pg_net, [MW] | 0 | 1 | 0.057393 | 0.057453 | 0.057338 | 0.057269 | 0.057274 | 0.057326 | 0.90073 | 2.4307 | 4.1654 | 5.8651 | 7.0554 | 7.4945 | 7.6685 | 7.6877 | 7.5217 | 7.1149 | 5.9933 | 4.3327 | 2.5901 | 1.0335 | 0.057516 | 0.057208 | 0.057298 | 0.057485
11 | 7 | Renewable (Solar) | 2040 | Summer | Qg, [MVAr] | 0 | 1 | 0 | 0 | 0 | 0 | 0 | 0 | 0 | 0 | 0 | 0 | 0 | 0 | 0 | 0 | 0 | 0 | 0 | 0 | 0 | 0 | 0 | 0 | 0 | 0
17 | 8 | Renewable (Solar) | 2040 | Summer | Pg, [MW] | 0 | 1 | 0.06875 | 0.06875 | 0.06875 | 0.06875 | 0.06875 | 0.06875 | 0.924 | 2.464 | 4.2185 | 6.017 | 7.6505 | 8.9004 | 9.5934 | 9.625 | 8.9925 | 7.788 | 6.182 | 4.3904 | 2.6235 | 1.0574 | 0.06875 | 0.06875 | 0.06875 | 0.06875
17 | 8 | Renewable (Solar) | 2040 | Summer | Pg_curt, [MW] | 0 | 1 | 0.01334 | 0.013392 | 0.01347 | 0.013499 | 0.013513 | 0.013491 | 0.037939 | 0.045592 | 0.047265 | 0.04421 | 0.043274 | 0.042527 | 0.042236 | 0.041602 | 0.042139 | 0.042347 | 0.041711 | 0.045843 | 0.044851 | 0.039063 | 0.013467 | 0.01342 | 0.013356 | 0.013397
17 | 8 | Renewable (Solar) | 2040 | Summer | Pg_net, [MW] | 0 | 1 | 0.05541 | 0.055358 | 0.05528 | 0.055251 | 0.055237 | 0.055259 | 0.88606 | 2.4184 | 4.1712 | 5.9728 | 7.6072 | 8.8578 | 9.5511 | 9.5834 | 8.9504 | 7.7457 | 6.1403 | 4.3445 | 2.5786 | 1.0183 | 0.055283 | 0.05533 | 0.055394 | 0.055353
17 | 8 | Renewable (Solar) | 2040 | Summer | Qg, [MVAr] | 0 | 1 | 0 | 0 | 0 | 0 | 0 | 0 | 0 | 0 | 0 | 0 | 0 | 0 | 0 | 0 | 0 | 0 | 0 | 0 | 0 | 0 | 0 | 0 | 0 | 0
18 | 1 | Reference (TN) | 2040 | Summer | Pg, [MW] | 0 | 2 | 4.1828 | 4.1662 | 4.1146 | 4.088 | 4.0379 | 3.9628 | 4.0874 | 3.5491 | 3.4733 | 3.3278 | 3.2586 | 3.1324 | 3.1017 | 2.8421 | 2.7823 | 2.7215 | 3.1562 | 3.6929 | 4.1293 | 3.9774 | 4.0447 | 4.1001 | 2.4621 | 2.8348
18 | 1 | Reference (TN) | 2040 | Summer | Pg_curt, [MW] | 0 | 2 | 0 | 0 | 0 | 0 | 0 | 0 | 0 | 0 | 0 | 0 | 0 | 0 | 0 | 0 | 0 | 0 | 0 | 0 | 0 | 0 | 0 | 0 | 0 | 0
18 | 1 | Reference (TN) | 2040 | Summer | Pg_net, [MW] | 0 | 2 | 4.1828 | 4.1662 | 4.1146 | 4.088 | 4.0379 | 3.9628 | 4.0874 | 3.5491 | 3.4733 | 3.3278 | 3.2586 | 3.1324 | 3.1017 | 2.8421 | 2.7823 | 2.7215 | 3.1562 | 3.6929 | 4.1293 | 3.9774 | 4.0447 | 4.1001 | 2.4621 | 2.8348
18 | 1 | Reference (TN) | 2040 | Summer | Qg, [MVAr] | 0 | 2 | -0.17815 | -0.27266 | -0.25971 | -0.24012 | -0.18597 | -0.13311 | -0.17488 | 0.10835 | 0.30985 | 0.5079 | 0.53289 | 0.56307 | 0.56013 | 0.64956 | 0.65157 | 0.66324 | 0.56488 | 0.32294 | -0.044185 | -0.19522 | 0.11707 | 0.29989 | 0.91974 | 0.85286
13 | 2 | Conventional (Gas) | 2040 | Summer | Pg, [MW] | 0 | 2 | 9.34 | 8.5799 | 8.0227 | 7.8291 | 7.478 | 7.1099 | 6.9964 | 5.0717 | 4.2462 | 2.8768 | 1.5878 | 1.0189 | 0.079562 | -1.2155 | -1.1892 | -0.67081 | 1.7455 | 4.2036 | 6.4694 | 7.8191 | 9.6161 | 10.3456 | 10.2173 | 9.0651
13 | 2 | Conventional (Gas) | 2040 | Summer | Pg_curt, [MW] | 0 | 2 | 0 | 0 | 0 | 0 | 0 | 0 | 0 | 0 | 0 | 0 | 0 | 0 | 0 | 0 | 0 | 0 | 0 | 0 | 0 | 0 | 0 | 0 | 0 | 0
13 | 2 | Conventional (Gas) | 2040 | Summer | Pg_net, [MW] | 0 | 2 | 9.34 | 8.5799 | 8.0227 | 7.8291 | 7.478 | 7.1099 | 6.9964 | 5.0717 | 4.2462 | 2.8768 | 1.5878 | 1.0189 | 0.079562 | -1.2155 | -1.1892 | -0.67081 | 1.7455 | 4.2036 | 6.4694 | 7.8191 | 9.6161 | 10.3456 | 10.2173 | 9.0651
13 | 2 | Conventional (Gas) | 2040 | Summer | Qg, [MVAr] | 0 | 2 | 6.0589 | 5.8895 | 5.5729 | 5.3728 | 5.3393 | 5.0314 | 4.9717 | 5.0655 | 4.8448 | 4.6743 | 5.0681 | 5.3122 | 5.6487 | 5.4916 | 5.6588 | 5.611 | 5.2211 | 5.0457 | 5.4082 | 5.2333 | 4.5907 | 4.3334 | 2.7494 | 3.4806
11 | 3 | Conventional (Gas) | 2040 | Summer | Pg, [MW] | 0 | 2 | 0.62264 | 0.64326 | 0.61228 | 0.60368 | 0.59242 | 0.57849 | 0.51747 | 0.32038 | 0.13838 | 0.059495 | 0.028421 | 0.016939 | 0.013691 | 0.013351 | 0.016087 | 0.026436 | 0.053404 | 0.12741 | 0.34247 | 0.53072 | 0.67465 | 0.68312 | 0.68709 | 0.61501
11 | 3 | Conventional (Gas) | 2040 | Summer | Pg_curt, [MW] | 0 | 2 | 0 | 0 | 0 | 0 | 0 | 0 | 0 | 0 | 0 | 0 | 0 | 0 | 0 | 0 | 0 | 0 | 0 | 0 | 0 | 0 | 0 | 0 | 0 | 0
11 | 3 | Conventional (Gas) | 2040 | Summer | Pg_net, [MW] | 0 | 2 | 0.62264 | 0.64326 | 0.61228 | 0.60368 | 0.59242 | 0.57849 | 0.51747 | 0.32038 | 0.13838 | 0.059495 | 0.028421 | 0.016939 | 0.013691 | 0.013351 | 0.016087 | 0.026436 | 0.053404 | 0.12741 | 0.34247 | 0.53072 | 0.67465 | 0.68312 | 0.68709 | 0.61501
11 | 3 | Conventional (Gas) | 2040 | Summer | Qg, [MVAr] | 0 | 2 | -0.057771 | -0.061997 | -0.058588 | -0.055482 | -0.054984 | -0.050575 | -0.045235 | -0.045389 | -0.058518 | -0.056748 | -0.043924 | -0.034315 | -0.02678 | -0.024712 | -0.026767 | -0.038097 | -0.05181 | -0.058685 | -0.061369 | -0.058582 | -0.072645 | -0.077887 | -0.074606 | -0.060329
19 | 4 | Conventional (Gas) | 2040 | Summer | Pg, [MW] | 0 | 2 | 0.79699 | 0.78602 | 0.77539 | 0.77096 | 0.76404 | 0.75326 | 0.75077 | 0.68969 | 0.67545 | 0.66546 | 0.66549 | 0.65706 | 0.66213 | 0.65028 | 0.64432 | 0.63527 | 0.65272 | 0.69474 | 0.74515 | 0.77052 | 0.80614 | 0.81146 | 0.68151 | 0.71452
19 | 4 | Conventional (Gas) | 2040 | Summer | Pg_curt, [MW] | 0 | 2 | 0 | 0 | 0 | 0 | 0 | 0 | 0 | 0 | 0 | 0 | 0 | 0 | 0 | 0 | 0 | 0 | 0 | 0 | 0 | 0 | 0 | 0 | 0 | 0
19 | 4 | Conventional (Gas) | 2040 | Summer | Pg_net, [MW] | 0 | 2 | 0.79699 | 0.78602 | 0.77539 | 0.77096 | 0.76404 | 0.75326 | 0.75077 | 0.68969 | 0.67545 | 0.66546 | 0.66549 | 0.65706 | 0.66213 | 0.65028 | 0.64432 | 0.63527 | 0.65272 | 0.69474 | 0.74515 | 0.77052 | 0.80614 | 0.81146 | 0.68151 | 0.71452
19 | 4 | Conventional (Gas) | 2040 | Summer | Qg, [MVAr] | 0 | 2 | 0.031343 | 0.036776 | 0.03898 | 0.040478 | 0.039942 | 0.040396 | 0.043829 | 0.03891 | 0.0345 | 0.03221 | 0.035281 | 0.034204 | 0.037394 | 0.037561 | 0.037021 | 0.034108 | 0.033996 | 0.037018 | 0.042194 | 0.038729 | 0.023537 | 0.016236 | -0.01698 | -0.0051911
15 | 5 | Conventional (Gas) | 2040 | Summer | Pg, [MW] | 0 | 2 | 0.5468 | 0.51914 | 0.50198 | 0.50033 | 0.4878 | 0.47528 | 0.49497 | 0.48474 | 0.47538 | 0.46186 | 0.46941 | 0.48827 | 0.49008 | 0.47084 | 0.47344 | 0.4499 | 0.44889 | 0.47843 | 0.52687 | 0.5382 | 0.57375 | 0.59594 | 0.61794 | 0.57269
15 | 5 | Conventional (Gas) | 2040 | Summer | Pg_curt, [MW] | 0 | 2 | 0 | 0 | 0 | 0 | 0 | 0 | 0 | 0 | 0 | 0 | 0 | 0 | 0 | 0 | 0 | 0 | 0 | 0 | 0 | 0 | 0 | 0 | 0 | 0
15 | 5 | Conventional (Gas) | 2040 | Summer | Pg_net, [MW] | 0 | 2 | 0.5468 | 0.51914 | 0.50198 | 0.50033 | 0.4878 | 0.47528 | 0.49497 | 0.48474 | 0.47538 | 0.46186 | 0.46941 | 0.48827 | 0.49008 | 0.47084 | 0.47344 | 0.4499 | 0.44889 | 0.47843 | 0.52687 | 0.5382 | 0.57375 | 0.59594 | 0.61794 | 0.57269
15 | 5 | Conventional (Gas) | 2040 | Summer | Qg, [MVAr] | 0 | 2 | -0.028441 | -0.024886 | -0.027462 | -0.023861 | -0.024525 | -0.026425 | -0.025077 | -0.017243 | -0.025646 | -0.024761 | -0.020654 | -0.019864 | -0.018066 | -0.015253 | -0.0085849 | -0.006507 | -0.010161 | -0.016636 | -0.023933 | -0.028127 | -0.039136 | -0.049631 | -0.041685 | -0.028778
22 | 6 | Conventional (Gas) | 2040 | Summer | Pg, [MW] | 0 | 2 | 3.4074 | 3.1799 | 3.0525 | 3.0266 | 2.9791 | 2.8718 | 2.5777 | 1.7721 | 1.5984 | 1.4798 | 1.427 | 1.4306 | 1.4517 | 1.459 | 1.4353 | 1.416 | 1.4058 | 1.5938 | 1.939 | 3.2189 | 3.754 | 3.9733 | 3.7664 | 3.6028
22 | 6 | Conventional (Gas) | 2040 | Summer | Pg_curt, [MW] | 0 | 2 | 0 | 0 | 0 | 0 | 0 | 0 | 0 | 0 | 0 | 0 | 0 | 0 | 0 | 0 | 0 | 0 | 0 | 0 | 0 | 0 | 0 | 0 | 0 | 0
22 | 6 | Conventional (Gas) | 2040 | Summer | Pg_net, [MW] | 0 | 2 | 3.4074 | 3.1799 | 3.0525 | 3.0266 | 2.9791 | 2.8718 | 2.5777 | 1.7721 | 1.5984 | 1.4798 | 1.427 | 1.4306 | 1.4517 | 1.459 | 1.4353 | 1.416 | 1.4058 | 1.5938 | 1.939 | 3.2189 | 3.754 | 3.9733 | 3.7664 | 3.6028
22 | 6 | Conventional (Gas) | 2040 | Summer | Qg, [MVAr] | 0 | 2 | 0.38962 | 0.48219 | 0.47752 | 0.41927 | 0.38445 | 0.4034 | 0.73391 | 0.47532 | 0.42636 | 0.43962 | 0.44844 | 0.44422 | 0.44916 | 0.42961 | 0.43947 | 0.4504 | 0.44163 | 0.44343 | 0.29522 | 0.25511 | -0.068286 | -0.10546 | -0.39 | -0.25923
11 | 7 | Renewable (Solar) | 2040 | Summer | Pg, [MW] | 0 | 2 | 0.06875 | 0.06875 | 0.06875 | 0.06875 | 0.06875 | 0.06875 | 0.924 | 2.464 | 4.2185 | 6.017 | 7.6505 | 8.9004 | 9.5934 | 9.625 | 8.9925 | 7.788 | 6.182 | 4.3904 | 2.6235 | 1.0574 | 0.06875 | 0.06875 | 0.06875 | 0.06875
11 | 7 | Renewable (Solar) | 2040 | Summer | Pg_curt, [MW] | 0 | 2 | 0.011438 | 0.011366 | 0.011455 | 0.011481 | 0.011541 | 0.011592 | 0.024258 | 0.035334 | 0.05913 | 0.17389 | 0.6136 | 1.4147 | 1.9324 | 1.9314 | 1.4615 | 0.6785 | 0.21504 | 0.063236 | 0.034371 | 0.024239 | 0.011347 | 0.01141 | 0.011412 | 0.011611
11 | 7 | Renewable (Solar) | 2040 | Summer | Pg_net, [MW] | 0 | 2 | 0.057312 | 0.057384 | 0.057295 | 0.057269 | 0.057209 | 0.057158 | 0.89974 | 2.4287 | 4.1594 | 5.8431 | 7.0369 | 7.4856 | 7.661 | 7.6936 | 7.531 | 7.1095 | 5.967 | 4.3271 | 2.5891 | 1.0331 | 0.057403 | 0.05734 | 0.057338 | 0.057139
11 | 7 | Renewable (Solar) | 2040 | Summer | Qg, [MVAr] | 0 | 2 | 0 | 0 | 0 | 0 | 0 | 0 | 0 | 0 | 0 | 0 | 0 | 0 | 0 | 0 | 0 | 0 | 0 | 0 | 0 | 0 | 0 | 0 | 0 | 0
17 | 8 | Renewable (Solar) | 2040 | Summer | Pg, [MW] | 0 | 2 | 0.06875 | 0.06875 | 0.06875 | 0.06875 | 0.06875 | 0.06875 | 0.924 | 2.464 | 4.2185 | 6.017 | 7.6505 | 8.9004 | 9.5934 | 9.625 | 8.9925 | 7.788 | 6.182 | 4.3904 | 2.6235 | 1.0574 | 0.06875 | 0.06875 | 0.06875 | 0.06875
17 | 8 | Renewable (Solar) | 2040 | Summer | Pg_curt, [MW] | 0 | 2 | 0.013458 | 0.013486 | 0.013523 | 0.01354 | 0.013561 | 0.013566 | 0.03812 | 0.044812 | 0.045909 | 0.042899 | 0.043509 | 0.04368 | 0.043072 | 0.04182 | 0.041757 | 0.041314 | 0.042636 | 0.046235 | 0.045859 | 0.039737 | 0.013557 | 0.013485 | 0.01332 | 0.013495
17 | 8 | Renewable (Solar) | 2040 | Summer | Pg_net, [MW] | 0 | 2 | 0.055292 | 0.055264 | 0.055227 | 0.05521 | 0.055189 | 0.055184 | 0.88588 | 2.4192 | 4.1726 | 5.9741 | 7.607 | 8.8567 | 9.5503 | 9.5832 | 8.9507 | 7.7467 | 6.1394 | 4.3441 | 2.5776 | 1.0176 | 0.055193 | 0.055265 | 0.05543 | 0.055255
17 | 8 | Renewable (Solar) | 2040 | Summer | Qg, [MVAr] | 0 | 2 | 0 | 0 | 0 | 0 | 0 | 0 | 0 | 0 | 0 | 0 | 0 | 0 | 0 | 0 | 0 | 0 | 0 | 0 | 0 | 0 | 0 | 0 | 0 | 0
18 | 1 | Reference (TN) | 2040 | Summer | Pg, [MW] | Expected | - | 3.9545 | 4.2022 | 3.1196 | 3.7331 | 3.4595 | 3.421 | 4.0008 | 3.6305 | 3.8824 | 3.7715 | 3.2256 | 3.2021 | 3.2316 | 3.1226 | 3.1946 | 3.4251 | 3.6789 | 3.9827 | 3.8912 | 4.3273 | 4.5938 | 4.4164 | 4.2619 | 4.3479
18 | 1 | Reference (TN) | 2040 | Summer | Pg_curt, [MW] | Expected | - | 0 | 0 | 0 | 0 | 0 | 0 | 0 | 0 | 0 | 0 | 0 | 0 | 0 | 0 | 0 | 0 | 0 | 0 | 0 | 0 | 0 | 0 | 0 | 0
18 | 1 | Reference (TN) | 2040 | Summer | Pg_net, [MW] | Expected | - | 3.9545 | 4.2022 | 3.1196 | 3.7331 | 3.4595 | 3.421 | 4.0008 | 3.6305 | 3.8824 | 3.7715 | 3.2256 | 3.2021 | 3.2316 | 3.1226 | 3.1946 | 3.4251 | 3.6789 | 3.9827 | 3.8912 | 4.3273 | 4.5938 | 4.4164 | 4.2619 | 4.3479
18 | 1 | Reference (TN) | 2040 | Summer | Qg, [MVAr] | Expected | - | 0.79408 | 0.46022 | 0.93031 | 0.52852 | 0.63612 | 0.69334 | 0.50495 | 0.60318 | 0.60115 | 0.81516 | 0.79133 | 0.65071 | 0.50093 | 0.5485 | 0.60391 | 0.65682 | 0.76967 | 0.71066 | 0.53691 | 0.61315 | 0.94632 | 1.1265 | 1.1548 | 0.73825
13 | 2 | Conventional (Gas) | 2040 | Summer | Pg, [MW] | Expected | - | 8.8489 | 8.1115 | 7.2792 | 7.227 | 6.9728 | 7.0452 | 7.3896 | 6.0362 | 5.6323 | 4.1783 | 2.2946 | 1.6719 | 1.0853 | 0.77349 | 0.82099 | 1.6016 | 3.2438 | 5.4677 | 6.8657 | 8.8217 | 10.5395 | 10.7365 | 10.764 | 9.4546
13 | 2 | Conventional (Gas) | 2040 | Summer | Pg_curt, [MW] | Expected | - | 0 | 0 | 0 | 0 | 0 | 0 | 0 | 0 | 0 | 0 | 0 | 0 | 0 | 0 | 0 | 0 | 0 | 0 | 0 | 0 | 0 | 0 | 0 | 0
13 | 2 | Conventional (Gas) | 2040 | Summer | Pg_net, [MW] | Expected | - | 8.8489 | 8.1115 | 7.2792 | 7.227 | 6.9728 | 7.0452 | 7.3896 | 6.0362 | 5.6323 | 4.1783 | 2.2946 | 1.6719 | 1.0853 | 0.77349 | 0.82099 | 1.6016 | 3.2438 | 5.4677 | 6.8657 | 8.8217 | 10.5395 | 10.7365 | 10.764 | 9.4546
13 | 2 | Conventional (Gas) | 2040 | Summer | Qg, [MVAr] | Expected | - | 5.7351 | 5.5475 | 5.4324 | 5.3324 | 5.3416 | 5.2444 | 5.3995 | 5.8051 | 5.5301 | 3.8206 | 3.7494 | 3.4391 | 3.5684 | 3.5097 | 3.6435 | 3.8263 | 3.8078 | 5.0407 | 5.8644 | 5.6334 | 5.4233 | 5.3339 | 5.2009 | 5.4403
11 | 3 | Conventional (Gas) | 2040 | Summer | Pg, [MW] | Expected | - | 0.78443 | 0.78453 | 0.75678 | 0.75705 | 0.74839 | 0.74961 | 0.78727 | 0.75711 | 0.68449 | 0.38352 | 0.022915 | 0.0086167 | 0.007554 | 0.0074652 | 0.0083534 | 0.017577 | 0.31644 | 0.67434 | 0.76276 | 0.80712 | 0.83112 | 0.8233 | 0.82699 | 0.80806
11 | 3 | Conventional (Gas) | 2040 | Summer | Pg_curt, [MW] | Expected | - | 0 | 0 | 0 | 0 | 0 | 0 | 0 | 0 | 0 | 0 | 0 | 0 | 0 | 0 | 0 | 0 | 0 | 0 | 0 | 0 | 0 | 0 | 0 | 0
11 | 3 | Conventional (Gas) | 2040 | Summer | Pg_net, [MW] | Expected | - | 0.78443 | 0.78453 | 0.75678 | 0.75705 | 0.74839 | 0.74961 | 0.78727 | 0.75711 | 0.68449 | 0.38352 | 0.022915 | 0.0086167 | 0.007554 | 0.0074652 | 0.0083534 | 0.017577 | 0.31644 | 0.67434 | 0.76276 | 0.80712 | 0.83112 | 0.8233 | 0.82699 | 0.80806
11 | 3 | Conventional (Gas) | 2040 | Summer | Qg, [MVAr] | Expected | - | -0.072008 | -0.073118 | -0.06573 | -0.068893 | -0.067328 | -0.066133 | -0.079473 | -0.10672 | -0.1282 | -0.12213 | -0.092358 | -0.047803 | -0.030726 | -0.028916 | -0.04027 | -0.083292 | -0.11099 | -0.12572 | -0.11193 | -0.093114 | -0.08959 | -0.089871 | -0.087368 | -0.081011
19 | 4 | Conventional (Gas) | 2040 | Summer | Pg, [MW] | Expected | - | 0.79363 | 0.78869 | 0.73077 | 0.75568 | 0.74306 | 0.74362 | 0.76606 | 0.72494 | 0.71634 | 0.70146 | 0.65726 | 0.64966 | 0.65177 | 0.64519 | 0.64949 | 0.66861 | 0.68656 | 0.71691 | 0.74903 | 0.81003 | 0.84414 | 0.83691 | 0.821 | 0.81355
19 | 4 | Conventional (Gas) | 2040 | Summer | Pg_curt, [MW] | Expected | - | 0 | 0 | 0 | 0 | 0 | 0 | 0 | 0 | 0 | 0 | 0 | 0 | 0 | 0 | 0 | 0 | 0 | 0 | 0 | 0 | 0 | 0 | 0 | 0
19 | 4 | Conventional (Gas) | 2040 | Summer | Pg_net, [MW] | Expected | - | 0.79363 | 0.78869 | 0.73077 | 0.75568 | 0.74306 | 0.74362 | 0.76606 | 0.72494 | 0.71634 | 0.70146 | 0.65726 | 0.64966 | 0.65177 | 0.64519 | 0.64949 | 0.66861 | 0.68656 | 0.71691 | 0.74903 | 0.81003 | 0.84414 | 0.83691 | 0.821 | 0.81355
19 | 4 | Conventional (Gas) | 2040 | Summer | Qg, [MVAr] | Expected | - | 0.024471 | 0.039518 | 0.015458 | 0.034872 | 0.02934 | 0.027664 | 0.040592 | 0.035504 | 0.036925 | 0.03283 | 0.029591 | 0.032208 | 0.036106 | 0.035186 | 0.037217 | 0.038617 | 0.037759 | 0.03715 | 0.03798 | 0.038357 | 0.02672 | 0.018985 | 0.015136 | 0.031685
15 | 5 | Conventional (Gas) | 2040 | Summer | Pg, [MW] | Expected | - | 0.59296 | 0.57418 | 0.54578 | 0.54596 | 0.5368 | 0.53708 | 0.56703 | 0.55543 | 0.57309 | 0.55864 | 0.54388 | 0.55184 | 0.55796 | 0.55496 | 0.54417 | 0.53388 | 0.54111 | 0.57531 | 0.59322 | 0.63656 | 0.6716 | 0.67944 | 0.67645 | 0.63402
15 | 5 | Conventional (Gas) | 2040 | Summer | Pg_curt, [MW] | Expected | - | 0 | 0 | 0 | 0 | 0 | 0 | 0 | 0 | 0 | 0 | 0 | 0 | 0 | 0 | 0 | 0 | 0 | 0 | 0 | 0 | 0 | 0 | 0 | 0
15 | 5 | Conventional (Gas) | 2040 | Summer | Pg_net, [MW] | Expected | - | 0.59296 | 0.57418 | 0.54578 | 0.54596 | 0.5368 | 0.53708 | 0.56703 | 0.55543 | 0.57309 | 0.55864 | 0.54388 | 0.55184 | 0.55796 | 0.55496 | 0.54417 | 0.53388 | 0.54111 | 0.57531 | 0.59322 | 0.63656 | 0.6716 | 0.67944 | 0.67645 | 0.63402
15 | 5 | Conventional (Gas) | 2040 | Summer | Qg, [MVAr] | Expected | - | -0.023151 | -0.026775 | -0.018173 | -0.025289 | -0.019936 | -0.022052 | -0.022113 | -0.017922 | -0.02458 | -0.031544 | -0.023977 | -0.023964 | -0.022725 | -0.021316 | -0.020271 | -0.024473 | -0.025239 | -0.025585 | -0.021223 | -0.028353 | -0.039613 | -0.040618 | -0.040439 | -0.0299
22 | 6 | Conventional (Gas) | 2040 | Summer | Pg, [MW] | Expected | - | 3.3334 | 3.2961 | 2.9556 | 3.0981 | 3.0383 | 3.0208 | 3.0046 | 2.6966 | 1.9424 | 1.8122 | 1.7088 | 1.7186 | 1.7628 | 1.7624 | 1.7111 | 1.6961 | 1.7135 | 1.9038 | 2.7641 | 3.6171 | 4.0513 | 4.0974 | 4.0398 | 3.8048
22 | 6 | Conventional (Gas) | 2040 | Summer | Pg_curt, [MW] | Expected | - | 0 | 0 | 0 | 0 | 0 | 0 | 0 | 0 | 0 | 0 | 0 | 0 | 0 | 0 | 0 | 0 | 0 | 0 | 0 | 0 | 0 | 0 | 0 | 0
22 | 6 | Conventional (Gas) | 2040 | Summer | Pg_net, [MW] | Expected | - | 3.3334 | 3.2961 | 2.9556 | 3.0981 | 3.0383 | 3.0208 | 3.0046 | 2.6966 | 1.9424 | 1.8122 | 1.7088 | 1.7186 | 1.7628 | 1.7624 | 1.7111 | 1.6961 | 1.7135 | 1.9038 | 2.7641 | 3.6171 | 4.0513 | 4.0974 | 4.0398 | 3.8048
22 | 6 | Conventional (Gas) | 2040 | Summer | Qg, [MVAr] | Expected | - | 0.63302 | 0.56997 | 0.68125 | 0.5392 | 0.50517 | 0.51876 | 0.6761 | 0.65945 | 0.44774 | 0.27648 | 0.24404 | 0.21605 | 0.17598 | 0.15 | 0.19493 | 0.2212 | 0.24089 | 0.41785 | 0.55541 | 0.28084 | 0.20656 | 0.18823 | 0.18941 | 0.20923
11 | 7 | Renewable (Solar) | 2040 | Summer | Pg, [MW] | Expected | - | 0.06875 | 0.06875 | 0.06875 | 0.06875 | 0.06875 | 0.06875 | 0.924 | 2.464 | 4.2185 | 6.017 | 7.6505 | 8.9004 | 9.5934 | 9.625 | 8.9925 | 7.788 | 6.182 | 4.3904 | 2.6235 | 1.0574 | 0.06875 | 0.06875 | 0.06875 | 0.06875
11 | 7 | Renewable (Solar) | 2040 | Summer | Pg_curt, [MW] | Expected | - | 0.006574 | 0.0065639 | 0.0066417 | 0.0066362 | 0.0066616 | 0.0066585 | 0.011387 | 0.014898 | 0.021868 | 0.054075 | 0.18587 | 0.53425 | 0.94966 | 0.94514 | 0.55384 | 0.20853 | 0.065509 | 0.023205 | 0.0148 | 0.011436 | 0.0065004 | 0.0065578 | 0.0065375 | 0.0065545
11 | 7 | Renewable (Solar) | 2040 | Summer | Pg_net, [MW] | Expected | - | 0.062176 | 0.062186 | 0.062108 | 0.062114 | 0.062088 | 0.062091 | 0.91261 | 2.4491 | 4.1966 | 5.9629 | 7.4646 | 8.3661 | 8.6437 | 8.6799 | 8.4387 | 7.5795 | 6.1165 | 4.3672 | 2.6087 | 1.0459 | 0.06225 | 0.062192 | 0.062212 | 0.062196
11 | 7 | Renewable (Solar) | 2040 | Summer | Qg, [MVAr] | Expected | - | 0 | 0 | 0 | 0 | 0 | 0 | 0 | 0 | 0 | 0 | 0 | 0 | 0 | 0 | 0 | 0 | 0 | 0 | 0 | 0 | 0 | 0 | 0 | 0
17 | 8 | Renewable (Solar) | 2040 | Summer | Pg, [MW] | Expected | - | 0.06875 | 0.06875 | 0.06875 | 0.06875 | 0.06875 | 0.06875 | 0.924 | 2.464 | 4.2185 | 6.017 | 7.6505 | 8.9004 | 9.5934 | 9.625 | 8.9925 | 7.788 | 6.182 | 4.3904 | 2.6235 | 1.0574 | 0.06875 | 0.06875 | 0.06875 | 0.06875
17 | 8 | Renewable (Solar) | 2040 | Summer | Pg_curt, [MW] | Expected | - | 0.0076093 | 0.0076303 | 0.007676 | 0.0076748 | 0.0076919 | 0.0076896 | 0.016736 | 0.019605 | 0.020567 | 0.020111 | 0.02025 | 0.020421 | 0.020375 | 0.020122 | 0.020066 | 0.019886 | 0.019762 | 0.020463 | 0.019693 | 0.017186 | 0.0076151 | 0.007597 | 0.0075559 | 0.0076133
17 | 8 | Renewable (Solar) | 2040 | Summer | Pg_net, [MW] | Expected | - | 0.061141 | 0.06112 | 0.061074 | 0.061075 | 0.061058 | 0.06106 | 0.90726 | 2.4444 | 4.1979 | 5.9969 | 7.6303 | 8.88 | 9.573 | 9.6049 | 8.9724 | 7.7681 | 6.1622 | 4.3699 | 2.6038 | 1.0402 | 0.061135 | 0.061153 | 0.061194 | 0.061137
17 | 8 | Renewable (Solar) | 2040 | Summer | Qg, [MVAr] | Expected | - | 0 | 0 | 0 | 0 | 0 | 0 | 0 | 0 | 0 | 0 | 0 | 0 | 0 | 0 | 0 | 0 | 0 | 0 | 0 | 0 | 0 | 0 | 0 | 0
18 | 1 | Reference (TN) | 2040 | Winter | Pg, [MW] | 0 | 0 | 4.5196 | 4.0995 | 2.8897 | 3.6124 | 3.389 | 3.0182 | 4.2746 | 3.9865 | 4.3577 | 4.431 | 4.5149 | 4.3866 | 4.1414 | 4.1745 | 4.2065 | 4.4006 | 4.946 | 5.2427 | 5.2755 | 5.6925 | 5.4077 | 3.7104 | 3.6396 | 4.0666
18 | 1 | Reference (TN) | 2040 | Winter | Pg_curt, [MW] | 0 | 0 | 0 | 0 | 0 | 0 | 0 | 0 | 0 | 0 | 0 | 0 | 0 | 0 | 0 | 0 | 0 | 0 | 0 | 0 | 0 | 0 | 0 | 0 | 0 | 0
18 | 1 | Reference (TN) | 2040 | Winter | Pg_net, [MW] | 0 | 0 | 4.5196 | 4.0995 | 2.8897 | 3.6124 | 3.389 | 3.0182 | 4.2746 | 3.9865 | 4.3577 | 4.431 | 4.5149 | 4.3866 | 4.1414 | 4.1745 | 4.2065 | 4.4006 | 4.946 | 5.2427 | 5.2755 | 5.6925 | 5.4077 | 3.7104 | 3.6396 | 4.0666
18 | 1 | Reference (TN) | 2040 | Winter | Qg, [MVAr] | 0 | 0 | 0.86332 | 1.0158 | 1.4288 | 0.90323 | 0.85421 | 1.4289 | 1.2611 | 1.0755 | 0.45433 | -0.092446 | 1.2244 | 0.92003 | 0.83318 | 0.76993 | 0.78701 | 0.94765 | 1.2117 | 0.22643 | 0.76469 | 0.86345 | 1.138 | 1.7087 | 1.7117 | 1.348
13 | 2 | Conventional (Gas) | 2040 | Winter | Pg, [MW] | 0 | 0 | 10.6435 | 10.3407 | 9.3372 | 8.9713 | 8.314 | 10.0845 | 12.3223 | 11.1383 | 9.9856 | 8.6786 | 6.7138 | 5.7311 | 4.7079 | 4.6053 | 4.4299 | 5.1735 | 7.6508 | 11.3519 | 12.9613 | 13.832 | 13.8069 | 13.204 | 13.2678 | 11.6291
13 | 2 | Conventional (Gas) | 2040 | Winter | Pg_curt, [MW] | 0 | 0 | 0 | 0 | 0 | 0 | 0 | 0 | 0 | 0 | 0 | 0 | 0 | 0 | 0 | 0 | 0 | 0 | 0 | 0 | 0 | 0 | 0 | 0 | 0 | 0
13 | 2 | Conventional (Gas) | 2040 | Winter | Pg_net, [MW] | 0 | 0 | 10.6435 | 10.3407 | 9.3372 | 8.9713 | 8.314 | 10.0845 | 12.3223 | 11.1383 | 9.9856 | 8.6786 | 6.7138 | 5.7311 | 4.7079 | 4.6053 | 4.4299 | 5.1735 | 7.6508 | 11.3519 | 12.9613 | 13.832 | 13.8069 | 13.204 | 13.2678 | 11.6291
13 | 2 | Conventional (Gas) | 2040 | Winter | Qg, [MVAr] | 0 | 0 | 5.227 | 4.9337 | 4.8045 | 5.0112 | 4.9351 | 4.5698 | 4.9874 | 5.3966 | 6.1569 | 5.4284 | 1.5174 | 0.47763 | 0.33802 | 0.42117 | 0.73806 | 1.6033 | 2.2996 | 5.8793 | 5.5835 | 5.3283 | 4.9622 | 4.4933 | 4.7208 | 4.7598
11 | 3 | Conventional (Gas) | 2040 | Winter | Pg, [MW] | 0 | 0 | 0.80684 | 0.82358 | 0.82094 | 0.80289 | 0.80028 | 0.81629 | 0.84599 | 0.85804 | 0.84476 | 0.66011 | 0.093391 | 0.025472 | 0.022488 | 0.022391 | 0.025048 | 0.061069 | 0.59496 | 0.84602 | 0.86523 | 0.85759 | 0.84723 | 0.84044 | 0.83785 | 0.82538
11 | 3 | Conventional (Gas) | 2040 | Winter | Pg_curt, [MW] | 0 | 0 | 0 | 0 | 0 | 0 | 0 | 0 | 0 | 0 | 0 | 0 | 0 | 0 | 0 | 0 | 0 | 0 | 0 | 0 | 0 | 0 | 0 | 0 | 0 | 0
11 | 3 | Conventional (Gas) | 2040 | Winter | Pg_net, [MW] | 0 | 0 | 0.80684 | 0.82358 | 0.82094 | 0.80289 | 0.80028 | 0.81629 | 0.84599 | 0.85804 | 0.84476 | 0.66011 | 0.093391 | 0.025472 | 0.022488 | 0.022391 | 0.025048 | 0.061069 | 0.59496 | 0.84602 | 0.86523 | 0.85759 | 0.84723 | 0.84044 | 0.83785 | 0.82538
11 | 3 | Conventional (Gas) | 2040 | Winter | Qg, [MVAr] | 0 | 0 | -0.05656 | -0.065692 | -0.064162 | -0.056621 | -0.055612 | -0.063099 | -0.084752 | -0.10746 | -0.13935 | -0.13105 | -0.098059 | -0.047308 | -0.02681 | -0.025563 | -0.035228 | -0.081779 | -0.13066 | -0.14665 | -0.12354 | -0.10183 | -0.088299 | -0.079939 | -0.07474 | -0.07145
19 | 4 | Conventional (Gas) | 2040 | Winter | Pg, [MW] | 0 | 0 | 0.76132 | 0.74572 | 0.69971 | 0.72498 | 0.72799 | 0.70789 | 0.75291 | 0.73835 | 0.73707 | 0.71499 | 0.67578 | 0.67004 | 0.65547 | 0.65724 | 0.65633 | 0.66969 | 0.68822 | 0.76631 | 0.78105 | 0.7997 | 0.80012 | 0.75082 | 0.74439 | 0.75209
19 | 4 | Conventional (Gas) | 2040 | Winter | Pg_curt, [MW] | 0 | 0 | 0 | 0 | 0 | 0 | 0 | 0 | 0 | 0 | 0 | 0 | 0 | 0 | 0 | 0 | 0 | 0 | 0 | 0 | 0 | 0 | 0 | 0 | 0 | 0
19 | 4 | Conventional (Gas) | 2040 | Winter | Pg_net, [MW] | 0 | 0 | 0.76132 | 0.74572 | 0.69971 | 0.72498 | 0.72799 | 0.70789 | 0.75291 | 0.73835 | 0.73707 | 0.71499 | 0.67578 | 0.67004 | 0.65547 | 0.65724 | 0.65633 | 0.66969 | 0.68822 | 0.76631 | 0.78105 | 0.7997 | 0.80012 | 0.75082 | 0.74439 | 0.75209
19 | 4 | Conventional (Gas) | 2040 | Winter | Qg, [MVAr] | 0 | 0 | 0.013907 | 0.0030612 | -0.012416 | 0.0069635 | 0.0066613 | -0.012187 | -0.0034705 | -0.0010717 | 0.012759 | 0.018954 | 0.017296 | 0.019955 | 0.020908 | 0.022236 | 0.024457 | 0.024628 | 0.022383 | 0.020143 | 0.0093178 | 0.011822 | 0.0075108 | -0.015271 | -0.017672 | -0.0043615
15 | 5 | Conventional (Gas) | 2040 | Winter | Pg, [MW] | 0 | 0 | 0.67443 | 0.69761 | 0.68955 | 0.65353 | 0.65028 | 0.69018 | 0.71842 | 0.71462 | 0.71084 | 0.71362 | 0.71357 | 0.70664 | 0.70033 | 0.6995 | 0.6875 | 0.68943 | 0.71651 | 0.73405 | 0.747 | 0.74752 | 0.74147 | 0.73619 | 0.73712 | 0.70733
15 | 5 | Conventional (Gas) | 2040 | Winter | Pg_curt, [MW] | 0 | 0 | 0 | 0 | 0 | 0 | 0 | 0 | 0 | 0 | 0 | 0 | 0 | 0 | 0 | 0 | 0 | 0 | 0 | 0 | 0 | 0 | 0 | 0 | 0 | 0
15 | 5 | Conventional (Gas) | 2040 | Winter | Pg_net, [MW] | 0 | 0 | 0.67443 | 0.69761 | 0.68955 | 0.65353 | 0.65028 | 0.69018 | 0.71842 | 0.71462 | 0.71084 | 0.71362 | 0.71357 | 0.70664 | 0.70033 | 0.6995 | 0.6875 | 0.68943 | 0.71651 | 0.73405 | 0.747 | 0.74752 | 0.74147 | 0.73619 | 0.73712 | 0.70733
15 | 5 | Conventional (Gas) | 2040 | Winter | Qg, [MVAr] | 0 | 0 | -0.032908 | -0.043041 | -0.037664 | -0.030011 | -0.028479 | -0.04163 | -0.061039 | -0.061199 | -0.067654 | -0.073955 | -0.077723 | -0.077659 | -0.067033 | -0.06443 | -0.064231 | -0.064632 | -0.07566 | -0.082181 | -0.080271 | -0.080166 | -0.07778 | -0.068396 | -0.061548 | -0.054356
22 | 6 | Conventional (Gas) | 2040 | Winter | Pg, [MW] | 0 | 0 | 4.0527 | 3.2484 | 3.0255 | 3.6747 | 4.0244 | 3.264 | 3.4667 | 3.1826 | 2.6185 | 2.4259 | 2.4794 | 2.4308 | 2.3407 | 2.3429 | 2.2413 | 2.2835 | 2.4996 | 2.9652 | 3.7022 | 4.5885 | 5.2999 | 4.4818 | 3.8692 | 4.1846
22 | 6 | Conventional (Gas) | 2040 | Winter | Pg_curt, [MW] | 0 | 0 | 0 | 0 | 0 | 0 | 0 | 0 | 0 | 0 | 0 | 0 | 0 | 0 | 0 | 0 | 0 | 0 | 0 | 0 | 0 | 0 | 0 | 0 | 0 | 0
22 | 6 | Conventional (Gas) | 2040 | Winter | Pg_net, [MW] | 0 | 0 | 4.0527 | 3.2484 | 3.0255 | 3.6747 | 4.0244 | 3.264 | 3.4667 | 3.1826 | 2.6185 | 2.4259 | 2.4794 | 2.4308 | 2.3407 | 2.3429 | 2.2413 | 2.2835 | 2.4996 | 2.9652 | 3.7022 | 4.5885 | 5.2999 | 4.4818 | 3.8692 | 4.1846
22 | 6 | Conventional (Gas) | 2040 | Winter | Qg, [MVAr] | 0 | 0 | 0.32285 | -0.0017101 | 0.063869 | 0.1535 | 0.26403 | -0.24586 | 0.050803 | 0.093583 | 0.53869 | 0.47585 | 0.15205 | 0.1219 | 0.017407 | 0.012785 | 0.076014 | 0.10003 | 0.21117 | 0.51088 | 0.21252 | -0.21585 | -0.21038 | -0.37303 | -0.21677 | -0.39125
11 | 7 | Renewable (Solar) | 2040 | Winter | Pg, [MW] | 0 | 0 | 0.06875 | 0.06875 | 0.06875 | 0.06875 | 0.06875 | 0.06875 | 0.924 | 2.464 | 4.2185 | 6.017 | 7.6505 | 8.9004 | 9.5934 | 9.625 | 8.9925 | 7.788 | 6.182 | 4.3904 | 2.6235 | 1.0574 | 0.06875 | 0.06875 | 0.06875 | 0.06875
11 | 7 | Renewable (Solar) | 2040 | Winter | Pg_curt, [MW] | 0 | 0 | -8.7272e-07 | -8.7272e-07 | -8.7272e-07 | -8.7272e-07 | -8.7272e-07 | -8.7272e-07 | -8.7272e-07 | -8.7273e-07 | -8.7273e-07 | -8.7273e-07 | -8.7273e-07 | -8.7272e-07 | -8.7272e-07 | -8.7272e-07 | -8.7272e-07 | -8.7272e-07 | -8.7273e-07 | -8.7273e-07 | -8.7272e-07 | -8.7272e-07 | -8.7273e-07 | -8.7272e-07 | -8.7272e-07 | -8.7272e-07
11 | 7 | Renewable (Solar) | 2040 | Winter | Pg_net, [MW] | 0 | 0 | 0.068751 | 0.068751 | 0.068751 | 0.068751 | 0.068751 | 0.068751 | 0.924 | 2.464 | 4.2185 | 6.017 | 7.6505 | 8.9004 | 9.5934 | 9.625 | 8.9925 | 7.788 | 6.182 | 4.3904 | 2.6235 | 1.0574 | 0.068751 | 0.068751 | 0.068751 | 0.068751
11 | 7 | Renewable (Solar) | 2040 | Winter | Qg, [MVAr] | 0 | 0 | 0 | 0 | 0 | 0 | 0 | 0 | 0 | 0 | 0 | 0 | 0 | 0 | 0 | 0 | 0 | 0 | 0 | 0 | 0 | 0 | 0 | 0 | 0 | 0
17 | 8 | Renewable (Solar) | 2040 | Winter | Pg, [MW] | 0 | 0 | 0.06875 | 0.06875 | 0.06875 | 0.06875 | 0.06875 | 0.06875 | 0.924 | 2.464 | 4.2185 | 6.017 | 7.6505 | 8.9004 | 9.5934 | 9.625 | 8.9925 | 7.788 | 6.182 | 4.3904 | 2.6235 | 1.0574 | 0.06875 | 0.06875 | 0.06875 | 0.06875
17 | 8 | Renewable (Solar) | 2040 | Winter | Pg_curt, [MW] | 0 | 0 | -8.7272e-07 | -8.7272e-07 | -8.7272e-07 | -8.7272e-07 | -8.7272e-07 | -8.7272e-07 | -8.7272e-07 | -8.7272e-07 | -8.7272e-07 | -8.7272e-07 | -8.7272e-07 | -8.7272e-07 | -8.7272e-07 | -8.7272e-07 | -8.7272e-07 | -8.7272e-07 | -8.7273e-07 | -8.7272e-07 | -8.7272e-07 | -8.7272e-07 | -8.7272e-07 | -8.7272e-07 | -8.7272e-07 | -8.7273e-07
17 | 8 | Renewable (Solar) | 2040 | Winter | Pg_net, [MW] | 0 | 0 | 0.068751 | 0.068751 | 0.068751 | 0.068751 | 0.068751 | 0.068751 | 0.924 | 2.464 | 4.2185 | 6.017 | 7.6505 | 8.9004 | 9.5934 | 9.625 | 8.9925 | 7.788 | 6.182 | 4.3904 | 2.6235 | 1.0574 | 0.068751 | 0.068751 | 0.068751 | 0.068751
17 | 8 | Renewable (Solar) | 2040 | Winter | Qg, [MVAr] | 0 | 0 | 0 | 0 | 0 | 0 | 0 | 0 | 0 | 0 | 0 | 0 | 0 | 0 | 0 | 0 | 0 | 0 | 0 | 0 | 0 | 0 | 0 | 0 | 0 | 0
18 | 1 | Reference (TN) | 2040 | Winter | Pg, [MW] | 0 | 1 | 4.6045 | 4.3937 | 4.3252 | 4.0506 | 4.4276 | 4.7826 | 4.9943 | 4.7098 | 4.5692 | 4.4428 | 4.3581 | 3.9173 | 3.5966 | 3.4106 | 3.4189 | 3.8253 | 3.9885 | 4.5352 | 4.9799 | 4.9379 | 4.8608 | 4.6092 | 4.9673 | 5.0366
18 | 1 | Reference (TN) | 2040 | Winter | Pg_curt, [MW] | 0 | 1 | 0 | 0 | 0 | 0 | 0 | 0 | 0 | 0 | 0 | 0 | 0 | 0 | 0 | 0 | 0 | 0 | 0 | 0 | 0 | 0 | 0 | 0 | 0 | 0
18 | 1 | Reference (TN) | 2040 | Winter | Pg_net, [MW] | 0 | 1 | 4.6045 | 4.3937 | 4.3252 | 4.0506 | 4.4276 | 4.7826 | 4.9943 | 4.7098 | 4.5692 | 4.4428 | 4.3581 | 3.9173 | 3.5966 | 3.4106 | 3.4189 | 3.8253 | 3.9885 | 4.5352 | 4.9799 | 4.9379 | 4.8608 | 4.6092 | 4.9673 | 5.0366
18 | 1 | Reference (TN) | 2040 | Winter | Qg, [MVAr] | 0 | 1 | 1.0542 | 1.155 | 1.4548 | 1.3352 | 1.152 | 0.83986 | 0.67876 | 0.70785 | -0.43913 | -0.761 | -0.19979 | 0.28089 | 0.46433 | 0.49513 | 0.48156 | -0.19535 | -0.60192 | -0.48937 | 0.44815 | 0.6748 | 0.67061 | 1.1334 | 1.0221 | 1.0091
13 | 2 | Conventional (Gas) | 2040 | Winter | Pg, [MW] | 0 | 1 | 11.43 | 10.9551 | 10.0748 | 10.0667 | 11.1098 | 12.3004 | 12.8434 | 11.7637 | 10.2703 | 8.4185 | 6.4245 | 4.5347 | 3.1666 | 2.4709 | 2.9768 | 5.3753 | 8.0765 | 9.9794 | 11.9273 | 12.5846 | 12.5473 | 11.0166 | 11.6078 | 11.7255
13 | 2 | Conventional (Gas) | 2040 | Winter | Pg_curt, [MW] | 0 | 1 | 0 | 0 | 0 | 0 | 0 | 0 | 0 | 0 | 0 | 0 | 0 | 0 | 0 | 0 | 0 | 0 | 0 | 0 | 0 | 0 | 0 | 0 | 0 | 0
13 | 2 | Conventional (Gas) | 2040 | Winter | Pg_net, [MW] | 0 | 1 | 11.43 | 10.9551 | 10.0748 | 10.0667 | 11.1098 | 12.3004 | 12.8434 | 11.7637 | 10.2703 | 8.4185 | 6.4245 | 4.5347 | 3.1666 | 2.4709 | 2.9768 | 5.3753 | 8.0765 | 9.9794 | 11.9273 | 12.5846 | 12.5473 | 11.0166 | 11.6078 | 11.7255
13 | 2 | Conventional (Gas) | 2040 | Winter | Qg, [MVAr] | 0 | 1 | -0.15395 | -0.23027 | 2.662 | 2.5454 | 2.1618 | 0.41537 | 0.027512 | 0.61024 | 4.3886 | 5.1874 | 4.3761 | 3.3257 | 3.4267 | 3.6344 | 3.4286 | 4.3159 | 4.7666 | 4.0718 | 1.1535 | 0.18027 | 0.99749 | 0.31965 | 0.21186 | 0.22679
11 | 3 | Conventional (Gas) | 2040 | Winter | Pg, [MW] | 0 | 1 | 0.71281 | 0.70649 | 0.69005 | 0.67686 | 0.68989 | 0.73496 | 0.68546 | 0.57754 | 0.35918 | 0.17066 | 0.049603 | 0.0050751 | 0.0082097 | 0.0082114 | 0.0053603 | 0.032968 | 0.15798 | 0.33266 | 0.56618 | 0.67806 | 0.73898 | 0.70921 | 0.71413 | 0.71546
11 | 3 | Conventional (Gas) | 2040 | Winter | Pg_curt, [MW] | 0 | 1 | 0 | 0 | 0 | 0 | 0 | 0 | 0 | 0 | 0 | 0 | 0 | 0 | 0 | 0 | 0 | 0 | 0 | 0 | 0 | 0 | 0 | 0 | 0 | 0
11 | 3 | Conventional (Gas) | 2040 | Winter | Pg_net, [MW] | 0 | 1 | 0.71281 | 0.70649 | 0.69005 | 0.67686 | 0.68989 | 0.73496 | 0.68546 | 0.57754 | 0.35918 | 0.17066 | 0.049603 | 0.0050751 | 0.0082097 | 0.0082114 | 0.0053603 | 0.032968 | 0.15798 | 0.33266 | 0.56618 | 0.67806 | 0.73898 | 0.70921 | 0.71413 | 0.71546
11 | 3 | Conventional (Gas) | 2040 | Winter | Qg, [MVAr] | 0 | 1 | -0.053785 | -0.051724 | -0.069865 | -0.069133 | -0.053134 | -0.063951 | -0.061188 | -0.072922 | -0.072141 | -0.069536 | -0.052147 | -0.002145 | 0.0080033 | 0.010111 | 0.0057364 | -0.04466 | -0.071232 | -0.076112 | -0.078814 | -0.071054 | -0.069951 | -0.061247 | -0.05941 | -0.059676
19 | 4 | Conventional (Gas) | 2040 | Winter | Pg, [MW] | 0 | 1 | 0.75236 | 0.73952 | 0.73873 | 0.72534 | 0.74414 | 0.76493 | 0.77043 | 0.75576 | 0.72639 | 0.69649 | 0.65255 | 0.62468 | 0.60811 | 0.59819 | 0.59707 | 0.62727 | 0.68302 | 0.72391 | 0.76299 | 0.76874 | 0.77224 | 0.76278 | 0.76295 | 0.76418
19 | 4 | Conventional (Gas) | 2040 | Winter | Pg_curt, [MW] | 0 | 1 | 0 | 0 | 0 | 0 | 0 | 0 | 0 | 0 | 0 | 0 | 0 | 0 | 0 | 0 | 0 | 0 | 0 | 0 | 0 | 0 | 0 | 0 | 0 | 0
19 | 4 | Conventional (Gas) | 2040 | Winter | Pg_net, [MW] | 0 | 1 | 0.75236 | 0.73952 | 0.73873 | 0.72534 | 0.74414 | 0.76493 | 0.77043 | 0.75576 | 0.72639 | 0.69649 | 0.65255 | 0.62468 | 0.60811 | 0.59819 | 0.59707 | 0.62727 | 0.68302 | 0.72391 | 0.76299 | 0.76874 | 0.77224 | 0.76278 | 0.76295 | 0.76418
19 | 4 | Conventional (Gas) | 2040 | Winter | Qg, [MVAr] | 0 | 1 | 0.0032032 | 0.00217 | 0.00088728 | 7.2053e-05 | 0.0017314 | 0.0045173 | 0.0061373 | 0.0058764 | 0.0181 | 0.021975 | 0.0263 | 0.022314 | 0.021541 | 0.021211 | 0.020132 | 0.022891 | 0.017523 | 0.018419 | 0.0086607 | 0.0053143 | 0.0048103 | 0.0020278 | 0.0054107 | 0.0058423
15 | 5 | Conventional (Gas) | 2040 | Winter | Pg, [MW] | 0 | 1 | 0.61676 | 0.61445 | 0.60162 | 0.59353 | 0.60603 | 0.63026 | 0.65101 | 0.64734 | 0.6511 | 0.6428 | 0.63941 | 0.60983 | 0.58904 | 0.56944 | 0.57473 | 0.60943 | 0.61454 | 0.62712 | 0.63689 | 0.63721 | 0.62407 | 0.59481 | 0.6024 | 0.60445
15 | 5 | Conventional (Gas) | 2040 | Winter | Pg_curt, [MW] | 0 | 1 | 0 | 0 | 0 | 0 | 0 | 0 | 0 | 0 | 0 | 0 | 0 | 0 | 0 | 0 | 0 | 0 | 0 | 0 | 0 | 0 | 0 | 0 | 0 | 0
15 | 5 | Conventional (Gas) | 2040 | Winter | Pg_net, [MW] | 0 | 1 | 0.61676 | 0.61445 | 0.60162 | 0.59353 | 0.60603 | 0.63026 | 0.65101 | 0.64734 | 0.6511 | 0.6428 | 0.63941 | 0.60983 | 0.58904 | 0.56944 | 0.57473 | 0.60943 | 0.61454 | 0.62712 | 0.63689 | 0.63721 | 0.62407 | 0.59481 | 0.6024 | 0.60445
15 | 5 | Conventional (Gas) | 2040 | Winter | Qg, [MVAr] | 0 | 1 | -0.048965 | -0.044177 | -0.038595 | -0.038219 | -0.058026 | -0.063264 | -0.066351 | -0.069017 | -0.062522 | -0.062642 | -0.061731 | -0.051464 | -0.042993 | -0.040861 | -0.043057 | -0.05833 | -0.063387 | -0.065125 | -0.072467 | -0.070062 | -0.06789 | -0.052193 | -0.052703 | -0.053196
22 | 6 | Conventional (Gas) | 2040 | Winter | Pg, [MW] | 0 | 1 | 3.3463 | 3.1001 | 3.1216 | 2.8989 | 3.2047 | 3.9381 | 3.8208 | 3.1216 | 2.3679 | 2.13 | 1.9619 | 1.7477 | 1.6061 | 1.5481 | 1.5672 | 1.8255 | 2.0143 | 2.2947 | 2.8103 | 3.6621 | 4.1666 | 3.9532 | 3.0764 | 3.0559
22 | 6 | Conventional (Gas) | 2040 | Winter | Pg_curt, [MW] | 0 | 1 | 0 | 0 | 0 | 0 | 0 | 0 | 0 | 0 | 0 | 0 | 0 | 0 | 0 | 0 | 0 | 0 | 0 | 0 | 0 | 0 | 0 | 0 | 0 | 0
22 | 6 | Conventional (Gas) | 2040 | Winter | Pg_net, [MW] | 0 | 1 | 3.3463 | 3.1001 | 3.1216 | 2.8989 | 3.2047 | 3.9381 | 3.8208 | 3.1216 | 2.3679 | 2.13 | 1.9619 | 1.7477 | 1.6061 | 1.5481 | 1.5672 | 1.8255 | 2.0143 | 2.2947 | 2.8103 | 3.6621 | 4.1666 | 3.9532 | 3.0764 | 3.0559
22 | 6 | Conventional (Gas) | 2040 | Winter | Qg, [MVAr] | 0 | 1 | -0.87978 | -0.82602 | -0.87736 | -0.80258 | -0.79798 | -0.87408 | -0.79421 | -0.38746 | 0.28238 | 0.43044 | 0.43786 | 0.45522 | 0.46284 | 0.48659 | 0.47247 | 0.47684 | 0.48769 | 0.3484 | -0.042463 | -0.60795 | -0.78179 | -0.77578 | -0.59306 | -0.55375
11 | 7 | Renewable (Solar) | 2040 | Winter | Pg, [MW] | 0 | 1 | 0.06875 | 0.06875 | 0.06875 | 0.06875 | 0.06875 | 0.06875 | 0.924 | 2.464 | 4.2185 | 6.017 | 7.6505 | 8.9004 | 9.5934 | 9.625 | 8.9925 | 7.788 | 6.182 | 4.3904 | 2.6235 | 1.0574 | 0.06875 | 0.06875 | 0.06875 | 0.06875
11 | 7 | Renewable (Solar) | 2040 | Winter | Pg_curt, [MW] | 0 | 1 | -3.6357e-07 | -3.6358e-07 | -3.6358e-07 | -3.6358e-07 | -3.6358e-07 | -3.6357e-07 | -3.6357e-07 | -3.6358e-07 | -3.6357e-07 | -3.6358e-07 | -3.6358e-07 | -3.6347e-07 | -3.6349e-07 | -3.6349e-07 | -3.6349e-07 | -3.6353e-07 | -3.636e-07 | -3.6359e-07 | -3.6357e-07 | -3.6358e-07 | -3.6355e-07 | -3.636e-07 | -3.6357e-07 | -3.6358e-07
11 | 7 | Renewable (Solar) | 2040 | Winter | Pg_net, [MW] | 0 | 1 | 0.06875 | 0.06875 | 0.06875 | 0.06875 | 0.06875 | 0.06875 | 0.924 | 2.464 | 4.2185 | 6.017 | 7.6505 | 8.9004 | 9.5934 | 9.625 | 8.9925 | 7.788 | 6.182 | 4.3904 | 2.6235 | 1.0574 | 0.06875 | 0.06875 | 0.06875 | 0.06875
11 | 7 | Renewable (Solar) | 2040 | Winter | Qg, [MVAr] | 0 | 1 | 0 | 0 | 0 | 0 | 0 | 0 | 0 | 0 | 0 | 0 | 0 | 0 | 0 | 0 | 0 | 0 | 0 | 0 | 0 | 0 | 0 | 0 | 0 | 0
17 | 8 | Renewable (Solar) | 2040 | Winter | Pg, [MW] | 0 | 1 | 0.06875 | 0.06875 | 0.06875 | 0.06875 | 0.06875 | 0.06875 | 0.924 | 2.464 | 4.2185 | 6.017 | 7.6505 | 8.9004 | 9.5934 | 9.625 | 8.9925 | 7.788 | 6.182 | 4.3904 | 2.6235 | 1.0574 | 0.06875 | 0.06875 | 0.06875 | 0.06875
17 | 8 | Renewable (Solar) | 2040 | Winter | Pg_curt, [MW] | 0 | 1 | -3.6353e-07 | -3.6353e-07 | -3.6355e-07 | -3.6354e-07 | -3.6354e-07 | -3.6352e-07 | -3.6351e-07 | -3.6355e-07 | -3.6353e-07 | -3.6356e-07 | -3.6359e-07 | -3.635e-07 | -3.6352e-07 | -3.6353e-07 | -3.6353e-07 | -3.6349e-07 | -3.636e-07 | -3.6356e-07 | -3.6353e-07 | -3.6354e-07 | -3.6345e-07 | -3.6359e-07 | -3.6352e-07 | -3.6353e-07
17 | 8 | Renewable (Solar) | 2040 | Winter | Pg_net, [MW] | 0 | 1 | 0.06875 | 0.06875 | 0.06875 | 0.06875 | 0.06875 | 0.06875 | 0.924 | 2.464 | 4.2185 | 6.017 | 7.6505 | 8.9004 | 9.5934 | 9.625 | 8.9925 | 7.788 | 6.182 | 4.3904 | 2.6235 | 1.0574 | 0.06875 | 0.06875 | 0.06875 | 0.06875
17 | 8 | Renewable (Solar) | 2040 | Winter | Qg, [MVAr] | 0 | 1 | 0 | 0 | 0 | 0 | 0 | 0 | 0 | 0 | 0 | 0 | 0 | 0 | 0 | 0 | 0 | 0 | 0 | 0 | 0 | 0 | 0 | 0 | 0 | 0
18 | 1 | Reference (TN) | 2040 | Winter | Pg, [MW] | 0 | 2 | 4.8983 | 4.7391 | 4.6647 | 4.5891 | 4.5566 | 4.609 | 4.66 | 4.2365 | 4.1116 | 4.1245 | 3.8414 | 3.7023 | 3.5249 | 3.652 | 3.6798 | 3.6691 | 4.0684 | 4.4642 | 4.8146 | 4.9083 | 4.9562 | 4.8451 | 5.1231 | 4.9164
18 | 1 | Reference (TN) | 2040 | Winter | Pg_curt, [MW] | 0 | 2 | 0 | 0 | 0 | 0 | 0 | 0 | 0 | 0 | 0 | 0 | 0 | 0 | 0 | 0 | 0 | 0 | 0 | 0 | 0 | 0 | 0 | 0 | 0 | 0
18 | 1 | Reference (TN) | 2040 | Winter | Pg_net, [MW] | 0 | 2 | 4.8983 | 4.7391 | 4.6647 | 4.5891 | 4.5566 | 4.609 | 4.66 | 4.2365 | 4.1116 | 4.1245 | 3.8414 | 3.7023 | 3.5249 | 3.652 | 3.6798 | 3.6691 | 4.0684 | 4.4642 | 4.8146 | 4.9083 | 4.9562 | 4.8451 | 5.1231 | 4.9164
18 | 1 | Reference (TN) | 2040 | Winter | Qg, [MVAr] | 0 | 2 | -0.23599 | -0.3991 | -0.53078 | -0.4663 | -0.45269 | 1.5117 | 1.2356 | -0.40184 | -0.080282 | 0.14994 | 0.34481 | 0.41682 | 0.45315 | 0.48063 | 0.51624 | 0.52422 | 0.17958 | -0.76084 | -0.39237 | 0.59843 | 0.50477 | 0.68191 | 0.76983 | -0.25823
13 | 2 | Conventional (Gas) | 2040 | Winter | Pg, [MW] | 0 | 2 | 11.233 | 10.5366 | 9.6461 | 9.4393 | 8.8956 | 9.5588 | 9.8056 | 7.3253 | 6.2745 | 5.7775 | 4.3731 | 3.756 | 3.1395 | 2.4416 | 2.0164 | 2.8694 | 5.3066 | 8.5016 | 11.0979 | 12.8497 | 13.4252 | 12.8039 | 12.878 | 11.4374
13 | 2 | Conventional (Gas) | 2040 | Winter | Pg_curt, [MW] | 0 | 2 | 0 | 0 | 0 | 0 | 0 | 0 | 0 | 0 | 0 | 0 | 0 | 0 | 0 | 0 | 0 | 0 | 0 | 0 | 0 | 0 | 0 | 0 | 0 | 0
13 | 2 | Conventional (Gas) | 2040 | Winter | Pg_net, [MW] | 0 | 2 | 11.233 | 10.5366 | 9.6461 | 9.4393 | 8.8956 | 9.5588 | 9.8056 | 7.3253 | 6.2745 | 5.7775 | 4.3731 | 3.756 | 3.1395 | 2.4416 | 2.0164 | 2.8694 | 5.3066 | 8.5016 | 11.0979 | 12.8497 | 13.4252 | 12.8039 | 12.878 | 11.4374
13 | 2 | Conventional (Gas) | 2040 | Winter | Qg, [MVAr] | 0 | 2 | 4.068 | 4.3217 | 7.1324 | 7.1448 | 6.8561 | 2.7686 | 0.70416 | 4.6604 | 4.2648 | 3.9535 | 3.8176 | 3.0254 | 3.1666 | 3.65 | 3.964 | 4.0635 | 4.2061 | 4.9814 | 3.974 | 0.10046 | 1.2164 | 1.0513 | 0.46844 | 4.116
11 | 3 | Conventional (Gas) | 2040 | Winter | Pg, [MW] | 0 | 2 | 0.69104 | 0.68239 | 0.66342 | 0.656 | 0.68189 | 0.66989 | 0.62507 | 0.484 | 0.2887 | 0.15808 | 0.045309 | 0.0042193 | 0.0076102 | 0.0075978 | 0.0045859 | 0.030672 | 0.15211 | 0.29405 | 0.52963 | 0.6607 | 0.73195 | 0.73948 | 0.74516 | 0.70128
11 | 3 | Conventional (Gas) | 2040 | Winter | Pg_curt, [MW] | 0 | 2 | 0 | 0 | 0 | 0 | 0 | 0 | 0 | 0 | 0 | 0 | 0 | 0 | 0 | 0 | 0 | 0 | 0 | 0 | 0 | 0 | 0 | 0 | 0 | 0
11 | 3 | Conventional (Gas) | 2040 | Winter | Pg_net, [MW] | 0 | 2 | 0.69104 | 0.68239 | 0.66342 | 0.656 | 0.68189 | 0.66989 | 0.62507 | 0.484 | 0.2887 | 0.15808 | 0.045309 | 0.0042193 | 0.0076102 | 0.0075978 | 0.0045859 | 0.030672 | 0.15211 | 0.29405 | 0.52963 | 0.6607 | 0.73195 | 0.73948 | 0.74516 | 0.70128
11 | 3 | Conventional (Gas) | 2040 | Winter | Qg, [MVAr] | 0 | 2 | -0.047854 | -0.045096 | -0.060966 | -0.063007 | -0.055136 | -0.066559 | -0.054969 | -0.051975 | -0.055478 | -0.056741 | -0.040029 | 0.0042595 | 0.0086744 | 0.014091 | 0.015666 | -0.024991 | -0.054334 | -0.065973 | -0.06561 | -0.069582 | -0.075088 | -0.07191 | -0.069461 | -0.051858
19 | 4 | Conventional (Gas) | 2040 | Winter | Pg, [MW] | 0 | 2 | 0.74677 | 0.7347 | 0.7156 | 0.71083 | 0.6967 | 0.71598 | 0.72492 | 0.64891 | 0.62308 | 0.62566 | 0.61924 | 0.60769 | 0.59676 | 0.60704 | 0.6107 | 0.61138 | 0.62476 | 0.69284 | 0.73416 | 0.76494 | 0.77178 | 0.76564 | 0.77081 | 0.75121
19 | 4 | Conventional (Gas) | 2040 | Winter | Pg_curt, [MW] | 0 | 2 | 0 | 0 | 0 | 0 | 0 | 0 | 0 | 0 | 0 | 0 | 0 | 0 | 0 | 0 | 0 | 0 | 0 | 0 | 0 | 0 | 0 | 0 | 0 | 0
19 | 4 | Conventional (Gas) | 2040 | Winter | Pg_net, [MW] | 0 | 2 | 0.74677 | 0.7347 | 0.7156 | 0.71083 | 0.6967 | 0.71598 | 0.72492 | 0.64891 | 0.62308 | 0.62566 | 0.61924 | 0.60769 | 0.59676 | 0.60704 | 0.6107 | 0.61138 | 0.62476 | 0.69284 | 0.73416 | 0.76494 | 0.77178 | 0.76564 | 0.77081 | 0.75121
19 | 4 | Conventional (Gas) | 2040 | Winter | Qg, [MVAr] | 0 | 2 | 0.017308 | 0.019597 | 0.02046 | 0.023284 | 0.027936 | 0.0083191 | 0.0046767 | 0.030327 | 0.02881 | 0.025755 | 0.022801 | 0.022362 | 0.021771 | 0.025326 | 0.027442 | 0.025015 | 0.025653 | 0.023153 | 0.017285 | 0.0055155 | 0.0054905 | 0.0053644 | 0.0063504 | 0.016126
15 | 5 | Conventional (Gas) | 2040 | Winter | Pg, [MW] | 0 | 2 | 0.5716 | 0.55855 | 0.54438 | 0.53925 | 0.53508 | 0.53953 | 0.54726 | 0.54125 | 0.54786 | 0.5598 | 0.54302 | 0.54074 | 0.53834 | 0.52537 | 0.50209 | 0.51286 | 0.54609 | 0.57763 | 0.60576 | 0.62107 | 0.62666 | 0.60827 | 0.60601 | 0.57539
15 | 5 | Conventional (Gas) | 2040 | Winter | Pg_curt, [MW] | 0 | 2 | 0 | 0 | 0 | 0 | 0 | 0 | 0 | 0 | 0 | 0 | 0 | 0 | 0 | 0 | 0 | 0 | 0 | 0 | 0 | 0 | 0 | 0 | 0 | 0
15 | 5 | Conventional (Gas) | 2040 | Winter | Pg_net, [MW] | 0 | 2 | 0.5716 | 0.55855 | 0.54438 | 0.53925 | 0.53508 | 0.53953 | 0.54726 | 0.54125 | 0.54786 | 0.5598 | 0.54302 | 0.54074 | 0.53834 | 0.52537 | 0.50209 | 0.51286 | 0.54609 | 0.57763 | 0.60576 | 0.62107 | 0.62666 | 0.60827 | 0.60601 | 0.57539
15 | 5 | Conventional (Gas) | 2040 | Winter | Qg, [MVAr] | 0 | 2 | -0.037586 | -0.034351 | -0.033254 | -0.029437 | -0.027485 | -0.037689 | -0.047603 | -0.03903 | -0.04214 | -0.045813 | -0.04655 | -0.047373 | -0.045046 | -0.036809 | -0.029364 | -0.032977 | -0.044364 | -0.055711 | -0.063406 | -0.073694 | -0.072048 | -0.068771 | -0.06615 | -0.044761
22 | 6 | Conventional (Gas) | 2040 | Winter | Pg, [MW] | 0 | 2 | 2.6289 | 2.4239 | 2.4037 | 2.2601 | 2.2297 | 2.3903 | 2.3176 | 1.9438 | 1.8027 | 1.7468 | 1.6214 | 1.5822 | 1.5391 | 1.4686 | 1.4176 | 1.4602 | 1.6792 | 2.0904 | 2.5391 | 3.8111 | 4.541 | 4.1669 | 3.6968 | 2.8936
22 | 6 | Conventional (Gas) | 2040 | Winter | Pg_curt, [MW] | 0 | 2 | 0 | 0 | 0 | 0 | 0 | 0 | 0 | 0 | 0 | 0 | 0 | 0 | 0 | 0 | 0 | 0 | 0 | 0 | 0 | 0 | 0 | 0 | 0 | 0
22 | 6 | Conventional (Gas) | 2040 | Winter | Pg_net, [MW] | 0 | 2 | 2.6289 | 2.4239 | 2.4037 | 2.2601 | 2.2297 | 2.3903 | 2.3176 | 1.9438 | 1.8027 | 1.7468 | 1.6214 | 1.5822 | 1.5391 | 1.4686 | 1.4176 | 1.4602 | 1.6792 | 2.0904 | 2.5391 | 3.8111 | 4.541 | 4.1669 | 3.6968 | 2.8936
22 | 6 | Conventional (Gas) | 2040 | Winter | Qg, [MVAr] | 0 | 2 | -0.090568 | 0.067343 | -0.16318 | 0.0059272 | -0.054134 | -0.35397 | -0.061489 | 0.22189 | 0.30975 | 0.37664 | 0.43998 | 0.43137 | 0.44833 | 0.46443 | 0.45754 | 0.44255 | 0.43341 | 0.38082 | 0.218 | -0.63102 | -0.72399 | -0.76927 | -0.75503 | -0.25836
11 | 7 | Renewable (Solar) | 2040 | Winter | Pg, [MW] | 0 | 2 | 0.06875 | 0.06875 | 0.06875 | 0.06875 | 0.06875 | 0.06875 | 0.924 | 2.464 | 4.2185 | 6.017 | 7.6505 | 8.9004 | 9.5934 | 9.625 | 8.9925 | 7.788 | 6.182 | 4.3904 | 2.6235 | 1.0574 | 0.06875 | 0.06875 | 0.06875 | 0.06875
11 | 7 | Renewable (Solar) | 2040 | Winter | Pg_curt, [MW] | 0 | 2 | -3.6358e-07 | -3.6358e-07 | -3.6359e-07 | -3.6358e-07 | -3.6359e-07 | -3.6358e-07 | -3.6357e-07 | -3.6358e-07 | -3.6359e-07 | -3.636e-07 | -3.6354e-07 | -3.6343e-07 | -3.6348e-07 | -3.6348e-07 | -3.6346e-07 | -3.6353e-07 | -3.6359e-07 | -3.6359e-07 | -3.6358e-07 | -3.6358e-07 | -3.6356e-07 | -3.6359e-07 | -3.6357e-07 | -3.636e-07
11 | 7 | Renewable (Solar) | 2040 | Winter | Pg_net, [MW] | 0 | 2 | 0.06875 | 0.06875 | 0.06875 | 0.06875 | 0.06875 | 0.06875 | 0.924 | 2.464 | 4.2185 | 6.017 | 7.6505 | 8.9004 | 9.5934 | 9.625 | 8.9925 | 7.788 | 6.182 | 4.3904 | 2.6235 | 1.0574 | 0.06875 | 0.06875 | 0.06875 | 0.06875
11 | 7 | Renewable (Solar) | 2040 | Winter | Qg, [MVAr] | 0 | 2 | 0 | 0 | 0 | 0 | 0 | 0 | 0 | 0 | 0 | 0 | 0 | 0 | 0 | 0 | 0 | 0 | 0 | 0 | 0 | 0 | 0 | 0 | 0 | 0
17 | 8 | Renewable (Solar) | 2040 | Winter | Pg, [MW] | 0 | 2 | 0.06875 | 0.06875 | 0.06875 | 0.06875 | 0.06875 | 0.06875 | 0.924 | 2.464 | 4.2185 | 6.017 | 7.6505 | 8.9004 | 9.5934 | 9.625 | 8.9925 | 7.788 | 6.182 | 4.3904 | 2.6235 | 1.0574 | 0.06875 | 0.06875 | 0.06875 | 0.06875
17 | 8 | Renewable (Solar) | 2040 | Winter | Pg_curt, [MW] | 0 | 2 | -3.6353e-07 | -3.6353e-07 | -3.6356e-07 | -3.6353e-07 | -3.6355e-07 | -3.6353e-07 | -3.6352e-07 | -3.6355e-07 | -3.6357e-07 | -3.6359e-07 | -3.6349e-07 | -3.6353e-07 | -3.6353e-07 | -3.6354e-07 | -3.6354e-07 | -3.6349e-07 | -3.6359e-07 | -3.6357e-07 | -3.6354e-07 | -3.6354e-07 | -3.6347e-07 | -3.6355e-07 | -3.635e-07 | -3.6357e-07
17 | 8 | Renewable (Solar) | 2040 | Winter | Pg_net, [MW] | 0 | 2 | 0.06875 | 0.06875 | 0.06875 | 0.06875 | 0.06875 | 0.06875 | 0.924 | 2.464 | 4.2185 | 6.017 | 7.6505 | 8.9004 | 9.5934 | 9.625 | 8.9925 | 7.788 | 6.182 | 4.3904 | 2.6235 | 1.0574 | 0.06875 | 0.06875 | 0.06875 | 0.06875
17 | 8 | Renewable (Solar) | 2040 | Winter | Qg, [MVAr] | 0 | 2 | 0 | 0 | 0 | 0 | 0 | 0 | 0 | 0 | 0 | 0 | 0 | 0 | 0 | 0 | 0 | 0 | 0 | 0 | 0 | 0 | 0 | 0 | 0 | 0
18 | 1 | Reference (TN) | 2040 | Winter | Pg, [MW] | Expected | - | 4.5858 | 4.2329 | 3.3483 | 3.8146 | 3.7042 | 3.4975 | 4.4325 | 4.1255 | 4.3527 | 4.3889 | 4.3963 | 4.2218 | 3.9755 | 3.9908 | 4.0187 | 4.2139 | 4.6838 | 5.0304 | 5.1674 | 5.4726 | 5.2651 | 4.0009 | 4.0412 | 4.3266
18 | 1 | Reference (TN) | 2040 | Winter | Pg_curt, [MW] | Expected | - | 0 | 0 | 0 | 0 | 0 | 0 | 0 | 0 | 0 | 0 | 0 | 0 | 0 | 0 | 0 | 0 | 0 | 0 | 0 | 0 | 0 | 0 | 0 | 0
18 | 1 | Reference (TN) | 2040 | Winter | Pg_net, [MW] | Expected | - | 4.5858 | 4.2329 | 3.3483 | 3.8146 | 3.7042 | 3.4975 | 4.4325 | 4.1255 | 4.3527 | 4.3889 | 4.3963 | 4.2218 | 3.9755 | 3.9908 | 4.0187 | 4.2139 | 4.6838 | 5.0304 | 5.1674 | 5.4726 | 5.2651 | 4.0009 | 4.0412 | 4.3266
18 | 1 | Reference (TN) | 2040 | Winter | Qg, [MVAr] | Expected | - | 0.73354 | 0.83359 | 1.1526 | 0.7693 | 0.71005 | 1.3565 | 1.1743 | 0.81191 | 0.25032 | -0.15333 | 0.89527 | 0.75684 | 0.72619 | 0.68935 | 0.70469 | 0.72387 | 0.80518 | -0.016867 | 0.55417 | 0.79864 | 0.9808 | 1.4798 | 1.4786 | 1.0701
13 | 2 | Conventional (Gas) | 2040 | Winter | Pg, [MW] | Expected | - | 10.8401 | 10.4564 | 9.4867 | 9.1946 | 8.7965 | 10.326 | 12.0372 | 10.6829 | 9.4961 | 8.227 | 6.3381 | 5.278 | 4.2637 | 3.9913 | 3.8775 | 4.8732 | 7.3767 | 10.7487 | 12.5474 | 13.5135 | 13.5724 | 12.8343 | 12.975 | 11.6155
13 | 2 | Conventional (Gas) | 2040 | Winter | Pg_curt, [MW] | Expected | - | 0 | 0 | 0 | 0 | 0 | 0 | 0 | 0 | 0 | 0 | 0 | 0 | 0 | 0 | 0 | 0 | 0 | 0 | 0 | 0 | 0 | 0 | 0 | 0
13 | 2 | Conventional (Gas) | 2040 | Winter | Pg_net, [MW] | Expected | - | 10.8401 | 10.4564 | 9.4867 | 9.1946 | 8.7965 | 10.326 | 12.0372 | 10.6829 | 9.4961 | 8.227 | 6.3381 | 5.278 | 4.2637 | 3.9913 | 3.8775 | 4.8732 | 7.3767 | 10.7487 | 12.5474 | 13.5135 | 13.5724 | 12.8343 | 12.975 | 11.6155
13 | 2 | Conventional (Gas) | 2040 | Winter | Qg, [MVAr] | Expected | - | 4.2927 | 4.1085 | 4.831 | 4.9638 | 4.8134 | 3.719 | 3.667 | 4.6077 | 5.634 | 5.1833 | 2.2544 | 1.2485 | 1.1833 | 1.3415 | 1.5833 | 2.3423 | 2.9244 | 5.4928 | 4.7207 | 3.8461 | 3.8607 | 3.4054 | 3.4692 | 4.0203
11 | 3 | Conventional (Gas) | 2040 | Winter | Pg, [MW] | Expected | - | 0.77687 | 0.78668 | 0.77974 | 0.7639 | 0.76759 | 0.78375 | 0.7915 | 0.76453 | 0.69595 | 0.51847 | 0.080266 | 0.019522 | 0.018323 | 0.018252 | 0.019313 | 0.052712 | 0.46927 | 0.69383 | 0.77456 | 0.80381 | 0.8153 | 0.80727 | 0.80694 | 0.79195
11 | 3 | Conventional (Gas) | 2040 | Winter | Pg_curt, [MW] | Expected | - | 0 | 0 | 0 | 0 | 0 | 0 | 0 | 0 | 0 | 0 | 0 | 0 | 0 | 0 | 0 | 0 | 0 | 0 | 0 | 0 | 0 | 0 | 0 | 0
11 | 3 | Conventional (Gas) | 2040 | Winter | Pg_net, [MW] | Expected | - | 0.77687 | 0.78668 | 0.77974 | 0.7639 | 0.76759 | 0.78375 | 0.7915 | 0.76453 | 0.69595 | 0.51847 | 0.080266 | 0.019522 | 0.018323 | 0.018252 | 0.019313 | 0.052712 | 0.46927 | 0.69383 | 0.77456 | 0.80381 | 0.8153 | 0.80727 | 0.80694 | 0.79195
11 | 3 | Conventional (Gas) | 2040 | Winter | Qg, [MVAr] | Expected | - | -0.05492 | -0.060754 | -0.06452 | -0.059321 | -0.05519 | -0.063715 | -0.077131 | -0.0946 | -0.11776 | -0.11165 | -0.08321 | -0.03349 | -0.016767 | -0.014802 | -0.022105 | -0.068364 | -0.11127 | -0.12505 | -0.10888 | -0.092824 | -0.083791 | -0.076121 | -0.071796 | -0.066969
19 | 4 | Conventional (Gas) | 2040 | Winter | Pg, [MW] | Expected | - | 0.75796 | 0.74326 | 0.70755 | 0.72301 | 0.72583 | 0.7172 | 0.75141 | 0.72806 | 0.71926 | 0.69958 | 0.66438 | 0.65465 | 0.64031 | 0.64164 | 0.64135 | 0.6553 | 0.67841 | 0.74976 | 0.77177 | 0.79031 | 0.79209 | 0.75465 | 0.75081 | 0.75369
19 | 4 | Conventional (Gas) | 2040 | Winter | Pg_curt, [MW] | Expected | - | 0 | 0 | 0 | 0 | 0 | 0 | 0 | 0 | 0 | 0 | 0 | 0 | 0 | 0 | 0 | 0 | 0 | 0 | 0 | 0 | 0 | 0 | 0 | 0
19 | 4 | Conventional (Gas) | 2040 | Winter | Pg_net, [MW] | Expected | - | 0.75796 | 0.74326 | 0.70755 | 0.72301 | 0.72583 | 0.7172 | 0.75141 | 0.72806 | 0.71926 | 0.69958 | 0.66438 | 0.65465 | 0.64031 | 0.64164 | 0.64135 | 0.6553 | 0.67841 | 0.74976 | 0.77177 | 0.79031 | 0.79209 | 0.75465 | 0.75081 | 0.75369
19 | 4 | Conventional (Gas) | 2040 | Winter | Qg, [MVAr] | Expected | - | 0.012864 | 0.0052962 | -0.0058187 | 0.0083105 | 0.0089963 | -0.0068714 | -0.00093404 | 0.0044065 | 0.015815 | 0.020357 | 0.019368 | 0.020636 | 0.021122 | 0.022531 | 0.024266 | 0.024435 | 0.022156 | 0.020326 | 0.010362 | 0.0099916 | 0.0068364 | -0.0098517 | -0.010943 | 2.2972e-05
15 | 5 | Conventional (Gas) | 2040 | Winter | Pg, [MW] | Expected | - | 0.6515 | 0.66586 | 0.65625 | 0.62863 | 0.6275 | 0.6601 | 0.68434 | 0.68024 | 0.67902 | 0.68153 | 0.67861 | 0.66911 | 0.66129 | 0.65604 | 0.6449 | 0.65278 | 0.67759 | 0.69643 | 0.71109 | 0.7137 | 0.7083 | 0.69772 | 0.69914 | 0.67378
15 | 5 | Conventional (Gas) | 2040 | Winter | Pg_curt, [MW] | Expected | - | 0 | 0 | 0 | 0 | 0 | 0 | 0 | 0 | 0 | 0 | 0 | 0 | 0 | 0 | 0 | 0 | 0 | 0 | 0 | 0 | 0 | 0 | 0 | 0
15 | 5 | Conventional (Gas) | 2040 | Winter | Pg_net, [MW] | Expected | - | 0.6515 | 0.66586 | 0.65625 | 0.62863 | 0.6275 | 0.6601 | 0.68434 | 0.68024 | 0.67902 | 0.68153 | 0.67861 | 0.66911 | 0.66129 | 0.65604 | 0.6449 | 0.65278 | 0.67759 | 0.69643 | 0.71109 | 0.7137 | 0.7083 | 0.69772 | 0.69914 | 0.67378
15 | 5 | Conventional (Gas) | 2040 | Winter | Qg, [MVAr] | Expected | - | -0.03587 | -0.041962 | -0.037167 | -0.031101 | -0.032558 | -0.044157 | -0.059878 | -0.059149 | -0.063276 | -0.068318 | -0.070985 | -0.069591 | -0.060458 | -0.057117 | -0.056225 | -0.05921 | -0.069435 | -0.075963 | -0.076747 | -0.077798 | -0.075548 | -0.066135 | -0.060942 | -0.052819
22 | 6 | Conventional (Gas) | 2040 | Winter | Pg, [MW] | Expected | - | 3.7484 | 3.1095 | 2.9504 | 3.3618 | 3.6509 | 3.2355 | 3.3531 | 2.9969 | 2.4661 | 2.2866 | 2.2829 | 2.212 | 2.1212 | 2.1045 | 2.0274 | 2.1004 | 2.3131 | 2.7445 | 3.4086 | 4.3451 | 5.0296 | 4.3613 | 3.7313 | 3.8389
22 | 6 | Conventional (Gas) | 2040 | Winter | Pg_curt, [MW] | Expected | - | 0 | 0 | 0 | 0 | 0 | 0 | 0 | 0 | 0 | 0 | 0 | 0 | 0 | 0 | 0 | 0 | 0 | 0 | 0 | 0 | 0 | 0 | 0 | 0
22 | 6 | Conventional (Gas) | 2040 | Winter | Pg_net, [MW] | Expected | - | 3.7484 | 3.1095 | 2.9504 | 3.3618 | 3.6509 | 3.2355 | 3.3531 | 2.9969 | 2.4661 | 2.2866 | 2.2829 | 2.212 | 2.1212 | 2.1045 | 2.0274 | 2.1004 | 2.3131 | 2.7445 | 3.4086 | 4.3451 | 5.0296 | 4.3613 | 3.7313 | 3.8389
22 | 6 | Conventional (Gas) | 2040 | Winter | Qg, [MVAr] | Expected | - | 0.091984 | -0.1096 | -0.10303 | -0.0041626 | 0.06686 | -0.35105 | -0.085956 | 0.043192 | 0.46937 | 0.45519 | 0.23401 | 0.21372 | 0.1426 | 0.14499 | 0.18715 | 0.20279 | 0.28242 | 0.46909 | 0.17687 | -0.33117 | -0.36538 | -0.48717 | -0.34742 | -0.39548
11 | 7 | Renewable (Solar) | 2040 | Winter | Pg, [MW] | Expected | - | 0.06875 | 0.06875 | 0.06875 | 0.06875 | 0.06875 | 0.06875 | 0.924 | 2.464 | 4.2185 | 6.017 | 7.6505 | 8.9004 | 9.5934 | 9.625 | 8.9925 | 7.788 | 6.182 | 4.3904 | 2.6235 | 1.0574 | 0.06875 | 0.06875 | 0.06875 | 0.06875
11 | 7 | Renewable (Solar) | 2040 | Winter | Pg_curt, [MW] | Expected | - | -7.2725e-07 | -7.2725e-07 | -7.2725e-07 | -7.2725e-07 | -7.2725e-07 | -7.2725e-07 | -7.2725e-07 | -7.2726e-07 | -7.2726e-07 | -7.2726e-07 | -7.2725e-07 | -7.2722e-07 | -7.2723e-07 | -7.2723e-07 | -7.2722e-07 | -7.2724e-07 | -7.2726e-07 | -7.2726e-07 | -7.2725e-07 | -7.2725e-07 | -7.2725e-07 | -7.2726e-07 | -7.2725e-07 | -7.2726e-07
11 | 7 | Renewable (Solar) | 2040 | Winter | Pg_net, [MW] | Expected | - | 0.068751 | 0.068751 | 0.068751 | 0.068751 | 0.068751 | 0.068751 | 0.924 | 2.464 | 4.2185 | 6.017 | 7.6505 | 8.9004 | 9.5934 | 9.625 | 8.9925 | 7.788 | 6.182 | 4.3904 | 2.6235 | 1.0574 | 0.068751 | 0.068751 | 0.068751 | 0.068751
11 | 7 | Renewable (Solar) | 2040 | Winter | Qg, [MVAr] | Expected | - | 0 | 0 | 0 | 0 | 0 | 0 | 0 | 0 | 0 | 0 | 0 | 0 | 0 | 0 | 0 | 0 | 0 | 0 | 0 | 0 | 0 | 0 | 0 | 0
17 | 8 | Renewable (Solar) | 2040 | Winter | Pg, [MW] | Expected | - | 0.06875 | 0.06875 | 0.06875 | 0.06875 | 0.06875 | 0.06875 | 0.924 | 2.464 | 4.2185 | 6.017 | 7.6505 | 8.9004 | 9.5934 | 9.625 | 8.9925 | 7.788 | 6.182 | 4.3904 | 2.6235 | 1.0574 | 0.06875 | 0.06875 | 0.06875 | 0.06875
17 | 8 | Renewable (Solar) | 2040 | Winter | Pg_curt, [MW] | Expected | - | -7.2724e-07 | -7.2724e-07 | -7.2724e-07 | -7.2724e-07 | -7.2724e-07 | -7.2724e-07 | -7.2723e-07 | -7.2724e-07 | -7.2725e-07 | -7.2725e-07 | -7.2724e-07 | -7.2723e-07 | -7.2724e-07 | -7.2724e-07 | -7.2724e-07 | -7.2723e-07 | -7.2726e-07 | -7.2725e-07 | -7.2724e-07 | -7.2724e-07 | -7.2722e-07 | -7.2725e-07 | -7.2723e-07 | -7.2725e-07
17 | 8 | Renewable (Solar) | 2040 | Winter | Pg_net, [MW] | Expected | - | 0.068751 | 0.068751 | 0.068751 | 0.068751 | 0.068751 | 0.068751 | 0.924 | 2.464 | 4.2185 | 6.017 | 7.6505 | 8.9004 | 9.5934 | 9.625 | 8.9925 | 7.788 | 6.182 | 4.3904 | 2.6235 | 1.0574 | 0.068751 | 0.068751 | 0.068751 | 0.068751
17 | 8 | Renewable (Solar) | 2040 | Winter | Qg, [MVAr] | Expected | - | 0 | 0 | 0 | 0 | 0 | 0 | 0 | 0 | 0 | 0 | 0 | 0 | 0 | 0 | 0 | 0 | 0 | 0 | 0 | 0 | 0 | 0 | 0 | 0
18 | 1 | Reference (TN) | 2050 | Summer | Pg, [MW] | 0 | 0 | 5.4345 | 5.9911 | 4.0979 | 5.1039 | 4.5047 | 4.374 | 5.4619 | 5.1079 | 5.7453 | 5.7316 | 4.971 | 4.9657 | 4.9607 | 4.8562 | 5.0244 | 5.4657 | 5.7753 | 6.0035 | 5.4303 | 5.929 | 6.1111 | 5.5978 | 6.1152 | 6.4702
18 | 1 | Reference (TN) | 2050 | Summer | Pg_curt, [MW] | 0 | 0 | 0 | 0 | 0 | 0 | 0 | 0 | 0 | 0 | 0 | 0 | 0 | 0 | 0 | 0 | 0 | 0 | 0 | 0 | 0 | 0 | 0 | 0 | 0 | 0
18 | 1 | Reference (TN) | 2050 | Summer | Pg_net, [MW] | 0 | 0 | 5.4345 | 5.9911 | 4.0979 | 5.1039 | 4.5047 | 4.374 | 5.4619 | 5.1079 | 5.7453 | 5.7316 | 4.971 | 4.9657 | 4.9607 | 4.8562 | 5.0244 | 5.4657 | 5.7753 | 6.0035 | 5.4303 | 5.929 | 6.1111 | 5.5978 | 6.1152 | 6.4702
18 | 1 | Reference (TN) | 2050 | Summer | Qg, [MVAr] | 0 | 0 | 0.25239 | -0.72102 | 0.39531 | -0.67928 | -0.17312 | -0.49555 | -1.5465 | -1.3918 | 0.13565 | 0.055375 | -0.15828 | -0.41772 | -0.61119 | -0.58234 | -0.46565 | -0.31808 | -7.8849e-05 | 0.32983 | -1.4833 | -1.4636 | -0.61624 | -0.13045 | -0.28941 | -1.2401
13 | 2 | Conventional (Gas) | 2050 | Summer | Pg, [MW] | 0 | 0 | 14.1029 | 13.4359 | 12.0278 | 11.6619 | 10.911 | 9.6827 | 9.4187 | 7.5712 | 7.042 | 5.3921 | 3.6366 | 2.9289 | 2.2528 | 2.1985 | 2.3807 | 3.4073 | 4.781 | 6.9755 | 8.7358 | 10.3314 | 10.7998 | 12.5956 | 13.9183 | 13.0485
13 | 2 | Conventional (Gas) | 2050 | Summer | Pg_curt, [MW] | 0 | 0 | 0 | 0 | 0 | 0 | 0 | 0 | 0 | 0 | 0 | 0 | 0 | 0 | 0 | 0 | 0 | 0 | 0 | 0 | 0 | 0 | 0 | 0 | 0 | 0
13 | 2 | Conventional (Gas) | 2050 | Summer | Pg_net, [MW] | 0 | 0 | 14.1029 | 13.4359 | 12.0278 | 11.6619 | 10.911 | 9.6827 | 9.4187 | 7.5712 | 7.042 | 5.3921 | 3.6366 | 2.9289 | 2.2528 | 2.1985 | 2.3807 | 3.4073 | 4.781 | 6.9755 | 8.7358 | 10.3314 | 10.7998 | 12.5956 | 13.9183 | 13.0485
13 | 2 | Conventional (Gas) | 2050 | Summer | Qg, [MVAr] | 0 | 0 | 4.5708 | 4.7907 | 4.3583 | 4.7885 | 4.9029 | 5.0806 | 6.0915 | 6.3448 | 4.304 | 2.2185 | 1.8063 | 1.7114 | 1.9197 | 1.9748 | 2.2494 | 2.1951 | 2.4192 | 3.6168 | 6.4986 | 6.7735 | 6.1531 | 5.2719 | 5.3971 | 5.6247
11 | 3 | Conventional (Gas) | 2050 | Summer | Pg, [MW] | 0 | 0 | 0.65645 | 0.65467 | 0.63081 | 0.62753 | 0.60231 | 0.37996 | 0.3238 | 0.27574 | 0.23271 | 0.23385 | 0.23199 | 0.23157 | 0.23124 | 0.23161 | 0.23231 | 0.23302 | 0.2335 | 0.2176 | 0.22993 | 0.29408 | 0.33592 | 0.53938 | 0.56543 | 0.57963
11 | 3 | Conventional (Gas) | 2050 | Summer | Pg_curt, [MW] | 0 | 0 | 0 | 0 | 0 | 0 | 0 | 0 | 0 | 0 | 0 | 0 | 0 | 0 | 0 | 0 | 0 | 0 | 0 | 0 | 0 | 0 | 0 | 0 | 0 | 0
11 | 3 | Conventional (Gas) | 2050 | Summer | Pg_net, [MW] | 0 | 0 | 0.65645 | 0.65467 | 0.63081 | 0.62753 | 0.60231 | 0.37996 | 0.3238 | 0.27574 | 0.23271 | 0.23385 | 0.23199 | 0.23157 | 0.23124 | 0.23161 | 0.23231 | 0.23302 | 0.2335 | 0.2176 | 0.22993 | 0.29408 | 0.33592 | 0.53938 | 0.56543 | 0.57963
11 | 3 | Conventional (Gas) | 2050 | Summer | Qg, [MVAr] | 0 | 0 | 0.0002599 | 0.0026228 | 0.0091364 | 0.0047346 | 0.0048904 | 0.019123 | 0.012814 | 0.012534 | 0.0077175 | -0.0034509 | 0.00073697 | 0.0024617 | 0.0039637 | 0.0037304 | 0.0055109 | 0.0037308 | -0.00025814 | 0.0056437 | 0.017185 | 0.0063165 | 0.025993 | 0.0080233 | 0.013334 | 0.0075828
19 | 4 | Conventional (Gas) | 2050 | Summer | Pg, [MW] | 0 | 0 | 0.56626 | 0.56797 | 0.53497 | 0.55237 | 0.54526 | 0.52431 | 0.49358 | 0.46077 | 0.43114 | 0.44592 | 0.43885 | 0.44292 | 0.44624 | 0.44468 | 0.4464 | 0.44893 | 0.44869 | 0.44265 | 0.47729 | 0.49974 | 0.46136 | 0.58134 | 0.56779 | 0.52384
19 | 4 | Conventional (Gas) | 2050 | Summer | Pg_curt, [MW] | 0 | 0 | 0 | 0 | 0 | 0 | 0 | 0 | 0 | 0 | 0 | 0 | 0 | 0 | 0 | 0 | 0 | 0 | 0 | 0 | 0 | 0 | 0 | 0 | 0 | 0
19 | 4 | Conventional (Gas) | 2050 | Summer | Pg_net, [MW] | 0 | 0 | 0.56626 | 0.56797 | 0.53497 | 0.55237 | 0.54526 | 0.52431 | 0.49358 | 0.46077 | 0.43114 | 0.44592 | 0.43885 | 0.44292 | 0.44624 | 0.44468 | 0.4464 | 0.44893 | 0.44869 | 0.44265 | 0.47729 | 0.49974 | 0.46136 | 0.58134 | 0.56779 | 0.52384
19 | 4 | Conventional (Gas) | 2050 | Summer | Qg, [MVAr] | 0 | 0 | 0.014986 | 0.030444 | 0.013469 | 0.029562 | 0.023947 | 0.042075 | 0.051109 | 0.0449 | 0.0096216 | -0.0030244 | -0.0040709 | -0.0034829 | -0.0025256 | -0.0030522 | -0.0022682 | -0.0013944 | -0.0021849 | 0.00016429 | 0.045998 | 0.038725 | 0.047879 | 0.041355 | 0.039846 | 0.054645
15 | 5 | Conventional (Gas) | 2050 | Summer | Pg, [MW] | 0 | 0 | 0.56362 | 0.55349 | 0.51737 | 0.52913 | 0.52034 | 0.51185 | 0.53576 | 0.54575 | 0.56893 | 0.53874 | 0.53269 | 0.53538 | 0.53319 | 0.53524 | 0.53484 | 0.53499 | 0.53845 | 0.5724 | 0.57342 | 0.53596 | 0.44931 | 0.47926 | 0.48963 | 0.48864
15 | 5 | Conventional (Gas) | 2050 | Summer | Pg_curt, [MW] | 0 | 0 | 0 | 0 | 0 | 0 | 0 | 0 | 0 | 0 | 0 | 0 | 0 | 0 | 0 | 0 | 0 | 0 | 0 | 0 | 0 | 0 | 0 | 0 | 0 | 0
15 | 5 | Conventional (Gas) | 2050 | Summer | Pg_net, [MW] | 0 | 0 | 0.56362 | 0.55349 | 0.51737 | 0.52913 | 0.52034 | 0.51185 | 0.53576 | 0.54575 | 0.56893 | 0.53874 | 0.53269 | 0.53538 | 0.53319 | 0.53524 | 0.53484 | 0.53499 | 0.53845 | 0.5724 | 0.57342 | 0.53596 | 0.44931 | 0.47926 | 0.48963 | 0.48864
15 | 5 | Conventional (Gas) | 2050 | Summer | Qg, [MVAr] | 0 | 0 | -0.0021876 | -0.0011642 | 0.0037606 | 0.0030098 | 0.0042231 | 0.004587 | 0.003548 | 0.0039949 | -0.0027093 | -0.0048203 | -0.0038466 | -0.0035014 | -0.0021571 | -0.0021652 | -0.0015562 | -0.0028408 | -0.0036504 | -0.0049484 | 0.0014232 | -0.00028304 | 0.01385 | 0.0065787 | 0.005832 | 0.0053758
22 | 6 | Conventional (Gas) | 2050 | Summer | Pg, [MW] | 0 | 0 | 3.0053 | 2.9005 | 2.8036 | 2.6532 | 2.5699 | 2.3366 | 2.223 | 2.0189 | 1.8876 | 1.8612 | 1.6994 | 1.8178 | 1.9392 | 1.9591 | 1.6923 | 1.6322 | 1.6759 | 1.866 | 2.0893 | 3.1791 | 6.1331 | 6.6992 | 6.9597 | 6.6867
22 | 6 | Conventional (Gas) | 2050 | Summer | Pg_curt, [MW] | 0 | 0 | 0 | 0 | 0 | 0 | 0 | 0 | 0 | 0 | 0 | 0 | 0 | 0 | 0 | 0 | 0 | 0 | 0 | 0 | 0 | 0 | 0 | 0 | 0 | 0
22 | 6 | Conventional (Gas) | 2050 | Summer | Pg_net, [MW] | 0 | 0 | 3.0053 | 2.9005 | 2.8036 | 2.6532 | 2.5699 | 2.3366 | 2.223 | 2.0189 | 1.8876 | 1.8612 | 1.6994 | 1.8178 | 1.9392 | 1.9591 | 1.6923 | 1.6322 | 1.6759 | 1.866 | 2.0893 | 3.1791 | 6.1331 | 6.6992 | 6.9597 | 6.6867
22 | 6 | Conventional (Gas) | 2050 | Summer | Qg, [MVAr] | 0 | 0 | 1.7659 | 1.7423 | 2.7409 | 2.0655 | 2.0943 | 1.7719 | 1.9367 | 2.1757 | 1.8671 | 1.1832 | 0.98432 | 0.82371 | 0.62087 | 0.65792 | 1.0652 | 1.297 | 1.4142 | 1.7636 | 1.6508 | -1.1598 | 0.34365 | 0.1994 | 0.19254 | 0.25303
11 | 7 | Renewable (Solar) | 2050 | Summer | Pg, [MW] | 0 | 0 | 0.1125 | 0.1125 | 0.1125 | 0.1125 | 0.1125 | 0.1125 | 1.512 | 4.032 | 6.903 | 9.846 | 12.519 | 14.5642 | 15.6982 | 15.75 | 14.715 | 12.744 | 10.116 | 7.1842 | 4.293 | 1.7303 | 0.1125 | 0.1125 | 0.1125 | 0.1125
11 | 7 | Renewable (Solar) | 2050 | Summer | Pg_curt, [MW] | 0 | 0 | -8.5018e-07 | -8.4869e-07 | -7.7013e-07 | -8.3285e-07 | -8.5374e-07 | -6.1478e-09 | 4.176e-05 | 0.0016715 | 0.003521 | 0.0043472 | 0.0048361 | 0.0052386 | 0.0054285 | 0.0054249 | 0.0051835 | 0.0047085 | 0.004138 | 0.0035148 | -6.3509e-07 | -9.9993e-07 | -3.6747e-07 | -8.3196e-07 | -8.6369e-07 | -8.4015e-07
11 | 7 | Renewable (Solar) | 2050 | Summer | Pg_net, [MW] | 0 | 0 | 0.1125 | 0.1125 | 0.1125 | 0.1125 | 0.1125 | 0.1125 | 1.512 | 4.0303 | 6.8995 | 9.8417 | 12.5142 | 14.559 | 15.6928 | 15.7446 | 14.7098 | 12.7393 | 10.1119 | 7.1807 | 4.293 | 1.7303 | 0.1125 | 0.1125 | 0.1125 | 0.1125
11 | 7 | Renewable (Solar) | 2050 | Summer | Qg, [MVAr] | 0 | 0 | 0 | 0 | 0 | 0 | 0 | 0 | 0 | 0 | 0 | 0 | 0 | 0 | 0 | 0 | 0 | 0 | 0 | 0 | 0 | 0 | 0 | 0 | 0 | 0
17 | 8 | Renewable (Solar) | 2050 | Summer | Pg, [MW] | 0 | 0 | 0.1125 | 0.1125 | 0.1125 | 0.1125 | 0.1125 | 0.1125 | 1.512 | 4.032 | 6.903 | 9.846 | 12.519 | 14.5642 | 15.6982 | 15.75 | 14.715 | 12.744 | 10.116 | 7.1842 | 4.293 | 1.7303 | 0.1125 | 0.1125 | 0.1125 | 0.1125
17 | 8 | Renewable (Solar) | 2050 | Summer | Pg_curt, [MW] | 0 | 0 | -7.3681e-07 | -6.3089e-07 | -3.917e-07 | -2.7369e-07 | -8.6194e-07 | -4.2264e-07 | 2.2579e-05 | 4.9683e-05 | 4.3058e-05 | 7.3917e-05 | 4.7714e-05 | 4.1425e-05 | 3.6664e-05 | 3.9262e-05 | 4.7989e-05 | 5.9319e-05 | 9.0103e-05 | 3.766e-05 | 0.00010708 | -9.8711e-07 | -3.6991e-07 | -1.5559e-07 | -6.6803e-08 | -7.0109e-07
17 | 8 | Renewable (Solar) | 2050 | Summer | Pg_net, [MW] | 0 | 0 | 0.1125 | 0.1125 | 0.1125 | 0.1125 | 0.1125 | 0.1125 | 1.512 | 4.032 | 6.903 | 9.8459 | 12.519 | 14.5642 | 15.6982 | 15.75 | 14.715 | 12.7439 | 10.1159 | 7.1842 | 4.2929 | 1.7303 | 0.1125 | 0.1125 | 0.1125 | 0.1125
17 | 8 | Renewable (Solar) | 2050 | Summer | Qg, [MVAr] | 0 | 0 | 0 | 0 | 0 | 0 | 0 | 0 | 0 | 0 | 0 | 0 | 0 | 0 | 0 | 0 | 0 | 0 | 0 | 0 | 0 | 0 | 0 | 0 | 0 | 0
18 | 1 | Reference (TN) | 2050 | Summer | Pg, [MW] | 0 | 1 | 7.485 | 6.8404 | 5.9942 | 5.7799 | 5.8811 | 6.1621 | 6.1398 | 5.462 | 5.2887 | 5.1784 | 4.8733 | 4.3009 | 3.9204 | 3.7839 | 3.8932 | 4.2919 | 4.16 | 4.5975 | 4.7405 | 5.2807 | 5.5146 | 4.8031 | 6.0985 | 6.3526
18 | 1 | Reference (TN) | 2050 | Summer | Pg_curt, [MW] | 0 | 1 | 0 | 0 | 0 | 0 | 0 | 0 | 0 | 0 | 0 | 0 | 0 | 0 | 0 | 0 | 0 | 0 | 0 | 0 | 0 | 0 | 0 | 0 | 0 | 0
18 | 1 | Reference (TN) | 2050 | Summer | Pg_net, [MW] | 0 | 1 | 7.485 | 6.8404 | 5.9942 | 5.7799 | 5.8811 | 6.1621 | 6.1398 | 5.462 | 5.2887 | 5.1784 | 4.8733 | 4.3009 | 3.9204 | 3.7839 | 3.8932 | 4.2919 | 4.16 | 4.5975 | 4.7405 | 5.2807 | 5.5146 | 4.8031 | 6.0985 | 6.3526
18 | 1 | Reference (TN) | 2050 | Summer | Qg, [MVAr] | 0 | 1 | -2.316 | -1.9807 | -1.5478 | -1.671 | -2.1364 | -2.3403 | -2.3426 | -0.98839 | -0.27304 | 0.030536 | 0.12904 | 0.17277 | 0.21593 | 0.25565 | 0.22258 | 0.25473 | 0.18228 | -0.25039 | -2.0747 | -1.8369 | -1.761 | -0.86035 | -0.71524 | -0.67888
13 | 2 | Conventional (Gas) | 2050 | Summer | Pg, [MW] | 0 | 1 | 15.4445 | 14.6701 | 13.5948 | 13.0576 | 11.9415 | 10.5763 | 9.4701 | 6.6064 | 5.5447 | 4.3697 | 2.9154 | 0.63155 | -1.6785 | -2.1889 | -1.2344 | 1.8389 | 3.2774 | 4.754 | 7.0994 | 9.7315 | 9.6511 | 11.9359 | 15.5725 | 15.9216
13 | 2 | Conventional (Gas) | 2050 | Summer | Pg_curt, [MW] | 0 | 1 | 0 | 0 | 0 | 0 | 0 | 0 | 0 | 0 | 0 | 0 | 0 | 0 | 0 | 0 | 0 | 0 | 0 | 0 | 0 | 0 | 0 | 0 | 0 | 0
13 | 2 | Conventional (Gas) | 2050 | Summer | Pg_net, [MW] | 0 | 1 | 15.4445 | 14.6701 | 13.5948 | 13.0576 | 11.9415 | 10.5763 | 9.4701 | 6.6064 | 5.5447 | 4.3697 | 2.9154 | 0.63155 | -1.6785 | -2.1889 | -1.2344 | 1.8389 | 3.2774 | 4.754 | 7.0994 | 9.7315 | 9.6511 | 11.9359 | 15.5725 | 15.9216
13 | 2 | Conventional (Gas) | 2050 | Summer | Qg, [MVAr] | 0 | 1 | 8.8619 | 6.1283 | 5.8958 | 5.836 | 6.5535 | 6.4681 | 6.3711 | 6.1352 | 5.1155 | 4.1772 | 3.9285 | 4.6545 | 4.7161 | 4.2066 | 4.9135 | 3.9239 | 3.5159 | 4.2998 | 6.498 | 6.1811 | 6.2081 | 4.4919 | 4.8807 | 4.6768
11 | 3 | Conventional (Gas) | 2050 | Summer | Pg, [MW] | 0 | 1 | 0.6539 | 0.65223 | 0.64776 | 0.60885 | 0.62391 | 0.48409 | 0.4015 | 0.31568 | 0.22827 | 0.24291 | 0.23596 | 0.23354 | 0.23273 | 0.23319 | 0.23555 | 0.23645 | 0.24359 | 0.21902 | 0.3118 | 0.3928 | 0.43378 | 0.5693 | 0.60923 | 0.66661
11 | 3 | Conventional (Gas) | 2050 | Summer | Pg_curt, [MW] | 0 | 1 | 0 | 0 | 0 | 0 | 0 | 0 | 0 | 0 | 0 | 0 | 0 | 0 | 0 | 0 | 0 | 0 | 0 | 0 | 0 | 0 | 0 | 0 | 0 | 0
11 | 3 | Conventional (Gas) | 2050 | Summer | Pg_net, [MW] | 0 | 1 | 0.6539 | 0.65223 | 0.64776 | 0.60885 | 0.62391 | 0.48409 | 0.4015 | 0.31568 | 0.22827 | 0.24291 | 0.23596 | 0.23354 | 0.23273 | 0.23319 | 0.23555 | 0.23645 | 0.24359 | 0.21902 | 0.3118 | 0.3928 | 0.43378 | 0.5693 | 0.60923 | 0.66661
11 | 3 | Conventional (Gas) | 2050 | Summer | Qg, [MVAr] | 0 | 1 | -0.0081318 | -0.0052386 | -0.0096509 | -0.0048226 | 0.0056245 | 0.0030838 | 0.006102 | 0.0075826 | 0.011778 | 0.0062453 | 0.0080953 | 0.015725 | 0.0082787 | 0.0066624 | 0.011987 | 0.01028 | 0.0055743 | 0.012933 | 0.0086796 | 0.0067317 | 0.013469 | 0.013509 | 0.0027439 | -0.019849
19 | 4 | Conventional (Gas) | 2050 | Summer | Pg, [MW] | 0 | 1 | 0.56239 | 0.55855 | 0.5548 | 0.54475 | 0.5315 | 0.49388 | 0.4788 | 0.44422 | 0.42784 | 0.43838 | 0.44183 | 0.44633 | 0.45168 | 0.45097 | 0.44873 | 0.43401 | 0.41255 | 0.40943 | 0.46706 | 0.50941 | 0.46054 | 0.55515 | 0.54216 | 0.57267
19 | 4 | Conventional (Gas) | 2050 | Summer | Pg_curt, [MW] | 0 | 1 | 0 | 0 | 0 | 0 | 0 | 0 | 0 | 0 | 0 | 0 | 0 | 0 | 0 | 0 | 0 | 0 | 0 | 0 | 0 | 0 | 0 | 0 | 0 | 0
19 | 4 | Conventional (Gas) | 2050 | Summer | Pg_net, [MW] | 0 | 1 | 0.56239 | 0.55855 | 0.5548 | 0.54475 | 0.5315 | 0.49388 | 0.4788 | 0.44422 | 0.42784 | 0.43838 | 0.44183 | 0.44633 | 0.45168 | 0.45097 | 0.44873 | 0.43401 | 0.41255 | 0.40943 | 0.46706 | 0.50941 | 0.46054 | 0.55515 | 0.54216 | 0.57267
19 | 4 | Conventional (Gas) | 2050 | Summer | Qg, [MVAr] | 0 | 1 | 0.039937 | 0.038561 | 0.033939 | 0.036391 | 0.044453 | 0.048449 | 0.043887 | 0.026799 | 0.014636 | 0.0058704 | 0.0035119 | 0.0040192 | 0.0018909 | 0.00093156 | 0.0024842 | 0.001615 | 0.0039014 | 0.016326 | 0.046286 | 0.048826 | 0.049688 | 0.03635 | 0.027179 | 0.019381
15 | 5 | Conventional (Gas) | 2050 | Summer | Pg, [MW] | 0 | 1 | 0.56734 | 0.53482 | 0.52226 | 0.49673 | 0.50659 | 0.51685 | 0.54154 | 0.55073 | 0.53252 | 0.53691 | 0.53515 | 0.54279 | 0.56365 | 0.56206 | 0.56541 | 0.53632 | 0.53655 | 0.53208 | 0.55489 | 0.55299 | 0.42706 | 0.43894 | 0.47746 | 0.57087
15 | 5 | Conventional (Gas) | 2050 | Summer | Pg_curt, [MW] | 0 | 1 | 0 | 0 | 0 | 0 | 0 | 0 | 0 | 0 | 0 | 0 | 0 | 0 | 0 | 0 | 0 | 0 | 0 | 0 | 0 | 0 | 0 | 0 | 0 | 0
15 | 5 | Conventional (Gas) | 2050 | Summer | Pg_net, [MW] | 0 | 1 | 0.56734 | 0.53482 | 0.52226 | 0.49673 | 0.50659 | 0.51685 | 0.54154 | 0.55073 | 0.53252 | 0.53691 | 0.53515 | 0.54279 | 0.56365 | 0.56206 | 0.56541 | 0.53632 | 0.53655 | 0.53208 | 0.55489 | 0.55299 | 0.42706 | 0.43894 | 0.47746 | 0.57087
15 | 5 | Conventional (Gas) | 2050 | Summer | Qg, [MVAr] | 0 | 1 | -0.0013452 | 0.00050711 | 0.0022925 | 0.0096042 | 0.0054444 | 0.0022468 | 0.00017602 | -0.00018032 | -0.00056059 | -0.0022818 | -0.0019576 | 0.0023075 | -0.0028911 | -0.0040258 | -0.0011393 | -0.00045373 | -0.0025687 | -0.0014556 | -0.00030682 | -0.00010666 | 0.014337 | 0.010103 | 0.0085791 | -0.0036289
22 | 6 | Conventional (Gas) | 2050 | Summer | Pg, [MW] | 0 | 1 | 2.7639 | 2.6567 | 2.5133 | 2.6672 | 2.3711 | 2.2912 | 2.2067 | 1.8035 | 1.5214 | 1.4211 | 1.3507 | 1.4272 | 1.5947 | 1.5908 | 1.5444 | 1.3307 | 1.3264 | 1.441 | 1.7509 | 2.0714 | 5.7102 | 6.1127 | 5.0302 | 2.9274
22 | 6 | Conventional (Gas) | 2050 | Summer | Pg_curt, [MW] | 0 | 1 | 0 | 0 | 0 | 0 | 0 | 0 | 0 | 0 | 0 | 0 | 0 | 0 | 0 | 0 | 0 | 0 | 0 | 0 | 0 | 0 | 0 | 0 | 0 | 0
22 | 6 | Conventional (Gas) | 2050 | Summer | Pg_net, [MW] | 0 | 1 | 2.7639 | 2.6567 | 2.5133 | 2.6672 | 2.3711 | 2.2912 | 2.2067 | 1.8035 | 1.5214 | 1.4211 | 1.3507 | 1.4272 | 1.5947 | 1.5908 | 1.5444 | 1.3307 | 1.3264 | 1.441 | 1.7509 | 2.0714 | 5.7102 | 6.1127 | 5.0302 | 2.9274
22 | 6 | Conventional (Gas) | 2050 | Summer | Qg, [MVAr] | 0 | 1 | 1.2688 | 2.3398 | 2.5025 | 2.8625 | 2.4248 | 1.5957 | 1.7804 | 2.2531 | 1.9365 | 1.7457 | 1.5544 | 1.4359 | 1.4191 | 1.4093 | 1.5999 | 1.3049 | 1.4304 | 1.5626 | 1.5412 | 0.88944 | 0.11133 | -0.24842 | -1.8715 | 1.0588
11 | 7 | Renewable (Solar) | 2050 | Summer | Pg, [MW] | 0 | 1 | 0.1125 | 0.1125 | 0.1125 | 0.1125 | 0.1125 | 0.1125 | 1.512 | 4.032 | 6.903 | 9.846 | 12.519 | 14.5642 | 15.6982 | 15.75 | 14.715 | 12.744 | 10.116 | 7.1842 | 4.293 | 1.7303 | 0.1125 | 0.1125 | 0.1125 | 0.1125
11 | 7 | Renewable (Solar) | 2050 | Summer | Pg_curt, [MW] | 0 | 1 | 0.00029018 | 0.00034559 | 0.00035575 | 0.00035066 | 0.00035777 | 0.00030784 | 0.0023135 | 0.0012943 | -3.4048e-07 | 0.00015695 | 3.0762e-05 | 4.0938e-06 | 1.3649e-06 | 1.4509e-06 | 2.0742e-06 | 3.4877e-05 | 0.00015648 | -1.4784e-08 | 0.0012175 | 0.0023713 | 0.00030718 | 0.00034207 | 0.000344 | 0.00034617
11 | 7 | Renewable (Solar) | 2050 | Summer | Pg_net, [MW] | 0 | 1 | 0.11221 | 0.11215 | 0.11214 | 0.11215 | 0.11214 | 0.11219 | 1.5097 | 4.0307 | 6.903 | 9.8458 | 12.519 | 14.5642 | 15.6982 | 15.75 | 14.715 | 12.744 | 10.1158 | 7.1843 | 4.2918 | 1.7279 | 0.11219 | 0.11216 | 0.11216 | 0.11215
11 | 7 | Renewable (Solar) | 2050 | Summer | Qg, [MVAr] | 0 | 1 | 0 | 0 | 0 | 0 | 0 | 0 | 0 | 0 | 0 | 0 | 0 | 0 | 0 | 0 | 0 | 0 | 0 | 0 | 0 | 0 | 0 | 0 | 0 | 0
17 | 8 | Renewable (Solar) | 2050 | Summer | Pg, [MW] | 0 | 1 | 0.1125 | 0.1125 | 0.1125 | 0.1125 | 0.1125 | 0.1125 | 1.512 | 4.032 | 6.903 | 9.846 | 12.519 | 14.5642 | 15.6982 | 15.75 | 14.715 | 12.744 | 10.116 | 7.1842 | 4.293 | 1.7303 | 0.1125 | 0.1125 | 0.1125 | 0.1125
17 | 8 | Renewable (Solar) | 2050 | Summer | Pg_curt, [MW] | 0 | 1 | 0.00031911 | 0.0003203 | 0.0003373 | 0.00033097 | 0.00032586 | 0.00031657 | 0.0050355 | 0.006307 | 0.0045234 | 0.0049465 | 0.0052096 | 0.0052299 | 0.0048487 | 0.004861 | 0.0048896 | 0.0052067 | 0.0050289 | 0.0044181 | 0.0064083 | 0.005223 | 0.00031419 | 0.00031019 | 0.00031919 | 0.00031272
17 | 8 | Renewable (Solar) | 2050 | Summer | Pg_net, [MW] | 0 | 1 | 0.11218 | 0.11218 | 0.11216 | 0.11217 | 0.11217 | 0.11218 | 1.507 | 4.0257 | 6.8985 | 9.8411 | 12.5138 | 14.559 | 15.6934 | 15.7451 | 14.7101 | 12.7388 | 10.111 | 7.1798 | 4.2866 | 1.725 | 0.11219 | 0.11219 | 0.11218 | 0.11219
17 | 8 | Renewable (Solar) | 2050 | Summer | Qg, [MVAr] | 0 | 1 | 0 | 0 | 0 | 0 | 0 | 0 | 0 | 0 | 0 | 0 | 0 | 0 | 0 | 0 | 0 | 0 | 0 | 0 | 0 | 0 | 0 | 0 | 0 | 0
18 | 1 | Reference (TN) | 2050 | Summer | Pg, [MW] | 0 | 2 | 6.225 | 6.1185 | 5.9861 | 5.8463 | 5.7212 | 5.739 | 5.8354 | 4.9601 | 4.8245 | 4.885 | 4.8356 | 4.446 | 4.0355 | 3.785 | 3.7432 | 3.678 | 4.6249 | 5.1317 | 5.5611 | 5.3713 | 5.0392 | 5.0589 | 3.4471 | 4.0197
18 | 1 | Reference (TN) | 2050 | Summer | Pg_curt, [MW] | 0 | 2 | 0 | 0 | 0 | 0 | 0 | 0 | 0 | 0 | 0 | 0 | 0 | 0 | 0 | 0 | 0 | 0 | 0 | 0 | 0 | 0 | 0 | 0 | 0 | 0
18 | 1 | Reference (TN) | 2050 | Summer | Pg_net, [MW] | 0 | 2 | 6.225 | 6.1185 | 5.9861 | 5.8463 | 5.7212 | 5.739 | 5.8354 | 4.9601 | 4.8245 | 4.885 | 4.8356 | 4.446 | 4.0355 | 3.785 | 3.7432 | 3.678 | 4.6249 | 5.1317 | 5.5611 | 5.3713 | 5.0392 | 5.0589 | 3.4471 | 4.0197
18 | 1 | Reference (TN) | 2050 | Summer | Qg, [MVAr] | 0 | 2 | -0.73499 | -1.1498 | -1.6064 | -1.7663 | -2.0968 | -2.2311 | -1.7072 | -0.095651 | 0.11193 | 0.1772 | 0.16915 | 0.17587 | 0.2128 | 0.29645 | 0.30446 | 0.30867 | 0.21624 | 0.12139 | -0.47382 | -2.1734 | -1.6244 | -1.2547 | 0.47053 | 0.38926
13 | 2 | Conventional (Gas) | 2050 | Summer | Pg, [MW] | 0 | 2 | 15.2914 | 14.3218 | 13.4499 | 12.8803 | 11.535 | 9.3919 | 7.9152 | 4.8439 | 3.7736 | 3.1125 | 2.0882 | 0.5542 | -2.0837 | -3.2279 | -2.9772 | -2.2702 | 2.0872 | 3.8587 | 6.349 | 8.8023 | 8.9891 | 11.5185 | 14.0854 | 13.6496
13 | 2 | Conventional (Gas) | 2050 | Summer | Pg_curt, [MW] | 0 | 2 | 0 | 0 | 0 | 0 | 0 | 0 | 0 | 0 | 0 | 0 | 0 | 0 | 0 | 0 | 0 | 0 | 0 | 0 | 0 | 0 | 0 | 0 | 0 | 0
13 | 2 | Conventional (Gas) | 2050 | Summer | Pg_net, [MW] | 0 | 2 | 15.2914 | 14.3218 | 13.4499 | 12.8803 | 11.535 | 9.3919 | 7.9152 | 4.8439 | 3.7736 | 3.1125 | 2.0882 | 0.5542 | -2.0837 | -3.2279 | -2.9772 | -2.2702 | 2.0872 | 3.8587 | 6.349 | 8.8023 | 8.9891 | 11.5185 | 14.0854 | 13.6496
13 | 2 | Conventional (Gas) | 2050 | Summer | Qg, [MVAr] | 0 | 2 | 5.0839 | 5.2627 | 5.4531 | 5.426 | 6.0259 | 5.9424 | 5.5532 | 4.7153 | 3.8176 | 3.4003 | 3.7384 | 4.4355 | 4.2532 | 3.7564 | 4.1754 | 4.5385 | 4.0805 | 4.0294 | 5.3644 | 6.2826 | 5.8933 | 5.0166 | 0.47478 | 0.62647
11 | 3 | Conventional (Gas) | 2050 | Summer | Pg, [MW] | 0 | 2 | 0.64865 | 0.63225 | 0.63308 | 0.63237 | 0.62621 | 0.47105 | 0.39417 | 0.30939 | 0.22372 | 0.24011 | 0.23383 | 0.23173 | 0.23109 | 0.23074 | 0.23277 | 0.23788 | 0.24032 | 0.20605 | 0.31036 | 0.38848 | 0.42666 | 0.55622 | 0.60121 | 0.58987
11 | 3 | Conventional (Gas) | 2050 | Summer | Pg_curt, [MW] | 0 | 2 | 0 | 0 | 0 | 0 | 0 | 0 | 0 | 0 | 0 | 0 | 0 | 0 | 0 | 0 | 0 | 0 | 0 | 0 | 0 | 0 | 0 | 0 | 0 | 0
11 | 3 | Conventional (Gas) | 2050 | Summer | Pg_net, [MW] | 0 | 2 | 0.64865 | 0.63225 | 0.63308 | 0.63237 | 0.62621 | 0.47105 | 0.39417 | 0.30939 | 0.22372 | 0.24011 | 0.23383 | 0.23173 | 0.23109 | 0.23074 | 0.23277 | 0.23788 | 0.24032 | 0.20605 | 0.31036 | 0.38848 | 0.42666 | 0.55622 | 0.60121 | 0.58987
11 | 3 | Conventional (Gas) | 2050 | Summer | Qg, [MVAr] | 0 | 2 | -0.013688 | -0.0106 | -0.0090842 | -0.0093374 | 0.0024916 | 0.0063211 | 0.0069311 | 0.0068127 | 0.011048 | 0.0067009 | 0.010599 | 0.016368 | 0.0073721 | 0.0055199 | 0.0061738 | 0.0076038 | 0.0094552 | 0.013414 | 0.0042701 | 0.0059695 | 0.014854 | 0.018446 | -0.01268 | -0.017074
19 | 4 | Conventional (Gas) | 2050 | Summer | Pg, [MW] | 0 | 2 | 0.56754 | 0.56409 | 0.55586 | 0.55144 | 0.53094 | 0.47738 | 0.45203 | 0.43193 | 0.42599 | 0.43845 | 0.44548 | 0.44821 | 0.45434 | 0.45398 | 0.45273 | 0.44744 | 0.43831 | 0.43594 | 0.43659 | 0.48701 | 0.46114 | 0.53522 | 0.51329 | 0.53634
19 | 4 | Conventional (Gas) | 2050 | Summer | Pg_curt, [MW] | 0 | 2 | 0 | 0 | 0 | 0 | 0 | 0 | 0 | 0 | 0 | 0 | 0 | 0 | 0 | 0 | 0 | 0 | 0 | 0 | 0 | 0 | 0 | 0 | 0 | 0
19 | 4 | Conventional (Gas) | 2050 | Summer | Pg_net, [MW] | 0 | 2 | 0.56754 | 0.56409 | 0.55586 | 0.55144 | 0.53094 | 0.47738 | 0.45203 | 0.43193 | 0.42599 | 0.43845 | 0.44548 | 0.44821 | 0.45434 | 0.45398 | 0.45273 | 0.44744 | 0.43831 | 0.43594 | 0.43659 | 0.48701 | 0.46114 | 0.53522 | 0.51329 | 0.53634
19 | 4 | Conventional (Gas) | 2050 | Summer | Qg, [MVAr] | 0 | 2 | 0.020339 | 0.02782 | 0.035205 | 0.03762 | 0.045143 | 0.050592 | 0.036074 | 0.010712 | 0.0051023 | 0.0022271 | 0.0022588 | 0.0030526 | 0.0010525 | -0.00066684 | -0.00050049 | 0.00044602 | 0.0019861 | 0.0035008 | 0.017426 | 0.04644 | 0.050988 | 0.049425 | -0.0047481 | -0.004812
15 | 5 | Conventional (Gas) | 2050 | Summer | Pg, [MW] | 0 | 2 | 0.54467 | 0.5263 | 0.52075 | 0.52124 | 0.50483 | 0.49908 | 0.52572 | 0.53695 | 0.50816 | 0.51529 | 0.5209 | 0.53472 | 0.55439 | 0.54665 | 0.55121 | 0.54663 | 0.51498 | 0.51119 | 0.5541 | 0.54362 | 0.41407 | 0.43163 | 0.46921 | 0.4624
15 | 5 | Conventional (Gas) | 2050 | Summer | Pg_curt, [MW] | 0 | 2 | 0 | 0 | 0 | 0 | 0 | 0 | 0 | 0 | 0 | 0 | 0 | 0 | 0 | 0 | 0 | 0 | 0 | 0 | 0 | 0 | 0 | 0 | 0 | 0
15 | 5 | Conventional (Gas) | 2050 | Summer | Pg_net, [MW] | 0 | 2 | 0.54467 | 0.5263 | 0.52075 | 0.52124 | 0.50483 | 0.49908 | 0.52572 | 0.53695 | 0.50816 | 0.51529 | 0.5209 | 0.53472 | 0.55439 | 0.54665 | 0.55121 | 0.54663 | 0.51498 | 0.51119 | 0.5541 | 0.54362 | 0.41407 | 0.43163 | 0.46921 | 0.4624
15 | 5 | Conventional (Gas) | 2050 | Summer | Qg, [MVAr] | 0 | 2 | 0.000223 | 0.003549 | 0.0038305 | 0.0045025 | 0.0043978 | 0.0030086 | 4.6417e-05 | -0.0016969 | -0.00056566 | -0.0013099 | -0.00014599 | 0.0029583 | -0.0033227 | -0.0039827 | -0.0036121 | -0.0024739 | 0.00058709 | -0.00074169 | -0.0024207 | -1.8815e-05 | 0.015989 | 0.011823 | 0.0010409 | 0.0021471
22 | 6 | Conventional (Gas) | 2050 | Summer | Pg, [MW] | 0 | 2 | 2.7583 | 2.6499 | 2.5366 | 2.4693 | 2.3063 | 2.1083 | 2.0171 | 1.6009 | 1.3265 | 1.3279 | 1.3368 | 1.4532 | 1.6123 | 1.5854 | 1.5438 | 1.5052 | 1.2793 | 1.3445 | 1.6655 | 2.0008 | 5.4817 | 5.9736 | 5.652 | 4.8619
22 | 6 | Conventional (Gas) | 2050 | Summer | Pg_curt, [MW] | 0 | 2 | 0 | 0 | 0 | 0 | 0 | 0 | 0 | 0 | 0 | 0 | 0 | 0 | 0 | 0 | 0 | 0 | 0 | 0 | 0 | 0 | 0 | 0 | 0 | 0
22 | 6 | Conventional (Gas) | 2050 | Summer | Pg_net, [MW] | 0 | 2 | 2.7583 | 2.6499 | 2.5366 | 2.4693 | 2.3063 | 2.1083 | 2.0171 | 1.6009 | 1.3265 | 1.3279 | 1.3368 | 1.4532 | 1.6123 | 1.5854 | 1.5438 | 1.5052 | 1.2793 | 1.3445 | 1.6655 | 2.0008 | 5.4817 | 5.9736 | 5.652 | 4.8619
22 | 6 | Conventional (Gas) | 2050 | Summer | Qg, [MVAr] | 0 | 2 | 2.029 | 2.4245 | 2.4042 | 2.2709 | 2.1352 | 1.7912 | 1.9547 | 2.1796 | 1.6717 | 1.4611 | 1.3846 | 1.184 | 1.2914 | 1.3808 | 1.5779 | 1.7001 | 1.5866 | 1.7091 | 1.7442 | 1.0267 | -0.31042 | -0.36608 | -1.9782 | -2.3949
11 | 7 | Renewable (Solar) | 2050 | Summer | Pg, [MW] | 0 | 2 | 0.1125 | 0.1125 | 0.1125 | 0.1125 | 0.1125 | 0.1125 | 1.512 | 4.032 | 6.903 | 9.846 | 12.519 | 14.5642 | 15.6982 | 15.75 | 14.715 | 12.744 | 10.116 | 7.1842 | 4.293 | 1.7303 | 0.1125 | 0.1125 | 0.1125 | 0.1125
11 | 7 | Renewable (Solar) | 2050 | Summer | Pg_curt, [MW] | 0 | 2 | 0.00035043 | 0.00035034 | 0.00035024 | 0.00035008 | 0.00035447 | 0.0003046 | 0.0022562 | 0.0011376 | -2.273e-07 | 0.00014057 | 4.6006e-05 | 5.9361e-06 | 2.06e-06 | 2.3838e-06 | 5.1967e-06 | 2.3674e-05 | 0.0001483 | 1.7732e-07 | 0.0010947 | 0.0023471 | 0.00030754 | 0.0003437 | 0.00033886 | 0.00034454
11 | 7 | Renewable (Solar) | 2050 | Summer | Pg_net, [MW] | 0 | 2 | 0.11215 | 0.11215 | 0.11215 | 0.11215 | 0.11215 | 0.1122 | 1.5097 | 4.0309 | 6.903 | 9.8459 | 12.519 | 14.5642 | 15.6982 | 15.75 | 14.715 | 12.744 | 10.1159 | 7.1842 | 4.2919 | 1.7279 | 0.11219 | 0.11216 | 0.11216 | 0.11216
11 | 7 | Renewable (Solar) | 2050 | Summer | Qg, [MVAr] | 0 | 2 | 0 | 0 | 0 | 0 | 0 | 0 | 0 | 0 | 0 | 0 | 0 | 0 | 0 | 0 | 0 | 0 | 0 | 0 | 0 | 0 | 0 | 0 | 0 | 0
17 | 8 | Renewable (Solar) | 2050 | Summer | Pg, [MW] | 0 | 2 | 0.1125 | 0.1125 | 0.1125 | 0.1125 | 0.1125 | 0.1125 | 1.512 | 4.032 | 6.903 | 9.846 | 12.519 | 14.5642 | 15.6982 | 15.75 | 14.715 | 12.744 | 10.116 | 7.1842 | 4.293 | 1.7303 | 0.1125 | 0.1125 | 0.1125 | 0.1125
17 | 8 | Renewable (Solar) | 2050 | Summer | Pg_curt, [MW] | 0 | 2 | 0.00032465 | 0.00032911 | 0.00033009 | 0.00033095 | 0.00032315 | 0.00031865 | 0.0051287 | 0.006645 | 0.0046013 | 0.005112 | 0.0053405 | 0.0052408 | 0.0049127 | 0.0049437 | 0.0049131 | 0.0048941 | 0.0051926 | 0.0046617 | 0.0065064 | 0.005275 | 0.00031575 | 0.00031066 | 0.00031381 | 0.00031642
17 | 8 | Renewable (Solar) | 2050 | Summer | Pg_net, [MW] | 0 | 2 | 0.11218 | 0.11217 | 0.11217 | 0.11217 | 0.11218 | 0.11218 | 1.5069 | 4.0254 | 6.8984 | 9.8409 | 12.5137 | 14.559 | 15.6933 | 15.7451 | 14.7101 | 12.7391 | 10.1108 | 7.1796 | 4.2865 | 1.725 | 0.11218 | 0.11219 | 0.11219 | 0.11218
17 | 8 | Renewable (Solar) | 2050 | Summer | Qg, [MVAr] | 0 | 2 | 0 | 0 | 0 | 0 | 0 | 0 | 0 | 0 | 0 | 0 | 0 | 0 | 0 | 0 | 0 | 0 | 0 | 0 | 0 | 0 | 0 | 0 | 0 | 0
18 | 1 | Reference (TN) | 2050 | Summer | Pg, [MW] | Expected | - | 5.8403 | 6.1307 | 4.6386 | 5.3065 | 4.8751 | 4.8245 | 5.6121 | 5.1374 | 5.5485 | 5.5316 | 4.9377 | 4.7965 | 4.68 | 4.55 | 4.6798 | 5.0427 | 5.3802 | 5.6781 | 5.3504 | 5.7567 | 5.8728 | 5.4073 | 5.7317 | 6.1033
18 | 1 | Reference (TN) | 2050 | Summer | Pg_curt, [MW] | Expected | - | 0 | 0 | 0 | 0 | 0 | 0 | 0 | 0 | 0 | 0 | 0 | 0 | 0 | 0 | 0 | 0 | 0 | 0 | 0 | 0 | 0 | 0 | 0 | 0
18 | 1 | Reference (TN) | 2050 | Summer | Pg_net, [MW] | Expected | - | 5.8403 | 6.1307 | 4.6386 | 5.3065 | 4.8751 | 4.8245 | 5.6121 | 5.1374 | 5.5485 | 5.5316 | 4.9377 | 4.7965 | 4.68 | 4.55 | 4.6798 | 5.0427 | 5.3802 | 5.6781 | 5.3504 | 5.7567 | 5.8728 | 5.4073 | 5.7317 | 6.1033
18 | 1 | Reference (TN) | 2050 | Summer | Qg, [MVAr] | Expected | - | -0.25558 | -0.96223 | -0.16822 | -0.97624 | -0.7284 | -1.007 | -1.6832 | -1.149 | 0.073875 | 0.06923 | -0.070458 | -0.24856 | -0.37531 | -0.33709 | -0.25732 | -0.14671 | 0.056875 | 0.21717 | -1.4236 | -1.6183 | -0.9238 | -0.39533 | -0.24168 | -0.92719
13 | 2 | Conventional (Gas) | 2050 | Summer | Pg, [MW] | Expected | - | 14.4643 | 13.7387 | 12.4548 | 12.0354 | 11.1474 | 9.7688 | 9.2113 | 7.0438 | 6.3612 | 4.9204 | 3.3123 | 2.2614 | 1.0717 | 0.79652 | 1.0988 | 2.3722 | 4.1814 | 6.2129 | 8.1611 | 10.0272 | 10.3771 | 12.3475 | 14.1785 | 13.5448
13 | 2 | Conventional (Gas) | 2050 | Summer | Pg_curt, [MW] | Expected | - | 0 | 0 | 0 | 0 | 0 | 0 | 0 | 0 | 0 | 0 | 0 | 0 | 0 | 0 | 0 | 0 | 0 | 0 | 0 | 0 | 0 | 0 | 0 | 0
13 | 2 | Conventional (Gas) | 2050 | Summer | Pg_net, [MW] | Expected | - | 14.4643 | 13.7387 | 12.4548 | 12.0354 | 11.1474 | 9.7688 | 9.2113 | 7.0438 | 6.3612 | 4.9204 | 3.3123 | 2.2614 | 1.0717 | 0.79652 | 1.0988 | 2.3722 | 4.1814 | 6.2129 | 8.1611 | 10.0272 | 10.3771 | 12.3475 | 14.1785 | 13.5448
13 | 2 | Conventional (Gas) | 2050 | Summer | Qg, [MVAr] | Expected | - | 5.2571 | 5.0493 | 4.7343 | 5.0292 | 5.2991 | 5.4019 | 6.0545 | 6.0821 | 4.3504 | 2.6672 | 2.3855 | 2.521 | 2.6526 | 2.5481 | 2.9052 | 2.7768 | 2.8132 | 3.7733 | 6.3365 | 6.6187 | 6.1239 | 5.124 | 4.6201 | 4.7753
11 | 3 | Conventional (Gas) | 2050 | Summer | Pg, [MW] | Expected | - | 0.65497 | 0.65112 | 0.63355 | 0.62556 | 0.60881 | 0.40785 | 0.34495 | 0.28625 | 0.23079 | 0.23604 | 0.23282 | 0.23187 | 0.23143 | 0.23171 | 0.23284 | 0.2342 | 0.23592 | 0.21615 | 0.25311 | 0.32167 | 0.36286 | 0.54606 | 0.5768 | 0.59352
11 | 3 | Conventional (Gas) | 2050 | Summer | Pg_curt, [MW] | Expected | - | 0 | 0 | 0 | 0 | 0 | 0 | 0 | 0 | 0 | 0 | 0 | 0 | 0 | 0 | 0 | 0 | 0 | 0 | 0 | 0 | 0 | 0 | 0 | 0
11 | 3 | Conventional (Gas) | 2050 | Summer | Pg_net, [MW] | Expected | - | 0.65497 | 0.65112 | 0.63355 | 0.62556 | 0.60881 | 0.40785 | 0.34495 | 0.28625 | 0.23079 | 0.23604 | 0.23282 | 0.23187 | 0.23143 | 0.23171 | 0.23284 | 0.2342 | 0.23592 | 0.21615 | 0.25311 | 0.32167 | 0.36286 | 0.54606 | 0.5768 | 0.59352
11 | 3 | Conventional (Gas) | 2050 | Summer | Qg, [MVAr] | Expected | - | -0.0029315 | -0.00038919 | 0.0038495 | 0.001359 | 0.0046526 | 0.015003 | 0.011015 | 0.011009 | 0.0087734 | -0.0006155 | 0.003197 | 0.0063432 | 0.005067 | 0.0044049 | 0.0065308 | 0.0052197 | 0.0019627 | 0.0077951 | 0.014125 | 0.0063263 | 0.022613 | 0.010296 | 0.008105 | 0.00014167
19 | 4 | Conventional (Gas) | 2050 | Summer | Pg, [MW] | Expected | - | 0.56589 | 0.56607 | 0.54079 | 0.55115 | 0.54125 | 0.51326 | 0.48553 | 0.45428 | 0.42993 | 0.44377 | 0.44022 | 0.44416 | 0.44818 | 0.44691 | 0.44764 | 0.44658 | 0.44205 | 0.43695 | 0.47001 | 0.4993 | 0.46121 | 0.57101 | 0.55634 | 0.5326
19 | 4 | Conventional (Gas) | 2050 | Summer | Pg_curt, [MW] | Expected | - | 0 | 0 | 0 | 0 | 0 | 0 | 0 | 0 | 0 | 0 | 0 | 0 | 0 | 0 | 0 | 0 | 0 | 0 | 0 | 0 | 0 | 0 | 0 | 0
19 | 4 | Conventional (Gas) | 2050 | Summer | Pg_net, [MW] | Expected | - | 0.56589 | 0.56607 | 0.54079 | 0.55115 | 0.54125 | 0.51326 | 0.48553 | 0.45428 | 0.42993 | 0.44377 | 0.44022 | 0.44416 | 0.44818 | 0.44691 | 0.44764 | 0.44658 | 0.44205 | 0.43695 | 0.47001 | 0.4993 | 0.46121 | 0.57101 | 0.55634 | 0.5326
19 | 4 | Conventional (Gas) | 2050 | Summer | Qg, [MVAr] | Expected | - | 0.019315 | 0.031229 | 0.019498 | 0.031689 | 0.029905 | 0.044202 | 0.04793 | 0.03743 | 0.0096924 | -0.0010035 | -0.0020834 | -0.0014775 | -0.0013835 | -0.0021423 | -0.0013368 | -0.00070158 | -0.00071958 | 0.0029497 | 0.041957 | 0.04127 | 0.048582 | 0.041793 | 0.031666 | 0.041113
15 | 5 | Conventional (Gas) | 2050 | Summer | Pg, [MW] | Expected | - | 0.56144 | 0.54694 | 0.51855 | 0.52338 | 0.51616 | 0.51074 | 0.53515 | 0.5452 | 0.55505 | 0.53513 | 0.53136 | 0.53634 | 0.54057 | 0.5407 | 0.54155 | 0.53684 | 0.53483 | 0.55789 | 0.56801 | 0.53948 | 0.4411 | 0.4667 | 0.48498 | 0.49664
15 | 5 | Conventional (Gas) | 2050 | Summer | Pg_curt, [MW] | Expected | - | 0 | 0 | 0 | 0 | 0 | 0 | 0 | 0 | 0 | 0 | 0 | 0 | 0 | 0 | 0 | 0 | 0 | 0 | 0 | 0 | 0 | 0 | 0 | 0
15 | 5 | Conventional (Gas) | 2050 | Summer | Pg_net, [MW] | Expected | - | 0.56144 | 0.54694 | 0.51855 | 0.52338 | 0.51616 | 0.51074 | 0.53515 | 0.5452 | 0.55505 | 0.53513 | 0.53136 | 0.53634 | 0.54057 | 0.5407 | 0.54155 | 0.53684 | 0.53483 | 0.55789 | 0.56801 | 0.53948 | 0.4411 | 0.4667 | 0.48498 | 0.49664
15 | 5 | Conventional (Gas) | 2050 | Summer | Qg, [MVAr] | Expected | - | -0.0017229 | -0.00025215 | 0.0035609 | 0.0041651 | 0.0044225 | 0.0040272 | 0.002566 | 0.0025853 | -0.0020961 | -0.0039562 | -0.0030481 | -0.0017487 | -0.0024285 | -0.0026907 | -0.0017904 | -0.0024473 | -0.0028905 | -0.0038484 | 0.00062695 | -0.0002201 | 0.014225 | 0.0078314 | 0.00554 | 0.0036282
22 | 6 | Conventional (Gas) | 2050 | Summer | Pg, [MW] | Expected | - | 2.9355 | 2.8299 | 2.724 | 2.6289 | 2.5039 | 2.2975 | 2.1912 | 1.9284 | 1.7551 | 1.7222 | 1.5978 | 1.7099 | 1.8433 | 1.8531 | 1.65 | 1.5709 | 1.5693 | 1.7308 | 1.9804 | 2.8525 | 5.9796 | 6.5117 | 6.4972 | 5.8889
22 | 6 | Conventional (Gas) | 2050 | Summer | Pg_curt, [MW] | Expected | - | 0 | 0 | 0 | 0 | 0 | 0 | 0 | 0 | 0 | 0 | 0 | 0 | 0 | 0 | 0 | 0 | 0 | 0 | 0 | 0 | 0 | 0 | 0 | 0
22 | 6 | Conventional (Gas) | 2050 | Summer | Pg_net, [MW] | Expected | - | 2.9355 | 2.8299 | 2.724 | 2.6289 | 2.5039 | 2.2975 | 2.1912 | 1.9284 | 1.7551 | 1.7222 | 1.5978 | 1.7099 | 1.8433 | 1.8531 | 1.65 | 1.5709 | 1.5693 | 1.7308 | 1.9804 | 2.8525 | 5.9796 | 6.5117 | 6.4972 | 5.8889
22 | 6 | Conventional (Gas) | 2050 | Summer | Qg, [MVAr] | Expected | - | 1.7325 | 1.9251 | 2.6587 | 2.2087 | 2.1474 | 1.7495 | 1.9169 | 2.1873 | 1.8491 | 1.3033 | 1.1229 | 0.96264 | 0.83068 | 0.86852 | 1.2148 | 1.3557 | 1.4411 | 1.7271 | 1.6485 | -0.55466 | 0.21702 | 0.054639 | -0.41243 | -0.010143
11 | 7 | Renewable (Solar) | 2050 | Summer | Pg, [MW] | Expected | - | 0.1125 | 0.1125 | 0.1125 | 0.1125 | 0.1125 | 0.1125 | 1.512 | 4.032 | 6.903 | 9.846 | 12.519 | 14.5642 | 15.6982 | 15.75 | 14.715 | 12.744 | 10.116 | 7.1842 | 4.293 | 1.7303 | 0.1125 | 0.1125 | 0.1125 | 0.1125
11 | 7 | Renewable (Solar) | 2050 | Summer | Pg_curt, [MW] | Expected | - | 9.0908e-05 | 9.8813e-05 | 0.00010031 | 9.9512e-05 | 0.00010114 | 8.7488e-05 | 0.00068264 | 0.0015413 | 0.0025149 | 0.0031476 | 0.0034653 | 0.0037433 | 0.003878 | 0.0038755 | 0.0037035 | 0.0033716 | 0.0029992 | 0.0025106 | 0.00032985 | 0.00067334 | 8.7555e-05 | 9.7373e-05 | 9.6934e-05 | 9.8072e-05
11 | 7 | Renewable (Solar) | 2050 | Summer | Pg_net, [MW] | Expected | - | 0.11241 | 0.1124 | 0.1124 | 0.1124 | 0.1124 | 0.11241 | 1.5113 | 4.0305 | 6.9005 | 9.8429 | 12.5155 | 14.5605 | 15.6944 | 15.7461 | 14.7113 | 12.7406 | 10.113 | 7.1817 | 4.2927 | 1.7296 | 0.11241 | 0.1124 | 0.1124 | 0.1124
11 | 7 | Renewable (Solar) | 2050 | Summer | Qg, [MVAr] | Expected | - | 0 | 0 | 0 | 0 | 0 | 0 | 0 | 0 | 0 | 0 | 0 | 0 | 0 | 0 | 0 | 0 | 0 | 0 | 0 | 0 | 0 | 0 | 0 | 0
17 | 8 | Renewable (Solar) | 2050 | Summer | Pg, [MW] | Expected | - | 0.1125 | 0.1125 | 0.1125 | 0.1125 | 0.1125 | 0.1125 | 1.512 | 4.032 | 6.903 | 9.846 | 12.519 | 14.5642 | 15.6982 | 15.75 | 14.715 | 12.744 | 10.116 | 7.1842 | 4.293 | 1.7303 | 0.1125 | 0.1125 | 0.1125 | 0.1125
17 | 8 | Renewable (Solar) | 2050 | Summer | Pg_curt, [MW] | Expected | - | 9.1438e-05 | 9.2322e-05 | 9.5061e-05 | 9.4364e-05 | 9.21e-05 | 9.0444e-05 | 0.0014682 | 0.0018858 | 0.0013343 | 0.0014897 | 0.0015412 | 0.0015254 | 0.0014207 | 0.0014287 | 0.0014347 | 0.0014853 | 0.0015246 | 0.001324 | 0.0019214 | 0.001499 | 8.9727e-05 | 8.8582e-05 | 9.038e-05 | 8.9376e-05
17 | 8 | Renewable (Solar) | 2050 | Summer | Pg_net, [MW] | Expected | - | 0.11241 | 0.11241 | 0.1124 | 0.11241 | 0.11241 | 0.11241 | 1.5105 | 4.0301 | 6.9017 | 9.8445 | 12.5175 | 14.5627 | 15.6968 | 15.7486 | 14.7136 | 12.7425 | 10.1145 | 7.1829 | 4.2911 | 1.7288 | 0.11241 | 0.11241 | 0.11241 | 0.11241
17 | 8 | Renewable (Solar) | 2050 | Summer | Qg, [MVAr] | Expected | - | 0 | 0 | 0 | 0 | 0 | 0 | 0 | 0 | 0 | 0 | 0 | 0 | 0 | 0 | 0 | 0 | 0 | 0 | 0 | 0 | 0 | 0 | 0 | 0
18 | 1 | Reference (TN) | 2050 | Winter | Pg, [MW] | 0 | 0 | 6.5415 | 5.8289 | 4.2238 | 5.2094 | 4.808 | 4.0276 | 5.4983 | 5.0426 | 5.6523 | 6.3637 | 6.5609 | 6.3148 | 5.9801 | 5.9994 | 6.0394 | 6.3201 | 6.9965 | 6.7913 | 6.8087 | 7.2773 | 6.6053 | 4.5488 | 4.951 | 5.6995
18 | 1 | Reference (TN) | 2050 | Winter | Pg_curt, [MW] | 0 | 0 | 0 | 0 | 0 | 0 | 0 | 0 | 0 | 0 | 0 | 0 | 0 | 0 | 0 | 0 | 0 | 0 | 0 | 0 | 0 | 0 | 0 | 0 | 0 | 0
18 | 1 | Reference (TN) | 2050 | Winter | Pg_net, [MW] | 0 | 0 | 6.5415 | 5.8289 | 4.2238 | 5.2094 | 4.808 | 4.0276 | 5.4983 | 5.0426 | 5.6523 | 6.3637 | 6.5609 | 6.3148 | 5.9801 | 5.9994 | 6.0394 | 6.3201 | 6.9965 | 6.7913 | 6.8087 | 7.2773 | 6.6053 | 4.5488 | 4.951 | 5.6995
18 | 1 | Reference (TN) | 2050 | Winter | Qg, [MVAr] | 0 | 0 | 0.27279 | 0.33915 | 0.59403 | 0.3228 | 0.18334 | 0.43097 | 0.2266 | -0.051401 | -0.88074 | -2.0893 | -0.18332 | -0.49376 | -0.54018 | -0.57102 | -0.45878 | -0.18721 | 0.20331 | -1.2563 | -0.47287 | -0.47287 | -0.25958 | 0.84635 | 0.78286 | 0.47546
13 | 2 | Conventional (Gas) | 2050 | Winter | Pg, [MW] | 0 | 0 | 16.6353 | 15.6022 | 14.1546 | 14.0301 | 12.5529 | 12.3421 | 14.5892 | 13.2201 | 12.7146 | 10.6187 | 7.9215 | 6.6655 | 5.5396 | 5.4233 | 5.3799 | 6.4906 | 9.0795 | 14.2968 | 15.3748 | 15.7989 | 14.7474 | 15.4236 | 17.2577 | 16.4207
13 | 2 | Conventional (Gas) | 2050 | Winter | Pg_curt, [MW] | 0 | 0 | 0 | 0 | 0 | 0 | 0 | 0 | 0 | 0 | 0 | 0 | 0 | 0 | 0 | 0 | 0 | 0 | 0 | 0 | 0 | 0 | 0 | 0 | 0 | 0
13 | 2 | Conventional (Gas) | 2050 | Winter | Pg_net, [MW] | 0 | 0 | 16.6353 | 15.6022 | 14.1546 | 14.0301 | 12.5529 | 12.3421 | 14.5892 | 13.2201 | 12.7146 | 10.6187 | 7.9215 | 6.6655 | 5.5396 | 5.4233 | 5.3799 | 6.4906 | 9.0795 | 14.2968 | 15.3748 | 15.7989 | 14.7474 | 15.4236 | 17.2577 | 16.4207
13 | 2 | Conventional (Gas) | 2050 | Winter | Qg, [MVAr] | 0 | 0 | 3.859 | 3.7322 | 3.4699 | 3.6459 | 3.5742 | 4.471 | 4.9314 | 5.0548 | 4.192 | 3.08 | 0.19605 | -0.071523 | -0.053261 | 0.070732 | 0.23429 | 0.41493 | 0.5575 | 3.2206 | 4.8895 | 5.5097 | 4.885 | 2.3072 | 3.1133 | 3.4715
11 | 3 | Conventional (Gas) | 2050 | Winter | Pg, [MW] | 0 | 0 | 0.66621 | 0.66377 | 0.65803 | 0.64723 | 0.53504 | 0.504 | 0.47076 | 0.41881 | 0.32907 | 0.34508 | 0.32206 | 0.31839 | 0.31753 | 0.31719 | 0.31909 | 0.32307 | 0.33165 | 0.30748 | 0.41732 | 0.46884 | 0.4666 | 0.56664 | 0.57329 | 0.54882
11 | 3 | Conventional (Gas) | 2050 | Winter | Pg_curt, [MW] | 0 | 0 | 0 | 0 | 0 | 0 | 0 | 0 | 0 | 0 | 0 | 0 | 0 | 0 | 0 | 0 | 0 | 0 | 0 | 0 | 0 | 0 | 0 | 0 | 0 | 0
11 | 3 | Conventional (Gas) | 2050 | Winter | Pg_net, [MW] | 0 | 0 | 0.66621 | 0.66377 | 0.65803 | 0.64723 | 0.53504 | 0.504 | 0.47076 | 0.41881 | 0.32907 | 0.34508 | 0.32206 | 0.31839 | 0.31753 | 0.31719 | 0.31909 | 0.32307 | 0.33165 | 0.30748 | 0.41732 | 0.46884 | 0.4666 | 0.56664 | 0.57329 | 0.54882
11 | 3 | Conventional (Gas) | 2050 | Winter | Qg, [MVAr] | 0 | 0 | 0.037603 | 0.039776 | 0.040734 | 0.039997 | 0.053079 | 0.026521 | 0.021144 | 0.024242 | 0.03918 | 0.016789 | 0.0015154 | 0.0024105 | 0.0024583 | 0.0026179 | 0.0039082 | 0.002737 | -0.0011894 | 0.049513 | 0.023497 | 0.019894 | 0.037443 | 0.052625 | 0.044393 | 0.042401
19 | 4 | Conventional (Gas) | 2050 | Winter | Pg, [MW] | 0 | 0 | 0.56745 | 0.55845 | 0.53702 | 0.54602 | 0.52089 | 0.52006 | 0.53555 | 0.53176 | 0.535 | 0.4568 | 0.43365 | 0.43859 | 0.43906 | 0.43959 | 0.44058 | 0.43918 | 0.43256 | 0.53595 | 0.54916 | 0.54923 | 0.53587 | 0.52245 | 0.51839 | 0.53182
19 | 4 | Conventional (Gas) | 2050 | Winter | Pg_curt, [MW] | 0 | 0 | 0 | 0 | 0 | 0 | 0 | 0 | 0 | 0 | 0 | 0 | 0 | 0 | 0 | 0 | 0 | 0 | 0 | 0 | 0 | 0 | 0 | 0 | 0 | 0
19 | 4 | Conventional (Gas) | 2050 | Winter | Pg_net, [MW] | 0 | 0 | 0.56745 | 0.55845 | 0.53702 | 0.54602 | 0.52089 | 0.52006 | 0.53555 | 0.53176 | 0.535 | 0.4568 | 0.43365 | 0.43859 | 0.43906 | 0.43959 | 0.44058 | 0.43918 | 0.43256 | 0.53595 | 0.54916 | 0.54923 | 0.53587 | 0.52245 | 0.51839 | 0.53182
19 | 4 | Conventional (Gas) | 2050 | Winter | Qg, [MVAr] | 0 | 0 | 0.0026775 | 0.0020426 | 0.00028766 | 0.0040582 | 0.019581 | 0.0074055 | 0.006357 | 0.0095418 | 0.021831 | 0.042827 | 0.00099552 | 0.0019593 | 0.001204 | 0.0012244 | 0.00094876 | -7.8245e-05 | -0.002218 | 0.029277 | 0.017026 | 0.020336 | 0.033422 | -0.00017241 | 0.0026341 | 0.0064761
15 | 5 | Conventional (Gas) | 2050 | Winter | Pg, [MW] | 0 | 0 | 0.56855 | 0.56476 | 0.55626 | 0.54804 | 0.42899 | 0.53225 | 0.54998 | 0.55369 | 0.56238 | 0.57407 | 0.53998 | 0.54085 | 0.54171 | 0.54101 | 0.54067 | 0.53974 | 0.54084 | 0.56827 | 0.56669 | 0.55897 | 0.43684 | 0.44455 | 0.45969 | 0.45748
15 | 5 | Conventional (Gas) | 2050 | Winter | Pg_curt, [MW] | 0 | 0 | 0 | 0 | 0 | 0 | 0 | 0 | 0 | 0 | 0 | 0 | 0 | 0 | 0 | 0 | 0 | 0 | 0 | 0 | 0 | 0 | 0 | 0 | 0 | 0
15 | 5 | Conventional (Gas) | 2050 | Winter | Pg_net, [MW] | 0 | 0 | 0.56855 | 0.56476 | 0.55626 | 0.54804 | 0.42899 | 0.53225 | 0.54998 | 0.55369 | 0.56238 | 0.57407 | 0.53998 | 0.54085 | 0.54171 | 0.54101 | 0.54067 | 0.53974 | 0.54084 | 0.56827 | 0.56669 | 0.55897 | 0.43684 | 0.44455 | 0.45969 | 0.45748
15 | 5 | Conventional (Gas) | 2050 | Winter | Qg, [MVAr] | 0 | 0 | -0.0048896 | -0.0027165 | -0.0034699 | -0.00066437 | 0.0090276 | 0.01211 | 0.0098306 | 0.010498 | 0.0097184 | 0.0023703 | -0.013251 | -0.01356 | -0.013638 | -0.01342 | -0.011795 | -0.012016 | -0.013339 | 0.0059703 | 0.008672 | 0.0087399 | 0.018785 | -0.0019113 | -0.001262 | 0.00091786
22 | 6 | Conventional (Gas) | 2050 | Winter | Pg, [MW] | 0 | 0 | 4.4102 | 4.1175 | 4.0963 | 3.9713 | 6.1363 | 3.7478 | 3.7007 | 3.2286 | 3.0983 | 3.3954 | 3.4761 | 3.505 | 3.3767 | 3.3855 | 3.251 | 3.2676 | 3.4552 | 3.4121 | 3.7256 | 4.6341 | 7.6594 | 7.8002 | 7.461 | 7.1745
22 | 6 | Conventional (Gas) | 2050 | Winter | Pg_curt, [MW] | 0 | 0 | 0 | 0 | 0 | 0 | 0 | 0 | 0 | 0 | 0 | 0 | 0 | 0 | 0 | 0 | 0 | 0 | 0 | 0 | 0 | 0 | 0 | 0 | 0 | 0
22 | 6 | Conventional (Gas) | 2050 | Winter | Pg_net, [MW] | 0 | 0 | 4.4102 | 4.1175 | 4.0963 | 3.9713 | 6.1363 | 3.7478 | 3.7007 | 3.2286 | 3.0983 | 3.3954 | 3.4761 | 3.505 | 3.3767 | 3.3855 | 3.251 | 3.2676 | 3.4552 | 3.4121 | 3.7256 | 4.6341 | 7.6594 | 7.8002 | 7.461 | 7.1745
22 | 6 | Conventional (Gas) | 2050 | Winter | Qg, [MVAr] | 0 | 0 | 0.022116 | 0.60032 | 0.011401 | 0.17223 | -1.2441 | 0.73372 | 1.2023 | 1.2044 | 0.98959 | 0.21184 | -0.18532 | -0.25657 | -0.30946 | -0.31762 | -0.12321 | -0.12652 | -0.13766 | 0.66644 | 0.75659 | -0.065926 | -0.96297 | -0.98504 | -1.4381 | -1.4104
11 | 7 | Renewable (Solar) | 2050 | Winter | Pg, [MW] | 0 | 0 | 0.1125 | 0.1125 | 0.1125 | 0.1125 | 0.1125 | 0.1125 | 1.512 | 4.032 | 6.903 | 9.846 | 12.519 | 14.5642 | 15.6982 | 15.75 | 14.715 | 12.744 | 10.116 | 7.1842 | 4.293 | 1.7303 | 0.1125 | 0.1125 | 0.1125 | 0.1125
11 | 7 | Renewable (Solar) | 2050 | Winter | Pg_curt, [MW] | 0 | 0 | -8.6597e-07 | -8.6593e-07 | -8.6592e-07 | -8.6604e-07 | -8.6613e-07 | -8.6869e-07 | -8.5375e-07 | -8.6239e-07 | -8.7262e-07 | -8.7248e-07 | -8.7177e-07 | -8.7227e-07 | -8.726e-07 | -8.7249e-07 | -8.726e-07 | -8.7205e-07 | -8.7088e-07 | -8.7267e-07 | -8.6467e-07 | -8.5301e-07 | -8.6809e-07 | -8.6645e-07 | -8.6606e-07 | -8.658e-07
11 | 7 | Renewable (Solar) | 2050 | Winter | Pg_net, [MW] | 0 | 0 | 0.1125 | 0.1125 | 0.1125 | 0.1125 | 0.1125 | 0.1125 | 1.512 | 4.032 | 6.903 | 9.846 | 12.519 | 14.5643 | 15.6983 | 15.75 | 14.715 | 12.744 | 10.116 | 7.1843 | 4.293 | 1.7303 | 0.1125 | 0.1125 | 0.1125 | 0.1125
11 | 7 | Renewable (Solar) | 2050 | Winter | Qg, [MVAr] | 0 | 0 | 0 | 0 | 0 | 0 | 0 | 0 | 0 | 0 | 0 | 0 | 0 | 0 | 0 | 0 | 0 | 0 | 0 | 0 | 0 | 0 | 0 | 0 | 0 | 0
17 | 8 | Renewable (Solar) | 2050 | Winter | Pg, [MW] | 0 | 0 | 0.1125 | 0.1125 | 0.1125 | 0.1125 | 0.1125 | 0.1125 | 1.512 | 4.032 | 6.903 | 9.846 | 12.519 | 14.5642 | 15.6982 | 15.75 | 14.715 | 12.744 | 10.116 | 7.1842 | 4.293 | 1.7303 | 0.1125 | 0.1125 | 0.1125 | 0.1125
17 | 8 | Renewable (Solar) | 2050 | Winter | Pg_curt, [MW] | 0 | 0 | -8.6563e-07 | -8.6556e-07 | -8.6562e-07 | -8.6554e-07 | -8.6549e-07 | -8.6586e-07 | -8.1326e-07 | -7.9338e-07 | -7.8468e-07 | -7.7745e-07 | -8.0479e-07 | -8.0043e-07 | -7.9869e-07 | -7.9818e-07 | -7.9938e-07 | -8.0288e-07 | -8.1074e-07 | -7.8524e-07 | -7.9353e-07 | -8.1045e-07 | -8.6563e-07 | -8.6585e-07 | -8.6552e-07 | -8.6532e-07
17 | 8 | Renewable (Solar) | 2050 | Winter | Pg_net, [MW] | 0 | 0 | 0.1125 | 0.1125 | 0.1125 | 0.1125 | 0.1125 | 0.1125 | 1.512 | 4.032 | 6.903 | 9.846 | 12.519 | 14.5643 | 15.6983 | 15.75 | 14.715 | 12.744 | 10.116 | 7.1843 | 4.293 | 1.7303 | 0.1125 | 0.1125 | 0.1125 | 0.1125
17 | 8 | Renewable (Solar) | 2050 | Winter | Qg, [MVAr] | 0 | 0 | 0 | 0 | 0 | 0 | 0 | 0 | 0 | 0 | 0 | 0 | 0 | 0 | 0 | 0 | 0 | 0 | 0 | 0 | 0 | 0 | 0 | 0 | 0 | 0
18 | 1 | Reference (TN) | 2050 | Winter | Pg, [MW] | 0 | 1 | 6.5107 | 6.2133 | 6.1467 | 5.5102 | 5.9876 | 6.2484 | 6.6748 | 6.0311 | 5.907 | 6.1979 | 6.3801 | 5.7634 | 5.2932 | 5.0668 | 5.0947 | 5.6712 | 5.5014 | 5.9092 | 6.4034 | 6.4182 | 5.943 | 5.8228 | 7.2611 | 7.3759
18 | 1 | Reference (TN) | 2050 | Winter | Pg_curt, [MW] | 0 | 1 | 0 | 0 | 0 | 0 | 0 | 0 | 0 | 0 | 0 | 0 | 0 | 0 | 0 | 0 | 0 | 0 | 0 | 0 | 0 | 0 | 0 | 0 | 0 | 0
18 | 1 | Reference (TN) | 2050 | Winter | Pg_net, [MW] | 0 | 1 | 6.5107 | 6.2133 | 6.1467 | 5.5102 | 5.9876 | 6.2484 | 6.6748 | 6.0311 | 5.907 | 6.1979 | 6.3801 | 5.7634 | 5.2932 | 5.0668 | 5.0947 | 5.6712 | 5.5014 | 5.9092 | 6.4034 | 6.4182 | 5.943 | 5.8228 | 7.2611 | 7.3759
18 | 1 | Reference (TN) | 2050 | Winter | Qg, [MVAr] | 0 | 1 | 0.36866 | 0.46581 | 0.55443 | 0.58202 | 0.45456 | 0.35059 | -0.40617 | -0.89355 | -1.5305 | -2.0579 | -0.55382 | -0.10418 | 0.059934 | 0.088109 | 0.060816 | -0.64823 | -1.8408 | -1.6368 | -1.163 | -0.80558 | 0.21315 | 0.729 | -0.14072 | -0.10507
13 | 2 | Conventional (Gas) | 2050 | Winter | Pg, [MW] | 0 | 1 | 17.193 | 16.4979 | 15.6571 | 14.9036 | 15.1623 | 15.636 | 15.9496 | 13.7733 | 12.2648 | 10.1464 | 7.4498 | 5.4234 | 3.7994 | 3.116 | 3.7593 | 6.4814 | 9.3017 | 11.8238 | 13.6683 | 14.5885 | 14.3576 | 13.5527 | 17.3476 | 17.7851
13 | 2 | Conventional (Gas) | 2050 | Winter | Pg_curt, [MW] | 0 | 1 | 0 | 0 | 0 | 0 | 0 | 0 | 0 | 0 | 0 | 0 | 0 | 0 | 0 | 0 | 0 | 0 | 0 | 0 | 0 | 0 | 0 | 0 | 0 | 0
13 | 2 | Conventional (Gas) | 2050 | Winter | Pg_net, [MW] | 0 | 1 | 17.193 | 16.4979 | 15.6571 | 14.9036 | 15.1623 | 15.636 | 15.9496 | 13.7733 | 12.2648 | 10.1464 | 7.4498 | 5.4234 | 3.7994 | 3.116 | 3.7593 | 6.4814 | 9.3017 | 11.8238 | 13.6683 | 14.5885 | 14.3576 | 13.5527 | 17.3476 | 17.7851
13 | 2 | Conventional (Gas) | 2050 | Winter | Qg, [MVAr] | 0 | 1 | -1.9305 | -2.2625 | 2.5512 | 2.1327 | 0.16512 | -0.95607 | 2.9596 | 4.7573 | 4.9361 | 4.9286 | 3.0639 | 2.5375 | 2.3751 | 2.3419 | 2.3661 | 3.1144 | 4.553 | 4.729 | 4.6548 | 4.5026 | -0.2962 | 0.057746 | 2.2398 | 1.727
11 | 3 | Conventional (Gas) | 2050 | Winter | Pg, [MW] | 0 | 1 | 0.54825 | 0.54566 | 0.51784 | 0.60165 | 0.6003 | 0.49977 | 0.41605 | 0.33263 | 0.23818 | 0.24558 | 0.22734 | 0.22256 | 0.2206 | 0.22029 | 0.22233 | 0.22781 | 0.23574 | 0.21991 | 0.32589 | 0.40511 | 0.48228 | 0.55565 | 0.64869 | 0.64728
11 | 3 | Conventional (Gas) | 2050 | Winter | Pg_curt, [MW] | 0 | 1 | 0 | 0 | 0 | 0 | 0 | 0 | 0 | 0 | 0 | 0 | 0 | 0 | 0 | 0 | 0 | 0 | 0 | 0 | 0 | 0 | 0 | 0 | 0 | 0
11 | 3 | Conventional (Gas) | 2050 | Winter | Pg_net, [MW] | 0 | 1 | 0.54825 | 0.54566 | 0.51784 | 0.60165 | 0.6003 | 0.49977 | 0.41605 | 0.33263 | 0.23818 | 0.24558 | 0.22734 | 0.22256 | 0.2206 | 0.22029 | 0.22233 | 0.22781 | 0.23574 | 0.21991 | 0.32589 | 0.40511 | 0.48228 | 0.55565 | 0.64869 | 0.64728
11 | 3 | Conventional (Gas) | 2050 | Winter | Qg, [MVAr] | 0 | 1 | -0.027113 | -0.035683 | 0.1013 | 0.076622 | -0.0087137 | -0.0011702 | 0.0042987 | 0.0090641 | 0.01693 | 0.011794 | 0.0088264 | 0.0087306 | 0.00942 | 0.010173 | 0.0093606 | 0.010401 | 0.017054 | 0.020812 | 0.011548 | 0.0083295 | 0.001809 | 0.0036953 | -0.045931 | -0.074352
19 | 4 | Conventional (Gas) | 2050 | Winter | Pg, [MW] | 0 | 1 | 0.55605 | 0.54049 | 0.53832 | 0.57055 | 0.54266 | 0.55195 | 0.54872 | 0.53858 | 0.52554 | 0.47701 | 0.43329 | 0.43704 | 0.4392 | 0.43815 | 0.43248 | 0.42024 | 0.47002 | 0.51532 | 0.53808 | 0.54588 | 0.57966 | 0.55607 | 0.55868 | 0.55839
19 | 4 | Conventional (Gas) | 2050 | Winter | Pg_curt, [MW] | 0 | 1 | 0 | 0 | 0 | 0 | 0 | 0 | 0 | 0 | 0 | 0 | 0 | 0 | 0 | 0 | 0 | 0 | 0 | 0 | 0 | 0 | 0 | 0 | 0 | 0
19 | 4 | Conventional (Gas) | 2050 | Winter | Pg_net, [MW] | 0 | 1 | 0.55605 | 0.54049 | 0.53832 | 0.57055 | 0.54266 | 0.55195 | 0.54872 | 0.53858 | 0.52554 | 0.47701 | 0.43329 | 0.43704 | 0.4392 | 0.43815 | 0.43248 | 0.42024 | 0.47002 | 0.51532 | 0.53808 | 0.54588 | 0.57966 | 0.55607 | 0.55868 | 0.55839
19 | 4 | Conventional (Gas) | 2050 | Winter | Qg, [MVAr] | 0 | 1 | -0.022641 | -0.024772 | -0.040459 | -0.029442 | -0.034657 | -0.03482 | 0.015385 | 0.03736 | 0.051548 | 0.058717 | 0.013024 | 0.0025689 | -0.00093847 | -0.00084412 | -0.00019271 | 0.019594 | 0.060022 | 0.05442 | 0.047935 | 0.039288 | -0.04493 | -0.069384 | 0.011921 | 0.0094338
15 | 5 | Conventional (Gas) | 2050 | Winter | Pg, [MW] | 0 | 1 | 0.47587 | 0.46759 | 0.45908 | 0.53317 | 0.47918 | 0.48426 | 0.55557 | 0.55156 | 0.55235 | 0.55925 | 0.53968 | 0.53788 | 0.53325 | 0.52785 | 0.53073 | 0.53664 | 0.5196 | 0.5423 | 0.54939 | 0.54694 | 0.42828 | 0.39563 | 0.54337 | 0.55245
15 | 5 | Conventional (Gas) | 2050 | Winter | Pg_curt, [MW] | 0 | 1 | 0 | 0 | 0 | 0 | 0 | 0 | 0 | 0 | 0 | 0 | 0 | 0 | 0 | 0 | 0 | 0 | 0 | 0 | 0 | 0 | 0 | 0 | 0 | 0
15 | 5 | Conventional (Gas) | 2050 | Winter | Pg_net, [MW] | 0 | 1 | 0.47587 | 0.46759 | 0.45908 | 0.53317 | 0.47918 | 0.48426 | 0.55557 | 0.55156 | 0.55235 | 0.55925 | 0.53968 | 0.53788 | 0.53325 | 0.52785 | 0.53073 | 0.53664 | 0.5196 | 0.5423 | 0.54939 | 0.54694 | 0.42828 | 0.39563 | 0.54337 | 0.55245
15 | 5 | Conventional (Gas) | 2050 | Winter | Qg, [MVAr] | 0 | 1 | 0.03007 | 0.027447 | 0.041055 | 0.029522 | 0.017481 | 0.0093862 | -0.0064863 | -0.0057036 | -0.0051098 | -0.0050136 | -0.005613 | -0.0057967 | -0.0053018 | -0.0045685 | -0.0049898 | -0.0046961 | -0.0011458 | -0.0037351 | -0.0040421 | -0.0050519 | 0.011215 | 0.006838 | -0.012753 | -0.015193
22 | 6 | Conventional (Gas) | 2050 | Winter | Pg, [MW] | 0 | 1 | 4.8182 | 4.4225 | 4.3102 | 4.0467 | 3.8285 | 4.2008 | 3.1099 | 2.708 | 2.5304 | 2.7172 | 2.4602 | 2.2533 | 2.0656 | 1.981 | 2.0205 | 2.3809 | 2.3432 | 2.5863 | 2.7048 | 2.9597 | 5.0751 | 6.0007 | 2.9605 | 3.0511
22 | 6 | Conventional (Gas) | 2050 | Winter | Pg_curt, [MW] | 0 | 1 | 0 | 0 | 0 | 0 | 0 | 0 | 0 | 0 | 0 | 0 | 0 | 0 | 0 | 0 | 0 | 0 | 0 | 0 | 0 | 0 | 0 | 0 | 0 | 0
22 | 6 | Conventional (Gas) | 2050 | Winter | Pg_net, [MW] | 0 | 1 | 4.8182 | 4.4225 | 4.3102 | 4.0467 | 3.8285 | 4.2008 | 3.1099 | 2.708 | 2.5304 | 2.7172 | 2.4602 | 2.2533 | 2.0656 | 1.981 | 2.0205 | 2.3809 | 2.3432 | 2.5863 | 2.7048 | 2.9597 | 5.0751 | 6.0007 | 2.9605 | 3.0511
22 | 6 | Conventional (Gas) | 2050 | Winter | Qg, [MVAr] | 0 | 1 | -2.63 | -2.9805 | -3.1018 | -3.0265 | -2.628 | -2.5303 | 0.82465 | 1.1014 | 1.0508 | 0.85223 | 0.90091 | 0.95337 | 1.0327 | 1.1025 | 1.0644 | 0.9548 | 1.0005 | 1.0017 | 0.95028 | 0.93408 | -2.7455 | -2.0797 | 1.4685 | 1.4109
11 | 7 | Renewable (Solar) | 2050 | Winter | Pg, [MW] | 0 | 1 | 0.1125 | 0.1125 | 0.1125 | 0.1125 | 0.1125 | 0.1125 | 1.512 | 4.032 | 6.903 | 9.846 | 12.519 | 14.5642 | 15.6982 | 15.75 | 14.715 | 12.744 | 10.116 | 7.1842 | 4.293 | 1.7303 | 0.1125 | 0.1125 | 0.1125 | 0.1125
11 | 7 | Renewable (Solar) | 2050 | Winter | Pg_curt, [MW] | 0 | 1 | -3.3408e-07 | -3.3394e-07 | -3.3608e-07 | -3.3571e-07 | -3.3999e-07 | -3.4827e-07 | -3.0279e-07 | -3.3287e-07 | -3.6355e-07 | -3.6279e-07 | -3.6339e-07 | -3.6331e-07 | -3.6359e-07 | -3.6364e-07 | -3.6353e-07 | -3.6326e-07 | -3.6276e-07 | -3.6331e-07 | -3.3609e-07 | -2.9924e-07 | -3.4719e-07 | -3.3859e-07 | -3.3592e-07 | -3.3451e-07
11 | 7 | Renewable (Solar) | 2050 | Winter | Pg_net, [MW] | 0 | 1 | 0.1125 | 0.1125 | 0.1125 | 0.1125 | 0.1125 | 0.1125 | 1.512 | 4.032 | 6.903 | 9.846 | 12.519 | 14.5643 | 15.6983 | 15.75 | 14.715 | 12.744 | 10.116 | 7.1843 | 4.293 | 1.7303 | 0.1125 | 0.1125 | 0.1125 | 0.1125
11 | 7 | Renewable (Solar) | 2050 | Winter | Qg, [MVAr] | 0 | 1 | 0 | 0 | 0 | 0 | 0 | 0 | 0 | 0 | 0 | 0 | 0 | 0 | 0 | 0 | 0 | 0 | 0 | 0 | 0 | 0 | 0 | 0 | 0 | 0
17 | 8 | Renewable (Solar) | 2050 | Winter | Pg, [MW] | 0 | 1 | 0.1125 | 0.1125 | 0.1125 | 0.1125 | 0.1125 | 0.1125 | 1.512 | 4.032 | 6.903 | 9.846 | 12.519 | 14.5642 | 15.6982 | 15.75 | 14.715 | 12.744 | 10.116 | 7.1842 | 4.293 | 1.7303 | 0.1125 | 0.1125 | 0.1125 | 0.1125
17 | 8 | Renewable (Solar) | 2050 | Winter | Pg_curt, [MW] | 0 | 1 | -3.3232e-07 | -3.3234e-07 | -3.3402e-07 | -3.3291e-07 | -3.3352e-07 | -3.3255e-07 | -7.1317e-08 | 7.9596e-08 | 1.6128e-07 | 2.4486e-07 | 1.8766e-08 | 4.7673e-08 | 6.2878e-08 | 6.8551e-08 | 6.0841e-08 | 3.2983e-08 | -2.3868e-08 | 1.6968e-07 | 8.8093e-08 | -4.3257e-08 | -3.3255e-07 | -3.3283e-07 | -3.3356e-07 | -3.3361e-07
17 | 8 | Renewable (Solar) | 2050 | Winter | Pg_net, [MW] | 0 | 1 | 0.1125 | 0.1125 | 0.1125 | 0.1125 | 0.1125 | 0.1125 | 1.512 | 4.032 | 6.903 | 9.846 | 12.519 | 14.5642 | 15.6982 | 15.75 | 14.715 | 12.744 | 10.116 | 7.1842 | 4.293 | 1.7303 | 0.1125 | 0.1125 | 0.1125 | 0.1125
17 | 8 | Renewable (Solar) | 2050 | Winter | Qg, [MVAr] | 0 | 1 | 0 | 0 | 0 | 0 | 0 | 0 | 0 | 0 | 0 | 0 | 0 | 0 | 0 | 0 | 0 | 0 | 0 | 0 | 0 | 0 | 0 | 0 | 0 | 0
18 | 1 | Reference (TN) | 2050 | Winter | Pg, [MW] | 0 | 2 | 6.9571 | 6.6388 | 6.5257 | 6.2543 | 6.1149 | 5.7985 | 6.2481 | 5.8867 | 5.8272 | 5.9136 | 5.6532 | 5.3855 | 5.1053 | 5.2496 | 5.325 | 5.3472 | 5.7786 | 6.0275 | 6.1183 | 6.324 | 5.9276 | 6.0245 | 7.0268 | 7.0531
18 | 1 | Reference (TN) | 2050 | Winter | Pg_curt, [MW] | 0 | 2 | 0 | 0 | 0 | 0 | 0 | 0 | 0 | 0 | 0 | 0 | 0 | 0 | 0 | 0 | 0 | 0 | 0 | 0 | 0 | 0 | 0 | 0 | 0 | 0
18 | 1 | Reference (TN) | 2050 | Winter | Pg_net, [MW] | 0 | 2 | 6.9571 | 6.6388 | 6.5257 | 6.2543 | 6.1149 | 5.7985 | 6.2481 | 5.8867 | 5.8272 | 5.9136 | 5.6532 | 5.3855 | 5.1053 | 5.2496 | 5.325 | 5.3472 | 5.7786 | 6.0275 | 6.1183 | 6.324 | 5.9276 | 6.0245 | 7.0268 | 7.0531
18 | 1 | Reference (TN) | 2050 | Winter | Qg, [MVAr] | 0 | 2 | -0.42032 | -0.51471 | -0.96248 | -0.89595 | -1.1599 | 0.73076 | -1.591 | -0.94428 | -0.12685 | -0.089352 | -0.076116 | -0.011651 | 0.035737 | 0.068008 | 0.083043 | 0.089638 | -0.069372 | -2.0913 | -1.4433 | -0.73601 | 0.038557 | 0.25529 | 0.14561 | -0.49466
13 | 2 | Conventional (Gas) | 2050 | Winter | Pg, [MW] | 0 | 2 | 16.8975 | 15.8609 | 15.0134 | 14.1871 | 12.9019 | 12.5984 | 11.225 | 7.4182 | 7.0451 | 6.1952 | 5.333 | 4.4083 | 3.5839 | 2.9358 | 2.7338 | 3.8078 | 5.8364 | 9.6966 | 12.4646 | 14.8079 | 14.9247 | 15.447 | 18.1076 | 17.1094
13 | 2 | Conventional (Gas) | 2050 | Winter | Pg_curt, [MW] | 0 | 2 | 0 | 0 | 0 | 0 | 0 | 0 | 0 | 0 | 0 | 0 | 0 | 0 | 0 | 0 | 0 | 0 | 0 | 0 | 0 | 0 | 0 | 0 | 0 | 0
13 | 2 | Conventional (Gas) | 2050 | Winter | Pg_net, [MW] | 0 | 2 | 16.8975 | 15.8609 | 15.0134 | 14.1871 | 12.9019 | 12.5984 | 11.225 | 7.4182 | 7.0451 | 6.1952 | 5.333 | 4.4083 | 3.5839 | 2.9358 | 2.7338 | 3.8078 | 5.8364 | 9.6966 | 12.4646 | 14.8079 | 14.9247 | 15.447 | 18.1076 | 17.1094
13 | 2 | Conventional (Gas) | 2050 | Winter | Qg, [MVAr] | 0 | 2 | 3.3473 | 3.3803 | 7.6073 | 7.2938 | 6.1152 | 2.765 | 4.4641 | 4.4476 | 2.9393 | 2.6413 | 2.4556 | 2.1252 | 2.0706 | 2.3654 | 2.628 | 2.5624 | 2.8173 | 5.2561 | 5.1818 | 4.5351 | 0.091678 | -0.30779 | -1.0231 | 3.616
11 | 3 | Conventional (Gas) | 2050 | Winter | Pg, [MW] | 0 | 2 | 0.60033 | 0.59556 | 0.62599 | 0.63376 | 0.66008 | 0.52424 | 0.4166 | 0.33505 | 0.22837 | 0.23623 | 0.2256 | 0.22024 | 0.21823 | 0.21809 | 0.22004 | 0.2253 | 0.23583 | 0.19959 | 0.32109 | 0.40099 | 0.47078 | 0.5614 | 0.60931 | 0.62348
11 | 3 | Conventional (Gas) | 2050 | Winter | Pg_curt, [MW] | 0 | 2 | 0 | 0 | 0 | 0 | 0 | 0 | 0 | 0 | 0 | 0 | 0 | 0 | 0 | 0 | 0 | 0 | 0 | 0 | 0 | 0 | 0 | 0 | 0 | 0
11 | 3 | Conventional (Gas) | 2050 | Winter | Pg_net, [MW] | 0 | 2 | 0.60033 | 0.59556 | 0.62599 | 0.63376 | 0.66008 | 0.52424 | 0.4166 | 0.33505 | 0.22837 | 0.23623 | 0.2256 | 0.22024 | 0.21823 | 0.21809 | 0.22004 | 0.2253 | 0.23583 | 0.19959 | 0.32109 | 0.40099 | 0.47078 | 0.5614 | 0.60931 | 0.62348
11 | 3 | Conventional (Gas) | 2050 | Winter | Qg, [MVAr] | 0 | 2 | -0.10778 | -0.10667 | 0.02248 | 0.014526 | -0.031666 | -0.009609 | 0.01058 | 0.0042273 | 0.0086759 | 0.0080903 | 0.0095892 | 0.010136 | 0.010681 | 0.011153 | 0.011196 | 0.0094638 | 0.0085479 | 0.023097 | 0.015462 | 0.0106 | 0.01071 | 0.01114 | 0.014335 | -0.080932
19 | 4 | Conventional (Gas) | 2050 | Winter | Pg, [MW] | 0 | 2 | 0.5623 | 0.56139 | 0.55981 | 0.55703 | 0.54572 | 0.56975 | 0.48852 | 0.4217 | 0.41253 | 0.42601 | 0.42876 | 0.43062 | 0.43039 | 0.43876 | 0.44129 | 0.43336 | 0.42348 | 0.46482 | 0.52297 | 0.54293 | 0.57603 | 0.56082 | 0.56384 | 0.56046
19 | 4 | Conventional (Gas) | 2050 | Winter | Pg_curt, [MW] | 0 | 2 | 0 | 0 | 0 | 0 | 0 | 0 | 0 | 0 | 0 | 0 | 0 | 0 | 0 | 0 | 0 | 0 | 0 | 0 | 0 | 0 | 0 | 0 | 0 | 0
19 | 4 | Conventional (Gas) | 2050 | Winter | Pg_net, [MW] | 0 | 2 | 0.5623 | 0.56139 | 0.55981 | 0.55703 | 0.54572 | 0.56975 | 0.48852 | 0.4217 | 0.41253 | 0.42601 | 0.42876 | 0.43062 | 0.43039 | 0.43876 | 0.44129 | 0.43336 | 0.42348 | 0.46482 | 0.52297 | 0.54293 | 0.57603 | 0.56082 | 0.56384 | 0.56046
19 | 4 | Conventional (Gas) | 2050 | Winter | Qg, [MVAr] | 0 | 2 | 0.022503 | 0.024808 | 0.029574 | 0.029084 | 0.04642 | -0.035744 | 0.074569 | 0.025066 | 0.0033299 | 0.0017962 | 0.0026504 | 0.0012105 | 0.00044843 | -0.0011016 | -0.002061 | -0.002164 | 0.0022049 | 0.057688 | 0.056348 | 0.039118 | -0.027917 | -0.027787 | -0.023197 | 0.024604
15 | 5 | Conventional (Gas) | 2050 | Winter | Pg, [MW] | 0 | 2 | 0.53231 | 0.52397 | 0.53701 | 0.5292 | 0.49606 | 0.50457 | 0.52257 | 0.54268 | 0.55006 | 0.51875 | 0.52351 | 0.5248 | 0.52497 | 0.52267 | 0.51719 | 0.52122 | 0.52021 | 0.54259 | 0.54324 | 0.54824 | 0.42173 | 0.42013 | 0.45057 | 0.53298
15 | 5 | Conventional (Gas) | 2050 | Winter | Pg_curt, [MW] | 0 | 2 | 0 | 0 | 0 | 0 | 0 | 0 | 0 | 0 | 0 | 0 | 0 | 0 | 0 | 0 | 0 | 0 | 0 | 0 | 0 | 0 | 0 | 0 | 0 | 0
15 | 5 | Conventional (Gas) | 2050 | Winter | Pg_net, [MW] | 0 | 2 | 0.53231 | 0.52397 | 0.53701 | 0.5292 | 0.49606 | 0.50457 | 0.52257 | 0.54268 | 0.55006 | 0.51875 | 0.52351 | 0.5248 | 0.52497 | 0.52267 | 0.51719 | 0.52122 | 0.52021 | 0.54259 | 0.54324 | 0.54824 | 0.42173 | 0.42013 | 0.45057 | 0.53298
15 | 5 | Conventional (Gas) | 2050 | Winter | Qg, [MVAr] | 0 | 2 | -0.018209 | -0.016979 | -0.012809 | -0.011564 | -0.0039906 | -0.0049796 | -0.0014422 | -0.0045459 | -0.0065546 | -0.0039606 | -0.0040056 | -0.003925 | -0.0038155 | -0.0036142 | -0.0032393 | -0.0041269 | -0.0042288 | -0.0035729 | -0.0040692 | -0.0061309 | 0.00921 | 0.0059909 | 0.0063554 | -0.016274
22 | 6 | Conventional (Gas) | 2050 | Winter | Pg, [MW] | 0 | 2 | 2.9978 | 2.8435 | 2.7278 | 2.5398 | 2.2923 | 1.995 | 2.4941 | 2.197 | 2.1467 | 2.0109 | 2.0139 | 2.024 | 1.9923 | 1.8764 | 1.779 | 1.8172 | 1.9667 | 2.4582 | 2.5216 | 3.0347 | 5.9601 | 6.1525 | 5.6625 | 3.1187
22 | 6 | Conventional (Gas) | 2050 | Winter | Pg_curt, [MW] | 0 | 2 | 0 | 0 | 0 | 0 | 0 | 0 | 0 | 0 | 0 | 0 | 0 | 0 | 0 | 0 | 0 | 0 | 0 | 0 | 0 | 0 | 0 | 0 | 0 | 0
22 | 6 | Conventional (Gas) | 2050 | Winter | Pg_net, [MW] | 0 | 2 | 2.9978 | 2.8435 | 2.7278 | 2.5398 | 2.2923 | 1.995 | 2.4941 | 2.197 | 2.1467 | 2.0109 | 2.0139 | 2.024 | 1.9923 | 1.8764 | 1.779 | 1.8172 | 1.9667 | 2.4582 | 2.5216 | 3.0347 | 5.9601 | 6.1525 | 5.6625 | 3.1187
22 | 6 | Conventional (Gas) | 2050 | Winter | Qg, [MVAr] | 0 | 2 | 2.0588 | 2.1692 | 1.3356 | 1.3661 | 1.4541 | 1.5722 | 0.94965 | 0.94946 | 0.79294 | 0.86107 | 0.81334 | 0.75639 | 0.81886 | 0.93955 | 1.0371 | 1.0339 | 1.049 | 0.80142 | 0.94921 | 0.86717 | -2.4513 | -2.1423 | -2.5853 | 1.8228
11 | 7 | Renewable (Solar) | 2050 | Winter | Pg, [MW] | 0 | 2 | 0.1125 | 0.1125 | 0.1125 | 0.1125 | 0.1125 | 0.1125 | 1.512 | 4.032 | 6.903 | 9.846 | 12.519 | 14.5642 | 15.6982 | 15.75 | 14.715 | 12.744 | 10.116 | 7.1842 | 4.293 | 1.7303 | 0.1125 | 0.1125 | 0.1125 | 0.1125
11 | 7 | Renewable (Solar) | 2050 | Winter | Pg_curt, [MW] | 0 | 2 | -3.3347e-07 | -3.333e-07 | -3.3575e-07 | -3.3591e-07 | -3.4103e-07 | -3.4864e-07 | -2.9914e-07 | -3.3602e-07 | -3.6331e-07 | -3.635e-07 | -3.6385e-07 | -3.6389e-07 | -3.6384e-07 | -3.6399e-07 | -9.9958e-07 | -3.6374e-07 | -3.6362e-07 | -3.6337e-07 | -3.393e-07 | -3.026e-07 | -3.4749e-07 | -3.3964e-07 | -3.3706e-07 | -3.3443e-07
11 | 7 | Renewable (Solar) | 2050 | Winter | Pg_net, [MW] | 0 | 2 | 0.1125 | 0.1125 | 0.1125 | 0.1125 | 0.1125 | 0.1125 | 1.512 | 4.032 | 6.903 | 9.846 | 12.519 | 14.5643 | 15.6983 | 15.75 | 14.715 | 12.744 | 10.116 | 7.1843 | 4.293 | 1.7303 | 0.1125 | 0.1125 | 0.1125 | 0.1125
11 | 7 | Renewable (Solar) | 2050 | Winter | Qg, [MVAr] | 0 | 2 | 0 | 0 | 0 | 0 | 0 | 0 | 0 | 0 | 0 | 0 | 0 | 0 | 0 | 0 | 0 | 0 | 0 | 0 | 0 | 0 | 0 | 0 | 0 | 0
17 | 8 | Renewable (Solar) | 2050 | Winter | Pg, [MW] | 0 | 2 | 0.1125 | 0.1125 | 0.1125 | 0.1125 | 0.1125 | 0.1125 | 1.512 | 4.032 | 6.903 | 9.846 | 12.519 | 14.5642 | 15.6982 | 15.75 | 14.715 | 12.744 | 10.116 | 7.1842 | 4.293 | 1.7303 | 0.1125 | 0.1125 | 0.1125 | 0.1125
17 | 8 | Renewable (Solar) | 2050 | Winter | Pg_curt, [MW] | 0 | 2 | -3.3322e-07 | -3.3293e-07 | -3.3395e-07 | -3.338e-07 | -3.3397e-07 | -3.3424e-07 | -5.9822e-08 | 8.5724e-08 | 1.9327e-07 | -1.0714e-08 | 2.7008e-08 | 4.7369e-08 | 5.8119e-08 | 6.3685e-08 | 5.5015e-08 | 4.4033e-08 | -9.9058e-09 | 1.8466e-07 | 9.3058e-08 | -4.5942e-08 | -3.3295e-07 | -3.3274e-07 | -3.3341e-07 | -3.3331e-07
17 | 8 | Renewable (Solar) | 2050 | Winter | Pg_net, [MW] | 0 | 2 | 0.1125 | 0.1125 | 0.1125 | 0.1125 | 0.1125 | 0.1125 | 1.512 | 4.032 | 6.903 | 9.846 | 12.519 | 14.5642 | 15.6982 | 15.75 | 14.715 | 12.744 | 10.116 | 7.1842 | 4.293 | 1.7303 | 0.1125 | 0.1125 | 0.1125 | 0.1125
17 | 8 | Renewable (Solar) | 2050 | Winter | Qg, [MVAr] | 0 | 2 | 0 | 0 | 0 | 0 | 0 | 0 | 0 | 0 | 0 | 0 | 0 | 0 | 0 | 0 | 0 | 0 | 0 | 0 | 0 | 0 | 0 | 0 | 0 | 0
18 | 1 | Reference (TN) | 2050 | Winter | Pg, [MW] | Expected | - | 6.5965 | 5.9995 | 4.8273 | 5.4017 | 5.1632 | 4.5979 | 5.7735 | 5.3044 | 5.7137 | 6.2757 | 6.4054 | 6.1033 | 5.757 | 5.759 | 5.8024 | 6.0884 | 6.6089 | 6.5562 | 6.6522 | 7.0184 | 6.4139 | 4.9416 | 5.5776 | 6.1324
18 | 1 | Reference (TN) | 2050 | Winter | Pg_curt, [MW] | Expected | - | 0 | 0 | 0 | 0 | 0 | 0 | 0 | 0 | 0 | 0 | 0 | 0 | 0 | 0 | 0 | 0 | 0 | 0 | 0 | 0 | 0 | 0 | 0 | 0
18 | 1 | Reference (TN) | 2050 | Winter | Pg_net, [MW] | Expected | - | 6.5965 | 5.9995 | 4.8273 | 5.4017 | 5.1632 | 4.5979 | 5.7735 | 5.3044 | 5.7137 | 6.2757 | 6.4054 | 6.1033 | 5.757 | 5.759 | 5.8024 | 6.0884 | 6.6089 | 6.5562 | 6.6522 | 7.0184 | 6.4139 | 4.9416 | 5.5776 | 6.1324
18 | 1 | Reference (TN) | 2050 | Winter | Qg, [MVAr] | Expected | - | 0.18747 | 0.23526 | 0.36602 | 0.18572 | 0.030196 | 0.46231 | -0.12345 | -0.29926 | -0.86586 | -1.7991 | -0.22093 | -0.36923 | -0.37217 | -0.38557 | -0.30715 | -0.21352 | -0.12766 | -1.4299 | -0.7101 | -0.55799 | -0.14945 | 0.74515 | 0.55989 | 0.25394
13 | 2 | Conventional (Gas) | 2050 | Winter | Pg, [MW] | Expected | - | 16.7524 | 15.7671 | 14.4919 | 14.1773 | 12.9755 | 12.8493 | 14.303 | 12.4703 | 11.8404 | 9.9193 | 7.4844 | 6.1656 | 5.0116 | 4.7384 | 4.7704 | 6.106 | 8.648 | 13.2864 | 14.7153 | 15.4844 | 14.717 | 15.1597 | 17.3919 | 16.714
13 | 2 | Conventional (Gas) | 2050 | Winter | Pg_curt, [MW] | Expected | - | 0 | 0 | 0 | 0 | 0 | 0 | 0 | 0 | 0 | 0 | 0 | 0 | 0 | 0 | 0 | 0 | 0 | 0 | 0 | 0 | 0 | 0 | 0 | 0
13 | 2 | Conventional (Gas) | 2050 | Winter | Pg_net, [MW] | Expected | - | 16.7524 | 15.7671 | 14.4919 | 14.1773 | 12.9755 | 12.8493 | 14.303 | 12.4703 | 11.8404 | 9.9193 | 7.4844 | 6.1656 | 5.0116 | 4.7384 | 4.7704 | 6.106 | 8.648 | 13.2864 | 14.7153 | 15.4844 | 14.717 | 15.1597 | 17.3919 | 16.714
13 | 2 | Conventional (Gas) | 2050 | Winter | Qg, [MVAr] | Expected | - | 2.9588 | 2.8255 | 3.9297 | 3.9509 | 3.4502 | 3.452 | 4.5829 | 4.9255 | 4.1193 | 3.2814 | 0.92855 | 0.61502 | 0.59706 | 0.72299 | 0.8808 | 1.1073 | 1.4511 | 3.7269 | 4.8977 | 5.2266 | 3.4601 | 1.6123 | 2.3976 | 3.243
11 | 3 | Conventional (Gas) | 2050 | Winter | Pg, [MW] | Expected | - | 0.63995 | 0.63715 | 0.63343 | 0.63879 | 0.56223 | 0.50629 | 0.45521 | 0.39453 | 0.3017 | 0.31531 | 0.29475 | 0.29068 | 0.2895 | 0.28919 | 0.29112 | 0.29549 | 0.30426 | 0.27956 | 0.39051 | 0.45004 | 0.46944 | 0.56432 | 0.58921 | 0.57355
11 | 3 | Conventional (Gas) | 2050 | Winter | Pg_curt, [MW] | Expected | - | 0 | 0 | 0 | 0 | 0 | 0 | 0 | 0 | 0 | 0 | 0 | 0 | 0 | 0 | 0 | 0 | 0 | 0 | 0 | 0 | 0 | 0 | 0 | 0
11 | 3 | Conventional (Gas) | 2050 | Winter | Pg_net, [MW] | Expected | - | 0.63995 | 0.63715 | 0.63343 | 0.63879 | 0.56223 | 0.50629 | 0.45521 | 0.39453 | 0.3017 | 0.31531 | 0.29475 | 0.29068 | 0.2895 | 0.28919 | 0.29112 | 0.29549 | 0.30426 | 0.27956 | 0.39051 | 0.45004 | 0.46944 | 0.56432 | 0.58921 | 0.57355
11 | 3 | Conventional (Gas) | 2050 | Winter | Qg, [MVAr] | Expected | - | 0.0075888 | 0.0080754 | 0.046779 | 0.04159 | 0.032145 | 0.017404 | 0.017229 | 0.019214 | 0.031644 | 0.014833 | 0.0037132 | 0.004417 | 0.0046275 | 0.0049165 | 0.0057282 | 0.0047928 | 0.0028079 | 0.041639 | 0.020642 | 0.016914 | 0.028534 | 0.039708 | 0.027195 | 0.0081032
19 | 4 | Conventional (Gas) | 2050 | Winter | Pg, [MW] | Expected | - | 0.56508 | 0.5563 | 0.54046 | 0.5511 | 0.52755 | 0.53171 | 0.53071 | 0.51701 | 0.51615 | 0.45529 | 0.4329 | 0.43723 | 0.43784 | 0.43926 | 0.43952 | 0.43564 | 0.43662 | 0.52284 | 0.54383 | 0.54785 | 0.54786 | 0.53273 | 0.53064 | 0.53971
19 | 4 | Conventional (Gas) | 2050 | Winter | Pg_curt, [MW] | Expected | - | 0 | 0 | 0 | 0 | 0 | 0 | 0 | 0 | 0 | 0 | 0 | 0 | 0 | 0 | 0 | 0 | 0 | 0 | 0 | 0 | 0 | 0 | 0 | 0
19 | 4 | Conventional (Gas) | 2050 | Winter | Pg_net, [MW] | Expected | - | 0.56508 | 0.5563 | 0.54046 | 0.5511 | 0.52755 | 0.53171 | 0.53071 | 0.51701 | 0.51615 | 0.45529 | 0.4329 | 0.43723 | 0.43784 | 0.43926 | 0.43952 | 0.43564 | 0.43662 | 0.52284 | 0.54383 | 0.54785 | 0.54786 | 0.53273 | 0.53064 | 0.53971
19 | 4 | Conventional (Gas) | 2050 | Winter | Qg, [MVAr] | Expected | - | 0.0018928 | 0.0014641 | -0.0013495 | 0.0028475 | 0.015667 | -0.004791 | 0.017391 | 0.015733 | 0.023433 | 0.039235 | 0.0029503 | 0.0019394 | 0.00078997 | 0.0005966 | 0.00035573 | 0.0024341 | 0.0073053 | 0.036928 | 0.027059 | 0.025727 | 0.013466 | -0.014005 | 0.00027078 | 0.0094883
15 | 5 | Conventional (Gas) | 2050 | Winter | Pg, [MW] | Expected | - | 0.55014 | 0.54505 | 0.53962 | 0.54323 | 0.44574 | 0.52144 | 0.54687 | 0.55181 | 0.55919 | 0.56405 | 0.53758 | 0.53813 | 0.53811 | 0.53651 | 0.53589 | 0.53665 | 0.53486 | 0.56089 | 0.56087 | 0.55572 | 0.43346 | 0.43407 | 0.47034 | 0.48184
15 | 5 | Conventional (Gas) | 2050 | Winter | Pg_curt, [MW] | Expected | - | 0 | 0 | 0 | 0 | 0 | 0 | 0 | 0 | 0 | 0 | 0 | 0 | 0 | 0 | 0 | 0 | 0 | 0 | 0 | 0 | 0 | 0 | 0 | 0
15 | 5 | Conventional (Gas) | 2050 | Winter | Pg_net, [MW] | Expected | - | 0.55014 | 0.54505 | 0.53962 | 0.54323 | 0.44574 | 0.52144 | 0.54687 | 0.55181 | 0.55919 | 0.56405 | 0.53758 | 0.53813 | 0.53811 | 0.53651 | 0.53589 | 0.53665 | 0.53486 | 0.56089 | 0.56087 | 0.55572 | 0.43346 | 0.43407 | 0.47034 | 0.48184
15 | 5 | Conventional (Gas) | 2050 | Winter | Qg, [MVAr] | Expected | - | -0.001798 | -0.00044491 | 0.0015567 | 0.0020909 | 0.0083755 | 0.0092792 | 0.0058892 | 0.0060342 | 0.0052754 | 0.00041105 | -0.010839 | -0.011075 | -0.011044 | -0.010755 | -0.0096007 | -0.0098433 | -0.010296 | 0.0032205 | 0.0050355 | 0.0046452 | 0.016336 | 0.00046751 | -0.0018154 | -0.0038397
22 | 6 | Conventional (Gas) | 2050 | Winter | Pg, [MW] | Expected | - | 4.2667 | 3.9791 | 3.9313 | 3.7776 | 5.2574 | 3.5621 | 3.4439 | 3.0068 | 2.8812 | 3.1007 | 3.1221 | 3.1146 | 2.9916 | 2.9693 | 2.8649 | 2.9337 | 3.0837 | 3.1579 | 3.4077 | 4.1664 | 7.0475 | 7.3077 | 6.5612 | 6.006
22 | 6 | Conventional (Gas) | 2050 | Winter | Pg_curt, [MW] | Expected | - | 0 | 0 | 0 | 0 | 0 | 0 | 0 | 0 | 0 | 0 | 0 | 0 | 0 | 0 | 0 | 0 | 0 | 0 | 0 | 0 | 0 | 0 | 0 | 0
22 | 6 | Conventional (Gas) | 2050 | Winter | Pg_net, [MW] | Expected | - | 4.2667 | 3.9791 | 3.9313 | 3.7776 | 5.2574 | 3.5621 | 3.4439 | 3.0068 | 2.8812 | 3.1007 | 3.1221 | 3.1146 | 2.9916 | 2.9693 | 2.8649 | 2.9337 | 3.0837 | 3.1579 | 3.4077 | 4.1664 | 7.0475 | 7.3077 | 6.5612 | 6.006
22 | 6 | Conventional (Gas) | 2050 | Winter | Qg, [MVAr] | Expected | - | -0.065809 | 0.3129 | -0.24417 | -0.11418 | -1.0564 | 0.38721 | 1.1122 | 1.1532 | 0.97023 | 0.39607 | 0.11252 | 0.06099 | 0.043461 | 0.06486 | 0.21221 | 0.19373 | 0.19446 | 0.73361 | 0.81178 | 0.21023 | -1.4302 | -1.3067 | -1.1868 | -0.54545
11 | 7 | Renewable (Solar) | 2050 | Winter | Pg, [MW] | Expected | - | 0.1125 | 0.1125 | 0.1125 | 0.1125 | 0.1125 | 0.1125 | 1.512 | 4.032 | 6.903 | 9.846 | 12.519 | 14.5642 | 15.6982 | 15.75 | 14.715 | 12.744 | 10.116 | 7.1842 | 4.293 | 1.7303 | 0.1125 | 0.1125 | 0.1125 | 0.1125
11 | 7 | Renewable (Solar) | 2050 | Winter | Pg_curt, [MW] | Expected | - | -7.1391e-07 | -7.1384e-07 | -7.1449e-07 | -7.1454e-07 | -7.1595e-07 | -7.2005e-07 | -6.9581e-07 | -7.1155e-07 | -7.2714e-07 | -7.2695e-07 | -7.2658e-07 | -7.2693e-07 | -7.2721e-07 | -7.2715e-07 | -8.1802e-07 | -7.2675e-07 | -7.2582e-07 | -7.2715e-07 | -7.141e-07 | -6.9527e-07 | -7.193e-07 | -7.1578e-07 | -7.1475e-07 | -7.1399e-07
11 | 7 | Renewable (Solar) | 2050 | Winter | Pg_net, [MW] | Expected | - | 0.1125 | 0.1125 | 0.1125 | 0.1125 | 0.1125 | 0.1125 | 1.512 | 4.032 | 6.903 | 9.846 | 12.519 | 14.5643 | 15.6983 | 15.75 | 14.715 | 12.744 | 10.116 | 7.1843 | 4.293 | 1.7303 | 0.1125 | 0.1125 | 0.1125 | 0.1125
11 | 7 | Renewable (Solar) | 2050 | Winter | Qg, [MVAr] | Expected | - | 0 | 0 | 0 | 0 | 0 | 0 | 0 | 0 | 0 | 0 | 0 | 0 | 0 | 0 | 0 | 0 | 0 | 0 | 0 | 0 | 0 | 0 | 0 | 0
17 | 8 | Renewable (Solar) | 2050 | Winter | Pg, [MW] | Expected | - | 0.1125 | 0.1125 | 0.1125 | 0.1125 | 0.1125 | 0.1125 | 1.512 | 4.032 | 6.903 | 9.846 | 12.519 | 14.5642 | 15.6982 | 15.75 | 14.715 | 12.744 | 10.116 | 7.1842 | 4.293 | 1.7303 | 0.1125 | 0.1125 | 0.1125 | 0.1125
17 | 8 | Renewable (Solar) | 2050 | Winter | Pg_curt, [MW] | Expected | - | -7.1339e-07 | -7.133e-07 | -7.1372e-07 | -7.1349e-07 | -7.1356e-07 | -7.1373e-07 | -5.9964e-07 | -5.4308e-07 | -5.0983e-07 | -5.2187e-07 | -5.6831e-07 | -5.5816e-07 | -5.5321e-07 | -5.5124e-07 | -5.5443e-07 | -5.6249e-07 | -5.8392e-07 | -5.1026e-07 | -5.4093e-07 | -5.9164e-07 | -7.1338e-07 | -7.1355e-07 | -7.1351e-07 | -7.1336e-07
17 | 8 | Renewable (Solar) | 2050 | Winter | Pg_net, [MW] | Expected | - | 0.1125 | 0.1125 | 0.1125 | 0.1125 | 0.1125 | 0.1125 | 1.512 | 4.032 | 6.903 | 9.846 | 12.519 | 14.5643 | 15.6983 | 15.75 | 14.715 | 12.744 | 10.116 | 7.1843 | 4.293 | 1.7303 | 0.1125 | 0.1125 | 0.1125 | 0.1125
17 | 8 | Renewable (Solar) | 2050 | Winter | Qg, [MVAr] | Expected | - | 0 | 0 | 0 | 0 | 0 | 0 | 0 | 0 | 0 | 0 | 0 | 0 | 0 | 0 | 0 | 0 | 0 | 0 | 0 | 0 | 0 | 0 | 0 | 0

## Sheet2
Node ID | Generator ID | Type | Year | Day | Quantity | Market Scenario | Operation Scenario | 0 | 1 | 2 | 3 | 4 | 5 | 6 | 7 | 8 | 9 | 10 | 11 | 12 | 13 | 14 | 15 | 16 | 17 | 18 | 19 | 20 | 21 | 22 | 23
11 | 7 | Renewable (Solar) | 2030 | Summer | Pg_curt, [MW] | 0 | 0 | -8.7273e-07 | -8.7273e-07 | -8.7273e-07 | -8.7273e-07 | -8.7273e-07 | -8.7273e-07 | -8.7273e-07 | -8.7273e-07 | -8.7273e-07 | -8.7273e-07 | -8.7273e-07 | -8.7273e-07 | -8.7273e-07 | -8.7273e-07 | -8.7273e-07 | -8.7273e-07 | -8.7273e-07 | -8.7273e-07 | -8.7273e-07 | -8.7273e-07 | -8.7273e-07 | -8.7273e-07 | -8.7273e-07 | -8.7273e-07
17 | 8 | Renewable (Solar) | 2030 | Summer | Pg_curt, [MW] | 0 | 0 | -8.7273e-07 | -8.7273e-07 | -8.7273e-07 | -8.7273e-07 | -8.7273e-07 | -8.7273e-07 | -8.7273e-07 | -8.7273e-07 | -8.7273e-07 | -8.7273e-07 | -8.7273e-07 | -8.7273e-07 | -8.7273e-07 | -8.7273e-07 | -8.7273e-07 | -8.7273e-07 | -8.7273e-07 | -8.7273e-07 | -8.7273e-07 | -8.7273e-07 | -8.7273e-07 | -8.7273e-07 | -8.7273e-07 | -8.7273e-07
11 | 7 | Renewable (Solar) | 2030 | Summer | Pg_curt, [MW] | 0 | 1 | -3.6363e-07 | -3.6365e-07 | -3.6365e-07 | -3.6365e-07 | -3.6365e-07 | -3.6363e-07 | -3.6364e-07 | -3.6364e-07 | -3.6364e-07 | -3.6364e-07 | -3.6364e-07 | -3.6364e-07 | -3.6363e-07 | -3.6363e-07 | -3.6364e-07 | -3.6364e-07 | -3.6364e-07 | -3.6364e-07 | -3.6364e-07 | -3.6364e-07 | -3.6364e-07 | -3.6364e-07 | -3.6364e-07 | -3.6364e-07
17 | 8 | Renewable (Solar) | 2030 | Summer | Pg_curt, [MW] | 0 | 1 | -3.6364e-07 | -3.6365e-07 | -3.6364e-07 | -3.6364e-07 | -3.6365e-07 | -3.6364e-07 | -3.6364e-07 | -3.6364e-07 | -3.6364e-07 | -3.6364e-07 | -3.6364e-07 | -3.6364e-07 | -3.6364e-07 | -3.6364e-07 | -3.6364e-07 | -3.6364e-07 | -3.6364e-07 | -3.6364e-07 | -3.6364e-07 | -3.6364e-07 | -3.6364e-07 | -3.6364e-07 | -3.6364e-07 | -3.6364e-07
11 | 7 | Renewable (Solar) | 2030 | Summer | Pg_curt, [MW] | 0 | 2 | -5.4894e-07 | -5.4895e-07 | -5.4894e-07 | -5.4894e-07 | -5.4895e-07 | -5.4894e-07 | -5.4895e-07 | -5.4894e-07 | -5.4894e-07 | -5.4895e-07 | -5.4895e-07 | -5.4894e-07 | -5.4894e-07 | -5.4895e-07 | -5.4894e-07 | -5.4894e-07 | -5.4894e-07 | -5.4895e-07 | -5.4895e-07 | -5.4895e-07 | -5.4894e-07 | -5.4895e-07 | -5.4894e-07 | -5.4895e-07
17 | 8 | Renewable (Solar) | 2030 | Summer | Pg_curt, [MW] | 0 | 2 | -3.6364e-07 | -3.6364e-07 | -3.6364e-07 | -3.6364e-07 | -3.6364e-07 | -3.6364e-07 | -3.6364e-07 | -3.6363e-07 | -3.6363e-07 | -3.6364e-07 | -3.6364e-07 | -3.6364e-07 | -3.6364e-07 | -3.6364e-07 | -3.6364e-07 | -3.6364e-07 | -3.6364e-07 | -3.6364e-07 | -3.6364e-07 | -3.6364e-07 | -3.6364e-07 | -3.6364e-07 | -3.6364e-07 | -3.6364e-07
11 | 7 | Renewable (Solar) | 2030 | Winter | Pg_curt, [MW] | 0 | 0 | -8.7273e-07 | -8.7273e-07 | -8.7273e-07 | -8.7273e-07 | -8.7273e-07 | -8.7273e-07 | -8.7273e-07 | -8.7273e-07 | -8.7273e-07 | -8.7273e-07 | -8.7273e-07 | -8.7273e-07 | -8.7273e-07 | -8.7273e-07 | -8.7273e-07 | -8.7273e-07 | -8.7273e-07 | -8.7273e-07 | -8.7273e-07 | -8.7273e-07 | -8.7273e-07 | -8.7273e-07 | -8.7273e-07 | -8.7273e-07
17 | 8 | Renewable (Solar) | 2030 | Winter | Pg_curt, [MW] | 0 | 0 | -8.7273e-07 | -8.7273e-07 | -8.7273e-07 | -8.7273e-07 | -8.7273e-07 | -8.7273e-07 | -8.7273e-07 | -8.7273e-07 | -8.7273e-07 | -8.7273e-07 | -8.7273e-07 | -8.7273e-07 | -8.7273e-07 | -8.7273e-07 | -8.7273e-07 | -8.7273e-07 | -8.7273e-07 | -8.7273e-07 | -8.7273e-07 | -8.7273e-07 | -8.7273e-07 | -8.7273e-07 | -8.7273e-07 | -8.7273e-07
11 | 7 | Renewable (Solar) | 2030 | Winter | Pg_curt, [MW] | 0 | 1 | -3.6361e-07 | -3.6361e-07 | -3.6362e-07 | -3.6362e-07 | -3.636e-07 | -3.6364e-07 | -3.6362e-07 | -3.6365e-07 | -3.6365e-07 | -3.6364e-07 | -3.636e-07 | -3.6366e-07 | -3.6364e-07 | -3.6364e-07 | -3.6365e-07 | -3.6365e-07 | -3.6363e-07 | -3.6364e-07 | -3.6365e-07 | -3.6366e-07 | -3.6356e-07 | -3.6366e-07 | -3.636e-07 | -3.6362e-07
17 | 8 | Renewable (Solar) | 2030 | Winter | Pg_curt, [MW] | 0 | 1 | -3.6362e-07 | -3.6362e-07 | -3.6362e-07 | -3.6362e-07 | -3.6361e-07 | -3.6362e-07 | -3.6364e-07 | -3.6364e-07 | -3.6364e-07 | -3.6363e-07 | -3.6363e-07 | -3.6364e-07 | -3.6363e-07 | -3.6363e-07 | -3.6364e-07 | -3.6364e-07 | -3.6363e-07 | -3.6364e-07 | -3.6364e-07 | -3.6364e-07 | -3.6361e-07 | -3.6362e-07 | -3.6362e-07 | -3.6362e-07
11 | 7 | Renewable (Solar) | 2030 | Winter | Pg_curt, [MW] | 0 | 2 | -3.6362e-07 | -3.636e-07 | -3.6366e-07 | -3.636e-07 | -3.6361e-07 | -3.6365e-07 | -3.6363e-07 | -3.6365e-07 | -3.6364e-07 | -3.6364e-07 | -3.6365e-07 | -3.6364e-07 | -3.6364e-07 | -3.6364e-07 | -3.6364e-07 | -3.6365e-07 | -3.6365e-07 | -3.6364e-07 | -3.6365e-07 | -3.6365e-07 | -3.6359e-07 | -3.6359e-07 | -3.6362e-07 | -3.6362e-07
17 | 8 | Renewable (Solar) | 2030 | Winter | Pg_curt, [MW] | 0 | 2 | -3.6362e-07 | -3.6363e-07 | -3.6363e-07 | -3.6362e-07 | -3.6362e-07 | -3.6363e-07 | -3.6364e-07 | -3.6363e-07 | -3.6364e-07 | -3.6364e-07 | -3.6364e-07 | -3.6364e-07 | -3.6364e-07 | -3.6364e-07 | -3.6364e-07 | -3.6363e-07 | -3.6364e-07 | -3.6364e-07 | -3.6364e-07 | -3.6364e-07 | -3.6362e-07 | -3.6362e-07 | -3.6362e-07 | -3.6363e-07
11 | 7 | Renewable (Solar) | 2040 | Summer | Pg_curt, [MW] | 0 | 0 | 0.0046447 | 0.0046568 | 0.0047249 | 0.0046983 | 0.0047229 | 0.0047187 | 0.0064357 | 0.0071358 | 0.0081776 | 0.010537 | 0.018482 | 0.18382 | 0.55806 | 0.54944 | 0.18892 | 0.021607 | 0.010954 | 0.0082985 | 0.0071584 | 0.006397 | 0.0045844 | 0.0045905 | 0.0045798 | 0.0046011
17 | 8 | Renewable (Solar) | 2040 | Summer | Pg_curt, [MW] | 0 | 0 | 0.0052933 | 0.0053067 | 0.0053477 | 0.0053368 | 0.0053539 | 0.0053539 | 0.008219 | 0.0093664 | 0.010159 | 0.010733 | 0.010993 | 0.011348 | 0.011463 | 0.011486 | 0.011314 | 0.011108 | 0.010797 | 0.010233 | 0.0094276 | 0.0083009 | 0.0052564 | 0.0052548 | 0.0052432 | 0.0052803
11 | 7 | Renewable (Solar) | 2040 | Summer | Pg_curt, [MW] | 0 | 1 | 0.011357 | 0.011297 | 0.011412 | 0.011481 | 0.011476 | 0.011424 | 0.023274 | 0.03327 | 0.053055 | 0.15195 | 0.59509 | 1.4059 | 1.9249 | 1.9373 | 1.4708 | 0.67315 | 0.18875 | 0.057703 | 0.033439 | 0.023831 | 0.011234 | 0.011542 | 0.011452 | 0.011265
17 | 8 | Renewable (Solar) | 2040 | Summer | Pg_curt, [MW] | 0 | 1 | 0.01334 | 0.013392 | 0.01347 | 0.013499 | 0.013513 | 0.013491 | 0.037939 | 0.045592 | 0.047265 | 0.04421 | 0.043274 | 0.042527 | 0.042236 | 0.041602 | 0.042139 | 0.042347 | 0.041711 | 0.045843 | 0.044851 | 0.039063 | 0.013467 | 0.01342 | 0.013356 | 0.013397
11 | 7 | Renewable (Solar) | 2040 | Summer | Pg_curt, [MW] | 0 | 2 | 0.011438 | 0.011366 | 0.011455 | 0.011481 | 0.011541 | 0.011592 | 0.024258 | 0.035334 | 0.05913 | 0.17389 | 0.6136 | 1.4147 | 1.9324 | 1.9314 | 1.4615 | 0.6785 | 0.21504 | 0.063236 | 0.034371 | 0.024239 | 0.011347 | 0.01141 | 0.011412 | 0.011611
17 | 8 | Renewable (Solar) | 2040 | Summer | Pg_curt, [MW] | 0 | 2 | 0.013458 | 0.013486 | 0.013523 | 0.01354 | 0.013561 | 0.013566 | 0.03812 | 0.044812 | 0.045909 | 0.042899 | 0.043509 | 0.04368 | 0.043072 | 0.04182 | 0.041757 | 0.041314 | 0.042636 | 0.046235 | 0.045859 | 0.039737 | 0.013557 | 0.013485 | 0.01332 | 0.013495
11 | 7 | Renewable (Solar) | 2040 | Winter | Pg_curt, [MW] | 0 | 0 | -8.7272e-07 | -8.7272e-07 | -8.7272e-07 | -8.7272e-07 | -8.7272e-07 | -8.7272e-07 | -8.7272e-07 | -8.7273e-07 | -8.7273e-07 | -8.7273e-07 | -8.7273e-07 | -8.7272e-07 | -8.7272e-07 | -8.7272e-07 | -8.7272e-07 | -8.7272e-07 | -8.7273e-07 | -8.7273e-07 | -8.7272e-07 | -8.7272e-07 | -8.7273e-07 | -8.7272e-07 | -8.7272e-07 | -8.7272e-07
17 | 8 | Renewable (Solar) | 2040 | Winter | Pg_curt, [MW] | 0 | 0 | -8.7272e-07 | -8.7272e-07 | -8.7272e-07 | -8.7272e-07 | -8.7272e-07 | -8.7272e-07 | -8.7272e-07 | -8.7272e-07 | -8.7272e-07 | -8.7272e-07 | -8.7272e-07 | -8.7272e-07 | -8.7272e-07 | -8.7272e-07 | -8.7272e-07 | -8.7272e-07 | -8.7273e-07 | -8.7272e-07 | -8.7272e-07 | -8.7272e-07 | -8.7272e-07 | -8.7272e-07 | -8.7272e-07 | -8.7273e-07
11 | 7 | Renewable (Solar) | 2040 | Winter | Pg_curt, [MW] | 0 | 1 | -3.6357e-07 | -3.6358e-07 | -3.6358e-07 | -3.6358e-07 | -3.6358e-07 | -3.6357e-07 | -3.6357e-07 | -3.6358e-07 | -3.6357e-07 | -3.6358e-07 | -3.6358e-07 | -3.6347e-07 | -3.6349e-07 | -3.6349e-07 | -3.6349e-07 | -3.6353e-07 | -3.636e-07 | -3.6359e-07 | -3.6357e-07 | -3.6358e-07 | -3.6355e-07 | -3.636e-07 | -3.6357e-07 | -3.6358e-07
17 | 8 | Renewable (Solar) | 2040 | Winter | Pg_curt, [MW] | 0 | 1 | -3.6353e-07 | -3.6353e-07 | -3.6355e-07 | -3.6354e-07 | -3.6354e-07 | -3.6352e-07 | -3.6351e-07 | -3.6355e-07 | -3.6353e-07 | -3.6356e-07 | -3.6359e-07 | -3.635e-07 | -3.6352e-07 | -3.6353e-07 | -3.6353e-07 | -3.6349e-07 | -3.636e-07 | -3.6356e-07 | -3.6353e-07 | -3.6354e-07 | -3.6345e-07 | -3.6359e-07 | -3.6352e-07 | -3.6353e-07
11 | 7 | Renewable (Solar) | 2040 | Winter | Pg_curt, [MW] | 0 | 2 | -3.6358e-07 | -3.6358e-07 | -3.6359e-07 | -3.6358e-07 | -3.6359e-07 | -3.6358e-07 | -3.6357e-07 | -3.6358e-07 | -3.6359e-07 | -3.636e-07 | -3.6354e-07 | -3.6343e-07 | -3.6348e-07 | -3.6348e-07 | -3.6346e-07 | -3.6353e-07 | -3.6359e-07 | -3.6359e-07 | -3.6358e-07 | -3.6358e-07 | -3.6356e-07 | -3.6359e-07 | -3.6357e-07 | -3.636e-07
17 | 8 | Renewable (Solar) | 2040 | Winter | Pg_curt, [MW] | 0 | 2 | -3.6353e-07 | -3.6353e-07 | -3.6356e-07 | -3.6353e-07 | -3.6355e-07 | -3.6353e-07 | -3.6352e-07 | -3.6355e-07 | -3.6357e-07 | -3.6359e-07 | -3.6349e-07 | -3.6353e-07 | -3.6353e-07 | -3.6354e-07 | -3.6354e-07 | -3.6349e-07 | -3.6359e-07 | -3.6357e-07 | -3.6354e-07 | -3.6354e-07 | -3.6347e-07 | -3.6355e-07 | -3.635e-07 | -3.6357e-07
11 | 7 | Renewable (Solar) | 2050 | Summer | Pg_curt, [MW] | 0 | 0 | -8.5018e-07 | -8.4869e-07 | -7.7013e-07 | -8.3285e-07 | -8.5374e-07 | -6.1478e-09 | 4.176e-05 | 0.0016715 | 0.003521 | 0.0043472 | 0.0048361 | 0.0052386 | 0.0054285 | 0.0054249 | 0.0051835 | 0.0047085 | 0.004138 | 0.0035148 | -6.3509e-07 | -9.9993e-07 | -3.6747e-07 | -8.3196e-07 | -8.6369e-07 | -8.4015e-07
17 | 8 | Renewable (Solar) | 2050 | Summer | Pg_curt, [MW] | 0 | 0 | -7.3681e-07 | -6.3089e-07 | -3.917e-07 | -2.7369e-07 | -8.6194e-07 | -4.2264e-07 | 2.2579e-05 | 4.9683e-05 | 4.3058e-05 | 7.3917e-05 | 4.7714e-05 | 4.1425e-05 | 3.6664e-05 | 3.9262e-05 | 4.7989e-05 | 5.9319e-05 | 9.0103e-05 | 3.766e-05 | 0.00010708 | -9.8711e-07 | -3.6991e-07 | -1.5559e-07 | -6.6803e-08 | -7.0109e-07
11 | 7 | Renewable (Solar) | 2050 | Summer | Pg_curt, [MW] | 0 | 1 | 0.00029018 | 0.00034559 | 0.00035575 | 0.00035066 | 0.00035777 | 0.00030784 | 0.0023135 | 0.0012943 | -3.4048e-07 | 0.00015695 | 3.0762e-05 | 4.0938e-06 | 1.3649e-06 | 1.4509e-06 | 2.0742e-06 | 3.4877e-05 | 0.00015648 | -1.4784e-08 | 0.0012175 | 0.0023713 | 0.00030718 | 0.00034207 | 0.000344 | 0.00034617
17 | 8 | Renewable (Solar) | 2050 | Summer | Pg_curt, [MW] | 0 | 1 | 0.00031911 | 0.0003203 | 0.0003373 | 0.00033097 | 0.00032586 | 0.00031657 | 0.0050355 | 0.006307 | 0.0045234 | 0.0049465 | 0.0052096 | 0.0052299 | 0.0048487 | 0.004861 | 0.0048896 | 0.0052067 | 0.0050289 | 0.0044181 | 0.0064083 | 0.005223 | 0.00031419 | 0.00031019 | 0.00031919 | 0.00031272
11 | 7 | Renewable (Solar) | 2050 | Summer | Pg_curt, [MW] | 0 | 2 | 0.00035043 | 0.00035034 | 0.00035024 | 0.00035008 | 0.00035447 | 0.0003046 | 0.0022562 | 0.0011376 | -2.273e-07 | 0.00014057 | 4.6006e-05 | 5.9361e-06 | 2.06e-06 | 2.3838e-06 | 5.1967e-06 | 2.3674e-05 | 0.0001483 | 1.7732e-07 | 0.0010947 | 0.0023471 | 0.00030754 | 0.0003437 | 0.00033886 | 0.00034454
17 | 8 | Renewable (Solar) | 2050 | Summer | Pg_curt, [MW] | 0 | 2 | 0.00032465 | 0.00032911 | 0.00033009 | 0.00033095 | 0.00032315 | 0.00031865 | 0.0051287 | 0.006645 | 0.0046013 | 0.005112 | 0.0053405 | 0.0052408 | 0.0049127 | 0.0049437 | 0.0049131 | 0.0048941 | 0.0051926 | 0.0046617 | 0.0065064 | 0.005275 | 0.00031575 | 0.00031066 | 0.00031381 | 0.00031642
11 | 7 | Renewable (Solar) | 2050 | Winter | Pg_curt, [MW] | 0 | 0 | -8.6597e-07 | -8.6593e-07 | -8.6592e-07 | -8.6604e-07 | -8.6613e-07 | -8.6869e-07 | -8.5375e-07 | -8.6239e-07 | -8.7262e-07 | -8.7248e-07 | -8.7177e-07 | -8.7227e-07 | -8.726e-07 | -8.7249e-07 | -8.726e-07 | -8.7205e-07 | -8.7088e-07 | -8.7267e-07 | -8.6467e-07 | -8.5301e-07 | -8.6809e-07 | -8.6645e-07 | -8.6606e-07 | -8.658e-07
17 | 8 | Renewable (Solar) | 2050 | Winter | Pg_curt, [MW] | 0 | 0 | -8.6563e-07 | -8.6556e-07 | -8.6562e-07 | -8.6554e-07 | -8.6549e-07 | -8.6586e-07 | -8.1326e-07 | -7.9338e-07 | -7.8468e-07 | -7.7745e-07 | -8.0479e-07 | -8.0043e-07 | -7.9869e-07 | -7.9818e-07 | -7.9938e-07 | -8.0288e-07 | -8.1074e-07 | -7.8524e-07 | -7.9353e-07 | -8.1045e-07 | -8.6563e-07 | -8.6585e-07 | -8.6552e-07 | -8.6532e-07
11 | 7 | Renewable (Solar) | 2050 | Winter | Pg_curt, [MW] | 0 | 1 | -3.3408e-07 | -3.3394e-07 | -3.3608e-07 | -3.3571e-07 | -3.3999e-07 | -3.4827e-07 | -3.0279e-07 | -3.3287e-07 | -3.6355e-07 | -3.6279e-07 | -3.6339e-07 | -3.6331e-07 | -3.6359e-07 | -3.6364e-07 | -3.6353e-07 | -3.6326e-07 | -3.6276e-07 | -3.6331e-07 | -3.3609e-07 | -2.9924e-07 | -3.4719e-07 | -3.3859e-07 | -3.3592e-07 | -3.3451e-07
17 | 8 | Renewable (Solar) | 2050 | Winter | Pg_curt, [MW] | 0 | 1 | -3.3232e-07 | -3.3234e-07 | -3.3402e-07 | -3.3291e-07 | -3.3352e-07 | -3.3255e-07 | -7.1317e-08 | 7.9596e-08 | 1.6128e-07 | 2.4486e-07 | 1.8766e-08 | 4.7673e-08 | 6.2878e-08 | 6.8551e-08 | 6.0841e-08 | 3.2983e-08 | -2.3868e-08 | 1.6968e-07 | 8.8093e-08 | -4.3257e-08 | -3.3255e-07 | -3.3283e-07 | -3.3356e-07 | -3.3361e-07
11 | 7 | Renewable (Solar) | 2050 | Winter | Pg_curt, [MW] | 0 | 2 | -3.3347e-07 | -3.333e-07 | -3.3575e-07 | -3.3591e-07 | -3.4103e-07 | -3.4864e-07 | -2.9914e-07 | -3.3602e-07 | -3.6331e-07 | -3.635e-07 | -3.6385e-07 | -3.6389e-07 | -3.6384e-07 | -3.6399e-07 | -9.9958e-07 | -3.6374e-07 | -3.6362e-07 | -3.6337e-07 | -3.393e-07 | -3.026e-07 | -3.4749e-07 | -3.3964e-07 | -3.3706e-07 | -3.3443e-07
17 | 8 | Renewable (Solar) | 2050 | Winter | Pg_curt, [MW] | 0 | 2 | -3.3322e-07 | -3.3293e-07 | -3.3395e-07 | -3.338e-07 | -3.3397e-07 | -3.3424e-07 | -5.9822e-08 | 8.5724e-08 | 1.9327e-07 | -1.0714e-08 | 2.7008e-08 | 4.7369e-08 | 5.8119e-08 | 6.3685e-08 | 5.5015e-08 | 4.4033e-08 | -9.9058e-09 | 1.8466e-07 | 9.3058e-08 | -4.5942e-08 | -3.3295e-07 | -3.3274e-07 | -3.3341e-07 | -3.3331e-07

## Branch Losses
From Node ID | To Node ID | Year | Day | Quantity | Market Scenario | Operation Scenario | 0 | 1 | 2 | 3 | 4 | 5 | 6 | 7 | 8 | 9 | 10 | 11 | 12 | 13 | 14 | 15 | 16 | 17 | 18 | 19 | 20 | 21 | 22 | 23
12 | 10 | 2020 | Summer | P, [MW] | 0 | 0 | 0.0015116 | 0.0015184 | 0.0015241 | 0.0014945 | 0.0015461 | 0.0015592 | 0.0015307 | 0.0015065 | 0.0015035 | 0.0014061 | 0.0013836 | 0.001167 | 0.0013656 | 0.0010004 | 0.0011556 | 0.0013635 | 0.0014828 | 0.00152 | 0.0015072 | 0.0015356 | 0.0015444 | 0.0015517 | 0.0015526 | 0.001499
14 | 12 | 2020 | Summer | P, [MW] | 0 | 0 | 0.0016246 | 0.0016181 | 0.0016355 | 0.001594 | 0.0016615 | 0.0016625 | 0.0016263 | 0.0017295 | 0.0018193 | 0.0017132 | 0.0016629 | 0.0013793 | 0.001571 | 0.0011562 | 0.001335 | 0.001625 | 0.001759 | 0.0017957 | 0.0017561 | 0.0018484 | 0.0019769 | 0.0020216 | 0.0018975 | 0.001663
14 | 26 | 2020 | Summer | P, [MW] | 0 | 0 | 0.0030303 | 0.0012932 | 0.0027628 | 0.0012082 | 0.0024103 | 0.0029225 | 0.0018626 | 0.0025023 | 0.0036081 | 0.0043602 | 0.0046717 | 0.0073718 | 0.0097803 | 0.0077775 | 0.0043955 | 0.0035002 | 0.0030758 | 0.0031297 | 0.0033382 | 0.0034136 | 0.0044009 | 0.0049811 | 0.0035773 | 0.0027956
14 | 16 | 2020 | Summer | P, [MW] | 0 | 0 | 5.2735e-05 | 3.6656e-05 | 3.6544e-05 | 3.663e-05 | 3.6571e-05 | 3.6565e-05 | 5.6426e-05 | 0.00013904 | 0.00017564 | 0.00017567 | 0.00015139 | 0.00015211 | 0.0001561 | 0.0001561 | 0.00013914 | 9.4152e-05 | 9.4142e-05 | 9.4129e-05 | 9.4107e-05 | 0.00014448 | 0.00017594 | 0.00017593 | 0.00012065 | 9.5349e-05
17 | 14 | 2020 | Summer | P, [MW] | 0 | 0 | 0.0015555 | 0.0012583 | 0.0011077 | 0.0011069 | 0.0011514 | 0.0011755 | 0.001678 | 0.0026395 | 0.0033248 | 0.0037124 | 0.0038983 | 0.0046243 | 0.004727 | 0.00493 | 0.0044441 | 0.0040102 | 0.00343 | 0.0032445 | 0.0029774 | 0.0029435 | 0.0028996 | 0.0029393 | 0.0025982 | 0.0019244
20 | 23 | 2020 | Summer | P, [MW] | 0 | 0 | 0.00028693 | 0.00027232 | 0.00026134 | 0.00023157 | 0.00027412 | 0.00025326 | 0.00033493 | 0.0006711 | 0.00088542 | 0.001056 | 0.00095275 | 0.0017695 | 0.0024076 | 0.0019419 | 0.0011376 | 0.00099009 | 0.00090597 | 0.00086471 | 0.00076636 | 0.00093823 | 0.0011621 | 0.001214 | 0.00072757 | 0.00048624
20 | 21 | 2020 | Summer | P, [MW] | 0 | 0 | 0.00037509 | 0.00024703 | 0.00032909 | 0.00017456 | 0.00033874 | 0.00032855 | 0.00032681 | 0.00075589 | 0.0010052 | 0.0012043 | 0.0011107 | 0.0019588 | 0.0026266 | 0.0021252 | 0.0012713 | 0.0011138 | 0.0010208 | 0.00097698 | 0.0008765 | 0.0010589 | 0.00132 | 0.0013828 | 0.00085769 | 0.00057858
20 | 26 | 2020 | Summer | P, [MW] | 0 | 0 | 0.0015132 | 0.00061541 | 0.0013804 | 0.00057558 | 0.0012066 | 0.0014602 | 0.00089208 | 0.0012446 | 0.0017909 | 0.002161 | 0.0023147 | 0.0036371 | 0.0048183 | 0.0038355 | 0.0021759 | 0.0017359 | 0.0015274 | 0.0015548 | 0.0016588 | 0.0016938 | 0.0021792 | 0.002465 | 0.0017785 | 0.0013961
22 | 23 | 2020 | Summer | P, [MW] | 0 | 0 | 0.00033289 | 0.00021582 | 0.00027703 | 0.00013823 | 0.00028256 | 0.00027731 | 0.00027187 | 0.0005149 | 0.00067214 | 0.00080517 | 0.00080746 | 0.0011741 | 0.0014666 | 0.0012056 | 0.00080751 | 0.00072629 | 0.00067041 | 0.00064711 | 0.00060684 | 0.00070442 | 0.00089008 | 0.00093299 | 0.00064255 | 0.00043623
22 | 21 | 2020 | Summer | P, [MW] | 0 | 0 | 0.00022314 | 0.00022584 | 0.0001922 | 0.00018101 | 0.00020151 | 0.00018461 | 0.00026089 | 0.00041085 | 0.0005309 | 0.00063344 | 0.00062166 | 0.00095866 | 0.0012209 | 0.00099906 | 0.00065042 | 0.00058028 | 0.0005342 | 0.00051362 | 0.00047481 | 0.00056004 | 0.00070397 | 0.0007361 | 0.00048722 | 0.00032483
23 | 24 | 2020 | Summer | P, [MW] | 0 | 0 | 6.6506e-05 | 5.4241e-05 | 5.0378e-05 | 5.1313e-05 | 5.0069e-05 | 5.1901e-05 | 5.9353e-05 | 6.3667e-05 | 7.8717e-05 | 9.4157e-05 | 0.00011132 | 0.00010677 | 0.0001109 | 9.5154e-05 | 8.5163e-05 | 8.0893e-05 | 7.6017e-05 | 7.4766e-05 | 7.6665e-05 | 8.2502e-05 | 0.0001061 | 0.00011088 | 9.3882e-05 | 6.4961e-05
10 | 11 | 2020 | Summer | P, [MW] | 0 | 0 | 0.0026433 | 0.0026348 | 0.0026186 | 0.0025874 | 0.0026554 | 0.0026749 | 0.0026619 | 0.0026653 | 0.0026924 | 0.0025668 | 0.0025351 | 0.002237 | 0.0025285 | 0.0020008 | 0.0022121 | 0.0025002 | 0.0026607 | 0.00271 | 0.0026874 | 0.0027376 | 0.0027604 | 0.0027725 | 0.0027563 | 0.0026521
13 | 14 | 2020 | Summer | P, [MW] | 0 | 0 | 0.0031661 | 0.0030004 | 0.0025849 | 0.0032719 | 0.0029072 | 0.0026351 | 0.0026986 | 0.0031105 | 0.003967 | 0.0038408 | 0.0037525 | 0.0026944 | 0.0021538 | 0.002623 | 0.0037765 | 0.0038581 | 0.0038167 | 0.0038332 | 0.0038251 | 0.0038803 | 0.003604 | 0.0034864 | 0.0039881 | 0.0037379
14 | 15 | 2020 | Summer | P, [MW] | 0 | 0 | 0.0027432 | 0.0025861 | 0.0019749 | 0.0019322 | 0.0015859 | 0.0017298 | 0.0031381 | 0.0041706 | 0.005528 | 0.0058002 | 0.0057811 | 0.0068909 | 0.0068603 | 0.0070397 | 0.0061568 | 0.005545 | 0.0054907 | 0.0056319 | 0.0060164 | 0.00667 | 0.0071055 | 0.0072981 | 0.0059828 | 0.0042326
18 | 19 | 2020 | Summer | P, [MW] | 0 | 0 | 0.0019994 | 0.0010271 | 0.0016169 | 0.00093712 | 0.0015683 | 0.0016605 | 0.00090733 | 0.0025107 | 0.0030323 | 0.003176 | 0.0029835 | 0.0031757 | 0.0034033 | 0.0032146 | 0.0031208 | 0.0031734 | 0.0031253 | 0.0030449 | 0.0028247 | 0.0030749 | 0.0032184 | 0.0031383 | 0.0029109 | 0.0026546
20 | 19 | 2020 | Summer | P, [MW] | 0 | 0 | 0.0032309 | 0.0034653 | 0.0026373 | 0.0032587 | 0.0037137 | 0.0034104 | 0.0017098 | 0.0025215 | 0.0028292 | 0.0027943 | 0.0024554 | 0.0022945 | 0.0023006 | 0.0023323 | 0.0025922 | 0.0028266 | 0.0029461 | 0.0029446 | 0.0027778 | 0.0028029 | 0.0027056 | 0.0025544 | 0.0029474 | 0.0039919
12 | 10 | 2020 | Summer | P, [MW] | 0 | 1 | 0.0013664 | 0.0014063 | 0.0013945 | 0.0014424 | 0.0014498 | 0.001417 | 0.0013945 | 0.0013865 | 0.0013932 | 0.0013855 | 0.0013798 | 0.0012767 | 0.0012554 | 0.0012744 | 0.0013125 | 0.0011857 | 0.0012805 | 0.0012748 | 0.0013126 | 0.0014313 | 0.0014022 | 0.0013809 | 0.0013861 | 0.0013362
14 | 12 | 2020 | Summer | P, [MW] | 0 | 1 | 0.001502 | 0.0015743 | 0.0015571 | 0.0016593 | 0.0016658 | 0.0016102 | 0.0015532 | 0.0015707 | 0.001633 | 0.0016707 | 0.0016839 | 0.0015031 | 0.0014491 | 0.0014712 | 0.0015249 | 0.0013025 | 0.0014611 | 0.0014301 | 0.0014746 | 0.0016995 | 0.001689 | 0.001726 | 0.0016863 | 0.0014926
14 | 26 | 2020 | Summer | P, [MW] | 0 | 1 | 0.0021421 | 0.0020328 | 0.0018413 | 0.0020089 | 0.0020086 | 0.0019892 | 0.0019006 | 0.0016412 | 0.0015914 | 0.0024133 | 0.0026739 | 0.0028246 | 0.002799 | 0.0025144 | 0.0024865 | 0.0026495 | 0.0027316 | 0.0025346 | 0.0019265 | 0.0013777 | 0.0022405 | 0.0030619 | 0.0027607 | 0.0013828
14 | 16 | 2020 | Summer | P, [MW] | 0 | 1 | 4.0952e-05 | 3.6288e-05 | 3.6286e-05 | 3.6292e-05 | 3.6289e-05 | 3.6292e-05 | 5.7899e-05 | 9.443e-05 | 0.00010373 | 0.00011312 | 0.00011012 | 0.00011012 | 0.00011013 | 0.00011013 | 0.00011014 | 0.00011012 | 0.0001101 | 0.00011011 | 0.00011014 | 0.00011021 | 0.00012859 | 0.00014524 | 0.00010153 | 5.3644e-05
17 | 14 | 2020 | Summer | P, [MW] | 0 | 1 | 0.0014268 | 0.0012307 | 0.0011128 | 0.0010651 | 0.0010615 | 0.0011201 | 0.0012731 | 0.001671 | 0.0022187 | 0.0025618 | 0.0028192 | 0.0030422 | 0.0030573 | 0.0028218 | 0.0024506 | 0.0020949 | 0.0019762 | 0.0019712 | 0.001933 | 0.0019577 | 0.0022253 | 0.0025681 | 0.0024128 | 0.0018553
20 | 23 | 2020 | Summer | P, [MW] | 0 | 1 | 0.00032451 | 0.00031106 | 0.00029304 | 0.00032329 | 0.00031627 | 0.00029925 | 0.00034887 | 0.00044229 | 0.00058974 | 0.00059446 | 0.00056231 | 0.00052202 | 0.00053559 | 0.00051532 | 0.00058761 | 0.00044427 | 0.0004184 | 0.00042169 | 0.00046481 | 0.00054623 | 0.00055427 | 0.00050344 | 0.00044886 | 0.00036839
20 | 21 | 2020 | Summer | P, [MW] | 0 | 1 | 0.00032922 | 0.00030283 | 0.00027294 | 0.00030386 | 0.00029983 | 0.00029052 | 0.00035897 | 0.00047849 | 0.00067672 | 0.00070145 | 0.00068405 | 0.00065435 | 0.00066948 | 0.00063995 | 0.00069608 | 0.00056698 | 0.00053168 | 0.00052737 | 0.00055746 | 0.00061889 | 0.00066878 | 0.00064003 | 0.0005801 | 0.00040312
20 | 26 | 2020 | Summer | P, [MW] | 0 | 1 | 0.0010269 | 0.00097384 | 0.00088101 | 0.00096254 | 0.00096223 | 0.00095269 | 0.00091082 | 0.00078839 | 0.00078846 | 0.0012006 | 0.0013313 | 0.001407 | 0.0013944 | 0.0012533 | 0.0012372 | 0.0013214 | 0.0013614 | 0.0012641 | 0.00096083 | 0.00067478 | 0.0011159 | 0.0015237 | 0.0013764 | 0.00066322
22 | 23 | 2020 | Summer | P, [MW] | 0 | 1 | 0.0002827 | 0.00024852 | 0.0002244 | 0.00022956 | 0.00023353 | 0.00024063 | 0.00028424 | 0.00037227 | 0.000517 | 0.00054564 | 0.00056576 | 0.00056696 | 0.00057661 | 0.00055891 | 0.00054666 | 0.00051393 | 0.0004797 | 0.00046467 | 0.00046975 | 0.00049984 | 0.00056169 | 0.00057465 | 0.00053102 | 0.00037642
22 | 21 | 2020 | Summer | P, [MW] | 0 | 1 | 0.00026006 | 0.00024081 | 0.00022898 | 0.00023326 | 0.0002343 | 0.00023423 | 0.00025839 | 0.00031784 | 0.00040696 | 0.00041477 | 0.00041725 | 0.00040631 | 0.00041412 | 0.00040486 | 0.00041368 | 0.00036169 | 0.00033874 | 0.00033255 | 0.00035171 | 0.00040112 | 0.0004186 | 0.00040774 | 0.0003699 | 0.00031727
23 | 24 | 2020 | Summer | P, [MW] | 0 | 1 | 5.8841e-05 | 5.2242e-05 | 5.1455e-05 | 4.824e-05 | 4.9383e-05 | 5.0893e-05 | 5.152e-05 | 6.0856e-05 | 7.8412e-05 | 8.4787e-05 | 9.7677e-05 | 0.00010674 | 0.00010747 | 0.00010518 | 8.6451e-05 | 0.00010322 | 9.5486e-05 | 8.9019e-05 | 8.3637e-05 | 8.4901e-05 | 9.9126e-05 | 0.00011414 | 0.00010928 | 8.0625e-05
10 | 11 | 2020 | Summer | P, [MW] | 0 | 1 | 0.0022475 | 0.0022731 | 0.0022379 | 0.0023002 | 0.0023161 | 0.0022794 | 0.0022766 | 0.0023087 | 0.0023639 | 0.0023735 | 0.0023796 | 0.0022444 | 0.0022191 | 0.002231 | 0.0022756 | 0.0020949 | 0.0022062 | 0.0021895 | 0.0022367 | 0.0024064 | 0.002399 | 0.0023892 | 0.0023767 | 0.0022421
13 | 14 | 2020 | Summer | P, [MW] | 0 | 1 | 0.0028143 | 0.0025501 | 0.0024033 | 0.0023131 | 0.0023923 | 0.0024564 | 0.0026175 | 0.002938 | 0.003227 | 0.0037904 | 0.0042332 | 0.0044271 | 0.004507 | 0.0040982 | 0.0038193 | 0.0039905 | 0.003663 | 0.0034992 | 0.003172 | 0.0030529 | 0.003843 | 0.0045166 | 0.0042471 | 0.0029559
14 | 15 | 2020 | Summer | P, [MW] | 0 | 1 | 0.0033306 | 0.0030327 | 0.0028638 | 0.0029866 | 0.0030022 | 0.0028354 | 0.0035952 | 0.0044651 | 0.0055088 | 0.005723 | 0.0057099 | 0.0055329 | 0.0057867 | 0.0052554 | 0.0063424 | 0.0063001 | 0.0056594 | 0.0050446 | 0.0049027 | 0.0055373 | 0.0060434 | 0.0064802 | 0.0054359 | 0.0042889
18 | 19 | 2020 | Summer | P, [MW] | 0 | 1 | 0.0015556 | 0.0013104 | 0.0010929 | 0.00099688 | 0.0011171 | 0.0011683 | 0.00122 | 0.0014581 | 0.0027318 | 0.0029859 | 0.0030406 | 0.0029886 | 0.0030848 | 0.0029632 | 0.0029077 | 0.0026769 | 0.0024478 | 0.0024553 | 0.0025306 | 0.0022953 | 0.0030042 | 0.0028605 | 0.0028121 | 0.0013891
20 | 19 | 2020 | Summer | P, [MW] | 0 | 1 | 0.0024503 | 0.0021747 | 0.0018832 | 0.0016105 | 0.0018463 | 0.0019823 | 0.0018285 | 0.0016365 | 0.0020252 | 0.0023961 | 0.0025497 | 0.0026115 | 0.002694 | 0.0025502 | 0.0023453 | 0.0025608 | 0.002352 | 0.002415 | 0.0022577 | 0.0016237 | 0.0024226 | 0.0024704 | 0.0026451 | 0.0015242
12 | 10 | 2020 | Summer | P, [MW] | 0 | 2 | 0.0013306 | 0.0013716 | 0.0014221 | 0.0014227 | 0.0014429 | 0.0014279 | 0.0014043 | 0.0013539 | 0.0013383 | 0.001367 | 0.0013834 | 0.0013167 | 0.0012953 | 0.0012136 | 0.0012554 | 0.0012547 | 0.0012793 | 0.0013322 | 0.001376 | 0.0014133 | 0.0014041 | 0.001407 | 0.0013562 | 0.0012667
14 | 12 | 2020 | Summer | P, [MW] | 0 | 2 | 0.0014606 | 0.0015133 | 0.0016085 | 0.0015872 | 0.0016346 | 0.0015924 | 0.001538 | 0.0014626 | 0.0015107 | 0.0016004 | 0.0016499 | 0.0015489 | 0.0015012 | 0.0013448 | 0.0013772 | 0.0013637 | 0.0013973 | 0.0014604 | 0.0015392 | 0.0016334 | 0.0016934 | 0.001797 | 0.001675 | 0.0014216
14 | 26 | 2020 | Summer | P, [MW] | 0 | 2 | 0.0017059 | 0.0019383 | 0.0020276 | 0.0019677 | 0.001984 | 0.0021648 | 0.0023336 | 0.0025052 | 0.0007909 | 0.0022077 | 0.0023882 | 0.0027093 | 0.0025608 | 0.0025212 | 0.0024507 | 0.002424 | 0.0024094 | 0.0009479 | 0.0011633 | 0.00085734 | 0.0024965 | 0.0029209 | 0.0038813 | 0.0029007
14 | 16 | 2020 | Summer | P, [MW] | 0 | 2 | 5.4118e-05 | 5.4124e-05 | 5.4124e-05 | 5.412e-05 | 5.4119e-05 | 5.4128e-05 | 5.4125e-05 | 5.6531e-05 | 0.00011668 | 0.00011645 | 0.00011644 | 0.00011642 | 0.00011644 | 0.00011645 | 7.2838e-05 | 5.2977e-05 | 5.2976e-05 | 5.3094e-05 | 7.3848e-05 | 0.00012084 | 0.00012073 | 0.00012071 | 0.00012067 | 4.8253e-05
17 | 14 | 2020 | Summer | P, [MW] | 0 | 2 | 0.001478 | 0.0011842 | 0.0010049 | 0.00093274 | 0.0009322 | 0.00081268 | 0.00092945 | 0.0010851 | 0.0015068 | 0.0019009 | 0.0022626 | 0.002714 | 0.0027199 | 0.0022154 | 0.0018539 | 0.0016682 | 0.0015435 | 0.0015999 | 0.0015655 | 0.0016721 | 0.0019388 | 0.0024262 | 0.0023333 | 0.0017492
20 | 23 | 2020 | Summer | P, [MW] | 0 | 2 | 0.00033032 | 0.00032005 | 0.00030224 | 0.00029722 | 0.00029458 | 0.00028848 | 0.00030053 | 0.00029822 | 0.00029134 | 0.00035409 | 0.00046039 | 0.00047897 | 0.00050768 | 0.00039774 | 0.00039741 | 0.00033302 | 0.00031751 | 0.00028907 | 0.00031783 | 0.00044898 | 0.00044204 | 0.00048291 | 0.00034409 | 0.00034493
20 | 21 | 2020 | Summer | P, [MW] | 0 | 2 | 0.0003346 | 0.0003035 | 0.00027546 | 0.00026926 | 0.00026692 | 0.00025328 | 0.00028021 | 0.00028551 | 0.00033988 | 0.00046925 | 0.00058363 | 0.00062513 | 0.00064362 | 0.00052603 | 0.00050965 | 0.00043902 | 0.000427 | 0.00032829 | 0.00035916 | 0.00052184 | 0.00056109 | 0.00062276 | 0.00047388 | 0.0004384
20 | 26 | 2020 | Summer | P, [MW] | 0 | 2 | 0.00081708 | 0.00092852 | 0.0009712 | 0.00094213 | 0.00094996 | 0.0010374 | 0.0011195 | 0.0012032 | 0.00037644 | 0.0011047 | 0.0011925 | 0.0013511 | 0.0012773 | 0.0012601 | 0.0012252 | 0.0012127 | 0.0012056 | 0.00045085 | 0.00055499 | 0.0004201 | 0.0012458 | 0.0014552 | 0.0019251 | 0.0014442
22 | 23 | 2020 | Summer | P, [MW] | 0 | 2 | 0.00029844 | 0.0002461 | 0.00022635 | 0.00021883 | 0.00021445 | 0.00019086 | 0.00021365 | 0.00024208 | 0.00034663 | 0.00044114 | 0.00052227 | 0.00059125 | 0.00057662 | 0.00047729 | 0.00043533 | 0.00037849 | 0.00037841 | 0.00032759 | 0.0003584 | 0.00044616 | 0.00050402 | 0.0005656 | 0.00046561 | 0.00038437
22 | 21 | 2020 | Summer | P, [MW] | 0 | 2 | 0.00027332 | 0.00024454 | 0.00023491 | 0.00022924 | 0.00022555 | 0.00021055 | 0.00021838 | 0.00023516 | 0.00027594 | 0.00029832 | 0.0003701 | 0.00041049 | 0.00040954 | 0.00032147 | 0.00029994 | 0.00025068 | 0.00024574 | 0.00026765 | 0.00029409 | 0.00034975 | 0.00035655 | 0.00039531 | 0.00030551 | 0.00026848
23 | 24 | 2020 | Summer | P, [MW] | 0 | 2 | 6.6331e-05 | 5.5339e-05 | 5.5961e-05 | 5.4113e-05 | 5.2023e-05 | 4.746e-05 | 4.6648e-05 | 5.7278e-05 | 7.8235e-05 | 9.5208e-05 | 0.0001028 | 0.0001269 | 0.00011374 | 0.0001007 | 8.2958e-05 | 7.5634e-05 | 7.9518e-05 | 7.2735e-05 | 8.0175e-05 | 8.0515e-05 | 9.9739e-05 | 0.00011585 | 0.00011 | 7.3967e-05
10 | 11 | 2020 | Summer | P, [MW] | 0 | 2 | 0.0021999 | 0.0022222 | 0.0022791 | 0.0022741 | 0.0022964 | 0.002255 | 0.0022401 | 0.002196 | 0.0022375 | 0.0023131 | 0.0023661 | 0.0023049 | 0.0022698 | 0.002127 | 0.002163 | 0.0021331 | 0.0021667 | 0.002226 | 0.0023012 | 0.002362 | 0.0023852 | 0.0024212 | 0.0023065 | 0.0021309
13 | 14 | 2020 | Summer | P, [MW] | 0 | 2 | 0.0026872 | 0.0024465 | 0.0024243 | 0.0023843 | 0.0023622 | 0.0021651 | 0.0021956 | 0.0023352 | 0.0031504 | 0.0038204 | 0.0040612 | 0.0046272 | 0.0044421 | 0.0041486 | 0.0038443 | 0.0035851 | 0.0036505 | 0.0031776 | 0.0033155 | 0.0030459 | 0.0039417 | 0.0045386 | 0.0034155 | 0.0028844
14 | 15 | 2020 | Summer | P, [MW] | 0 | 2 | 0.0037438 | 0.0031966 | 0.0028805 | 0.0028921 | 0.0026718 | 0.0024054 | 0.0027924 | 0.0032435 | 0.0035237 | 0.0037438 | 0.0048785 | 0.0058697 | 0.0056203 | 0.0043712 | 0.0047225 | 0.0036604 | 0.0038184 | 0.0038475 | 0.0042797 | 0.0045569 | 0.0053746 | 0.0060595 | 0.0055393 | 0.0045556
18 | 19 | 2020 | Summer | P, [MW] | 0 | 2 | 0.0010901 | 0.0010146 | 0.0010103 | 0.001017 | 0.0010323 | 0.00089865 | 0.001012 | 0.0010608 | 0.001482 | 0.0024799 | 0.0028753 | 0.0030674 | 0.0031213 | 0.0028403 | 0.0027071 | 0.0024438 | 0.0024345 | 0.0014822 | 0.0015239 | 0.0021972 | 0.0027211 | 0.0029143 | 0.0019153 | 0.0020342
20 | 19 | 2020 | Summer | P, [MW] | 0 | 2 | 0.0014766 | 0.0015765 | 0.0016643 | 0.0017426 | 0.0017984 | 0.0016653 | 0.0018062 | 0.0017998 | 0.002098 | 0.002784 | 0.0027296 | 0.0027319 | 0.0027744 | 0.0030528 | 0.0030667 | 0.0030795 | 0.0031129 | 0.0022969 | 0.0021361 | 0.0019239 | 0.0026311 | 0.0026109 | 0.0022889 | 0.002152
12 | 10 | 2020 | Summer | P, [MW] | Expected | - | 0.001465 | 0.0014814 | 0.001491 | 0.0014768 | 0.0015176 | 0.0015201 | 0.0014932 | 0.0014676 | 0.0014641 | 0.0013976 | 0.001383 | 0.001204 | 0.0013398 | 0.00107 | 0.0011923 | 0.0013226 | 0.0014248 | 0.0014581 | 0.0014607 | 0.0015032 | 0.001504 | 0.0015067 | 0.0015008 | 0.0014426
14 | 12 | 2020 | Summer | P, [MW] | Expected | - | 0.0015837 | 0.0015969 | 0.0016204 | 0.0016023 | 0.0016583 | 0.001645 | 0.0016032 | 0.0016687 | 0.0017486 | 0.001691 | 0.001664 | 0.0014212 | 0.0015436 | 0.0012281 | 0.0013682 | 0.0015416 | 0.0016648 | 0.0016956 | 0.0016849 | 0.0017964 | 0.0018953 | 0.0019473 | 0.0018356 | 0.0016042
14 | 26 | 2020 | Summer | P, [MW] | Expected | - | 0.0027142 | 0.001491 | 0.0025261 | 0.0014311 | 0.002292 | 0.0026809 | 0.0019353 | 0.0023797 | 0.0029175 | 0.0037745 | 0.0040601 | 0.0060561 | 0.0077516 | 0.0062748 | 0.003845 | 0.003225 | 0.0029314 | 0.002733 | 0.0028258 | 0.0027576 | 0.0038202 | 0.0044126 | 0.0035041 | 0.0026088
14 | 16 | 2020 | Summer | P, [MW] | Expected | - | 5.1249e-05 | 3.9099e-05 | 3.9018e-05 | 3.9081e-05 | 3.9038e-05 | 3.9035e-05 | 5.6308e-05 | 0.00012088 | 0.00015694 | 0.00015828 | 0.0001405 | 0.00014101 | 0.00014386 | 0.00014387 | 0.00012553 | 9.0551e-05 | 9.054e-05 | 9.055e-05 | 9.3503e-05 | 0.00013621 | 0.00016129 | 0.00016366 | 0.00011792 | 8.2663e-05
17 | 14 | 2020 | Summer | P, [MW] | Expected | - | 0.001526 | 0.0012438 | 0.0010937 | 0.001076 | 0.0011072 | 0.0011158 | 0.0015133 | 0.002279 | 0.0029071 | 0.0032893 | 0.0035105 | 0.0041253 | 0.0042017 | 0.004241 | 0.0037893 | 0.003402 | 0.0029528 | 0.0028276 | 0.0026265 | 0.002621 | 0.002666 | 0.002813 | 0.0025339 | 0.0018895
20 | 23 | 2020 | Summer | P, [MW] | Expected | - | 0.0002985 | 0.00028467 | 0.00027171 | 0.00025405 | 0.00028307 | 0.00026487 | 0.00033201 | 0.00058514 | 0.00075831 | 0.00088979 | 0.00082664 | 0.0014069 | 0.0018688 | 0.0015175 | 0.00095331 | 0.00081825 | 0.00075225 | 0.00071919 | 0.0006592 | 0.00081234 | 0.00097237 | 0.001008 | 0.00063297 | 0.00044921
20 | 21 | 2020 | Summer | P, [MW] | Expected | - | 0.00036275 | 0.00026307 | 0.0003134 | 0.00020656 | 0.00032292 | 0.00031237 | 0.00032475 | 0.00064907 | 0.00086323 | 0.0010275 | 0.00097445 | 0.0015819 | 0.0020638 | 0.0016846 | 0.0010803 | 0.00093931 | 0.00086609 | 0.00082008 | 0.00075702 | 0.00091935 | 0.0011185 | 0.0011681 | 0.0007632 | 0.00053349
20 | 26 | 2020 | Summer | P, [MW] | Expected | - | 0.0013443 | 0.00071135 | 0.0012506 | 0.00068322 | 0.001135 | 0.0013273 | 0.00092725 | 0.0011735 | 0.0014456 | 0.0018729 | 0.0020139 | 0.0029919 | 0.0038234 | 0.0030987 | 0.001906 | 0.001602 | 0.0014577 | 0.0013556 | 0.0014014 | 0.0013663 | 0.001894 | 0.0021863 | 0.001742 | 0.0012983
22 | 23 | 2020 | Summer | P, [MW] | Expected | - | 0.0003208 | 0.00022482 | 0.00026227 | 0.00016279 | 0.00026583 | 0.00025972 | 0.00026532 | 0.00045555 | 0.00060348 | 0.00071609 | 0.00073219 | 0.0010041 | 0.0012123 | 0.0010092 | 0.00071708 | 0.00064627 | 0.00060145 | 0.0005754 | 0.00055177 | 0.0006383 | 0.00078802 | 0.00082931 | 0.00060134 | 0.00042028
22 | 21 | 2020 | Summer | P, [MW] | Expected | - | 0.00023558 | 0.00023065 | 0.00020356 | 0.00019537 | 0.00020963 | 0.0001954 | 0.00025446 | 0.00037246 | 0.00047677 | 0.00055432 | 0.00055652 | 0.00080144 | 0.00098973 | 0.00081738 | 0.00056653 | 0.00050197 | 0.00046507 | 0.00045261 | 0.00043141 | 0.0005073 | 0.00061357 | 0.00064051 | 0.0004445 | 0.0003157
23 | 24 | 2020 | Summer | P, [MW] | Expected | - | 6.5386e-05 | 5.4112e-05 | 5.133e-05 | 5.1274e-05 | 5.025e-05 | 5.1122e-05 | 5.6419e-05 | 6.2352e-05 | 7.8605e-05 | 9.2968e-05 | 0.00010816 | 0.00010964 | 0.00011082 | 9.7378e-05 | 8.5032e-05 | 8.3332e-05 | 7.9298e-05 | 7.6512e-05 | 7.8163e-05 | 8.2561e-05 | 0.0001042 | 0.00011205 | 9.8385e-05 | 6.8485e-05
10 | 11 | 2020 | Summer | P, [MW] | Expected | - | 0.0025234 | 0.0025242 | 0.0025157 | 0.0025016 | 0.0025556 | 0.0025584 | 0.0025466 | 0.0025473 | 0.0025805 | 0.002503 | 0.0024887 | 0.0022478 | 0.0024473 | 0.0020517 | 0.0022142 | 0.0023898 | 0.0025252 | 0.0025665 | 0.0025679 | 0.0026367 | 0.0026551 | 0.0026676 | 0.0026378 | 0.002519
13 | 14 | 2020 | Summer | P, [MW] | Expected | - | 0.0030474 | 0.0028569 | 0.002536 | 0.0030081 | 0.0027558 | 0.0025424 | 0.0026152 | 0.0029751 | 0.0037447 | 0.0038307 | 0.0038653 | 0.003218 | 0.0028169 | 0.0030517 | 0.0037923 | 0.003838 | 0.003771 | 0.0036918 | 0.003659 | 0.0036429 | 0.0036864 | 0.0037839 | 0.0039433 | 0.0035043
14 | 15 | 2020 | Summer | P, [MW] | Expected | - | 0.0029701 | 0.0027372 | 0.0022312 | 0.00222 | 0.0019434 | 0.0019842 | 0.003154 | 0.0040802 | 0.0052389 | 0.0054954 | 0.005642 | 0.006551 | 0.0065298 | 0.0064036 | 0.0059784 | 0.0053837 | 0.0052759 | 0.0052931 | 0.0056092 | 0.0062063 | 0.0067065 | 0.0070043 | 0.0058413 | 0.0042868
18 | 19 | 2020 | Summer | P, [MW] | Expected | - | 0.0018061 | 0.0010658 | 0.0014554 | 0.00095707 | 0.0014273 | 0.0014813 | 0.00096694 | 0.0021532 | 0.0027679 | 0.0030494 | 0.0029762 | 0.0031335 | 0.0033176 | 0.0031252 | 0.0030312 | 0.0029982 | 0.0029298 | 0.0027374 | 0.0025968 | 0.0028382 | 0.0031167 | 0.0030666 | 0.0027546 | 0.0023852
20 | 19 | 2020 | Summer | P, [MW] | Expected | - | 0.0028688 | 0.0030111 | 0.0023906 | 0.0028066 | 0.0031733 | 0.0029571 | 0.0017405 | 0.002292 | 0.0026099 | 0.0027359 | 0.0025081 | 0.0024022 | 0.0024245 | 0.0024663 | 0.0026247 | 0.0028248 | 0.0028851 | 0.0027764 | 0.0026118 | 0.0025089 | 0.0026546 | 0.0025505 | 0.0028101 | 0.0033765
12 | 10 | 2020 | Winter | P, [MW] | 0 | 0 | 0.0037262 | 0.0037637 | 0.00369 | 0.0037099 | 0.0039597 | 0.0040993 | 0.0038533 | 0.0035795 | 0.0034398 | 0.0029515 | 0.0026072 | 0.002671 | 0.0026835 | 0.0030223 | 0.0031355 | 0.0034446 | 0.0033591 | 0.0033638 | 0.0032665 | 0.0034299 | 0.0034483 | 0.0035851 | 0.0037232 | 0.0036657
14 | 12 | 2020 | Winter | P, [MW] | 0 | 0 | 0.0039368 | 0.003914 | 0.0038049 | 0.0037815 | 0.0041092 | 0.0045943 | 0.0048326 | 0.0047046 | 0.0047446 | 0.003987 | 0.0035334 | 0.0036121 | 0.0035281 | 0.0038854 | 0.0039442 | 0.0043418 | 0.0043341 | 0.0048654 | 0.0045668 | 0.004665 | 0.0045589 | 0.0046948 | 0.0046055 | 0.0041838
14 | 26 | 2020 | Winter | P, [MW] | 0 | 0 | 0.010954 | 0.011406 | 0.012574 | 0.011724 | 0.011722 | 0.013561 | 0.012925 | 0.01298 | 0.01249 | 0.012398 | 0.012067 | 0.012193 | 0.011852 | 0.011842 | 0.011496 | 0.011403 | 0.011654 | 0.012404 | 0.012602 | 0.01226 | 0.012385 | 0.013593 | 0.013855 | 0.012599
14 | 16 | 2020 | Winter | P, [MW] | 0 | 0 | 4.304e-05 | 4.258e-05 | 4.2567e-05 | 4.2577e-05 | 4.2575e-05 | 4.2564e-05 | 0.00011021 | 0.00016948 | 0.00016945 | 0.00019249 | 0.00020485 | 0.00014412 | 0.00018155 | 0.0001815 | 0.00011629 | 0.00010627 | 0.00012992 | 0.00024169 | 0.00027637 | 0.00019983 | 0.00018352 | 0.00018376 | 0.00012494 | 9.7708e-05
17 | 14 | 2020 | Winter | P, [MW] | 0 | 0 | 0.0018573 | 0.0015155 | 0.0013913 | 0.0013571 | 0.0014286 | 0.0018574 | 0.0032257 | 0.0046975 | 0.0056721 | 0.0060275 | 0.006152 | 0.0061891 | 0.0060247 | 0.0056725 | 0.0050215 | 0.0046319 | 0.0047234 | 0.0057865 | 0.0054093 | 0.0049275 | 0.0044884 | 0.0044094 | 0.003638 | 0.002719
20 | 23 | 2020 | Winter | P, [MW] | 0 | 0 | 0.0014423 | 0.0014186 | 0.0013848 | 0.0013874 | 0.001444 | 0.0012983 | 0.0012928 | 0.0013556 | 0.0014207 | 0.001382 | 0.0013929 | 0.0013536 | 0.0015278 | 0.001502 | 0.0014812 | 0.0014355 | 0.0013367 | 0.001286 | 0.0012729 | 0.0012633 | 0.0012708 | 0.0011649 | 0.0012133 | 0.0013761
20 | 21 | 2020 | Winter | P, [MW] | 0 | 0 | 0.0016458 | 0.0016068 | 0.0015565 | 0.0015719 | 0.0016185 | 0.0015146 | 0.001585 | 0.0016571 | 0.0017432 | 0.0017336 | 0.0017543 | 0.0017332 | 0.0018424 | 0.0018243 | 0.0017945 | 0.0017579 | 0.0017082 | 0.0017084 | 0.0016818 | 0.001676 | 0.0016585 | 0.0015129 | 0.0015088 | 0.001621
20 | 26 | 2020 | Winter | P, [MW] | 0 | 0 | 0.0054163 | 0.0056388 | 0.0062108 | 0.0057959 | 0.0057941 | 0.0066964 | 0.0063839 | 0.0064051 | 0.0061654 | 0.0061222 | 0.0059615 | 0.0060241 | 0.0058536 | 0.0058497 | 0.0056805 | 0.0056361 | 0.0057612 | 0.0061285 | 0.0062256 | 0.0060601 | 0.0061214 | 0.0067039 | 0.0068339 | 0.006224
22 | 23 | 2020 | Winter | P, [MW] | 0 | 0 | 0.0010335 | 0.00097759 | 0.00093423 | 0.00094889 | 0.00094328 | 0.0010044 | 0.0011967 | 0.0012729 | 0.0013509 | 0.0013929 | 0.0014097 | 0.0014313 | 0.0013586 | 0.0013615 | 0.0013289 | 0.0013298 | 0.001397 | 0.0015031 | 0.0014627 | 0.0014443 | 0.0013888 | 0.0012889 | 0.0011843 | 0.0011094
22 | 21 | 2020 | Winter | P, [MW] | 0 | 0 | 0.00079607 | 0.00075976 | 0.00073553 | 0.00073642 | 0.00074335 | 0.00075486 | 0.00085594 | 0.00091983 | 0.0009735 | 0.00098051 | 0.00098622 | 0.00098498 | 0.00099349 | 0.00098715 | 0.0009647 | 0.0009536 | 0.00096032 | 0.0010018 | 0.00097829 | 0.00095623 | 0.00093225 | 0.00087652 | 0.0008373 | 0.0008263
23 | 24 | 2020 | Winter | P, [MW] | 0 | 0 | 0.00010975 | 9.6292e-05 | 8.8677e-05 | 9.1606e-05 | 8.3322e-05 | 0.00011979 | 0.00018788 | 0.00020307 | 0.00021993 | 0.00024726 | 0.00025308 | 0.00027353 | 0.00020248 | 0.00020896 | 0.00019974 | 0.00020862 | 0.00025941 | 0.00032552 | 0.00031124 | 0.00030853 | 0.00028009 | 0.00025437 | 0.00019894 | 0.00014154
10 | 11 | 2020 | Winter | P, [MW] | 0 | 0 | 0.0053006 | 0.0053509 | 0.0052455 | 0.0052739 | 0.005628 | 0.0058293 | 0.0054941 | 0.0051098 | 0.0049212 | 0.0042318 | 0.003744 | 0.0038364 | 0.0038492 | 0.0043305 | 0.0044879 | 0.0049267 | 0.0048111 | 0.0048283 | 0.0046858 | 0.0049165 | 0.0049375 | 0.005113 | 0.005302 | 0.0052201
13 | 14 | 2020 | Winter | P, [MW] | 0 | 0 | 0.0036707 | 0.0033527 | 0.0033021 | 0.0032553 | 0.0032233 | 0.0036276 | 0.0052225 | 0.0060932 | 0.0078768 | 0.0086666 | 0.0092117 | 0.0095277 | 0.0086025 | 0.0086624 | 0.0078535 | 0.0077643 | 0.0088976 | 0.010923 | 0.009882 | 0.009752 | 0.0086119 | 0.0053762 | 0.0044509 | 0.004366
14 | 15 | 2020 | Winter | P, [MW] | 0 | 0 | 0.0070085 | 0.0059356 | 0.0056332 | 0.0053844 | 0.0051913 | 0.006043 | 0.0092114 | 0.011871 | 0.013939 | 0.014346 | 0.013974 | 0.014835 | 0.01476 | 0.01488 | 0.013647 | 0.01299 | 0.014125 | 0.016133 | 0.014981 | 0.013616 | 0.012572 | 0.011138 | 0.0095767 | 0.0080685
18 | 19 | 2020 | Winter | P, [MW] | 0 | 0 | 0.0047621 | 0.0046338 | 0.0046218 | 0.0045989 | 0.0045934 | 0.0047264 | 0.0052154 | 0.0053937 | 0.0059522 | 0.0061319 | 0.0061803 | 0.0062401 | 0.0060429 | 0.0060336 | 0.0057984 | 0.0057574 | 0.0059775 | 0.0066041 | 0.0063539 | 0.0061285 | 0.0058456 | 0.0045064 | 0.0043307 | 0.0049673
20 | 19 | 2020 | Winter | P, [MW] | 0 | 0 | 0.0057556 | 0.0056217 | 0.0046421 | 0.0056238 | 0.0055329 | 0.0044203 | 0.0041195 | 0.0037092 | 0.0036173 | 0.0036352 | 0.0038169 | 0.0038133 | 0.0038193 | 0.0039607 | 0.0042467 | 0.004475 | 0.0044635 | 0.0037699 | 0.0037444 | 0.0042835 | 0.0042686 | 0.0040676 | 0.0041128 | 0.0044551
12 | 10 | 2020 | Winter | P, [MW] | 0 | 1 | 0.0036117 | 0.0035299 | 0.0032514 | 0.0032909 | 0.0036442 | 0.0037432 | 0.0037066 | 0.0036185 | 0.0035987 | 0.003581 | 0.0035787 | 0.0036174 | 0.0036601 | 0.0036723 | 0.0036743 | 0.0035739 | 0.0035153 | 0.0035547 | 0.0035741 | 0.0036318 | 0.0036787 | 0.003799 | 0.0038232 | 0.0038334
14 | 12 | 2020 | Winter | P, [MW] | 0 | 1 | 0.0038493 | 0.0036859 | 0.0032787 | 0.0033581 | 0.0039998 | 0.0044106 | 0.0045401 | 0.0047218 | 0.0047646 | 0.0047648 | 0.0046283 | 0.0046621 | 0.0045705 | 0.0045544 | 0.0045502 | 0.0048556 | 0.0051223 | 0.0050104 | 0.0049363 | 0.0047988 | 0.0047011 | 0.0045075 | 0.0042763 | 0.0042881
14 | 26 | 2020 | Winter | P, [MW] | 0 | 1 | 0.008259 | 0.008315 | 0.0079833 | 0.0084657 | 0.0088831 | 0.0088569 | 0.008881 | 0.0094436 | 0.0095272 | 0.0094538 | 0.009319 | 0.0093685 | 0.0093415 | 0.0092335 | 0.0093215 | 0.0096335 | 0.0099355 | 0.0095842 | 0.0093768 | 0.0092108 | 0.0090833 | 0.008665 | 0.0081504 | 0.0081338
14 | 16 | 2020 | Winter | P, [MW] | 0 | 1 | 5.8236e-05 | 3.7231e-05 | 3.7237e-05 | 3.7231e-05 | 5.3069e-05 | 9.5432e-05 | 0.00013523 | 0.00018056 | 0.00018056 | 0.00018056 | 0.00018056 | 0.00011389 | 0.0001121 | 0.00011211 | 0.0001121 | 0.00021874 | 0.00031252 | 0.00020493 | 0.00020493 | 0.00020497 | 0.00016509 | 0.00011408 | 7.7183e-05 | 6.6476e-05
17 | 14 | 2020 | Winter | P, [MW] | 0 | 1 | 0.0019422 | 0.0015379 | 0.0014219 | 0.0013796 | 0.0018766 | 0.0026285 | 0.003307 | 0.0042637 | 0.0045969 | 0.0049103 | 0.0051631 | 0.0049046 | 0.0041758 | 0.0037702 | 0.0035965 | 0.0042106 | 0.0046192 | 0.0045682 | 0.0043947 | 0.0039571 | 0.0036533 | 0.0027661 | 0.002172 | 0.0021338
20 | 23 | 2020 | Winter | P, [MW] | 0 | 1 | 0.0014224 | 0.0014042 | 0.0014345 | 0.0013299 | 0.0012391 | 0.0012472 | 0.0012918 | 0.0012436 | 0.0012627 | 0.0012723 | 0.001281 | 0.001287 | 0.0013258 | 0.0013259 | 0.0012938 | 0.0012245 | 0.001147 | 0.0011673 | 0.0011579 | 0.0011883 | 0.0012041 | 0.0012915 | 0.0013083 | 0.0013108
20 | 21 | 2020 | Winter | P, [MW] | 0 | 1 | 0.0016064 | 0.0015778 | 0.0015973 | 0.0015059 | 0.0014757 | 0.0015223 | 0.0015753 | 0.0015756 | 0.0015969 | 0.0016129 | 0.0016276 | 0.001613 | 0.0016217 | 0.0016072 | 0.0015821 | 0.0015668 | 0.0015177 | 0.001534 | 0.0015307 | 0.0015273 | 0.0015182 | 0.0015464 | 0.0015294 | 0.0015304
20 | 26 | 2020 | Winter | P, [MW] | 0 | 1 | 0.0040858 | 0.0041139 | 0.0039506 | 0.0041894 | 0.0043961 | 0.004382 | 0.0043917 | 0.0046683 | 0.0047087 | 0.0046728 | 0.0046068 | 0.0046309 | 0.0046177 | 0.0045649 | 0.0046084 | 0.0047621 | 0.0049107 | 0.0047395 | 0.0046383 | 0.0045561 | 0.0044938 | 0.0042877 | 0.0040347 | 0.0040267
22 | 23 | 2020 | Winter | P, [MW] | 0 | 1 | 0.0010153 | 0.00097791 | 0.0009597 | 0.00094708 | 0.0010412 | 0.0011567 | 0.0012258 | 0.0013086 | 0.0013254 | 0.0013396 | 0.0013547 | 0.0013139 | 0.0012537 | 0.0012157 | 0.0012209 | 0.0013097 | 0.0013388 | 0.0013259 | 0.0013291 | 0.0012783 | 0.0012207 | 0.0011177 | 0.0010467 | 0.0010403
22 | 21 | 2020 | Winter | P, [MW] | 0 | 1 | 0.00079826 | 0.00077307 | 0.00076765 | 0.00074045 | 0.00076614 | 0.00083343 | 0.00088901 | 0.00091575 | 0.00092996 | 0.00093714 | 0.00094534 | 0.00092895 | 0.00090609 | 0.00088583 | 0.000882 | 0.00090569 | 0.00089818 | 0.0008916 | 0.00088731 | 0.00087765 | 0.00085146 | 0.0008203 | 0.00078815 | 0.00078398
23 | 24 | 2020 | Winter | P, [MW] | 0 | 1 | 0.00010892 | 0.00010081 | 9.2514e-05 | 0.00010037 | 0.00014138 | 0.00018057 | 0.00019685 | 0.0002413 | 0.00024385 | 0.00024867 | 0.00025323 | 0.00023334 | 0.00020131 | 0.00018716 | 0.00019534 | 0.00025043 | 0.00028634 | 0.00027628 | 0.00028089 | 0.00024452 | 0.00021659 | 0.00015853 | 0.00013224 | 0.00012969
10 | 11 | 2020 | Winter | P, [MW] | 0 | 1 | 0.0051245 | 0.0050059 | 0.0046101 | 0.0046672 | 0.0051765 | 0.0053266 | 0.00528 | 0.0051645 | 0.0051382 | 0.0051149 | 0.0051131 | 0.0051636 | 0.0052186 | 0.0052321 | 0.0052354 | 0.0051027 | 0.005022 | 0.0050773 | 0.0051052 | 0.0051808 | 0.0052414 | 0.0054011 | 0.0054267 | 0.0054407
13 | 14 | 2020 | Winter | P, [MW] | 0 | 1 | 0.0032131 | 0.0029712 | 0.0027204 | 0.0028884 | 0.0036403 | 0.0048147 | 0.0057736 | 0.0074108 | 0.0078598 | 0.0082419 | 0.0085988 | 0.0076337 | 0.0065576 | 0.0058643 | 0.0058943 | 0.0075144 | 0.0078199 | 0.0076697 | 0.00771 | 0.0066768 | 0.0056939 | 0.004337 | 0.0034517 | 0.0034067
14 | 15 | 2020 | Winter | P, [MW] | 0 | 1 | 0.0064531 | 0.0064932 | 0.0060821 | 0.0055058 | 0.0064744 | 0.0085724 | 0.01059 | 0.012623 | 0.013499 | 0.013571 | 0.014029 | 0.012899 | 0.011761 | 0.010326 | 0.010778 | 0.012057 | 0.01072 | 0.0103 | 0.010194 | 0.0092701 | 0.0077896 | 0.0064767 | 0.0051102 | 0.0050132
18 | 19 | 2020 | Winter | P, [MW] | 0 | 1 | 0.0041736 | 0.004057 | 0.0040026 | 0.0039666 | 0.0042338 | 0.0046015 | 0.0048736 | 0.0052113 | 0.0053154 | 0.0054173 | 0.005514 | 0.0052883 | 0.0050208 | 0.0048532 | 0.0048413 | 0.0051987 | 0.0052483 | 0.0052685 | 0.0052998 | 0.0050798 | 0.0048584 | 0.0045628 | 0.0043212 | 0.0043097
20 | 19 | 2020 | Winter | P, [MW] | 0 | 1 | 0.004555 | 0.0047057 | 0.0048847 | 0.0048787 | 0.0047256 | 0.0042928 | 0.003883 | 0.0035834 | 0.0035126 | 0.0035124 | 0.003524 | 0.00356 | 0.003681 | 0.0037888 | 0.003764 | 0.0035652 | 0.0034902 | 0.0036763 | 0.0038202 | 0.0039184 | 0.0041216 | 0.0045772 | 0.0050116 | 0.0050913
12 | 10 | 2020 | Winter | P, [MW] | 0 | 2 | 0.0037762 | 0.0036793 | 0.003642 | 0.0034477 | 0.0034862 | 0.003674 | 0.0038032 | 0.003851 | 0.0037813 | 0.0036831 | 0.0036448 | 0.0036263 | 0.0036278 | 0.0036865 | 0.0037567 | 0.0037564 | 0.0036704 | 0.0035845 | 0.0035459 | 0.003534 | 0.0035644 | 0.0036646 | 0.0037433 | 0.0038215
14 | 12 | 2020 | Winter | P, [MW] | 0 | 2 | 0.0040549 | 0.0038567 | 0.003797 | 0.0035251 | 0.0035598 | 0.0038252 | 0.0041647 | 0.0043597 | 0.0046085 | 0.0047754 | 0.0047585 | 0.0047362 | 0.0047207 | 0.0045958 | 0.004491 | 0.0044889 | 0.0048419 | 0.0050558 | 0.0051531 | 0.005146 | 0.0050496 | 0.0047115 | 0.0045931 | 0.0042506
14 | 26 | 2020 | Winter | P, [MW] | 0 | 2 | 0.0077341 | 0.0069526 | 0.0080302 | 0.0078509 | 0.0072479 | 0.0085074 | 0.0086474 | 0.0083253 | 0.0084618 | 0.0087083 | 0.0088979 | 0.0092127 | 0.0093937 | 0.0087043 | 0.0084153 | 0.0086473 | 0.0085627 | 0.0089709 | 0.0091245 | 0.009407 | 0.0094169 | 0.0093733 | 0.0088381 | 0.0079973
14 | 16 | 2020 | Winter | P, [MW] | 0 | 2 | 5.4788e-05 | 5.4783e-05 | 5.4787e-05 | 5.4762e-05 | 5.4766e-05 | 5.4791e-05 | 5.4789e-05 | 0.00011389 | 0.00011995 | 0.00011992 | 0.00011991 | 0.00011989 | 0.0001199 | 0.00011992 | 0.00011994 | 0.00011993 | 0.00011994 | 0.0001784 | 0.00018864 | 0.00018861 | 0.00018861 | 0.0001756 | 0.00010392 | 6.637e-05
17 | 14 | 2020 | Winter | P, [MW] | 0 | 2 | 0.0017878 | 0.0014084 | 0.0012743 | 0.0011734 | 0.0011161 | 0.0013076 | 0.0017767 | 0.0019415 | 0.0025216 | 0.0034027 | 0.0043869 | 0.0049647 | 0.0049007 | 0.0040875 | 0.0034669 | 0.0031522 | 0.0032779 | 0.0035691 | 0.0038815 | 0.0041681 | 0.0041529 | 0.0039093 | 0.0031032 | 0.0022426
20 | 23 | 2020 | Winter | P, [MW] | 0 | 2 | 0.0013799 | 0.0014235 | 0.0013705 | 0.0012917 | 0.0013376 | 0.0011725 | 0.0012035 | 0.001234 | 0.0012424 | 0.0012021 | 0.0011879 | 0.0011797 | 0.0012139 | 0.0013013 | 0.0013453 | 0.0013309 | 0.001302 | 0.0011907 | 0.0012074 | 0.0011674 | 0.00117 | 0.0011774 | 0.0012273 | 0.0013218
20 | 21 | 2020 | Winter | P, [MW] | 0 | 2 | 0.001566 | 0.0015867 | 0.0015386 | 0.0014618 | 0.0014959 | 0.0013724 | 0.0014311 | 0.0014676 | 0.0015031 | 0.0015058 | 0.0015133 | 0.0015209 | 0.0015436 | 0.0015935 | 0.0016113 | 0.0015954 | 0.0015765 | 0.0015232 | 0.0015434 | 0.0015239 | 0.0015218 | 0.0015097 | 0.0015152 | 0.0015339
20 | 26 | 2020 | Winter | P, [MW] | 0 | 2 | 0.0038287 | 0.0034422 | 0.0039762 | 0.0038883 | 0.0035904 | 0.0042134 | 0.0042818 | 0.0041219 | 0.0041881 | 0.0043089 | 0.0044012 | 0.0045561 | 0.0046448 | 0.0043053 | 0.0041636 | 0.004278 | 0.0042364 | 0.0044384 | 0.0045134 | 0.0046525 | 0.0046576 | 0.004637 | 0.0043738 | 0.003959
22 | 23 | 2020 | Winter | P, [MW] | 0 | 2 | 0.0010001 | 0.00097697 | 0.0009152 | 0.00090172 | 0.00089956 | 0.00091341 | 0.00098155 | 0.0010424 | 0.0011246 | 0.0012239 | 0.0012817 | 0.0013053 | 0.0012849 | 0.0012413 | 0.0011827 | 0.0011684 | 0.0011867 | 0.0012634 | 0.0012797 | 0.0013062 | 0.001294 | 0.0012403 | 0.0011588 | 0.0010384
22 | 21 | 2020 | Winter | P, [MW] | 0 | 2 | 0.00078086 | 0.00078277 | 0.00072234 | 0.00070386 | 0.00071487 | 0.00068088 | 0.00071893 | 0.00076842 | 0.00081696 | 0.00086236 | 0.00089249 | 0.00089865 | 0.00089452 | 0.00089567 | 0.00087022 | 0.00085839 | 0.00086397 | 0.00087074 | 0.00088335 | 0.00088416 | 0.00087792 | 0.00084932 | 0.0008224 | 0.0007892
23 | 24 | 2020 | Winter | P, [MW] | 0 | 2 | 0.00010958 | 9.9602e-05 | 8.4372e-05 | 9.13e-05 | 8.5903e-05 | 0.00011018 | 0.00012764 | 0.00014259 | 0.00016958 | 0.00021445 | 0.00024052 | 0.0002538 | 0.00023855 | 0.00020081 | 0.00017147 | 0.00016905 | 0.00018083 | 0.00023677 | 0.00024085 | 0.00026446 | 0.00025853 | 0.0002341 | 0.00018709 | 0.00012813
10 | 11 | 2020 | Winter | P, [MW] | 0 | 2 | 0.0053544 | 0.0052129 | 0.0051617 | 0.0048902 | 0.0049432 | 0.0052079 | 0.0053957 | 0.0054658 | 0.0053747 | 0.0052457 | 0.0051965 | 0.0051734 | 0.0051745 | 0.0052528 | 0.0053464 | 0.0053454 | 0.0052247 | 0.0051127 | 0.0050604 | 0.0050462 | 0.0050878 | 0.0052242 | 0.0053269 | 0.0054218
13 | 14 | 2020 | Winter | P, [MW] | 0 | 2 | 0.0029796 | 0.002724 | 0.002815 | 0.0030436 | 0.0029963 | 0.0028046 | 0.0031276 | 0.0033946 | 0.004196 | 0.0054739 | 0.0063697 | 0.0068973 | 0.0067324 | 0.0059903 | 0.0050971 | 0.0049827 | 0.0051153 | 0.0063468 | 0.0067437 | 0.0071919 | 0.0069732 | 0.0060583 | 0.0048236 | 0.0032594
14 | 15 | 2020 | Winter | P, [MW] | 0 | 2 | 0.0042967 | 0.003683 | 0.0030446 | 0.0030073 | 0.0029502 | 0.0032382 | 0.0042092 | 0.0048592 | 0.0061591 | 0.00778 | 0.0088584 | 0.0094016 | 0.0094911 | 0.0091345 | 0.0077784 | 0.0080442 | 0.0073561 | 0.0084028 | 0.0088664 | 0.0094509 | 0.0091443 | 0.0080242 | 0.0068508 | 0.0046467
18 | 19 | 2020 | Winter | P, [MW] | 0 | 2 | 0.0041668 | 0.0039742 | 0.004008 | 0.0039392 | 0.0038863 | 0.0040499 | 0.0042127 | 0.0042755 | 0.0044915 | 0.0048192 | 0.0050367 | 0.0051287 | 0.0050688 | 0.0049799 | 0.0048058 | 0.0047118 | 0.0047742 | 0.0050314 | 0.0051119 | 0.0051733 | 0.0051269 | 0.0049203 | 0.0046694 | 0.0042724
20 | 19 | 2020 | Winter | P, [MW] | 0 | 2 | 0.0051071 | 0.0050341 | 0.0056818 | 0.0056822 | 0.0057238 | 0.0059204 | 0.0055179 | 0.0051109 | 0.0046104 | 0.0041665 | 0.0038172 | 0.003664 | 0.0036378 | 0.0039582 | 0.0043508 | 0.0043111 | 0.0042481 | 0.0040769 | 0.0039131 | 0.0037626 | 0.0038107 | 0.0040301 | 0.0044991 | 0.0050023
12 | 10 | 2020 | Winter | P, [MW] | Expected | - | 0.003717 | 0.0037183 | 0.0036205 | 0.0036126 | 0.003847 | 0.0039877 | 0.0038252 | 0.0036239 | 0.0035113 | 0.003146 | 0.0028942 | 0.0029427 | 0.0029579 | 0.0032101 | 0.0033012 | 0.0035076 | 0.0034259 | 0.0034226 | 0.0033504 | 0.0034736 | 0.0034978 | 0.003627 | 0.0037404 | 0.0037119
14 | 12 | 2020 | Winter | P, [MW] | Expected | - | 0.0039412 | 0.0038732 | 0.0037286 | 0.0036844 | 0.0040151 | 0.0044582 | 0.0046954 | 0.0046578 | 0.004728 | 0.0042108 | 0.0038648 | 0.0039227 | 0.0038473 | 0.0040824 | 0.0041089 | 0.0044362 | 0.0045192 | 0.0049133 | 0.0047034 | 0.0047528 | 0.0046493 | 0.0046704 | 0.0045567 | 0.0042082
14 | 26 | 2020 | Winter | P, [MW] | Expected | - | 0.010109 | 0.010328 | 0.011269 | 0.010705 | 0.010677 | 0.012167 | 0.011736 | 0.01181 | 0.011491 | 0.01145 | 0.011222 | 0.011364 | 0.011142 | 0.011021 | 0.010745 | 0.010757 | 0.010967 | 0.011511 | 0.011644 | 0.011417 | 0.011489 | 0.012286 | 0.012324 | 0.011304
14 | 16 | 2020 | Winter | P, [MW] | Expected | - | 4.6889e-05 | 4.3559e-05 | 4.3552e-05 | 4.3554e-05 | 4.5816e-05 | 5.1863e-05 | 0.00010587 | 0.00016312 | 0.00016397 | 0.00018042 | 0.00018925 | 0.00013634 | 0.00016282 | 0.00016279 | 0.00011622 | 0.00012429 | 0.00015458 | 0.00022739 | 0.00025364 | 0.00019896 | 0.00018161 | 0.00017264 | 0.00011511 | 8.8769e-05
17 | 14 | 2020 | Winter | P, [MW] | Expected | - | 0.0018595 | 0.0015034 | 0.0013789 | 0.0013341 | 0.0014479 | 0.001889 | 0.0030303 | 0.0042418 | 0.0050685 | 0.0054929 | 0.0057586 | 0.0058307 | 0.0056 | 0.0051743 | 0.0045959 | 0.0043603 | 0.004502 | 0.0052957 | 0.0050461 | 0.0046804 | 0.0043212 | 0.0041032 | 0.0033522 | 0.0025674
20 | 23 | 2020 | Winter | P, [MW] | Expected | - | 0.0014305 | 0.0014173 | 0.0013898 | 0.0013655 | 0.0013995 | 0.001273 | 0.0012799 | 0.0013223 | 0.0013727 | 0.0013407 | 0.0013477 | 0.0013193 | 0.0014541 | 0.0014482 | 0.001435 | 0.0013904 | 0.0013047 | 0.0012555 | 0.0012471 | 0.0012389 | 0.0012469 | 0.0011848 | 0.0012289 | 0.001359
20 | 21 | 2020 | Winter | P, [MW] | Expected | - | 0.0016288 | 0.0015998 | 0.0015597 | 0.0015468 | 0.0015806 | 0.0014954 | 0.0015616 | 0.0016183 | 0.001688 | 0.0016838 | 0.0017018 | 0.0016857 | 0.0017682 | 0.0017603 | 0.001738 | 0.0017074 | 0.0016622 | 0.001657 | 0.0016404 | 0.001633 | 0.0016189 | 0.0015173 | 0.0015126 | 0.0015957
20 | 26 | 2020 | Winter | P, [MW] | Expected | - | 0.0049995 | 0.0051072 | 0.0055687 | 0.0052939 | 0.0052796 | 0.006011 | 0.005799 | 0.0058308 | 0.0056748 | 0.0056561 | 0.0055451 | 0.0056153 | 0.0055043 | 0.0054455 | 0.0053107 | 0.0053173 | 0.0054219 | 0.0056887 | 0.0057542 | 0.0056442 | 0.0056797 | 0.0060635 | 0.0060826 | 0.0055865
22 | 23 | 2020 | Winter | P, [MW] | Expected | - | 0.0010261 | 0.00097755 | 0.00093515 | 0.00094189 | 0.00095103 | 0.0010131 | 0.0011701 | 0.0012451 | 0.001315 | 0.0013611 | 0.0013836 | 0.0013965 | 0.0013331 | 0.0013235 | 0.0012926 | 0.0013039 | 0.0013587 | 0.0014435 | 0.0014175 | 0.0014009 | 0.0013512 | 0.0012575 | 0.001161 | 0.0010894
22 | 21 | 2020 | Winter | P, [MW] | Expected | - | 0.00079421 | 0.00076495 | 0.00073824 | 0.00073235 | 0.00074254 | 0.00075551 | 0.00084109 | 0.00089762 | 0.00094492 | 0.00095744 | 0.00096699 | 0.00096464 | 0.00096687 | 0.00095961 | 0.00093939 | 0.00093315 | 0.00093768 | 0.00096735 | 0.00095173 | 0.00093471 | 0.00091295 | 0.0008646 | 0.00082815 | 0.00081495
23 | 24 | 2020 | Winter | P, [MW] | Expected | - | 0.00010961 | 9.7409e-05 | 8.8611e-05 | 9.2815e-05 | 9.1984e-05 | 0.0001271 | 0.00018056 | 0.00019989 | 0.00021615 | 0.00024277 | 0.00025131 | 0.00026497 | 0.00020747 | 0.00020468 | 0.00019507 | 0.00020894 | 0.00025203 | 0.0003058 | 0.00029685 | 0.00029309 | 0.00026794 | 0.00023778 | 0.00018772 | 0.00013793
10 | 11 | 2020 | Winter | P, [MW] | Expected | - | 0.0052831 | 0.0052819 | 0.0051428 | 0.0051324 | 0.0054657 | 0.0056687 | 0.0054494 | 0.0051685 | 0.005017 | 0.0045028 | 0.0041471 | 0.004217 | 0.0042342 | 0.004591 | 0.0047174 | 0.0050116 | 0.0049003 | 0.0049045 | 0.0047992 | 0.0049728 | 0.0050024 | 0.00517 | 0.0053234 | 0.0052804
13 | 14 | 2020 | Winter | P, [MW] | Expected | - | 0.0035066 | 0.0032084 | 0.0031494 | 0.0031726 | 0.0032505 | 0.0036796 | 0.005002 | 0.0058959 | 0.0073485 | 0.0081498 | 0.0087182 | 0.0088814 | 0.0080432 | 0.007881 | 0.0071799 | 0.0073312 | 0.0082033 | 0.0098043 | 0.0091234 | 0.008947 | 0.0079609 | 0.0053252 | 0.0043614 | 0.0040709
14 | 15 | 2020 | Winter | P, [MW] | Expected | - | 0.0065417 | 0.0056935 | 0.0053275 | 0.0050622 | 0.0050544 | 0.0060036 | 0.0086937 | 0.010976 | 0.012765 | 0.013297 | 0.013251 | 0.013782 | 0.013579 | 0.013409 | 0.012399 | 0.01215 | 0.012671 | 0.014196 | 0.013424 | 0.0124 | 0.011399 | 0.010027 | 0.0085492 | 0.0071432
18 | 19 | 2020 | Winter | P, [MW] | Expected | - | 0.004593 | 0.0044572 | 0.0044457 | 0.0044143 | 0.004441 | 0.0046119 | 0.0050233 | 0.0052079 | 0.0056525 | 0.0058423 | 0.0059217 | 0.0059453 | 0.0057578 | 0.0057144 | 0.0055198 | 0.0055282 | 0.0057014 | 0.0061886 | 0.0060259 | 0.0058422 | 0.0056019 | 0.0045736 | 0.0043777 | 0.0047741
20 | 19 | 2020 | Winter | P, [MW] | Expected | - | 0.0054914 | 0.0054069 | 0.0048253 | 0.0055257 | 0.0054448 | 0.0046164 | 0.0042855 | 0.0038914 | 0.0037442 | 0.0036936 | 0.0037751 | 0.0037558 | 0.0037736 | 0.0039358 | 0.0041926 | 0.0043216 | 0.0042937 | 0.0038004 | 0.0037793 | 0.0041569 | 0.0041822 | 0.004135 | 0.0042964 | 0.0046241
12 | 10 | 2030 | Summer | P, [MW] | 0 | 0 | 0.0018425 | 0.0018426 | 0.002321 | 0.0022889 | 0.00249 | 0.0023612 | 0.0020425 | 0.00237 | 0.003025 | 0.0039318 | 0.0055739 | 0.0069036 | 0.007567 | 0.0076055 | 0.0069874 | 0.0057334 | 0.0040702 | 0.0031224 | 0.0024458 | 0.0019295 | 0.0013788 | 0.0014142 | 0.0013482 | 0.0020693
14 | 12 | 2030 | Summer | P, [MW] | 0 | 0 | 0.0020319 | 0.0020084 | 0.0025405 | 0.0024849 | 0.002723 | 0.0025611 | 0.0021129 | 0.0023357 | 0.0026265 | 0.0029717 | 0.0041623 | 0.005375 | 0.0060656 | 0.0060801 | 0.0055231 | 0.0042893 | 0.0031248 | 0.0026787 | 0.0023905 | 0.0022085 | 0.0019314 | 0.0020215 | 0.0017859 | 0.0016386
14 | 26 | 2030 | Summer | P, [MW] | 0 | 0 | 0.0028741 | 0.0046393 | 0.0060831 | 0.0039031 | 0.0043223 | 0.0029647 | 0.0039007 | 0.0032577 | 0.0047916 | 0.0061741 | 0.0070086 | 0.0072495 | 0.0074859 | 0.0073019 | 0.0069058 | 0.006495 | 0.0060844 | 0.0051691 | 0.0037669 | 0.0048103 | 0.0041053 | 0.0038858 | 0.0038329 | 0.0056764
14 | 16 | 2030 | Summer | P, [MW] | 0 | 0 | 9.7704e-05 | 7.5284e-05 | 7.4986e-05 | 7.3401e-05 | 7.1785e-05 | 6.9063e-05 | 9.7964e-05 | 0.00019041 | 0.0002401 | 0.00023902 | 0.00021067 | 0.00021402 | 0.00022152 | 0.00022737 | 0.00020742 | 0.00014579 | 0.00013686 | 0.00014253 | 0.00013669 | 0.000203 | 0.00024791 | 0.00024325 | 0.00018895 | 0.00015797
17 | 14 | 2030 | Summer | P, [MW] | 0 | 0 | 0.0021874 | 0.0017679 | 0.0015862 | 0.0015432 | 0.0016355 | 0.0016211 | 0.0016672 | 0.0015562 | 0.0010425 | 0.00052761 | 0.00023239 | 0.00024849 | 0.00026672 | 0.00027601 | 0.00024517 | 0.00026693 | 0.00035666 | 0.00090569 | 0.001753 | 0.0030237 | 0.0039645 | 0.0040049 | 0.0036239 | 0.0027068
20 | 23 | 2030 | Summer | P, [MW] | 0 | 0 | 0.00017106 | 0.00011426 | 0.00028924 | 0.00013539 | 0.00026335 | 0.00014771 | 0.00014034 | 0.0001378 | 0.00015702 | 0.00020655 | 0.00027341 | 0.00025515 | 0.00026422 | 0.00023141 | 0.00021653 | 0.00020746 | 0.00017242 | 0.00016083 | 0.0001472 | 0.00018715 | 0.00017521 | 0.0001725 | 0.00019753 | 0.0001478
20 | 21 | 2030 | Summer | P, [MW] | 0 | 0 | 0.000117 | 8.8589e-05 | 0.00017731 | 8.5714e-05 | 0.00015985 | 8.7405e-05 | 9.1081e-05 | 9.166e-05 | 0.0001277 | 0.00017636 | 0.00023442 | 0.00021981 | 0.00022961 | 0.00019538 | 0.0001731 | 0.00016357 | 0.00013788 | 0.00012623 | 0.00011636 | 0.00010079 | 0.00012083 | 0.00013061 | 0.00012795 | 0.00022095
20 | 26 | 2030 | Summer | P, [MW] | 0 | 0 | 0.0014342 | 0.0023066 | 0.0029414 | 0.0019427 | 0.0020849 | 0.0014792 | 0.0019413 | 0.0016234 | 0.0023802 | 0.0030607 | 0.0034709 | 0.0035892 | 0.0037048 | 0.0036148 | 0.0034192 | 0.0032167 | 0.0030158 | 0.0025659 | 0.0018752 | 0.0023222 | 0.0019793 | 0.0018726 | 0.001847 | 0.0028204
22 | 23 | 2030 | Summer | P, [MW] | 0 | 0 | 2.3973e-05 | 3.0036e-05 | 4.1631e-05 | 2.0275e-05 | 3.2164e-05 | 1.8087e-05 | 2.2898e-05 | 2.0087e-05 | 2.7275e-05 | 2.8631e-05 | 2.92e-05 | 3.0228e-05 | 3.2337e-05 | 2.9319e-05 | 2.6658e-05 | 2.4632e-05 | 2.4721e-05 | 2.7631e-05 | 2.91e-05 | 2.9418e-05 | 3.9317e-05 | 4.2063e-05 | 3.402e-05 | 0.00012929
22 | 21 | 2030 | Summer | P, [MW] | 0 | 0 | 3.1449e-05 | 1.691e-05 | 0.00012313 | 2.9247e-05 | 0.00010515 | 3.9628e-05 | 2.8663e-05 | 3.1361e-05 | 2.343e-05 | 2.3548e-05 | 2.6534e-05 | 2.5203e-05 | 2.5422e-05 | 2.3809e-05 | 2.5271e-05 | 2.5177e-05 | 2.2667e-05 | 2.3785e-05 | 2.436e-05 | 8.1068e-05 | 5.1782e-05 | 4.5282e-05 | 5.6927e-05 | 2.4618e-05
23 | 24 | 2030 | Summer | P, [MW] | 0 | 0 | 0.00011926 | 0.00010033 | 8.7206e-05 | 9.8222e-05 | 8.6295e-05 | 9.5461e-05 | 0.00010393 | 9.8543e-05 | 0.00011342 | 0.00013373 | 0.00015504 | 0.00015067 | 0.00015691 | 0.00014348 | 0.00013367 | 0.00012823 | 0.00011397 | 0.0001165 | 0.00011311 | 0.00011782 | 0.00015041 | 0.00015268 | 0.00014936 | 0.00010076
10 | 11 | 2030 | Summer | P, [MW] | 0 | 0 | 0.0029983 | 0.0029979 | 0.0036332 | 0.0036336 | 0.0038921 | 0.0037311 | 0.0041121 | 0.0072292 | 0.013001 | 0.021084 | 0.030464 | 0.037329 | 0.040705 | 0.040876 | 0.03774 | 0.031268 | 0.021991 | 0.013719 | 0.0076956 | 0.0041123 | 0.0023657 | 0.0024112 | 0.0023188 | 0.0030482
13 | 14 | 2030 | Summer | P, [MW] | 0 | 0 | 0.0077764 | 0.0065494 | 0.0049006 | 0.0055478 | 0.0051389 | 0.0054126 | 0.0062199 | 0.0061149 | 0.005302 | 0.0033546 | 0.0016532 | 0.0012287 | 0.00091717 | 0.0009263 | 0.00097405 | 0.0014982 | 0.0026328 | 0.0049443 | 0.0074838 | 0.011434 | 0.015068 | 0.015079 | 0.013402 | 0.0091847
14 | 15 | 2030 | Summer | P, [MW] | 0 | 0 | 0.0051491 | 0.0044886 | 0.0039727 | 0.0039015 | 0.0031056 | 0.0037105 | 0.0051839 | 0.007605 | 0.0099037 | 0.010337 | 0.010387 | 0.012174 | 0.012433 | 0.012571 | 0.011196 | 0.010168 | 0.0099408 | 0.010183 | 0.010475 | 0.011287 | 0.011716 | 0.011935 | 0.010221 | 0.0074444
18 | 19 | 2030 | Summer | P, [MW] | 0 | 0 | 0.0037085 | 0.0047012 | 0.0017775 | 0.0039626 | 0.0021615 | 0.003204 | 0.0044326 | 0.0042058 | 0.0047444 | 0.0045315 | 0.003542 | 0.003522 | 0.0035014 | 0.0034881 | 0.0036937 | 0.0041965 | 0.0046886 | 0.0050729 | 0.0047206 | 0.0049202 | 0.005469 | 0.0051119 | 0.0047348 | 0.0056912
20 | 19 | 2030 | Summer | P, [MW] | 0 | 0 | 0.0015542 | 0.001742 | 0.0013222 | 0.0016946 | 0.00057352 | 0.001633 | 0.0017214 | 0.0015546 | 0.001567 | 0.0016005 | 0.0015336 | 0.001681 | 0.0018375 | 0.0018443 | 0.0019696 | 0.0019748 | 0.0018717 | 0.0016881 | 0.0015502 | 0.0011233 | 0.0012875 | 0.0014654 | 0.0012095 | 0.0013156
12 | 10 | 2030 | Summer | P, [MW] | 0 | 1 | 0.0018744 | 0.0018533 | 0.0018504 | 0.0014616 | 0.001481 | 0.0016635 | 0.0016534 | 0.001941 | 0.002481 | 0.0034216 | 0.0048572 | 0.0064012 | 0.0069999 | 0.0069637 | 0.0065226 | 0.0050039 | 0.003482 | 0.0025335 | 0.0019762 | 0.0017215 | 0.0016666 | 0.0019194 | 0.0019067 | 0.0018603
14 | 12 | 2030 | Summer | P, [MW] | 0 | 1 | 0.0015596 | 0.0015119 | 0.0015219 | 0.0011137 | 0.0011308 | 0.0013152 | 0.0017951 | 0.001914 | 0.0021659 | 0.0026919 | 0.0036499 | 0.0050647 | 0.0056647 | 0.0056115 | 0.005198 | 0.0041471 | 0.0028263 | 0.0022089 | 0.001911 | 0.001971 | 0.0011801 | 0.0013384 | 0.0013763 | 0.0015074
14 | 26 | 2030 | Summer | P, [MW] | 0 | 1 | 0.0064196 | 0.0065246 | 0.0062615 | 0.006546 | 0.0065779 | 0.0063757 | 0.0066277 | 0.0064755 | 0.0061342 | 0.0059073 | 0.0053253 | 0.0045095 | 0.0041961 | 0.0042525 | 0.0044481 | 0.0041031 | 0.0050127 | 0.005161 | 0.0052044 | 0.0048827 | 0.0038156 | 0.0028435 | 0.0031423 | 0.0045469
14 | 16 | 2030 | Summer | P, [MW] | 0 | 1 | 8.0792e-05 | 7.4972e-05 | 7.336e-05 | 7.2888e-05 | 6.9883e-05 | 6.8355e-05 | 0.00010002 | 0.00013239 | 0.00014636 | 0.00015633 | 0.00015623 | 0.0001567 | 0.0001602 | 0.00016416 | 0.00016491 | 0.0001652 | 0.00015992 | 0.00016222 | 0.00016048 | 0.00015603 | 0.00018374 | 0.00020206 | 0.00016151 | 9.6378e-05
17 | 14 | 2030 | Summer | P, [MW] | 0 | 1 | 0.0020332 | 0.0017692 | 0.0015973 | 0.0015267 | 0.0015057 | 0.0015721 | 0.0012229 | 0.00075177 | 0.00040296 | 0.00014084 | 0.00011031 | 0.00028398 | 0.00046684 | 0.00054667 | 0.00047146 | 0.00025329 | 4.1682e-05 | 0.00026704 | 0.00086171 | 0.0018673 | 0.0030556 | 0.0035163 | 0.00338 | 0.0026384
20 | 23 | 2030 | Summer | P, [MW] | 0 | 1 | 0.00025031 | 0.0002726 | 0.00027396 | 0.00030068 | 0.00028868 | 0.00025522 | 0.00025401 | 0.0002398 | 0.00024472 | 0.00026459 | 0.0002932 | 0.00031614 | 0.00032834 | 0.00032859 | 0.00031079 | 0.00030874 | 0.00026092 | 0.00023993 | 0.00021916 | 0.00020735 | 0.00018921 | 0.0002039 | 0.00023829 | 0.00022882
20 | 21 | 2030 | Summer | P, [MW] | 0 | 1 | 0.00014085 | 0.00016022 | 0.00016216 | 0.00018285 | 0.00017383 | 0.00015006 | 0.00014845 | 0.00013523 | 0.00013954 | 0.00015847 | 0.0001889 | 0.00022042 | 0.00023228 | 0.00023114 | 0.00019633 | 0.00022294 | 0.00017701 | 0.00015141 | 0.0001277 | 0.00011286 | 0.00012627 | 0.00015884 | 0.00017004 | 0.00012767
20 | 26 | 2030 | Summer | P, [MW] | 0 | 1 | 0.0031059 | 0.0031568 | 0.0030285 | 0.0031669 | 0.0031825 | 0.0030842 | 0.0032069 | 0.003133 | 0.0029675 | 0.0028582 | 0.0025772 | 0.0021834 | 0.0020332 | 0.0020608 | 0.0021532 | 0.0019849 | 0.0024232 | 0.0024941 | 0.0025145 | 0.0023575 | 0.0018387 | 0.0013664 | 0.0015117 | 0.0021942
22 | 23 | 2030 | Summer | P, [MW] | 0 | 1 | 3.4771e-05 | 4.214e-05 | 4.1751e-05 | 5.1352e-05 | 4.9128e-05 | 4.1232e-05 | 3.7989e-05 | 3.0608e-05 | 2.4324e-05 | 2.3774e-05 | 2.1028e-05 | 1.962e-05 | 1.9248e-05 | 1.9243e-05 | 1.978e-05 | 1.9914e-05 | 1.9769e-05 | 2.1677e-05 | 2.2686e-05 | 2.5391e-05 | 3.1963e-05 | 3.8139e-05 | 3.5814e-05 | 2.8603e-05
22 | 21 | 2030 | Summer | P, [MW] | 0 | 1 | 0.00010639 | 0.0001214 | 0.00012258 | 0.00014195 | 0.00013846 | 0.00012093 | 0.00011469 | 0.00010936 | 9.5414e-05 | 9.2725e-05 | 7.9499e-05 | 6.6013e-05 | 6.3175e-05 | 6.056e-05 | 8.6372e-05 | 5.2042e-05 | 5.7689e-05 | 6.5503e-05 | 7.4432e-05 | 8.0597e-05 | 5.2293e-05 | 4.2875e-05 | 5.1913e-05 | 8.0549e-05
23 | 24 | 2030 | Summer | P, [MW] | 0 | 1 | 0.00010324 | 9.2209e-05 | 8.8518e-05 | 7.9284e-05 | 7.8263e-05 | 8.0998e-05 | 8.5716e-05 | 8.7535e-05 | 0.00011357 | 0.00012526 | 0.00014746 | 0.00016148 | 0.00016596 | 0.00016654 | 0.0001407 | 0.00016171 | 0.00014429 | 0.00013697 | 0.00012423 | 0.000122 | 0.00014296 | 0.0001581 | 0.00017142 | 0.00013498
10 | 11 | 2030 | Summer | P, [MW] | 0 | 1 | 0.0026539 | 0.0026121 | 0.0025991 | 0.0021041 | 0.0021336 | 0.0023609 | 0.0030962 | 0.0056792 | 0.01053 | 0.017729 | 0.026705 | 0.035039 | 0.038219 | 0.038001 | 0.035695 | 0.02753 | 0.018352 | 0.011066 | 0.0060831 | 0.0033848 | 0.0024192 | 0.0027386 | 0.0027168 | 0.0026443
13 | 14 | 2030 | Summer | P, [MW] | 0 | 1 | 0.0082249 | 0.0070768 | 0.0062291 | 0.0060525 | 0.0061495 | 0.0064377 | 0.0061357 | 0.0048189 | 0.003944 | 0.0024902 | 0.0012962 | 0.00070065 | 0.00054884 | 0.00049382 | 0.00058975 | 0.00093708 | 0.001651 | 0.0033021 | 0.0055192 | 0.0089596 | 0.012833 | 0.013634 | 0.013044 | 0.0098429
14 | 15 | 2030 | Summer | P, [MW] | 0 | 1 | 0.0059871 | 0.0053328 | 0.0050113 | 0.0051936 | 0.0052126 | 0.0049968 | 0.0058778 | 0.0076396 | 0.0099213 | 0.010467 | 0.010734 | 0.010526 | 0.011007 | 0.010173 | 0.01196 | 0.011697 | 0.010528 | 0.0092908 | 0.0088656 | 0.0095348 | 0.010861 | 0.011356 | 0.010004 | 0.0079793
18 | 19 | 2030 | Summer | P, [MW] | 0 | 1 | 0.005179 | 0.0043511 | 0.0034989 | 0.0034179 | 0.0036973 | 0.0039753 | 0.0041892 | 0.0035877 | 0.0032619 | 0.0027515 | 0.0022141 | 0.001723 | 0.0017232 | 0.0016309 | 0.0016718 | 0.0017128 | 0.0018475 | 0.0024507 | 0.0031341 | 0.0038315 | 0.0046035 | 0.0038154 | 0.0040442 | 0.0038097
20 | 19 | 2030 | Summer | P, [MW] | 0 | 1 | 0.0013551 | 0.001307 | 0.0012839 | 0.0012785 | 0.0013065 | 0.0013315 | 0.001408 | 0.0013133 | 0.0013095 | 0.0013298 | 0.001377 | 0.0013775 | 0.0014137 | 0.0014922 | 0.0012948 | 0.0012472 | 0.0015785 | 0.0014632 | 0.0013479 | 0.0012274 | 0.0014928 | 0.0018901 | 0.0016555 | 0.0013493
12 | 10 | 2030 | Summer | P, [MW] | 0 | 2 | 0.001855 | 0.001858 | 0.0015344 | 0.0015475 | 0.0016918 | 0.0016865 | 0.0017 | 0.0017114 | 0.0014717 | 0.0014612 | 0.00158 | 0.0017585 | 0.0018004 | 0.0018061 | 0.0018915 | 0.001886 | 0.0018696 | 0.0019194 | 0.0018457 | 0.0015107 | 0.0017302 | 0.0018346 | 0.0019233 | 0.0018817
14 | 12 | 2030 | Summer | P, [MW] | 0 | 2 | 0.0015528 | 0.001554 | 0.0012102 | 0.0018079 | 0.0020036 | 0.0019552 | 0.0019321 | 0.0019121 | 0.0011566 | 0.0018481 | 0.0020391 | 0.0013367 | 0.0014014 | 0.0014952 | 0.001592 | 0.0016139 | 0.0015871 | 0.0016222 | 0.0015061 | 0.0011352 | 0.0012496 | 0.0012456 | 0.0013924 | 0.001536
14 | 26 | 2030 | Summer | P, [MW] | 0 | 2 | 0.0051971 | 0.0060627 | 0.0062246 | 0.0064801 | 0.0066288 | 0.0066297 | 0.0064191 | 0.0059074 | 0.0047851 | 0.0049541 | 0.0050334 | 0.0048524 | 0.0048052 | 0.0041997 | 0.0024087 | 0.0039768 | 0.0045138 | 0.0051486 | 0.0049976 | 0.0044152 | 0.0035113 | 0.00279 | 0.0041436 | 0.0040011
14 | 16 | 2030 | Summer | P, [MW] | 0 | 2 | 0.00010082 | 0.00010192 | 9.9679e-05 | 9.8514e-05 | 9.5106e-05 | 9.3252e-05 | 9.6426e-05 | 8.5396e-05 | 0.00016092 | 0.00016182 | 0.00015995 | 0.00016192 | 0.00016432 | 0.00016804 | 0.00011161 | 8.7584e-05 | 8.2876e-05 | 8.5578e-05 | 0.00011009 | 0.00017168 | 0.00017382 | 0.00016991 | 0.00019013 | 8.9798e-05
17 | 14 | 2030 | Summer | P, [MW] | 0 | 2 | 0.002111 | 0.0017121 | 0.0014526 | 0.0013432 | 0.0013243 | 0.0011526 | 0.00083746 | 0.00032615 | 0.00012378 | 3.2293e-05 | 0.00017364 | 0.00035452 | 0.00058439 | 0.00085454 | 0.00083156 | 0.0004471 | 0.0001063 | 0.00013452 | 0.00058802 | 0.0015487 | 0.0026664 | 0.0033239 | 0.0032711 | 0.0024957
20 | 23 | 2030 | Summer | P, [MW] | 0 | 2 | 0.00024269 | 0.00027502 | 0.00027657 | 0.00026739 | 0.00027155 | 0.0002792 | 0.00027432 | 0.00023644 | 0.00019525 | 0.00023188 | 0.00024153 | 0.00029693 | 0.00027381 | 0.00026151 | 0.00023696 | 0.00022094 | 0.00020414 | 0.0002152 | 0.00019713 | 0.00018371 | 0.00019894 | 0.00022942 | 0.00020251 | 0.00017664
20 | 21 | 2030 | Summer | P, [MW] | 0 | 2 | 0.00013245 | 0.00015624 | 0.00015708 | 0.0001521 | 0.00015751 | 0.00016647 | 0.00016289 | 0.00012751 | 0.00011668 | 0.00015844 | 0.00017145 | 0.0002325 | 0.00020541 | 0.000207 | 0.00015959 | 0.00014125 | 0.00013259 | 0.00012406 | 0.00011638 | 0.00010628 | 0.00013664 | 0.00017683 | 0.0002917 | 0.00025969
20 | 26 | 2030 | Summer | P, [MW] | 0 | 2 | 0.0025105 | 0.0029317 | 0.0030106 | 0.0031349 | 0.0032073 | 0.0032077 | 0.0031052 | 0.0028562 | 0.0023109 | 0.0023936 | 0.0024326 | 0.0023453 | 0.0023227 | 0.0020837 | 0.0011614 | 0.0019198 | 0.0021799 | 0.0024879 | 0.0024141 | 0.0021303 | 0.0016908 | 0.0013406 | 0.002064 | 0.0019936
22 | 23 | 2030 | Summer | P, [MW] | 0 | 2 | 2.9895e-05 | 3.8935e-05 | 3.8262e-05 | 3.669e-05 | 3.9995e-05 | 4.4004e-05 | 4.2471e-05 | 2.7935e-05 | 2.1294e-05 | 2.3743e-05 | 2.5014e-05 | 3.0212e-05 | 2.7236e-05 | 2.632e-05 | 2.0919e-05 | 2.0853e-05 | 2.0881e-05 | 2.3512e-05 | 2.2804e-05 | 2.4213e-05 | 3.1056e-05 | 3.4332e-05 | 0.00016438 | 0.00014424
22 | 21 | 2030 | Summer | P, [MW] | 0 | 2 | 9.4387e-05 | 0.00011896 | 0.00012025 | 0.00011575 | 0.00012237 | 0.00012924 | 0.00012428 | 0.00010597 | 6.2871e-05 | 5.1604e-05 | 5.0015e-05 | 4.66e-05 | 4.7615e-05 | 3.3143e-05 | 5.2083e-05 | 5.8252e-05 | 5.3247e-05 | 7.5735e-05 | 6.4668e-05 | 6.454e-05 | 5.0355e-05 | 4.4565e-05 | 2.9023e-05 | 2.427e-05
23 | 24 | 2030 | Summer | P, [MW] | 0 | 2 | 0.00011719 | 9.8553e-05 | 9.6982e-05 | 9.3677e-05 | 8.6649e-05 | 7.6974e-05 | 7.9271e-05 | 8.4586e-05 | 0.00011659 | 0.00014252 | 0.00014873 | 0.00017556 | 0.00016422 | 0.00015419 | 0.00013701 | 0.00012561 | 0.00012376 | 0.00011593 | 0.00012066 | 0.00011826 | 0.00014555 | 0.00016289 | 0.00016299 | 0.000115
10 | 11 | 2030 | Summer | P, [MW] | 0 | 2 | 0.0025967 | 0.0025853 | 0.0021834 | 0.0023021 | 0.0024905 | 0.0024834 | 0.0025046 | 0.0025152 | 0.002074 | 0.0021751 | 0.0023418 | 0.0024072 | 0.0024581 | 0.0024757 | 0.0025897 | 0.0025697 | 0.0025573 | 0.0026343 | 0.0025561 | 0.0021607 | 0.0024531 | 0.0025929 | 0.0026797 | 0.0026146
13 | 14 | 2030 | Summer | P, [MW] | 0 | 2 | 0.0083825 | 0.0069963 | 0.0064221 | 0.0062157 | 0.0059037 | 0.0050936 | 0.0052017 | 0.0045213 | 0.0051254 | 0.004739 | 0.0046784 | 0.0049378 | 0.0043006 | 0.0031553 | 0.0029214 | 0.0029097 | 0.0038111 | 0.0051564 | 0.0070479 | 0.0089918 | 0.011735 | 0.013586 | 0.010176 | 0.0079318
14 | 15 | 2030 | Summer | P, [MW] | 0 | 2 | 0.0069207 | 0.0057477 | 0.0050773 | 0.0042029 | 0.0037113 | 0.0030992 | 0.0039589 | 0.0049898 | 0.006663 | 0.0068999 | 0.0087505 | 0.010953 | 0.010549 | 0.007956 | 0.0087172 | 0.0073762 | 0.0077098 | 0.007214 | 0.0079639 | 0.0083614 | 0.0097894 | 0.010633 | 0.0096282 | 0.0080776
18 | 19 | 2030 | Summer | P, [MW] | 0 | 2 | 0.0036238 | 0.0035828 | 0.0036195 | 0.0038219 | 0.0038147 | 0.0036563 | 0.0038444 | 0.0034305 | 0.0033 | 0.0035895 | 0.0038736 | 0.0036952 | 0.0036609 | 0.004302 | 0.0027812 | 0.0026981 | 0.0032095 | 0.0036424 | 0.0042023 | 0.0039445 | 0.004011 | 0.0041206 | 0.0016154 | 0.0021481
20 | 19 | 2030 | Summer | P, [MW] | 0 | 2 | 0.0012971 | 0.0012762 | 0.0013386 | 0.0013685 | 0.0013841 | 0.0015521 | 0.0016898 | 0.0018119 | 0.001712 | 0.0019558 | 0.0020975 | 0.00234 | 0.0020832 | 0.0014089 | 0.00041388 | 0.0013522 | 0.0021673 | 0.0017233 | 0.0015807 | 0.0013574 | 0.0015214 | 0.0016591 | 0.0022281 | 0.0012765
12 | 10 | 2030 | Summer | P, [MW] | Expected | - | 0.0018488 | 0.0018463 | 0.0021414 | 0.0020648 | 0.0022319 | 0.0021651 | 0.001938 | 0.0022147 | 0.0027254 | 0.003506 | 0.004901 | 0.0060968 | 0.0066622 | 0.0066853 | 0.006193 | 0.0050796 | 0.0036718 | 0.0028665 | 0.002293 | 0.00184 | 0.0014701 | 0.0015464 | 0.0015101 | 0.0020126
14 | 12 | 2030 | Summer | P, [MW] | Expected | - | 0.001896 | 0.0018726 | 0.0022049 | 0.0021923 | 0.0023928 | 0.0022966 | 0.0020417 | 0.0022149 | 0.0023507 | 0.0027712 | 0.0037858 | 0.0047538 | 0.005342 | 0.0053581 | 0.0049151 | 0.0038868 | 0.0028625 | 0.0024607 | 0.0021957 | 0.0020212 | 0.0017267 | 0.001813 | 0.0016712 | 0.0016052
14 | 26 | 2030 | Summer | P, [MW] | Expected | - | 0.0037124 | 0.005112 | 0.0061288 | 0.0046488 | 0.004974 | 0.0039756 | 0.00465 | 0.0040959 | 0.0049825 | 0.0059617 | 0.006486 | 0.0065156 | 0.006633 | 0.0064231 | 0.0059123 | 0.0057935 | 0.0057069 | 0.005165 | 0.0041481 | 0.0047642 | 0.0039791 | 0.0035804 | 0.0037786 | 0.0052757
14 | 16 | 2030 | Summer | P, [MW] | Expected | - | 9.5733e-05 | 7.9045e-05 | 7.8281e-05 | 7.6915e-05 | 7.4845e-05 | 7.2417e-05 | 9.8038e-05 | 0.00016712 | 0.0002154 | 0.00021618 | 0.00019565 | 0.00019839 | 0.00020459 | 0.00020987 | 0.00018766 | 0.00014025 | 0.00013245 | 0.00013721 | 0.00013629 | 0.00019181 | 0.00022816 | 0.00022689 | 0.0001852 | 0.00013944
17 | 14 | 2030 | Summer | P, [MW] | Expected | - | 0.0021544 | 0.0017601 | 0.0015687 | 0.0015123 | 0.0015725 | 0.0015472 | 0.0014852 | 0.0012656 | 0.00081986 | 0.0004016 | 0.00020656 | 0.0002687 | 0.00034069 | 0.00039732 | 0.00036127 | 0.00029072 | 0.0002759 | 0.00070429 | 0.0014592 | 0.0026478 | 0.0036492 | 0.0038378 | 0.0035387 | 0.0026669
20 | 23 | 2030 | Summer | P, [MW] | Expected | - | 0.00019262 | 0.00015984 | 0.00028525 | 0.00017786 | 0.00026814 | 0.00018186 | 0.00017572 | 0.00016647 | 0.00017501 | 0.00021846 | 0.00027168 | 0.00026983 | 0.00027475 | 0.00024959 | 0.00023291 | 0.00022385 | 0.0001896 | 0.0001799 | 0.00016461 | 0.00018955 | 0.0001806 | 0.00018511 | 0.00020406 | 0.0001635
20 | 21 | 2030 | Summer | P, [MW] | Expected | - | 0.00012261 | 0.00010849 | 0.00017226 | 0.00010907 | 0.00016152 | 0.00010765 | 0.00010953 | 0.00010301 | 0.00012781 | 0.00017124 | 0.00021892 | 0.00022171 | 0.00022653 | 0.00020214 | 0.00017449 | 0.00016887 | 0.00014272 | 0.00012952 | 0.00011799 | 0.0001033 | 0.00012387 | 0.00014125 | 0.00015736 | 0.00021316
20 | 26 | 2030 | Summer | P, [MW] | Expected | - | 0.0018268 | 0.0025173 | 0.0029637 | 0.0022879 | 0.0024021 | 0.0019554 | 0.0022884 | 0.0020151 | 0.0024542 | 0.0029364 | 0.0031949 | 0.0032107 | 0.0032686 | 0.0031741 | 0.0029158 | 0.0028554 | 0.0028118 | 0.0025445 | 0.0020435 | 0.0022998 | 0.001918 | 0.0017243 | 0.0018301 | 0.0026128
22 | 23 | 2030 | Summer | P, [MW] | Expected | - | 2.6362e-05 | 3.3037e-05 | 4.1167e-05 | 2.7059e-05 | 3.5706e-05 | 2.5096e-05 | 2.785e-05 | 2.2711e-05 | 2.5999e-05 | 2.7239e-05 | 2.7434e-05 | 2.871e-05 | 2.9739e-05 | 2.7451e-05 | 2.4856e-05 | 2.3418e-05 | 2.3465e-05 | 2.6192e-05 | 2.7284e-05 | 2.8099e-05 | 3.7086e-05 | 4.0398e-05 | 5.2899e-05 | 0.00011704
22 | 21 | 2030 | Summer | P, [MW] | Expected | - | 5.1146e-05 | 4.6416e-05 | 0.00012264 | 5.7705e-05 | 0.00011237 | 6.4045e-05 | 5.4611e-05 | 5.3162e-05 | 3.9348e-05 | 3.7438e-05 | 3.7455e-05 | 3.4089e-05 | 3.3986e-05 | 3.0392e-05 | 3.783e-05 | 3.374e-05 | 3.2038e-05 | 3.7166e-05 | 3.7272e-05 | 7.8639e-05 | 5.1651e-05 | 4.4836e-05 | 5.2224e-05 | 3.2559e-05
23 | 24 | 2030 | Summer | P, [MW] | Expected | - | 0.00011667 | 9.8919e-05 | 8.879e-05 | 9.4867e-05 | 8.5198e-05 | 9.0754e-05 | 9.7808e-05 | 9.4977e-05 | 0.0001139 | 0.00013377 | 0.00015306 | 0.00015577 | 0.00015925 | 0.00014831 | 0.00013515 | 0.00013264 | 0.0001197 | 0.00011934 | 0.00011578 | 0.00011848 | 0.00014865 | 0.00015491 | 0.00015446 | 0.00010768
10 | 11 | 2030 | Summer | P, [MW] | Expected | - | 0.0028917 | 0.0028838 | 0.0032784 | 0.0032249 | 0.0034407 | 0.0033571 | 0.0037373 | 0.0063344 | 0.011087 | 0.017903 | 0.02591 | 0.032013 | 0.034886 | 0.03498 | 0.032426 | 0.026634 | 0.018695 | 0.011757 | 0.006731 | 0.0037296 | 0.0023858 | 0.0024839 | 0.0024272 | 0.0029286
13 | 14 | 2030 | Summer | P, [MW] | Expected | - | 0.0079271 | 0.0066886 | 0.0053078 | 0.0057154 | 0.0053925 | 0.0055135 | 0.0060624 | 0.0057021 | 0.0050828 | 0.0034289 | 0.0020344 | 0.0016831 | 0.0013479 | 0.001183 | 0.0011973 | 0.0016197 | 0.0026609 | 0.00474 | 0.0071409 | 0.010732 | 0.014272 | 0.014659 | 0.01289 | 0.0090997
14 | 15 | 2030 | Summer | P, [MW] | Expected | - | 0.0055219 | 0.0047891 | 0.0042789 | 0.0041291 | 0.0034931 | 0.0038069 | 0.005108 | 0.0072364 | 0.0094432 | 0.0098644 | 0.010203 | 0.011764 | 0.01196 | 0.011569 | 0.010951 | 0.0099873 | 0.009706 | 0.0096317 | 0.0098865 | 0.010619 | 0.011318 | 0.011666 | 0.010105 | 0.0076113
18 | 19 | 2030 | Summer | P, [MW] | Expected | - | 0.0039065 | 0.0044914 | 0.0022865 | 0.0038647 | 0.0026171 | 0.0033788 | 0.0043138 | 0.0040067 | 0.0043263 | 0.0041426 | 0.0033997 | 0.0032898 | 0.0032702 | 0.0033391 | 0.0032745 | 0.0036276 | 0.0040714 | 0.0044939 | 0.0044199 | 0.0046253 | 0.0051371 | 0.0047851 | 0.0041905 | 0.0049162
20 | 19 | 2030 | Summer | P, [MW] | Expected | - | 0.001489 | 0.0016133 | 0.0013191 | 0.0015886 | 0.00079403 | 0.0015783 | 0.0016721 | 0.0015569 | 0.0015509 | 0.0016126 | 0.0015918 | 0.0017318 | 0.001812 | 0.0017318 | 0.0016509 | 0.0017819 | 0.0018721 | 0.001661 | 0.0015257 | 0.0011716 | 0.0013502 | 0.0015537 | 0.0014187 | 0.0013148
12 | 10 | 2030 | Winter | P, [MW] | 0 | 0 | 0.00070972 | 0.00070275 | 0.00067437 | 0.00068209 | 0.00071176 | 0.00072712 | 0.00090689 | 0.0014725 | 0.0024694 | 0.0038775 | 0.0055737 | 0.0068668 | 0.00745 | 0.0074766 | 0.0069215 | 0.0056749 | 0.004014 | 0.0026156 | 0.0015281 | 0.00087178 | 0.00056763 | 0.00061263 | 0.00066224 | 0.00066031
14 | 12 | 2030 | Winter | P, [MW] | 0 | 0 | 0.00076866 | 0.00073642 | 0.00069426 | 0.00068417 | 0.00074639 | 0.00091778 | 0.0011337 | 0.00132 | 0.001714 | 0.0024996 | 0.0036139 | 0.004546 | 0.0051302 | 0.0051774 | 0.0048407 | 0.0038361 | 0.0026242 | 0.0017488 | 0.0013228 | 0.0011472 | 0.001041 | 0.0010963 | 0.0010417 | 0.0008569
14 | 26 | 2030 | Winter | P, [MW] | 0 | 0 | 0.0044695 | 0.0042821 | 0.0041962 | 0.0040541 | 0.0039839 | 0.0039093 | 0.0028442 | 0.0028896 | 0.0030417 | 0.0028514 | 0.0026142 | 0.0031629 | 0.0029998 | 0.0032589 | 0.0030941 | 0.0025347 | 0.002114 | 0.003095 | 0.0029876 | 0.0030107 | 0.0032738 | 0.00318 | 0.00318 | 0.0039349
14 | 16 | 2030 | Winter | P, [MW] | 0 | 0 | 8.9105e-05 | 9.1234e-05 | 9.0615e-05 | 8.9928e-05 | 8.7295e-05 | 8.3797e-05 | 0.00016921 | 0.00022894 | 0.00022883 | 0.00025945 | 0.00027918 | 0.00020397 | 0.00025922 | 0.00026594 | 0.00017968 | 0.00016358 | 0.00018472 | 0.00033612 | 0.0003846 | 0.00027577 | 0.00025635 | 0.00025135 | 0.0001943 | 0.00016597
17 | 14 | 2030 | Winter | P, [MW] | 0 | 0 | 0.0026482 | 0.0021756 | 0.0019882 | 0.001951 | 0.0020272 | 0.0025769 | 0.0035453 | 0.0034765 | 0.0027136 | 0.0015697 | 0.00074421 | 0.00033264 | 0.00017897 | 0.00013032 | 0.00011324 | 0.00020242 | 0.00077898 | 0.0026845 | 0.0040898 | 0.005372 | 0.0061195 | 0.0060056 | 0.0050648 | 0.0038171
20 | 23 | 2030 | Winter | P, [MW] | 0 | 0 | 0.00015326 | 0.00015172 | 0.00015228 | 0.00015232 | 0.00015887 | 0.00013453 | 7.4902e-05 | 7.7334e-05 | 0.00010483 | 0.00023751 | 0.00034629 | 0.00040246 | 0.00027321 | 0.00029569 | 0.00030019 | 0.00030125 | 0.00029304 | 0.00020169 | 0.00011687 | 0.00011021 | 0.00012873 | 0.00010489 | 9.2557e-05 | 0.00012977
20 | 21 | 2030 | Winter | P, [MW] | 0 | 0 | 0.00019075 | 0.00018179 | 0.00016583 | 0.00018431 | 0.00019676 | 0.00019449 | 0.00017224 | 0.0001617 | 0.00013272 | 0.00020489 | 0.00030019 | 0.00037881 | 0.00026136 | 0.0002805 | 0.00026879 | 0.0002658 | 0.00026694 | 0.00022361 | 0.00021016 | 0.00029315 | 0.00034135 | 0.00029449 | 0.00025829 | 0.00022778
20 | 26 | 2030 | Winter | P, [MW] | 0 | 0 | 0.0021607 | 0.0020698 | 0.0020297 | 0.0019592 | 0.0019255 | 0.001892 | 0.0013679 | 0.0013896 | 0.0014626 | 0.0013716 | 0.0012603 | 0.0015685 | 0.0014895 | 0.0016171 | 0.0015343 | 0.0012571 | 0.0010176 | 0.0014888 | 0.0014366 | 0.0014493 | 0.0015804 | 0.0015365 | 0.0015368 | 0.0019041
22 | 23 | 2030 | Winter | P, [MW] | 0 | 0 | 0.00040252 | 0.00037011 | 0.00033493 | 0.00035492 | 0.00033903 | 0.0004097 | 0.0002948 | 0.00026646 | 0.00021773 | 0.00017409 | 0.000148 | 0.00016154 | 0.0001418 | 0.0001459 | 0.00013053 | 0.00013249 | 0.00016924 | 0.00028683 | 0.000374 | 0.00052665 | 0.00063171 | 0.0005036 | 0.00046665 | 0.00049114
22 | 21 | 2030 | Winter | P, [MW] | 0 | 0 | 0.00030757 | 0.00028717 | 0.00027329 | 0.00027599 | 0.00026013 | 0.00030334 | 0.00011858 | 0.000111 | 0.00010904 | 0.00010431 | 8.3716e-05 | 7.1468e-05 | 5.733e-05 | 5.7972e-05 | 5.7572e-05 | 6.3135e-05 | 8.9644e-05 | 0.00014963 | 0.00017621 | 0.00024744 | 0.0003345 | 0.00023445 | 0.00022015 | 0.00033174
23 | 24 | 2030 | Winter | P, [MW] | 0 | 0 | 0.00017241 | 0.00015605 | 0.00014392 | 0.00014471 | 0.00012888 | 0.00017183 | 0.00027815 | 0.00027958 | 0.00031229 | 0.00037194 | 0.00038966 | 0.00041406 | 0.00032287 | 0.00033938 | 0.00032985 | 0.00033669 | 0.00038633 | 0.00046461 | 0.00043431 | 0.00041724 | 0.00037433 | 0.00033728 | 0.00028971 | 0.00021331
10 | 11 | 2030 | Winter | P, [MW] | 0 | 0 | 0.0013469 | 0.0013182 | 0.0012615 | 0.0012807 | 0.0013172 | 0.0013652 | 0.0025392 | 0.006075 | 0.012386 | 0.021076 | 0.030598 | 0.037443 | 0.040501 | 0.040637 | 0.037709 | 0.03115 | 0.021952 | 0.013247 | 0.0066403 | 0.0027666 | 0.0012753 | 0.0013184 | 0.0013559 | 0.0013084
13 | 14 | 2030 | Winter | P, [MW] | 0 | 0 | 0.0059346 | 0.0048682 | 0.004084 | 0.0042515 | 0.0041989 | 0.0048764 | 0.010112 | 0.010096 | 0.0095202 | 0.0074804 | 0.0055552 | 0.004 | 0.0028919 | 0.002842 | 0.002736 | 0.0036705 | 0.0065479 | 0.012152 | 0.01403 | 0.015074 | 0.014625 | 0.013112 | 0.010668 | 0.0075103
14 | 15 | 2030 | Winter | P, [MW] | 0 | 0 | 0.0094937 | 0.008269 | 0.0080727 | 0.0076073 | 0.0073058 | 0.0082804 | 0.011491 | 0.014942 | 0.01755 | 0.018258 | 0.017915 | 0.019033 | 0.019298 | 0.019544 | 0.017924 | 0.016829 | 0.017952 | 0.020209 | 0.018545 | 0.016494 | 0.015182 | 0.013889 | 0.012336 | 0.010541
18 | 19 | 2030 | Winter | P, [MW] | 0 | 0 | 0.0026452 | 0.0019447 | 0.00080677 | 0.0016245 | 0.001561 | 0.00091385 | 0.0025858 | 0.0025738 | 0.0032473 | 0.0032907 | 0.0034615 | 0.0041187 | 0.0036997 | 0.0037851 | 0.0038181 | 0.0041708 | 0.0040965 | 0.0048295 | 0.0046664 | 0.0053875 | 0.0048083 | 0.0021322 | 0.0016314 | 0.0020447
20 | 19 | 2030 | Winter | P, [MW] | 0 | 0 | 0.00055421 | 0.00055241 | 0.0006964 | 0.00055853 | 0.00055198 | 0.0008532 | 0.001239 | 0.0012669 | 0.00086101 | 0.00062723 | 0.0011051 | 0.00054677 | 0.00065033 | 0.00069419 | 0.00072117 | 0.00060202 | 0.00074305 | 0.00079195 | 0.0010551 | 0.00090023 | 0.00091665 | 0.0024158 | 0.0021274 | 0.00073639
12 | 10 | 2030 | Winter | P, [MW] | 0 | 1 | 0.00033981 | 0.00034775 | 0.00046726 | 0.00050811 | 0.00051032 | 0.00037986 | 0.00052088 | 0.00108 | 0.0020334 | 0.003274 | 0.0046856 | 0.0060963 | 0.0069363 | 0.0070396 | 0.0062052 | 0.0048088 | 0.0034231 | 0.0021634 | 0.0011696 | 0.00051282 | 0.00010252 | 0.00022489 | 0.00018203 | 0.00020192
14 | 12 | 2030 | Winter | P, [MW] | 0 | 1 | 0.00018706 | 0.00022253 | 0.00039512 | 0.00041315 | 0.00029274 | 0.00012867 | 0.00059639 | 0.00083507 | 0.00131 | 0.0020039 | 0.0030113 | 0.0040311 | 0.0048709 | 0.0049569 | 0.0043065 | 0.0028494 | 0.0019394 | 0.001357 | 0.00090859 | 0.00061384 | 0.00014023 | 0.0003514 | 0.00021234 | 0.00024481
14 | 26 | 2030 | Winter | P, [MW] | 0 | 1 | 0.0019448 | 0.0020194 | 0.0017441 | 0.0021668 | 0.0021942 | 0.0019153 | 0.0015925 | 0.0014206 | 0.0011145 | 0.0011746 | 0.0023853 | 0.0022108 | 0.0022278 | 0.0023369 | 0.0020638 | 0.0023111 | 0.0012432 | 0.0014186 | 0.0014775 | 0.0015889 | 0.0017833 | 0.0018075 | 0.0015178 | 0.0014898
14 | 16 | 2030 | Winter | P, [MW] | 0 | 1 | 0.00011245 | 8.2622e-05 | 8.2203e-05 | 8.1218e-05 | 9.6724e-05 | 0.00015346 | 0.00021057 | 0.00024631 | 0.00024588 | 0.00024238 | 0.00024394 | 0.00016076 | 0.00015939 | 0.00016855 | 0.00016672 | 0.00031334 | 0.00043069 | 0.00029179 | 0.00028915 | 0.00028628 | 0.00023455 | 0.00016421 | 0.00013033 | 0.00011936
17 | 14 | 2030 | Winter | P, [MW] | 0 | 1 | 0.0027646 | 0.0022064 | 0.002036 | 0.0019592 | 0.0026432 | 0.0036624 | 0.0036238 | 0.0030697 | 0.0018626 | 0.00094892 | 0.00036881 | 6.2237e-05 | 0.00010023 | 0.00019067 | 0.00010112 | 0.00011035 | 0.00072263 | 0.0017465 | 0.0030642 | 0.0042088 | 0.0049841 | 0.0037676 | 0.0030343 | 0.0030107
20 | 23 | 2030 | Winter | P, [MW] | 0 | 1 | 0.00013463 | 0.0001338 | 0.00014444 | 0.00012069 | 0.00011957 | 0.00012237 | 0.0001156 | 0.00014501 | 0.00021096 | 0.00041893 | 0.00041368 | 0.00044143 | 0.00039652 | 0.00041587 | 0.00040625 | 0.00048996 | 0.00054963 | 0.0003443 | 0.00022824 | 0.00014449 | 0.00013484 | 0.00012455 | 0.00010824 | 0.00010777
20 | 21 | 2030 | Winter | P, [MW] | 0 | 1 | 0.00026377 | 0.00025754 | 0.00024797 | 0.0002565 | 0.00026177 | 0.00029167 | 0.00029383 | 0.00027742 | 0.00025274 | 0.000353 | 0.00035014 | 0.00036322 | 0.0003213 | 0.00032448 | 0.00032463 | 0.00040666 | 0.00048159 | 0.00033953 | 0.00030829 | 0.00030082 | 0.0003134 | 0.00029171 | 0.00025677 | 0.00025237
20 | 26 | 2030 | Winter | P, [MW] | 0 | 1 | 0.00097301 | 0.0010102 | 0.00087332 | 0.0010846 | 0.0010995 | 0.00096072 | 0.00080055 | 0.00071574 | 0.00056113 | 0.00056748 | 0.001151 | 0.0010721 | 0.0010949 | 0.0011445 | 0.0010109 | 0.0011172 | 0.00061207 | 0.00070946 | 0.00074275 | 0.00079935 | 0.00089525 | 0.00090661 | 0.00076375 | 0.00074993
22 | 23 | 2030 | Winter | P, [MW] | 0 | 1 | 0.0004191 | 0.00040035 | 0.00038292 | 0.00036057 | 0.0003217 | 0.00039435 | 0.00042054 | 0.00032543 | 0.00020865 | 0.00011832 | 0.00012001 | 9.9635e-05 | 8.683e-05 | 7.6284e-05 | 8.425e-05 | 0.00010248 | 0.0001171 | 0.00018049 | 0.00027821 | 0.00038241 | 0.00042715 | 0.0004133 | 0.00035678 | 0.00034806
22 | 21 | 2030 | Winter | P, [MW] | 0 | 1 | 0.00023167 | 0.00022042 | 0.00022935 | 0.00017109 | 0.00011668 | 0.00015593 | 0.00016313 | 0.00011448 | 7.8841e-05 | 7.497e-05 | 7.6737e-05 | 6.999e-05 | 6.1074e-05 | 6.1231e-05 | 6.0526e-05 | 7.3163e-05 | 7.0529e-05 | 7.8031e-05 | 9.8745e-05 | 0.00014106 | 0.00017285 | 0.00018926 | 0.00014167 | 0.00013532
23 | 24 | 2030 | Winter | P, [MW] | 0 | 1 | 0.00016836 | 0.00015807 | 0.00014239 | 0.0001548 | 0.00020993 | 0.00025296 | 0.00027782 | 0.00032445 | 0.00034361 | 0.0003802 | 0.00038089 | 0.00036223 | 0.00032213 | 0.00031704 | 0.00032338 | 0.00039002 | 0.00042631 | 0.00040743 | 0.00039763 | 0.00033749 | 0.00029788 | 0.00021451 | 0.00020234 | 0.00020348
10 | 11 | 2030 | Winter | P, [MW] | 0 | 1 | 0.00070844 | 0.00070883 | 0.00083919 | 0.0008843 | 0.00090761 | 0.00079939 | 0.001792 | 0.005013 | 0.010525 | 0.017812 | 0.025777 | 0.033357 | 0.03781 | 0.03838 | 0.033936 | 0.026454 | 0.01853 | 0.011146 | 0.0054936 | 0.0020162 | 0.00056076 | 0.00067471 | 0.00061048 | 0.00063015
13 | 14 | 2030 | Winter | P, [MW] | 0 | 1 | 0.0062392 | 0.0054418 | 0.0048784 | 0.0049805 | 0.0077653 | 0.010675 | 0.011247 | 0.011407 | 0.0096874 | 0.0080901 | 0.0055604 | 0.0032503 | 0.0016717 | 0.0013216 | 0.0018004 | 0.0046531 | 0.0075797 | 0.0094313 | 0.011846 | 0.012474 | 0.0121 | 0.0086126 | 0.0073348 | 0.0073959
14 | 15 | 2030 | Winter | P, [MW] | 0 | 1 | 0.0089905 | 0.0091875 | 0.0086825 | 0.0078394 | 0.0085259 | 0.011162 | 0.013876 | 0.016153 | 0.017328 | 0.017491 | 0.01825 | 0.016867 | 0.015506 | 0.013817 | 0.014319 | 0.015868 | 0.013629 | 0.012945 | 0.012636 | 0.011448 | 0.0093299 | 0.0081212 | 0.0065881 | 0.006504
18 | 19 | 2030 | Winter | P, [MW] | 0 | 1 | 0.0034219 | 0.0031227 | 0.0032085 | 0.0028585 | 0.0035212 | 0.0040718 | 0.0041793 | 0.0041113 | 0.0040437 | 0.0035174 | 0.0033421 | 0.0025915 | 0.0023122 | 0.0020631 | 0.0020683 | 0.0026908 | 0.0028552 | 0.0040561 | 0.0045817 | 0.0043891 | 0.0042908 | 0.003962 | 0.0039928 | 0.0040646
20 | 19 | 2030 | Winter | P, [MW] | 0 | 1 | 0.00050862 | 0.00051023 | 0.0005064 | 0.00048314 | 0.00045826 | 0.00046355 | 0.00047614 | 0.00049152 | 0.00042963 | 0.00061167 | 0.0008915 | 0.00071666 | 0.00040734 | 0.00050227 | 0.0003814 | 0.0009735 | 0.00027399 | 0.00042025 | 0.00047311 | 0.00051742 | 0.00049862 | 0.00046073 | 0.00044521 | 0.00044284
12 | 10 | 2030 | Winter | P, [MW] | 0 | 2 | 0.00034326 | 0.00032393 | 0.00045655 | 0.00048843 | 0.0003996 | 0.00046176 | 0.00041824 | 0.0010949 | 0.0019886 | 0.0032043 | 0.0047042 | 0.0060897 | 0.0069236 | 0.006973 | 0.0061743 | 0.0048156 | 0.0033188 | 0.0021819 | 0.0012231 | 0.00054494 | 0.00017459 | 0.00010216 | 0.00013166 | 0.00016887
14 | 12 | 2030 | Winter | P, [MW] | 0 | 2 | 0.00018219 | 0.00020001 | 0.00032608 | 0.00039206 | 0.00031176 | 0.00033269 | 0.00035783 | 0.00089697 | 0.0014175 | 0.0020164 | 0.002973 | 0.0039552 | 0.004598 | 0.0048635 | 0.0044808 | 0.0034041 | 0.0020638 | 0.0014339 | 0.0010872 | 0.00086106 | 0.00055381 | 0.00010482 | 0.00020898 | 0.00018551
14 | 26 | 2030 | Winter | P, [MW] | 0 | 2 | 0.0013659 | 0.00097383 | 0.00062689 | 0.00047838 | 0.00049921 | 0.001642 | 0.0014973 | 0.0011641 | 0.0017144 | 0.0013907 | 0.0025352 | 0.0022156 | 0.0024711 | 0.0025917 | 0.0024964 | 0.0020134 | 0.0019348 | 0.0011917 | 0.0010774 | 0.0016484 | 0.0019228 | 0.0020248 | 0.0017535 | 0.0013331
14 | 16 | 2030 | Winter | P, [MW] | 0 | 2 | 0.00010586 | 0.00011317 | 0.0001092 | 9.8641e-05 | 9.5433e-05 | 9.8271e-05 | 9.8761e-05 | 0.00015735 | 0.00016713 | 0.00016334 | 0.00016726 | 0.00016447 | 0.00016715 | 0.00017694 | 0.0001805 | 0.0001806 | 0.00017251 | 0.0002545 | 0.0002658 | 0.00026248 | 0.00026441 | 0.00024337 | 0.00016502 | 0.00011965
17 | 14 | 2030 | Winter | P, [MW] | 0 | 2 | 0.00257 | 0.0020326 | 0.0018197 | 0.0016829 | 0.001594 | 0.0018211 | 0.0017967 | 0.00094388 | 0.00050252 | 0.0002831 | 0.00015606 | 4.6394e-05 | 2.2537e-05 | 0.00011472 | 0.00010671 | 1.3121e-05 | 0.00018341 | 0.0010712 | 0.0025688 | 0.0044562 | 0.0056725 | 0.005334 | 0.0043431 | 0.0031516
20 | 23 | 2030 | Winter | P, [MW] | 0 | 2 | 0.00011131 | 5.9566e-05 | 0.00011486 | 7.0606e-05 | 5.4897e-05 | 9.4834e-05 | 0.00010547 | 0.00014714 | 0.00019358 | 0.00034653 | 0.00042881 | 0.00046631 | 0.0004597 | 0.00042966 | 0.00037324 | 0.00033526 | 0.00028057 | 0.00037975 | 0.00018277 | 0.00015756 | 0.00015416 | 0.00014878 | 0.00012562 | 0.00010789
20 | 21 | 2030 | Winter | P, [MW] | 0 | 2 | 0.0002469 | 0.00012406 | 0.00022847 | 0.00011452 | 9.4903e-05 | 0.00019977 | 0.00018097 | 0.00013895 | 0.00017549 | 0.00029061 | 0.00034654 | 0.00039946 | 0.00038828 | 0.00033524 | 0.00028286 | 0.0002614 | 0.00022074 | 0.00031722 | 0.00024914 | 0.00032382 | 0.00035509 | 0.00033113 | 0.00027969 | 0.00025853
20 | 26 | 2030 | Winter | P, [MW] | 0 | 2 | 0.00068725 | 0.00046434 | 0.0003188 | 0.00024383 | 0.00023417 | 0.00082537 | 0.00075278 | 0.00058272 | 0.00085483 | 0.00067791 | 0.0012265 | 0.0010877 | 0.0012153 | 0.0012681 | 0.0012212 | 0.00098856 | 0.00093318 | 0.00057453 | 0.00054366 | 0.00082883 | 0.000964 | 0.0010151 | 0.00088093 | 0.00067149
22 | 23 | 2030 | Winter | P, [MW] | 0 | 2 | 0.00037637 | 0.00030451 | 0.00031457 | 0.00013895 | 0.00013218 | 0.00022373 | 0.00019245 | 0.00010373 | 0.00010976 | 0.00010711 | 9.9658e-05 | 0.00010614 | 9.4733e-05 | 7.6035e-05 | 6.6935e-05 | 7.3238e-05 | 8.7279e-05 | 0.00011036 | 0.00023846 | 0.0004055 | 0.00048718 | 0.00042752 | 0.00037285 | 0.00038176
22 | 21 | 2030 | Winter | P, [MW] | 0 | 2 | 0.00018437 | 0.00018986 | 0.00015837 | 3.6233e-05 | 3.6675e-05 | 6.5949e-05 | 5.5586e-05 | 4.6094e-05 | 5.3744e-05 | 6.4184e-05 | 7.6626e-05 | 6.804e-05 | 6.5252e-05 | 6.6547e-05 | 6.0968e-05 | 5.6334e-05 | 6.4561e-05 | 7.4857e-05 | 8.5707e-05 | 0.00015344 | 0.00020461 | 0.0001727 | 0.00014164 | 0.00016748
23 | 24 | 2030 | Winter | P, [MW] | 0 | 2 | 0.00016524 | 0.00014912 | 0.00012937 | 0.00015873 | 0.00014818 | 0.00016503 | 0.00019935 | 0.00021284 | 0.00024823 | 0.00032323 | 0.0003549 | 0.00037106 | 0.00035408 | 0.00031955 | 0.0002827 | 0.00027471 | 0.00027387 | 0.00035218 | 0.00033879 | 0.00035829 | 0.00034646 | 0.00031054 | 0.00027344 | 0.00019307
10 | 11 | 2030 | Winter | P, [MW] | 0 | 2 | 0.00069434 | 0.00064825 | 0.00080638 | 0.00087626 | 0.00079462 | 0.00085069 | 0.0016011 | 0.0048072 | 0.010049 | 0.017426 | 0.025881 | 0.033314 | 0.037737 | 0.038025 | 0.033818 | 0.026492 | 0.017969 | 0.011032 | 0.0054709 | 0.002051 | 0.00067337 | 0.00056199 | 0.00058813 | 0.00060045
13 | 14 | 2030 | Winter | P, [MW] | 0 | 2 | 0.0056264 | 0.0050483 | 0.0041827 | 0.0055024 | 0.0053977 | 0.0053618 | 0.0058397 | 0.0049468 | 0.0042075 | 0.0041923 | 0.003485 | 0.0025526 | 0.0017764 | 0.0013614 | 0.0012517 | 0.0019275 | 0.0036783 | 0.0080166 | 0.010587 | 0.013376 | 0.014479 | 0.012756 | 0.010867 | 0.0066957
14 | 15 | 2030 | Winter | P, [MW] | 0 | 2 | 0.0060331 | 0.0055255 | 0.0045046 | 0.0037775 | 0.003422 | 0.0040274 | 0.0050856 | 0.0056868 | 0.0074815 | 0.0095599 | 0.011152 | 0.011749 | 0.012029 | 0.012022 | 0.010332 | 0.010665 | 0.009193 | 0.01031 | 0.010816 | 0.01152 | 0.011042 | 0.0094777 | 0.0082936 | 0.0059838
18 | 19 | 2030 | Winter | P, [MW] | 0 | 2 | 0.0037588 | 0.0027375 | 0.0035307 | 0.0040004 | 0.0030655 | 0.003789 | 0.0038093 | 0.0038285 | 0.0038802 | 0.002877 | 0.0026365 | 0.0024912 | 0.0022841 | 0.0024494 | 0.0025759 | 0.0026854 | 0.0027938 | 0.003603 | 0.0043613 | 0.0043771 | 0.0044543 | 0.0043108 | 0.0044309 | 0.0038748
20 | 19 | 2030 | Winter | P, [MW] | 0 | 2 | 0.00051256 | 0.00063895 | 0.00059596 | 0.00074491 | 0.00092226 | 0.00045787 | 0.00045065 | 0.00067208 | 0.00084431 | 0.00031447 | 0.00085716 | 0.00033275 | 0.00037082 | 0.00066435 | 0.00082917 | 0.00046988 | 0.00058593 | 0.00053677 | 0.00042624 | 0.00059053 | 0.00067378 | 0.00056334 | 0.00046162 | 0.00046786
12 | 10 | 2030 | Winter | P, [MW] | Expected | - | 0.00060452 | 0.00059792 | 0.00061366 | 0.00062957 | 0.00063839 | 0.0006396 | 0.00078194 | 0.0013625 | 0.0023384 | 0.0036951 | 0.0053226 | 0.0066457 | 0.0073014 | 0.0073422 | 0.0067125 | 0.0054284 | 0.0038302 | 0.0024891 | 0.0014333 | 0.00077381 | 0.00044504 | 0.00048432 | 0.00051784 | 0.00052462
14 | 12 | 2030 | Winter | P, [MW] | Expected | - | 0.00060179 | 0.00058637 | 0.00059893 | 0.00060372 | 0.00061949 | 0.00072147 | 0.00094607 | 0.0011903 | 0.0016139 | 0.0023598 | 0.0034363 | 0.004388 | 0.0050172 | 0.0051011 | 0.004713 | 0.0036334 | 0.0024463 | 0.0016478 | 0.00123 | 0.0010302 | 0.00084269 | 0.00084823 | 0.00080427 | 0.00067355
14 | 26 | 2030 | Winter | P, [MW] | Expected | - | 0.0036655 | 0.0034862 | 0.003336 | 0.0032737 | 0.0032304 | 0.0033005 | 0.002473 | 0.0024333 | 0.0025767 | 0.0024032 | 0.0025702 | 0.0028916 | 0.002814 | 0.0030318 | 0.0028615 | 0.0024283 | 0.001964 | 0.0025836 | 0.002499 | 0.002613 | 0.0028679 | 0.0028189 | 0.0027387 | 0.0032139
14 | 16 | 2030 | Winter | P, [MW] | Expected | - | 9.4833e-05 | 9.3138e-05 | 9.2068e-05 | 8.9928e-05 | 8.9804e-05 | 9.5817e-05 | 0.00016506 | 0.0002212 | 0.00022245 | 0.00024328 | 0.00025816 | 0.00019216 | 0.00023181 | 0.00023931 | 0.00017794 | 0.00018741 | 0.00021811 | 0.00031813 | 0.00035399 | 0.00027538 | 0.00025439 | 0.00023776 | 0.00018098 | 0.0001527
17 | 14 | 2030 | Winter | P, [MW] | Expected | - | 0.0026537 | 0.0021596 | 0.0019709 | 0.0019138 | 0.0020533 | 0.002624 | 0.0033067 | 0.0030566 | 0.0022762 | 0.0012972 | 0.00060656 | 0.00025312 | 0.00014537 | 0.00013672 | 0.00011058 | 0.00016222 | 0.00068585 | 0.0023201 | 0.003726 | 0.005075 | 0.0058935 | 0.00559 | 0.0046717 | 0.0036068
20 | 23 | 2030 | Winter | P, [MW] | Expected | - | 0.00014461 | 0.00013599 | 0.00014581 | 0.00013612 | 0.0001384 | 0.00012712 | 8.5082e-05 | 9.6974e-05 | 0.00013267 | 0.000279 | 0.0003677 | 0.00041715 | 0.00031747 | 0.000332 | 0.00032578 | 0.00033307 | 0.00032791 | 0.0002475 | 0.00014219 | 0.00012187 | 0.00013324 | 0.00011397 | 9.952e-05 | 0.0001235
20 | 21 | 2030 | Winter | P, [MW] | Expected | - | 0.0002092 | 0.00018437 | 0.00018651 | 0.00018465 | 0.0001915 | 0.00020912 | 0.00019086 | 0.00017498 | 0.00015597 | 0.00023829 | 0.00031395 | 0.00037953 | 0.00028806 | 0.00029461 | 0.00027878 | 0.00028529 | 0.00029101 | 0.00025354 | 0.00022975 | 0.00029863 | 0.00033932 | 0.00029932 | 0.00026113 | 0.00023568
20 | 26 | 2030 | Winter | P, [MW] | Expected | - | 0.0017806 | 0.0016891 | 0.0016201 | 0.0015892 | 0.0015659 | 0.0016066 | 0.001199 | 0.0011781 | 0.001247 | 0.0011576 | 0.0012398 | 0.0014289 | 0.0013939 | 0.0014997 | 0.0014148 | 0.0011987 | 0.00094762 | 0.0012468 | 0.0012099 | 0.0012678 | 0.0013944 | 0.001372 | 0.0013327 | 0.0015632
22 | 23 | 2030 | Winter | P, [MW] | Expected | - | 0.00040115 | 0.00036506 | 0.00033888 | 0.00032488 | 0.000307 | 0.00038094 | 0.00029814 | 0.00025164 | 0.00020101 | 0.00015655 | 0.0001371 | 0.00014478 | 0.00012723 | 0.00012597 | 0.00011484 | 0.00011974 | 0.00015009 | 0.00024643 | 0.00034095 | 0.00048874 | 0.00058184 | 0.00047983 | 0.00043755 | 0.00045507
22 | 21 | 2030 | Winter | P, [MW] | Expected | - | 0.00027912 | 0.00026374 | 0.0002506 | 0.00022675 | 0.00020771 | 0.00024837 | 0.00011594 | 0.00010222 | 9.6826e-05 | 9.4388e-05 | 8.1706e-05 | 7.0767e-05 | 5.8997e-05 | 5.9663e-05 | 5.8479e-05 | 6.3596e-05 | 8.333e-05 | 0.00012872 | 0.00015221 | 0.00021881 | 0.00029285 | 0.00021917 | 0.00019772 | 0.00028021
23 | 24 | 2030 | Winter | P, [MW] | Expected | - | 0.00017081 | 0.00015535 | 0.00014162 | 0.00014815 | 0.00014322 | 0.00018245 | 0.00026684 | 0.00027646 | 0.00030761 | 0.00036616 | 0.00038344 | 0.00040051 | 0.00032722 | 0.00033335 | 0.00032219 | 0.00033546 | 0.00037598 | 0.00044038 | 0.00041542 | 0.00039742 | 0.00035942 | 0.00031592 | 0.0002749 | 0.00020902
10 | 11 | 2030 | Winter | P, [MW] | Expected | - | 0.0011625 | 0.0011354 | 0.0011362 | 0.0011663 | 0.0011841 | 0.0012109 | 0.0022985 | 0.0057422 | 0.011786 | 0.020088 | 0.029236 | 0.036269 | 0.039722 | 0.039941 | 0.036614 | 0.029814 | 0.020894 | 0.01263 | 0.0063094 | 0.0025572 | 0.0010872 | 0.0011184 | 0.0011398 | 0.0011103
13 | 14 | 2030 | Winter | P, [MW] | Expected | - | 0.0059341 | 0.0049759 | 0.0042116 | 0.0045344 | 0.0048796 | 0.005774 | 0.0096638 | 0.0095475 | 0.0087851 | 0.0070978 | 0.0052602 | 0.0036861 | 0.0025583 | 0.0024133 | 0.0023903 | 0.0035619 | 0.0062853 | 0.011172 | 0.013226 | 0.01446 | 0.014244 | 0.012418 | 0.010221 | 0.0073776
14 | 15 | 2030 | Winter | P, [MW] | Expected | - | 0.0089275 | 0.0080083 | 0.0076501 | 0.0070933 | 0.0069253 | 0.0080845 | 0.010916 | 0.013793 | 0.01608 | 0.016906 | 0.016996 | 0.017683 | 0.017718 | 0.017651 | 0.016324 | 0.015811 | 0.016083 | 0.017757 | 0.016596 | 0.015062 | 0.013755 | 0.012435 | 0.010937 | 0.0093129
18 | 19 | 2030 | Winter | P, [MW] | Expected | - | 0.0029153 | 0.0022263 | 0.001539 | 0.0021402 | 0.002056 | 0.0017757 | 0.0029883 | 0.0029727 | 0.0034515 | 0.003264 | 0.0033266 | 0.0036681 | 0.0032992 | 0.0033483 | 0.0033907 | 0.0037472 | 0.0037331 | 0.0045438 | 0.0046107 | 0.0051005 | 0.0046838 | 0.0027048 | 0.0023687 | 0.0025947
20 | 19 | 2030 | Winter | P, [MW] | Expected | - | 0.00054175 | 0.00055875 | 0.00065491 | 0.00057439 | 0.00059148 | 0.00074106 | 0.0010174 | 0.0010712 | 0.000797 | 0.00058033 | 0.0010392 | 0.00054046 | 0.00057569 | 0.00066251 | 0.00068806 | 0.00063621 | 0.0006536 | 0.00070239 | 0.00088212 | 0.0008013 | 0.00082224 | 0.0018718 | 0.0016492 | 0.0006561
12 | 10 | 2040 | Summer | P, [MW] | 0 | 0 | 0.00033035 | 0.00030873 | 0.0003089 | 0.00028237 | 0.00028714 | 0.00031286 | 0.00076571 | 0.0019438 | 0.004775 | 0.007223 | 0.0087742 | 0.0092594 | 0.0091753 | 0.0091863 | 0.0092554 | 0.008924 | 0.0074606 | 0.0049064 | 0.0021428 | 0.0008225 | 0.00030925 | 0.0003025 | 0.0003155 | 0.00028915
14 | 12 | 2040 | Summer | P, [MW] | 0 | 0 | 0.00033327 | 0.00029878 | 0.00031452 | 0.0002716 | 0.00028727 | 0.00030974 | 0.00057311 | 0.0013921 | 0.0032971 | 0.0051982 | 0.0065762 | 0.0071282 | 0.0072471 | 0.0072581 | 0.0072647 | 0.0066717 | 0.0054955 | 0.0034579 | 0.0015221 | 0.00065882 | 0.00049045 | 0.00051139 | 0.0004602 | 0.00030397
14 | 26 | 2040 | Summer | P, [MW] | 0 | 0 | 0.0024589 | 0.0022677 | 0.0023622 | 0.0021267 | 0.0021311 | 0.0021192 | 0.0023238 | 0.0020197 | 0.0013437 | 0.0019919 | 0.0031212 | 0.0034546 | 0.0037751 | 0.003505 | 0.0032183 | 0.0028419 | 0.0020514 | 0.001217 | 0.0019825 | 0.0026387 | 0.0029286 | 0.002824 | 0.0028009 | 0.0025738
14 | 16 | 2040 | Summer | P, [MW] | 0 | 0 | 0.00019742 | 0.00015772 | 0.00013295 | 0.00013319 | 0.00012004 | 0.00012337 | 0.00019314 | 0.00029178 | 0.00036565 | 0.00037649 | 0.00030509 | 0.00030185 | 0.00030106 | 0.00030398 | 0.00028347 | 0.00021716 | 0.00022743 | 0.00022974 | 0.00019835 | 0.00026826 | 0.00030842 | 0.00030246 | 0.00029984 | 0.00027436
17 | 14 | 2040 | Summer | P, [MW] | 0 | 0 | 0.0030904 | 0.0025385 | 0.0021863 | 0.0021837 | 0.0022248 | 0.0022894 | 0.0022217 | 0.0016689 | 0.00085271 | 0.00030204 | 0.00040107 | 0.00073558 | 0.0011076 | 0.0010464 | 0.00084615 | 0.00044724 | 0.00018681 | 0.00070315 | 0.0018042 | 0.0035765 | 0.0049765 | 0.0050251 | 0.004784 | 0.0036827
20 | 23 | 2040 | Summer | P, [MW] | 0 | 0 | 2.9218e-05 | 3.4894e-05 | 3.8388e-05 | 3.7163e-05 | 3.9442e-05 | 3.6032e-05 | 4.4549e-05 | 3.5861e-05 | 0.0001037 | 0.00025173 | 0.00032777 | 0.00029679 | 0.00028776 | 0.00023301 | 0.00021116 | 0.00020548 | 0.00018533 | 0.00013458 | 2.222e-05 | 9.9512e-05 | 0.0001349 | 0.00012572 | 6.3669e-05 | 7.3758e-05
20 | 21 | 2040 | Summer | P, [MW] | 0 | 0 | 1.9777e-05 | 3.6346e-05 | 2.238e-05 | 3.7326e-05 | 4.3458e-05 | 3.841e-05 | 2.333e-05 | 2.7598e-05 | 5.9528e-05 | 0.00019238 | 0.00025806 | 0.00023564 | 0.00023548 | 0.00019074 | 0.00015583 | 0.00014814 | 0.00012885 | 7.6499e-05 | 1.931e-05 | 0.00014023 | 0.00019566 | 0.00019356 | 0.00011577 | 0.00011688
20 | 26 | 2040 | Summer | P, [MW] | 0 | 0 | 0.0011813 | 0.001088 | 0.0011346 | 0.0010198 | 0.0010225 | 0.0010168 | 0.0011147 | 0.00096732 | 0.00064388 | 0.00098321 | 0.0015421 | 0.0017076 | 0.0018655 | 0.0017338 | 0.0015907 | 0.0014034 | 0.0010124 | 0.00058617 | 0.00094924 | 0.0012707 | 0.0014142 | 0.001364 | 0.0013504 | 0.0012386
22 | 23 | 2040 | Summer | P, [MW] | 0 | 0 | 0.00023675 | 0.00023325 | 0.00018262 | 0.00020117 | 0.0001885 | 0.00018912 | 0.00020531 | 0.00017394 | 0.00011268 | 0.0001194 | 0.0001184 | 0.00011845 | 0.00012466 | 0.00011911 | 0.00011326 | 0.00010973 | 0.00010829 | 0.00011445 | 0.00019706 | 0.0002695 | 0.00032527 | 0.00032379 | 0.00033091 | 0.00029616
22 | 21 | 2040 | Summer | P, [MW] | 0 | 0 | 0.00016506 | 0.00016207 | 0.00013588 | 0.00014643 | 0.00014115 | 0.00014062 | 0.00015112 | 0.00014255 | 6.9172e-05 | 4.7032e-05 | 4.49e-05 | 4.3973e-05 | 4.4571e-05 | 4.1854e-05 | 4.4544e-05 | 4.4608e-05 | 4.6103e-05 | 6.5251e-05 | 0.0001542 | 0.00021114 | 0.00025867 | 0.00025523 | 0.0002376 | 0.00020812
23 | 24 | 2040 | Summer | P, [MW] | 0 | 0 | 0.00018364 | 0.0001576 | 0.0001404 | 0.00013226 | 0.00011568 | 0.00012126 | 0.0001629 | 0.00012152 | 0.0002154 | 0.00030334 | 0.00033675 | 0.00032061 | 0.000322 | 0.00028661 | 0.00027426 | 0.00026818 | 0.00025669 | 0.00023817 | 0.00014522 | 0.00010868 | 0.00011831 | 0.00011923 | 0.00016314 | 0.00013692
10 | 11 | 2040 | Summer | P, [MW] | 0 | 0 | 0.00099542 | 0.00095291 | 0.0009146 | 0.00089181 | 0.00089015 | 0.0009358 | 0.0031542 | 0.010082 | 0.026248 | 0.039527 | 0.047379 | 0.049765 | 0.049436 | 0.049476 | 0.049751 | 0.048083 | 0.040822 | 0.026972 | 0.011144 | 0.0036363 | 0.0010477 | 0.0010257 | 0.0010383 | 0.0009709
13 | 14 | 2040 | Summer | P, [MW] | 0 | 0 | 0.0073688 | 0.0062373 | 0.0049438 | 0.0049655 | 0.0046305 | 0.0048019 | 0.0054893 | 0.0040383 | 0.0036206 | 0.0021648 | 0.00090816 | 0.00063211 | 0.0005062 | 0.00048968 | 0.00047549 | 0.00077431 | 0.0015313 | 0.0034297 | 0.0048932 | 0.0081901 | 0.011362 | 0.011457 | 0.011409 | 0.0088255
14 | 15 | 2040 | Summer | P, [MW] | 0 | 0 | 0.0065808 | 0.0052185 | 0.0047409 | 0.004066 | 0.0040601 | 0.0042853 | 0.0063965 | 0.0091733 | 0.011762 | 0.012336 | 0.012552 | 0.014568 | 0.014774 | 0.01489 | 0.013393 | 0.012324 | 0.012056 | 0.011999 | 0.01247 | 0.013062 | 0.01334 | 0.013569 | 0.012101 | 0.0092048
18 | 19 | 2040 | Summer | P, [MW] | 0 | 0 | 0.0026934 | 0.0033849 | 0.0014623 | 0.002585 | 0.0020404 | 0.0019473 | 0.0030489 | 0.0025879 | 0.0032198 | 0.003466 | 0.0025907 | 0.0026649 | 0.0027325 | 0.0026566 | 0.0028079 | 0.0032673 | 0.003635 | 0.0036352 | 0.0030285 | 0.0039916 | 0.0044925 | 0.0041603 | 0.0042379 | 0.0043551
20 | 19 | 2040 | Summer | P, [MW] | 0 | 0 | 0.00024454 | 0.0001042 | 0.00031652 | 0.00011362 | 0.00013375 | 0.0001521 | 0.00010314 | 0.00015318 | 0.00026777 | 0.0007545 | 0.0010948 | 0.0014881 | 0.0019003 | 0.0018807 | 0.0020663 | 0.0019505 | 0.001312 | 0.00038392 | 0.00014162 | 9.1247e-05 | 0.00016796 | 0.00025287 | 0.0002634 | 9.5547e-05
12 | 10 | 2040 | Summer | P, [MW] | 0 | 1 | 0.00012611 | 8.2191e-05 | 7.5536e-05 | 9.9442e-05 | 0.00010361 | 0.00010485 | 0.00043635 | 0.0012554 | 0.002783 | 0.0050712 | 0.007174 | 0.0079227 | 0.0080871 | 0.0081039 | 0.0079568 | 0.0072797 | 0.0052701 | 0.0029618 | 0.001383 | 0.0004947 | 9.6555e-05 | 0.00014316 | 0.0001375 | 8.5771e-05
14 | 12 | 2040 | Summer | P, [MW] | 0 | 1 | 2.4114e-05 | 5.7013e-05 | 3.7117e-05 | 0.00013076 | 0.0001316 | 0.00011622 | 0.00028192 | 0.00088605 | 0.0020003 | 0.0037037 | 0.0054195 | 0.0063505 | 0.0066378 | 0.0066793 | 0.0064598 | 0.0061195 | 0.0041542 | 0.0022703 | 0.00098932 | 0.000366 | 8.6072e-05 | 2.7062e-05 | 4.0621e-05 | 2.4698e-05
14 | 26 | 2040 | Summer | P, [MW] | 0 | 1 | 0.001628 | 0.00158 | 0.0014055 | 0.0015434 | 0.0015281 | 0.0013916 | 0.001349 | 0.0014204 | 0.0016337 | 0.0021393 | 0.0029214 | 0.0033996 | 0.0036538 | 0.0036977 | 0.0031878 | 0.002973 | 0.0019185 | 0.0012547 | 0.0009484 | 0.0010935 | 0.0011 | 0.001079 | 0.00065679 | 0.00097916
14 | 16 | 2040 | Summer | P, [MW] | 0 | 1 | 0.00019579 | 0.00017841 | 0.0001522 | 0.00014849 | 0.00013491 | 0.00013942 | 0.00021209 | 0.0002016 | 0.00020906 | 0.00023789 | 0.00021891 | 0.00019731 | 0.00019007 | 0.00018574 | 0.00019744 | 0.00021744 | 0.00021989 | 0.0002267 | 0.00021672 | 0.00022101 | 0.0002593 | 0.00027961 | 0.00029261 | 0.00020165
17 | 14 | 2040 | Summer | P, [MW] | 0 | 1 | 0.0029661 | 0.002586 | 0.0022841 | 0.0021866 | 0.002137 | 0.0022679 | 0.0017082 | 0.00074886 | 0.00024383 | 0.00013515 | 0.00066414 | 0.00147 | 0.0021473 | 0.0024248 | 0.0020673 | 0.0012408 | 0.00032281 | 0.00010014 | 0.00081261 | 0.0022629 | 0.0039715 | 0.0045287 | 0.0045983 | 0.0036655
20 | 23 | 2040 | Summer | P, [MW] | 0 | 1 | 3.2223e-05 | 3.3466e-05 | 3.5191e-05 | 5.0461e-05 | 5.5385e-05 | 4.6697e-05 | 3.0742e-05 | 3.1124e-05 | 0.00010603 | 0.00026618 | 0.00037343 | 0.00040564 | 0.00039322 | 0.00037098 | 0.00031663 | 0.00040154 | 0.00032888 | 0.00019858 | 4.5953e-05 | 5.1079e-05 | 0.00010487 | 0.00011324 | 4.9121e-05 | 3.2722e-05
20 | 21 | 2040 | Summer | P, [MW] | 0 | 1 | 3.5091e-05 | 3.1008e-05 | 3.5012e-05 | 5.2887e-05 | 6.2725e-05 | 5.9834e-05 | 2.8981e-05 | 1.4513e-05 | 5.7075e-05 | 0.00017252 | 0.00025761 | 0.0002896 | 0.00028067 | 0.00025777 | 0.00021238 | 0.00028284 | 0.00022744 | 0.00013172 | 3.0876e-05 | 8.2372e-05 | 0.00017473 | 0.00020653 | 0.00013753 | 6.0283e-05
20 | 26 | 2040 | Summer | P, [MW] | 0 | 1 | 0.00077792 | 0.0007547 | 0.00067068 | 0.0007379 | 0.00073045 | 0.00066432 | 0.00064285 | 0.00067696 | 0.00078332 | 0.0010359 | 0.0014219 | 0.0016575 | 0.001782 | 0.001803 | 0.0015527 | 0.0014507 | 0.00093329 | 0.00060361 | 0.00044981 | 0.00052247 | 0.00053122 | 0.00053019 | 0.00032073 | 0.00046772
22 | 23 | 2040 | Summer | P, [MW] | 0 | 1 | 0.00024029 | 0.00021829 | 0.0001966 | 0.0001939 | 0.00019028 | 0.00019506 | 0.00019498 | 0.00014587 | 9.5147e-05 | 8.9516e-05 | 8.5436e-05 | 8.5505e-05 | 8.6641e-05 | 8.704e-05 | 8.0018e-05 | 8.4865e-05 | 8.4454e-05 | 9.7337e-05 | 0.00011631 | 0.00023452 | 0.00030391 | 0.00032837 | 0.00035253 | 0.00028005
22 | 21 | 2040 | Summer | P, [MW] | 0 | 1 | 0.00016543 | 0.00015151 | 0.0001421 | 0.00014447 | 0.00014505 | 0.00014515 | 0.00013832 | 0.0001211 | 6.6904e-05 | 5.6215e-05 | 5.3648e-05 | 5.2418e-05 | 5.2785e-05 | 5.5326e-05 | 5.0304e-05 | 5.1332e-05 | 5.1044e-05 | 5.6299e-05 | 7.0424e-05 | 0.00017597 | 0.00022095 | 0.00023138 | 0.00021802 | 0.0001913
23 | 24 | 2040 | Summer | P, [MW] | 0 | 1 | 0.00016357 | 0.00015232 | 0.00013044 | 0.00011432 | 0.0001034 | 0.00010691 | 0.00013654 | 0.0001174 | 0.00019414 | 0.00027553 | 0.00031952 | 0.00033471 | 0.00033195 | 0.00032347 | 0.00028698 | 0.00033153 | 0.00029825 | 0.00025247 | 0.00017249 | 0.00012032 | 0.00011855 | 0.00012625 | 0.00018736 | 0.00017
10 | 11 | 2040 | Summer | P, [MW] | 0 | 1 | 0.00045491 | 0.00044004 | 0.00041527 | 0.00043298 | 0.00044247 | 0.00046124 | 0.0019364 | 0.0064788 | 0.015145 | 0.027896 | 0.039405 | 0.04345 | 0.044325 | 0.044416 | 0.043651 | 0.039985 | 0.028989 | 0.016157 | 0.0072509 | 0.0022604 | 0.00051803 | 0.00049347 | 0.00050308 | 0.00047324
13 | 14 | 2040 | Summer | P, [MW] | 0 | 1 | 0.0085874 | 0.007467 | 0.0062589 | 0.0061303 | 0.0059286 | 0.0061672 | 0.0060796 | 0.0036993 | 0.0032395 | 0.0017835 | 0.00078941 | 0.00045216 | 0.00040771 | 0.00042487 | 0.00041254 | 0.00051583 | 0.0011016 | 0.0027728 | 0.004774 | 0.0069013 | 0.0099692 | 0.010691 | 0.011614 | 0.0092548
14 | 15 | 2040 | Summer | P, [MW] | 0 | 1 | 0.0067702 | 0.0057619 | 0.0051188 | 0.0054452 | 0.0053996 | 0.0053099 | 0.0074511 | 0.0092329 | 0.011692 | 0.012553 | 0.012784 | 0.012439 | 0.012891 | 0.011881 | 0.013877 | 0.013869 | 0.012472 | 0.011011 | 0.010384 | 0.011279 | 0.012123 | 0.012696 | 0.011553 | 0.0091115
18 | 19 | 2040 | Summer | P, [MW] | 0 | 1 | 0.0051522 | 0.0043271 | 0.0033443 | 0.0032468 | 0.0034378 | 0.0037227 | 0.0038218 | 0.0029897 | 0.0028823 | 0.0025708 | 0.0022194 | 0.0018778 | 0.0018983 | 0.0017627 | 0.0018055 | 0.0017915 | 0.0016145 | 0.0021131 | 0.0026399 | 0.0031073 | 0.0038503 | 0.0032126 | 0.0037415 | 0.0035933
20 | 19 | 2040 | Summer | P, [MW] | 0 | 1 | 0.00016907 | 0.00015846 | 0.00015282 | 0.00014878 | 0.00015543 | 0.00015987 | 0.00015941 | 0.00027397 | 0.00032652 | 0.00058626 | 0.0011202 | 0.0016251 | 0.0020784 | 0.0022927 | 0.0019396 | 0.0011929 | 0.00040854 | 0.00017807 | 0.0001575 | 0.00013306 | 0.00016034 | 0.00038179 | 0.0003578 | 0.0002051
12 | 10 | 2040 | Summer | P, [MW] | 0 | 2 | 8.6128e-05 | 8.1688e-05 | 0.00010442 | 0.00012838 | 0.00013374 | 0.00016605 | 0.00046946 | 0.0012415 | 0.0027357 | 0.0050223 | 0.0071363 | 0.0079087 | 0.0080849 | 0.0081094 | 0.0079697 | 0.0072724 | 0.0052174 | 0.0029241 | 0.0013696 | 0.00046445 | 8.9398e-05 | 9.2883e-05 | 9.0288e-05 | 0.00014839
14 | 12 | 2040 | Summer | P, [MW] | 0 | 2 | 1.9948e-05 | 5.6956e-05 | 0.00012967 | 0.00015738 | 0.0001785 | 0.00021114 | 0.00033647 | 0.00097956 | 0.0020746 | 0.0037862 | 0.0054997 | 0.0062884 | 0.0065804 | 0.0069591 | 0.0068801 | 0.0062506 | 0.00427 | 0.0022693 | 0.00097925 | 0.00032148 | 7.8712e-05 | 6.2296e-05 | 5.8817e-05 | 2.7416e-05
14 | 26 | 2040 | Summer | P, [MW] | 0 | 2 | 0.0011424 | 0.0014017 | 0.0014418 | 0.0012868 | 0.0013149 | 0.0011958 | 0.0012702 | 0.0013087 | 0.0015635 | 0.0025269 | 0.0032361 | 0.0037239 | 0.0038749 | 0.0039552 | 0.003583 | 0.0031864 | 0.0025763 | 0.0017998 | 0.0012929 | 0.00095956 | 0.00081286 | 0.00090317 | 0.001593 | 0.0010202
14 | 16 | 2040 | Summer | P, [MW] | 0 | 2 | 0.00022854 | 0.00022662 | 0.00019859 | 0.00019407 | 0.00017696 | 0.00017968 | 0.00019732 | 0.00012175 | 0.0002322 | 0.00024587 | 0.0002323 | 0.00021543 | 0.00020445 | 0.0001942 | 0.00012884 | 0.00010728 | 0.00012627 | 0.00013301 | 0.00015541 | 0.00024271 | 0.00024597 | 0.00024098 | 0.00030639 | 0.00017709
17 | 14 | 2040 | Summer | P, [MW] | 0 | 2 | 0.0030662 | 0.0025089 | 0.0020969 | 0.0019571 | 0.0019102 | 0.0016992 | 0.0011806 | 0.00026067 | 3.0976e-05 | 0.00027517 | 0.00097136 | 0.0016876 | 0.0024486 | 0.0031704 | 0.0028909 | 0.0017461 | 0.00056667 | 4.0019e-05 | 0.00052683 | 0.0018753 | 0.0034848 | 0.0043157 | 0.0043684 | 0.0034382
20 | 23 | 2040 | Summer | P, [MW] | 0 | 2 | 3.2486e-05 | 3.8219e-05 | 4.0685e-05 | 4.0208e-05 | 4.603e-05 | 4.3044e-05 | 4.7801e-05 | 7.2163e-05 | 0.00016885 | 0.00035542 | 0.00039431 | 0.00046529 | 0.00039604 | 0.00034533 | 0.00029151 | 0.00027685 | 0.00029672 | 0.0001929 | 6.3893e-05 | 3.3837e-05 | 8.4687e-05 | 0.00010382 | 4.3979e-05 | 4.4041e-05
20 | 21 | 2040 | Summer | P, [MW] | 0 | 2 | 4.1184e-05 | 3.41e-05 | 3.5852e-05 | 3.9866e-05 | 4.9797e-05 | 4.2462e-05 | 1.3051e-05 | 2.2643e-05 | 0.00010589 | 0.00024512 | 0.00027694 | 0.00034027 | 0.0002838 | 0.00024755 | 0.00020137 | 0.00018744 | 0.00020305 | 0.00011894 | 3.8048e-05 | 6.2477e-05 | 0.00015809 | 0.00019793 | 0.0001418 | 0.00011224
20 | 26 | 2040 | Summer | P, [MW] | 0 | 2 | 0.00054512 | 0.00066919 | 0.00068826 | 0.00061345 | 0.00062713 | 0.00056928 | 0.00060438 | 0.00062515 | 0.00075407 | 0.0012304 | 0.001578 | 0.0018178 | 0.0018906 | 0.0019311 | 0.0017481 | 0.0015536 | 0.001255 | 0.00086998 | 0.00061761 | 0.00045644 | 0.00039387 | 0.00044265 | 0.00079364 | 0.000509
22 | 23 | 2040 | Summer | P, [MW] | 0 | 2 | 0.00024311 | 0.0002125 | 0.00019363 | 0.00018906 | 0.00017924 | 0.00016838 | 0.00014875 | 8.1108e-05 | 8.12e-05 | 8.588e-05 | 8.4147e-05 | 8.955e-05 | 8.6689e-05 | 8.3189e-05 | 7.7108e-05 | 7.4254e-05 | 7.4802e-05 | 8.2563e-05 | 0.00010229 | 0.0002104 | 0.00028413 | 0.00031634 | 0.00031802 | 0.00027819
22 | 21 | 2040 | Summer | P, [MW] | 0 | 2 | 0.00016851 | 0.00015077 | 0.00014393 | 0.00013996 | 0.00013697 | 0.00012726 | 0.00011367 | 6.6759e-05 | 5.4008e-05 | 5.123e-05 | 5.2117e-05 | 5.7102e-05 | 5.4826e-05 | 4.8505e-05 | 4.4698e-05 | 4.3321e-05 | 4.4266e-05 | 5.2191e-05 | 6.5672e-05 | 0.0001578 | 0.00020082 | 0.00022127 | 0.00017716 | 0.00016605
23 | 24 | 2040 | Summer | P, [MW] | 0 | 2 | 0.00015981 | 0.00014645 | 0.00013027 | 0.00012212 | 0.00010568 | 0.00010524 | 0.00014237 | 0.00014501 | 0.00021388 | 0.00031099 | 0.00032537 | 0.00036449 | 0.00033193 | 0.00030475 | 0.00027087 | 0.00025956 | 0.00026836 | 0.00022881 | 0.00017272 | 0.00011575 | 0.00011679 | 0.00012515 | 0.00018297 | 0.00014317
10 | 11 | 2040 | Summer | P, [MW] | 0 | 2 | 0.00040168 | 0.00042512 | 0.00043539 | 0.00046557 | 0.00046778 | 0.00050838 | 0.0019141 | 0.0063301 | 0.014901 | 0.027628 | 0.039203 | 0.043387 | 0.04432 | 0.044449 | 0.043715 | 0.039936 | 0.028696 | 0.015965 | 0.0071542 | 0.0021835 | 0.0004859 | 0.00048045 | 0.00047658 | 0.00047543
13 | 14 | 2040 | Summer | P, [MW] | 0 | 2 | 0.0085643 | 0.0072779 | 0.0063921 | 0.0060937 | 0.0055787 | 0.0050646 | 0.0048971 | 0.002688 | 0.0019685 | 0.0010733 | 0.0005755 | 0.00045525 | 0.00040063 | 0.00055927 | 0.0005634 | 0.00047539 | 0.00062555 | 0.0019118 | 0.0041895 | 0.0060849 | 0.0090269 | 0.010393 | 0.010112 | 0.0079901
14 | 15 | 2040 | Summer | P, [MW] | 0 | 2 | 0.0077844 | 0.0061621 | 0.0052589 | 0.005181 | 0.0045197 | 0.003735 | 0.0049994 | 0.0059933 | 0.0075365 | 0.0088828 | 0.01115 | 0.01292 | 0.01244 | 0.010086 | 0.010771 | 0.0088108 | 0.0091431 | 0.0080968 | 0.0086626 | 0.0092448 | 0.010896 | 0.011929 | 0.011484 | 0.0098989
18 | 19 | 2040 | Summer | P, [MW] | 0 | 2 | 0.0035096 | 0.0034794 | 0.0033934 | 0.0033513 | 0.0032689 | 0.0031512 | 0.0033574 | 0.0025397 | 0.0024557 | 0.0023208 | 0.0022502 | 0.0020918 | 0.0020563 | 0.0017663 | 0.0016966 | 0.0016242 | 0.0021197 | 0.0027837 | 0.0034196 | 0.0031734 | 0.003308 | 0.0034247 | 0.0013586 | 0.0017774
20 | 19 | 2040 | Summer | P, [MW] | 0 | 2 | 0.00018617 | 0.00015134 | 0.00014223 | 0.0001306 | 0.00014193 | 0.00014286 | 0.00015742 | 0.00030302 | 0.00046491 | 0.00085262 | 0.0015029 | 0.0017118 | 0.002401 | 0.0031074 | 0.0029969 | 0.0024419 | 0.0013086 | 0.00062116 | 0.00027991 | 0.00012732 | 0.00016241 | 0.00026633 | 0.0017759 | 0.00069517
12 | 10 | 2040 | Summer | P, [MW] | Expected | - | 0.00026629 | 0.00024393 | 0.00024635 | 0.00023424 | 0.00023901 | 0.00026217 | 0.00067633 | 0.0017451 | 0.0041991 | 0.0066012 | 0.0083116 | 0.0088755 | 0.008864 | 0.0088778 | 0.0088862 | 0.0084532 | 0.0068272 | 0.0043455 | 0.0019238 | 0.00072452 | 0.00024746 | 0.00024979 | 0.0002579 | 0.00023998
14 | 12 | 2040 | Summer | P, [MW] | Expected | - | 0.00024435 | 0.00022969 | 0.00024848 | 0.00023516 | 0.00024949 | 0.00026801 | 0.00049771 | 0.0012608 | 0.0029372 | 0.004783 | 0.0062571 | 0.0068971 | 0.0070648 | 0.0071327 | 0.0070947 | 0.0065326 | 0.0051288 | 0.0031184 | 0.0013685 | 0.00056879 | 0.00037386 | 0.00037804 | 0.00034292 | 0.00022457
14 | 26 | 2040 | Summer | P, [MW] | Expected | - | 0.0021521 | 0.0020458 | 0.0020941 | 0.0019234 | 0.0019284 | 0.0018833 | 0.002034 | 0.0018325 | 0.0014166 | 0.0020894 | 0.0031091 | 0.0034852 | 0.003772 | 0.0035969 | 0.003266 | 0.0029099 | 0.0021074 | 0.0013057 | 0.0017363 | 0.0021781 | 0.0023652 | 0.0023003 | 0.002322 | 0.002124
14 | 16 | 2040 | Summer | P, [MW] | Expected | - | 0.00020163 | 0.00017052 | 0.00014508 | 0.00014407 | 0.0001303 | 0.00013371 | 0.00019644 | 0.0002546 | 0.00032421 | 0.00033803 | 0.00028238 | 0.00027457 | 0.0002714 | 0.00027141 | 0.00024909 | 0.0002015 | 0.0002119 | 0.00021548 | 0.00019484 | 0.00025786 | 0.00029248 | 0.00029042 | 0.00029974 | 0.00025008
17 | 14 | 2040 | Summer | P, [MW] | Expected | - | 0.0030692 | 0.0025411 | 0.0021875 | 0.0021518 | 0.0021673 | 0.002202 | 0.0019996 | 0.0013363 | 0.00064834 | 0.00027436 | 0.00052012 | 0.00097651 | 0.0014477 | 0.0015467 | 0.0013127 | 0.00074617 | 0.0002605 | 0.00052227 | 0.00148 | 0.0031458 | 0.0046199 | 0.0048529 | 0.0046981 | 0.0036453
20 | 23 | 2040 | Summer | P, [MW] | Expected | - | 3.0114e-05 | 3.5165e-05 | 3.8259e-05 | 3.9498e-05 | 4.2661e-05 | 3.8557e-05 | 4.3041e-05 | 4.037e-05 | 0.00011334 | 0.00026861 | 0.0003438 | 0.00033641 | 0.0003183 | 0.00026877 | 0.00023771 | 0.00024369 | 0.00022175 | 0.00015205 | 3.1564e-05 | 8.3211e-05 | 0.00012344 | 0.00012081 | 5.8778e-05 | 6.3651e-05
20 | 21 | 2040 | Summer | P, [MW] | Expected | - | 2.5023e-05 | 3.5262e-05 | 2.6109e-05 | 3.9912e-05 | 4.7116e-05 | 4.2049e-05 | 2.2669e-05 | 2.5021e-05 | 6.5801e-05 | 0.00019707 | 0.00026069 | 0.0002583 | 0.00024883 | 0.00020843 | 0.00017041 | 0.000173 | 0.00015354 | 9.045e-05 | 2.3639e-05 | 0.00012086 | 0.0001873 | 0.00019604 | 0.0001226 | 0.00010813
20 | 26 | 2040 | Summer | P, [MW] | Expected | - | 0.0010328 | 0.00098055 | 0.0010046 | 0.00092146 | 0.0009243 | 0.00090252 | 0.00097439 | 0.00087696 | 0.00067954 | 0.001026 | 0.0015301 | 0.0017162 | 0.0018572 | 0.0017718 | 0.0016077 | 0.0014316 | 0.0010357 | 0.00062921 | 0.00083052 | 0.0010475 | 0.0011423 | 0.0011133 | 0.0011238 | 0.0010243
22 | 23 | 2040 | Summer | P, [MW] | Expected | - | 0.00023817 | 0.00022815 | 0.00018619 | 0.0001984 | 0.00018743 | 0.00018701 | 0.00019575 | 0.00015667 | 0.00010568 | 0.00011035 | 0.0001088 | 0.00010962 | 0.0001138 | 0.0001094 | 0.00010334 | 0.00010111 | 0.0001001 | 0.00010745 | 0.00017199 | 0.00025606 | 0.00031634 | 0.00032338 | 0.00033216 | 0.00029129
22 | 21 | 2040 | Summer | P, [MW] | Expected | - | 0.00016561 | 0.00015895 | 0.00013792 | 0.00014523 | 0.00014111 | 0.00013936 | 0.00014394 | 0.00012866 | 6.6682e-05 | 4.8943e-05 | 4.7181e-05 | 4.7055e-05 | 4.7209e-05 | 4.4729e-05 | 4.5389e-05 | 4.5385e-05 | 4.6546e-05 | 6.2106e-05 | 0.00012959 | 0.0001985 | 0.00024502 | 0.00024697 | 0.00022617 | 0.00019971
23 | 24 | 2040 | Summer | P, [MW] | Expected | - | 0.00017737 | 0.00015525 | 0.00013753 | 0.00012825 | 0.00011249 | 0.00011692 | 0.0001562 | 0.00012429 | 0.00021215 | 0.00030046 | 0.00033266 | 0.00032889 | 0.00032484 | 0.00029447 | 0.00027559 | 0.000276 | 0.0002643 | 0.00023888 | 0.00015305 | 0.00011135 | 0.00011813 | 0.00012107 | 0.00016943 | 0.00014254
10 | 11 | 2040 | Summer | P, [MW] | Expected | - | 0.00083339 | 0.00080425 | 0.00077481 | 0.00076537 | 0.00076586 | 0.00080695 | 0.0028031 | 0.009031 | 0.023041 | 0.036166 | 0.045072 | 0.047951 | 0.047975 | 0.048035 | 0.048017 | 0.045763 | 0.037399 | 0.023855 | 0.010018 | 0.0032322 | 0.00089181 | 0.00087179 | 0.00088158 | 0.00082902
13 | 14 | 2040 | Summer | P, [MW] | Expected | - | 0.0077137 | 0.0065616 | 0.0053386 | 0.0052931 | 0.0049514 | 0.0050345 | 0.005489 | 0.003797 | 0.0033302 | 0.0019544 | 0.00084367 | 0.00058114 | 0.00047705 | 0.00049037 | 0.00047906 | 0.00069468 | 0.0013405 | 0.003119 | 0.0047757 | 0.0077052 | 0.01083 | 0.011196 | 0.011253 | 0.0087675
14 | 15 | 2040 | Summer | P, [MW] | Expected | - | 0.0067798 | 0.0054309 | 0.0048689 | 0.0044223 | 0.0043171 | 0.004353 | 0.0063475 | 0.0087275 | 0.011149 | 0.011873 | 0.012385 | 0.014028 | 0.014172 | 0.013774 | 0.013088 | 0.012043 | 0.011699 | 0.0113 | 0.011628 | 0.012262 | 0.012817 | 0.01321 | 0.011935 | 0.0092906
18 | 19 | 2040 | Summer | P, [MW] | Expected | - | 0.0031612 | 0.003533 | 0.0020071 | 0.002789 | 0.0024155 | 0.0023729 | 0.0032034 | 0.0026384 | 0.0030624 | 0.0031745 | 0.002489 | 0.0024706 | 0.0025167 | 0.0024017 | 0.002506 | 0.0028217 | 0.0031299 | 0.0032961 | 0.0030289 | 0.0037484 | 0.0042315 | 0.0039198 | 0.0037557 | 0.003878
20 | 19 | 2040 | Summer | P, [MW] | Expected | - | 0.00022542 | 0.00011868 | 0.00026824 | 0.00012107 | 0.00013801 | 0.00015189 | 0.00011894 | 0.00019184 | 0.00030433 | 0.00074448 | 0.0011567 | 0.0015396 | 0.0019973 | 0.0021148 | 0.0021812 | 0.0019124 | 0.0011825 | 0.00038841 | 0.00016365 | 0.00010237 | 0.00016608 | 0.00027321 | 0.00049296 | 0.00019686
12 | 10 | 2040 | Winter | P, [MW] | 0 | 0 | 0.00066155 | 0.00066054 | 0.00062801 | 0.00063168 | 0.0006541 | 0.00065336 | 0.00092537 | 0.0019777 | 0.0056186 | 0.0076166 | 0.0088882 | 0.009183 | 0.0091791 | 0.0091782 | 0.0091776 | 0.0090187 | 0.0078206 | 0.0057972 | 0.0021643 | 0.00089398 | 0.00042984 | 0.00048182 | 0.00056715 | 0.00058475
14 | 12 | 2040 | Winter | P, [MW] | 0 | 0 | 0.00071266 | 0.00067108 | 0.00062252 | 0.00060681 | 0.00066598 | 0.00083229 | 0.00098333 | 0.0013437 | 0.0032143 | 0.0048119 | 0.0058786 | 0.0060271 | 0.0061823 | 0.0062244 | 0.0063379 | 0.0061163 | 0.0051561 | 0.0031096 | 0.001363 | 0.00094731 | 0.00087714 | 0.00095675 | 0.00097173 | 0.00078658
14 | 26 | 2040 | Winter | P, [MW] | 0 | 0 | 0.0030215 | 0.0023477 | 0.0022704 | 0.0024883 | 0.0026765 | 0.0020946 | 0.0024196 | 0.0023171 | 0.0027093 | 0.0024265 | 0.0033298 | 0.0045338 | 0.0042803 | 0.0045221 | 0.004474 | 0.0039608 | 0.0029299 | 0.0026328 | 0.0023975 | 0.0023579 | 0.0026667 | 0.0025634 | 0.0024775 | 0.0024105
14 | 16 | 2040 | Winter | P, [MW] | 0 | 0 | 0.00021184 | 0.00018655 | 0.00016263 | 0.00018578 | 0.00017195 | 0.00014948 | 0.00029591 | 0.00031943 | 0.00034426 | 0.00038014 | 0.00036157 | 0.00027405 | 0.00034181 | 0.00034796 | 0.00024974 | 0.00023669 | 0.0002702 | 0.00047606 | 0.00048886 | 0.00034748 | 0.00032287 | 0.00031343 | 0.00030412 | 0.00028919
17 | 14 | 2040 | Winter | P, [MW] | 0 | 0 | 0.0037482 | 0.002987 | 0.0026627 | 0.0027415 | 0.0028137 | 0.003449 | 0.0044645 | 0.0038006 | 0.0025442 | 0.0011074 | 0.00028311 | 0.00021223 | 0.00043853 | 0.00052537 | 0.00041936 | 0.00010945 | 0.00038256 | 0.0024714 | 0.004317 | 0.0063378 | 0.0076196 | 0.0074325 | 0.0065147 | 0.005103
20 | 23 | 2040 | Winter | P, [MW] | 0 | 0 | 1.4004e-05 | 3.716e-05 | 3.6243e-05 | 8.5075e-06 | 7.3626e-05 | 3.6588e-05 | 0.00010528 | 0.00010067 | 0.00033243 | 0.00060851 | 0.00055102 | 0.00064888 | 0.00045942 | 0.00048324 | 0.00050741 | 0.00050714 | 0.00057066 | 0.00052584 | 0.0001888 | 8.9503e-05 | 0.00010152 | 6.0984e-05 | 6.5938e-05 | 2.9113e-05
20 | 21 | 2040 | Winter | P, [MW] | 0 | 0 | 4.4694e-05 | 3.3811e-05 | 2.8175e-05 | 4.6884e-05 | 0.00012262 | 8.1161e-05 | 0.00012995 | 0.00013534 | 0.00025933 | 0.00048304 | 0.0004854 | 0.00057553 | 0.00040478 | 0.00042663 | 0.00042651 | 0.00042495 | 0.00048668 | 0.00045437 | 0.00024599 | 0.00026182 | 0.0003112 | 0.0002363 | 0.00014682 | 0.00013635
20 | 26 | 2040 | Winter | P, [MW] | 0 | 0 | 0.001455 | 0.0011261 | 0.0010894 | 0.0011965 | 0.0012903 | 0.0010051 | 0.0011612 | 0.0011112 | 0.0013031 | 0.0011741 | 0.0016455 | 0.0022393 | 0.0021166 | 0.0022355 | 0.0022097 | 0.0019556 | 0.0014448 | 0.0012687 | 0.00115 | 0.0011322 | 0.0012871 | 0.0012385 | 0.0011924 | 0.0011605
22 | 23 | 2040 | Winter | P, [MW] | 0 | 0 | 0.00036293 | 0.00027311 | 0.00023619 | 0.00030187 | 0.00033024 | 0.00027961 | 0.00031667 | 0.00027095 | 0.00020803 | 0.00020684 | 0.00021883 | 0.00022074 | 0.00019682 | 0.00019947 | 0.00018931 | 0.00019565 | 0.00022516 | 0.00027485 | 0.00036343 | 0.00050864 | 0.00060817 | 0.00047673 | 0.00038521 | 0.00041245
22 | 21 | 2040 | Winter | P, [MW] | 0 | 0 | 0.00022059 | 0.00012083 | 0.0001084 | 0.00017473 | 0.00022383 | 0.00011833 | 0.0001483 | 0.00013724 | 0.000121 | 0.00010364 | 8.8523e-05 | 8.5183e-05 | 7.1282e-05 | 7.1396e-05 | 7.0511e-05 | 7.6142e-05 | 9.644e-05 | 0.00014664 | 0.00018741 | 0.00026177 | 0.00036604 | 0.00025411 | 0.00017495 | 0.00020519
23 | 24 | 2040 | Winter | P, [MW] | 0 | 0 | 0.00027122 | 0.00032395 | 0.00028867 | 0.00022398 | 0.00017571 | 0.0002953 | 0.00041941 | 0.00036635 | 0.00048152 | 0.0006138 | 0.00057669 | 0.00061905 | 0.00049975 | 0.00051357 | 0.00052099 | 0.00053122 | 0.00060454 | 0.00066136 | 0.0005224 | 0.00044868 | 0.00035641 | 0.00034253 | 0.00040521 | 0.00030165
10 | 11 | 2040 | Winter | P, [MW] | 0 | 0 | 0.0014233 | 0.0014484 | 0.0013963 | 0.001379 | 0.0014115 | 0.0014467 | 0.0033562 | 0.00985 | 0.03089 | 0.041673 | 0.047977 | 0.049399 | 0.049403 | 0.049401 | 0.049391 | 0.048615 | 0.042723 | 0.031869 | 0.01112 | 0.003693 | 0.0012022 | 0.0012435 | 0.001351 | 0.0013516
13 | 14 | 2040 | Winter | P, [MW] | 0 | 0 | 0.010958 | 0.010336 | 0.0084608 | 0.0078415 | 0.0067787 | 0.0098492 | 0.014649 | 0.012023 | 0.009732 | 0.0073942 | 0.004416 | 0.0032079 | 0.0021981 | 0.0021037 | 0.0019688 | 0.0026793 | 0.0057029 | 0.012506 | 0.016237 | 0.018461 | 0.018386 | 0.016809 | 0.016957 | 0.013057
14 | 15 | 2040 | Winter | P, [MW] | 0 | 0 | 0.012997 | 0.01088 | 0.010404 | 0.010347 | 0.0098787 | 0.010848 | 0.015296 | 0.018976 | 0.022516 | 0.023013 | 0.022007 | 0.023644 | 0.024013 | 0.024268 | 0.02249 | 0.021266 | 0.022414 | 0.02538 | 0.023216 | 0.020563 | 0.018955 | 0.017445 | 0.016047 | 0.013882
18 | 19 | 2040 | Winter | P, [MW] | 0 | 0 | 0.0040715 | 0.0033459 | 0.0016435 | 0.0025924 | 0.0022766 | 0.0018049 | 0.0036506 | 0.0031781 | 0.0038029 | 0.0039282 | 0.0045541 | 0.0043297 | 0.0039763 | 0.0040321 | 0.0040803 | 0.0044084 | 0.005304 | 0.0055056 | 0.0055908 | 0.0065098 | 0.0058429 | 0.0027256 | 0.0026346 | 0.003288
20 | 19 | 2040 | Winter | P, [MW] | 0 | 0 | 0.00037759 | 0.00063801 | 0.001302 | 0.00043394 | 0.00031302 | 0.0016148 | 0.0015496 | 0.0012468 | 0.00061226 | 0.00028778 | 0.00042703 | 0.00071747 | 0.0010356 | 0.0011167 | 0.001198 | 0.00097029 | 0.0003497 | 0.00051436 | 0.00096635 | 0.00085213 | 0.00085911 | 0.0027552 | 0.00315 | 0.0011707
12 | 10 | 2040 | Winter | P, [MW] | 0 | 1 | 0.00034426 | 0.00035446 | 0.00044646 | 0.00048472 | 0.00039467 | 0.00020112 | 0.00071385 | 0.0017741 | 0.0038072 | 0.0061544 | 0.0086437 | 0.0093395 | 0.0093103 | 0.0093107 | 0.0093372 | 0.0088887 | 0.0063205 | 0.0040411 | 0.0019808 | 0.00072045 | 0.00016261 | 0.0002741 | 0.00031713 | 0.0003206
14 | 12 | 2040 | Winter | P, [MW] | 0 | 1 | 0.00036811 | 0.00034875 | 0.0003241 | 0.00033912 | 0.00015368 | 0.00026212 | 0.00060875 | 0.0010218 | 0.0022058 | 0.0038057 | 0.0058669 | 0.0063197 | 0.0065474 | 0.0065823 | 0.0065836 | 0.0055782 | 0.0034743 | 0.0021585 | 0.0010951 | 0.00062578 | 0.00021771 | 0.0004335 | 0.00040509 | 0.00041614
14 | 26 | 2040 | Winter | P, [MW] | 0 | 1 | 0.0012528 | 0.0013633 | 0.0012897 | 0.0015351 | 0.0017195 | 0.0016348 | 0.0012199 | 0.0010271 | 0.0010425 | 0.0023396 | 0.0031161 | 0.0038628 | 0.0042041 | 0.0043136 | 0.0041082 | 0.0033731 | 0.0024119 | 0.0014488 | 0.0010393 | 0.0012603 | 0.0014721 | 0.0013911 | 0.00090048 | 0.00088725
14 | 16 | 2040 | Winter | P, [MW] | 0 | 1 | 0.00023622 | 0.00018272 | 0.00016453 | 0.00016044 | 0.00017858 | 0.00026935 | 0.00036863 | 0.00034213 | 0.00033339 | 0.00033428 | 0.00031662 | 0.00021934 | 0.00022061 | 0.00022432 | 0.0002275 | 0.0004013 | 0.00055299 | 0.00038763 | 0.00037782 | 0.00037418 | 0.00031446 | 0.00023446 | 0.00024149 | 0.00023275
17 | 14 | 2040 | Winter | P, [MW] | 0 | 1 | 0.0038141 | 0.0030693 | 0.0027908 | 0.0027028 | 0.0035292 | 0.0048861 | 0.0046679 | 0.0033097 | 0.0015787 | 0.00051483 | 7.915e-05 | 0.00039323 | 0.001131 | 0.0014375 | 0.001035 | 0.00017496 | 0.00031818 | 0.0014381 | 0.0031739 | 0.0049707 | 0.0062779 | 0.0048158 | 0.0040766 | 0.0040692
20 | 23 | 2040 | Winter | P, [MW] | 0 | 1 | 5.4039e-05 | 6.1872e-05 | 3.9385e-05 | 6.6255e-05 | 9.3956e-05 | 8.5141e-05 | 8.5256e-05 | 0.00018155 | 0.00041564 | 0.00060542 | 0.00070914 | 0.00076931 | 0.00074633 | 0.00072712 | 0.0007429 | 0.00077938 | 0.00076374 | 0.00060503 | 0.00037477 | 0.00013779 | 0.00010405 | 7.8482e-05 | 9.579e-05 | 0.00010637
20 | 21 | 2040 | Winter | P, [MW] | 0 | 1 | 0.00013859 | 0.00012599 | 0.00011801 | 0.00013005 | 0.00019459 | 0.00025078 | 0.0002261 | 0.00027408 | 0.00036413 | 0.00049232 | 0.00057225 | 0.00060276 | 0.00056897 | 0.00054586 | 0.00056263 | 0.00062659 | 0.00063311 | 0.00052345 | 0.00039889 | 0.00028402 | 0.00029187 | 0.00023428 | 0.00015134 | 0.00015194
20 | 26 | 2040 | Winter | P, [MW] | 0 | 1 | 0.00063233 | 0.0006873 | 0.00065068 | 0.00077256 | 0.0008642 | 0.00082126 | 0.0006158 | 0.0005192 | 0.00050201 | 0.0011338 | 0.001521 | 0.0018908 | 0.0020586 | 0.0021113 | 0.0020117 | 0.0016473 | 0.0011717 | 0.00070348 | 0.0005209 | 0.00063606 | 0.00074011 | 0.00069968 | 0.00045645 | 0.00044964
22 | 23 | 2040 | Winter | P, [MW] | 0 | 1 | 0.00032437 | 0.00028842 | 0.00028436 | 0.00025746 | 0.00030016 | 0.00040752 | 0.00040826 | 0.00029414 | 0.00019195 | 0.00017305 | 0.0001613 | 0.00014204 | 0.00012581 | 0.00011824 | 0.00012148 | 0.00014727 | 0.00016662 | 0.00019213 | 0.00025622 | 0.0003769 | 0.00044191 | 0.00038562 | 0.00028144 | 0.00027762
22 | 21 | 2040 | Winter | P, [MW] | 0 | 1 | 0.00011345 | 9.4527e-05 | 9.9882e-05 | 8.3676e-05 | 0.00010737 | 0.00017903 | 0.000162 | 0.00011736 | 9.9141e-05 | 9.4038e-05 | 8.8357e-05 | 8.2116e-05 | 7.4221e-05 | 7.2224e-05 | 7.3582e-05 | 8.4257e-05 | 9.6415e-05 | 9.6502e-05 | 0.00010492 | 0.00015246 | 0.00020443 | 0.00018828 | 9.6884e-05 | 9.4739e-05
23 | 24 | 2040 | Winter | P, [MW] | 0 | 1 | 0.00029519 | 0.00029294 | 0.00024596 | 0.00026771 | 0.00029287 | 0.00028859 | 0.00036293 | 0.00039025 | 0.000482 | 0.00055463 | 0.00058296 | 0.00058048 | 0.00054794 | 0.00052982 | 0.00054005 | 0.00059209 | 0.00061212 | 0.00057162 | 0.00050339 | 0.00038127 | 0.00030695 | 0.00022907 | 0.00033114 | 0.00034336
10 | 11 | 2040 | Winter | P, [MW] | 0 | 1 | 0.00091461 | 0.00092172 | 0.00097892 | 0.0010206 | 0.00094548 | 0.0008624 | 0.0030232 | 0.0093445 | 0.020851 | 0.033842 | 0.047139 | 0.050364 | 0.050356 | 0.05036 | 0.050358 | 0.04842 | 0.034758 | 0.022132 | 0.010493 | 0.0033391 | 0.00086497 | 0.00085722 | 0.00090951 | 0.00090992
13 | 14 | 2040 | Winter | P, [MW] | 0 | 1 | 0.012507 | 0.011495 | 0.0097632 | 0.0097556 | 0.011866 | 0.014495 | 0.015779 | 0.013276 | 0.010223 | 0.0069371 | 0.004066 | 0.0020142 | 0.0010517 | 0.00072204 | 0.00095694 | 0.0029081 | 0.0064118 | 0.0096667 | 0.013654 | 0.015166 | 0.015103 | 0.011647 | 0.012895 | 0.013153
14 | 15 | 2040 | Winter | P, [MW] | 0 | 1 | 0.011882 | 0.012053 | 0.011231 | 0.010289 | 0.01117 | 0.014354 | 0.017729 | 0.019966 | 0.021499 | 0.021667 | 0.02237 | 0.021284 | 0.01998 | 0.017849 | 0.018544 | 0.019848 | 0.017189 | 0.016292 | 0.015825 | 0.014309 | 0.011761 | 0.01027 | 0.0087315 | 0.0086818
18 | 19 | 2040 | Winter | P, [MW] | 0 | 1 | 0.0046338 | 0.004295 | 0.0042672 | 0.0037987 | 0.0043987 | 0.004919 | 0.0052852 | 0.0047181 | 0.0041846 | 0.0039657 | 0.0038318 | 0.0031509 | 0.0027071 | 0.0024498 | 0.0024592 | 0.0029554 | 0.0031957 | 0.0041256 | 0.0051623 | 0.005166 | 0.0050071 | 0.0046227 | 0.0053007 | 0.0054388
20 | 19 | 2040 | Winter | P, [MW] | 0 | 1 | 0.00045973 | 0.00048372 | 0.00031801 | 0.00040758 | 0.00044428 | 0.00052294 | 0.00057751 | 0.00042562 | 0.00036921 | 0.00032799 | 0.00031936 | 0.00056909 | 0.00090268 | 0.0010754 | 0.00082236 | 0.00033871 | 0.0003621 | 0.00033538 | 0.00032493 | 0.00051906 | 0.00050447 | 0.00030609 | 0.00032617 | 0.00032609
12 | 10 | 2040 | Winter | P, [MW] | 0 | 2 | 0.0003475 | 0.00035218 | 0.00040908 | 0.00047166 | 0.00031122 | 0.00036739 | 0.00066831 | 0.0016742 | 0.0036319 | 0.0061311 | 0.0086343 | 0.0093439 | 0.0093139 | 0.0093122 | 0.0093409 | 0.0088747 | 0.0061862 | 0.0039958 | 0.0020031 | 0.00071541 | 0.00016033 | 0.00012897 | 0.00016012 | 0.00030703
14 | 12 | 2040 | Winter | P, [MW] | 0 | 2 | 0.00039313 | 0.00035825 | 0.0002342 | 0.00032519 | 0.00018586 | 0.00019307 | 0.00046587 | 0.0011793 | 0.0024018 | 0.0039574 | 0.0056911 | 0.0061566 | 0.0061849 | 0.0064847 | 0.0068081 | 0.0064629 | 0.0038644 | 0.0021551 | 0.0011994 | 0.00080366 | 0.00038802 | 0.00018821 | 0.00028982 | 0.00039444
14 | 26 | 2040 | Winter | P, [MW] | 0 | 2 | 0.00068176 | 0.000975 | 0.00080942 | 0.00086452 | 0.00088709 | 0.0010784 | 0.0010586 | 0.001316 | 0.0017502 | 0.0026907 | 0.0037295 | 0.0041933 | 0.0042654 | 0.0044426 | 0.0044332 | 0.0037916 | 0.0025537 | 0.0019615 | 0.00076517 | 0.001334 | 0.0016892 | 0.0017786 | 0.0014475 | 0.00060611
14 | 16 | 2040 | Winter | P, [MW] | 0 | 2 | 0.00022496 | 0.0002225 | 0.00019762 | 0.00019229 | 0.00017443 | 0.00017993 | 0.00019857 | 0.00021703 | 0.00022483 | 0.00022882 | 0.00023613 | 0.00023114 | 0.00023048 | 0.00024052 | 0.0002505 | 0.00025647 | 0.00023428 | 0.00034265 | 0.0003453 | 0.00034259 | 0.00034711 | 0.00032659 | 0.0002918 | 0.00023127
17 | 14 | 2040 | Winter | P, [MW] | 0 | 2 | 0.0035348 | 0.0028356 | 0.0025135 | 0.0023139 | 0.0021486 | 0.0025116 | 0.0023407 | 0.00087298 | 0.00027843 | 6.5042e-05 | 9.4275e-05 | 0.0003302 | 0.00070749 | 0.0011703 | 0.0010591 | 0.0004653 | 2.6137e-05 | 0.00076962 | 0.0026053 | 0.0052686 | 0.0071052 | 0.0067082 | 0.0057067 | 0.0042786
20 | 23 | 2040 | Winter | P, [MW] | 0 | 2 | 0.00010511 | 0.00012546 | 7.8837e-05 | 0.00011504 | 8.7453e-05 | 0.00011305 | 0.00021937 | 0.00022412 | 0.00034533 | 0.00056592 | 0.00072547 | 0.00079259 | 0.00077521 | 0.00068616 | 0.00062195 | 0.00058898 | 0.000473 | 0.00045897 | 0.00028687 | 0.00013865 | 0.00012787 | 0.0001214 | 0.00011173 | 7.6493e-05
20 | 21 | 2040 | Winter | P, [MW] | 0 | 2 | 8.9079e-05 | 8.4237e-05 | 7.6495e-05 | 8.7587e-05 | 7.0842e-05 | 0.000129 | 0.0001938 | 0.00017564 | 0.00026824 | 0.00044075 | 0.00056709 | 0.00063399 | 0.00061797 | 0.00052257 | 0.00046181 | 0.00044009 | 0.00035953 | 0.00038661 | 0.00027999 | 0.00031246 | 0.00035133 | 0.00032316 | 0.00024469 | 9.917e-05
20 | 26 | 2040 | Winter | P, [MW] | 0 | 2 | 0.00032133 | 0.00046283 | 0.000383 | 0.00041044 | 0.00042117 | 0.00054291 | 0.00053005 | 0.00063324 | 0.00084997 | 0.0013143 | 0.0018246 | 0.0020545 | 0.0020896 | 0.0021739 | 0.0021694 | 0.0018556 | 0.0012447 | 0.00094777 | 0.0003645 | 0.00067264 | 0.00084638 | 0.00089211 | 0.00072907 | 0.00028459
22 | 23 | 2040 | Winter | P, [MW] | 0 | 2 | 0.00020098 | 0.00017235 | 0.00016596 | 0.00015127 | 0.00014612 | 0.0001796 | 0.00017046 | 0.00012868 | 0.00012463 | 0.00013615 | 0.0001323 | 0.00013046 | 0.00012235 | 0.00011153 | 0.00010259 | 0.00010412 | 0.00011778 | 0.00015947 | 0.00020208 | 0.00039624 | 0.00050036 | 0.00043705 | 0.00037719 | 0.00023932
22 | 21 | 2040 | Winter | P, [MW] | 0 | 2 | 8.3854e-05 | 7.8328e-05 | 6.5378e-05 | 6.588e-05 | 6.3314e-05 | 6.3818e-05 | 6.4887e-05 | 7.0482e-05 | 7.4058e-05 | 8.2898e-05 | 8.8454e-05 | 8.599e-05 | 8.0415e-05 | 7.7315e-05 | 6.9796e-05 | 6.8253e-05 | 7.6119e-05 | 9.3022e-05 | 0.00010522 | 0.00016958 | 0.00025336 | 0.00020885 | 0.00014762 | 9.6818e-05
23 | 24 | 2040 | Winter | P, [MW] | 0 | 2 | 0.00031229 | 0.00030392 | 0.00024853 | 0.00026876 | 0.00024152 | 0.00027172 | 0.00034425 | 0.0003078 | 0.000364 | 0.00048046 | 0.00053931 | 0.00055938 | 0.00054144 | 0.00049384 | 0.00045541 | 0.00044428 | 0.00041683 | 0.00046228 | 0.00041885 | 0.00036583 | 0.00031469 | 0.00029285 | 0.00034781 | 0.00031016
10 | 11 | 2040 | Winter | P, [MW] | 0 | 2 | 0.00089996 | 0.00089695 | 0.00091334 | 0.00099591 | 0.00084729 | 0.00096076 | 0.0028995 | 0.0088087 | 0.01984 | 0.033725 | 0.047164 | 0.05038 | 0.050364 | 0.050366 | 0.050374 | 0.048406 | 0.034026 | 0.021827 | 0.010376 | 0.0032874 | 0.00087243 | 0.00071112 | 0.00073889 | 0.00086822
13 | 14 | 2040 | Winter | P, [MW] | 0 | 2 | 0.012154 | 0.010714 | 0.0090672 | 0.0086819 | 0.007722 | 0.0087856 | 0.0092316 | 0.0052906 | 0.003936 | 0.0033538 | 0.0019964 | 0.0014281 | 0.0010466 | 0.00070493 | 0.00054924 | 0.00099409 | 0.0028738 | 0.0070868 | 0.011909 | 0.015814 | 0.017285 | 0.015723 | 0.015871 | 0.01261
14 | 15 | 2040 | Winter | P, [MW] | 0 | 2 | 0.0079945 | 0.0069727 | 0.0058914 | 0.0053274 | 0.004751 | 0.0053769 | 0.0068087 | 0.0072355 | 0.0093866 | 0.012154 | 0.014225 | 0.015166 | 0.015495 | 0.015399 | 0.013434 | 0.013776 | 0.011596 | 0.012937 | 0.013377 | 0.014214 | 0.013616 | 0.011761 | 0.010751 | 0.0077866
18 | 19 | 2040 | Winter | P, [MW] | 0 | 2 | 0.0048026 | 0.0044995 | 0.0043623 | 0.0042217 | 0.0041621 | 0.0047828 | 0.0047367 | 0.0036023 | 0.0034226 | 0.0034867 | 0.0030625 | 0.0028572 | 0.0026019 | 0.0028019 | 0.0028743 | 0.002864 | 0.003382 | 0.0040045 | 0.0046433 | 0.0050809 | 0.0051448 | 0.0049951 | 0.0055962 | 0.0048394
20 | 19 | 2040 | Winter | P, [MW] | 0 | 2 | 0.00033985 | 0.00029758 | 0.00026312 | 0.00021644 | 0.00018789 | 0.00022958 | 0.00017954 | 0.00019811 | 0.00024683 | 0.00032541 | 0.00058716 | 0.00071672 | 0.00084424 | 0.0013771 | 0.0017158 | 0.0011712 | 0.00045029 | 0.00032995 | 0.00045429 | 0.00061062 | 0.00073756 | 0.00060621 | 0.00051371 | 0.00040901
12 | 10 | 2040 | Winter | P, [MW] | Expected | - | 0.00057136 | 0.00057276 | 0.0005708 | 0.00058782 | 0.00056806 | 0.0005479 | 0.00085843 | 0.0019053 | 0.005076 | 0.0071955 | 0.008817 | 0.0092283 | 0.0092171 | 0.0092163 | 0.0092237 | 0.0089796 | 0.0073728 | 0.005289 | 0.0021151 | 0.00084368 | 0.00035316 | 0.00040174 | 0.00047329 | 0.00050734
14 | 12 | 2040 | Winter | P, [MW] | Expected | - | 0.00061779 | 0.00058034 | 0.00052441 | 0.00052833 | 0.00052421 | 0.00065952 | 0.0008559 | 0.0012742 | 0.0029542 | 0.0045461 | 0.0058502 | 0.0060874 | 0.0062348 | 0.0063127 | 0.0064402 | 0.0060889 | 0.0047313 | 0.0028374 | 0.0013014 | 0.00088086 | 0.00071306 | 0.00077221 | 0.00079337 | 0.00067764
14 | 26 | 2040 | Winter | P, [MW] | Expected | - | 0.0024346 | 0.002011 | 0.0019216 | 0.0021201 | 0.0022842 | 0.0018838 | 0.0020538 | 0.0019898 | 0.0023342 | 0.0024518 | 0.0033563 | 0.0043893 | 0.0042673 | 0.0044809 | 0.0044159 | 0.0038527 | 0.0028022 | 0.0023677 | 0.0019702 | 0.0020548 | 0.0023564 | 0.0022838 | 0.0021051 | 0.0019351
14 | 16 | 2040 | Winter | P, [MW] | Expected | - | 0.0002172 | 0.00019114 | 0.0001679 | 0.00018309 | 0.00017326 | 0.00017095 | 0.0002924 | 0.00030805 | 0.00032565 | 0.00035197 | 0.00033723 | 0.0002601 | 0.00030859 | 0.00031495 | 0.00024667 | 0.00026303 | 0.00030547 | 0.00044437 | 0.00045249 | 0.0003506 | 0.00032513 | 0.00030403 | 0.00029341 | 0.00027285
17 | 14 | 2040 | Winter | P, [MW] | Expected | - | 0.0037271 | 0.0029771 | 0.0026597 | 0.0026749 | 0.0028209 | 0.0035204 | 0.0041901 | 0.0033122 | 0.0020826 | 0.00087387 | 0.000227 | 0.00025494 | 0.00057587 | 0.00074781 | 0.00059869 | 0.00016964 | 0.00032244 | 0.0020807 | 0.0039092 | 0.0059897 | 0.0073545 | 0.0069552 | 0.0060509 | 0.0048376
20 | 23 | 2040 | Winter | P, [MW] | Expected | - | 3.2738e-05 | 5.3305e-05 | 4.2777e-05 | 3.1976e-05 | 7.8506e-05 | 5.4448e-05 | 0.00011872 | 0.00012986 | 0.00034616 | 0.00060198 | 0.00059853 | 0.00068661 | 0.00054552 | 0.00054707 | 0.00055741 | 0.00055772 | 0.00058429 | 0.0005276 | 0.00022938 | 0.00010342 | 0.00010564 | 7.2115e-05 | 7.6745e-05 | 4.6919e-05
20 | 21 | 2040 | Winter | P, [MW] | Expected | - | 6.4449e-05 | 5.4183e-05 | 4.7911e-05 | 6.4579e-05 | 0.0001255 | 0.00011223 | 0.00015281 | 0.00016091 | 0.00027558 | 0.00047833 | 0.00050947 | 0.00058777 | 0.00045869 | 0.00045737 | 0.000451 | 0.00045592 | 0.00048943 | 0.00045456 | 0.00027269 | 0.00027222 | 0.00031417 | 0.00024842 | 0.00016145 | 0.00013327
20 | 26 | 2040 | Winter | P, [MW] | Expected | - | 0.0011755 | 0.00096869 | 0.00092578 | 0.0010236 | 0.0011052 | 0.0009128 | 0.0009931 | 0.00095837 | 0.001124 | 0.0011884 | 0.0016533 | 0.0021631 | 0.0021045 | 0.0022089 | 0.0021757 | 0.0018973 | 0.0013772 | 0.0011421 | 0.00094793 | 0.00099565 | 0.001146 | 0.0011121 | 0.0010211 | 0.00093383
22 | 23 | 2040 | Winter | P, [MW] | Expected | - | 0.00033429 | 0.0002609 | 0.00023303 | 0.00027401 | 0.00029964 | 0.0002836 | 0.00030887 | 0.00025394 | 0.00019382 | 0.00019191 | 0.00019825 | 0.0001966 | 0.00017604 | 0.0001753 | 0.00016723 | 0.00017566 | 0.00020146 | 0.00024655 | 0.00032507 | 0.00047376 | 0.00056902 | 0.00045805 | 0.00036924 | 0.00036845
22 | 21 | 2040 | Winter | P, [MW] | Expected | - | 0.00018575 | 0.000111 | 0.00010104 | 0.00014617 | 0.00018426 | 0.00011921 | 0.00013834 | 0.00012486 | 0.00011117 | 9.9305e-05 | 8.8489e-05 | 8.486e-05 | 7.3006e-05 | 7.236e-05 | 7.0847e-05 | 7.6175e-05 | 9.3533e-05 | 0.00013182 | 0.00016388 | 0.00023299 | 0.00032685 | 0.00023824 | 0.00015989 | 0.00017393
23 | 24 | 2040 | Winter | P, [MW] | Expected | - | 0.00028051 | 0.00031666 | 0.00027683 | 0.00023663 | 0.00020184 | 0.00029097 | 0.00040061 | 0.0003614 | 0.0004648 | 0.0005863 | 0.00057225 | 0.00060501 | 0.00051259 | 0.00051308 | 0.00051434 | 0.00052749 | 0.00057881 | 0.0006201 | 0.00050489 | 0.00042721 | 0.00034339 | 0.00031922 | 0.00038643 | 0.00030882
10 | 11 | 2040 | Winter | P, [MW] | Expected | - | 0.0012759 | 0.0012944 | 0.0012677 | 0.0012731 | 0.0012643 | 0.0012938 | 0.0032434 | 0.009629 | 0.027877 | 0.039419 | 0.047741 | 0.049677 | 0.049676 | 0.049676 | 0.049669 | 0.048558 | 0.040342 | 0.029043 | 0.010924 | 0.0035845 | 0.0011069 | 0.0011123 | 0.0012005 | 0.0012194
13 | 14 | 2040 | Winter | P, [MW] | Expected | - | 0.01135 | 0.010556 | 0.0087335 | 0.008235 | 0.0076402 | 0.010361 | 0.014036 | 0.01124 | 0.0089741 | 0.0067517 | 0.0040203 | 0.0027831 | 0.0018698 | 0.0017065 | 0.0016215 | 0.0024713 | 0.0054 | 0.011327 | 0.01525 | 0.017612 | 0.01776 | 0.015917 | 0.016221 | 0.013007
14 | 15 | 2040 | Winter | P, [MW] | Expected | - | 0.012123 | 0.010489 | 0.0098775 | 0.0096219 | 0.0093307 | 0.010567 | 0.014431 | 0.017441 | 0.020495 | 0.02127 | 0.020947 | 0.022096 | 0.02222 | 0.022084 | 0.020632 | 0.019994 | 0.020122 | 0.022304 | 0.020755 | 0.018763 | 0.017164 | 0.015608 | 0.014246 | 0.012268
18 | 19 | 2040 | Winter | P, [MW] | Expected | - | 0.0042563 | 0.0036463 | 0.0024067 | 0.0029975 | 0.0028491 | 0.0026752 | 0.0040392 | 0.0034587 | 0.0038031 | 0.0038705 | 0.0042379 | 0.003951 | 0.0035987 | 0.0036303 | 0.0036765 | 0.0039802 | 0.0047283 | 0.005094 | 0.0053942 | 0.0061137 | 0.0056238 | 0.0033208 | 0.0034385 | 0.0038169
20 | 19 | 2040 | Winter | P, [MW] | Expected | - | 0.00038393 | 0.00056734 | 0.001013 | 0.0003991 | 0.0003139 | 0.001261 | 0.001215 | 0.00097966 | 0.00052533 | 0.0002989 | 0.00043452 | 0.00069616 | 0.00098929 | 0.001148 | 0.0012183 | 0.00090877 | 0.00036584 | 0.00046244 | 0.00080157 | 0.00077005 | 0.00079108 | 0.0020983 | 0.00237 | 0.00094123
12 | 10 | 2050 | Summer | P, [MW] | 0 | 0 | 0.0021532 | 0.0020372 | 0.0018071 | 0.0024268 | 0.0027516 | 0.0065565 | 0.0073077 | 0.0079455 | 0.0084741 | 0.0085292 | 0.0085595 | 0.008587 | 0.0086012 | 0.0086081 | 0.0085913 | 0.0085722 | 0.0085594 | 0.0086256 | 0.00709 | 0.0075973 | 0.0065501 | 0.0023048 | 0.0020887 | 0.0014699
14 | 12 | 2050 | Summer | P, [MW] | 0 | 0 | 0.0025695 | 0.0023839 | 0.0023461 | 0.0024564 | 0.0024263 | 0.004223 | 0.005306 | 0.0063164 | 0.0067114 | 0.0061303 | 0.0061727 | 0.0063814 | 0.0064666 | 0.0065149 | 0.0065373 | 0.0062644 | 0.0062612 | 0.0070628 | 0.005271 | 0.0051741 | 0.0032227 | 0.0021948 | 0.0023775 | 0.0023821
14 | 26 | 2050 | Summer | P, [MW] | 0 | 0 | 0.0077163 | 0.0085495 | 0.0083949 | 0.0084541 | 0.0080119 | 0.0075829 | 0.008757 | 0.0079618 | 0.0051527 | 0.0065969 | 0.0076481 | 0.0079646 | 0.0083756 | 0.0079903 | 0.0078021 | 0.0073959 | 0.0066069 | 0.0048949 | 0.0072354 | 0.0049926 | 0.0086795 | 0.010637 | 0.011092 | 0.011865
14 | 16 | 2050 | Summer | P, [MW] | 0 | 0 | 0.00039897 | 0.00036659 | 0.00042396 | 0.00037287 | 0.00039127 | 0.00047105 | 0.00047018 | 0.0004328 | 0.00041051 | 0.00051158 | 0.00050314 | 0.0005028 | 0.00052461 | 0.00051842 | 0.00048722 | 0.00042016 | 0.00041274 | 0.00031824 | 0.00033145 | 0.00052291 | 0.00097437 | 0.00080462 | 0.00095125 | 0.0008628
17 | 14 | 2050 | Summer | P, [MW] | 0 | 0 | 0.0054958 | 0.0046138 | 0.0044596 | 0.0041234 | 0.0042893 | 0.0053399 | 0.0042623 | 0.0022759 | 0.00070043 | 0.0013304 | 0.0035604 | 0.0053788 | 0.006929 | 0.0067145 | 0.0057679 | 0.0035949 | 0.0014734 | 0.00054606 | 0.0020849 | 0.0058383 | 0.010588 | 0.010025 | 0.010255 | 0.0081786
20 | 23 | 2050 | Summer | P, [MW] | 0 | 0 | 0.00039563 | 0.00039792 | 0.00043407 | 0.00043832 | 0.0004626 | 0.00067969 | 0.00069508 | 0.00054303 | 0.00065474 | 0.00099894 | 0.0011022 | 0.00097377 | 0.00089027 | 0.00083156 | 0.00097231 | 0.00099769 | 0.00096782 | 0.0007268 | 0.00043016 | 0.00010465 | 0.0011076 | 0.001485 | 0.0012165 | 0.0014745
20 | 21 | 2050 | Summer | P, [MW] | 0 | 0 | 0.00021064 | 0.00021929 | 0.00023886 | 0.00023881 | 0.00025959 | 0.0004154 | 0.00037846 | 0.00027254 | 0.00035853 | 0.00066534 | 0.00072475 | 0.00068511 | 0.00068467 | 0.00063182 | 0.00061187 | 0.00060106 | 0.0005779 | 0.00040413 | 0.00022007 | 0.00024401 | 0.0011981 | 0.0016138 | 0.0013484 | 0.0015667
20 | 26 | 2050 | Summer | P, [MW] | 0 | 0 | 0.0037368 | 0.0041431 | 0.0040681 | 0.0040966 | 0.0038811 | 0.0036742 | 0.0042476 | 0.0038599 | 0.0025018 | 0.0032329 | 0.0037562 | 0.0039142 | 0.0041175 | 0.0039287 | 0.0038292 | 0.0036243 | 0.0032336 | 0.0023821 | 0.0035058 | 0.0024108 | 0.0042203 | 0.0051856 | 0.0054036 | 0.0057793
22 | 23 | 2050 | Summer | P, [MW] | 0 | 0 | 0.00021042 | 0.00019847 | 0.0002254 | 0.0001857 | 0.00018089 | 0.00017267 | 0.00017597 | 0.00015827 | 0.00014885 | 0.00015565 | 0.00016092 | 0.00014995 | 0.00014425 | 0.00013886 | 0.00014706 | 0.00014827 | 0.00014822 | 0.0001511 | 0.00014004 | 0.00028119 | 0.0006275 | 0.00074813 | 0.00082053 | 0.00074211
22 | 21 | 2050 | Summer | P, [MW] | 0 | 0 | 0.00023934 | 0.00022087 | 0.00031614 | 0.00023045 | 0.00022412 | 0.00017095 | 0.00019484 | 0.00020955 | 0.0001744 | 0.00010668 | 9.8899e-05 | 8.9712e-05 | 8.5503e-05 | 8.2892e-05 | 0.00010393 | 0.00011789 | 0.00012624 | 0.00016347 | 0.00016952 | 0.00013391 | 0.00061359 | 0.00070786 | 0.00073858 | 0.00068716
23 | 24 | 2050 | Summer | P, [MW] | 0 | 0 | 0.00044003 | 0.00042533 | 0.00028579 | 0.00039592 | 0.00040602 | 0.00049197 | 0.00048182 | 0.0004067 | 0.00048858 | 0.00062481 | 0.00065991 | 0.00061611 | 0.0005847 | 0.00056865 | 0.00061927 | 0.00062484 | 0.00061081 | 0.00051586 | 0.00040522 | 0.00026454 | 0.00011018 | 0.00011005 | 0.00014015 | 0.00011053
10 | 11 | 2050 | Summer | P, [MW] | 0 | 0 | 0.0035716 | 0.0034354 | 0.0028043 | 0.0053268 | 0.0082734 | 0.035799 | 0.04022 | 0.043617 | 0.046314 | 0.045994 | 0.046226 | 0.046363 | 0.04641 | 0.046434 | 0.046414 | 0.046365 | 0.046227 | 0.04698 | 0.038853 | 0.04175 | 0.035945 | 0.0082277 | 0.0059759 | 0.0024972
13 | 14 | 2050 | Summer | P, [MW] | 0 | 0 | 0.019034 | 0.017298 | 0.013842 | 0.013044 | 0.011416 | 0.0090278 | 0.0085432 | 0.0055369 | 0.0047185 | 0.0027509 | 0.0012861 | 0.00086556 | 0.00056822 | 0.00055054 | 0.00061921 | 0.0011394 | 0.0021624 | 0.0046121 | 0.0073189 | 0.010311 | 0.011333 | 0.015315 | 0.018673 | 0.016441
14 | 15 | 2050 | Summer | P, [MW] | 0 | 0 | 0.011807 | 0.0095088 | 0.0094 | 0.0076222 | 0.0077397 | 0.010739 | 0.013615 | 0.016284 | 0.018873 | 0.021458 | 0.022117 | 0.025241 | 0.025901 | 0.025925 | 0.02324 | 0.021239 | 0.020802 | 0.018984 | 0.021925 | 0.025074 | 0.031142 | 0.028832 | 0.027411 | 0.021371
18 | 19 | 2050 | Summer | P, [MW] | 0 | 0 | 0.0060513 | 0.0074078 | 0.0034503 | 0.0054138 | 0.0042044 | 0.0039828 | 0.0061773 | 0.0053734 | 0.006628 | 0.006811 | 0.0052749 | 0.0053037 | 0.0053134 | 0.0051295 | 0.00543 | 0.0062791 | 0.0069352 | 0.0073208 | 0.0061002 | 0.0075208 | 0.0076135 | 0.0063539 | 0.0076487 | 0.0086473
20 | 19 | 2050 | Summer | P, [MW] | 0 | 0 | 0.0015218 | 0.00087375 | 0.001692 | 0.00085067 | 0.00092935 | 0.00076388 | 0.0006398 | 0.00074052 | 0.0010055 | 0.0022532 | 0.0025016 | 0.0031718 | 0.0038543 | 0.0037242 | 0.0037675 | 0.0035464 | 0.0028415 | 0.0014027 | 0.00070047 | 0.0013187 | 0.00060338 | 0.00030263 | 0.00049482 | 0.00052958
12 | 10 | 2050 | Summer | P, [MW] | 0 | 1 | 0.0017787 | 0.001541 | 0.0014937 | 0.002246 | 0.0027432 | 0.0067369 | 0.0076122 | 0.0080364 | 0.0084023 | 0.0083692 | 0.0084036 | 0.0084276 | 0.0084536 | 0.0084515 | 0.0084366 | 0.0084079 | 0.0083812 | 0.0084461 | 0.0080529 | 0.0076608 | 0.0062359 | 0.0023548 | 0.0013241 | 0.0019509
14 | 12 | 2050 | Summer | P, [MW] | 0 | 1 | 0.0012706 | 0.0021305 | 0.0019586 | 0.002991 | 0.0018749 | 0.0042171 | 0.005392 | 0.0067535 | 0.0061967 | 0.0059272 | 0.0058797 | 0.0065702 | 0.0075815 | 0.0075427 | 0.0073484 | 0.0066577 | 0.0063502 | 0.0065312 | 0.0064431 | 0.0056511 | 0.0032591 | 0.0012976 | 0.0017208 | 0.0023768
14 | 26 | 2050 | Summer | P, [MW] | 0 | 1 | 0.0068152 | 0.0093686 | 0.0086157 | 0.009389 | 0.0093995 | 0.0082212 | 0.0078581 | 0.0068137 | 0.0067652 | 0.0072999 | 0.0079084 | 0.0081826 | 0.0082895 | 0.008373 | 0.0077554 | 0.0076101 | 0.0064421 | 0.0062019 | 0.0068227 | 0.0066287 | 0.0067957 | 0.0072163 | 0.0056808 | 0.0058151
14 | 16 | 2050 | Summer | P, [MW] | 0 | 1 | 0.00037905 | 0.00040975 | 0.0004042 | 0.00046985 | 0.0004468 | 0.00043101 | 0.00042851 | 0.0003329 | 0.00040271 | 0.00041776 | 0.00040892 | 0.00036577 | 0.00028713 | 0.0002882 | 0.00029541 | 0.00041207 | 0.00040988 | 0.00042153 | 0.00036715 | 0.00038684 | 0.00084204 | 0.00084991 | 0.00085166 | 0.00038754
17 | 14 | 2050 | Summer | P, [MW] | 0 | 1 | 0.0054794 | 0.0051162 | 0.0047058 | 0.0048342 | 0.0047479 | 0.0052067 | 0.0034091 | 0.0011465 | 0.00034867 | 0.0020208 | 0.0046582 | 0.0080287 | 0.011362 | 0.012071 | 0.010573 | 0.0063323 | 0.0028368 | 0.0006594 | 0.00098785 | 0.0035747 | 0.0087842 | 0.0096994 | 0.0098987 | 0.006528
20 | 23 | 2050 | Summer | P, [MW] | 0 | 1 | 0.00041533 | 0.00048035 | 0.00049296 | 0.00049475 | 0.00053346 | 0.00059314 | 0.00059476 | 0.00055854 | 0.00086313 | 0.0010865 | 0.0011649 | 0.0010333 | 0.00080386 | 0.00080116 | 0.00078766 | 0.0011502 | 0.001155 | 0.001042 | 0.00055091 | 0.00041728 | 0.00099803 | 0.001182 | 0.00054538 | 0.00038517
20 | 21 | 2050 | Summer | P, [MW] | 0 | 1 | 0.00026872 | 0.00027274 | 0.00027909 | 0.00029243 | 0.00030884 | 0.0003918 | 0.00037012 | 0.00029715 | 0.00049741 | 0.00063515 | 0.00069093 | 0.00062485 | 0.00048693 | 0.0004769 | 0.00044759 | 0.00070798 | 0.00070173 | 0.00063087 | 0.00030968 | 0.00027104 | 0.001063 | 0.0013131 | 0.00080663 | 0.00025925
20 | 26 | 2050 | Summer | P, [MW] | 0 | 1 | 0.0032994 | 0.0045422 | 0.0041751 | 0.0045524 | 0.0045576 | 0.0039871 | 0.0038112 | 0.0033033 | 0.0032889 | 0.0035589 | 0.003862 | 0.0039979 | 0.0040496 | 0.0040906 | 0.0037856 | 0.0037213 | 0.0031468 | 0.0030211 | 0.003307 | 0.00321 | 0.0033025 | 0.0035226 | 0.0027588 | 0.0028113
22 | 23 | 2050 | Summer | P, [MW] | 0 | 1 | 0.00016248 | 0.00017807 | 0.00017204 | 0.00019068 | 0.00015897 | 0.00013498 | 0.00013828 | 0.00012878 | 0.00012091 | 0.00013573 | 0.00013622 | 0.0001337 | 0.00012804 | 0.00012567 | 0.00012494 | 0.00012695 | 0.00012594 | 0.00012316 | 0.00010997 | 0.00011994 | 0.00053814 | 0.00063122 | 0.0005679 | 0.00017675
22 | 21 | 2050 | Summer | P, [MW] | 0 | 1 | 0.00018906 | 0.00027508 | 0.00028296 | 0.00034619 | 0.00026432 | 0.00017059 | 0.00018024 | 0.00021575 | 0.00018422 | 0.00016239 | 0.00015089 | 0.00013965 | 0.00014029 | 0.00014575 | 0.00015139 | 0.00013512 | 0.00014202 | 0.0001516 | 0.00015962 | 0.00012834 | 0.00054678 | 0.00059773 | 0.00038642 | 0.00020302
23 | 24 | 2050 | Summer | P, [MW] | 0 | 1 | 0.00044247 | 0.00036031 | 0.00033319 | 0.00022575 | 0.00035652 | 0.00045214 | 0.00043661 | 0.00036991 | 0.00051041 | 0.00058967 | 0.00062496 | 0.00060043 | 0.00054127 | 0.0005362 | 0.0005187 | 0.00063305 | 0.00062955 | 0.00059181 | 0.00042416 | 0.00041188 | 9.8623e-05 | 0.00010472 | 0.00016303 | 0.00046045
10 | 11 | 2050 | Summer | P, [MW] | 0 | 1 | 0.0029493 | 0.0025917 | 0.0026239 | 0.0037627 | 0.011706 | 0.036967 | 0.041884 | 0.044097 | 0.045733 | 0.045429 | 0.045563 | 0.045643 | 0.04576 | 0.045752 | 0.045705 | 0.045542 | 0.045414 | 0.045965 | 0.044179 | 0.042153 | 0.034269 | 0.011191 | 0.0037739 | 0.0034964
13 | 14 | 2050 | Summer | P, [MW] | 0 | 1 | 0.023078 | 0.020695 | 0.017756 | 0.016394 | 0.013743 | 0.010812 | 0.008654 | 0.0041998 | 0.0029136 | 0.0017992 | 0.00082684 | 0.00022085 | 0.00043634 | 0.00059923 | 0.00034092 | 0.00039652 | 0.0010399 | 0.0021624 | 0.0048866 | 0.0091347 | 0.0091286 | 0.013788 | 0.023325 | 0.024299
14 | 15 | 2050 | Summer | P, [MW] | 0 | 1 | 0.013582 | 0.011056 | 0.010021 | 0.011017 | 0.01115 | 0.01191 | 0.014656 | 0.015663 | 0.021195 | 0.022282 | 0.022476 | 0.021156 | 0.019781 | 0.018304 | 0.021561 | 0.024144 | 0.021949 | 0.019992 | 0.018811 | 0.020792 | 0.028199 | 0.028437 | 0.02558 | 0.01629
18 | 19 | 2050 | Summer | P, [MW] | 0 | 1 | 0.011433 | 0.0096491 | 0.0074182 | 0.0069129 | 0.0072262 | 0.0078622 | 0.0077413 | 0.0059971 | 0.0056037 | 0.0054132 | 0.0048437 | 0.0038265 | 0.0031868 | 0.0029813 | 0.0031568 | 0.0038412 | 0.0035486 | 0.0042481 | 0.0047379 | 0.0058906 | 0.0063001 | 0.0046822 | 0.0078666 | 0.008261
20 | 19 | 2050 | Summer | P, [MW] | 0 | 1 | 0.00092673 | 0.00090467 | 0.00094504 | 0.00080553 | 0.00082964 | 0.00090342 | 0.00094916 | 0.0010992 | 0.0013208 | 0.0019494 | 0.0026625 | 0.0038264 | 0.0057147 | 0.0060165 | 0.0050863 | 0.002654 | 0.001357 | 0.001004 | 0.00094782 | 0.00089616 | 0.00085375 | 0.00050563 | 0.00173 | 0.0016302
12 | 10 | 2050 | Summer | P, [MW] | 0 | 2 | 0.0017942 | 0.0020589 | 0.0020003 | 0.00232 | 0.0027232 | 0.0067998 | 0.0076215 | 0.0080642 | 0.0084177 | 0.0083778 | 0.008403 | 0.0084277 | 0.0084509 | 0.0084503 | 0.0084423 | 0.0084231 | 0.0083787 | 0.0084885 | 0.0080749 | 0.0076618 | 0.0061461 | 0.0025665 | 0.0011799 | 0.0010658
14 | 12 | 2050 | Summer | P, [MW] | 0 | 2 | 0.0022721 | 0.0026646 | 0.0026284 | 0.0027393 | 0.0020416 | 0.0044064 | 0.0056594 | 0.0073294 | 0.006435 | 0.0060324 | 0.0060172 | 0.0065808 | 0.0075986 | 0.0078561 | 0.0079781 | 0.0079483 | 0.0065744 | 0.0066242 | 0.00667 | 0.0059149 | 0.0032033 | 0.001288 | 0.0017688 | 0.0018409
14 | 26 | 2050 | Summer | P, [MW] | 0 | 2 | 0.0069304 | 0.0080689 | 0.0085889 | 0.0082657 | 0.0087413 | 0.0080096 | 0.0072943 | 0.0056268 | 0.0069729 | 0.0082523 | 0.0088188 | 0.008835 | 0.0089662 | 0.0094106 | 0.008883 | 0.0082413 | 0.0080999 | 0.0074008 | 0.0058023 | 0.0065984 | 0.0058708 | 0.0067851 | 0.0074928 | 0.0059953
14 | 16 | 2050 | Summer | P, [MW] | 0 | 2 | 0.00041413 | 0.00043715 | 0.00040451 | 0.00038605 | 0.00042553 | 0.00045221 | 0.00039228 | 0.00026719 | 0.00041898 | 0.00042219 | 0.00040683 | 0.00035622 | 0.00027791 | 0.00028771 | 0.00025093 | 0.0002378 | 0.00033859 | 0.00034274 | 0.00027267 | 0.00038282 | 0.0008036 | 0.00074885 | 0.00088277 | 0.00068042
17 | 14 | 2050 | Summer | P, [MW] | 0 | 2 | 0.0056537 | 0.0048953 | 0.0041761 | 0.0038639 | 0.0040701 | 0.0041114 | 0.0024421 | 0.00054276 | 0.0008494 | 0.0028526 | 0.0057673 | 0.008924 | 0.012521 | 0.01418 | 0.012972 | 0.0089194 | 0.0036527 | 0.00093429 | 0.00058137 | 0.0028784 | 0.0077503 | 0.009138 | 0.0094657 | 0.0078746
20 | 23 | 2050 | Summer | P, [MW] | 0 | 2 | 0.0005077 | 0.00052966 | 0.00051333 | 0.00050111 | 0.00058349 | 0.00071085 | 0.00070352 | 0.0007101 | 0.0010806 | 0.0012971 | 0.0012566 | 0.0011083 | 0.00083822 | 0.00084293 | 0.0008094 | 0.00080983 | 0.0011791 | 0.0011098 | 0.00061663 | 0.00046063 | 0.00086705 | 0.0010879 | 0.00083417 | 0.00081626
20 | 21 | 2050 | Summer | P, [MW] | 0 | 2 | 0.00029186 | 0.00029961 | 0.00028567 | 0.00028318 | 0.00035303 | 0.00045724 | 0.00043197 | 0.00038482 | 0.00065727 | 0.00079708 | 0.00077864 | 0.00072467 | 0.00053322 | 0.00053035 | 0.00048608 | 0.00047777 | 0.00072187 | 0.00067302 | 0.0003496 | 0.00030058 | 0.00097033 | 0.0012279 | 0.0011195 | 0.0010525
20 | 26 | 2050 | Summer | P, [MW] | 0 | 2 | 0.0033542 | 0.0039087 | 0.0041621 | 0.0040048 | 0.0042377 | 0.0038851 | 0.003539 | 0.0027305 | 0.0034015 | 0.0040331 | 0.0043114 | 0.0043208 | 0.0043827 | 0.004602 | 0.0043416 | 0.0040253 | 0.0039586 | 0.0036114 | 0.0028166 | 0.003197 | 0.0028517 | 0.0033071 | 0.0036961 | 0.0029605
22 | 23 | 2050 | Summer | P, [MW] | 0 | 2 | 0.00017308 | 0.00017585 | 0.00016392 | 0.00015341 | 0.00014366 | 0.00013185 | 0.00013523 | 0.00012118 | 0.00011582 | 0.00013384 | 0.00013195 | 0.00012858 | 0.00012297 | 0.00012266 | 0.000122 | 0.00012178 | 0.00012393 | 0.00012071 | 0.00010807 | 0.00011524 | 0.00051373 | 0.00060755 | 0.00069146 | 0.00056877
22 | 21 | 2050 | Summer | P, [MW] | 0 | 2 | 0.00026712 | 0.0002948 | 0.00028635 | 0.00026464 | 0.00023197 | 0.00017698 | 0.00018523 | 0.00020674 | 0.00015298 | 0.00014372 | 0.00014064 | 0.00013411 | 0.00013827 | 0.00013214 | 0.00013853 | 0.00014522 | 0.00013931 | 0.00015292 | 0.00017226 | 0.00012608 | 0.00048952 | 0.00056979 | 0.00048308 | 0.0003865
23 | 24 | 2050 | Summer | P, [MW] | 0 | 2 | 0.00041719 | 0.00035757 | 0.00034284 | 0.00035173 | 0.00040406 | 0.00045783 | 0.00043963 | 0.00040357 | 0.00058732 | 0.00065076 | 0.00064478 | 0.00061204 | 0.00054477 | 0.00054725 | 0.00052639 | 0.00051688 | 0.00062454 | 0.00059221 | 0.00043104 | 0.00042306 | 0.00010295 | 0.0001084 | 0.00014924 | 0.00012351
10 | 11 | 2050 | Summer | P, [MW] | 0 | 2 | 0.0030102 | 0.003296 | 0.0032682 | 0.0040779 | 0.010837 | 0.037236 | 0.041932 | 0.044199 | 0.045758 | 0.045413 | 0.045544 | 0.04563 | 0.045744 | 0.045736 | 0.045715 | 0.045621 | 0.045397 | 0.046117 | 0.04426 | 0.042163 | 0.033769 | 0.01279 | 0.0031697 | 0.0020366
13 | 14 | 2050 | Summer | P, [MW] | 0 | 2 | 0.022422 | 0.019673 | 0.017366 | 0.015926 | 0.012809 | 0.0085338 | 0.0060465 | 0.0022769 | 0.001388 | 0.00094461 | 0.00047294 | 0.00020202 | 0.00055828 | 0.0011293 | 0.00099294 | 0.00066016 | 0.00048479 | 0.0014284 | 0.0038604 | 0.0075003 | 0.0079468 | 0.012878 | 0.018979 | 0.017818
14 | 15 | 2050 | Summer | P, [MW] | 0 | 2 | 0.013988 | 0.011385 | 0.0097289 | 0.0093236 | 0.0089478 | 0.0088705 | 0.0099776 | 0.010238 | 0.013943 | 0.016184 | 0.019543 | 0.021429 | 0.018622 | 0.015415 | 0.016247 | 0.013314 | 0.016292 | 0.014905 | 0.014849 | 0.016771 | 0.025498 | 0.026607 | 0.026235 | 0.022894
18 | 19 | 2050 | Summer | P, [MW] | 0 | 2 | 0.007883 | 0.0076547 | 0.0074039 | 0.0070883 | 0.0068438 | 0.0067944 | 0.0068814 | 0.0049519 | 0.0047481 | 0.0049013 | 0.0048279 | 0.0041162 | 0.0033923 | 0.003024 | 0.0029619 | 0.0028541 | 0.0044449 | 0.0053833 | 0.006193 | 0.0060604 | 0.0053228 | 0.005267 | 0.0024365 | 0.0033015
20 | 19 | 2050 | Summer | P, [MW] | 0 | 2 | 0.0013083 | 0.00098488 | 0.00090204 | 0.00085507 | 0.00081644 | 0.00080318 | 0.00095034 | 0.0013892 | 0.0018893 | 0.0025028 | 0.0033666 | 0.0042189 | 0.0065445 | 0.0074856 | 0.0070224 | 0.0058614 | 0.0029964 | 0.002306 | 0.0012346 | 0.001002 | 0.00087719 | 0.00054828 | 0.0028819 | 0.0016617
12 | 10 | 2050 | Summer | P, [MW] | Expected | - | 0.0020484 | 0.0019694 | 0.0017899 | 0.0023857 | 0.0027463 | 0.006617 | 0.007396 | 0.0079754 | 0.0084558 | 0.0084847 | 0.0085149 | 0.0085415 | 0.0085586 | 0.0085632 | 0.0085479 | 0.0085274 | 0.0085081 | 0.0085804 | 0.0073682 | 0.0076156 | 0.0064475 | 0.0023493 | 0.0018497 | 0.0014809
14 | 12 | 2050 | Summer | P, [MW] | Expected | - | 0.0023415 | 0.0023878 | 0.0023311 | 0.0025732 | 0.0022926 | 0.0042483 | 0.0053688 | 0.0065235 | 0.0065984 | 0.0060873 | 0.0061086 | 0.0064369 | 0.0067876 | 0.0068534 | 0.006859 | 0.0065611 | 0.0063187 | 0.0069242 | 0.0056383 | 0.0053481 | 0.0032252 | 0.0019371 | 0.0021968 | 0.0023041
14 | 26 | 2050 | Summer | P, [MW] | Expected | - | 0.0074753 | 0.0085979 | 0.0084542 | 0.0085607 | 0.0083144 | 0.007735 | 0.0084196 | 0.0074642 | 0.0056431 | 0.0069338 | 0.0078525 | 0.0081201 | 0.0084476 | 0.0082479 | 0.0079499 | 0.0075473 | 0.0067966 | 0.0054396 | 0.0069717 | 0.0054557 | 0.0080091 | 0.0095978 | 0.0098046 | 0.010162
14 | 16 | 2050 | Summer | P, [MW] | Expected | - | 0.00039829 | 0.00038284 | 0.00041836 | 0.0003886 | 0.0004041 | 0.00046264 | 0.00045309 | 0.00039487 | 0.00041061 | 0.00048541 | 0.00047592 | 0.00046228 | 0.00045544 | 0.00045257 | 0.00042606 | 0.00039295 | 0.00040174 | 0.00033649 | 0.00032815 | 0.00048346 | 0.00093107 | 0.00080312 | 0.00092724 | 0.00076885
17 | 14 | 2050 | Summer | P, [MW] | Expected | - | 0.0055161 | 0.0047257 | 0.0044543 | 0.0041879 | 0.0043235 | 0.0051454 | 0.0038804 | 0.001867 | 0.00067146 | 0.0016465 | 0.0040325 | 0.0062639 | 0.0083612 | 0.0085463 | 0.0074835 | 0.0047466 | 0.0019795 | 0.00061771 | 0.0017134 | 0.0050921 | 0.0099246 | 0.0098517 | 0.010092 | 0.0078994
20 | 23 | 2050 | Summer | P, [MW] | Expected | - | 0.00041446 | 0.00042852 | 0.00045381 | 0.00045535 | 0.00048999 | 0.00067178 | 0.00068196 | 0.00056911 | 0.00074536 | 0.001054 | 0.0011332 | 0.0010015 | 0.00087049 | 0.00082884 | 0.00092266 | 0.00099265 | 0.0010247 | 0.00082655 | 0.00047405 | 0.00020017 | 0.0010576 | 0.001385 | 0.001066 | 0.0012248
20 | 21 | 2050 | Summer | P, [MW] | Expected | - | 0.00023054 | 0.0002384 | 0.00025129 | 0.00025281 | 0.00027997 | 0.00041801 | 0.00038492 | 0.0002921 | 0.00042105 | 0.00067985 | 0.00072762 | 0.00068215 | 0.00063478 | 0.00059519 | 0.00057043 | 0.00059872 | 0.00061616 | 0.00047494 | 0.00025138 | 0.00025595 | 0.0011463 | 0.0015157 | 0.0012383 | 0.0013064
20 | 26 | 2050 | Summer | P, [MW] | Expected | - | 0.0036196 | 0.0041666 | 0.0040968 | 0.0041486 | 0.0040287 | 0.003749 | 0.004084 | 0.003619 | 0.0027428 | 0.0033938 | 0.0038507 | 0.0039842 | 0.0041457 | 0.004048 | 0.0038962 | 0.0036954 | 0.0033248 | 0.002649 | 0.003379 | 0.0026373 | 0.0038937 | 0.0046797 | 0.0047818 | 0.0049526
22 | 23 | 2050 | Summer | P, [MW] | Expected | - | 0.00019824 | 0.00019233 | 0.00020899 | 0.0001818 | 0.00017244 | 0.00016146 | 0.00016476 | 0.00014876 | 0.00014014 | 0.00014969 | 0.00015325 | 0.00014457 | 0.0001389 | 0.00013466 | 0.00014032 | 0.00014144 | 0.00014157 | 0.00014277 | 0.00013118 | 0.00023445 | 0.00059848 | 0.00071134 | 0.000766 | 0.00063658
22 | 21 | 2050 | Summer | P, [MW] | Expected | - | 0.00023612 | 0.00023918 | 0.00030714 | 0.00025187 | 0.00023098 | 0.00017176 | 0.00019138 | 0.00021003 | 0.00017274 | 0.00011993 | 0.00011229 | 0.00010319 | 0.00010087 | 9.8907e-05 | 0.00011565 | 0.00012425 | 0.00013036 | 0.00016026 | 0.0001685 | 0.000132 | 0.00058632 | 0.0006724 | 0.00065177 | 0.00057505
23 | 24 | 2050 | Summer | P, [MW] | Expected | - | 0.00043712 | 0.00040636 | 0.00030071 | 0.00036529 | 0.00039867 | 0.00048141 | 0.00046934 | 0.00040099 | 0.00050581 | 0.0006235 | 0.00065276 | 0.00061328 | 0.00057279 | 0.00056096 | 0.00059163 | 0.00061059 | 0.00061545 | 0.00053762 | 0.00041161 | 0.00030824 | 0.00010749 | 0.00010905 | 0.00014472 | 0.00016237
10 | 11 | 2050 | Summer | P, [MW] | Expected | - | 0.0034025 | 0.003295 | 0.0028448 | 0.0049249 | 0.00913 | 0.036171 | 0.040702 | 0.043768 | 0.046152 | 0.04583 | 0.046034 | 0.046155 | 0.046222 | 0.046237 | 0.046213 | 0.046141 | 0.045992 | 0.046712 | 0.040386 | 0.041867 | 0.035395 | 0.0093029 | 0.0052604 | 0.0025741
13 | 14 | 2050 | Summer | P, [MW] | Expected | - | 0.020096 | 0.018122 | 0.014905 | 0.013934 | 0.011948 | 0.0092121 | 0.0082024 | 0.0048802 | 0.0039849 | 0.0023569 | 0.0011043 | 0.00067867 | 0.00054796 | 0.00064018 | 0.00063284 | 0.0009648 | 0.0017624 | 0.0038073 | 0.0064773 | 0.0097412 | 0.010534 | 0.014749 | 0.019381 | 0.01776
14 | 15 | 2050 | Summer | P, [MW] | Expected | - | 0.012372 | 0.0099978 | 0.0095357 | 0.0083502 | 0.0083995 | 0.010639 | 0.013244 | 0.015332 | 0.0185 | 0.020822 | 0.0218 | 0.024113 | 0.023987 | 0.023335 | 0.022001 | 0.020522 | 0.020321 | 0.018545 | 0.020469 | 0.023276 | 0.029915 | 0.028458 | 0.026981 | 0.020863
18 | 19 | 2050 | Summer | P, [MW] | Expected | - | 0.0070818 | 0.0077632 | 0.0045819 | 0.0058672 | 0.0050132 | 0.0049387 | 0.0065013 | 0.0054023 | 0.0062131 | 0.0063385 | 0.0051495 | 0.0049231 | 0.0047351 | 0.0045218 | 0.0047527 | 0.0054415 | 0.0060957 | 0.006605 | 0.0059189 | 0.0070793 | 0.0070987 | 0.0059598 | 0.0069352 | 0.0078284
20 | 19 | 2050 | Summer | P, [MW] | Expected | - | 0.0014063 | 0.00089404 | 0.0014724 | 0.00084485 | 0.00089898 | 0.00078943 | 0.00072836 | 0.00088443 | 0.0011768 | 0.0022454 | 0.0026482 | 0.0034149 | 0.0045044 | 0.004589 | 0.0044209 | 0.0037496 | 0.0026516 | 0.0014748 | 0.0008121 | 0.0012131 | 0.00067826 | 0.00036672 | 0.0010123 | 0.00084853
12 | 10 | 2050 | Winter | P, [MW] | 0 | 0 | 0.0021784 | 0.0021951 | 0.0020995 | 0.0024648 | 0.0024909 | 0.0071966 | 0.0079289 | 0.0082179 | 0.0086242 | 0.0086689 | 0.0086329 | 0.008648 | 0.0086535 | 0.0086506 | 0.0086471 | 0.0086336 | 0.0086003 | 0.0086863 | 0.0082735 | 0.0079612 | 0.0062593 | 0.0022599 | 0.0017383 | 0.0016264
14 | 12 | 2050 | Winter | P, [MW] | 0 | 0 | 0.0024434 | 0.0023896 | 0.002228 | 0.002328 | 0.0024273 | 0.0049536 | 0.0046368 | 0.0051519 | 0.005018 | 0.0061485 | 0.0052806 | 0.0052678 | 0.0054505 | 0.0054462 | 0.0056233 | 0.0054826 | 0.0051867 | 0.0047269 | 0.0045737 | 0.0045927 | 0.0028567 | 0.00186 | 0.0026201 | 0.0028438
14 | 26 | 2050 | Winter | P, [MW] | 0 | 0 | 0.005788 | 0.0061058 | 0.0050397 | 0.0054298 | 0.010051 | 0.0053919 | 0.005781 | 0.0056004 | 0.0052839 | 0.0045944 | 0.0069663 | 0.0077043 | 0.0076786 | 0.0079012 | 0.0079005 | 0.0074584 | 0.0067972 | 0.0049957 | 0.0051037 | 0.0049058 | 0.0063196 | 0.0086395 | 0.0085612 | 0.0090089
14 | 16 | 2050 | Winter | P, [MW] | 0 | 0 | 0.00039885 | 0.00038856 | 0.00038177 | 0.00039589 | 0.0010562 | 0.00047258 | 0.000554 | 0.00048912 | 0.00047034 | 0.00038989 | 0.00055244 | 0.00049467 | 0.00053473 | 0.0005466 | 0.00046518 | 0.00045195 | 0.00049275 | 0.00054912 | 0.00070571 | 0.00058067 | 0.0010563 | 0.00097977 | 0.0011296 | 0.0010923
17 | 14 | 2050 | Winter | P, [MW] | 0 | 0 | 0.0063428 | 0.0052856 | 0.0048722 | 0.0048161 | 0.0077902 | 0.0069952 | 0.0077751 | 0.0053092 | 0.002623 | 0.00074883 | 0.0014769 | 0.0032216 | 0.0047669 | 0.005167 | 0.0045092 | 0.002492 | 0.00061845 | 0.0025007 | 0.0057457 | 0.0101 | 0.01536 | 0.014849 | 0.014005 | 0.011427
20 | 23 | 2050 | Winter | P, [MW] | 0 | 0 | 0.00040006 | 0.00049316 | 0.00035846 | 0.00047584 | 0.0012938 | 0.00079192 | 0.0011056 | 0.00096412 | 0.0010856 | 0.0011576 | 0.0011016 | 0.0010793 | 0.00093147 | 0.00094176 | 0.00098268 | 0.00099835 | 0.0011159 | 0.0014557 | 0.00090428 | 0.00051327 | 0.00085427 | 0.0011369 | 0.00080953 | 0.0009712
20 | 21 | 2050 | Winter | P, [MW] | 0 | 0 | 0.00026672 | 0.00027678 | 0.00024144 | 0.00031317 | 0.0016019 | 0.00050076 | 0.00068045 | 0.00057995 | 0.00071498 | 0.00095387 | 0.0010215 | 0.0010437 | 0.0008698 | 0.00088527 | 0.0008512 | 0.00086431 | 0.0010076 | 0.0011379 | 0.0007351 | 0.00059769 | 0.0013766 | 0.0016379 | 0.0012937 | 0.0013864
20 | 26 | 2050 | Winter | P, [MW] | 0 | 0 | 0.0027979 | 0.0029527 | 0.0024337 | 0.0026239 | 0.0049028 | 0.0026064 | 0.0027979 | 0.0027096 | 0.0025593 | 0.0022382 | 0.0034284 | 0.0037932 | 0.003781 | 0.0038907 | 0.0038873 | 0.0036697 | 0.0033446 | 0.0024256 | 0.0024691 | 0.0023695 | 0.0030743 | 0.0042324 | 0.004182 | 0.0043956
22 | 23 | 2050 | Winter | P, [MW] | 0 | 0 | 0.00053343 | 0.00046019 | 0.00045432 | 0.00043533 | 0.00078408 | 0.00042208 | 0.00046338 | 0.00038871 | 0.00037403 | 0.00042168 | 0.0004276 | 0.00043697 | 0.00039097 | 0.00039543 | 0.00038122 | 0.00039124 | 0.00043794 | 0.00045234 | 0.00045386 | 0.00062605 | 0.0012133 | 0.0012287 | 0.0012009 | 0.0010873
22 | 21 | 2050 | Winter | P, [MW] | 0 | 0 | 0.00020555 | 0.00020514 | 0.0001753 | 0.00016956 | 0.00049154 | 0.00017756 | 0.00022036 | 0.00020201 | 0.00017955 | 0.00014497 | 0.00013681 | 0.00013945 | 0.00012265 | 0.00012344 | 0.00011957 | 0.00012315 | 0.00014062 | 0.00019005 | 0.00022792 | 0.00025219 | 0.00078423 | 0.00083637 | 0.00071219 | 0.00066059
23 | 24 | 2050 | Winter | P, [MW] | 0 | 0 | 0.00092222 | 0.00091859 | 0.00083107 | 0.00088491 | 0.00025684 | 0.0010167 | 0.001185 | 0.001053 | 0.0010854 | 0.0010756 | 0.0010139 | 0.00099543 | 0.00092571 | 0.0009307 | 0.00096249 | 0.00097868 | 0.0010526 | 0.001269 | 0.001097 | 0.00097319 | 0.00038711 | 0.00030972 | 0.00038308 | 0.00030533
10 | 11 | 2050 | Winter | P, [MW] | 0 | 0 | 0.0036735 | 0.0036121 | 0.0035085 | 0.0055501 | 0.0059564 | 0.038459 | 0.043634 | 0.04514 | 0.046961 | 0.046977 | 0.046646 | 0.046726 | 0.04676 | 0.046747 | 0.046748 | 0.046675 | 0.046459 | 0.047216 | 0.045382 | 0.043812 | 0.034137 | 0.0095128 | 0.0046119 | 0.0028885
13 | 14 | 2050 | Winter | P, [MW] | 0 | 0 | 0.026459 | 0.023255 | 0.019127 | 0.018791 | 0.015102 | 0.014569 | 0.020388 | 0.016721 | 0.015417 | 0.010737 | 0.0059662 | 0.004229 | 0.0029218 | 0.0027974 | 0.0027511 | 0.003999 | 0.0078278 | 0.019487 | 0.022654 | 0.023983 | 0.020952 | 0.022783 | 0.028518 | 0.025825
14 | 15 | 2050 | Winter | P, [MW] | 0 | 0 | 0.022553 | 0.019554 | 0.018955 | 0.018147 | 0.026096 | 0.022368 | 0.0293 | 0.033777 | 0.038422 | 0.036269 | 0.039264 | 0.041554 | 0.041894 | 0.042425 | 0.039195 | 0.037293 | 0.040066 | 0.042998 | 0.041848 | 0.037971 | 0.042061 | 0.038098 | 0.037095 | 0.032736
18 | 19 | 2050 | Winter | P, [MW] | 0 | 0 | 0.0088043 | 0.0070045 | 0.0038518 | 0.0056554 | 0.0048071 | 0.0034492 | 0.0061877 | 0.0052634 | 0.0065924 | 0.0082261 | 0.0087991 | 0.0081673 | 0.0073871 | 0.0074398 | 0.0075439 | 0.008258 | 0.010051 | 0.0093871 | 0.0094963 | 0.010946 | 0.008957 | 0.0041271 | 0.0050465 | 0.0066732
20 | 19 | 2050 | Winter | P, [MW] | 0 | 0 | 0.0018054 | 0.0020547 | 0.0035804 | 0.001883 | 0.00078347 | 0.0025382 | 0.0019833 | 0.0017178 | 0.00088884 | 0.00061089 | 0.0017112 | 0.0023112 | 0.0027497 | 0.0028993 | 0.0029608 | 0.0025042 | 0.0015805 | 0.00063694 | 0.0011319 | 0.001163 | 0.00070349 | 0.0023953 | 0.0038811 | 0.0019031
12 | 10 | 2050 | Winter | P, [MW] | 0 | 1 | 0.0013442 | 0.0014749 | 0.0031467 | 0.0032297 | 0.0030865 | 0.00576 | 0.0073029 | 0.00778 | 0.0082365 | 0.0082664 | 0.0083048 | 0.0083197 | 0.0083194 | 0.0083174 | 0.008317 | 0.0083056 | 0.0082313 | 0.0083167 | 0.0078229 | 0.0073698 | 0.0054641 | 0.002003 | 0.0021631 | 0.0020871
14 | 12 | 2050 | Winter | P, [MW] | 0 | 1 | 0.0020409 | 0.0020258 | 0.002957 | 0.0026497 | 0.0013904 | 0.0027187 | 0.004708 | 0.0050602 | 0.0050798 | 0.0055705 | 0.0053241 | 0.0053875 | 0.0055152 | 0.0054577 | 0.0055111 | 0.0047801 | 0.0038471 | 0.0045708 | 0.004335 | 0.0045222 | 0.0023296 | 0.0010171 | 0.0020414 | 0.0023787
14 | 26 | 2050 | Winter | P, [MW] | 0 | 1 | 0.0057625 | 0.0063752 | 0.0082018 | 0.00777 | 0.0070966 | 0.0061828 | 0.0038824 | 0.0049346 | 0.0057334 | 0.0064686 | 0.0080181 | 0.0085858 | 0.0092537 | 0.009559 | 0.0090147 | 0.007839 | 0.0082637 | 0.0060535 | 0.0048612 | 0.0043703 | 0.0057493 | 0.0060989 | 0.0036762 | 0.0033749
14 | 16 | 2050 | Winter | P, [MW] | 0 | 1 | 0.00081905 | 0.00073616 | 0.0007608 | 0.00048369 | 0.00070492 | 0.00081756 | 0.00051402 | 0.00046202 | 0.00047357 | 0.0004038 | 0.00048732 | 0.00042352 | 0.00043737 | 0.0004514 | 0.00044121 | 0.00054441 | 0.00078685 | 0.00051991 | 0.00055648 | 0.00056092 | 0.00092125 | 0.00090819 | 0.00048558 | 0.00043504
17 | 14 | 2050 | Winter | P, [MW] | 0 | 1 | 0.0083222 | 0.0068557 | 0.0065892 | 0.0057497 | 0.0077833 | 0.010279 | 0.0072972 | 0.0042441 | 0.0014969 | 0.00031443 | 0.0023045 | 0.0049131 | 0.0078433 | 0.0086712 | 0.0070751 | 0.0031662 | 0.00068179 | 0.0013702 | 0.0039575 | 0.0075925 | 0.012376 | 0.010156 | 0.0071142 | 0.006869
20 | 23 | 2050 | Winter | P, [MW] | 0 | 1 | 0.00039942 | 0.00047049 | 0.00055447 | 0.00052139 | 0.00068587 | 0.00065828 | 0.0015853 | 0.001261 | 0.0012956 | 0.0011269 | 0.0014875 | 0.0015278 | 0.0015742 | 0.0016065 | 0.0015834 | 0.0015147 | 0.0019099 | 0.0015077 | 0.0012843 | 0.0010102 | 0.00068227 | 0.00090383 | 0.0012999 | 0.0013068
20 | 21 | 2050 | Winter | P, [MW] | 0 | 1 | 0.00074897 | 0.00082205 | 0.00089587 | 0.00084374 | 0.0010408 | 0.0010684 | 0.0011868 | 0.00090544 | 0.00093066 | 0.00084282 | 0.0010654 | 0.001023 | 0.00098544 | 0.00097672 | 0.00098591 | 0.0010857 | 0.0014031 | 0.0011352 | 0.0010113 | 0.0007724 | 0.0012114 | 0.0013198 | 0.00082817 | 0.00084797
20 | 26 | 2050 | Winter | P, [MW] | 0 | 1 | 0.0028612 | 0.0031644 | 0.0040647 | 0.0038536 | 0.0035206 | 0.0030702 | 0.0018881 | 0.002392 | 0.0027827 | 0.0031437 | 0.0039183 | 0.004201 | 0.0045299 | 0.0046788 | 0.0044123 | 0.0038299 | 0.0040255 | 0.0029422 | 0.0023589 | 0.0021153 | 0.0028564 | 0.0030196 | 0.0017807 | 0.001635
22 | 23 | 2050 | Winter | P, [MW] | 0 | 1 | 0.000707 | 0.00064603 | 0.00061891 | 0.00068593 | 0.00054423 | 0.00061124 | 0.00033324 | 0.00028618 | 0.00027192 | 0.00029405 | 0.00029496 | 0.00028812 | 0.00027838 | 0.00027259 | 0.00027023 | 0.00028069 | 0.00029072 | 0.00028925 | 0.00028144 | 0.00029892 | 0.00081923 | 0.00084504 | 0.00030381 | 0.00031192
22 | 21 | 2050 | Winter | P, [MW] | 0 | 1 | 0.00031196 | 0.00030943 | 0.00032557 | 0.00019661 | 0.00021358 | 0.00024879 | 0.00018951 | 0.00019791 | 0.00018437 | 0.00017185 | 0.00016151 | 0.00015772 | 0.00015258 | 0.00015446 | 0.00015432 | 0.00015996 | 0.00017338 | 0.00018014 | 0.00018895 | 0.00019875 | 0.00034067 | 0.00050504 | 0.00020609 | 0.00020362
23 | 24 | 2050 | Winter | P, [MW] | 0 | 1 | 0.00038003 | 0.0003263 | 0.00025567 | 0.00055804 | 0.00056408 | 0.00058463 | 0.0011791 | 0.0010192 | 0.0010161 | 0.0009619 | 0.0010874 | 0.0011006 | 0.0011161 | 0.0011252 | 0.0011132 | 0.0010924 | 0.0012296 | 0.0010984 | 0.001035 | 0.00095652 | 0.00044605 | 0.00023261 | 0.0010759 | 0.0010835
10 | 11 | 2050 | Winter | P, [MW] | 0 | 1 | 0.0024608 | 0.0025906 | 0.0047583 | 0.0055551 | 0.014093 | 0.031698 | 0.040122 | 0.042742 | 0.044901 | 0.044912 | 0.045054 | 0.045125 | 0.045127 | 0.045119 | 0.045117 | 0.045075 | 0.044778 | 0.045321 | 0.042961 | 0.040516 | 0.030065 | 0.0096493 | 0.0065552 | 0.0046391
13 | 14 | 2050 | Winter | P, [MW] | 0 | 1 | 0.028012 | 0.02579 | 0.023428 | 0.021213 | 0.021895 | 0.023247 | 0.024304 | 0.018167 | 0.014373 | 0.009801 | 0.0052353 | 0.0027553 | 0.0013435 | 0.00090695 | 0.0013205 | 0.0039593 | 0.0082295 | 0.013358 | 0.017901 | 0.020403 | 0.019673 | 0.01753 | 0.028701 | 0.030139
14 | 15 | 2050 | Winter | P, [MW] | 0 | 1 | 0.02736 | 0.027172 | 0.024932 | 0.021115 | 0.024694 | 0.031268 | 0.030581 | 0.03354 | 0.036447 | 0.034499 | 0.03791 | 0.035469 | 0.033501 | 0.030256 | 0.03118 | 0.033595 | 0.031435 | 0.027931 | 0.02765 | 0.025245 | 0.026513 | 0.024779 | 0.01607 | 0.015465
18 | 19 | 2050 | Winter | P, [MW] | 0 | 1 | 0.0089067 | 0.0081745 | 0.0082643 | 0.0067554 | 0.0077693 | 0.0083159 | 0.0089101 | 0.0073803 | 0.0071731 | 0.0079397 | 0.0081441 | 0.0066854 | 0.0056875 | 0.0052242 | 0.0052684 | 0.0064402 | 0.0063014 | 0.007182 | 0.008316 | 0.0083501 | 0.0074412 | 0.0071903 | 0.010543 | 0.010881
20 | 19 | 2050 | Winter | P, [MW] | 0 | 1 | 0.001116 | 0.0010793 | 0.00079612 | 0.0010386 | 0.00077632 | 0.00071596 | 0.00097052 | 0.00095282 | 0.00075003 | 0.0008496 | 0.0014762 | 0.002037 | 0.0026144 | 0.0027993 | 0.0023033 | 0.0012466 | 0.00078877 | 0.0007364 | 0.00075113 | 0.00097725 | 0.00031959 | 0.00029661 | 0.0010235 | 0.0011107
12 | 10 | 2050 | Winter | P, [MW] | 0 | 2 | 0.0023839 | 0.002519 | 0.0021125 | 0.0021931 | 0.002266 | 0.0058062 | 0.0072268 | 0.0078078 | 0.0083382 | 0.0082512 | 0.0083055 | 0.0083209 | 0.0083231 | 0.0083202 | 0.0083142 | 0.0083054 | 0.0082603 | 0.0084302 | 0.0078265 | 0.007387 | 0.0054631 | 0.0021572 | 0.00087825 | 0.0021892
14 | 12 | 2050 | Winter | P, [MW] | 0 | 2 | 0.0029016 | 0.0028658 | 0.0016428 | 0.0016502 | 0.0017526 | 0.0041401 | 0.0050289 | 0.0065086 | 0.0061008 | 0.0046902 | 0.0048396 | 0.0048937 | 0.0048851 | 0.0051276 | 0.0054053 | 0.0054659 | 0.0045734 | 0.0045781 | 0.0039395 | 0.0039268 | 0.0018331 | 0.000973 | 0.0013307 | 0.0024972
14 | 26 | 2050 | Winter | P, [MW] | 0 | 2 | 0.0058429 | 0.0062621 | 0.0041394 | 0.004224 | 0.0057764 | 0.0047131 | 0.0058179 | 0.0051682 | 0.0049481 | 0.0075106 | 0.0076764 | 0.0079139 | 0.0081019 | 0.0087585 | 0.0089885 | 0.008048 | 0.0072346 | 0.0058552 | 0.0051679 | 0.0039539 | 0.0060981 | 0.0068983 | 0.0064837 | 0.0058216
14 | 16 | 2050 | Winter | P, [MW] | 0 | 2 | 0.00046681 | 0.00047209 | 0.00041423 | 0.00042122 | 0.00053192 | 0.0005027 | 0.0004518 | 0.0003332 | 0.00033245 | 0.00047282 | 0.00045035 | 0.00044458 | 0.00044834 | 0.00046254 | 0.00047379 | 0.00045888 | 0.00045904 | 0.00045452 | 0.00053017 | 0.00052459 | 0.0010291 | 0.00098946 | 0.00102 | 0.00048843
17 | 14 | 2050 | Winter | P, [MW] | 0 | 2 | 0.0065132 | 0.0054222 | 0.0047533 | 0.0044893 | 0.0048979 | 0.0055209 | 0.0043784 | 0.0011562 | 0.00024115 | 0.0014199 | 0.0026863 | 0.0043675 | 0.0060839 | 0.0075248 | 0.0067518 | 0.0042512 | 0.0014368 | 0.00074433 | 0.0033178 | 0.0082364 | 0.014278 | 0.013597 | 0.012372 | 0.0077966
20 | 23 | 2050 | Winter | P, [MW] | 0 | 2 | 0.00076557 | 0.00079834 | 0.00075034 | 0.00090086 | 0.0011627 | 0.0017554 | 0.0010656 | 0.00077973 | 0.00084289 | 0.0012995 | 0.0012789 | 0.0012739 | 0.0012767 | 0.001263 | 0.001266 | 0.0012324 | 0.0012091 | 0.0009056 | 0.00089529 | 0.00076137 | 0.0008388 | 0.0009429 | 0.00069923 | 0.00074775
20 | 21 | 2050 | Winter | P, [MW] | 0 | 2 | 0.00042462 | 0.00043556 | 0.00048779 | 0.00058024 | 0.00074883 | 0.001131 | 0.00078639 | 0.00052331 | 0.00060178 | 0.00092461 | 0.00093961 | 0.00096943 | 0.00094733 | 0.00085531 | 0.0008043 | 0.00079573 | 0.00081487 | 0.00074217 | 0.00071526 | 0.00065688 | 0.0014208 | 0.0014562 | 0.0011921 | 0.00043515
20 | 26 | 2050 | Winter | P, [MW] | 0 | 2 | 0.0028259 | 0.0030301 | 0.002 | 0.0020431 | 0.002801 | 0.0022993 | 0.0028258 | 0.0025161 | 0.0024185 | 0.0036744 | 0.0037558 | 0.0038746 | 0.0039672 | 0.0042868 | 0.0043989 | 0.0039384 | 0.0035365 | 0.0028436 | 0.0025038 | 0.0019099 | 0.0030242 | 0.0034145 | 0.0032149 | 0.0028158
22 | 23 | 2050 | Winter | P, [MW] | 0 | 2 | 0.00025059 | 0.00023823 | 0.00020957 | 0.00020216 | 0.00019635 | 0.00021081 | 0.00020295 | 0.00018172 | 0.00018764 | 0.00021273 | 0.00021602 | 0.00021717 | 0.00021277 | 0.00020449 | 0.00019856 | 0.00019482 | 0.00019682 | 0.00021593 | 0.0002212 | 0.00027387 | 0.00092665 | 0.00089573 | 0.00087447 | 0.0002616
22 | 21 | 2050 | Winter | P, [MW] | 0 | 2 | 0.00028906 | 0.00028694 | 0.0001753 | 0.00017216 | 0.00016073 | 0.00017049 | 0.00014335 | 0.00014565 | 0.00014199 | 0.00015703 | 0.00016288 | 0.00015672 | 0.00015019 | 0.00015241 | 0.000148 | 0.00014496 | 0.00015447 | 0.0001723 | 0.00018511 | 0.00021675 | 0.00050113 | 0.00054522 | 0.00043649 | 0.00027944
23 | 24 | 2050 | Winter | P, [MW] | 0 | 2 | 0.0007194 | 0.00069735 | 0.00072685 | 0.00077174 | 0.00085225 | 0.001053 | 0.00083261 | 0.0007196 | 0.0007391 | 0.00090494 | 0.00089479 | 0.00088999 | 0.00089635 | 0.00089598 | 0.00089826 | 0.00088439 | 0.0008784 | 0.00078408 | 0.00079496 | 0.00080479 | 0.00032563 | 0.00024875 | 0.00034532 | 0.00076285
10 | 11 | 2050 | Winter | P, [MW] | 0 | 2 | 0.004076 | 0.0042997 | 0.0035084 | 0.0045377 | 0.011461 | 0.031763 | 0.039686 | 0.042835 | 0.045324 | 0.044802 | 0.045065 | 0.045127 | 0.045135 | 0.04513 | 0.04511 | 0.045072 | 0.044861 | 0.045878 | 0.043026 | 0.040592 | 0.030071 | 0.011053 | 0.0035183 | 0.0048326
13 | 14 | 2050 | Winter | P, [MW] | 0 | 2 | 0.027278 | 0.024025 | 0.02169 | 0.019339 | 0.015951 | 0.015122 | 0.012073 | 0.0052716 | 0.0047111 | 0.0036201 | 0.0026766 | 0.0018264 | 0.0012076 | 0.00080892 | 0.00070137 | 0.0013569 | 0.0032105 | 0.0089842 | 0.014906 | 0.021035 | 0.02128 | 0.022748 | 0.031126 | 0.027991
14 | 15 | 2050 | Winter | P, [MW] | 0 | 2 | 0.01487 | 0.013186 | 0.011623 | 0.010753 | 0.011052 | 0.01183 | 0.013322 | 0.011807 | 0.014974 | 0.022195 | 0.024449 | 0.025715 | 0.026253 | 0.0261 | 0.022924 | 0.023358 | 0.020782 | 0.021638 | 0.023673 | 0.025067 | 0.030841 | 0.027304 | 0.02642 | 0.014755
18 | 19 | 2050 | Winter | P, [MW] | 0 | 2 | 0.0097484 | 0.0088876 | 0.0085547 | 0.0078465 | 0.0075254 | 0.0068917 | 0.0079014 | 0.0069393 | 0.0068646 | 0.0070594 | 0.0064453 | 0.0058655 | 0.0052863 | 0.0056184 | 0.0058052 | 0.0058371 | 0.0067402 | 0.007492 | 0.0076877 | 0.0081483 | 0.0072968 | 0.0075534 | 0.010207 | 0.010045
20 | 19 | 2050 | Winter | P, [MW] | 0 | 2 | 0.0012453 | 0.0010433 | 0.00083356 | 0.00067824 | 0.00046321 | 0.00030927 | 0.00046589 | 0.0010738 | 0.0011539 | 0.0017243 | 0.0019764 | 0.0023063 | 0.0025327 | 0.0033825 | 0.003749 | 0.0027719 | 0.0017838 | 0.0009015 | 0.00079113 | 0.0012007 | 0.00039669 | 0.00052674 | 0.00088042 | 0.001343
12 | 10 | 2050 | Winter | P, [MW] | Expected | - | 0.0020886 | 0.0021385 | 0.0022509 | 0.0025353 | 0.0025438 | 0.0067928 | 0.0077392 | 0.0080967 | 0.008528 | 0.0085517 | 0.0085393 | 0.0085544 | 0.0085585 | 0.0085558 | 0.0085524 | 0.0085399 | 0.008499 | 0.0085969 | 0.0081453 | 0.0077947 | 0.0060319 | 0.0022085 | 0.0016761 | 0.0017726
14 | 12 | 2050 | Winter | P, [MW] | Expected | - | 0.0024513 | 0.0024057 | 0.0022485 | 0.0022771 | 0.0021828 | 0.0045181 | 0.004703 | 0.0053326 | 0.0051815 | 0.0058576 | 0.0052238 | 0.0052315 | 0.0053789 | 0.0054023 | 0.0055761 | 0.0053799 | 0.0049077 | 0.0046833 | 0.004449 | 0.0044875 | 0.0026352 | 0.0016128 | 0.0023532 | 0.0027278
14 | 26 | 2050 | Winter | P, [MW] | Expected | - | 0.0057922 | 0.0061666 | 0.0053628 | 0.0055919 | 0.0090183 | 0.0054079 | 0.005515 | 0.0054435 | 0.0053002 | 0.0052788 | 0.007218 | 0.0078602 | 0.0079641 | 0.0082605 | 0.0082151 | 0.007597 | 0.0070692 | 0.0052696 | 0.0050782 | 0.0046933 | 0.0062065 | 0.0080278 | 0.0075666 | 0.0077487
14 | 16 | 2050 | Winter | P, [MW] | Expected | - | 0.00046859 | 0.00045015 | 0.00044055 | 0.00041205 | 0.00093115 | 0.00052616 | 0.00053369 | 0.00046298 | 0.0004511 | 0.00040372 | 0.00052855 | 0.00047735 | 0.00050848 | 0.00052099 | 0.00046298 | 0.00046615 | 0.00052995 | 0.00053143 | 0.00065931 | 0.00056984 | 0.0010331 | 0.00097092 | 0.001022 | 0.00091216
17 | 14 | 2050 | Winter | P, [MW] | Expected | - | 0.0066499 | 0.0055294 | 0.0051005 | 0.0049028 | 0.007376 | 0.0072537 | 0.0072216 | 0.0045637 | 0.0021219 | 0.00078263 | 0.0017679 | 0.003627 | 0.0053945 | 0.0060044 | 0.0051961 | 0.0028397 | 0.00074441 | 0.0020883 | 0.0051434 | 0.0094757 | 0.014779 | 0.014 | 0.012788 | 0.010257
20 | 23 | 2050 | Winter | P, [MW] | Expected | - | 0.00045218 | 0.00053352 | 0.00044244 | 0.00054306 | 0.0011882 | 0.00091046 | 0.0011684 | 0.00098019 | 0.001081 | 0.0011735 | 0.001182 | 0.0011712 | 0.0010726 | 0.0010826 | 0.001109 | 0.0011055 | 0.0012426 | 0.0013845 | 0.00095728 | 0.0006197 | 0.00082749 | 0.0010759 | 0.00086383 | 0.00098721
20 | 21 | 2050 | Winter | P, [MW] | Expected | - | 0.00035817 | 0.00037736 | 0.00037012 | 0.00042712 | 0.0013999 | 0.00067188 | 0.00076792 | 0.00061835 | 0.00072962 | 0.00093383 | 0.0010161 | 0.0010301 | 0.00089739 | 0.00089405 | 0.00086375 | 0.00088614 | 0.0010366 | 0.001081 | 0.00077173 | 0.0006311 | 0.0013593 | 0.0015665 | 0.0012127 | 0.0011736
20 | 26 | 2050 | Winter | P, [MW] | Expected | - | 0.0028109 | 0.002994 | 0.0026047 | 0.0027166 | 0.0044051 | 0.0026288 | 0.0026719 | 0.0026366 | 0.0025711 | 0.0025727 | 0.0035451 | 0.0038631 | 0.0039146 | 0.0040599 | 0.0040354 | 0.003731 | 0.0034693 | 0.0025591 | 0.0024583 | 0.0022675 | 0.003036 | 0.0039423 | 0.0037008 | 0.0037756
22 | 23 | 2050 | Winter | P, [MW] | Expected | - | 0.00051782 | 0.00045503 | 0.00044287 | 0.00043782 | 0.00066586 | 0.00041892 | 0.00040758 | 0.00034449 | 0.00033282 | 0.0003736 | 0.00037842 | 0.00038431 | 0.00034943 | 0.0003506 | 0.00033927 | 0.00034739 | 0.00038246 | 0.00039527 | 0.00039599 | 0.00052901 | 0.0011161 | 0.0011264 | 0.0010261 | 0.00085858
22 | 21 | 2050 | Winter | P, [MW] | Expected | - | 0.00023268 | 0.00023173 | 0.00019676 | 0.00017379 | 0.00040457 | 0.00018673 | 0.00020495 | 0.00019337 | 0.00017487 | 0.00015053 | 0.00014406 | 0.00014453 | 0.00013086 | 0.00013201 | 0.0001286 | 0.00013152 | 0.00014728 | 0.0001861 | 0.00021624 | 0.00023949 | 0.00068042 | 0.00074744 | 0.0006005 | 0.00054086
23 | 24 | 2050 | Winter | P, [MW] | Expected | - | 0.00081579 | 0.00080237 | 0.00073398 | 0.00082205 | 0.00038579 | 0.00096014 | 0.0011338 | 0.0010005 | 0.001026 | 0.001035 | 0.0010074 | 0.00099538 | 0.00094871 | 0.00095352 | 0.00097484 | 0.00098145 | 0.001053 | 0.0011753 | 0.001045 | 0.00094675 | 0.00038674 | 0.00028999 | 0.00047666 | 0.00048186
10 | 11 | 2050 | Winter | P, [MW] | Expected | - | 0.0035578 | 0.0035644 | 0.003687 | 0.0054062 | 0.0079052 | 0.036536 | 0.042568 | 0.044468 | 0.046433 | 0.046372 | 0.046192 | 0.046269 | 0.046294 | 0.046283 | 0.046281 | 0.046217 | 0.045991 | 0.046754 | 0.0447 | 0.042881 | 0.032975 | 0.0097523 | 0.0047333 | 0.0034163
13 | 14 | 2050 | Winter | P, [MW] | Expected | - | 0.026797 | 0.023727 | 0.020108 | 0.019215 | 0.016194 | 0.015888 | 0.019759 | 0.015292 | 0.013738 | 0.0095863 | 0.0053918 | 0.0036752 | 0.0024515 | 0.0022433 | 0.0022539 | 0.0036158 | 0.0072255 | 0.017111 | 0.020868 | 0.02305 | 0.020816 | 0.022027 | 0.028917 | 0.02675
14 | 15 | 2050 | Winter | P, [MW] | Expected | - | 0.022142 | 0.019732 | 0.018761 | 0.017515 | 0.023746 | 0.022134 | 0.0272 | 0.030605 | 0.03479 | 0.034005 | 0.036954 | 0.038422 | 0.03846 | 0.038355 | 0.035726 | 0.034774 | 0.036078 | 0.037794 | 0.037223 | 0.03431 | 0.038237 | 0.034653 | 0.032566 | 0.0277
18 | 19 | 2050 | Winter | P, [MW] | Expected | - | 0.0089538 | 0.0074407 | 0.005154 | 0.0061255 | 0.0056186 | 0.0046362 | 0.0068214 | 0.0058053 | 0.0067143 | 0.0080185 | 0.0083693 | 0.0076268 | 0.0068442 | 0.0068631 | 0.0069705 | 0.0076525 | 0.0090421 | 0.0088014 | 0.0090693 | 0.010175 | 0.0085033 | 0.0050542 | 0.0065689 | 0.007756
20 | 19 | 2050 | Winter | P, [MW] | Expected | - | 0.0016269 | 0.0017708 | 0.0027902 | 0.0015902 | 0.0007367 | 0.0019595 | 0.0016219 | 0.0015165 | 0.00090687 | 0.00080405 | 0.0017155 | 0.0022713 | 0.0026993 | 0.002954 | 0.0029795 | 0.0023628 | 0.0014965 | 0.00068895 | 0.0010288 | 0.0011419 | 0.00060482 | 0.0018286 | 0.0030442 | 0.0017099

## Transformer Ratio
From Node ID | To Node ID | Year | Day | Quantity | Market Scenario | Operation Scenario | 0 | 1 | 2 | 3 | 4 | 5 | 6 | 7 | 8 | 9 | 10 | 11 | 12 | 13 | 14 | 15 | 16 | 17 | 18 | 19 | 20 | 21 | 22 | 23
10 | 11 | 2020 | Summer | Ratio | 0 | 0 | 0.98608 | 0.98599 | 0.98594 | 0.98609 | 0.98583 | 0.98577 | 0.98594 | 0.98617 | 0.98625 | 0.98678 | 0.98691 | 0.98813 | 0.98705 | 0.98915 | 0.98817 | 0.98699 | 0.98635 | 0.98615 | 0.98621 | 0.98609 | 0.98606 | 0.98603 | 0.98599 | 0.9862
13 | 14 | 2020 | Summer | Ratio | 0 | 0 | 1.0083 | 1.0031 | 1.0101 | 1.0038 | 1.0087 | 1.0069 | 1.003 | 1.0073 | 1.0073 | 1.007 | 1.0072 | 1.0062 | 1.0074 | 1.0059 | 1.0063 | 1.0068 | 1.0069 | 1.0071 | 1.0074 | 1.007 | 1.0068 | 1.0069 | 1.0077 | 1.0078
14 | 15 | 2020 | Summer | Ratio | 0 | 0 | 1.0073 | 1.0003 | 1.0034 | 1.0004 | 1.0042 | 1.007 | 1.0005 | 1.0085 | 1.0108 | 1.0118 | 1.012 | 1.0126 | 1.0109 | 1.0124 | 1.0114 | 1.0106 | 1.0099 | 1.0098 | 1.0099 | 1.0101 | 1.011 | 1.0117 | 1.0101 | 1.009
18 | 19 | 2020 | Summer | Ratio | 0 | 0 | 0.9909 | 0.98334 | 0.98914 | 0.98431 | 0.99286 | 0.99186 | 0.98783 | 0.98842 | 0.98992 | 0.99003 | 0.98807 | 0.98896 | 0.98974 | 0.98923 | 0.98952 | 0.99053 | 0.99126 | 0.99115 | 0.9899 | 0.99084 | 0.99097 | 0.99016 | 0.99047 | 0.99388
20 | 19 | 2020 | Summer | Ratio | 0 | 0 | 0.98583 | 1.0159 | 0.98622 | 1.0109 | 0.98509 | 0.98515 | 1.018 | 0.99267 | 0.99038 | 0.99052 | 0.99047 | 0.99044 | 0.98972 | 0.99045 | 0.99094 | 0.99169 | 0.9917 | 0.99088 | 0.98971 | 0.99104 | 0.99074 | 0.99048 | 0.98873 | 0.98599
10 | 11 | 2020 | Summer | Ratio | 0 | 1 | 0.98651 | 0.98626 | 0.98629 | 0.98603 | 0.986 | 0.98619 | 0.98634 | 0.98645 | 0.9865 | 0.98658 | 0.98664 | 0.98722 | 0.98734 | 0.98721 | 0.98698 | 0.98768 | 0.98712 | 0.98713 | 0.98691 | 0.98629 | 0.9865 | 0.98665 | 0.98659 | 0.98673
13 | 14 | 2020 | Summer | Ratio | 0 | 1 | 1.0025 | 1.0029 | 1.0032 | 1.0032 | 1.0031 | 1.0029 | 1.0025 | 1.0025 | 1.0056 | 1.0065 | 1.0067 | 1.0067 | 1.0066 | 1.0065 | 1.0063 | 1.0067 | 1.007 | 1.007 | 1.0065 | 1.0045 | 1.0064 | 1.0071 | 1.007 | 1.0028
14 | 15 | 2020 | Summer | Ratio | 0 | 1 | 1.0008 | 0.99995 | 0.9995 | 0.99946 | 0.99959 | 0.99921 | 1.0008 | 1.0031 | 1.0071 | 1.0088 | 1.0093 | 1.0093 | 1.0095 | 1.0087 | 1.0079 | 1.0079 | 1.0074 | 1.0074 | 1.0069 | 1.005 | 1.0085 | 1.0096 | 1.0094 | 1.003
18 | 19 | 2020 | Summer | Ratio | 0 | 1 | 0.99093 | 0.98866 | 0.98568 | 0.98877 | 0.98843 | 0.99031 | 0.99054 | 0.98412 | 0.9843 | 0.98594 | 0.98606 | 0.98578 | 0.98631 | 0.98688 | 0.98672 | 0.98643 | 0.98466 | 0.98585 | 0.98582 | 0.98156 | 0.98651 | 0.98378 | 0.98498 | 0.98124
20 | 19 | 2020 | Summer | Ratio | 0 | 1 | 1.0206 | 1.0194 | 1.0182 | 1.0174 | 1.0182 | 1.0183 | 1.0188 | 1.0198 | 1.0029 | 0.99594 | 0.99447 | 0.99403 | 0.9939 | 0.99408 | 0.99499 | 0.99284 | 0.99324 | 0.9928 | 0.99601 | 1.0102 | 0.99593 | 0.99451 | 0.99387 | 1.0195
10 | 11 | 2020 | Summer | Ratio | 0 | 2 | 0.9867 | 0.98643 | 0.98615 | 0.98614 | 0.98603 | 0.98607 | 0.98622 | 0.98652 | 0.98671 | 0.98663 | 0.98659 | 0.987 | 0.98711 | 0.98752 | 0.98724 | 0.9872 | 0.98706 | 0.98673 | 0.98652 | 0.98635 | 0.98647 | 0.98651 | 0.98671 | 0.98711
13 | 14 | 2020 | Summer | Ratio | 0 | 2 | 1.0027 | 1.003 | 1.003 | 1.0029 | 1.0031 | 1.003 | 1.0026 | 1.0021 | 1.0031 | 1.0066 | 1.0066 | 1.0067 | 1.0066 | 1.0065 | 1.0069 | 1.0072 | 1.0073 | 1.0027 | 1.0024 | 1.0049 | 1.007 | 1.007 | 1.0076 | 1.0079
14 | 15 | 2020 | Summer | Ratio | 0 | 2 | 1.0016 | 1 | 0.99919 | 0.99899 | 0.99853 | 0.99706 | 0.99786 | 0.99897 | 1.0017 | 1.0077 | 1.0084 | 1.0092 | 1.0089 | 1.0083 | 1.0076 | 1.0068 | 1.0069 | 1.002 | 1.003 | 1.0037 | 1.0084 | 1.0095 | 1.0069 | 1.0056
18 | 19 | 2020 | Summer | Ratio | 0 | 2 | 0.98514 | 0.98854 | 0.99031 | 0.99001 | 0.99003 | 0.99831 | 1.0033 | 1.0078 | 0.97946 | 0.98905 | 0.98844 | 0.98679 | 0.9879 | 0.98879 | 0.98927 | 0.98916 | 0.98922 | 0.9811 | 0.98352 | 0.98188 | 0.98675 | 0.98476 | 0.97938 | 0.98146
20 | 19 | 2020 | Summer | Ratio | 0 | 2 | 1.0189 | 1.0175 | 1.0167 | 1.0165 | 1.0166 | 1.0131 | 1.013 | 1.0124 | 1.0195 | 0.99252 | 0.99304 | 0.99365 | 0.99354 | 0.99262 | 0.99197 | 0.99192 | 0.99206 | 1.0203 | 1.0204 | 1.0106 | 0.99316 | 0.99429 | 0.99706 | 0.99406
10 | 11 | 2020 | Summer | Ratio | Expected | - | 0.98623 | 0.98609 | 0.98602 | 0.98609 | 0.98588 | 0.98587 | 0.98604 | 0.98626 | 0.98635 | 0.98673 | 0.98682 | 0.98784 | 0.9871 | 0.98864 | 0.98787 | 0.98712 | 0.98656 | 0.98638 | 0.98635 | 0.98615 | 0.98618 | 0.98619 | 0.98618 | 0.98641
13 | 14 | 2020 | Summer | Ratio | Expected | - | 1.0067 | 1.0031 | 1.0081 | 1.0036 | 1.0071 | 1.0058 | 1.0029 | 1.0059 | 1.0065 | 1.0069 | 1.007 | 1.0063 | 1.0072 | 1.0061 | 1.0064 | 1.0068 | 1.007 | 1.0064 | 1.0065 | 1.0063 | 1.0068 | 1.0069 | 1.0076 | 1.0071
14 | 15 | 2020 | Summer | Ratio | Expected | - | 1.0056 | 1.0002 | 1.0022 | 1 | 1.0027 | 1.0045 | 1.0002 | 1.0064 | 1.009 | 1.0108 | 1.0111 | 1.0116 | 1.0104 | 1.0113 | 1.0103 | 1.0097 | 1.0091 | 1.0084 | 1.0085 | 1.0085 | 1.0103 | 1.0111 | 1.0095 | 1.0076
18 | 19 | 2020 | Summer | Ratio | Expected | - | 0.99008 | 0.98484 | 0.98881 | 0.98576 | 0.99182 | 0.99256 | 0.99043 | 0.99058 | 0.98762 | 0.98931 | 0.98784 | 0.98819 | 0.98899 | 0.98883 | 0.98908 | 0.98975 | 0.99002 | 0.98896 | 0.9884 | 0.98823 | 0.98973 | 0.98847 | 0.9881 | 0.9903
20 | 19 | 2020 | Summer | Ratio | Expected | - | 0.99551 | 1.0166 | 0.99516 | 1.0126 | 0.99432 | 0.99386 | 1.0174 | 0.99937 | 0.99633 | 0.99158 | 0.99141 | 0.99141 | 0.99086 | 0.99128 | 0.99167 | 0.99188 | 0.99197 | 0.99535 | 0.99499 | 0.99657 | 0.99183 | 0.9916 | 0.99065 | 0.99193
10 | 11 | 2020 | Winter | Ratio | 0 | 0 | 0.97684 | 0.97672 | 0.97694 | 0.97688 | 0.97612 | 0.97572 | 0.97647 | 0.97732 | 0.97778 | 0.97939 | 0.9806 | 0.98038 | 0.98032 | 0.97915 | 0.97876 | 0.97776 | 0.97804 | 0.97805 | 0.97836 | 0.97783 | 0.97776 | 0.97728 | 0.97685 | 0.97703
13 | 14 | 2020 | Winter | Ratio | 0 | 0 | 1.0132 | 1.0136 | 1.0154 | 1.0139 | 1.0139 | 1.0143 | 1.0131 | 1.0123 | 1.0123 | 1.0122 | 1.0119 | 1.0122 | 1.0117 | 1.0121 | 1.0123 | 1.0126 | 1.0128 | 1.013 | 1.0129 | 1.0131 | 1.013 | 1.0118 | 1.0124 | 1.013
14 | 15 | 2020 | Winter | Ratio | 0 | 0 | 1.0086 | 1.0074 | 1.0043 | 1.0068 | 1.007 | 1.007 | 1.011 | 1.0114 | 1.013 | 1.0133 | 1.0136 | 1.0137 | 1.0132 | 1.0136 | 1.0126 | 1.0126 | 1.0134 | 1.015 | 1.0145 | 1.0143 | 1.0134 | 1.0101 | 1.0088 | 1.0096
18 | 19 | 2020 | Winter | Ratio | 0 | 0 | 0.98823 | 0.98706 | 0.98198 | 0.98664 | 0.98631 | 0.9814 | 0.98264 | 0.98282 | 0.98306 | 0.98349 | 0.98474 | 0.98468 | 0.98472 | 0.98498 | 0.98626 | 0.98713 | 0.98722 | 0.98435 | 0.98375 | 0.98619 | 0.98583 | 0.98576 | 0.98411 | 0.98357
20 | 19 | 2020 | Winter | Ratio | 0 | 0 | 0.97044 | 0.9695 | 0.971 | 0.9689 | 0.96916 | 0.9726 | 0.97629 | 0.98128 | 0.98184 | 0.98136 | 0.98024 | 0.98044 | 0.98017 | 0.97973 | 0.97803 | 0.97718 | 0.97788 | 0.98151 | 0.98121 | 0.97888 | 0.97805 | 0.98373 | 0.98078 | 0.97366
10 | 11 | 2020 | Winter | Ratio | 0 | 1 | 0.97717 | 0.97743 | 0.97832 | 0.97819 | 0.97708 | 0.97679 | 0.97691 | 0.9772 | 0.97727 | 0.97732 | 0.97733 | 0.97721 | 0.97706 | 0.97702 | 0.97701 | 0.97734 | 0.97754 | 0.97741 | 0.97735 | 0.97716 | 0.977 | 0.97662 | 0.97653 | 0.9765
13 | 14 | 2020 | Winter | Ratio | 0 | 1 | 1.0121 | 1.0127 | 1.0129 | 1.0132 | 1.0119 | 1.0119 | 1.0118 | 1.012 | 1.012 | 1.012 | 1.012 | 1.0119 | 1.0118 | 1.0118 | 1.0119 | 1.0121 | 1.012 | 1.0119 | 1.0119 | 1.0117 | 1.0112 | 1.0111 | 1.0109 | 1.0109
14 | 15 | 2020 | Winter | Ratio | 0 | 1 | 1.0068 | 1.006 | 1.0051 | 1.0051 | 1.0082 | 1.0098 | 1.0102 | 1.0117 | 1.012 | 1.0122 | 1.0122 | 1.0117 | 1.0109 | 1.0104 | 1.0104 | 1.012 | 1.0131 | 1.0132 | 1.0133 | 1.0126 | 1.0123 | 1.0109 | 1.0096 | 1.0095
18 | 19 | 2020 | Winter | Ratio | 0 | 1 | 0.98621 | 0.98625 | 0.98731 | 0.9862 | 0.98512 | 0.98394 | 0.98351 | 0.98121 | 0.98096 | 0.98111 | 0.98174 | 0.98184 | 0.98251 | 0.98282 | 0.98232 | 0.98025 | 0.97864 | 0.97997 | 0.98075 | 0.98161 | 0.98261 | 0.98479 | 0.98707 | 0.98732
20 | 19 | 2020 | Winter | Ratio | 0 | 1 | 0.97822 | 0.97712 | 0.97683 | 0.97614 | 0.97892 | 0.98183 | 0.98319 | 0.98646 | 0.98714 | 0.98758 | 0.98761 | 0.98642 | 0.98469 | 0.98374 | 0.98393 | 0.98738 | 0.98899 | 0.98774 | 0.98735 | 0.98561 | 0.984 | 0.98108 | 0.97885 | 0.97874
10 | 11 | 2020 | Winter | Ratio | 0 | 2 | 0.97666 | 0.97696 | 0.97707 | 0.9777 | 0.97757 | 0.97697 | 0.97658 | 0.97644 | 0.97667 | 0.97699 | 0.97711 | 0.97717 | 0.97717 | 0.97698 | 0.97675 | 0.97675 | 0.97702 | 0.9773 | 0.97743 | 0.97747 | 0.97737 | 0.97705 | 0.97679 | 0.97653
13 | 14 | 2020 | Winter | Ratio | 0 | 2 | 1.0121 | 1.0148 | 1.0133 | 1.0176 | 1.0178 | 1.0105 | 1.0104 | 1.0104 | 1.0106 | 1.011 | 1.0112 | 1.0113 | 1.0114 | 1.0113 | 1.011 | 1.0112 | 1.0108 | 1.0113 | 1.0114 | 1.0116 | 1.0115 | 1.0113 | 1.0109 | 1.0107
14 | 15 | 2020 | Winter | Ratio | 0 | 2 | 1.0071 | 1.0028 | 1.0052 | 1.0006 | 0.99935 | 1.0089 | 1.0103 | 1.0101 | 1.0105 | 1.0113 | 1.0116 | 1.0118 | 1.0116 | 1.0109 | 1.0105 | 1.0101 | 1.0111 | 1.0127 | 1.0128 | 1.0129 | 1.0129 | 1.0125 | 1.0116 | 1.0096
18 | 19 | 2020 | Winter | Ratio | 0 | 2 | 0.98796 | 0.98744 | 0.98996 | 0.98999 | 0.98988 | 0.99026 | 0.98772 | 0.98759 | 0.98611 | 0.98436 | 0.98305 | 0.98227 | 0.98194 | 0.98433 | 0.98602 | 0.98548 | 0.98492 | 0.98258 | 0.98186 | 0.98079 | 0.98096 | 0.982 | 0.98435 | 0.98743
20 | 19 | 2020 | Winter | Ratio | 0 | 2 | 0.97788 | 0.97937 | 0.97555 | 0.97536 | 0.97651 | 0.97431 | 0.97752 | 0.97806 | 0.9801 | 0.9825 | 0.98427 | 0.98524 | 0.98527 | 0.98352 | 0.98192 | 0.98159 | 0.98234 | 0.9849 | 0.98575 | 0.98667 | 0.98629 | 0.98462 | 0.98221 | 0.97848
10 | 11 | 2020 | Winter | Ratio | Expected | - | 0.97686 | 0.97685 | 0.97716 | 0.97718 | 0.97647 | 0.97605 | 0.97655 | 0.97718 | 0.97754 | 0.97875 | 0.97964 | 0.97947 | 0.97941 | 0.97853 | 0.97823 | 0.97756 | 0.97782 | 0.97785 | 0.97808 | 0.97768 | 0.9776 | 0.97715 | 0.97679 | 0.97688
13 | 14 | 2020 | Winter | Ratio | Expected | - | 1.0129 | 1.0137 | 1.0147 | 1.0143 | 1.0142 | 1.0134 | 1.0125 | 1.012 | 1.012 | 1.012 | 1.0119 | 1.012 | 1.0117 | 1.012 | 1.0121 | 1.0123 | 1.0124 | 1.0126 | 1.0126 | 1.0127 | 1.0126 | 1.0117 | 1.012 | 1.0124
14 | 15 | 2020 | Winter | Ratio | Expected | - | 1.0081 | 1.0065 | 1.0046 | 1.0057 | 1.0061 | 1.0076 | 1.0108 | 1.0112 | 1.0125 | 1.0129 | 1.0131 | 1.0132 | 1.0127 | 1.0128 | 1.012 | 1.0122 | 1.013 | 1.0144 | 1.014 | 1.0139 | 1.0132 | 1.0105 | 1.0093 | 1.0096
18 | 19 | 2020 | Winter | Ratio | Expected | - | 0.9879 | 0.987 | 0.98388 | 0.98705 | 0.98665 | 0.98303 | 0.98349 | 0.98327 | 0.9832 | 0.98327 | 0.98407 | 0.98393 | 0.98401 | 0.98458 | 0.98566 | 0.98592 | 0.98566 | 0.98347 | 0.98305 | 0.98477 | 0.98467 | 0.98508 | 0.98457 | 0.98466
20 | 19 | 2020 | Winter | Ratio | Expected | - | 0.97261 | 0.972 | 0.97248 | 0.97086 | 0.9716 | 0.97416 | 0.97745 | 0.98156 | 0.98235 | 0.98241 | 0.98187 | 0.98198 | 0.98154 | 0.98085 | 0.97943 | 0.97927 | 0.9801 | 0.98288 | 0.98273 | 0.98096 | 0.98008 | 0.98348 | 0.98071 | 0.97507
10 | 11 | 2030 | Summer | Ratio | 0 | 0 | 0.98432 | 0.98432 | 0.98219 | 0.98246 | 0.98158 | 0.98217 | 0.98419 | 0.98545 | 0.98808 | 0.99452 | 1.0009 | 1.0028 | 1.0035 | 1.0037 | 1.0029 | 1.0013 | 0.99509 | 0.98832 | 0.98549 | 0.9848 | 0.98652 | 0.98634 | 0.98668 | 1.0161
13 | 14 | 2030 | Summer | Ratio | 0 | 0 | 1.0132 | 1.0132 | 0.99766 | 1.0121 | 0.99803 | 1.0119 | 1.013 | 1.0124 | 1.012 | 1.01 | 1.0084 | 1.0082 | 1.0081 | 1.008 | 1.0079 | 1.0078 | 1.0097 | 1.012 | 1.013 | 0.99336 | 0.99402 | 0.99413 | 0.9943 | 1.0005
14 | 15 | 2030 | Summer | Ratio | 0 | 0 | 1.011 | 1.0126 | 1.0017 | 1.0131 | 1.0039 | 1.012 | 1.0115 | 1.0129 | 1.0145 | 1.0138 | 1.012 | 1.0114 | 1.0108 | 1.0111 | 1.0104 | 1.0107 | 1.012 | 1.0136 | 1.0135 | 1.0081 | 1.0084 | 1.0091 | 1.0078 | 1.009
18 | 19 | 2030 | Summer | Ratio | 0 | 0 | 0.99907 | 1.001 | 1.003 | 1.0004 | 1.0021 | 0.99898 | 1.0005 | 0.99934 | 1.0018 | 1.0044 | 1.005 | 1.0066 | 1.0081 | 1.0079 | 1.0081 | 1.008 | 1.0063 | 1.0032 | 0.99975 | 1.0058 | 1.0013 | 1.0003 | 1.0014 | 0.99961
20 | 19 | 2030 | Summer | Ratio | 0 | 0 | 0.97927 | 0.97446 | 1.0234 | 0.9742 | 1.0201 | 0.9762 | 0.975 | 0.97818 | 0.97538 | 0.97234 | 0.97028 | 0.96924 | 0.96899 | 0.9683 | 0.96827 | 0.96967 | 0.9708 | 0.97377 | 0.97863 | 1.026 | 1.0308 | 1.0317 | 1.028 | 0.98024
10 | 11 | 2030 | Summer | Ratio | 0 | 1 | 1.0154 | 1.0154 | 1.0154 | 1.0136 | 1.0137 | 1.0145 | 0.98532 | 0.98628 | 0.98871 | 0.99256 | 0.99741 | 1.0005 | 1.0011 | 1.0012 | 1.0006 | 0.99874 | 0.99339 | 0.9891 | 0.98654 | 0.98521 | 1.0145 | 1.0156 | 1.0156 | 1.0154
13 | 14 | 2030 | Summer | Ratio | 0 | 1 | 0.97582 | 0.97653 | 0.9776 | 0.97814 | 0.97781 | 0.97735 | 0.9904 | 0.98965 | 0.98852 | 0.98733 | 0.98656 | 0.98705 | 0.98757 | 0.98781 | 0.98697 | 0.98698 | 0.98838 | 0.98988 | 0.99098 | 0.99249 | 0.9783 | 0.97897 | 0.97858 | 0.97773
14 | 15 | 2030 | Summer | Ratio | 0 | 1 | 1.0014 | 1.0006 | 0.99995 | 1 | 1.0001 | 0.9995 | 1.0044 | 1.0055 | 1.0067 | 1.0063 | 1.0056 | 1.005 | 1.0056 | 1.0045 | 1.0038 | 1.0049 | 1.0043 | 1.0052 | 1.0057 | 1.0063 | 1.004 | 1.0052 | 1.0049 | 1.0024
18 | 19 | 2030 | Summer | Ratio | 0 | 1 | 1.0106 | 1.0101 | 1.0089 | 1.0096 | 1.0102 | 1.0102 | 1.0116 | 1.0098 | 1.0085 | 1.0078 | 1.0062 | 1.0042 | 1.0031 | 1.0029 | 1.0035 | 1.0056 | 1.0076 | 1.0076 | 1.0074 | 1.0055 | 1.0039 | 1.0013 | 1.0025 | 1.0053
20 | 19 | 2030 | Summer | Ratio | 0 | 1 | 1.0235 | 1.0222 | 1.0214 | 1.0204 | 1.0208 | 1.0217 | 1.0227 | 1.0237 | 1.0247 | 1.0238 | 1.0223 | 1.0195 | 1.0174 | 1.0173 | 1.0167 | 1.0192 | 1.0237 | 1.0246 | 1.025 | 1.0253 | 1.0263 | 1.0258 | 1.0248 | 1.0233
10 | 11 | 2030 | Summer | Ratio | 0 | 2 | 1.0154 | 1.0154 | 1.0139 | 0.98524 | 0.98454 | 0.98458 | 0.98452 | 0.98446 | 1.0137 | 0.98568 | 0.98511 | 1.0151 | 1.0153 | 1.0152 | 1.0156 | 1.0156 | 1.0156 | 1.0158 | 1.0154 | 1.0138 | 1.0148 | 1.0153 | 1.0157 | 1.0155
13 | 14 | 2030 | Summer | Ratio | 0 | 2 | 0.97748 | 0.97729 | 0.97832 | 0.99236 | 0.9929 | 0.99348 | 0.99212 | 0.992 | 0.97812 | 0.99149 | 0.99096 | 0.9756 | 0.97554 | 0.99507 | 0.97902 | 0.97634 | 0.97555 | 0.97585 | 0.97614 | 0.97819 | 0.9786 | 0.97921 | 0.99762 | 0.99876
14 | 15 | 2030 | Summer | Ratio | 0 | 2 | 1.0014 | 1.0003 | 0.99956 | 1.0031 | 1.0028 | 1.001 | 1.0021 | 1.0025 | 1.0006 | 1.0055 | 1.0066 | 1.0037 | 1.0037 | 1.0077 | 1.0049 | 1.0029 | 1.0024 | 1.0014 | 1.002 | 1.0025 | 1.0038 | 1.005 | 1.009 | 1.0072
18 | 19 | 2030 | Summer | Ratio | 0 | 2 | 1.0066 | 1.0085 | 1.0095 | 1.0107 | 1.0112 | 1.0134 | 1.015 | 1.015 | 1.0108 | 1.0124 | 1.0136 | 1.013 | 1.0124 | 0.99963 | 1.0033 | 1.01 | 1.0144 | 1.0121 | 1.0103 | 1.0066 | 1.0035 | 1.002 | 1.0007 | 0.99872
20 | 19 | 2030 | Summer | Ratio | 0 | 2 | 1.0225 | 1.0215 | 1.0214 | 1.0225 | 1.0221 | 1.0202 | 1.0191 | 1.0192 | 1.0222 | 1.0243 | 1.0245 | 1.0245 | 1.0236 | 0.98092 | 1.0142 | 1.0184 | 1.0198 | 1.0211 | 1.0237 | 1.0241 | 1.0253 | 1.025 | 0.98234 | 0.98401
10 | 11 | 2030 | Summer | Ratio | Expected | - | 0.99321 | 0.9932 | 0.99147 | 0.9873 | 0.98658 | 0.98714 | 0.9844 | 0.98543 | 0.99183 | 0.99298 | 0.99814 | 1.0042 | 1.0049 | 1.005 | 1.0044 | 1.003 | 0.99777 | 0.99235 | 0.98992 | 0.98901 | 0.99457 | 0.99466 | 0.99495 | 1.0159
13 | 14 | 2030 | Summer | Ratio | Expected | - | 1.0027 | 1.0028 | 0.99203 | 1.0044 | 0.99441 | 1.0044 | 1.0068 | 1.0062 | 1.0038 | 1.0041 | 1.0028 | 1.0005 | 1.0005 | 1.0032 | 1.0007 | 1.0003 | 1.0018 | 1.0036 | 1.0046 | 0.99107 | 0.98957 | 0.98983 | 0.99253 | 0.99697
14 | 15 | 2030 | Summer | Ratio | Expected | - | 1.0083 | 1.0091 | 1.0011 | 1.0098 | 1.0032 | 1.0086 | 1.0091 | 1.0103 | 1.0114 | 1.0116 | 1.0103 | 1.0094 | 1.009 | 1.0096 | 1.0086 | 1.0088 | 1.0095 | 1.0106 | 1.0107 | 1.007 | 1.0071 | 1.008 | 1.0075 | 1.0078
18 | 19 | 2030 | Summer | Ratio | Expected | - | 1.0018 | 1.0033 | 1.0048 | 1.0032 | 1.0045 | 1.0026 | 1.0042 | 1.0031 | 1.004 | 1.0061 | 1.0064 | 1.0072 | 1.008 | 1.006 | 1.0068 | 1.0079 | 1.0077 | 1.0051 | 1.0023 | 1.0059 | 1.0019 | 1.0007 | 1.0015 | 1.0003
20 | 19 | 2030 | Summer | Ratio | Expected | - | 0.99176 | 0.988 | 1.0228 | 0.9877 | 1.0205 | 0.98898 | 0.98812 | 0.99055 | 0.98912 | 0.98712 | 0.98546 | 0.98432 | 0.98371 | 0.9771 | 0.98175 | 0.98371 | 0.98536 | 0.98781 | 0.99168 | 1.0256 | 1.0294 | 1.0299 | 1.021 | 0.98694
10 | 11 | 2030 | Winter | Ratio | 0 | 0 | 0.99035 | 0.99036 | 0.99053 | 0.99049 | 0.99026 | 0.99021 | 0.99047 | 0.99106 | 0.9927 | 0.99584 | 0.99975 | 1.0015 | 1.0021 | 1.0021 | 1.0017 | 0.99979 | 0.99668 | 0.99285 | 0.99163 | 0.99132 | 0.99185 | 0.99141 | 0.99092 | 0.99081
13 | 14 | 2030 | Winter | Ratio | 0 | 0 | 0.98828 | 0.98896 | 0.99006 | 0.9891 | 0.98955 | 0.99092 | 0.99032 | 0.98967 | 0.98855 | 0.98813 | 0.98711 | 1.0003 | 1.0001 | 0.99985 | 0.99952 | 0.99923 | 0.98836 | 0.98849 | 0.9891 | 0.9894 | 0.98977 | 0.99087 | 0.99102 | 0.99001
14 | 15 | 2030 | Winter | Ratio | 0 | 0 | 1.0043 | 1.0034 | 1.0032 | 1.0031 | 1.0032 | 1.0041 | 1.0068 | 1.0079 | 1.0085 | 1.0079 | 1.0076 | 1.0102 | 1.0101 | 1.0105 | 1.0091 | 1.0091 | 1.0081 | 1.0097 | 1.0097 | 1.009 | 1.0081 | 1.0076 | 1.0069 | 1.0055
18 | 19 | 2030 | Winter | Ratio | 0 | 0 | 0.99927 | 0.99861 | 0.99458 | 0.99858 | 0.99829 | 0.99416 | 0.98914 | 0.98936 | 0.99266 | 0.99663 | 1.0065 | 0.99802 | 1.0001 | 1.0007 | 1.001 | 0.9991 | 1.0051 | 0.99424 | 0.99142 | 0.99135 | 0.99159 | 0.98729 | 0.98764 | 0.99408
20 | 19 | 2030 | Winter | Ratio | 0 | 0 | 1.0256 | 1.0241 | 1.0218 | 1.0231 | 1.0232 | 1.0235 | 1.0376 | 1.0373 | 1.0349 | 1.0295 | 1.0212 | 0.9933 | 0.99013 | 0.98948 | 0.99001 | 0.99353 | 1.0205 | 1.0363 | 1.0394 | 1.0415 | 1.0389 | 1.0375 | 1.0355 | 1.0276
10 | 11 | 2030 | Winter | Ratio | 0 | 1 | 1.0061 | 1.0062 | 1.0074 | 1.0078 | 1.0078 | 1.0062 | 0.99358 | 0.99377 | 0.99436 | 0.99612 | 0.99853 | 1.0006 | 1.0014 | 1.0014 | 1.0007 | 0.99857 | 0.99552 | 0.994 | 0.99372 | 0.99438 | 0.99926 | 0.99535 | 0.99605 | 0.99567
13 | 14 | 2030 | Winter | Ratio | 0 | 1 | 0.99737 | 0.99726 | 0.99576 | 0.99709 | 0.99772 | 0.99743 | 1.0036 | 1.0034 | 1.0023 | 0.99276 | 0.9879 | 0.98808 | 0.99369 | 0.99294 | 0.99211 | 0.98836 | 0.99775 | 1.0025 | 1.0033 | 1.0033 | 1.0008 | 1.0025 | 1.0021 | 1.0023
14 | 15 | 2030 | Winter | Ratio | 0 | 1 | 1.0057 | 1.0057 | 1.0053 | 1.0056 | 1.0063 | 1.0077 | 1.0094 | 1.0107 | 1.0105 | 1.0087 | 1.0078 | 1.0081 | 1.0076 | 1.0065 | 1.0073 | 1.008 | 1.0096 | 1.0109 | 1.0115 | 1.011 | 1.0098 | 1.0094 | 1.0083 | 1.0083
18 | 19 | 2030 | Winter | Ratio | 0 | 1 | 0.99618 | 0.99619 | 0.99688 | 0.99542 | 0.99676 | 0.99818 | 0.99798 | 0.9991 | 0.99715 | 1.0088 | 1.0071 | 1.0083 | 1.0036 | 1.0032 | 1.0052 | 1.0085 | 1.0047 | 0.99698 | 0.99905 | 0.99958 | 0.99899 | 0.99603 | 0.9951 | 0.99516
20 | 19 | 2030 | Winter | Ratio | 0 | 1 | 0.99269 | 0.99171 | 0.99122 | 0.99238 | 0.99346 | 0.99542 | 0.99766 | 0.99677 | 0.99816 | 1.0086 | 1.0179 | 1.0103 | 0.99924 | 1.0017 | 1.001 | 1.0143 | 1.0021 | 0.99821 | 0.99674 | 0.99667 | 0.99661 | 0.99699 | 0.99805 | 0.9982
10 | 11 | 2030 | Winter | Ratio | 0 | 2 | 1.0062 | 1.0059 | 1.0073 | 1.0076 | 1.0066 | 1.0073 | 0.99472 | 0.99292 | 0.99353 | 0.99607 | 0.99837 | 1.0007 | 1.0015 | 1.0014 | 1.0004 | 0.99872 | 0.99551 | 0.99325 | 0.99283 | 0.99395 | 0.99664 | 1 | 0.99755 | 0.99638
13 | 14 | 2030 | Winter | Ratio | 0 | 2 | 0.99675 | 0.985 | 0.9941 | 0.99435 | 0.98455 | 0.99643 | 1.0024 | 1.0022 | 1.0022 | 0.99182 | 0.98804 | 0.99258 | 0.99414 | 0.99301 | 0.99282 | 0.99391 | 0.99011 | 0.99384 | 1.0033 | 1.0036 | 1.0021 | 1.0005 | 1.0019 | 1.0016
14 | 15 | 2030 | Winter | Ratio | 0 | 2 | 1.0062 | 1.0035 | 1.0051 | 1.0049 | 1.0039 | 1.0061 | 1.0081 | 1.0072 | 1.008 | 1.0082 | 1.0066 | 1.0079 | 1.0073 | 1.006 | 1.0055 | 1.0067 | 1.0063 | 1.0082 | 1.0105 | 1.0112 | 1.0109 | 1.0098 | 1.0091 | 1.0079
18 | 19 | 2030 | Winter | Ratio | 0 | 2 | 0.99441 | 1.0084 | 0.99043 | 0.98696 | 1.0109 | 0.99576 | 0.99583 | 0.99277 | 0.99255 | 1.0083 | 1.0078 | 1.0069 | 1.0044 | 1.0025 | 1.0022 | 1.0032 | 1.006 | 1.008 | 0.99737 | 1.0005 | 1.001 | 0.99991 | 0.99766 | 0.99408
20 | 19 | 2030 | Winter | Ratio | 0 | 2 | 0.99732 | 1.0108 | 1.0043 | 1.006 | 1.0108 | 0.99565 | 0.99627 | 0.99813 | 0.99594 | 1.0036 | 1.0138 | 1 | 0.99878 | 1.0033 | 1.0029 | 0.99955 | 1.0134 | 1.0098 | 0.99877 | 0.99647 | 0.99632 | 0.99529 | 0.99652 | 0.99926
10 | 11 | 2030 | Winter | Ratio | Expected | - | 0.99485 | 0.99484 | 0.99534 | 0.9954 | 0.9951 | 0.99494 | 0.99152 | 0.99171 | 0.99305 | 0.99591 | 0.99938 | 1.0013 | 1.0019 | 1.0019 | 1.0013 | 0.99946 | 0.99635 | 0.99307 | 0.9921 | 0.99213 | 0.99359 | 0.9932 | 0.9926 | 0.9923
13 | 14 | 2030 | Winter | Ratio | Expected | - | 0.99079 | 0.98958 | 0.99145 | 0.99099 | 0.99001 | 0.99264 | 0.99395 | 0.99341 | 0.99246 | 0.98932 | 0.98736 | 0.99746 | 0.99831 | 0.99789 | 0.9975 | 0.99692 | 0.98995 | 0.99125 | 0.99316 | 0.99341 | 0.99311 | 0.99392 | 0.99415 | 0.99342
14 | 15 | 2030 | Winter | Ratio | Expected | - | 1.0048 | 1.0037 | 1.0038 | 1.0037 | 1.0037 | 1.0049 | 1.0073 | 1.0082 | 1.0087 | 1.0081 | 1.0075 | 1.0096 | 1.0093 | 1.0092 | 1.0084 | 1.0086 | 1.0081 | 1.0096 | 1.0101 | 1.0096 | 1.0087 | 1.0082 | 1.0074 | 1.0063
18 | 19 | 2030 | Winter | Ratio | Expected | - | 0.99814 | 0.99966 | 0.99432 | 0.99647 | 0.99988 | 0.99496 | 0.99136 | 0.99124 | 0.99328 | 1 | 1.0068 | 1.0008 | 1.0012 | 1.0013 | 1.0017 | 1.001 | 1.0052 | 0.99659 | 0.99336 | 0.99383 | 0.99399 | 0.99034 | 0.99013 | 0.99424
20 | 19 | 2030 | Winter | Ratio | Expected | - | 1.0169 | 1.0175 | 1.0149 | 1.0163 | 1.0172 | 1.0155 | 1.026 | 1.0259 | 1.0241 | 1.0228 | 1.0196 | 0.99669 | 0.99267 | 0.9932 | 0.99343 | 0.99735 | 1.0169 | 1.027 | 1.0275 | 1.0287 | 1.0268 | 1.0257 | 1.0246 | 1.0194
10 | 11 | 2040 | Summer | Ratio | 0 | 0 | 0.99453 | 0.99478 | 0.99463 | 0.99506 | 0.99496 | 0.99463 | 0.99362 | 0.99474 | 0.99888 | 1.0008 | 1.0034 | 1.004 | 1.0036 | 1.0037 | 1.004 | 1.0037 | 1.0008 | 0.99873 | 0.99458 | 0.99412 | 0.99513 | 0.99519 | 0.99497 | 0.99524
13 | 14 | 2040 | Summer | Ratio | 0 | 0 | 0.99 | 0.99068 | 0.99081 | 0.99114 | 0.99113 | 0.99118 | 0.99039 | 0.98935 | 0.98991 | 0.99558 | 0.99653 | 0.99737 | 0.99752 | 0.99765 | 0.9972 | 0.99655 | 0.9958 | 0.99101 | 0.98892 | 0.98924 | 0.9892 | 0.98907 | 0.98894 | 0.98935
14 | 15 | 2040 | Summer | Ratio | 0 | 0 | 1.006 | 1.0045 | 1.0045 | 1.0037 | 1.0042 | 1.0038 | 1.0047 | 1.0081 | 1.0101 | 1.0124 | 1.0117 | 1.0121 | 1.012 | 1.0122 | 1.011 | 1.0104 | 1.0106 | 1.0098 | 1.009 | 1.0094 | 1.0102 | 1.0111 | 1.0095 | 1.0075
18 | 19 | 2040 | Summer | Ratio | 0 | 0 | 0.99389 | 0.9965 | 0.99305 | 0.99621 | 0.99537 | 0.995 | 0.99654 | 0.99668 | 0.99859 | 1.0025 | 1.0039 | 1.0051 | 1.0063 | 1.0063 | 1.006 | 1.0055 | 1.0038 | 0.99942 | 0.99681 | 0.99549 | 0.9938 | 0.99313 | 0.99309 | 0.99562
20 | 19 | 2040 | Summer | Ratio | 0 | 0 | 1.022 | 1.0211 | 1.0198 | 1.0198 | 1.0196 | 1.0195 | 1.0201 | 1.0195 | 1.0148 | 0.9971 | 0.99123 | 0.98931 | 0.98846 | 0.98762 | 0.98831 | 0.99089 | 0.99481 | 1.0106 | 1.0205 | 1.0244 | 1.0256 | 1.0256 | 1.0262 | 1.0247
10 | 11 | 2040 | Summer | Ratio | 0 | 1 | 1.0026 | 0.99907 | 0.99944 | 0.9978 | 0.99769 | 0.99779 | 0.99561 | 0.99542 | 0.99648 | 0.99849 | 0.99946 | 1 | 1.0002 | 1.0002 | 0.99994 | 0.99947 | 0.99868 | 0.99663 | 0.99572 | 0.9956 | 0.99905 | 1.0029 | 1.0027 | 1
13 | 14 | 2040 | Summer | Ratio | 0 | 1 | 0.98661 | 0.98816 | 0.98835 | 0.98958 | 0.98941 | 0.98967 | 0.99013 | 0.98937 | 0.98931 | 0.99047 | 0.99084 | 0.9905 | 0.98978 | 0.98999 | 0.99009 | 0.99128 | 0.99225 | 0.99163 | 0.99032 | 0.99125 | 0.99116 | 0.9919 | 0.99099 | 0.98921
14 | 15 | 2040 | Summer | Ratio | 0 | 1 | 1.0062 | 1.0067 | 1.0065 | 1.0063 | 1.0064 | 1.0056 | 1.0062 | 1.0074 | 1.0088 | 1.0088 | 1.0089 | 1.0087 | 1.0092 | 1.0081 | 1.0073 | 1.0076 | 1.0071 | 1.0073 | 1.0077 | 1.0077 | 1.0087 | 1.0102 | 1.0101 | 1.0078
18 | 19 | 2040 | Summer | Ratio | 0 | 1 | 1.0026 | 1.0021 | 1.0016 | 1.0014 | 1.0014 | 1.0016 | 1.0019 | 1.0007 | 1.0007 | 1.0008 | 1.0009 | 1.0008 | 1.001 | 1.0009 | 1.0009 | 1.001 | 1.0005 | 1.0008 | 1.0005 | 1.0015 | 1.0018 | 1.0011 | 1.0013 | 1.0017
20 | 19 | 2040 | Summer | Ratio | 0 | 1 | 1.0168 | 1.0157 | 1.0142 | 1.0147 | 1.0153 | 1.0154 | 1.0147 | 1.015 | 1.0154 | 1.0113 | 1.0091 | 1.0085 | 1.0087 | 1.0085 | 1.0082 | 1.0059 | 1.0061 | 1.0103 | 1.0148 | 1.013 | 1.0111 | 1.0049 | 1.007 | 1.0114
10 | 11 | 2040 | Summer | Ratio | 0 | 2 | 1.0013 | 0.99882 | 0.9976 | 0.99692 | 0.99677 | 0.99607 | 0.99481 | 0.99509 | 0.99657 | 0.99857 | 0.99942 | 0.99994 | 1.0002 | 1.0002 | 0.99999 | 0.99957 | 0.99882 | 0.99675 | 0.99561 | 0.996 | 0.99924 | 1.0009 | 1.0007 | 1.0031
13 | 14 | 2040 | Summer | Ratio | 0 | 2 | 0.98849 | 0.98906 | 0.98987 | 0.99036 | 0.99042 | 0.99121 | 0.99126 | 0.99098 | 0.99161 | 0.99221 | 0.99139 | 0.9908 | 0.99004 | 0.99038 | 0.98998 | 0.99025 | 0.99099 | 0.99091 | 0.98987 | 0.99077 | 0.99209 | 0.99256 | 0.99651 | 0.99455
14 | 15 | 2040 | Summer | Ratio | 0 | 2 | 1.0066 | 1.0063 | 1.0056 | 1.0054 | 1.0054 | 1.0041 | 1.0042 | 1.0046 | 1.0061 | 1.0066 | 1.0073 | 1.0085 | 1.0083 | 1.0076 | 1.0078 | 1.0074 | 1.0073 | 1.0072 | 1.0077 | 1.0074 | 1.0087 | 1.0099 | 1.0109 | 1.0088
18 | 19 | 2040 | Summer | Ratio | 0 | 2 | 1.0017 | 1.0018 | 1.0017 | 1.0018 | 1.0015 | 1.0015 | 1.002 | 1.001 | 1.0007 | 1.0011 | 1.0013 | 1.0012 | 1.0013 | 1.0011 | 1.0011 | 1.0009 | 1.0012 | 1.001 | 1.0011 | 1.0017 | 1.0015 | 1.0013 | 0.99966 | 1.0004
20 | 19 | 2040 | Summer | Ratio | 0 | 2 | 1.0121 | 1.0136 | 1.0142 | 1.0135 | 1.0141 | 1.0132 | 1.012 | 1.012 | 1.0109 | 1.0075 | 1.0076 | 1.0077 | 1.0085 | 1.0077 | 1.0075 | 1.0071 | 1.007 | 1.0107 | 1.0156 | 1.0135 | 1.0087 | 1.0065 | 0.99509 | 0.99609
10 | 11 | 2040 | Summer | Ratio | Expected | - | 0.99665 | 0.99597 | 0.99574 | 0.99572 | 0.99561 | 0.99529 | 0.99407 | 0.99489 | 0.9982 | 1.0001 | 1.0023 | 1.0029 | 1.0026 | 1.0027 | 1.0028 | 1.0025 | 1.0002 | 0.99815 | 0.99489 | 0.9946 | 0.99628 | 0.9971 | 0.99689 | 0.99705
13 | 14 | 2040 | Summer | Ratio | Expected | - | 0.9893 | 0.99009 | 0.99033 | 0.9908 | 0.99078 | 0.99097 | 0.99048 | 0.98958 | 0.99007 | 0.99437 | 0.99498 | 0.99545 | 0.99535 | 0.99552 | 0.99515 | 0.9949 | 0.99461 | 0.99108 | 0.98925 | 0.98974 | 0.98989 | 0.98997 | 0.99032 | 0.99007
14 | 15 | 2040 | Summer | Ratio | Expected | - | 1.0061 | 1.0051 | 1.005 | 1.0043 | 1.0047 | 1.0041 | 1.0048 | 1.0075 | 1.0094 | 1.0111 | 1.0107 | 1.0111 | 1.0111 | 1.011 | 1.01 | 1.0095 | 1.0096 | 1.0091 | 1.0086 | 1.0089 | 1.0098 | 1.0108 | 1.0098 | 1.0078
18 | 19 | 2040 | Summer | Ratio | Expected | - | 0.99625 | 0.99806 | 0.99551 | 0.99774 | 0.99711 | 0.99687 | 0.99809 | 0.99787 | 0.99919 | 1.0021 | 1.0031 | 1.0039 | 1.0048 | 1.0048 | 1.0045 | 1.0042 | 1.003 | 0.99984 | 0.99794 | 0.99724 | 0.99604 | 0.99544 | 0.99521 | 0.99716
20 | 19 | 2040 | Summer | Ratio | Expected | - | 1.0198 | 1.0192 | 1.0182 | 1.0182 | 1.0182 | 1.018 | 1.0182 | 1.0178 | 1.0143 | 1.0006 | 0.99613 | 0.99468 | 0.99421 | 0.99347 | 0.99389 | 0.99535 | 0.99816 | 1.0105 | 1.019 | 1.0212 | 1.0211 | 1.0199 | 1.019 | 1.0187
10 | 11 | 2040 | Winter | Ratio | 0 | 0 | 0.99111 | 0.9912 | 0.99145 | 0.99135 | 0.99117 | 0.99126 | 0.99194 | 0.99334 | 0.99847 | 1.0008 | 1.0034 | 1.0039 | 1.0037 | 1.0037 | 1.0038 | 1.0036 | 1.0012 | 0.99875 | 0.99408 | 0.99316 | 0.99356 | 0.99292 | 0.99207 | 0.99186
13 | 14 | 2040 | Winter | Ratio | 0 | 0 | 0.98989 | 0.99056 | 0.99102 | 0.99065 | 0.99103 | 0.99164 | 0.9905 | 0.98972 | 0.98803 | 0.98993 | 0.99916 | 1.0012 | 1.0016 | 1.0014 | 1.0008 | 0.99897 | 0.99725 | 0.9886 | 0.98919 | 0.98975 | 0.99072 | 0.99191 | 0.99113 | 0.99112
14 | 15 | 2040 | Winter | Ratio | 0 | 0 | 1.006 | 1.0055 | 1.0053 | 1.005 | 1.0051 | 1.006 | 1.0078 | 1.0088 | 1.0088 | 1.0093 | 1.0103 | 1.01 | 1.01 | 1.0104 | 1.0088 | 1.0088 | 1.0102 | 1.0105 | 1.0108 | 1.0103 | 1.0094 | 1.0088 | 1.0079 | 1.0072
18 | 19 | 2040 | Winter | Ratio | 0 | 0 | 0.99412 | 0.99298 | 0.99072 | 0.99386 | 0.99463 | 0.99018 | 0.99085 | 0.99183 | 0.99568 | 1.0002 | 1.0017 | 1.0034 | 1.0044 | 1.0047 | 1.0046 | 1.0037 | 1.0012 | 0.99717 | 0.99323 | 0.99267 | 0.99227 | 0.98885 | 0.98826 | 0.99093
20 | 19 | 2040 | Winter | Ratio | 0 | 0 | 1.0276 | 1.0284 | 1.0266 | 1.0254 | 1.0227 | 1.0291 | 1.0331 | 1.0322 | 1.0287 | 1.0196 | 0.99653 | 0.9936 | 0.99021 | 0.99001 | 0.99085 | 0.99323 | 1.0004 | 1.0293 | 1.0359 | 1.0381 | 1.0344 | 1.0318 | 1.033 | 1.031
10 | 11 | 2040 | Winter | Ratio | 0 | 1 | 0.99402 | 0.99387 | 1.0067 | 1.0071 | 1.006 | 0.99685 | 0.99399 | 0.99539 | 0.99689 | 0.99884 | 1.0015 | 1.0035 | 1.003 | 1.003 | 1.0034 | 1.0018 | 0.99874 | 0.99683 | 0.99541 | 0.99491 | 0.99867 | 0.99508 | 0.99446 | 0.9944
13 | 14 | 2040 | Winter | Ratio | 0 | 1 | 1.0031 | 1.0032 | 0.99599 | 0.99639 | 0.99747 | 1.002 | 1.0029 | 1.0015 | 0.99223 | 0.9903 | 0.99197 | 0.99371 | 0.99381 | 0.99367 | 0.99397 | 0.99227 | 0.99151 | 0.99313 | 1.0002 | 1.0026 | 1.0007 | 1.0021 | 1.0021 | 1.002
14 | 15 | 2040 | Winter | Ratio | 0 | 1 | 1.0082 | 1.0083 | 1.0066 | 1.0067 | 1.0071 | 1.0093 | 1.0101 | 1.0111 | 1.0101 | 1.0096 | 1.0092 | 1.0082 | 1.0073 | 1.0064 | 1.0066 | 1.0088 | 1.0101 | 1.0107 | 1.0118 | 1.0116 | 1.0103 | 1.0098 | 1.0086 | 1.0086
18 | 19 | 2040 | Winter | Ratio | 0 | 1 | 1.0019 | 1.0017 | 1.0009 | 1.0015 | 1.0021 | 1.0025 | 1.0029 | 1.0025 | 1.0025 | 1.0033 | 1.0029 | 1.0018 | 1.0016 | 1.0015 | 1.0015 | 1.0027 | 1.0026 | 1.003 | 1.003 | 1.0028 | 1.0027 | 1.0012 | 1.0018 | 1.0018
20 | 19 | 2040 | Winter | Ratio | 0 | 1 | 0.99319 | 0.99167 | 0.99225 | 0.99023 | 0.99151 | 0.99465 | 0.99575 | 0.99696 | 1.014 | 1.0163 | 1.0109 | 1.0071 | 1.0054 | 1.0055 | 1.0048 | 1.01 | 1.0148 | 1.0127 | 1.0001 | 0.99657 | 0.99676 | 0.99612 | 0.99596 | 0.99604
10 | 11 | 2040 | Winter | Ratio | 0 | 2 | 0.9939 | 0.99381 | 1.0064 | 1.007 | 1.005 | 1.0056 | 0.99438 | 0.9954 | 0.99646 | 0.99851 | 1.0012 | 1.0035 | 1.003 | 1.003 | 1.0034 | 1.0015 | 0.99859 | 0.99633 | 0.99441 | 0.99483 | 0.99907 | 0.99951 | 0.99755 | 0.99448
13 | 14 | 2040 | Winter | Ratio | 0 | 2 | 0.99264 | 0.99206 | 0.98524 | 0.98516 | 0.98589 | 0.99558 | 1.0008 | 0.99163 | 0.9927 | 0.99339 | 0.99368 | 0.99476 | 0.99461 | 0.99359 | 0.99296 | 0.99323 | 0.99286 | 0.99097 | 0.99331 | 1.003 | 1.0003 | 1.0006 | 1.0018 | 0.99264
14 | 15 | 2040 | Winter | Ratio | 0 | 2 | 1.0069 | 1.0062 | 1.0047 | 1.0045 | 1.0045 | 1.0064 | 1.0079 | 1.0061 | 1.0065 | 1.0073 | 1.007 | 1.0066 | 1.0066 | 1.0061 | 1.0054 | 1.0058 | 1.007 | 1.0091 | 1.0098 | 1.0116 | 1.0111 | 1.0102 | 1.0095 | 1.0069
18 | 19 | 2040 | Winter | Ratio | 0 | 2 | 1.0011 | 1.0017 | 1.0024 | 1.0026 | 1.0025 | 1.0007 | 1.0009 | 1.0027 | 1.0026 | 1.0025 | 1.0021 | 1.0018 | 1.0016 | 1.0017 | 1.0021 | 1.0021 | 1.0021 | 1.0032 | 1.0017 | 1.0029 | 1.003 | 1.0029 | 1.0029 | 1.0008
20 | 19 | 2040 | Winter | Ratio | 0 | 2 | 1.016 | 1.0159 | 1.0162 | 1.0142 | 1.0147 | 0.99438 | 0.99676 | 1.013 | 1.0095 | 1.0071 | 1.0064 | 1.0055 | 1.0055 | 1.0061 | 1.0052 | 1.0046 | 1.0088 | 1.0168 | 1.0167 | 0.99702 | 0.99775 | 0.99585 | 0.995 | 1.0178
10 | 11 | 2040 | Winter | Ratio | Expected | - | 0.99193 | 0.99195 | 0.99575 | 0.99583 | 0.99527 | 0.99411 | 0.99258 | 0.99393 | 0.99796 | 1.0002 | 1.0028 | 1.0037 | 1.0035 | 1.0035 | 1.0037 | 1.003 | 1.0005 | 0.99813 | 0.99431 | 0.99365 | 0.99508 | 0.99417 | 0.9932 | 0.9926
13 | 14 | 2040 | Winter | Ratio | Expected | - | 0.99217 | 0.99258 | 0.9909 | 0.99069 | 0.99122 | 0.99368 | 0.99374 | 0.99168 | 0.98929 | 0.99048 | 0.99735 | 0.99921 | 0.9995 | 0.99915 | 0.99869 | 0.99719 | 0.9958 | 0.98958 | 0.99134 | 0.99347 | 0.9935 | 0.9946 | 0.99422 | 0.9929
14 | 15 | 2040 | Winter | Ratio | Expected | - | 1.0065 | 1.006 | 1.0054 | 1.0052 | 1.0053 | 1.0065 | 1.0082 | 1.0087 | 1.0087 | 1.0091 | 1.0096 | 1.0093 | 1.0092 | 1.0092 | 1.008 | 1.0084 | 1.0097 | 1.0103 | 1.0108 | 1.0106 | 1.0097 | 1.0091 | 1.0082 | 1.0074
18 | 19 | 2040 | Winter | Ratio | Expected | - | 0.99623 | 0.99547 | 0.99385 | 0.9962 | 0.99683 | 0.99344 | 0.994 | 0.99492 | 0.99764 | 1.001 | 1.0019 | 1.0029 | 1.0036 | 1.0039 | 1.0038 | 1.0033 | 1.0015 | 0.99887 | 0.99583 | 0.99559 | 0.9953 | 0.99263 | 0.99228 | 0.9939
20 | 19 | 2040 | Winter | Ratio | Expected | - | 1.0211 | 1.0213 | 1.0202 | 1.0188 | 1.0171 | 1.0192 | 1.0226 | 1.0244 | 1.0238 | 1.0173 | 0.99999 | 0.99723 | 0.99457 | 0.99452 | 0.9949 | 0.99726 | 1.0037 | 1.0251 | 1.028 | 1.0263 | 1.0238 | 1.0216 | 1.0223 | 1.0241
10 | 11 | 2050 | Summer | Ratio | 0 | 0 | 0.98284 | 0.98334 | 0.98408 | 0.98285 | 0.98386 | 0.99486 | 0.998 | 0.99969 | 1.001 | 1.0033 | 1.0031 | 1.0031 | 1.0032 | 1.0033 | 1.003 | 1.0029 | 1.0031 | 1.0017 | 1.0002 | 0.99925 | 0.99601 | 0.98676 | 0.98552 | 0.98582
13 | 14 | 2050 | Summer | Ratio | 0 | 0 | 0.99018 | 0.98993 | 0.99093 | 0.99016 | 0.98982 | 0.98972 | 0.98706 | 0.98637 | 0.99061 | 0.99526 | 0.99698 | 0.99754 | 0.99749 | 0.99742 | 0.99657 | 0.99612 | 0.99481 | 0.992 | 0.98564 | 0.98561 | 0.98786 | 0.98984 | 0.98939 | 0.98895
14 | 15 | 2050 | Summer | Ratio | 0 | 0 | 1.0097 | 1.0078 | 1.0067 | 1.007 | 1.0077 | 1.0028 | 1.0031 | 1.0068 | 1.0113 | 1.0148 | 1.0156 | 1.0162 | 1.0161 | 1.0164 | 1.0142 | 1.0129 | 1.0121 | 1.0107 | 1.0082 | 1.01 | 1.0106 | 1.0158 | 1.0141 | 1.0119
18 | 19 | 2050 | Summer | Ratio | 0 | 0 | 0.9937 | 0.99805 | 0.99362 | 0.99811 | 0.99603 | 0.99774 | 1.0029 | 1.0029 | 1.0012 | 1.0056 | 1.0078 | 1.0096 | 1.0108 | 1.0108 | 1.0099 | 1.0084 | 1.0062 | 1.0023 | 1.0027 | 0.99944 | 0.9987 | 0.99696 | 0.99648 | 1.0004
20 | 19 | 2050 | Summer | Ratio | 0 | 0 | 1.0369 | 1.0369 | 1.0299 | 1.0337 | 1.0329 | 1.0307 | 1.029 | 1.0269 | 1.0159 | 1.0001 | 0.99236 | 0.98988 | 0.98907 | 0.98804 | 0.99064 | 0.99583 | 0.99972 | 1.0101 | 1.0302 | 1.0462 | 1.0368 | 1.0345 | 1.0382 | 1.0374
10 | 11 | 2050 | Summer | Ratio | 0 | 1 | 1.0144 | 0.98551 | 0.98586 | 0.9825 | 0.98815 | 0.99606 | 0.99728 | 0.99985 | 1.0018 | 1.0023 | 1.0025 | 1.0026 | 1.0027 | 1.0027 | 1.0026 | 1.0026 | 1.0026 | 1.0018 | 0.99992 | 0.99733 | 0.99665 | 0.99108 | 0.98845 | 0.98395
13 | 14 | 2050 | Summer | Ratio | 0 | 1 | 0.97991 | 0.98677 | 0.98734 | 0.98768 | 0.98605 | 0.9865 | 0.9865 | 0.98657 | 0.9884 | 0.99048 | 0.99144 | 0.99109 | 0.9901 | 0.99103 | 0.99003 | 0.99206 | 0.99253 | 0.99068 | 0.98607 | 0.98699 | 0.98808 | 0.99219 | 0.99054 | 0.99012
14 | 15 | 2050 | Summer | Ratio | 0 | 1 | 1.0028 | 1.0096 | 1.0093 | 1.0098 | 1.0081 | 1.0051 | 1.0052 | 1.0064 | 1.0089 | 1.01 | 1.0105 | 1.0093 | 1.0107 | 1.0094 | 1.0078 | 1.0087 | 1.0083 | 1.0077 | 1.0059 | 1.0065 | 1.0089 | 1.0139 | 1.0138 | 1.0116
18 | 19 | 2050 | Summer | Ratio | 0 | 1 | 1.0066 | 1.0042 | 1.0026 | 1.0033 | 1.005 | 1.0066 | 1.0074 | 1.0036 | 1.0022 | 1.0024 | 1.0029 | 1.0032 | 1.0027 | 1.0026 | 1.0029 | 1.0033 | 1.0024 | 1.0027 | 1.0056 | 1.0033 | 1.0041 | 1.0017 | 0.99586 | 0.99837
20 | 19 | 2050 | Summer | Ratio | 0 | 1 | 1.0311 | 1.0324 | 1.0297 | 1.0279 | 1.0299 | 1.0287 | 1.0253 | 1.021 | 1.0164 | 1.0114 | 1.0087 | 1.0079 | 1.0094 | 1.0086 | 1.0081 | 1.0042 | 1.0049 | 1.0107 | 1.0252 | 1.032 | 1.0293 | 1.0222 | 1.0451 | 1.0343
10 | 11 | 2050 | Summer | Ratio | 0 | 2 | 0.9844 | 0.98315 | 0.98344 | 0.98239 | 0.98708 | 0.99546 | 0.9972 | 1.0002 | 1.002 | 1.0025 | 1.0025 | 1.0027 | 1.0027 | 1.0027 | 1.0027 | 1.0026 | 1.0026 | 1.0021 | 1.0002 | 0.99751 | 0.99659 | 0.992 | 0.98886 | 0.98827
13 | 14 | 2050 | Summer | Ratio | 0 | 2 | 0.98906 | 0.98872 | 0.98844 | 0.98854 | 0.98732 | 0.98781 | 0.98841 | 0.99006 | 0.99207 | 0.99288 | 0.99237 | 0.99157 | 0.99096 | 0.99179 | 0.9908 | 0.99039 | 0.99164 | 0.99124 | 0.98828 | 0.98686 | 0.98891 | 0.99099 | 1.002 | 1.0014
14 | 15 | 2050 | Summer | Ratio | 0 | 2 | 1.0107 | 1.0101 | 1.0088 | 1.0089 | 1.0071 | 1.0031 | 1.0032 | 1.0031 | 1.0059 | 1.0074 | 1.0082 | 1.0092 | 1.0096 | 1.0088 | 1.0089 | 1.008 | 1.0079 | 1.0074 | 1.0073 | 1.0065 | 1.0087 | 1.0124 | 1.0189 | 1.0179
18 | 19 | 2050 | Summer | Ratio | 0 | 2 | 0.99955 | 1.0013 | 1.0029 | 1.0036 | 1.0049 | 1.0068 | 1.0064 | 1.0024 | 1.0029 | 1.0033 | 1.0037 | 1.0038 | 1.0031 | 1.0031 | 1.0031 | 1.0029 | 1.0037 | 1.0034 | 1.003 | 1.0055 | 1.003 | 1.0023 | 1.0004 | 1.001
20 | 19 | 2050 | Summer | Ratio | 0 | 2 | 1.03 | 1.0291 | 1.0296 | 1.0291 | 1.0293 | 1.0244 | 1.0198 | 1.0122 | 1.0081 | 1.0063 | 1.0065 | 1.0068 | 1.0088 | 1.0073 | 1.0068 | 1.0067 | 1.0049 | 1.0077 | 1.0179 | 1.0292 | 1.0303 | 1.0268 | 0.99817 | 1.0005
10 | 11 | 2050 | Summer | Ratio | Expected | - | 0.98757 | 0.98362 | 0.98425 | 0.98274 | 0.98493 | 0.99512 | 0.99778 | 0.99979 | 1.0012 | 1.003 | 1.0029 | 1.003 | 1.0031 | 1.0031 | 1.0029 | 1.0028 | 1.0029 | 1.0018 | 1.0002 | 0.99873 | 0.99618 | 0.98813 | 0.98642 | 0.9859
13 | 14 | 2050 | Summer | Ratio | Expected | - | 0.98856 | 0.98931 | 0.99006 | 0.98958 | 0.98893 | 0.98899 | 0.98717 | 0.98693 | 0.9905 | 0.99424 | 0.99553 | 0.99577 | 0.9955 | 0.9957 | 0.99481 | 0.99472 | 0.99403 | 0.9917 | 0.98608 | 0.98599 | 0.98805 | 0.99034 | 0.99136 | 0.9909
14 | 15 | 2050 | Summer | Ratio | Expected | - | 1.0088 | 1.0084 | 1.0074 | 1.0077 | 1.0076 | 1.0032 | 1.0034 | 1.0062 | 1.0102 | 1.0131 | 1.0138 | 1.0142 | 1.0144 | 1.0143 | 1.0125 | 1.0116 | 1.011 | 1.0098 | 1.0078 | 1.009 | 1.0101 | 1.0151 | 1.0147 | 1.0127
18 | 19 | 2050 | Summer | Ratio | Expected | - | 0.99638 | 0.9994 | 0.99623 | 0.99964 | 0.99858 | 1.0003 | 1.0041 | 1.003 | 1.0016 | 1.0048 | 1.0065 | 1.0078 | 1.0086 | 1.0086 | 1.0079 | 1.0069 | 1.0053 | 1.0025 | 1.0032 | 1.0008 | 1.0001 | 0.99839 | 0.99695 | 1.0002
20 | 19 | 2050 | Summer | Ratio | Expected | - | 1.0351 | 1.0351 | 1.0298 | 1.0322 | 1.032 | 1.0295 | 1.0272 | 1.0239 | 1.0149 | 1.0026 | 0.9967 | 0.99488 | 0.9948 | 0.99373 | 0.99545 | 0.99858 | 1.0012 | 1.0099 | 1.0277 | 1.0418 | 1.0348 | 1.0316 | 1.0335 | 1.0317
10 | 11 | 2050 | Winter | Ratio | 0 | 0 | 0.98268 | 0.98253 | 0.98295 | 0.98276 | 0.98293 | 0.9917 | 0.99727 | 0.99944 | 1.0017 | 1.0026 | 1.003 | 1.003 | 1.003 | 1.003 | 1.0029 | 1.0029 | 1.0031 | 1.002 | 0.99996 | 0.99819 | 0.99468 | 0.98886 | 0.98625 | 0.98511
13 | 14 | 2050 | Winter | Ratio | 0 | 0 | 0.99151 | 0.99179 | 0.99265 | 0.99212 | 0.99339 | 0.99053 | 0.9893 | 0.98886 | 0.99054 | 0.99351 | 1.0001 | 1.0007 | 1.0006 | 1.0002 | 0.99982 | 0.99928 | 0.99892 | 0.99277 | 0.98945 | 0.9883 | 0.99083 | 0.99721 | 0.99479 | 0.99366
14 | 15 | 2050 | Winter | Ratio | 0 | 0 | 1.0089 | 1.0076 | 1.0077 | 1.0073 | 1.0096 | 1.0059 | 1.0071 | 1.0078 | 1.0088 | 1.0109 | 1.0145 | 1.0149 | 1.0151 | 1.0156 | 1.0135 | 1.0131 | 1.0139 | 1.011 | 1.0106 | 1.0099 | 1.0109 | 1.0143 | 1.0133 | 1.012
18 | 19 | 2050 | Winter | Ratio | 0 | 0 | 0.99242 | 0.99236 | 0.98978 | 0.9921 | 0.99343 | 0.99165 | 0.99391 | 0.99489 | 0.99929 | 1.0072 | 1.0064 | 1.0081 | 1.0088 | 1.0091 | 1.0086 | 1.0074 | 1.0053 | 1.0019 | 0.99681 | 0.9954 | 0.99554 | 0.99405 | 0.99058 | 0.99202
20 | 19 | 2050 | Winter | Ratio | 0 | 0 | 1.045 | 1.0413 | 1.0414 | 1.0416 | 1.0375 | 1.0375 | 1.0371 | 1.0369 | 1.0337 | 1.0215 | 1.0012 | 0.9989 | 0.99571 | 0.99547 | 0.99633 | 0.9979 | 1.0023 | 1.0329 | 1.0421 | 1.0505 | 1.0448 | 1.0235 | 1.0366 | 1.0397
10 | 11 | 2050 | Winter | Ratio | 0 | 1 | 0.98677 | 0.98606 | 1.0193 | 1.0189 | 1.0084 | 0.99844 | 0.99638 | 0.99938 | 1.0015 | 1.0021 | 1.0024 | 1.0024 | 1.0024 | 1.0024 | 1.0024 | 1.0023 | 1.0019 | 1.0016 | 0.99954 | 0.99667 | 0.9987 | 0.99211 | 0.98592 | 0.98443
13 | 14 | 2050 | Winter | Ratio | 0 | 1 | 1.007 | 1.0077 | 0.9958 | 0.99681 | 1.0019 | 1.0049 | 0.99434 | 0.98986 | 0.98906 | 0.98882 | 0.99268 | 0.99376 | 0.99427 | 0.99462 | 0.99448 | 0.99276 | 0.98979 | 0.98969 | 0.9903 | 0.99082 | 1.0038 | 1.0025 | 0.99569 | 0.9969
14 | 15 | 2050 | Winter | Ratio | 0 | 1 | 1.017 | 1.0175 | 1.0103 | 1.01 | 1.0116 | 1.0155 | 1.0094 | 1.0091 | 1.0092 | 1.0094 | 1.0111 | 1.0111 | 1.0099 | 1.0088 | 1.0091 | 1.0107 | 1.0103 | 1.01 | 1.0105 | 1.0099 | 1.017 | 1.0171 | 1.0103 | 1.0109
18 | 19 | 2050 | Winter | Ratio | 0 | 1 | 1.0061 | 1.0057 | 1.0073 | 1.0069 | 1.007 | 1.0068 | 1.0022 | 1.0009 | 1.0031 | 1.0051 | 1.0035 | 1.0029 | 1.0031 | 1.003 | 1.0029 | 1.0032 | 1.0041 | 1.0036 | 1.0022 | 1.0003 | 1.0063 | 1.0038 | 1.001 | 1.0013
20 | 19 | 2050 | Winter | Ratio | 0 | 1 | 0.98925 | 0.98835 | 0.98305 | 0.98233 | 0.98571 | 0.98912 | 1.0176 | 1.029 | 1.0291 | 1.0293 | 1.0171 | 1.0118 | 1.0084 | 1.0079 | 1.0081 | 1.017 | 1.0279 | 1.0287 | 1.0291 | 1.031 | 0.99387 | 0.99586 | 1.0184 | 1.0171
10 | 11 | 2050 | Winter | Ratio | 0 | 2 | 0.98241 | 0.9819 | 1.0156 | 1.0149 | 1.0046 | 0.99564 | 0.99617 | 0.99991 | 1.002 | 1.0022 | 1.0023 | 1.0024 | 1.0024 | 1.0024 | 1.0023 | 1.0023 | 1.0022 | 1.0018 | 0.99905 | 0.99641 | 0.99816 | 0.99354 | 0.9926 | 0.98403
13 | 14 | 2050 | Winter | Ratio | 0 | 2 | 0.99279 | 0.99272 | 0.98247 | 0.98323 | 0.98628 | 0.99423 | 0.99089 | 0.99071 | 0.99373 | 0.99396 | 0.99436 | 0.99517 | 0.9954 | 0.99469 | 0.99407 | 0.99409 | 0.99357 | 0.9885 | 0.98914 | 0.99089 | 1.0031 | 1.0038 | 1.0053 | 0.99234
14 | 15 | 2050 | Winter | Ratio | 0 | 2 | 1.0089 | 1.0081 | 1.0008 | 1.0009 | 1.0026 | 1.0082 | 1.0058 | 1.0062 | 1.0072 | 1.0085 | 1.009 | 1.0091 | 1.0089 | 1.0084 | 1.0076 | 1.0076 | 1.0082 | 1.0086 | 1.009 | 1.0097 | 1.0175 | 1.0172 | 1.0173 | 1.0087
18 | 19 | 2050 | Winter | Ratio | 0 | 2 | 0.99912 | 0.99951 | 1.0029 | 1.0032 | 1.0038 | 1.001 | 1.0051 | 1.0052 | 1.0039 | 1.0035 | 1.0031 | 1.003 | 1.0029 | 1.0035 | 1.0039 | 1.0036 | 1.0033 | 1.0057 | 1.0025 | 0.99928 | 1.0061 | 1.0052 | 1.0064 | 0.99895
20 | 19 | 2050 | Winter | Ratio | 0 | 2 | 1.0286 | 1.0278 | 1.0228 | 1.0206 | 1.0218 | 1.0071 | 1.0232 | 1.0148 | 1.0085 | 1.0098 | 1.0109 | 1.0101 | 1.0092 | 1.0085 | 1.0074 | 1.0072 | 1.0106 | 1.028 | 1.0318 | 1.0339 | 0.99666 | 0.99639 | 0.99407 | 1.0308
10 | 11 | 2050 | Winter | Ratio | Expected | - | 0.98322 | 0.98295 | 0.9928 | 0.99251 | 0.98966 | 0.99323 | 0.99699 | 0.9995 | 1.0017 | 1.0025 | 1.0028 | 1.0029 | 1.0028 | 1.0028 | 1.0028 | 1.0028 | 1.0028 | 1.0019 | 0.99977 | 0.99772 | 0.99575 | 0.98999 | 0.98711 | 0.98486
13 | 14 | 2050 | Winter | Ratio | Expected | - | 0.99391 | 0.99421 | 0.99165 | 0.99152 | 0.99359 | 0.99312 | 0.99025 | 0.98927 | 0.99078 | 0.9929 | 0.99819 | 0.99891 | 0.99894 | 0.99861 | 0.99824 | 0.99761 | 0.99685 | 0.99172 | 0.98953 | 0.98903 | 0.99443 | 0.99891 | 0.99643 | 0.99393
14 | 15 | 2050 | Winter | Ratio | Expected | - | 1.0101 | 1.0091 | 1.0071 | 1.0067 | 1.0089 | 1.0076 | 1.0073 | 1.0078 | 1.0086 | 1.0104 | 1.0132 | 1.0135 | 1.0135 | 1.0136 | 1.012 | 1.012 | 1.0126 | 1.0105 | 1.0103 | 1.0098 | 1.0127 | 1.0151 | 1.0135 | 1.0114
18 | 19 | 2050 | Winter | Ratio | Expected | - | 0.99533 | 0.99529 | 0.99416 | 0.9958 | 0.99686 | 0.99515 | 0.99669 | 0.99723 | 1.0005 | 1.0064 | 1.0055 | 1.0066 | 1.0072 | 1.0074 | 1.0071 | 1.0063 | 1.0048 | 1.0027 | 0.99839 | 0.99666 | 0.99859 | 0.99704 | 0.99434 | 0.99433
20 | 19 | 2050 | Winter | Ratio | Expected | - | 1.0347 | 1.0318 | 1.0304 | 1.0301 | 1.0279 | 1.0262 | 1.0324 | 1.0326 | 1.0295 | 1.021 | 1.0049 | 1.0023 | 0.99945 | 0.99911 | 0.9996 | 1.002 | 1.0072 | 1.0316 | 1.0388 | 1.0454 | 1.0306 | 1.0157 | 1.0279 | 1.0352

## Branch Loading
From Node ID | To Node ID | Year | Day | Quantity | Market Scenario | Operation Scenario | 0 | 1 | 2 | 3 | 4 | 5 | 6 | 7 | 8 | 9 | 10 | 11 | 12 | 13 | 14 | 15 | 16 | 17 | 18 | 19 | 20 | 21 | 22 | 23
12 | 10 | 2020 | Summer | I, [%] | 0 | 0 | 14.1% | 14.13% | 14.16% | 14.02% | 14.26% | 14.32% | 14.19% | 14.08% | 14.06% | 13.6% | 13.49% | 12.39% | 13.4% | 11.47% | 12.33% | 13.39% | 13.97% | 14.14% | 14.08% | 14.21% | 14.25% | 14.29% | 14.29% | 14.04%
14 | 12 | 2020 | Summer | I, [%] | 0 | 0 | 14.62% | 14.59% | 14.67% | 14.48% | 14.79% | 14.79% | 14.63% | 15.08% | 15.47% | 15.01% | 14.79% | 13.47% | 14.38% | 12.33% | 13.25% | 14.62% | 15.21% | 15.37% | 15.2% | 15.59% | 16.13% | 16.31% | 15.8% | 14.79%
14 | 26 | 2020 | Summer | I, [%] | 0 | 0 | 18.24% | 11.92% | 17.42% | 11.52% | 16.27% | 17.91% | 14.3% | 16.58% | 19.9% | 21.88% | 22.65% | 28.45% | 32.77% | 29.22% | 21.97% | 19.6% | 18.38% | 18.54% | 19.14% | 19.36% | 21.98% | 23.39% | 19.82% | 17.52%
14 | 16 | 2020 | Summer | I, [%] | 0 | 0 | 2.406% | 2.006% | 2.003% | 2.005% | 2.004% | 2.004% | 2.489% | 3.907% | 4.391% | 4.392% | 4.077% | 4.087% | 4.14% | 4.14% | 3.909% | 3.215% | 3.215% | 3.215% | 3.214% | 3.983% | 4.395% | 4.395% | 3.64% | 3.236%
17 | 14 | 2020 | Summer | I, [%] | 0 | 0 | 14.31% | 12.87% | 12.07% | 12.07% | 12.31% | 12.44% | 14.86% | 18.64% | 20.92% | 22.1% | 22.65% | 24.67% | 24.94% | 25.47% | 24.18% | 22.97% | 21.24% | 20.66% | 19.79% | 19.68% | 19.53% | 19.67% | 18.49% | 15.91%
20 | 23 | 2020 | Summer | I, [%] | 0 | 0 | 5.613% | 5.468% | 5.357% | 5.042% | 5.486% | 5.273% | 6.064% | 8.584% | 9.86% | 10.77% | 10.23% | 13.94% | 16.26% | 14.6% | 11.18% | 10.43% | 9.973% | 9.744% | 9.173% | 10.15% | 11.3% | 11.55% | 8.938% | 7.307%
20 | 21 | 2020 | Summer | I, [%] | 0 | 0 | 6.417% | 5.208% | 6.011% | 4.378% | 6.099% | 6.006% | 5.99% | 9.11% | 10.51% | 11.5% | 11.04% | 14.66% | 16.98% | 15.28% | 11.81% | 11.06% | 10.59% | 10.36% | 9.81% | 10.78% | 12.04% | 12.32% | 9.704% | 7.97%
20 | 26 | 2020 | Summer | I, [%] | 0 | 0 | 14.87% | 9.484% | 14.2% | 9.171% | 13.28% | 14.61% | 11.42% | 13.49% | 16.18% | 17.77% | 18.39% | 23.05% | 26.54% | 23.68% | 17.83% | 15.93% | 14.94% | 15.07% | 15.57% | 15.73% | 17.85% | 18.98% | 16.12% | 14.28%
22 | 23 | 2020 | Summer | I, [%] | 0 | 0 | 10.11% | 8.141% | 9.224% | 6.516% | 9.316% | 9.229% | 9.138% | 12.58% | 14.37% | 15.73% | 15.75% | 18.99% | 21.22% | 19.24% | 15.75% | 14.94% | 14.35% | 14.1% | 13.65% | 14.71% | 16.53% | 16.93% | 14.05% | 11.57%
22 | 21 | 2020 | Summer | I, [%] | 0 | 0 | 8.278% | 8.328% | 7.683% | 7.456% | 7.867% | 7.53% | 8.951% | 11.23% | 12.77% | 13.95% | 13.82% | 17.16% | 19.36% | 17.52% | 14.13% | 13.35% | 12.81% | 12.56% | 12.08% | 13.11% | 14.7% | 15.04% | 12.23% | 9.988%
23 | 24 | 2020 | Summer | I, [%] | 0 | 0 | 2.702% | 2.44% | 2.352% | 2.374% | 2.345% | 2.387% | 2.553% | 2.644% | 2.94% | 3.215% | 3.496% | 3.424% | 3.489% | 3.232% | 3.058% | 2.98% | 2.889% | 2.865% | 2.901% | 3.01% | 3.413% | 3.489% | 3.211% | 2.671%
10 | 11 | 2020 | Summer | I, [%] | 0 | 0 | 22.9% | 22.86% | 22.79% | 22.66% | 22.95% | 23.04% | 22.98% | 23% | 23.11% | 22.57% | 22.43% | 21.07% | 22.4% | 19.92% | 20.95% | 22.27% | 22.98% | 23.19% | 23.09% | 23.31% | 23.4% | 23.45% | 23.39% | 22.94%
13 | 14 | 2020 | Summer | I, [%] | 0 | 0 | 14.43% | 14.05% | 13.04% | 14.67% | 13.83% | 13.17% | 13.32% | 14.31% | 16.16% | 15.9% | 15.71% | 13.31% | 11.9% | 13.14% | 15.76% | 15.93% | 15.85% | 15.88% | 15.86% | 15.98% | 15.4% | 15.14% | 16.2% | 15.68%
14 | 15 | 2020 | Summer | I, [%] | 0 | 0 | 16.5% | 16.02% | 14% | 13.85% | 12.54% | 13.1% | 17.64% | 20.34% | 23.42% | 23.99% | 23.95% | 26.15% | 26.09% | 26.43% | 24.71% | 23.45% | 23.34% | 23.64% | 24.43% | 25.72% | 26.55% | 26.91% | 24.36% | 20.49%
18 | 19 | 2020 | Summer | I, [%] | 0 | 0 | 15.81% | 11.33% | 14.22% | 10.82% | 14% | 14.41% | 10.65% | 17.72% | 19.47% | 19.92% | 19.31% | 19.92% | 20.63% | 20.05% | 19.75% | 19.92% | 19.77% | 19.51% | 18.79% | 19.61% | 20.06% | 19.81% | 19.08% | 18.22%
20 | 19 | 2020 | Summer | I, [%] | 0 | 0 | 25.32% | 26.22% | 22.88% | 25.43% | 27.14% | 26.01% | 18.42% | 22.37% | 23.69% | 23.55% | 22.07% | 21.34% | 21.37% | 21.51% | 22.68% | 23.68% | 24.18% | 24.17% | 23.48% | 23.58% | 23.17% | 22.51% | 24.18% | 28.14%
12 | 10 | 2020 | Summer | I, [%] | 0 | 1 | 13.41% | 13.6% | 13.55% | 13.78% | 13.81% | 13.65% | 13.55% | 13.51% | 13.54% | 13.5% | 13.47% | 12.96% | 12.85% | 12.95% | 13.14% | 12.49% | 12.98% | 12.95% | 13.14% | 13.72% | 13.58% | 13.48% | 13.5% | 13.26%
14 | 12 | 2020 | Summer | I, [%] | 0 | 1 | 14.06% | 14.39% | 14.31% | 14.78% | 14.8% | 14.56% | 14.3% | 14.38% | 14.66% | 14.83% | 14.88% | 14.06% | 13.81% | 13.91% | 14.16% | 13.09% | 13.87% | 13.72% | 13.93% | 14.95% | 14.91% | 15.07% | 14.9% | 14.01%
14 | 26 | 2020 | Summer | I, [%] | 0 | 1 | 15.34% | 14.94% | 14.22% | 14.85% | 14.85% | 14.78% | 14.45% | 13.42% | 13.22% | 16.28% | 17.13% | 17.61% | 17.53% | 16.62% | 16.52% | 17.06% | 17.32% | 16.68% | 14.54% | 12.3% | 15.68% | 18.34% | 17.41% | 12.32%
14 | 16 | 2020 | Summer | I, [%] | 0 | 1 | 2.12% | 1.996% | 1.996% | 1.996% | 1.996% | 1.996% | 2.521% | 3.22% | 3.375% | 3.524% | 3.477% | 3.477% | 3.477% | 3.477% | 3.477% | 3.477% | 3.477% | 3.477% | 3.477% | 3.479% | 3.757% | 3.993% | 3.339% | 2.427%
17 | 14 | 2020 | Summer | I, [%] | 0 | 1 | 13.7% | 12.73% | 12.1% | 11.84% | 11.82% | 12.14% | 12.94% | 14.83% | 17.09% | 18.36% | 19.26% | 20.01% | 20.06% | 19.27% | 17.96% | 16.6% | 16.12% | 16.1% | 15.95% | 16.05% | 17.11% | 18.38% | 17.82% | 15.62%
20 | 23 | 2020 | Summer | I, [%] | 0 | 1 | 5.969% | 5.844% | 5.672% | 5.958% | 5.893% | 5.732% | 6.189% | 6.969% | 8.047% | 8.079% | 7.857% | 7.571% | 7.668% | 7.522% | 8.032% | 6.984% | 6.778% | 6.804% | 7.144% | 7.744% | 7.801% | 7.435% | 7.02% | 6.36%
20 | 21 | 2020 | Summer | I, [%] | 0 | 1 | 6.012% | 5.766% | 5.474% | 5.776% | 5.738% | 5.648% | 6.278% | 7.248% | 8.62% | 8.776% | 8.666% | 8.476% | 8.573% | 8.382% | 8.742% | 7.89% | 7.64% | 7.609% | 7.823% | 8.243% | 8.569% | 8.383% | 7.981% | 6.653%
20 | 26 | 2020 | Summer | I, [%] | 0 | 1 | 12.25% | 11.93% | 11.35% | 11.86% | 11.86% | 11.8% | 11.54% | 10.73% | 10.73% | 13.25% | 13.95% | 14.34% | 14.28% | 13.53% | 13.45% | 13.9% | 14.1% | 13.59% | 11.85% | 9.93% | 12.77% | 14.92% | 14.18% | 9.845%
22 | 23 | 2020 | Summer | I, [%] | 0 | 1 | 9.318% | 8.736% | 8.302% | 8.397% | 8.469% | 8.597% | 9.343% | 10.69% | 12.6% | 12.95% | 13.18% | 13.2% | 13.31% | 13.1% | 12.96% | 12.56% | 12.14% | 11.95% | 12.01% | 12.39% | 13.13% | 13.28% | 12.77% | 10.75%
22 | 21 | 2020 | Summer | I, [%] | 0 | 1 | 8.937% | 8.6% | 8.386% | 8.464% | 8.483% | 8.482% | 8.908% | 9.88% | 11.18% | 11.29% | 11.32% | 11.17% | 11.28% | 11.15% | 11.27% | 10.54% | 10.2% | 10.11% | 10.39% | 11.1% | 11.34% | 11.19% | 10.66% | 9.871%
23 | 24 | 2020 | Summer | I, [%] | 0 | 1 | 2.542% | 2.395% | 2.377% | 2.301% | 2.329% | 2.364% | 2.378% | 2.585% | 2.934% | 3.051% | 3.275% | 3.423% | 3.435% | 3.398% | 3.081% | 3.366% | 3.238% | 3.126% | 3.03% | 3.053% | 3.299% | 3.54% | 3.464% | 2.975%
10 | 11 | 2020 | Summer | I, [%] | 0 | 1 | 21.12% | 21.24% | 21.07% | 21.36% | 21.44% | 21.27% | 21.25% | 21.4% | 21.66% | 21.7% | 21.73% | 21.1% | 20.98% | 21.04% | 21.25% | 20.39% | 20.92% | 20.84% | 21.07% | 21.85% | 21.82% | 21.77% | 21.72% | 21.09%
13 | 14 | 2020 | Summer | I, [%] | 0 | 1 | 13.61% | 12.95% | 12.57% | 12.34% | 12.55% | 12.71% | 13.12% | 13.9% | 14.57% | 15.79% | 16.69% | 17.07% | 17.22% | 16.42% | 15.85% | 16.2% | 15.52% | 15.17% | 14.45% | 14.17% | 15.9% | 17.24% | 16.72% | 13.95%
14 | 15 | 2020 | Summer | I, [%] | 0 | 1 | 18.18% | 17.35% | 16.86% | 17.21% | 17.26% | 16.77% | 18.89% | 21.05% | 23.38% | 23.83% | 23.8% | 23.43% | 23.96% | 22.83% | 25.08% | 25% | 23.69% | 22.37% | 22.05% | 23.44% | 24.49% | 25.36% | 23.22% | 20.63%
18 | 19 | 2020 | Summer | I, [%] | 0 | 1 | 13.94% | 12.8% | 11.69% | 11.16% | 11.82% | 12.08% | 12.35% | 13.5% | 18.48% | 19.32% | 19.5% | 19.33% | 19.64% | 19.25% | 19.06% | 18.29% | 17.49% | 17.52% | 17.79% | 16.94% | 19.38% | 18.91% | 18.75% | 13.18%
20 | 19 | 2020 | Summer | I, [%] | 0 | 1 | 22.05% | 20.77% | 19.33% | 17.88% | 19.14% | 19.83% | 19.05% | 18.02% | 20.05% | 21.8% | 22.49% | 22.76% | 23.12% | 22.49% | 21.57% | 22.54% | 21.6% | 21.89% | 21.17% | 17.95% | 21.92% | 22.14% | 22.91% | 17.39%
12 | 10 | 2020 | Summer | I, [%] | 0 | 2 | 13.23% | 13.43% | 13.68% | 13.68% | 13.78% | 13.71% | 13.59% | 13.35% | 13.27% | 13.41% | 13.49% | 13.16% | 13.06% | 12.64% | 12.85% | 12.85% | 12.97% | 13.24% | 13.46% | 13.64% | 13.59% | 13.61% | 13.36% | 12.91%
14 | 12 | 2020 | Summer | I, [%] | 0 | 2 | 13.86% | 14.11% | 14.55% | 14.45% | 14.67% | 14.47% | 14.23% | 13.87% | 14.1% | 14.51% | 14.73% | 14.28% | 14.05% | 13.3% | 13.46% | 13.39% | 13.56% | 13.86% | 14.23% | 14.66% | 14.93% | 15.38% | 14.85% | 13.68%
14 | 26 | 2020 | Summer | I, [%] | 0 | 2 | 13.69% | 14.59% | 14.92% | 14.7% | 14.76% | 15.42% | 16.01% | 16.58% | 9.319% | 15.57% | 16.19% | 17.25% | 16.77% | 16.64% | 16.4% | 16.31% | 16.26% | 10.2% | 11.3% | 9.702% | 16.56% | 17.91% | 20.64% | 17.85%
14 | 16 | 2020 | Summer | I, [%] | 0 | 2 | 2.438% | 2.438% | 2.438% | 2.438% | 2.438% | 2.438% | 2.438% | 2.491% | 3.579% | 3.576% | 3.576% | 3.575% | 3.576% | 3.576% | 2.828% | 2.412% | 2.412% | 2.414% | 2.848% | 3.643% | 3.641% | 3.641% | 3.64% | 2.302%
17 | 14 | 2020 | Summer | I, [%] | 0 | 2 | 13.95% | 12.48% | 11.5% | 11.08% | 11.07% | 10.34% | 11.06% | 11.95% | 14.08% | 15.81% | 17.25% | 18.9% | 18.92% | 17.07% | 15.62% | 14.82% | 14.25% | 14.51% | 14.35% | 14.83% | 15.97% | 17.87% | 17.52% | 15.17%
20 | 23 | 2020 | Summer | I, [%] | 0 | 2 | 6.022% | 5.928% | 5.761% | 5.713% | 5.687% | 5.628% | 5.744% | 5.722% | 5.656% | 6.235% | 7.11% | 7.252% | 7.466% | 6.608% | 6.606% | 6.047% | 5.904% | 5.634% | 5.907% | 7.021% | 6.967% | 7.282% | 6.146% | 6.154%
20 | 21 | 2020 | Summer | I, [%] | 0 | 2 | 6.061% | 5.773% | 5.499% | 5.437% | 5.414% | 5.273% | 5.547% | 5.599% | 6.109% | 7.178% | 8.005% | 8.285% | 8.406% | 7.6% | 7.48% | 6.943% | 6.847% | 6.004% | 6.28% | 7.569% | 7.849% | 8.269% | 7.213% | 6.938%
20 | 26 | 2020 | Summer | I, [%] | 0 | 2 | 10.93% | 11.65% | 11.91% | 11.73% | 11.78% | 12.31% | 12.79% | 13.26% | 7.417% | 12.71% | 13.2% | 14.05% | 13.66% | 13.57% | 13.38% | 13.31% | 13.27% | 8.117% | 9.006% | 7.835% | 13.49% | 14.58% | 16.77% | 14.53%
22 | 23 | 2020 | Summer | I, [%] | 0 | 2 | 9.574% | 8.694% | 8.338% | 8.198% | 8.116% | 7.656% | 8.1% | 8.623% | 10.32% | 11.64% | 12.66% | 13.48% | 13.31% | 12.11% | 11.56% | 10.78% | 10.78% | 10.03% | 10.49% | 11.71% | 12.44% | 13.18% | 11.96% | 10.87%
22 | 21 | 2020 | Summer | I, [%] | 0 | 2 | 9.162% | 8.666% | 8.494% | 8.391% | 8.323% | 8.041% | 8.19% | 8.498% | 9.206% | 9.572% | 10.66% | 11.23% | 11.22% | 9.936% | 9.598% | 8.774% | 8.687% | 9.066% | 9.504% | 10.36% | 10.46% | 11.02% | 9.687% | 9.08%
23 | 24 | 2020 | Summer | I, [%] | 0 | 2 | 2.699% | 2.465% | 2.479% | 2.438% | 2.39% | 2.283% | 2.263% | 2.508% | 2.931% | 3.233% | 3.36% | 3.733% | 3.534% | 3.325% | 3.018% | 2.882% | 2.955% | 2.826% | 2.967% | 2.973% | 3.309% | 3.567% | 3.475% | 2.85%
10 | 11 | 2020 | Summer | I, [%] | 0 | 2 | 20.89% | 21% | 21.26% | 21.24% | 21.35% | 21.15% | 21.08% | 20.87% | 21.07% | 21.42% | 21.67% | 21.38% | 21.22% | 20.54% | 20.72% | 20.57% | 20.73% | 21.02% | 21.37% | 21.65% | 21.75% | 21.92% | 21.39% | 20.56%
13 | 14 | 2020 | Summer | I, [%] | 0 | 2 | 13.3% | 12.69% | 12.63% | 12.52% | 12.47% | 11.93% | 12.02% | 12.39% | 14.4% | 15.85% | 16.35% | 17.45% | 17.1% | 16.52% | 15.9% | 15.36% | 15.5% | 14.46% | 14.77% | 14.16% | 16.1% | 17.28% | 14.99% | 13.78%
14 | 15 | 2020 | Summer | I, [%] | 0 | 2 | 19.27% | 17.81% | 16.9% | 16.94% | 16.28% | 15.45% | 16.64% | 17.94% | 18.7% | 19.27% | 22% | 24.13% | 23.61% | 20.82% | 21.64% | 19.06% | 19.46% | 19.54% | 20.61% | 21.26% | 23.09% | 24.52% | 23.44% | 21.26%
18 | 19 | 2020 | Summer | I, [%] | 0 | 2 | 11.67% | 11.26% | 11.24% | 11.28% | 11.36% | 10.6% | 11.25% | 11.52% | 13.61% | 17.61% | 18.96% | 19.58% | 19.75% | 18.84% | 18.4% | 17.48% | 17.44% | 13.61% | 13.8% | 16.57% | 18.44% | 19.09% | 15.47% | 15.95%
20 | 19 | 2020 | Summer | I, [%] | 0 | 2 | 17.12% | 17.69% | 18.17% | 18.59% | 18.89% | 18.18% | 18.93% | 18.9% | 20.4% | 23.5% | 23.27% | 23.28% | 23.46% | 24.61% | 24.67% | 24.72% | 24.85% | 21.35% | 20.59% | 19.54% | 22.85% | 22.76% | 21.31% | 20.66%
12 | 10 | 2020 | Summer | I, [%] | Expected | - | 13.88% | 13.96% | 14% | 13.94% | 14.13% | 14.14% | 14.01% | 13.89% | 13.88% | 13.56% | 13.49% | 12.58% | 13.28% | 11.85% | 12.52% | 13.19% | 13.68% | 13.84% | 13.86% | 14.06% | 14.06% | 14.08% | 14.05% | 13.77%
14 | 12 | 2020 | Summer | I, [%] | Expected | - | 14.43% | 14.49% | 14.6% | 14.52% | 14.77% | 14.71% | 14.52% | 14.81% | 15.16% | 14.92% | 14.8% | 13.67% | 14.25% | 12.7% | 13.41% | 14.23% | 14.78% | 14.92% | 14.88% | 15.37% | 15.78% | 16% | 15.54% | 14.52%
14 | 26 | 2020 | Summer | I, [%] | Expected | - | 17.17% | 12.73% | 16.6% | 12.45% | 15.85% | 17.11% | 14.56% | 16.13% | 17.44% | 20.18% | 20.94% | 25.3% | 28.31% | 25.62% | 20.4% | 18.77% | 17.92% | 17.08% | 17.37% | 16.97% | 20.31% | 21.88% | 19.59% | 16.82%
14 | 16 | 2020 | Summer | I, [%] | Expected | - | 2.37% | 2.066% | 2.064% | 2.066% | 2.065% | 2.065% | 2.486% | 3.607% | 4.13% | 4.151% | 3.92% | 3.927% | 3.965% | 3.965% | 3.693% | 3.138% | 3.138% | 3.138% | 3.2% | 3.862% | 4.196% | 4.23% | 3.597% | 2.987%
17 | 14 | 2020 | Summer | I, [%] | Expected | - | 14.17% | 12.79% | 11.99% | 11.89% | 12.06% | 12.09% | 14.04% | 17.14% | 19.39% | 20.67% | 21.39% | 23.18% | 23.38% | 23.38% | 22.07% | 20.9% | 19.51% | 19.13% | 18.47% | 18.47% | 18.68% | 19.23% | 18.26% | 15.77%
20 | 23 | 2020 | Summer | I, [%] | Expected | - | 5.722% | 5.587% | 5.459% | 5.269% | 5.573% | 5.389% | 6.036% | 7.944% | 9% | 9.736% | 9.444% | 12.07% | 13.78% | 12.45% | 10.07% | 9.309% | 8.936% | 8.737% | 8.416% | 9.359% | 10.18% | 10.35% | 8.265% | 7.007%
20 | 21 | 2020 | Summer | I, [%] | Expected | - | 6.309% | 5.368% | 5.861% | 4.729% | 5.949% | 5.85% | 5.968% | 8.342% | 9.608% | 10.49% | 10.27% | 12.87% | 14.56% | 13.19% | 10.76% | 10.02% | 9.632% | 9.343% | 9.022% | 9.961% | 10.94% | 11.18% | 9.102% | 7.635%
20 | 26 | 2020 | Summer | I, [%] | Expected | - | 13.93% | 10.14% | 13.47% | 9.922% | 12.86% | 13.88% | 11.63% | 13.06% | 14.15% | 16.4% | 17.02% | 20.52% | 22.95% | 20.78% | 16.57% | 15.26% | 14.58% | 13.87% | 14.1% | 13.78% | 16.5% | 17.77% | 15.94% | 13.68%
22 | 23 | 2020 | Summer | I, [%] | Expected | - | 9.921% | 8.305% | 8.966% | 7.025% | 9.023% | 8.914% | 9.019% | 11.74% | 13.54% | 14.74% | 14.94% | 17.37% | 18.96% | 17.35% | 14.75% | 14% | 13.52% | 13.21% | 12.97% | 13.95% | 15.46% | 15.87% | 13.57% | 11.36%
22 | 21 | 2020 | Summer | I, [%] | Expected | - | 8.499% | 8.415% | 7.899% | 7.734% | 8.02% | 7.739% | 8.836% | 10.65% | 12.03% | 12.94% | 13.01% | 15.46% | 17.04% | 15.52% | 13.08% | 12.29% | 11.85% | 11.71% | 11.47% | 12.43% | 13.62% | 13.91% | 11.64% | 9.842%
23 | 24 | 2020 | Summer | I, [%] | Expected | - | 2.679% | 2.437% | 2.374% | 2.372% | 2.349% | 2.369% | 2.486% | 2.616% | 2.938% | 3.194% | 3.445% | 3.468% | 3.488% | 3.269% | 3.055% | 3.021% | 2.948% | 2.897% | 2.929% | 3.011% | 3.382% | 3.507% | 3.285% | 2.74%
10 | 11 | 2020 | Summer | I, [%] | Expected | - | 22.36% | 22.37% | 22.33% | 22.27% | 22.51% | 22.52% | 22.46% | 22.47% | 22.61% | 22.28% | 22.22% | 21.12% | 22.03% | 20.17% | 20.96% | 21.76% | 22.36% | 22.54% | 22.56% | 22.86% | 22.94% | 22.99% | 22.86% | 22.34%
13 | 14 | 2020 | Summer | I, [%] | Expected | - | 14.15% | 13.7% | 12.92% | 14.03% | 13.45% | 12.93% | 13.11% | 13.97% | 15.68% | 15.88% | 15.94% | 14.44% | 13.4% | 14.09% | 15.8% | 15.89% | 15.75% | 15.58% | 15.5% | 15.46% | 15.57% | 15.75% | 16.1% | 15.16%
14 | 15 | 2020 | Summer | I, [%] | Expected | - | 17.13% | 16.46% | 14.82% | 14.77% | 13.75% | 13.96% | 17.68% | 20.1% | 22.74% | 23.29% | 23.65% | 25.47% | 25.43% | 25.11% | 24.33% | 23.05% | 22.84% | 22.87% | 23.54% | 24.76% | 25.76% | 26.34% | 24.07% | 20.62%
18 | 19 | 2020 | Summer | I, [%] | Expected | - | 14.95% | 11.53% | 13.43% | 10.94% | 13.31% | 13.53% | 10.98% | 16.23% | 18.49% | 19.51% | 19.29% | 19.79% | 20.36% | 19.76% | 19.46% | 19.34% | 19.11% | 18.38% | 17.93% | 18.79% | 19.73% | 19.58% | 18.51% | 17.17%
20 | 19 | 2020 | Summer | I, [%] | Expected | - | 23.68% | 24.22% | 21.7% | 23.37% | 24.82% | 24.01% | 18.58% | 21.25% | 22.7% | 23.29% | 22.3% | 21.82% | 21.92% | 22.09% | 22.8% | 23.67% | 23.91% | 23.44% | 22.73% | 22.2% | 22.95% | 22.49% | 23.59% | 25.54%
12 | 10 | 2020 | Winter | I, [%] | 0 | 0 | 22.14% | 22.25% | 22.03% | 22.09% | 22.83% | 23.22% | 22.52% | 21.7% | 21.27% | 19.71% | 18.52% | 18.75% | 18.79% | 19.94% | 20.31% | 21.29% | 21.02% | 21.04% | 20.73% | 21.24% | 21.3% | 21.72% | 22.13% | 21.96%
14 | 12 | 2020 | Winter | I, [%] | 0 | 0 | 22.76% | 22.69% | 22.37% | 22.31% | 23.25% | 24.59% | 25.22% | 24.88% | 24.99% | 22.9% | 21.56% | 21.8% | 21.55% | 22.61% | 22.78% | 23.9% | 23.88% | 25.3% | 24.51% | 24.77% | 24.49% | 24.85% | 24.62% | 23.46%
14 | 26 | 2020 | Winter | I, [%] | 0 | 0 | 34.68% | 35.39% | 37.16% | 35.88% | 35.87% | 38.59% | 37.67% | 37.75% | 37.03% | 36.89% | 36.4% | 36.59% | 36.07% | 36.06% | 35.53% | 35.38% | 35.77% | 36.9% | 37.2% | 36.69% | 36.87% | 38.63% | 39% | 37.19%
14 | 16 | 2020 | Winter | I, [%] | 0 | 0 | 2.174% | 2.162% | 2.162% | 2.162% | 2.162% | 2.162% | 3.479% | 4.314% | 4.313% | 4.597% | 4.743% | 3.978% | 4.465% | 4.464% | 3.573% | 3.416% | 3.777% | 5.151% | 5.509% | 4.684% | 4.489% | 4.492% | 3.704% | 3.275%
17 | 14 | 2020 | Winter | I, [%] | 0 | 0 | 15.63% | 14.12% | 13.53% | 13.36% | 13.71% | 15.63% | 20.6% | 24.86% | 27.32% | 28.16% | 28.45% | 28.54% | 28.15% | 27.32% | 25.7% | 24.69% | 24.93% | 27.59% | 26.68% | 25.46% | 24.3% | 24.09% | 21.88% | 18.91%
20 | 23 | 2020 | Winter | I, [%] | 0 | 0 | 12.58% | 12.48% | 12.33% | 12.34% | 12.59% | 11.94% | 11.91% | 12.2% | 12.49% | 12.32% | 12.37% | 12.19% | 12.95% | 12.84% | 12.75% | 12.55% | 12.11% | 11.88% | 11.82% | 11.78% | 11.81% | 11.31% | 11.54% | 12.29%
20 | 21 | 2020 | Winter | I, [%] | 0 | 0 | 13.44% | 13.28% | 13.07% | 13.14% | 13.33% | 12.9% | 13.19% | 13.49% | 13.83% | 13.8% | 13.88% | 13.79% | 14.22% | 14.15% | 14.04% | 13.89% | 13.69% | 13.7% | 13.59% | 13.57% | 13.49% | 12.89% | 12.87% | 13.34%
20 | 26 | 2020 | Winter | I, [%] | 0 | 0 | 28.13% | 28.71% | 30.13% | 29.1% | 29.1% | 31.28% | 30.54% | 30.59% | 30.02% | 29.91% | 29.52% | 29.67% | 29.25% | 29.24% | 28.81% | 28.7% | 29.02% | 29.93% | 30.16% | 29.76% | 29.91% | 31.3% | 31.6% | 30.16%
22 | 23 | 2020 | Winter | I, [%] | 0 | 0 | 17.82% | 17.33% | 16.94% | 17.07% | 17.02% | 17.56% | 19.17% | 19.77% | 20.37% | 20.68% | 20.81% | 20.97% | 20.43% | 20.45% | 20.2% | 20.21% | 20.71% | 21.49% | 21.2% | 21.06% | 20.65% | 19.9% | 19.07% | 18.46%
22 | 21 | 2020 | Winter | I, [%] | 0 | 0 | 15.64% | 15.28% | 15.03% | 15.04% | 15.11% | 15.23% | 16.21% | 16.81% | 17.29% | 17.35% | 17.4% | 17.39% | 17.47% | 17.41% | 17.21% | 17.11% | 17.17% | 17.54% | 17.33% | 17.14% | 16.92% | 16.41% | 16.04% | 15.93%
23 | 24 | 2020 | Winter | I, [%] | 0 | 0 | 3.471% | 3.251% | 3.12% | 3.171% | 3.025% | 3.627% | 4.542% | 4.722% | 4.914% | 5.21% | 5.271% | 5.48% | 4.715% | 4.79% | 4.683% | 4.786% | 5.337% | 5.978% | 5.846% | 5.82% | 5.545% | 5.285% | 4.674% | 3.942%
10 | 11 | 2020 | Winter | I, [%] | 0 | 0 | 32.43% | 32.58% | 32.26% | 32.35% | 33.42% | 34.01% | 33.02% | 31.84% | 31.25% | 28.98% | 27.26% | 27.59% | 27.64% | 29.31% | 29.84% | 31.27% | 30.9% | 30.95% | 30.49% | 31.23% | 31.3% | 31.85% | 32.43% | 32.18%
13 | 14 | 2020 | Winter | I, [%] | 0 | 0 | 15.54% | 14.85% | 14.74% | 14.63% | 14.56% | 15.45% | 18.54% | 20.02% | 22.76% | 23.88% | 24.62% | 25.04% | 23.79% | 23.87% | 22.73% | 22.6% | 24.19% | 26.81% | 25.5% | 25.33% | 23.8% | 18.81% | 17.11% | 16.95%
14 | 15 | 2020 | Winter | I, [%] | 0 | 0 | 26.37% | 24.27% | 23.64% | 23.11% | 22.69% | 24.48% | 30.23% | 34.32% | 37.19% | 37.72% | 37.23% | 38.36% | 38.27% | 38.42% | 36.8% | 35.9% | 37.43% | 40.01% | 38.55% | 36.75% | 35.32% | 33.24% | 30.82% | 28.29%
18 | 19 | 2020 | Winter | I, [%] | 0 | 0 | 24.4% | 24.07% | 24.04% | 23.98% | 23.96% | 24.31% | 25.53% | 25.97% | 27.28% | 27.69% | 27.79% | 27.93% | 27.48% | 27.46% | 26.92% | 26.83% | 27.33% | 28.73% | 28.18% | 27.68% | 27.03% | 23.73% | 23.27% | 24.92%
20 | 19 | 2020 | Winter | I, [%] | 0 | 0 | 33.79% | 33.4% | 30.35% | 33.4% | 33.13% | 29.62% | 28.59% | 27.13% | 26.79% | 26.86% | 27.52% | 27.51% | 27.53% | 28.03% | 29.03% | 29.8% | 29.76% | 27.35% | 27.26% | 29.15% | 29.1% | 28.41% | 28.57% | 29.73%
12 | 10 | 2020 | Winter | I, [%] | 0 | 1 | 21.8% | 21.55% | 20.68% | 20.81% | 21.9% | 22.19% | 22.08% | 21.82% | 21.76% | 21.71% | 21.7% | 21.82% | 21.94% | 21.98% | 21.99% | 21.68% | 21.51% | 21.63% | 21.69% | 21.86% | 22% | 22.36% | 22.43% | 22.46%
14 | 12 | 2020 | Winter | I, [%] | 0 | 1 | 22.5% | 22.02% | 20.77% | 21.02% | 22.94% | 24.09% | 24.44% | 24.93% | 25.04% | 25.04% | 24.68% | 24.77% | 24.52% | 24.48% | 24.47% | 25.28% | 25.96% | 25.68% | 25.49% | 25.13% | 24.87% | 24.35% | 23.72% | 23.75%
14 | 26 | 2020 | Winter | I, [%] | 0 | 1 | 30.11% | 30.21% | 29.61% | 30.49% | 31.23% | 31.18% | 31.23% | 32.2% | 32.34% | 32.22% | 31.99% | 32.07% | 32.03% | 31.84% | 31.99% | 32.52% | 33.03% | 32.44% | 32.09% | 31.8% | 31.58% | 30.84% | 29.91% | 29.88%
14 | 16 | 2020 | Winter | I, [%] | 0 | 1 | 2.529% | 2.022% | 2.022% | 2.022% | 2.414% | 3.237% | 3.853% | 4.452% | 4.452% | 4.452% | 4.452% | 3.536% | 3.508% | 3.508% | 3.508% | 4.901% | 5.858% | 4.743% | 4.743% | 4.744% | 4.257% | 3.539% | 2.911% | 2.702%
17 | 14 | 2020 | Winter | I, [%] | 0 | 1 | 15.99% | 14.22% | 13.68% | 13.47% | 15.71% | 18.6% | 20.86% | 23.69% | 24.59% | 25.42% | 26.06% | 25.4% | 23.44% | 22.27% | 21.75% | 23.54% | 24.65% | 24.52% | 24.05% | 22.82% | 21.92% | 19.08% | 16.9% | 16.76%
20 | 23 | 2020 | Winter | I, [%] | 0 | 1 | 12.5% | 12.42% | 12.55% | 12.08% | 11.66% | 11.7% | 11.91% | 11.69% | 11.77% | 11.82% | 11.86% | 11.89% | 12.07% | 12.07% | 11.92% | 11.6% | 11.22% | 11.32% | 11.28% | 11.42% | 11.5% | 11.91% | 11.99% | 12%
20 | 21 | 2020 | Winter | I, [%] | 0 | 1 | 13.28% | 13.16% | 13.24% | 12.86% | 12.73% | 12.93% | 13.15% | 13.15% | 13.24% | 13.31% | 13.37% | 13.31% | 13.34% | 13.28% | 13.18% | 13.12% | 12.91% | 12.98% | 12.96% | 12.95% | 12.91% | 13.03% | 12.96% | 12.96%
20 | 26 | 2020 | Winter | I, [%] | 0 | 1 | 24.44% | 24.52% | 24.03% | 24.74% | 25.35% | 25.31% | 25.33% | 26.12% | 26.23% | 26.13% | 25.95% | 26.01% | 25.98% | 25.83% | 25.95% | 26.38% | 26.79% | 26.32% | 26.04% | 25.8% | 25.63% | 25.03% | 24.28% | 24.26%
22 | 23 | 2020 | Winter | I, [%] | 0 | 1 | 17.66% | 17.33% | 17.17% | 17.05% | 17.88% | 18.85% | 19.4% | 20.05% | 20.18% | 20.28% | 20.4% | 20.09% | 19.62% | 19.32% | 19.36% | 20.06% | 20.28% | 20.18% | 20.2% | 19.81% | 19.36% | 18.53% | 17.93% | 17.87%
22 | 21 | 2020 | Winter | I, [%] | 0 | 1 | 15.66% | 15.41% | 15.35% | 15.08% | 15.34% | 16% | 16.52% | 16.77% | 16.9% | 16.97% | 17.04% | 16.89% | 16.68% | 16.49% | 16.46% | 16.68% | 16.61% | 16.55% | 16.51% | 16.42% | 16.17% | 15.87% | 15.56% | 15.52%
23 | 24 | 2020 | Winter | I, [%] | 0 | 1 | 3.458% | 3.327% | 3.187% | 3.32% | 3.94% | 4.453% | 4.649% | 5.147% | 5.174% | 5.225% | 5.273% | 5.062% | 4.701% | 4.533% | 4.631% | 5.244% | 5.607% | 5.508% | 5.553% | 5.181% | 4.877% | 4.172% | 3.81% | 3.774%
10 | 11 | 2020 | Winter | I, [%] | 0 | 1 | 31.89% | 31.52% | 30.24% | 30.43% | 32.05% | 32.51% | 32.37% | 32.01% | 31.93% | 31.86% | 31.85% | 32.01% | 32.18% | 32.22% | 32.23% | 31.82% | 31.57% | 31.74% | 31.83% | 32.06% | 32.25% | 32.74% | 32.81% | 32.86%
13 | 14 | 2020 | Winter | I, [%] | 0 | 1 | 14.54% | 13.98% | 13.38% | 13.78% | 15.48% | 17.8% | 19.49% | 22.08% | 22.74% | 23.29% | 23.78% | 22.41% | 20.77% | 19.64% | 19.69% | 22.23% | 22.68% | 22.46% | 22.52% | 20.96% | 19.35% | 16.89% | 15.07% | 14.97%
14 | 15 | 2020 | Winter | I, [%] | 0 | 1 | 25.3% | 25.38% | 24.56% | 23.37% | 25.34% | 29.16% | 32.41% | 35.39% | 36.59% | 36.69% | 37.31% | 35.77% | 34.16% | 32.01% | 32.7% | 34.59% | 32.61% | 31.97% | 31.8% | 30.33% | 27.8% | 25.35% | 22.52% | 22.3%
18 | 19 | 2020 | Winter | I, [%] | 0 | 1 | 22.84% | 22.52% | 22.37% | 22.27% | 23.01% | 23.98% | 24.68% | 25.52% | 25.78% | 26.02% | 26.25% | 25.71% | 25.05% | 24.63% | 24.6% | 25.49% | 25.61% | 25.66% | 25.74% | 25.2% | 24.64% | 23.88% | 23.24% | 23.21%
20 | 19 | 2020 | Winter | I, [%] | 0 | 1 | 30.06% | 30.56% | 31.13% | 31.11% | 30.62% | 29.18% | 27.76% | 26.66% | 26.4% | 26.4% | 26.44% | 26.58% | 27.02% | 27.42% | 27.33% | 26.6% | 26.32% | 27.01% | 27.53% | 27.88% | 28.6% | 30.14% | 31.53% | 31.78%
12 | 10 | 2020 | Winter | I, [%] | 0 | 2 | 22.29% | 22% | 21.89% | 21.3% | 21.42% | 21.99% | 22.37% | 22.51% | 22.31% | 22.01% | 21.9% | 21.84% | 21.85% | 22.02% | 22.23% | 22.23% | 21.98% | 21.72% | 21.6% | 21.56% | 21.66% | 21.96% | 22.19% | 22.42%
14 | 12 | 2020 | Winter | I, [%] | 0 | 2 | 23.1% | 22.53% | 22.35% | 21.54% | 21.64% | 22.43% | 23.41% | 23.95% | 24.62% | 25.07% | 25.02% | 24.96% | 24.92% | 24.59% | 24.31% | 24.3% | 25.24% | 25.79% | 26.04% | 26.02% | 25.78% | 24.9% | 24.58% | 23.65%
14 | 26 | 2020 | Winter | I, [%] | 0 | 2 | 29.14% | 27.63% | 29.69% | 29.36% | 28.21% | 30.56% | 30.81% | 30.23% | 30.48% | 30.92% | 31.26% | 31.8% | 32.11% | 30.91% | 30.4% | 30.81% | 30.66% | 31.38% | 31.65% | 32.14% | 32.15% | 32.08% | 31.15% | 29.63%
14 | 16 | 2020 | Winter | I, [%] | 0 | 2 | 2.453% | 2.453% | 2.453% | 2.452% | 2.452% | 2.453% | 2.453% | 3.536% | 3.629% | 3.629% | 3.628% | 3.628% | 3.628% | 3.629% | 3.629% | 3.629% | 3.629% | 4.426% | 4.551% | 4.551% | 4.551% | 4.391% | 3.378% | 2.699%
17 | 14 | 2020 | Winter | I, [%] | 0 | 2 | 15.34% | 13.61% | 12.95% | 12.43% | 12.12% | 13.12% | 15.29% | 15.98% | 18.21% | 21.16% | 24.03% | 25.56% | 25.39% | 23.19% | 21.36% | 20.37% | 20.77% | 21.67% | 22.6% | 23.42% | 23.38% | 22.68% | 20.21% | 17.18%
20 | 23 | 2020 | Winter | I, [%] | 0 | 2 | 12.31% | 12.5% | 12.27% | 11.91% | 12.12% | 11.35% | 11.5% | 11.64% | 11.68% | 11.49% | 11.42% | 11.38% | 11.54% | 11.95% | 12.15% | 12.09% | 11.96% | 11.43% | 11.51% | 11.32% | 11.33% | 11.37% | 11.61% | 12.05%
20 | 21 | 2020 | Winter | I, [%] | 0 | 2 | 13.11% | 13.2% | 13% | 12.67% | 12.82% | 12.28% | 12.54% | 12.69% | 12.85% | 12.86% | 12.89% | 12.92% | 13.02% | 13.23% | 13.3% | 13.23% | 13.16% | 12.93% | 13.02% | 12.93% | 12.93% | 12.87% | 12.9% | 12.98%
20 | 26 | 2020 | Winter | I, [%] | 0 | 2 | 23.65% | 22.43% | 24.11% | 23.84% | 22.91% | 24.81% | 25.01% | 24.54% | 24.74% | 25.09% | 25.36% | 25.8% | 26.05% | 25.08% | 24.67% | 25% | 24.88% | 25.47% | 25.68% | 26.08% | 26.09% | 26.03% | 25.28% | 24.05%
22 | 23 | 2020 | Winter | I, [%] | 0 | 2 | 17.53% | 17.32% | 16.77% | 16.64% | 16.62% | 16.75% | 17.36% | 17.89% | 18.58% | 19.39% | 19.84% | 20.02% | 19.87% | 19.53% | 19.06% | 18.94% | 19.09% | 19.7% | 19.82% | 20.03% | 19.94% | 19.52% | 18.86% | 17.86%
22 | 21 | 2020 | Winter | I, [%] | 0 | 2 | 15.49% | 15.51% | 14.89% | 14.7% | 14.82% | 14.46% | 14.86% | 15.36% | 15.84% | 16.27% | 16.56% | 16.61% | 16.57% | 16.59% | 16.35% | 16.24% | 16.29% | 16.35% | 16.47% | 16.48% | 16.42% | 16.15% | 15.89% | 15.57%
23 | 24 | 2020 | Winter | I, [%] | 0 | 2 | 3.469% | 3.307% | 3.044% | 3.166% | 3.071% | 3.478% | 3.744% | 3.957% | 4.315% | 4.852% | 5.139% | 5.279% | 5.118% | 4.695% | 4.339% | 4.308% | 4.456% | 5.099% | 5.142% | 5.389% | 5.328% | 5.07% | 4.532% | 3.751%
10 | 11 | 2020 | Winter | I, [%] | 0 | 2 | 32.59% | 32.16% | 32% | 31.15% | 31.32% | 32.15% | 32.72% | 32.93% | 32.66% | 32.26% | 32.11% | 32.04% | 32.04% | 32.28% | 32.57% | 32.57% | 32.2% | 31.85% | 31.69% | 31.64% | 31.77% | 32.2% | 32.51% | 32.8%
13 | 14 | 2020 | Winter | I, [%] | 0 | 2 | 14% | 13.39% | 13.61% | 14.15% | 14.04% | 13.58% | 14.34% | 14.94% | 16.61% | 18.98% | 20.47% | 21.3% | 21.05% | 19.85% | 18.31% | 18.11% | 18.34% | 20.43% | 21.06% | 21.75% | 21.42% | 19.96% | 17.81% | 14.64%
14 | 15 | 2020 | Winter | I, [%] | 0 | 2 | 20.65% | 19.11% | 17.38% | 17.27% | 17.11% | 17.92% | 20.43% | 21.96% | 24.72% | 27.78% | 29.64% | 30.54% | 30.69% | 30.1% | 27.78% | 28.25% | 27.01% | 28.87% | 29.66% | 30.62% | 30.12% | 28.21% | 26.07% | 21.47%
18 | 19 | 2020 | Winter | I, [%] | 0 | 2 | 22.82% | 22.29% | 22.38% | 22.19% | 22.04% | 22.5% | 22.95% | 23.12% | 23.69% | 24.54% | 25.09% | 25.32% | 25.17% | 24.95% | 24.51% | 24.27% | 24.43% | 25.08% | 25.28% | 25.43% | 25.32% | 24.8% | 24.16% | 23.11%
20 | 19 | 2020 | Winter | I, [%] | 0 | 2 | 31.83% | 31.6% | 33.58% | 33.58% | 33.7% | 34.27% | 33.09% | 31.84% | 30.24% | 28.75% | 27.52% | 26.96% | 26.87% | 28.02% | 29.38% | 29.25% | 29.03% | 28.44% | 27.86% | 27.32% | 27.5% | 28.28% | 29.88% | 31.5%
12 | 10 | 2020 | Winter | I, [%] | Expected | - | 22.11% | 22.12% | 21.82% | 21.8% | 22.49% | 22.9% | 22.43% | 21.83% | 21.49% | 20.32% | 19.46% | 19.63% | 19.68% | 20.53% | 20.83% | 21.48% | 21.23% | 21.22% | 20.99% | 21.38% | 21.45% | 21.84% | 22.18% | 22.1%
14 | 12 | 2020 | Winter | I, [%] | Expected | - | 22.77% | 22.57% | 22.14% | 22.01% | 22.98% | 24.21% | 24.85% | 24.75% | 24.94% | 23.52% | 22.5% | 22.68% | 22.45% | 23.16% | 23.24% | 24.15% | 24.37% | 25.42% | 24.87% | 25% | 24.73% | 24.79% | 24.48% | 23.53%
14 | 26 | 2020 | Winter | I, [%] | Expected | - | 33.24% | 33.54% | 35.01% | 34.18% | 34.12% | 36.38% | 35.77% | 35.88% | 35.43% | 35.37% | 35.03% | 35.26% | 34.93% | 34.72% | 34.29% | 34.32% | 34.65% | 35.48% | 35.67% | 35.34% | 35.44% | 36.58% | 36.58% | 35.07%
14 | 16 | 2020 | Winter | I, [%] | Expected | - | 2.264% | 2.184% | 2.183% | 2.183% | 2.239% | 2.357% | 3.385% | 4.222% | 4.235% | 4.438% | 4.542% | 3.865% | 4.209% | 4.208% | 3.572% | 3.658% | 4.053% | 4.989% | 5.262% | 4.673% | 4.465% | 4.341% | 3.544% | 3.111%
17 | 14 | 2020 | Winter | I, [%] | Expected | - | 15.64% | 14.06% | 13.47% | 13.24% | 13.77% | 15.7% | 19.88% | 23.42% | 25.63% | 26.77% | 27.48% | 27.66% | 27.09% | 26.01% | 24.52% | 23.91% | 24.3% | 26.31% | 25.72% | 24.79% | 23.83% | 23.17% | 20.93% | 18.36%
20 | 23 | 2020 | Winter | I, [%] | Expected | - | 12.53% | 12.47% | 12.35% | 12.24% | 12.39% | 11.82% | 11.85% | 12.05% | 12.27% | 12.13% | 12.16% | 12.03% | 12.62% | 12.6% | 12.55% | 12.35% | 11.96% | 11.74% | 11.7% | 11.66% | 11.7% | 11.4% | 11.61% | 12.21%
20 | 21 | 2020 | Winter | I, [%] | Expected | - | 13.37% | 13.25% | 13.09% | 13.03% | 13.17% | 12.81% | 13.09% | 13.33% | 13.61% | 13.59% | 13.66% | 13.6% | 13.92% | 13.9% | 13.81% | 13.69% | 13.51% | 13.48% | 13.42% | 13.39% | 13.33% | 12.91% | 12.89% | 13.23%
20 | 26 | 2020 | Winter | I, [%] | Expected | - | 26.97% | 27.21% | 28.4% | 27.73% | 27.68% | 29.5% | 29.01% | 29.09% | 28.72% | 28.68% | 28.41% | 28.6% | 28.32% | 28.16% | 27.81% | 27.84% | 28.11% | 28.77% | 28.93% | 28.67% | 28.75% | 29.65% | 29.65% | 28.44%
22 | 23 | 2020 | Winter | I, [%] | Expected | - | 17.75% | 17.33% | 16.95% | 17.01% | 17.09% | 17.63% | 18.95% | 19.54% | 20.09% | 20.44% | 20.61% | 20.71% | 20.23% | 20.16% | 19.92% | 20.01% | 20.42% | 21.04% | 20.86% | 20.74% | 20.37% | 19.65% | 18.88% | 18.29%
22 | 21 | 2020 | Winter | I, [%] | Expected | - | 15.62% | 15.33% | 15.06% | 15% | 15.1% | 15.23% | 16.06% | 16.6% | 17.03% | 17.14% | 17.23% | 17.21% | 17.23% | 17.16% | 16.98% | 16.93% | 16.97% | 17.23% | 17.09% | 16.94% | 16.74% | 16.29% | 15.95% | 15.82%
23 | 24 | 2020 | Winter | I, [%] | Expected | - | 3.469% | 3.27% | 3.119% | 3.192% | 3.162% | 3.723% | 4.443% | 4.673% | 4.866% | 5.161% | 5.253% | 5.392% | 4.771% | 4.74% | 4.626% | 4.783% | 5.25% | 5.785% | 5.703% | 5.667% | 5.419% | 5.095% | 4.53% | 3.891%
10 | 11 | 2020 | Winter | I, [%] | Expected | - | 32.38% | 32.37% | 31.94% | 31.9% | 32.92% | 33.53% | 32.88% | 32.02% | 31.55% | 29.86% | 28.61% | 28.86% | 28.91% | 30.15% | 30.57% | 31.53% | 31.18% | 31.19% | 30.85% | 31.41% | 31.5% | 32.03% | 32.5% | 32.37%
13 | 14 | 2020 | Winter | I, [%] | Expected | - | 15.18% | 14.52% | 14.38% | 14.44% | 14.62% | 15.52% | 18.07% | 19.59% | 21.88% | 23.09% | 23.91% | 24.13% | 22.97% | 22.69% | 21.67% | 21.91% | 23.14% | 25.28% | 24.44% | 24.19% | 22.83% | 18.7% | 16.92% | 16.34%
14 | 15 | 2020 | Winter | I, [%] | Expected | - | 25.4% | 23.69% | 22.88% | 22.31% | 22.27% | 24.22% | 29.14% | 32.7% | 35.32% | 36.16% | 36.16% | 36.88% | 36.6% | 36.32% | 34.92% | 34.62% | 35.26% | 37.27% | 36.32% | 34.96% | 33.5% | 31.4% | 28.96% | 26.46%
18 | 19 | 2020 | Winter | I, [%] | Expected | - | 23.95% | 23.59% | 23.56% | 23.48% | 23.55% | 24% | 25.04% | 25.5% | 26.55% | 27% | 27.19% | 27.24% | 26.81% | 26.7% | 26.25% | 26.27% | 26.67% | 27.77% | 27.42% | 27% | 26.45% | 23.91% | 23.39% | 24.42%
20 | 19 | 2020 | Winter | I, [%] | Expected | - | 32.98% | 32.74% | 30.92% | 33.1% | 32.85% | 30.22% | 29.11% | 27.74% | 27.23% | 27.06% | 27.37% | 27.3% | 27.36% | 27.94% | 28.84% | 29.26% | 29.16% | 27.46% | 27.38% | 28.71% | 28.8% | 28.64% | 29.18% | 30.28%
12 | 10 | 2030 | Summer | I, [%] | 0 | 0 | 15.57% | 15.57% | 17.48% | 17.35% | 18.1% | 17.63% | 16.39% | 17.66% | 19.95% | 22.74% | 27.08% | 30.14% | 31.55% | 31.63% | 30.32% | 27.47% | 23.14% | 20.27% | 17.94% | 15.93% | 13.47% | 13.64% | 13.32% | 16.5%
14 | 12 | 2030 | Summer | I, [%] | 0 | 0 | 16.35% | 16.26% | 18.28% | 18.08% | 18.93% | 18.36% | 16.67% | 17.53% | 18.59% | 19.77% | 23.4% | 26.59% | 28.25% | 28.28% | 26.96% | 23.76% | 20.28% | 18.77% | 17.74% | 17.05% | 15.94% | 16.31% | 15.33% | 14.68%
14 | 26 | 2030 | Summer | I, [%] | 0 | 0 | 17.76% | 22.57% | 25.84% | 20.7% | 21.78% | 18.04% | 20.69% | 18.91% | 22.94% | 26.04% | 27.74% | 28.21% | 28.67% | 28.31% | 27.54% | 26.7% | 25.85% | 23.82% | 20.34% | 22.98% | 21.23% | 20.66% | 20.51% | 24.96%
14 | 16 | 2030 | Summer | I, [%] | 0 | 0 | 3.275% | 2.875% | 2.869% | 2.839% | 2.807% | 2.754% | 3.28% | 4.572% | 5.134% | 5.123% | 4.809% | 4.847% | 4.932% | 4.996% | 4.772% | 4.001% | 3.876% | 3.956% | 3.874% | 4.721% | 5.217% | 5.168% | 4.555% | 4.165%
17 | 14 | 2030 | Summer | I, [%] | 0 | 0 | 16.96% | 15.25% | 14.45% | 14.25% | 14.67% | 14.6% | 14.81% | 14.31% | 11.71% | 8.332% | 5.53% | 5.718% | 5.924% | 6.026% | 5.68% | 5.926% | 6.85% | 10.92% | 15.19% | 19.95% | 22.84% | 22.96% | 21.84% | 18.87%
20 | 23 | 2030 | Summer | I, [%] | 0 | 0 | 4.334% | 3.542% | 5.635% | 3.856% | 5.377% | 4.027% | 3.925% | 3.89% | 4.152% | 4.762% | 5.479% | 5.293% | 5.386% | 5.041% | 4.876% | 4.773% | 4.351% | 4.202% | 4.02% | 4.533% | 4.386% | 4.352% | 4.657% | 4.028%
20 | 21 | 2030 | Summer | I, [%] | 0 | 0 | 3.584% | 3.119% | 4.412% | 3.068% | 4.189% | 3.098% | 3.162% | 3.172% | 3.744% | 4.4% | 5.073% | 4.913% | 5.021% | 4.632% | 4.359% | 4.238% | 3.891% | 3.723% | 3.574% | 3.327% | 3.642% | 3.787% | 3.748% | 4.925%
20 | 26 | 2030 | Summer | I, [%] | 0 | 0 | 14.48% | 18.36% | 20.73% | 16.85% | 17.46% | 14.7% | 16.84% | 15.4% | 18.65% | 21.15% | 22.52% | 22.9% | 23.27% | 22.98% | 22.35% | 21.68% | 20.99% | 19.36% | 16.55% | 18.42% | 17.01% | 16.54% | 16.43% | 20.3%
22 | 23 | 2030 | Summer | I, [%] | 0 | 0 | 2.713% | 3.037% | 3.576% | 2.495% | 3.143% | 2.357% | 2.652% | 2.484% | 2.894% | 2.965% | 2.995% | 3.047% | 3.151% | 3.001% | 2.861% | 2.75% | 2.755% | 2.913% | 2.99% | 3.006% | 3.475% | 3.594% | 3.232% | 6.301%
22 | 21 | 2030 | Summer | I, [%] | 0 | 0 | 3.108% | 2.279% | 6.149% | 2.997% | 5.683% | 3.489% | 2.967% | 3.103% | 2.683% | 2.689% | 2.855% | 2.782% | 2.794% | 2.704% | 2.786% | 2.781% | 2.638% | 2.703% | 2.735% | 4.99% | 3.988% | 3.729% | 4.181% | 2.75%
23 | 24 | 2030 | Summer | I, [%] | 0 | 0 | 3.619% | 3.319% | 3.094% | 3.284% | 3.078% | 3.237% | 3.378% | 3.289% | 3.529% | 3.832% | 4.126% | 4.067% | 4.151% | 3.969% | 3.831% | 3.752% | 3.537% | 3.576% | 3.524% | 3.597% | 4.064% | 4.094% | 4.049% | 3.326%
10 | 11 | 2030 | Summer | I, [%] | 0 | 0 | 24.39% | 24.39% | 26.85% | 26.85% | 27.79% | 27.21% | 28.56% | 37.87% | 50.79% | 64.68% | 77.75% | 86.06% | 89.87% | 90.06% | 86.53% | 78.77% | 66.05% | 52.17% | 39.08% | 28.56% | 21.67% | 21.87% | 21.45% | 24.59%
13 | 14 | 2030 | Summer | I, [%] | 0 | 0 | 22.62% | 20.76% | 17.96% | 19.1% | 18.39% | 18.87% | 20.23% | 20.06% | 18.68% | 14.86% | 10.43% | 8.991% | 7.768% | 7.806% | 8.005% | 9.928% | 13.16% | 18.04% | 22.19% | 27.43% | 31.48% | 31.5% | 29.69% | 24.58%
14 | 15 | 2030 | Summer | I, [%] | 0 | 0 | 22.6% | 21.1% | 19.85% | 19.67% | 17.55% | 19.19% | 22.68% | 27.47% | 31.34% | 32.02% | 32.1% | 34.75% | 35.12% | 35.31% | 33.33% | 31.76% | 31.4% | 31.78% | 32.24% | 33.46% | 34.09% | 34.41% | 31.84% | 27.18%
18 | 19 | 2030 | Summer | I, [%] | 0 | 0 | 21.53% | 24.24% | 14.91% | 22.26% | 16.44% | 20.01% | 23.54% | 22.93% | 24.35% | 23.8% | 21.04% | 20.98% | 20.92% | 20.88% | 21.49% | 22.9% | 24.21% | 25.18% | 24.29% | 24.8% | 26.15% | 25.28% | 24.33% | 26.67%
20 | 19 | 2030 | Summer | I, [%] | 0 | 0 | 17.56% | 18.59% | 16.2% | 18.34% | 10.67% | 18% | 18.48% | 17.56% | 17.63% | 17.82% | 17.44% | 18.26% | 19.09% | 19.13% | 19.77% | 19.79% | 19.27% | 18.3% | 17.54% | 14.93% | 15.98% | 17.05% | 15.49% | 16.16%
12 | 10 | 2030 | Summer | I, [%] | 0 | 1 | 15.7% | 15.62% | 15.6% | 13.87% | 13.96% | 14.79% | 14.75% | 15.98% | 18.07% | 21.22% | 25.28% | 29.02% | 30.35% | 30.27% | 29.29% | 25.66% | 21.4% | 18.26% | 16.12% | 15.05% | 14.81% | 15.89% | 15.84% | 15.64%
14 | 12 | 2030 | Summer | I, [%] | 0 | 1 | 14.32% | 14.1% | 14.15% | 12.11% | 12.2% | 13.15% | 15.37% | 15.87% | 16.88% | 18.82% | 21.91% | 25.81% | 27.3% | 27.17% | 26.15% | 23.36% | 19.28% | 17.05% | 15.86% | 16.1% | 12.46% | 13.27% | 13.46% | 14.08%
14 | 26 | 2030 | Summer | I, [%] | 0 | 1 | 26.55% | 26.76% | 26.22% | 26.81% | 26.87% | 26.46% | 26.98% | 26.66% | 25.95% | 25.47% | 24.18% | 22.25% | 21.46% | 21.61% | 22.1% | 21.22% | 23.46% | 23.8% | 23.9% | 23.15% | 20.47% | 17.67% | 18.57% | 22.34%
14 | 16 | 2030 | Summer | I, [%] | 0 | 1 | 2.978% | 2.869% | 2.838% | 2.829% | 2.77% | 2.74% | 3.314% | 3.813% | 4.009% | 4.143% | 4.142% | 4.148% | 4.194% | 4.245% | 4.255% | 4.259% | 4.19% | 4.22% | 4.198% | 4.139% | 4.491% | 4.71% | 4.211% | 3.253%
17 | 14 | 2030 | Summer | I, [%] | 0 | 1 | 16.36% | 15.26% | 14.5% | 14.17% | 14.08% | 14.38% | 12.68% | 9.946% | 7.281% | 4.305% | 3.81% | 6.113% | 7.837% | 8.481% | 7.876% | 5.773% | 2.342% | 5.927% | 10.65% | 15.67% | 20.05% | 21.51% | 21.09% | 18.63%
20 | 23 | 2030 | Summer | I, [%] | 0 | 1 | 5.242% | 5.471% | 5.484% | 5.746% | 5.63% | 5.294% | 5.281% | 5.131% | 5.184% | 5.39% | 5.674% | 5.892% | 6.004% | 6.006% | 5.841% | 5.822% | 5.352% | 5.133% | 4.905% | 4.771% | 4.558% | 4.732% | 5.115% | 5.012%
20 | 21 | 2030 | Summer | I, [%] | 0 | 1 | 3.933% | 4.194% | 4.219% | 4.481% | 4.369% | 4.059% | 4.037% | 3.853% | 3.914% | 4.171% | 4.554% | 4.919% | 5.05% | 5.038% | 4.643% | 4.947% | 4.408% | 4.077% | 3.744% | 3.52% | 3.723% | 4.176% | 4.321% | 3.744%
20 | 26 | 2030 | Summer | I, [%] | 0 | 1 | 21.3% | 21.48% | 21.04% | 21.51% | 21.57% | 21.23% | 21.65% | 21.4% | 20.82% | 20.44% | 19.41% | 17.86% | 17.24% | 17.35% | 17.74% | 17.03% | 18.82% | 19.09% | 19.17% | 18.56% | 16.39% | 14.13% | 14.86% | 17.91%
22 | 23 | 2030 | Summer | I, [%] | 0 | 1 | 3.268% | 3.598% | 3.581% | 3.971% | 3.884% | 3.559% | 3.416% | 3.066% | 2.733% | 2.702% | 2.541% | 2.455% | 2.431% | 2.431% | 2.465% | 2.473% | 2.464% | 2.58% | 2.64% | 2.793% | 3.133% | 3.422% | 3.317% | 2.964%
22 | 21 | 2030 | Summer | I, [%] | 0 | 1 | 5.716% | 6.106% | 6.136% | 6.603% | 6.521% | 6.094% | 5.935% | 5.795% | 5.413% | 5.336% | 4.941% | 4.503% | 4.405% | 4.313% | 5.15% | 3.998% | 4.209% | 4.485% | 4.781% | 4.975% | 4.008% | 3.629% | 3.993% | 4.974%
23 | 24 | 2030 | Summer | I, [%] | 0 | 1 | 3.367% | 3.182% | 3.117% | 2.95% | 2.931% | 2.982% | 3.068% | 3.1% | 3.531% | 3.708% | 4.024% | 4.211% | 4.269% | 4.276% | 3.93% | 4.214% | 3.98% | 3.878% | 3.693% | 3.66% | 3.962% | 4.166% | 4.338% | 3.85%
10 | 11 | 2030 | Summer | I, [%] | 0 | 1 | 22.95% | 22.77% | 22.71% | 20.43% | 20.57% | 21.64% | 24.79% | 33.57% | 45.71% | 59.31% | 72.79% | 83.38% | 87.08% | 86.83% | 84.16% | 73.91% | 60.34% | 46.86% | 34.74% | 25.92% | 21.91% | 23.31% | 23.22% | 22.91%
13 | 14 | 2030 | Summer | I, [%] | 0 | 1 | 23.26% | 21.58% | 20.24% | 19.95% | 20.11% | 20.58% | 20.09% | 17.81% | 16.11% | 12.8% | 9.235% | 6.789% | 6.009% | 5.7% | 6.229% | 7.852% | 10.42% | 14.74% | 19.06% | 24.28% | 29.06% | 29.95% | 29.29% | 25.45%
14 | 15 | 2030 | Summer | I, [%] | 0 | 1 | 24.37% | 23% | 22.3% | 22.7% | 22.74% | 22.26% | 24.15% | 27.53% | 31.37% | 32.22% | 32.63% | 32.31% | 33.05% | 31.77% | 34.45% | 34.06% | 32.32% | 30.36% | 29.66% | 30.76% | 32.83% | 33.57% | 31.5% | 28.14%
18 | 19 | 2030 | Summer | I, [%] | 0 | 1 | 25.44% | 23.32% | 20.91% | 20.67% | 21.5% | 22.29% | 22.88% | 21.18% | 20.19% | 18.55% | 16.64% | 14.68% | 14.68% | 14.28% | 14.46% | 14.63% | 15.2% | 17.5% | 19.79% | 21.88% | 23.99% | 21.84% | 22.48% | 21.82%
20 | 19 | 2030 | Summer | I, [%] | 0 | 1 | 16.4% | 16.1% | 15.96% | 15.93% | 16.1% | 16.25% | 16.71% | 16.14% | 16.12% | 16.24% | 16.53% | 16.53% | 16.75% | 17.21% | 16.03% | 15.73% | 17.7% | 17.04% | 16.35% | 15.61% | 17.21% | 19.37% | 18.12% | 16.36%
12 | 10 | 2030 | Summer | I, [%] | 0 | 2 | 15.62% | 15.64% | 14.21% | 14.27% | 14.92% | 14.9% | 14.96% | 15.01% | 13.92% | 13.87% | 14.42% | 15.21% | 15.39% | 15.42% | 15.78% | 15.75% | 15.68% | 15.89% | 15.58% | 14.1% | 15.09% | 15.54% | 15.91% | 15.73%
14 | 12 | 2030 | Summer | I, [%] | 0 | 2 | 14.29% | 14.3% | 12.62% | 15.42% | 16.24% | 16.04% | 15.94% | 15.86% | 12.34% | 15.59% | 16.38% | 13.26% | 13.58% | 14.03% | 14.47% | 14.57% | 14.45% | 14.61% | 14.08% | 12.22% | 12.82% | 12.8% | 13.54% | 14.22%
14 | 26 | 2030 | Summer | I, [%] | 0 | 2 | 23.89% | 25.8% | 26.14% | 26.67% | 26.98% | 26.98% | 26.55% | 25.47% | 22.92% | 23.32% | 23.51% | 23.08% | 22.97% | 21.47% | 16.26% | 20.9% | 22.26% | 23.78% | 23.42% | 22.02% | 19.63% | 17.5% | 21.33% | 20.96%
14 | 16 | 2030 | Summer | I, [%] | 0 | 2 | 3.327% | 3.345% | 3.308% | 3.289% | 3.231% | 3.2% | 3.254% | 3.062% | 4.203% | 4.215% | 4.191% | 4.216% | 4.248% | 4.295% | 3.501% | 3.101% | 3.016% | 3.065% | 3.477% | 4.342% | 4.369% | 4.319% | 4.569% | 3.14%
17 | 14 | 2030 | Summer | I, [%] | 0 | 2 | 16.67% | 15.01% | 13.82% | 13.29% | 13.2% | 12.31% | 10.5% | 6.551% | 4.036% | 2.061% | 4.78% | 6.83% | 8.769% | 10.6% | 10.46% | 7.67% | 3.74% | 4.207% | 8.796% | 14.27% | 18.73% | 20.91% | 20.75% | 18.12%
20 | 23 | 2030 | Summer | I, [%] | 0 | 2 | 5.162% | 5.495% | 5.51% | 5.418% | 5.46% | 5.537% | 5.488% | 5.095% | 4.63% | 5.046% | 5.15% | 5.71% | 5.483% | 5.358% | 5.101% | 4.925% | 4.734% | 4.861% | 4.652% | 4.491% | 4.674% | 5.019% | 4.715% | 4.404%
20 | 21 | 2030 | Summer | I, [%] | 0 | 2 | 3.813% | 4.142% | 4.153% | 4.087% | 4.159% | 4.275% | 4.229% | 3.742% | 3.579% | 4.171% | 4.339% | 5.052% | 4.749% | 4.767% | 4.186% | 3.938% | 3.815% | 3.691% | 3.575% | 3.416% | 3.873% | 4.406% | 5.659% | 5.34%
20 | 26 | 2030 | Summer | I, [%] | 0 | 2 | 19.15% | 20.7% | 20.98% | 21.4% | 21.65% | 21.65% | 21.3% | 20.43% | 18.38% | 18.7% | 18.85% | 18.51% | 18.42% | 17.45% | 13.03% | 16.75% | 17.85% | 19.07% | 18.78% | 17.64% | 15.72% | 14% | 17.37% | 17.07%
22 | 23 | 2030 | Summer | I, [%] | 0 | 2 | 3.03% | 3.458% | 3.428% | 3.357% | 3.505% | 3.676% | 3.612% | 2.929% | 2.557% | 2.7% | 2.772% | 3.046% | 2.892% | 2.843% | 2.535% | 2.531% | 2.532% | 2.687% | 2.646% | 2.727% | 3.088% | 3.247% | 7.105% | 6.656%
22 | 21 | 2030 | Summer | I, [%] | 0 | 2 | 5.384% | 6.045% | 6.077% | 5.962% | 6.13% | 6.3% | 6.178% | 5.705% | 4.394% | 3.981% | 3.919% | 3.783% | 3.824% | 3.19% | 3.999% | 4.23% | 4.044% | 4.823% | 4.457% | 4.452% | 3.933% | 3.7% | 2.986% | 2.73%
23 | 24 | 2030 | Summer | I, [%] | 0 | 2 | 3.587% | 3.289% | 3.263% | 3.207% | 3.084% | 2.907% | 2.95% | 3.047% | 3.578% | 3.956% | 4.041% | 4.39% | 4.246% | 4.115% | 3.878% | 3.714% | 3.686% | 3.568% | 3.64% | 3.603% | 3.998% | 4.229% | 4.23% | 3.553%
10 | 11 | 2030 | Summer | I, [%] | 0 | 2 | 22.7% | 22.65% | 20.81% | 21.37% | 22.23% | 22.2% | 22.29% | 22.34% | 20.29% | 20.77% | 21.56% | 21.85% | 22.08% | 22.16% | 22.67% | 22.58% | 22.53% | 22.86% | 22.52% | 20.71% | 22.06% | 22.68% | 23.06% | 22.78%
13 | 14 | 2030 | Summer | I, [%] | 0 | 2 | 23.48% | 21.45% | 20.55% | 20.22% | 19.71% | 18.31% | 18.5% | 17.25% | 18.36% | 17.66% | 17.54% | 18.02% | 16.82% | 14.41% | 13.86% | 13.84% | 15.83% | 18.42% | 21.53% | 24.32% | 27.79% | 29.9% | 25.87% | 22.84%
14 | 15 | 2030 | Summer | I, [%] | 0 | 2 | 26.2% | 23.88% | 22.44% | 20.42% | 19.19% | 17.53% | 19.82% | 22.25% | 25.71% | 26.16% | 29.46% | 32.96% | 32.35% | 28.09% | 29.41% | 27.05% | 27.66% | 26.75% | 28.11% | 28.8% | 31.16% | 32.48% | 30.91% | 28.31%
18 | 19 | 2030 | Summer | I, [%] | 0 | 2 | 21.28% | 21.16% | 21.27% | 21.86% | 21.84% | 21.38% | 21.92% | 20.71% | 20.31% | 21.18% | 22% | 21.49% | 21.39% | 23.19% | 18.65% | 18.36% | 20.03% | 21.34% | 22.92% | 22.2% | 22.39% | 22.7% | 14.21% | 16.39%
20 | 19 | 2030 | Summer | I, [%] | 0 | 2 | 16.04% | 15.91% | 16.3% | 16.48% | 16.57% | 17.55% | 18.31% | 18.96% | 18.43% | 19.7% | 20.4% | 21.55% | 20.33% | 16.72% | 9.062% | 16.38% | 20.74% | 18.49% | 17.71% | 16.41% | 17.37% | 18.14% | 21.03% | 15.91%
12 | 10 | 2030 | Summer | I, [%] | Expected | - | 15.6% | 15.59% | 16.74% | 16.42% | 17.05% | 16.83% | 15.95% | 17.04% | 18.82% | 21.26% | 25.01% | 27.85% | 29.07% | 29.12% | 28.1% | 25.53% | 21.83% | 19.36% | 17.34% | 15.55% | 13.89% | 14.23% | 14.05% | 16.27%
14 | 12 | 2030 | Summer | I, [%] | Expected | - | 15.77% | 15.67% | 16.88% | 16.85% | 17.58% | 17.28% | 16.38% | 17.05% | 17.45% | 19.04% | 22.19% | 24.58% | 26.02% | 26.09% | 25.06% | 22.39% | 19.3% | 17.93% | 16.94% | 16.22% | 15% | 15.37% | 14.81% | 14.53%
14 | 26 | 2030 | Summer | I, [%] | Expected | - | 19.89% | 23.63% | 25.94% | 22.43% | 23.25% | 20.52% | 22.43% | 20.96% | 23.37% | 25.57% | 26.63% | 26.63% | 26.83% | 26.38% | 25.15% | 25.09% | 24.99% | 23.81% | 21.29% | 22.87% | 20.89% | 19.78% | 20.35% | 24.02%
14 | 16 | 2030 | Summer | I, [%] | Expected | - | 3.24% | 2.941% | 2.928% | 2.902% | 2.863% | 2.815% | 3.281% | 4.248% | 4.841% | 4.853% | 4.626% | 4.657% | 4.729% | 4.789% | 4.517% | 3.909% | 3.798% | 3.866% | 3.863% | 4.584% | 4.992% | 4.981% | 4.508% | 3.888%
17 | 14 | 2030 | Summer | I, [%] | Expected | - | 16.83% | 15.22% | 14.37% | 14.1% | 14.37% | 14.25% | 13.89% | 12.58% | 9.982% | 6.861% | 5.177% | 5.933% | 6.604% | 7.031% | 6.676% | 6.153% | 5.762% | 9.245% | 13.63% | 18.53% | 21.85% | 22.46% | 21.57% | 18.73%
20 | 23 | 2030 | Summer | I, [%] | Expected | - | 4.582% | 4.096% | 5.596% | 4.349% | 5.425% | 4.424% | 4.342% | 4.239% | 4.368% | 4.892% | 5.46% | 5.438% | 5.488% | 5.224% | 5.046% | 4.944% | 4.549% | 4.429% | 4.237% | 4.561% | 4.452% | 4.501% | 4.731% | 4.223%
20 | 21 | 2030 | Summer | I, [%] | Expected | - | 3.667% | 3.419% | 4.348% | 3.415% | 4.211% | 3.403% | 3.44% | 3.351% | 3.745% | 4.335% | 4.894% | 4.934% | 4.986% | 4.709% | 4.375% | 4.296% | 3.954% | 3.769% | 3.599% | 3.367% | 3.687% | 3.931% | 4.103% | 4.816%
20 | 26 | 2030 | Summer | I, [%] | Expected | - | 16.12% | 19.14% | 20.81% | 18.17% | 18.64% | 16.63% | 18.17% | 16.98% | 18.92% | 20.7% | 21.55% | 21.56% | 21.71% | 21.39% | 20.36% | 20.31% | 20.23% | 19.28% | 17.25% | 18.33% | 16.74% | 15.83% | 16.34% | 19.5%
22 | 23 | 2030 | Summer | I, [%] | Expected | - | 2.838% | 3.177% | 3.555% | 2.829% | 3.301% | 2.717% | 2.898% | 2.631% | 2.823% | 2.89% | 2.898% | 2.962% | 3.012% | 2.897% | 2.758% | 2.679% | 2.682% | 2.833% | 2.891% | 2.936% | 3.371% | 3.52% | 3.798% | 5.875%
22 | 21 | 2030 | Summer | I, [%] | Expected | - | 3.806% | 3.364% | 6.137% | 3.936% | 5.866% | 4.263% | 3.85% | 3.86% | 3.317% | 3.252% | 3.305% | 3.171% | 3.171% | 3.003% | 3.297% | 3.162% | 3.064% | 3.26% | 3.273% | 4.911% | 3.983% | 3.711% | 3.984% | 3.065%
23 | 24 | 2030 | Summer | I, [%] | Expected | - | 3.578% | 3.295% | 3.122% | 3.225% | 3.058% | 3.154% | 3.273% | 3.228% | 3.536% | 3.832% | 4.099% | 4.134% | 4.181% | 4.034% | 3.852% | 3.813% | 3.622% | 3.618% | 3.565% | 3.607% | 4.04% | 4.124% | 4.117% | 3.433%
10 | 11 | 2030 | Summer | I, [%] | Expected | - | 23.94% | 23.91% | 25.4% | 25.15% | 25.96% | 25.7% | 27.13% | 35.04% | 45.71% | 57.64% | 69.01% | 76.51% | 79.79% | 79.9% | 77.07% | 70.04% | 59.02% | 47.23% | 36.09% | 27.06% | 21.76% | 22.19% | 21.93% | 24.09%
13 | 14 | 2030 | Summer | I, [%] | Expected | - | 22.83% | 20.97% | 18.65% | 19.39% | 18.82% | 19.03% | 19.96% | 19.33% | 18.26% | 14.96% | 11.27% | 9.967% | 8.81% | 8.449% | 8.588% | 10.19% | 13.15% | 17.62% | 21.65% | 26.53% | 30.61% | 31.05% | 29.09% | 24.46%
14 | 15 | 2030 | Summer | I, [%] | Expected | - | 23.37% | 21.77% | 20.57% | 20.21% | 18.53% | 19.39% | 22.48% | 26.73% | 30.54% | 31.21% | 31.8% | 34.15% | 34.43% | 33.78% | 32.93% | 31.42% | 31% | 30.86% | 31.28% | 32.41% | 33.49% | 34.01% | 31.66% | 27.47%
18 | 19 | 2030 | Summer | I, [%] | Expected | - | 22.05% | 23.67% | 16.67% | 21.97% | 17.93% | 20.53% | 23.21% | 22.36% | 23.18% | 22.68% | 20.55% | 20.15% | 20.1% | 20.27% | 20.08% | 21.07% | 22.32% | 23.54% | 23.45% | 24.01% | 25.3% | 24.42% | 22.62% | 24.51%
20 | 19 | 2030 | Summer | I, [%] | Expected | - | 17.18% | 17.85% | 16.18% | 17.73% | 12.29% | 17.69% | 18.2% | 17.56% | 17.53% | 17.86% | 17.74% | 18.48% | 18.94% | 18.51% | 17.7% | 18.73% | 19.26% | 18.15% | 17.39% | 15.24% | 16.36% | 17.54% | 16.66% | 16.15%
12 | 10 | 2030 | Winter | I, [%] | 0 | 0 | 9.663% | 9.616% | 9.42% | 9.473% | 9.677% | 9.781% | 10.92% | 13.92% | 18.03% | 22.59% | 27.08% | 30.06% | 31.31% | 31.36% | 30.18% | 27.33% | 22.98% | 18.55% | 14.18% | 10.71% | 8.642% | 8.978% | 9.335% | 9.321%
14 | 12 | 2030 | Winter | I, [%] | 0 | 0 | 10.06% | 9.843% | 9.558% | 9.488% | 9.91% | 10.99% | 12.21% | 13.18% | 15.02% | 18.14% | 21.81% | 24.46% | 25.98% | 26.1% | 25.24% | 22.47% | 18.58% | 15.17% | 13.19% | 12.29% | 11.7% | 12.01% | 11.71% | 10.62%
14 | 26 | 2030 | Winter | I, [%] | 0 | 0 | 22.15% | 21.68% | 21.46% | 21.1% | 20.91% | 20.72% | 17.67% | 17.81% | 18.27% | 17.69% | 16.94% | 18.64% | 18.15% | 18.92% | 18.43% | 16.68% | 15.24% | 18.43% | 18.11% | 18.18% | 18.96% | 18.69% | 18.69% | 20.79%
14 | 16 | 2030 | Winter | I, [%] | 0 | 0 | 3.128% | 3.165% | 3.154% | 3.142% | 3.096% | 3.033% | 4.31% | 5.014% | 5.012% | 5.337% | 5.536% | 4.732% | 5.335% | 5.404% | 4.442% | 4.238% | 4.503% | 6.075% | 6.498% | 5.503% | 5.305% | 5.253% | 4.619% | 4.269%
17 | 14 | 2030 | Winter | I, [%] | 0 | 0 | 18.67% | 16.92% | 16.17% | 16.02% | 16.33% | 18.41% | 21.6% | 21.39% | 18.9% | 14.37% | 9.895% | 6.616% | 4.853% | 4.141% | 3.86% | 5.161% | 10.12% | 18.79% | 23.2% | 26.59% | 28.38% | 28.11% | 25.81% | 22.41%
20 | 23 | 2030 | Winter | I, [%] | 0 | 0 | 4.102% | 4.081% | 4.089% | 4.089% | 4.177% | 3.843% | 2.868% | 2.914% | 3.393% | 5.107% | 6.166% | 6.647% | 5.477% | 5.698% | 5.741% | 5.751% | 5.672% | 4.706% | 3.582% | 3.479% | 3.759% | 3.394% | 3.188% | 3.775%
20 | 21 | 2030 | Winter | I, [%] | 0 | 0 | 4.576% | 4.468% | 4.267% | 4.498% | 4.648% | 4.621% | 4.349% | 4.213% | 3.817% | 4.743% | 5.741% | 6.449% | 5.357% | 5.55% | 5.432% | 5.402% | 5.414% | 4.955% | 4.804% | 5.673% | 6.122% | 5.686% | 5.325% | 5.001%
20 | 26 | 2030 | Winter | I, [%] | 0 | 0 | 17.77% | 17.39% | 17.22% | 16.92% | 16.77% | 16.63% | 14.14% | 14.25% | 14.62% | 14.16% | 13.57% | 15.14% | 14.75% | 15.37% | 14.97% | 13.55% | 12.19% | 14.75% | 14.49% | 14.55% | 15.2% | 14.98% | 14.99% | 16.68%
22 | 23 | 2030 | Winter | I, [%] | 0 | 0 | 11.12% | 10.66% | 10.14% | 10.44% | 10.2% | 11.22% | 9.515% | 9.046% | 8.177% | 7.312% | 6.742% | 7.044% | 6.599% | 6.694% | 6.332% | 6.379% | 7.21% | 9.386% | 10.72% | 12.72% | 13.93% | 12.44% | 11.97% | 12.28%
22 | 21 | 2030 | Winter | I, [%] | 0 | 0 | 9.719% | 9.391% | 9.162% | 9.207% | 8.938% | 9.652% | 6.035% | 5.839% | 5.787% | 5.66% | 5.071% | 4.685% | 4.196% | 4.22% | 4.205% | 4.403% | 5.247% | 6.779% | 7.356% | 8.717% | 10.14% | 8.485% | 8.223% | 10.09%
23 | 24 | 2030 | Winter | I, [%] | 0 | 0 | 4.351% | 4.139% | 3.975% | 3.986% | 3.762% | 4.344% | 5.526% | 5.54% | 5.856% | 6.39% | 6.541% | 6.743% | 5.954% | 6.104% | 6.018% | 6.08% | 6.513% | 7.142% | 6.905% | 6.768% | 6.411% | 6.085% | 5.64% | 4.839%
10 | 11 | 2030 | Winter | I, [%] | 0 | 0 | 16.35% | 16.17% | 15.82% | 15.94% | 16.17% | 16.46% | 22.45% | 34.72% | 49.57% | 64.67% | 77.92% | 86.19% | 89.64% | 89.79% | 86.5% | 78.62% | 66% | 51.27% | 36.3% | 23.43% | 15.91% | 16.17% | 16.4% | 16.11%
13 | 14 | 2030 | Winter | I, [%] | 0 | 0 | 19.76% | 17.9% | 16.39% | 16.72% | 16.62% | 17.91% | 25.79% | 25.77% | 25.03% | 22.18% | 19.12% | 16.22% | 13.79% | 13.67% | 13.42% | 15.54% | 20.76% | 28.27% | 30.38% | 31.49% | 31.02% | 29.37% | 26.49% | 22.23%
14 | 15 | 2030 | Winter | I, [%] | 0 | 0 | 30.69% | 28.64% | 28.3% | 27.47% | 26.92% | 28.66% | 33.76% | 38.5% | 41.73% | 42.56% | 42.16% | 43.45% | 43.75% | 44.03% | 42.17% | 40.86% | 42.2% | 44.78% | 42.89% | 40.45% | 38.81% | 37.12% | 34.98% | 32.34%
18 | 19 | 2030 | Winter | I, [%] | 0 | 0 | 18.18% | 15.59% | 10.04% | 14.25% | 13.97% | 10.69% | 17.98% | 17.94% | 20.15% | 20.28% | 20.8% | 22.69% | 21.5% | 21.75% | 21.85% | 22.83% | 22.63% | 24.57% | 24.15% | 25.95% | 24.52% | 16.33% | 14.28% | 15.99%
20 | 19 | 2030 | Winter | I, [%] | 0 | 0 | 10.49% | 10.47% | 11.75% | 10.53% | 10.47% | 13.01% | 15.68% | 15.85% | 13.07% | 11.16% | 14.81% | 10.42% | 11.36% | 11.74% | 11.96% | 10.93% | 12.14% | 12.54% | 14.47% | 13.36% | 13.49% | 21.89% | 20.55% | 12.09%
12 | 10 | 2030 | Winter | I, [%] | 0 | 1 | 6.687% | 6.764% | 7.841% | 8.176% | 8.194% | 7.07% | 8.279% | 11.92% | 16.36% | 20.76% | 24.83% | 28.32% | 30.21% | 30.43% | 28.57% | 25.15% | 21.22% | 16.87% | 12.4% | 8.214% | 3.673% | 5.44% | 4.894% | 5.154%
14 | 12 | 2030 | Winter | I, [%] | 0 | 1 | 4.961% | 5.411% | 7.21% | 7.373% | 6.206% | 4.115% | 8.858% | 10.48% | 13.13% | 16.24% | 19.9% | 23.03% | 25.32% | 25.54% | 23.8% | 19.36% | 15.97% | 13.36% | 10.93% | 8.987% | 4.295% | 6.8% | 5.286% | 5.675%
14 | 26 | 2030 | Winter | I, [%] | 0 | 1 | 14.61% | 14.89% | 13.84% | 15.42% | 15.52% | 14.5% | 13.22% | 12.49% | 11.06% | 11.36% | 16.18% | 15.58% | 15.64% | 16.02% | 15.05% | 15.93% | 11.68% | 12.48% | 12.74% | 13.21% | 13.99% | 14.09% | 12.91% | 12.79%
14 | 16 | 2030 | Winter | I, [%] | 0 | 1 | 3.514% | 3.012% | 3.004% | 2.986% | 3.259% | 4.105% | 4.808% | 5.2% | 5.196% | 5.159% | 5.175% | 4.201% | 4.183% | 4.302% | 4.278% | 5.865% | 6.877% | 5.66% | 5.634% | 5.606% | 5.075% | 4.246% | 3.783% | 3.62%
17 | 14 | 2030 | Winter | I, [%] | 0 | 1 | 19.07% | 17.04% | 16.37% | 16.06% | 18.65% | 21.95% | 21.84% | 20.1% | 15.65% | 11.17% | 6.966% | 2.862% | 3.632% | 5.009% | 3.648% | 3.81% | 9.751% | 15.16% | 20.08% | 23.53% | 25.61% | 22.26% | 19.98% | 19.9%
20 | 23 | 2030 | Winter | I, [%] | 0 | 1 | 3.845% | 3.833% | 3.982% | 3.64% | 3.623% | 3.666% | 3.563% | 3.99% | 4.813% | 6.782% | 6.739% | 6.962% | 6.598% | 6.757% | 6.679% | 7.334% | 7.768% | 6.148% | 5.006% | 3.983% | 3.848% | 3.698% | 3.447% | 3.44%
20 | 21 | 2030 | Winter | I, [%] | 0 | 1 | 5.381% | 5.318% | 5.218% | 5.307% | 5.361% | 5.659% | 5.68% | 5.519% | 5.268% | 6.226% | 6.2% | 6.315% | 5.939% | 5.969% | 5.97% | 6.682% | 7.272% | 6.106% | 5.818% | 5.747% | 5.866% | 5.659% | 5.31% | 5.264%
20 | 26 | 2030 | Winter | I, [%] | 0 | 1 | 11.92% | 12.15% | 11.3% | 12.59% | 12.68% | 11.85% | 10.82% | 10.23% | 9.056% | 9.107% | 12.97% | 12.52% | 12.65% | 12.93% | 12.15% | 12.78% | 9.458% | 10.18% | 10.42% | 10.81% | 11.44% | 11.51% | 10.56% | 10.47%
22 | 23 | 2030 | Winter | I, [%] | 0 | 1 | 11.35% | 11.09% | 10.84% | 10.52% | 9.94% | 11.01% | 11.36% | 9.997% | 8.005% | 6.028% | 6.071% | 5.532% | 5.164% | 4.84% | 5.087% | 5.61% | 5.997% | 7.445% | 9.244% | 10.84% | 11.45% | 11.27% | 10.47% | 10.34%
22 | 21 | 2030 | Winter | I, [%] | 0 | 1 | 8.435% | 8.228% | 8.393% | 7.249% | 5.986% | 6.92% | 7.078% | 5.929% | 4.921% | 4.798% | 4.855% | 4.636% | 4.331% | 4.337% | 4.311% | 4.74% | 4.654% | 4.895% | 5.507% | 6.582% | 7.286% | 7.624% | 6.596% | 6.447%
23 | 24 | 2030 | Winter | I, [%] | 0 | 1 | 4.299% | 4.166% | 3.954% | 4.123% | 4.801% | 5.27% | 5.523% | 5.968% | 6.142% | 6.461% | 6.467% | 6.306% | 5.947% | 5.9% | 5.959% | 6.544% | 6.842% | 6.688% | 6.607% | 6.087% | 5.719% | 4.853% | 4.713% | 4.727%
10 | 11 | 2030 | Winter | I, [%] | 0 | 1 | 11.86% | 11.86% | 12.9% | 13.25% | 13.42% | 12.59% | 18.86% | 31.54% | 45.7% | 59.45% | 71.52% | 81.35% | 86.61% | 87.26% | 82.06% | 72.45% | 60.63% | 47.03% | 33.02% | 20% | 10.55% | 11.57% | 11.01% | 11.18%
13 | 14 | 2030 | Winter | I, [%] | 0 | 1 | 20.26% | 18.92% | 17.92% | 18.1% | 22.6% | 26.5% | 27.2% | 27.39% | 25.25% | 23.07% | 19.13% | 14.62% | 10.49% | 9.325% | 10.88% | 17.5% | 22.33% | 24.91% | 27.92% | 28.65% | 28.21% | 23.8% | 21.97% | 22.06%
14 | 15 | 2030 | Winter | I, [%] | 0 | 1 | 29.86% | 30.19% | 29.35% | 27.89% | 29.08% | 33.28% | 37.1% | 40.03% | 41.46% | 41.66% | 42.55% | 40.91% | 39.22% | 37.02% | 37.69% | 39.68% | 36.77% | 35.84% | 35.41% | 33.7% | 30.42% | 28.38% | 25.57% | 25.4%
18 | 19 | 2030 | Winter | I, [%] | 0 | 1 | 20.68% | 19.76% | 20.03% | 18.9% | 20.98% | 22.56% | 22.86% | 22.67% | 22.48% | 20.97% | 20.44% | 18% | 17% | 16.06% | 16.08% | 18.34% | 18.89% | 22.52% | 23.93% | 23.42% | 23.16% | 22.25% | 22.34% | 22.54%
20 | 19 | 2030 | Winter | I, [%] | 0 | 1 | 10.05% | 10.06% | 10.02% | 9.791% | 9.535% | 9.59% | 9.72% | 9.875% | 9.233% | 11.02% | 13.3% | 11.92% | 8.99% | 9.983% | 8.699% | 13.9% | 7.373% | 9.131% | 9.689% | 10.13% | 9.946% | 9.561% | 9.399% | 9.374%
12 | 10 | 2030 | Winter | I, [%] | 0 | 2 | 6.72% | 6.528% | 7.75% | 8.016% | 7.251% | 7.795% | 7.418% | 12% | 16.18% | 20.53% | 24.88% | 28.31% | 30.18% | 30.29% | 28.5% | 25.17% | 20.9% | 16.94% | 12.69% | 8.468% | 4.793% | 3.666% | 4.162% | 4.714%
14 | 12 | 2030 | Winter | I, [%] | 0 | 2 | 4.896% | 5.13% | 6.55% | 7.182% | 6.405% | 6.616% | 6.862% | 10.86% | 13.66% | 16.29% | 19.78% | 22.81% | 24.6% | 25.3% | 24.28% | 21.16% | 16.48% | 13.74% | 11.96% | 10.64% | 8.536% | 3.714% | 5.244% | 4.94%
14 | 26 | 2030 | Winter | I, [%] | 0 | 2 | 12.25% | 10.34% | 8.296% | 7.247% | 7.403% | 13.43% | 12.82% | 11.31% | 13.72% | 12.36% | 16.68% | 15.6% | 16.47% | 16.87% | 16.56% | 14.87% | 14.57% | 11.44% | 10.88% | 13.45% | 14.53% | 14.91% | 13.88% | 12.1%
14 | 16 | 2030 | Winter | I, [%] | 0 | 2 | 3.409% | 3.525% | 3.463% | 3.291% | 3.237% | 3.285% | 3.293% | 4.156% | 4.284% | 4.235% | 4.285% | 4.249% | 4.284% | 4.408% | 4.452% | 4.453% | 4.352% | 5.286% | 5.402% | 5.368% | 5.388% | 5.169% | 4.257% | 3.624%
17 | 14 | 2030 | Winter | I, [%] | 0 | 2 | 18.39% | 16.35% | 15.47% | 14.88% | 14.48% | 15.48% | 15.38% | 11.14% | 8.131% | 6.103% | 4.531% | 2.471% | 1.722% | 3.885% | 3.747% | 1.314% | 4.912% | 11.87% | 18.38% | 24.21% | 27.32% | 26.49% | 23.9% | 20.36%
20 | 23 | 2030 | Winter | I, [%] | 0 | 2 | 3.496% | 2.557% | 3.551% | 2.784% | 2.455% | 3.227% | 3.403% | 4.019% | 4.61% | 6.168% | 6.862% | 7.155% | 7.104% | 6.868% | 6.402% | 6.067% | 5.55% | 6.457% | 4.48% | 4.159% | 4.114% | 4.042% | 3.714% | 3.442%
20 | 21 | 2030 | Winter | I, [%] | 0 | 2 | 5.207% | 3.691% | 5.008% | 3.546% | 3.228% | 4.683% | 4.457% | 3.906% | 4.389% | 5.649% | 6.168% | 6.623% | 6.529% | 6.067% | 5.573% | 5.357% | 4.923% | 5.902% | 5.23% | 5.963% | 6.244% | 6.03% | 5.542% | 5.328%
20 | 26 | 2030 | Winter | I, [%] | 0 | 2 | 10.02% | 8.238% | 6.826% | 5.969% | 5.85% | 10.98% | 10.49% | 9.228% | 11.18% | 9.953% | 13.39% | 12.61% | 13.33% | 13.61% | 13.36% | 12.02% | 11.68% | 9.163% | 8.913% | 11.01% | 11.87% | 12.18% | 11.35% | 9.906%
22 | 23 | 2030 | Winter | I, [%] | 0 | 2 | 10.75% | 9.671% | 9.829% | 6.532% | 6.371% | 8.289% | 7.688% | 5.644% | 5.806% | 5.735% | 5.532% | 5.709% | 5.394% | 4.832% | 4.534% | 4.743% | 5.177% | 5.822% | 8.558% | 11.16% | 12.23% | 11.46% | 10.7% | 10.83%
22 | 21 | 2030 | Winter | I, [%] | 0 | 2 | 7.525% | 7.636% | 6.974% | 3.336% | 3.356% | 4.5% | 4.132% | 3.762% | 4.063% | 4.44% | 4.851% | 4.571% | 4.477% | 4.521% | 4.327% | 4.16% | 4.453% | 4.795% | 5.131% | 6.865% | 7.927% | 7.283% | 6.595% | 7.172%
23 | 24 | 2030 | Winter | I, [%] | 0 | 2 | 4.259% | 4.046% | 3.769% | 4.175% | 4.034% | 4.257% | 4.678% | 4.834% | 5.221% | 5.957% | 6.242% | 6.383% | 6.235% | 5.923% | 5.571% | 5.492% | 5.484% | 6.218% | 6.099% | 6.272% | 6.168% | 5.839% | 5.479% | 4.604%
10 | 11 | 2030 | Winter | I, [%] | 0 | 2 | 11.74% | 11.34% | 12.65% | 13.19% | 12.56% | 12.99% | 17.82% | 30.88% | 44.65% | 58.8% | 71.66% | 81.3% | 86.53% | 86.86% | 81.91% | 72.5% | 59.71% | 46.79% | 32.95% | 20.17% | 11.56% | 10.56% | 10.8% | 10.91%
13 | 14 | 2030 | Winter | I, [%] | 0 | 2 | 19.24% | 18.22% | 16.59% | 19.03% | 18.84% | 18.78% | 19.6% | 18.04% | 16.64% | 16.61% | 15.14% | 12.96% | 10.81% | 9.464% | 9.075% | 11.26% | 15.56% | 22.97% | 26.39% | 29.66% | 30.86% | 28.97% | 26.74% | 20.99%
14 | 15 | 2030 | Winter | I, [%] | 0 | 2 | 24.46% | 23.41% | 21.14% | 19.36% | 18.42% | 19.99% | 22.46% | 23.75% | 27.24% | 30.8% | 33.26% | 34.14% | 34.54% | 34.53% | 32.02% | 32.53% | 30.2% | 31.98% | 32.76% | 33.81% | 33.1% | 30.66% | 28.68% | 24.36%
18 | 19 | 2030 | Winter | I, [%] | 0 | 2 | 21.68% | 18.5% | 21.01% | 22.36% | 19.58% | 21.76% | 21.82% | 21.88% | 22.02% | 18.96% | 18.15% | 17.65% | 16.9% | 17.5% | 17.94% | 18.32% | 18.69% | 21.22% | 23.35% | 23.39% | 23.6% | 23.21% | 23.53% | 22.01%
20 | 19 | 2030 | Winter | I, [%] | 0 | 2 | 10.08% | 11.26% | 10.87% | 12.16% | 13.53% | 9.531% | 9.456% | 11.55% | 12.94% | 7.899% | 13.04% | 8.125% | 8.578% | 11.48% | 12.83% | 9.656% | 10.78% | 10.32% | 9.196% | 10.82% | 11.56% | 10.57% | 9.57% | 9.635%
12 | 10 | 2030 | Winter | I, [%] | Expected | - | 8.818% | 8.767% | 8.956% | 9.08% | 9.119% | 9.11% | 10.04% | 13.36% | 17.52% | 22.03% | 26.44% | 29.56% | 30.99% | 31.08% | 29.71% | 26.71% | 22.43% | 18.08% | 13.71% | 10.03% | 7.382% | 7.714% | 7.961% | 8.068%
14 | 12 | 2030 | Winter | I, [%] | Expected | - | 8.591% | 8.537% | 8.793% | 8.856% | 8.88% | 9.382% | 10.97% | 12.46% | 14.55% | 17.6% | 21.24% | 24.02% | 25.69% | 25.9% | 24.9% | 21.84% | 17.91% | 14.71% | 12.69% | 11.58% | 10.19% | 10.08% | 9.867% | 9.101%
14 | 26 | 2030 | Winter | I, [%] | Expected | - | 19.66% | 19.09% | 18.49% | 18.31% | 18.21% | 18.79% | 16.34% | 16.12% | 16.59% | 16.03% | 16.8% | 17.76% | 17.55% | 18.21% | 17.68% | 16.32% | 14.63% | 16.58% | 16.31% | 16.8% | 17.62% | 17.49% | 17.17% | 18.4%
14 | 16 | 2030 | Winter | I, [%] | Expected | - | 3.223% | 3.195% | 3.177% | 3.141% | 3.139% | 3.222% | 4.236% | 4.918% | 4.934% | 5.154% | 5.306% | 4.587% | 5.02% | 5.104% | 4.42% | 4.501% | 4.821% | 5.903% | 6.218% | 5.498% | 5.284% | 5.097% | 4.448% | 4.084%
17 | 14 | 2030 | Winter | I, [%] | Expected | - | 18.68% | 16.86% | 16.1% | 15.86% | 16.4% | 18.5% | 20.74% | 19.74% | 16.89% | 12.73% | 8.711% | 5.487% | 4.231% | 4.228% | 3.814% | 4.418% | 9.326% | 17.29% | 22.06% | 25.81% | 27.83% | 27.04% | 24.71% | 21.76%
20 | 23 | 2030 | Winter | I, [%] | Expected | - | 3.979% | 3.828% | 3.997% | 3.839% | 3.852% | 3.73% | 3.043% | 3.226% | 3.769% | 5.498% | 6.347% | 6.765% | 5.87% | 6.016% | 5.969% | 6.022% | 5.954% | 5.162% | 3.914% | 3.648% | 3.823% | 3.53% | 3.3% | 3.679%
20 | 21 | 2030 | Winter | I, [%] | Expected | - | 4.781% | 4.478% | 4.509% | 4.478% | 4.547% | 4.778% | 4.554% | 4.356% | 4.106% | 5.084% | 5.868% | 6.455% | 5.608% | 5.683% | 5.529% | 5.579% | 5.609% | 5.255% | 5.009% | 5.725% | 6.103% | 5.731% | 5.354% | 5.085%
20 | 26 | 2030 | Winter | I, [%] | Expected | - | 15.83% | 15.34% | 14.89% | 14.74% | 14.63% | 15.14% | 13.14% | 12.96% | 13.33% | 12.84% | 13.46% | 14.4% | 14.25% | 14.77% | 14.34% | 13.22% | 11.73% | 13.3% | 13.11% | 13.51% | 14.18% | 14.09% | 13.83% | 14.83%
22 | 23 | 2030 | Winter | I, [%] | Expected | - | 11.1% | 10.58% | 10.2% | 9.894% | 9.619% | 10.77% | 9.518% | 8.696% | 7.814% | 6.903% | 6.473% | 6.637% | 6.222% | 6.163% | 5.897% | 6.035% | 6.746% | 8.599% | 10.2% | 12.23% | 13.33% | 12.13% | 11.58% | 11.8%
22 | 21 | 2030 | Winter | I, [%] | Expected | - | 9.222% | 8.974% | 8.739% | 8.088% | 7.719% | 8.526% | 5.912% | 5.555% | 5.417% | 5.363% | 5.008% | 4.662% | 4.255% | 4.279% | 4.238% | 4.417% | 5.049% | 6.226% | 6.774% | 8.148% | 9.413% | 8.191% | 7.758% | 9.155%
23 | 24 | 2030 | Winter | I, [%] | Expected | - | 4.33% | 4.13% | 3.943% | 4.032% | 3.949% | 4.463% | 5.405% | 5.501% | 5.806% | 6.339% | 6.488% | 6.629% | 5.993% | 6.049% | 5.946% | 6.062% | 6.413% | 6.945% | 6.748% | 6.6% | 6.277% | 5.874% | 5.485% | 4.79%
10 | 11 | 2030 | Winter | I, [%] | Expected | - | 15.05% | 14.87% | 14.95% | 15.16% | 15.26% | 15.41% | 21.27% | 33.72% | 48.32% | 63.08% | 76.11% | 84.8% | 88.77% | 89.01% | 85.21% | 76.86% | 64.33% | 50.02% | 35.35% | 22.47% | 14.52% | 14.71% | 14.83% | 14.67%
13 | 14 | 2030 | Winter | I, [%] | Expected | - | 19.76% | 18.09% | 16.64% | 17.25% | 17.79% | 19.26% | 25.11% | 24.9% | 23.86% | 21.51% | 18.55% | 15.53% | 12.9% | 12.45% | 12.43% | 15.21% | 20.24% | 27.04% | 29.46% | 30.82% | 30.6% | 28.52% | 25.88% | 22.03%
14 | 15 | 2030 | Winter | I, [%] | Expected | - | 29.68% | 28.12% | 27.43% | 26.37% | 26.02% | 28.08% | 32.63% | 36.61% | 39.62% | 40.75% | 40.94% | 41.76% | 41.79% | 41.67% | 40.08% | 39.5% | 39.71% | 41.67% | 40.37% | 38.54% | 36.8% | 34.95% | 32.74% | 30.21%
18 | 19 | 2030 | Winter | I, [%] | Expected | - | 19.04% | 16.6% | 13.04% | 16.07% | 15.77% | 13.97% | 19.22% | 19.18% | 20.75% | 20.19% | 20.37% | 21.3% | 20.2% | 20.33% | 20.47% | 21.55% | 21.53% | 23.8% | 24.01% | 25.22% | 24.19% | 18.16% | 16.75% | 17.78%
20 | 19 | 2030 | Winter | I, [%] | Expected | - | 10.37% | 10.52% | 11.38% | 10.65% | 10.77% | 12.03% | 13.94% | 14.39% | 12.5% | 10.67% | 14.34% | 10.3% | 10.62% | 11.45% | 11.62% | 11.17% | 11.27% | 11.73% | 13.03% | 12.54% | 12.71% | 18.51% | 17.39% | 11.35%
12 | 10 | 2040 | Summer | I, [%] | 0 | 0 | 6.593% | 6.373% | 6.375% | 6.095% | 6.146% | 6.416% | 10.04% | 15.99% | 25.07% | 30.83% | 33.98% | 34.9% | 34.75% | 34.77% | 34.9% | 34.27% | 31.33% | 25.41% | 16.79% | 10.4% | 6.379% | 6.309% | 6.443% | 6.168%
14 | 12 | 2040 | Summer | I, [%] | 0 | 0 | 6.622% | 6.27% | 6.433% | 5.978% | 6.148% | 6.384% | 8.684% | 13.53% | 20.83% | 26.15% | 29.42% | 30.62% | 30.88% | 30.9% | 30.92% | 29.63% | 26.89% | 21.33% | 14.15% | 9.31% | 8.033% | 8.203% | 7.781% | 6.324%
14 | 26 | 2040 | Summer | I, [%] | 0 | 0 | 16.43% | 15.78% | 16.1% | 15.28% | 15.3% | 15.25% | 15.97% | 14.89% | 12.15% | 14.79% | 18.51% | 19.48% | 20.36% | 19.62% | 18.8% | 17.66% | 15.01% | 11.56% | 14.75% | 17.02% | 17.93% | 17.61% | 17.54% | 16.81%
14 | 16 | 2040 | Summer | I, [%] | 0 | 0 | 4.656% | 4.162% | 3.821% | 3.824% | 3.631% | 3.681% | 4.605% | 5.66% | 6.336% | 6.43% | 5.788% | 5.757% | 5.749% | 5.777% | 5.579% | 4.883% | 4.997% | 5.023% | 4.667% | 5.427% | 5.819% | 5.763% | 5.738% | 5.489%
17 | 14 | 2040 | Summer | I, [%] | 0 | 0 | 20.16% | 18.28% | 16.96% | 16.95% | 17.11% | 17.36% | 17.1% | 14.82% | 10.59% | 6.304% | 7.264% | 9.838% | 12.07% | 11.73% | 10.55% | 7.671% | 4.958% | 9.619% | 15.41% | 21.69% | 25.59% | 25.71% | 25.09% | 22.01%
20 | 23 | 2040 | Summer | I, [%] | 0 | 0 | 1.792% | 1.957% | 2.053% | 2.02% | 2.081% | 1.989% | 2.211% | 1.984% | 3.374% | 5.257% | 5.999% | 5.709% | 5.621% | 5.058% | 4.815% | 4.75% | 4.511% | 3.844% | 1.561% | 3.305% | 3.849% | 3.715% | 2.644% | 2.846%
20 | 21 | 2040 | Summer | I, [%] | 0 | 0 | 1.474% | 1.997% | 1.568% | 2.024% | 2.184% | 2.053% | 1.601% | 1.74% | 2.557% | 4.596% | 5.323% | 5.087% | 5.085% | 4.576% | 4.137% | 4.033% | 3.761% | 2.898% | 1.455% | 3.924% | 4.635% | 4.61% | 3.565% | 3.582%
20 | 26 | 2040 | Summer | I, [%] | 0 | 0 | 13.14% | 12.61% | 12.88% | 12.21% | 12.22% | 12.19% | 12.76% | 11.89% | 9.7% | 11.99% | 15.01% | 15.8% | 16.51% | 15.92% | 15.25% | 14.32% | 12.16% | 9.255% | 11.78% | 13.63% | 14.38% | 14.12% | 14.05% | 13.45%
22 | 23 | 2040 | Summer | I, [%] | 0 | 0 | 8.527% | 8.464% | 7.489% | 7.86% | 7.609% | 7.621% | 7.941% | 7.309% | 5.883% | 6.056% | 6.03% | 6.032% | 6.188% | 6.048% | 5.898% | 5.805% | 5.767% | 5.929% | 7.779% | 9.098% | 9.995% | 9.972% | 10.08% | 9.537%
22 | 21 | 2040 | Summer | I, [%] | 0 | 0 | 7.12% | 7.055% | 6.46% | 6.706% | 6.584% | 6.572% | 6.813% | 6.617% | 4.609% | 3.801% | 3.714% | 3.675% | 3.7% | 3.586% | 3.699% | 3.702% | 3.763% | 4.477% | 6.882% | 8.053% | 8.913% | 8.854% | 8.542% | 7.995%
23 | 24 | 2040 | Summer | I, [%] | 0 | 0 | 4.49% | 4.16% | 3.926% | 3.811% | 3.564% | 3.649% | 4.229% | 3.653% | 4.863% | 5.771% | 6.081% | 5.933% | 5.946% | 5.61% | 5.488% | 5.426% | 5.309% | 5.114% | 3.993% | 3.455% | 3.604% | 3.618% | 4.232% | 3.877%
10 | 11 | 2040 | Summer | I, [%] | 0 | 0 | 14.05% | 13.75% | 13.47% | 13.3% | 13.29% | 13.63% | 25.02% | 44.72% | 72.17% | 88.56% | 96.96% | 99.37% | 99.04% | 99.08% | 99.35% | 97.67% | 90% | 73.15% | 47.02% | 26.86% | 14.42% | 14.27% | 14.35% | 13.88%
13 | 14 | 2040 | Summer | I, [%] | 0 | 0 | 22.02% | 20.26% | 18.03% | 18.07% | 17.45% | 17.77% | 19% | 16.3% | 15.43% | 11.93% | 7.73% | 6.449% | 5.771% | 5.676% | 5.593% | 7.137% | 10.04% | 15.02% | 17.94% | 23.21% | 27.34% | 27.45% | 27.4% | 24.1%
14 | 15 | 2040 | Summer | I, [%] | 0 | 0 | 25.55% | 22.75% | 21.69% | 20.08% | 20.07% | 20.62% | 25.19% | 30.17% | 34.16% | 34.98% | 35.29% | 38.02% | 38.28% | 38.43% | 36.45% | 34.97% | 34.58% | 34.5% | 35.17% | 36% | 36.38% | 36.69% | 34.65% | 30.22%
18 | 19 | 2040 | Summer | I, [%] | 0 | 0 | 18.35% | 20.57% | 13.52% | 17.98% | 15.97% | 15.6% | 19.52% | 17.99% | 20.06% | 20.81% | 18% | 18.25% | 18.48% | 18.22% | 18.73% | 20.21% | 21.32% | 21.32% | 19.46% | 22.34% | 23.7% | 22.8% | 23.02% | 23.33%
20 | 19 | 2040 | Summer | I, [%] | 0 | 0 | 6.965% | 4.548% | 7.925% | 4.749% | 5.152% | 5.494% | 4.525% | 5.512% | 7.289% | 12.23% | 14.74% | 17.18% | 19.42% | 19.32% | 20.25% | 19.67% | 16.13% | 8.728% | 5.3% | 4.257% | 5.774% | 7.083% | 7.229% | 4.356%
12 | 10 | 2040 | Summer | I, [%] | 0 | 1 | 4.073% | 3.288% | 3.152% | 3.617% | 3.692% | 3.714% | 7.577% | 12.85% | 19.14% | 25.83% | 30.72% | 32.29% | 32.62% | 32.65% | 32.36% | 30.95% | 26.33% | 19.74% | 13.49% | 8.068% | 3.564% | 4.34% | 4.253% | 3.359%
14 | 12 | 2040 | Summer | I, [%] | 0 | 1 | 1.781% | 2.739% | 2.21% | 4.148% | 4.161% | 3.91% | 6.09% | 10.8% | 16.22% | 22.07% | 26.7% | 28.91% | 29.55% | 29.64% | 29.15% | 28.38% | 23.38% | 17.28% | 11.41% | 6.939% | 3.365% | 1.886% | 2.311% | 1.802%
14 | 26 | 2040 | Summer | I, [%] | 0 | 1 | 13.37% | 13.17% | 12.42% | 13.02% | 12.95% | 12.36% | 12.17% | 12.49% | 13.39% | 15.33% | 17.91% | 19.32% | 20.03% | 20.15% | 18.71% | 18.07% | 14.51% | 11.74% | 10.2% | 10.96% | 10.99% | 10.88% | 8.492% | 10.37%
14 | 16 | 2040 | Summer | I, [%] | 0 | 1 | 4.637% | 4.426% | 4.088% | 4.038% | 3.849% | 3.913% | 4.826% | 4.705% | 4.791% | 5.111% | 4.903% | 4.655% | 4.568% | 4.516% | 4.656% | 4.886% | 4.914% | 4.989% | 4.878% | 4.926% | 5.336% | 5.541% | 5.668% | 4.706%
17 | 14 | 2040 | Summer | I, [%] | 0 | 1 | 19.75% | 18.45% | 17.34% | 16.96% | 16.77% | 17.27% | 14.99% | 9.926% | 5.664% | 4.217% | 9.348% | 13.91% | 16.81% | 17.86% | 16.49% | 12.78% | 6.517% | 3.63% | 10.34% | 17.26% | 22.86% | 24.41% | 24.6% | 21.96%
20 | 23 | 2040 | Summer | I, [%] | 0 | 1 | 1.881% | 1.917% | 1.965% | 2.354% | 2.466% | 2.264% | 1.837% | 1.848% | 3.412% | 5.406% | 6.403% | 6.674% | 6.571% | 6.382% | 5.896% | 6.64% | 6.009% | 4.67% | 2.246% | 2.368% | 3.393% | 3.526% | 2.322% | 1.895%
20 | 21 | 2040 | Summer | I, [%] | 0 | 1 | 1.963% | 1.845% | 1.96% | 2.41% | 2.624% | 2.563% | 1.784% | 1.261% | 2.503% | 4.352% | 5.318% | 5.639% | 5.551% | 5.32% | 4.829% | 5.573% | 4.997% | 3.803% | 1.841% | 3.007% | 4.38% | 4.762% | 3.886% | 2.573%
20 | 26 | 2040 | Summer | I, [%] | 0 | 1 | 10.66% | 10.5% | 9.9% | 10.38% | 10.33% | 9.853% | 9.692% | 9.946% | 10.7% | 12.3% | 14.42% | 15.56% | 16.14% | 16.23% | 15.06% | 14.56% | 11.68% | 9.392% | 8.108% | 8.738% | 8.811% | 8.802% | 6.846% | 8.267%
22 | 23 | 2040 | Summer | I, [%] | 0 | 1 | 8.591% | 8.188% | 7.771% | 7.717% | 7.645% | 7.74% | 7.738% | 6.693% | 5.406% | 5.243% | 5.123% | 5.125% | 5.159% | 5.17% | 4.957% | 5.105% | 5.093% | 5.468% | 5.977% | 8.487% | 9.661% | 10.04% | 10.41% | 9.274%
22 | 21 | 2040 | Summer | I, [%] | 0 | 1 | 7.128% | 6.822% | 6.606% | 6.661% | 6.675% | 6.677% | 6.518% | 6.098% | 4.533% | 4.155% | 4.059% | 4.013% | 4.027% | 4.122% | 3.931% | 3.971% | 3.96% | 4.158% | 4.651% | 7.352% | 8.238% | 8.43% | 8.183% | 7.665%
23 | 24 | 2040 | Summer | I, [%] | 0 | 1 | 4.238% | 4.09% | 3.785% | 3.543% | 3.37% | 3.426% | 3.872% | 3.591% | 4.617% | 5.5% | 5.923% | 6.062% | 6.037% | 5.96% | 5.613% | 6.033% | 5.723% | 5.265% | 4.352% | 3.635% | 3.608% | 3.723% | 4.536% | 4.321%
10 | 11 | 2040 | Summer | I, [%] | 0 | 1 | 9.501% | 9.344% | 9.077% | 9.269% | 9.37% | 9.566% | 19.6% | 35.85% | 54.82% | 74.4% | 88.42% | 92.85% | 93.78% | 93.88% | 93.06% | 89.07% | 75.84% | 56.62% | 37.93% | 21.18% | 10.14% | 9.894% | 9.99% | 9.69%
13 | 14 | 2040 | Summer | I, [%] | 0 | 1 | 23.77% | 22.16% | 20.29% | 20.08% | 19.75% | 20.14% | 20% | 15.6% | 14.6% | 10.83% | 7.207% | 5.454% | 5.179% | 5.287% | 5.21% | 5.825% | 8.513% | 13.51% | 17.72% | 21.31% | 25.61% | 26.52% | 27.64% | 24.68%
14 | 15 | 2040 | Summer | I, [%] | 0 | 1 | 25.92% | 23.91% | 22.53% | 23.24% | 23.14% | 22.95% | 27.19% | 30.26% | 34.06% | 35.29% | 35.61% | 35.13% | 35.76% | 34.33% | 37.1% | 37.09% | 35.18% | 33.05% | 32.1% | 33.45% | 34.68% | 35.49% | 33.85% | 30.07%
18 | 19 | 2040 | Summer | I, [%] | 0 | 1 | 25.38% | 23.26% | 20.45% | 20.15% | 20.73% | 21.57% | 21.86% | 19.33% | 18.98% | 17.93% | 16.66% | 15.32% | 15.4% | 14.84% | 15.02% | 14.96% | 14.21% | 16.25% | 18.17% | 19.71% | 21.94% | 20.04% | 21.63% | 21.19%
20 | 19 | 2040 | Summer | I, [%] | 0 | 1 | 5.792% | 5.607% | 5.507% | 5.433% | 5.553% | 5.632% | 5.624% | 7.372% | 8.049% | 10.79% | 14.91% | 17.96% | 20.31% | 21.33% | 19.62% | 15.38% | 9.003% | 5.943% | 5.59% | 5.139% | 5.641% | 8.704% | 8.426% | 6.379%
12 | 10 | 2040 | Summer | I, [%] | 0 | 2 | 3.366% | 3.278% | 3.706% | 4.11% | 4.195% | 4.674% | 7.859% | 12.78% | 18.97% | 25.71% | 30.64% | 32.26% | 32.62% | 32.66% | 32.38% | 30.93% | 26.2% | 19.61% | 13.42% | 7.817% | 3.429% | 3.496% | 3.446% | 4.419%
14 | 12 | 2040 | Summer | I, [%] | 0 | 2 | 1.619% | 2.737% | 4.13% | 4.55% | 4.846% | 5.27% | 6.653% | 11.35% | 16.52% | 22.32% | 26.9% | 28.76% | 29.42% | 30.26% | 30.09% | 28.68% | 23.7% | 17.28% | 11.35% | 6.504% | 3.218% | 2.863% | 2.782% | 1.899%
14 | 26 | 2040 | Summer | I, [%] | 0 | 2 | 11.2% | 12.41% | 12.58% | 11.89% | 12.02% | 11.46% | 11.81% | 11.99% | 13.1% | 16.66% | 18.85% | 20.22% | 20.63% | 20.84% | 19.83% | 18.7% | 16.82% | 14.06% | 11.91% | 10.26% | 9.447% | 9.958% | 13.23% | 10.58%
14 | 16 | 2040 | Summer | I, [%] | 0 | 2 | 5.009% | 4.988% | 4.67% | 4.616% | 4.408% | 4.442% | 4.655% | 3.656% | 5.049% | 5.196% | 5.05% | 4.864% | 4.738% | 4.618% | 3.761% | 3.432% | 3.724% | 3.822% | 4.131% | 5.162% | 5.197% | 5.144% | 5.8% | 4.41%
17 | 14 | 2040 | Summer | I, [%] | 0 | 2 | 20.09% | 18.17% | 16.61% | 16.05% | 15.85% | 14.95% | 12.46% | 5.856% | 2.018% | 6.017% | 11.31% | 14.9% | 17.95% | 20.42% | 19.5% | 15.16% | 8.635% | 2.294% | 8.326% | 15.71% | 21.41% | 23.83% | 23.97% | 21.27%
20 | 23 | 2040 | Summer | I, [%] | 0 | 2 | 1.888% | 2.048% | 2.113% | 2.101% | 2.248% | 2.174% | 2.29% | 2.815% | 4.306% | 6.247% | 6.58% | 7.148% | 6.594% | 6.158% | 5.658% | 5.513% | 5.708% | 4.602% | 2.649% | 1.927% | 3.049% | 3.376% | 2.197% | 2.199%
20 | 21 | 2040 | Summer | I, [%] | 0 | 2 | 2.126% | 1.935% | 1.984% | 2.092% | 2.338% | 2.159% | 1.196% | 1.577% | 3.41% | 5.188% | 5.514% | 6.112% | 5.582% | 5.214% | 4.702% | 4.537% | 4.722% | 3.614% | 2.044% | 2.619% | 4.166% | 4.662% | 3.946% | 3.511%
20 | 26 | 2040 | Summer | I, [%] | 0 | 2 | 8.925% | 9.889% | 10.03% | 9.468% | 9.573% | 9.121% | 9.398% | 9.558% | 10.5% | 13.41% | 15.19% | 16.3% | 16.62% | 16.8% | 15.98% | 15.07% | 13.54% | 11.28% | 9.5% | 8.167% | 7.587% | 8.043% | 10.77% | 8.625%
22 | 23 | 2040 | Summer | I, [%] | 0 | 2 | 8.641% | 8.079% | 7.712% | 7.62% | 7.42% | 7.191% | 6.759% | 4.991% | 4.994% | 5.136% | 5.084% | 5.244% | 5.16% | 5.055% | 4.867% | 4.776% | 4.793% | 5.036% | 5.605% | 8.039% | 9.341% | 9.857% | 9.883% | 9.243%
22 | 21 | 2040 | Summer | I, [%] | 0 | 2 | 7.194% | 6.805% | 6.649% | 6.556% | 6.486% | 6.252% | 5.908% | 4.528% | 4.073% | 3.967% | 4.001% | 4.188% | 4.104% | 3.86% | 3.705% | 3.648% | 3.687% | 4.004% | 4.491% | 6.962% | 7.853% | 8.244% | 7.376% | 7.141%
23 | 24 | 2040 | Summer | I, [%] | 0 | 2 | 4.189% | 4.01% | 3.782% | 3.662% | 3.407% | 3.4% | 3.954% | 3.99% | 4.846% | 5.844% | 5.977% | 6.326% | 6.037% | 5.785% | 5.454% | 5.339% | 5.428% | 5.012% | 4.355% | 3.565% | 3.581% | 3.707% | 4.482% | 3.965%
10 | 11 | 2040 | Summer | I, [%] | 0 | 2 | 8.927% | 9.184% | 9.295% | 9.611% | 9.634% | 10.04% | 19.49% | 35.44% | 54.37% | 74.04% | 88.19% | 92.78% | 93.77% | 93.91% | 93.13% | 89.02% | 75.46% | 56.28% | 37.68% | 20.81% | 9.818% | 9.763% | 9.724% | 9.712%
13 | 14 | 2040 | Summer | I, [%] | 0 | 2 | 23.74% | 21.88% | 20.51% | 20.02% | 19.16% | 18.25% | 17.95% | 13.3% | 11.38% | 8.403% | 6.153% | 5.473% | 5.134% | 6.066% | 6.088% | 5.592% | 6.415% | 11.22% | 16.6% | 20.01% | 24.37% | 26.15% | 25.79% | 22.93%
14 | 15 | 2040 | Summer | I, [%] | 0 | 2 | 27.79% | 24.72% | 22.84% | 22.67% | 21.18% | 19.25% | 22.27% | 24.38% | 27.34% | 29.69% | 33.26% | 35.8% | 35.13% | 31.63% | 32.69% | 29.56% | 30.12% | 28.34% | 29.32% | 30.28% | 32.88% | 34.4% | 33.75% | 31.34%
18 | 19 | 2040 | Summer | I, [%] | 0 | 2 | 20.95% | 20.85% | 20.6% | 20.47% | 20.21% | 19.85% | 20.49% | 17.82% | 17.52% | 17.03% | 16.77% | 16.17% | 16.03% | 14.86% | 14.56% | 14.25% | 16.28% | 18.65% | 20.67% | 19.92% | 20.33% | 20.69% | 13.03% | 14.91%
20 | 19 | 2040 | Summer | I, [%] | 0 | 2 | 6.077% | 5.48% | 5.313% | 5.091% | 5.307% | 5.324% | 5.588% | 7.754% | 9.605% | 13.01% | 17.27% | 18.43% | 21.83% | 24.83% | 24.38% | 22.01% | 16.11% | 11.1% | 7.452% | 5.027% | 5.677% | 7.269% | 18.77% | 11.74%
12 | 10 | 2040 | Summer | I, [%] | Expected | - | 5.772% | 5.49% | 5.533% | 5.457% | 5.517% | 5.781% | 9.375% | 15.08% | 23.35% | 29.38% | 33.04% | 34.15% | 34.14% | 34.16% | 34.17% | 33.32% | 29.88% | 23.77% | 15.84% | 9.7% | 5.555% | 5.626% | 5.702% | 5.517%
14 | 12 | 2040 | Summer | I, [%] | Expected | - | 5.216% | 5.261% | 5.501% | 5.512% | 5.678% | 5.871% | 8.023% | 12.83% | 19.56% | 25.02% | 28.67% | 30.11% | 30.48% | 30.63% | 30.55% | 29.31% | 25.93% | 20.17% | 13.36% | 8.571% | 6.678% | 6.537% | 6.286% | 5.046%
14 | 26 | 2040 | Summer | I, [%] | Expected | - | 15.25% | 14.92% | 15.08% | 14.47% | 14.49% | 14.3% | 14.83% | 14.13% | 12.46% | 15.13% | 18.47% | 19.56% | 20.35% | 19.87% | 18.93% | 17.87% | 15.2% | 11.94% | 13.7% | 15.19% | 15.73% | 15.55% | 15.63% | 15%
14 | 16 | 2040 | Summer | I, [%] | Expected | - | 4.704% | 4.317% | 3.98% | 3.968% | 3.773% | 3.823% | 4.644% | 5.237% | 5.932% | 6.065% | 5.556% | 5.472% | 5.436% | 5.431% | 5.187% | 4.676% | 4.803% | 4.846% | 4.621% | 5.318% | 5.661% | 5.643% | 5.737% | 5.223%
17 | 14 | 2040 | Summer | I, [%] | Expected | - | 20.09% | 18.28% | 16.96% | 16.82% | 16.88% | 17% | 16.13% | 12.84% | 8.663% | 5.965% | 8.139% | 11.14% | 13.59% | 13.85% | 12.68% | 9.47% | 5.706% | 7.717% | 13.67% | 20.2% | 24.6% | 25.26% | 24.86% | 21.9%
20 | 23 | 2040 | Summer | I, [%] | Expected | - | 1.818% | 1.964% | 2.049% | 2.079% | 2.16% | 2.055% | 2.169% | 2.083% | 3.513% | 5.42% | 6.14% | 6.052% | 5.896% | 5.404% | 5.09% | 5.129% | 4.896% | 4.07% | 1.815% | 2.975% | 3.669% | 3.64% | 2.534% | 2.618%
20 | 21 | 2040 | Summer | I, [%] | Expected | - | 1.637% | 1.967% | 1.683% | 2.089% | 2.269% | 2.141% | 1.569% | 1.649% | 2.671% | 4.646% | 5.35% | 5.312% | 5.223% | 4.774% | 4.316% | 4.325% | 4.075% | 3.13% | 1.595% | 3.607% | 4.532% | 4.639% | 3.666% | 3.428%
20 | 26 | 2040 | Summer | I, [%] | Expected | - | 12.18% | 11.92% | 12.04% | 11.56% | 11.58% | 11.42% | 11.84% | 11.28% | 9.957% | 12.24% | 14.95% | 15.84% | 16.47% | 16.09% | 15.33% | 14.46% | 12.29% | 9.563% | 10.93% | 12.15% | 12.61% | 12.49% | 12.55% | 12.02%
22 | 23 | 2040 | Summer | I, [%] | Expected | - | 8.552% | 8.369% | 7.561% | 7.805% | 7.587% | 7.577% | 7.743% | 6.89% | 5.688% | 5.808% | 5.765% | 5.79% | 5.894% | 5.781% | 5.616% | 5.558% | 5.532% | 5.735% | 7.211% | 8.859% | 9.854% | 9.966% | 10.1% | 9.458%
22 | 21 | 2040 | Summer | I, [%] | Expected | - | 7.132% | 6.986% | 6.508% | 6.678% | 6.583% | 6.541% | 6.641% | 6.244% | 4.522% | 3.875% | 3.804% | 3.797% | 3.804% | 3.701% | 3.733% | 3.732% | 3.78% | 4.364% | 6.221% | 7.797% | 8.665% | 8.706% | 8.325% | 7.826%
23 | 24 | 2040 | Summer | I, [%] | Expected | - | 4.411% | 4.128% | 3.886% | 3.751% | 3.514% | 3.582% | 4.139% | 3.692% | 4.826% | 5.743% | 6.043% | 6.008% | 5.972% | 5.685% | 5.501% | 5.501% | 5.385% | 5.121% | 4.096% | 3.496% | 3.602% | 3.646% | 4.311% | 3.953%
10 | 11 | 2040 | Summer | I, [%] | Expected | - | 12.67% | 12.47% | 12.25% | 12.2% | 12.21% | 12.53% | 23.45% | 42.13% | 67.15% | 84.46% | 94.49% | 97.5% | 97.54% | 97.6% | 97.57% | 95.21% | 85.9% | 68.38% | 44.39% | 25.18% | 13.15% | 13% | 13.07% | 12.69%
13 | 14 | 2040 | Summer | I, [%] | Expected | - | 22.51% | 20.76% | 18.71% | 18.64% | 18.03% | 18.18% | 19% | 15.77% | 14.74% | 11.27% | 7.43% | 6.167% | 5.595% | 5.676% | 5.609% | 6.729% | 9.302% | 14.26% | 17.72% | 22.48% | 26.67% | 27.13% | 27.2% | 24.01%
14 | 15 | 2040 | Summer | I, [%] | Expected | - | 25.92% | 23.2% | 21.97% | 20.9% | 20.67% | 20.76% | 25.06% | 29.35% | 33.17% | 34.27% | 35.04% | 37.29% | 37.47% | 36.88% | 36.01% | 34.5% | 34.03% | 33.41% | 33.9% | 34.82% | 35.64% | 36.19% | 34.41% | 30.36%
18 | 19 | 2040 | Summer | I, [%] | Expected | - | 19.72% | 20.99% | 15.52% | 18.64% | 17.26% | 17.06% | 19.99% | 18.15% | 19.54% | 19.86% | 17.63% | 17.54% | 17.69% | 17.26% | 17.61% | 18.61% | 19.58% | 20.21% | 19.45% | 21.62% | 22.97% | 22.11% | 21.39% | 21.82%
20 | 19 | 2040 | Summer | I, [%] | Expected | - | 6.671% | 4.833% | 7.206% | 4.896% | 5.232% | 5.49% | 4.834% | 6.098% | 7.728% | 12.14% | 15.12% | 17.47% | 19.89% | 20.39% | 20.75% | 19.39% | 15.11% | 8.669% | 5.649% | 4.493% | 5.741% | 7.341% | 9.049% | 5.7%
12 | 10 | 2040 | Winter | I, [%] | 0 | 0 | 9.33% | 9.323% | 9.09% | 9.117% | 9.277% | 9.272% | 11.03% | 16.13% | 27.19% | 31.66% | 34.2% | 34.76% | 34.75% | 34.75% | 34.75% | 34.45% | 32.08% | 27.62% | 16.88% | 10.85% | 7.52% | 7.962% | 8.638% | 8.771%
14 | 12 | 2040 | Winter | I, [%] | 0 | 0 | 9.683% | 9.397% | 9.05% | 8.935% | 9.361% | 10.46% | 11.37% | 13.3% | 20.56% | 25.16% | 27.81% | 28.16% | 28.52% | 28.62% | 28.88% | 28.37% | 26.05% | 20.23% | 13.39% | 11.16% | 10.74% | 11.22% | 11.31% | 10.17%
14 | 26 | 2040 | Winter | I, [%] | 0 | 0 | 18.21% | 16.05% | 15.79% | 16.53% | 17.14% | 15.16% | 16.3% | 15.95% | 17.25% | 16.32% | 19.12% | 22.31% | 21.68% | 22.28% | 22.16% | 20.85% | 17.94% | 17% | 16.22% | 16.09% | 17.11% | 16.78% | 16.49% | 16.27%
14 | 16 | 2040 | Winter | I, [%] | 0 | 0 | 4.823% | 4.526% | 4.226% | 4.516% | 4.345% | 4.051% | 5.7% | 5.922% | 6.148% | 6.46% | 6.301% | 5.485% | 6.126% | 6.181% | 5.236% | 5.098% | 5.447% | 7.23% | 7.326% | 6.177% | 5.954% | 5.866% | 5.778% | 5.635%
17 | 14 | 2040 | Winter | I, [%] | 0 | 0 | 22.21% | 19.82% | 18.72% | 18.99% | 19.24% | 21.3% | 24.24% | 22.36% | 18.3% | 12.07% | 6.103% | 5.284% | 7.596% | 8.314% | 7.428% | 3.795% | 7.095% | 18.03% | 23.83% | 28.88% | 31.66% | 31.27% | 29.28% | 25.91%
20 | 23 | 2040 | Winter | I, [%] | 0 | 0 | 1.24% | 2.02% | 1.995% | 0.9665% | 2.843% | 2.004% | 3.4% | 3.325% | 6.041% | 8.174% | 7.778% | 8.441% | 7.102% | 7.284% | 7.464% | 7.462% | 7.915% | 7.598% | 4.553% | 3.135% | 3.339% | 2.588% | 2.691% | 1.788%
20 | 21 | 2040 | Winter | I, [%] | 0 | 0 | 2.215% | 1.927% | 1.759% | 2.269% | 3.669% | 2.985% | 3.777% | 3.855% | 5.336% | 7.283% | 7.3% | 7.949% | 6.666% | 6.844% | 6.843% | 6.831% | 7.31% | 7.063% | 5.197% | 5.362% | 5.845% | 5.094% | 4.015% | 3.869%
20 | 26 | 2040 | Winter | I, [%] | 0 | 0 | 14.58% | 12.83% | 12.62% | 13.22% | 13.73% | 12.12% | 13.03% | 12.74% | 13.8% | 13.1% | 15.51% | 18.09% | 17.59% | 18.07% | 17.97% | 16.91% | 14.53% | 13.62% | 12.96% | 12.86% | 13.72% | 13.45% | 13.2% | 13.02%
22 | 23 | 2040 | Winter | I, [%] | 0 | 0 | 10.56% | 9.158% | 8.517% | 9.629% | 10.07% | 9.267% | 9.862% | 9.122% | 7.993% | 7.97% | 8.198% | 8.234% | 7.775% | 7.827% | 7.625% | 7.752% | 8.316% | 9.188% | 10.56% | 12.5% | 13.67% | 12.1% | 10.88% | 11.25%
22 | 21 | 2040 | Winter | I, [%] | 0 | 0 | 8.231% | 6.092% | 5.77% | 7.325% | 8.291% | 6.028% | 6.749% | 6.492% | 6.096% | 5.642% | 5.214% | 5.115% | 4.679% | 4.683% | 4.654% | 4.836% | 5.442% | 6.711% | 7.587% | 8.966% | 10.6% | 8.834% | 7.33% | 7.938%
23 | 24 | 2040 | Winter | I, [%] | 0 | 0 | 5.457% | 5.964% | 5.63% | 4.959% | 4.392% | 5.694% | 6.786% | 6.342% | 7.271% | 8.209% | 7.957% | 8.244% | 7.407% | 7.509% | 7.563% | 7.637% | 8.147% | 8.521% | 7.573% | 7.019% | 6.256% | 6.132% | 6.67% | 5.755%
10 | 11 | 2040 | Winter | I, [%] | 0 | 0 | 16.8% | 16.95% | 16.64% | 16.54% | 16.74% | 16.94% | 25.81% | 44.21% | 78.29% | 90.93% | 97.57% | 99% | 99.01% | 99% | 98.99% | 98.21% | 92.07% | 79.52% | 46.97% | 27.07% | 15.44% | 15.71% | 16.37% | 16.38%
13 | 14 | 2040 | Winter | I, [%] | 0 | 0 | 26.85% | 26.08% | 23.59% | 22.71% | 21.12% | 25.46% | 31.04% | 28.12% | 25.3% | 22.06% | 17.04% | 14.53% | 12.03% | 11.76% | 11.38% | 13.28% | 19.37% | 28.68% | 32.68% | 34.85% | 34.78% | 33.25% | 33.4% | 29.31%
14 | 15 | 2040 | Winter | I, [%] | 0 | 0 | 35.91% | 32.85% | 32.13% | 32.04% | 31.31% | 32.81% | 38.95% | 43.39% | 47.26% | 47.78% | 46.73% | 48.43% | 48.81% | 49.07% | 47.23% | 45.93% | 47.15% | 50.18% | 47.99% | 45.17% | 43.36% | 41.6% | 39.9% | 37.11%
18 | 19 | 2040 | Winter | I, [%] | 0 | 0 | 22.56% | 20.45% | 14.33% | 18% | 16.87% | 15.02% | 21.36% | 19.93% | 21.8% | 22.16% | 23.86% | 23.26% | 22.29% | 22.45% | 22.58% | 23.47% | 25.75% | 26.23% | 26.44% | 28.53% | 27.03% | 18.46% | 18.15% | 20.27%
20 | 19 | 2040 | Winter | I, [%] | 0 | 0 | 8.656% | 11.25% | 16.07% | 9.279% | 7.881% | 17.9% | 17.53% | 15.73% | 11.02% | 7.556% | 9.205% | 11.93% | 14.33% | 14.89% | 15.42% | 13.88% | 8.33% | 10.1% | 13.85% | 13% | 13.06% | 23.38% | 25% | 15.24%
12 | 10 | 2040 | Winter | I, [%] | 0 | 1 | 6.73% | 6.829% | 7.664% | 7.986% | 7.206% | 5.144% | 9.691% | 15.28% | 22.38% | 28.46% | 33.72% | 35.05% | 35% | 35% | 35.05% | 34.2% | 28.84% | 23.06% | 16.14% | 9.736% | 4.626% | 6.005% | 6.46% | 6.495%
14 | 12 | 2040 | Winter | I, [%] | 0 | 1 | 6.959% | 6.774% | 6.53% | 6.68% | 4.497% | 5.873% | 8.95% | 11.59% | 17.04% | 22.38% | 27.78% | 28.84% | 29.35% | 29.43% | 29.43% | 27.09% | 21.38% | 16.85% | 12% | 9.074% | 5.352% | 7.552% | 7.301% | 7.399%
14 | 26 | 2040 | Winter | I, [%] | 0 | 1 | 11.73% | 12.23% | 11.9% | 12.98% | 13.74% | 13.4% | 11.57% | 10.62% | 10.7% | 16.03% | 18.5% | 20.59% | 21.48% | 21.76% | 21.24% | 19.24% | 16.27% | 12.61% | 10.68% | 11.76% | 12.71% | 12.36% | 9.943% | 9.87%
14 | 16 | 2040 | Winter | I, [%] | 0 | 1 | 5.093% | 4.479% | 4.25% | 4.197% | 4.428% | 5.438% | 6.362% | 6.129% | 6.05% | 6.058% | 5.896% | 4.907% | 4.922% | 4.963% | 4.998% | 6.638% | 7.792% | 6.524% | 6.441% | 6.41% | 5.876% | 5.074% | 5.149% | 5.055%
17 | 14 | 2040 | Winter | I, [%] | 0 | 1 | 22.4% | 20.1% | 19.16% | 18.86% | 21.55% | 25.36% | 24.78% | 20.87% | 14.41% | 8.23% | 3.227% | 7.193% | 12.2% | 13.75% | 11.67% | 4.798% | 6.47% | 13.76% | 20.44% | 25.57% | 28.74% | 25.17% | 23.16% | 23.14%
20 | 23 | 2040 | Winter | I, [%] | 0 | 1 | 2.436% | 2.606% | 2.079% | 2.697% | 3.212% | 3.057% | 3.06% | 4.465% | 6.755% | 8.153% | 8.824% | 9.19% | 9.052% | 8.935% | 9.031% | 9.25% | 9.157% | 8.15% | 6.415% | 3.89% | 3.38% | 2.935% | 3.243% | 3.417%
20 | 21 | 2040 | Winter | I, [%] | 0 | 1 | 3.901% | 3.719% | 3.6% | 3.779% | 4.622% | 5.247% | 4.982% | 5.486% | 6.323% | 7.352% | 7.926% | 8.135% | 7.904% | 7.742% | 7.86% | 8.294% | 8.337% | 7.581% | 6.618% | 5.584% | 5.661% | 5.072% | 4.076% | 4.084%
20 | 26 | 2040 | Winter | I, [%] | 0 | 1 | 9.613% | 10.02% | 9.751% | 10.63% | 11.24% | 10.96% | 9.486% | 8.711% | 8.565% | 12.87% | 14.91% | 16.62% | 17.35% | 17.57% | 17.15% | 15.52% | 13.09% | 10.14% | 8.725% | 9.641% | 10.4% | 10.11% | 8.167% | 8.106%
22 | 23 | 2040 | Winter | I, [%] | 0 | 1 | 9.981% | 9.412% | 9.345% | 8.892% | 9.601% | 11.19% | 11.2% | 9.505% | 7.678% | 7.29% | 7.038% | 6.605% | 6.216% | 6.026% | 6.108% | 6.725% | 7.154% | 7.682% | 8.871% | 10.76% | 11.65% | 10.88% | 9.297% | 9.234%
22 | 21 | 2040 | Winter | I, [%] | 0 | 1 | 5.903% | 5.388% | 5.539% | 5.069% | 5.742% | 7.415% | 7.054% | 6.004% | 5.518% | 5.374% | 5.209% | 5.022% | 4.774% | 4.71% | 4.754% | 5.087% | 5.442% | 5.444% | 5.676% | 6.843% | 7.924% | 7.604% | 5.455% | 5.394%
23 | 24 | 2040 | Winter | I, [%] | 0 | 1 | 5.693% | 5.671% | 5.197% | 5.422% | 5.671% | 5.629% | 6.312% | 6.546% | 7.275% | 7.803% | 8% | 7.983% | 7.756% | 7.627% | 7.7% | 8.063% | 8.198% | 7.922% | 7.434% | 6.47% | 5.805% | 5.015% | 6.03% | 6.14%
10 | 11 | 2040 | Winter | I, [%] | 0 | 1 | 13.47% | 13.52% | 13.94% | 14.23% | 13.7% | 13.08% | 24.49% | 43.06% | 64.32% | 81.94% | 96.71% | 99.96% | 99.96% | 99.96% | 99.96% | 98.02% | 83.04% | 66.27% | 45.63% | 25.74% | 13.1% | 13.04% | 13.43% | 13.44%
13 | 14 | 2040 | Winter | I, [%] | 0 | 1 | 28.69% | 27.5% | 25.34% | 25.33% | 27.94% | 30.88% | 32.22% | 29.55% | 25.93% | 21.36% | 16.36% | 11.51% | 8.318% | 6.892% | 7.935% | 13.83% | 20.54% | 25.22% | 29.97% | 31.59% | 31.52% | 27.68% | 29.13% | 29.42%
14 | 15 | 2040 | Winter | I, [%] | 0 | 1 | 34.33% | 34.58% | 33.38% | 31.95% | 33.29% | 37.74% | 41.94% | 44.51% | 46.18% | 46.36% | 47.11% | 45.95% | 44.52% | 42.08% | 42.89% | 44.37% | 41.3% | 40.2% | 39.62% | 37.68% | 34.16% | 31.92% | 29.43% | 29.35%
18 | 19 | 2040 | Winter | I, [%] | 0 | 1 | 24.07% | 23.17% | 23.1% | 21.79% | 23.45% | 24.8% | 25.7% | 24.29% | 22.87% | 22.26% | 21.89% | 19.85% | 18.4% | 17.5% | 17.53% | 19.22% | 19.99% | 22.71% | 25.4% | 25.41% | 25.02% | 24.04% | 25.74% | 26.07%
20 | 19 | 2040 | Winter | I, [%] | 0 | 1 | 9.551% | 9.797% | 7.943% | 8.993% | 9.389% | 10.19% | 10.7% | 9.19% | 8.559% | 8.067% | 7.96% | 10.63% | 13.38% | 14.61% | 12.77% | 8.198% | 8.476% | 8.157% | 8.029% | 10.15% | 10% | 7.793% | 8.045% | 8.044%
12 | 10 | 2040 | Winter | I, [%] | 0 | 2 | 6.762% | 6.807% | 7.336% | 7.878% | 6.399% | 6.953% | 9.377% | 14.84% | 21.86% | 28.4% | 33.71% | 35.06% | 35.01% | 35% | 35.06% | 34.17% | 28.53% | 22.93% | 16.23% | 9.702% | 4.593% | 4.119% | 4.59% | 6.356%
14 | 12 | 2040 | Winter | I, [%] | 0 | 2 | 7.192% | 6.866% | 5.551% | 6.541% | 4.945% | 5.04% | 7.829% | 12.46% | 17.78% | 22.82% | 27.36% | 28.46% | 28.53% | 29.21% | 29.93% | 29.16% | 22.55% | 16.84% | 12.56% | 10.28% | 7.145% | 4.976% | 6.175% | 7.204%
14 | 26 | 2040 | Winter | I, [%] | 0 | 2 | 8.652% | 10.35% | 9.427% | 9.743% | 9.869% | 10.88% | 10.78% | 12.02% | 13.86% | 17.19% | 20.24% | 21.46% | 21.64% | 22.09% | 22.06% | 20.4% | 16.74% | 14.68% | 9.166% | 12.1% | 13.62% | 13.97% | 12.61% | 8.158%
14 | 16 | 2040 | Winter | I, [%] | 0 | 2 | 4.97% | 4.943% | 4.658% | 4.595% | 4.376% | 4.445% | 4.669% | 4.881% | 4.968% | 5.012% | 5.092% | 5.038% | 5.03% | 5.139% | 5.244% | 5.307% | 5.072% | 6.134% | 6.157% | 6.133% | 6.173% | 5.988% | 5.66% | 5.039%
17 | 14 | 2040 | Winter | I, [%] | 0 | 2 | 21.57% | 19.32% | 18.19% | 17.45% | 16.81% | 18.18% | 17.55% | 10.72% | 6.053% | 2.925% | 3.522% | 6.591% | 9.648% | 12.41% | 11.8% | 7.824% | 1.854% | 10.06% | 18.51% | 26.33% | 30.58% | 29.71% | 27.4% | 23.73%
20 | 23 | 2040 | Winter | I, [%] | 0 | 2 | 3.397% | 3.711% | 2.942% | 3.554% | 3.099% | 3.523% | 4.908% | 4.961% | 6.158% | 7.883% | 8.925% | 9.329% | 9.226% | 8.68% | 8.264% | 8.042% | 7.206% | 7.099% | 5.612% | 3.902% | 3.747% | 3.651% | 3.503% | 2.898%
20 | 21 | 2040 | Winter | I, [%] | 0 | 2 | 3.127% | 3.041% | 2.898% | 3.101% | 2.789% | 3.763% | 4.613% | 4.391% | 5.427% | 6.956% | 7.891% | 8.343% | 8.237% | 7.575% | 7.121% | 6.951% | 6.283% | 6.515% | 5.544% | 5.857% | 6.211% | 5.957% | 5.183% | 3.3%
20 | 26 | 2040 | Winter | I, [%] | 0 | 2 | 6.853% | 8.224% | 7.481% | 7.745% | 7.845% | 8.907% | 8.801% | 9.62% | 11.15% | 13.86% | 16.33% | 17.33% | 17.47% | 17.82% | 17.81% | 16.47% | 13.49% | 11.77% | 7.299% | 9.915% | 11.12% | 11.42% | 10.32% | 6.449%
22 | 23 | 2040 | Winter | I, [%] | 0 | 2 | 7.857% | 7.276% | 7.139% | 6.816% | 6.699% | 7.427% | 7.236% | 6.286% | 6.187% | 6.466% | 6.374% | 6.33% | 6.13% | 5.853% | 5.613% | 5.655% | 6.014% | 6.998% | 7.878% | 11.03% | 12.4% | 11.59% | 10.76% | 8.573%
22 | 21 | 2040 | Winter | I, [%] | 0 | 2 | 5.075% | 4.905% | 4.481% | 4.498% | 4.41% | 4.427% | 4.464% | 4.653% | 4.769% | 5.046% | 5.212% | 5.139% | 4.97% | 4.873% | 4.63% | 4.578% | 4.835% | 5.345% | 5.685% | 7.217% | 8.821% | 8.009% | 6.733% | 5.453%
23 | 24 | 2040 | Winter | I, [%] | 0 | 2 | 5.856% | 5.777% | 5.224% | 5.432% | 5.149% | 5.462% | 6.148% | 5.813% | 6.322% | 7.263% | 7.695% | 7.837% | 7.71% | 7.363% | 7.071% | 6.984% | 6.765% | 7.124% | 6.781% | 6.338% | 5.878% | 5.67% | 6.18% | 5.836%
10 | 11 | 2040 | Winter | I, [%] | 0 | 2 | 13.36% | 13.34% | 13.46% | 14.06% | 12.97% | 13.81% | 23.99% | 41.81% | 62.74% | 81.8% | 96.74% | 99.98% | 99.96% | 99.97% | 99.97% | 98% | 82.17% | 65.81% | 45.37% | 25.54% | 13.16% | 11.88% | 12.11% | 13.12%
13 | 14 | 2040 | Winter | I, [%] | 0 | 2 | 28.28% | 26.55% | 24.42% | 23.9% | 22.54% | 24.04% | 24.64% | 18.66% | 16.09% | 14.85% | 11.46% | 9.693% | 8.298% | 6.81% | 6.011% | 8.087% | 13.75% | 21.59% | 27.99% | 32.25% | 33.72% | 32.16% | 32.31% | 28.8%
14 | 15 | 2040 | Winter | I, [%] | 0 | 2 | 28.16% | 26.3% | 24.18% | 22.99% | 21.71% | 23.1% | 25.99% | 26.79% | 30.52% | 34.72% | 37.57% | 38.79% | 39.21% | 39.09% | 36.51% | 36.97% | 33.92% | 35.82% | 36.43% | 37.55% | 36.75% | 34.16% | 32.66% | 27.79%
18 | 19 | 2040 | Winter | I, [%] | 0 | 2 | 24.5% | 23.72% | 23.35% | 22.97% | 22.81% | 24.45% | 24.33% | 21.22% | 20.68% | 20.88% | 19.57% | 18.9% | 18.03% | 18.71% | 18.95% | 18.92% | 20.56% | 22.37% | 24.09% | 25.2% | 25.36% | 24.99% | 26.45% | 24.6%
20 | 19 | 2040 | Winter | I, [%] | 0 | 2 | 8.212% | 7.684% | 7.225% | 6.553% | 6.106% | 6.749% | 5.968% | 6.27% | 6.998% | 8.035% | 10.79% | 11.92% | 12.94% | 16.53% | 18.45% | 15.24% | 9.452% | 8.091% | 9.494% | 11.01% | 12.1% | 10.97% | 10.1% | 9.008%
12 | 10 | 2040 | Winter | I, [%] | Expected | - | 8.591% | 8.607% | 8.636% | 8.778% | 8.57% | 8.351% | 10.61% | 15.83% | 25.74% | 30.73% | 34.06% | 34.85% | 34.82% | 34.82% | 34.84% | 34.37% | 31.11% | 26.3% | 16.68% | 10.52% | 6.689% | 7.134% | 7.749% | 8.101%
14 | 12 | 2040 | Winter | I, [%] | Expected | - | 8.938% | 8.66% | 8.19% | 8.271% | 8.035% | 9.034% | 10.52% | 12.93% | 19.66% | 24.43% | 27.74% | 28.3% | 28.64% | 28.82% | 29.11% | 28.3% | 24.88% | 19.26% | 13.07% | 10.74% | 9.459% | 9.804% | 10% | 9.353%
14 | 26 | 2040 | Winter | I, [%] | Expected | - | 15.92% | 14.69% | 14.32% | 15.05% | 15.62% | 14.3% | 14.84% | 14.63% | 15.83% | 16.4% | 19.19% | 21.94% | 21.65% | 22.18% | 22.02% | 20.56% | 17.53% | 16.04% | 14.42% | 14.9% | 15.98% | 15.74% | 15% | 14.2%
14 | 16 | 2040 | Winter | I, [%] | Expected | - | 4.882% | 4.579% | 4.291% | 4.482% | 4.361% | 4.305% | 5.647% | 5.803% | 5.965% | 6.196% | 6.07% | 5.339% | 5.797% | 5.858% | 5.203% | 5.348% | 5.728% | 6.972% | 7.033% | 6.204% | 5.974% | 5.77% | 5.672% | 5.467%
17 | 14 | 2040 | Winter | I, [%] | Expected | - | 22.14% | 19.79% | 18.7% | 18.75% | 19.22% | 21.44% | 23.36% | 20.48% | 15.99% | 10.22% | 5.324% | 5.744% | 8.547% | 9.676% | 8.659% | 4.514% | 6.257% | 16.28% | 22.59% | 28.04% | 31.09% | 30.18% | 28.14% | 25.2%
20 | 23 | 2040 | Winter | I, [%] | Expected | - | 1.719% | 2.345% | 2.142% | 1.583% | 2.932% | 2.372% | 3.567% | 3.721% | 6.16% | 8.129% | 8.091% | 8.675% | 7.684% | 7.719% | 7.802% | 7.8% | 7.992% | 7.606% | 4.97% | 3.352% | 3.403% | 2.789% | 2.886% | 2.179%
20 | 21 | 2040 | Winter | I, [%] | Expected | - | 2.586% | 2.342% | 2.185% | 2.603% | 3.68% | 3.419% | 4.069% | 4.164% | 5.49% | 7.246% | 7.474% | 8.032% | 7.068% | 7.077% | 7.028% | 7.057% | 7.31% | 7.059% | 5.45% | 5.464% | 5.871% | 5.214% | 4.191% | 3.819%
20 | 26 | 2040 | Winter | I, [%] | Expected | - | 12.77% | 11.77% | 11.47% | 12.07% | 12.53% | 11.49% | 11.92% | 11.72% | 12.67% | 13.18% | 15.54% | 17.77% | 17.54% | 17.97% | 17.83% | 16.64% | 14.18% | 12.86% | 11.55% | 11.98% | 12.87% | 12.69% | 12.07% | 11.38%
22 | 23 | 2040 | Winter | I, [%] | Expected | - | 10.09% | 8.926% | 8.438% | 9.122% | 9.522% | 9.278% | 9.678% | 8.772% | 7.69% | 7.658% | 7.772% | 7.729% | 7.317% | 7.288% | 7.121% | 7.305% | 7.821% | 8.66% | 9.939% | 12.04% | 13.2% | 11.85% | 10.63% | 10.58%
22 | 21 | 2040 | Winter | I, [%] | Expected | - | 7.447% | 5.822% | 5.553% | 6.599% | 7.373% | 5.998% | 6.466% | 6.16% | 5.824% | 5.518% | 5.213% | 5.105% | 4.734% | 4.714% | 4.664% | 4.835% | 5.355% | 6.335% | 7.042% | 8.413% | 9.965% | 8.541% | 6.977% | 7.22%
23 | 24 | 2040 | Winter | I, [%] | Expected | - | 5.548% | 5.895% | 5.51% | 5.093% | 4.683% | 5.652% | 6.627% | 6.296% | 7.136% | 8.016% | 7.926% | 8.149% | 7.501% | 7.505% | 7.512% | 7.605% | 7.957% | 8.236% | 7.44% | 6.843% | 6.137% | 5.907% | 6.508% | 5.821%
10 | 11 | 2040 | Winter | I, [%] | Expected | - | 15.84% | 15.95% | 15.8% | 15.86% | 15.76% | 15.94% | 25.36% | 43.7% | 74.07% | 88.34% | 97.33% | 99.28% | 99.28% | 99.28% | 99.27% | 98.16% | 89.37% | 75.67% | 46.55% | 26.66% | 14.78% | 14.78% | 15.34% | 15.49%
13 | 14 | 2040 | Winter | I, [%] | Expected | - | 27.32% | 26.35% | 23.96% | 23.26% | 22.3% | 26.03% | 30.3% | 26.98% | 24.08% | 20.93% | 16.15% | 13.41% | 10.96% | 10.36% | 10.12% | 12.61% | 18.73% | 27.18% | 31.63% | 34.01% | 34.16% | 32.3% | 32.63% | 29.25%
14 | 15 | 2040 | Winter | I, [%] | Expected | - | 34.58% | 32.16% | 31.17% | 30.73% | 30.22% | 32.12% | 37.53% | 41.18% | 44.72% | 45.71% | 45.47% | 46.7% | 46.82% | 46.64% | 45.08% | 44.43% | 44.43% | 46.7% | 45.14% | 43.01% | 41.1% | 39.15% | 37.37% | 34.67%
18 | 19 | 2040 | Winter | I, [%] | Expected | - | 23.05% | 21.31% | 16.87% | 19.25% | 18.66% | 17.76% | 22.41% | 20.74% | 21.8% | 21.99% | 22.96% | 22.15% | 21.13% | 21.21% | 21.34% | 22.22% | 24.18% | 25.18% | 25.95% | 27.61% | 26.5% | 20.19% | 20.42% | 21.72%
20 | 19 | 2040 | Winter | I, [%] | Expected | - | 8.72% | 10.53% | 13.65% | 8.849% | 7.843% | 15.2% | 14.91% | 13.44% | 10.1% | 7.698% | 9.254% | 11.74% | 14% | 15.08% | 15.47% | 13.26% | 8.511% | 9.537% | 12.39% | 12.31% | 12.48% | 19.38% | 20.45% | 13.32%
12 | 10 | 2050 | Summer | I, [%] | 0 | 0 | 16.83% | 16.37% | 15.42% | 17.87% | 19.03% | 29.37% | 31.01% | 32.33% | 33.39% | 33.5% | 33.56% | 33.61% | 33.64% | 33.65% | 33.62% | 33.58% | 33.56% | 33.69% | 30.54% | 31.62% | 29.36% | 17.41% | 16.58% | 13.91%
14 | 12 | 2050 | Summer | I, [%] | 0 | 0 | 18.39% | 17.71% | 17.57% | 17.98% | 17.87% | 23.57% | 26.42% | 28.83% | 29.72% | 28.4% | 28.5% | 28.98% | 29.17% | 29.28% | 29.33% | 28.71% | 28.7% | 30.48% | 26.33% | 26.09% | 20.59% | 16.99% | 17.69% | 17.7%
14 | 26 | 2050 | Summer | I, [%] | 0 | 0 | 29.11% | 30.64% | 30.36% | 30.47% | 29.66% | 28.85% | 31.01% | 29.57% | 23.79% | 26.91% | 28.98% | 29.57% | 30.32% | 29.62% | 29.27% | 28.5% | 26.93% | 23.18% | 28.19% | 23.41% | 30.87% | 34.17% | 34.9% | 36.09%
14 | 16 | 2050 | Summer | I, [%] | 0 | 0 | 6.618% | 6.344% | 6.823% | 6.398% | 6.554% | 7.192% | 7.185% | 6.893% | 6.714% | 7.495% | 7.432% | 7.43% | 7.589% | 7.545% | 7.314% | 6.792% | 6.732% | 5.911% | 6.032% | 7.577% | 10.34% | 9.399% | 10.22% | 9.733%
17 | 14 | 2050 | Summer | I, [%] | 0 | 0 | 26.89% | 24.64% | 24.22% | 23.29% | 23.76% | 26.51% | 23.68% | 17.3% | 9.6% | 13.23% | 21.64% | 26.6% | 30.19% | 29.72% | 27.55% | 21.75% | 13.92% | 8.476% | 16.56% | 27.72% | 37.32% | 36.32% | 36.73% | 32.8%
20 | 23 | 2050 | Summer | I, [%] | 0 | 0 | 6.591% | 6.61% | 6.903% | 6.937% | 7.127% | 8.639% | 8.736% | 7.721% | 8.479% | 10.47% | 11% | 10.34% | 9.887% | 9.555% | 10.33% | 10.47% | 10.31% | 8.933% | 6.872% | 3.39% | 11.03% | 12.77% | 11.56% | 12.72%
20 | 21 | 2050 | Summer | I, [%] | 0 | 0 | 4.809% | 4.907% | 5.121% | 5.121% | 5.339% | 6.753% | 6.446% | 5.47% | 6.274% | 8.547% | 8.92% | 8.673% | 8.67% | 8.329% | 8.196% | 8.124% | 7.966% | 6.661% | 4.916% | 5.176% | 11.47% | 13.31% | 12.17% | 13.12%
20 | 26 | 2050 | Summer | I, [%] | 0 | 0 | 23.37% | 24.61% | 24.38% | 24.47% | 23.82% | 23.17% | 24.91% | 23.75% | 19.12% | 21.74% | 23.43% | 23.92% | 24.53% | 23.96% | 23.66% | 23.01% | 21.74% | 18.66% | 22.63% | 18.77% | 24.83% | 27.53% | 28.1% | 29.06%
22 | 23 | 2050 | Summer | I, [%] | 0 | 0 | 8.039% | 7.807% | 8.32% | 7.552% | 7.453% | 7.282% | 7.351% | 6.972% | 6.761% | 6.914% | 7.03% | 6.786% | 6.656% | 6.531% | 6.721% | 6.748% | 6.747% | 6.812% | 6.558% | 9.293% | 13.88% | 15.16% | 15.87% | 15.1%
22 | 21 | 2050 | Summer | I, [%] | 0 | 0 | 8.574% | 8.236% | 9.854% | 8.413% | 8.296% | 7.246% | 7.736% | 8.022% | 7.319% | 5.724% | 5.511% | 5.249% | 5.124% | 5.046% | 5.65% | 6.017% | 6.227% | 7.085% | 7.216% | 6.413% | 13.73% | 14.74% | 15.06% | 14.53%
23 | 24 | 2050 | Summer | I, [%] | 0 | 0 | 6.951% | 6.834% | 5.602% | 6.593% | 6.677% | 7.35% | 7.273% | 6.682% | 7.324% | 8.283% | 8.512% | 8.225% | 8.012% | 7.902% | 8.246% | 8.283% | 8.189% | 7.526% | 6.67% | 5.389% | 3.478% | 3.476% | 3.923% | 3.484%
10 | 11 | 2050 | Summer | I, [%] | 0 | 0 | 26.62% | 26.11% | 23.59% | 32.51% | 40.52% | 84.28% | 89.33% | 93.03% | 95.86% | 95.53% | 95.77% | 95.91% | 95.96% | 95.98% | 95.96% | 95.91% | 95.77% | 96.55% | 87.8% | 91.01% | 84.45% | 40.4% | 34.43% | 22.26%
13 | 14 | 2050 | Summer | I, [%] | 0 | 0 | 35.39% | 33.73% | 30.18% | 29.29% | 27.41% | 24.37% | 23.71% | 19.09% | 17.62% | 13.45% | 9.198% | 7.546% | 6.114% | 6.018% | 6.382% | 8.658% | 11.93% | 17.42% | 21.94% | 26.04% | 27.31% | 31.74% | 35.05% | 32.89%
14 | 15 | 2050 | Summer | I, [%] | 0 | 0 | 34.23% | 30.71% | 30.54% | 27.5% | 27.71% | 32.64% | 36.75% | 40.19% | 43.27% | 46.14% | 46.84% | 50.04% | 50.69% | 50.71% | 48.02% | 45.9% | 45.43% | 43.4% | 46.64% | 49.88% | 55.58% | 53.48% | 52.15% | 46.05%
18 | 19 | 2050 | Summer | I, [%] | 0 | 0 | 27.5% | 30.43% | 20.77% | 26.01% | 22.92% | 22.31% | 27.79% | 25.92% | 28.78% | 29.18% | 25.68% | 25.75% | 25.77% | 25.32% | 26.05% | 28.02% | 29.44% | 30.25% | 27.61% | 30.66% | 30.85% | 28.18% | 30.92% | 32.88%
20 | 19 | 2050 | Summer | I, [%] | 0 | 0 | 17.38% | 13.17% | 18.32% | 12.99% | 13.58% | 12.31% | 11.27% | 12.12% | 14.12% | 21.14% | 22.28% | 25.09% | 27.65% | 27.18% | 27.34% | 26.53% | 23.74% | 16.68% | 11.79% | 16.18% | 10.94% | 7.749% | 9.908% | 10.25%
12 | 10 | 2050 | Summer | I, [%] | 0 | 1 | 15.3% | 14.24% | 14.02% | 17.19% | 19% | 29.77% | 31.65% | 32.52% | 33.25% | 33.18% | 33.25% | 33.3% | 33.35% | 33.35% | 33.32% | 33.26% | 33.21% | 33.34% | 32.55% | 31.75% | 28.64% | 17.6% | 13.2% | 16.02%
14 | 12 | 2050 | Summer | I, [%] | 0 | 1 | 12.93% | 16.74% | 16.05% | 19.84% | 15.71% | 23.56% | 26.64% | 29.81% | 28.55% | 27.93% | 27.81% | 29.4% | 31.58% | 31.5% | 31.09% | 29.6% | 28.91% | 29.31% | 29.12% | 27.27% | 20.71% | 13.07% | 15.05% | 17.68%
14 | 26 | 2050 | Summer | I, [%] | 0 | 1 | 27.35% | 32.07% | 30.76% | 32.11% | 32.12% | 30.04% | 29.37% | 27.35% | 27.25% | 28.31% | 29.47% | 29.97% | 30.17% | 30.32% | 29.18% | 28.91% | 26.6% | 26.09% | 27.37% | 26.98% | 27.32% | 28.15% | 24.97% | 25.27%
14 | 16 | 2050 | Summer | I, [%] | 0 | 1 | 6.451% | 6.707% | 6.662% | 7.182% | 7.004% | 6.879% | 6.859% | 6.046% | 6.649% | 6.773% | 6.7% | 6.337% | 5.615% | 5.625% | 5.695% | 6.726% | 6.708% | 6.803% | 6.349% | 6.517% | 9.615% | 9.66% | 9.67% | 6.523%
17 | 14 | 2050 | Summer | I, [%] | 0 | 1 | 26.85% | 25.95% | 24.88% | 25.22% | 24.99% | 26.17% | 21.18% | 12.28% | 6.773% | 16.31% | 24.76% | 32.5% | 38.66% | 39.85% | 37.3% | 28.86% | 19.32% | 9.314% | 11.4% | 21.69% | 34% | 35.72% | 36.09% | 29.31%
20 | 23 | 2050 | Summer | I, [%] | 0 | 1 | 6.753% | 7.262% | 7.357% | 7.37% | 7.653% | 8.07% | 8.081% | 7.831% | 9.735% | 10.92% | 11.31% | 10.65% | 9.395% | 9.379% | 9.299% | 11.24% | 11.26% | 10.7% | 7.777% | 6.769% | 10.47% | 11.39% | 7.738% | 6.503%
20 | 21 | 2050 | Summer | I, [%] | 0 | 1 | 5.432% | 5.472% | 5.536% | 5.666% | 5.823% | 6.559% | 6.375% | 5.712% | 7.39% | 8.351% | 8.71% | 8.283% | 7.312% | 7.236% | 7.01% | 8.817% | 8.778% | 8.323% | 5.831% | 5.455% | 10.8% | 12.01% | 9.411% | 5.335%
20 | 26 | 2050 | Summer | I, [%] | 0 | 1 | 21.96% | 25.76% | 24.7% | 25.79% | 25.81% | 24.14% | 23.6% | 21.97% | 21.92% | 22.81% | 23.76% | 24.17% | 24.33% | 24.45% | 23.52% | 23.32% | 21.44% | 21.01% | 21.98% | 21.66% | 21.97% | 22.69% | 20.08% | 20.27%
22 | 23 | 2050 | Summer | I, [%] | 0 | 1 | 7.064% | 7.395% | 7.269% | 7.653% | 6.987% | 6.439% | 6.517% | 6.289% | 6.094% | 6.456% | 6.468% | 6.408% | 6.271% | 6.213% | 6.194% | 6.244% | 6.219% | 6.15% | 5.811% | 6.069% | 12.86% | 13.92% | 13.21% | 7.368%
22 | 21 | 2050 | Summer | I, [%] | 0 | 1 | 7.62% | 9.192% | 9.322% | 10.31% | 9.01% | 7.238% | 7.44% | 8.14% | 7.522% | 7.062% | 6.807% | 6.549% | 6.564% | 6.691% | 6.819% | 6.442% | 6.604% | 6.823% | 7.002% | 6.278% | 12.96% | 13.55% | 10.89% | 7.896%
23 | 24 | 2050 | Summer | I, [%] | 0 | 1 | 6.97% | 6.29% | 6.048% | 4.978% | 6.257% | 7.046% | 6.924% | 6.373% | 7.486% | 8.046% | 8.283% | 8.119% | 7.709% | 7.673% | 7.547% | 8.337% | 8.314% | 8.061% | 6.824% | 6.725% | 3.291% | 3.391% | 4.231% | 7.11%
10 | 11 | 2050 | Summer | I, [%] | 0 | 1 | 24.19% | 22.68% | 22.82% | 27.32% | 48.19% | 85.64% | 91.16% | 93.54% | 95.26% | 94.94% | 95.08% | 95.16% | 95.29% | 95.28% | 95.23% | 95.06% | 94.92% | 95.5% | 93.63% | 91.45% | 82.46% | 47.12% | 27.36% | 26.34%
13 | 14 | 2050 | Summer | I, [%] | 0 | 1 | 38.97% | 36.9% | 34.18% | 32.84% | 30.07% | 26.67% | 23.86% | 16.62% | 13.85% | 10.88% | 7.375% | 3.812% | 5.358% | 6.279% | 4.736% | 5.107% | 8.271% | 11.93% | 17.93% | 24.51% | 24.51% | 30.12% | 39.17% | 39.98%
14 | 15 | 2050 | Summer | I, [%] | 0 | 1 | 36.71% | 33.12% | 31.53% | 33.06% | 33.26% | 34.37% | 38.13% | 39.42% | 45.86% | 47.02% | 47.22% | 45.81% | 44.3% | 42.61% | 46.25% | 48.94% | 46.66% | 44.53% | 43.2% | 45.42% | 52.89% | 53.11% | 50.38% | 40.2%
18 | 19 | 2050 | Summer | I, [%] | 0 | 1 | 37.8% | 34.73% | 30.45% | 29.4% | 30.05% | 31.35% | 31.11% | 27.38% | 26.47% | 26.01% | 24.61% | 21.87% | 19.96% | 19.3% | 19.86% | 21.91% | 21.06% | 23.04% | 24.34% | 27.14% | 28.06% | 24.19% | 31.36% | 32.13%
20 | 19 | 2050 | Summer | I, [%] | 0 | 1 | 13.56% | 13.4% | 13.69% | 12.64% | 12.83% | 13.39% | 13.72% | 14.77% | 16.19% | 19.67% | 22.98% | 27.55% | 33.67% | 34.55% | 31.77% | 22.95% | 16.41% | 14.11% | 13.71% | 13.33% | 13.02% | 10.02% | 18.53% | 17.98%
12 | 10 | 2050 | Summer | I, [%] | 0 | 2 | 15.36% | 16.46% | 16.22% | 17.47% | 18.93% | 29.91% | 31.67% | 32.57% | 33.28% | 33.2% | 33.25% | 33.3% | 33.35% | 33.34% | 33.33% | 33.29% | 33.2% | 33.42% | 32.6% | 31.75% | 28.44% | 18.38% | 12.46% | 11.84%
14 | 12 | 2050 | Summer | I, [%] | 0 | 2 | 17.29% | 18.72% | 18.6% | 18.98% | 16.39% | 24.08% | 27.29% | 31.05% | 29.1% | 28.17% | 28.14% | 29.43% | 31.62% | 32.15% | 32.4% | 32.34% | 29.41% | 29.52% | 29.62% | 27.9% | 20.53% | 13.02% | 15.26% | 15.56%
14 | 26 | 2050 | Summer | I, [%] | 0 | 2 | 27.58% | 29.76% | 30.71% | 30.13% | 30.98% | 29.65% | 28.3% | 24.86% | 27.67% | 30.1% | 31.12% | 31.15% | 31.38% | 32.14% | 31.23% | 30.08% | 29.82% | 28.51% | 25.24% | 26.92% | 25.39% | 27.29% | 28.68% | 25.66%
14 | 16 | 2050 | Summer | I, [%] | 0 | 2 | 6.743% | 6.928% | 6.664% | 6.51% | 6.835% | 7.046% | 6.563% | 5.416% | 6.782% | 6.808% | 6.683% | 6.254% | 5.524% | 5.62% | 5.249% | 5.11% | 6.097% | 6.134% | 5.472% | 6.483% | 9.393% | 9.067% | 9.845% | 8.643%
17 | 14 | 2050 | Summer | I, [%] | 0 | 2 | 27.27% | 25.38% | 23.44% | 22.55% | 23.14% | 23.26% | 17.93% | 8.451% | 10.57% | 19.37% | 27.55% | 34.27% | 40.59% | 43.19% | 41.31% | 34.26% | 21.92% | 11.09% | 8.746% | 19.46% | 31.93% | 34.67% | 35.29% | 32.19%
20 | 23 | 2050 | Summer | I, [%] | 0 | 2 | 7.466% | 7.626% | 7.507% | 7.417% | 8.004% | 8.834% | 8.789% | 8.83% | 10.89% | 11.93% | 11.75% | 11.03% | 9.593% | 9.62% | 9.427% | 9.429% | 11.38% | 11.04% | 8.228% | 7.112% | 9.757% | 10.93% | 9.57% | 9.467%
20 | 21 | 2050 | Summer | I, [%] | 0 | 2 | 5.661% | 5.735% | 5.6% | 5.576% | 6.226% | 7.085% | 6.887% | 6.5% | 8.495% | 9.355% | 9.246% | 8.92% | 7.651% | 7.631% | 7.305% | 7.243% | 8.903% | 8.596% | 6.196% | 5.745% | 10.32% | 11.61% | 11.09% | 10.75%
20 | 26 | 2050 | Summer | I, [%] | 0 | 2 | 22.14% | 23.9% | 24.66% | 24.19% | 24.89% | 23.83% | 22.74% | 19.98% | 22.3% | 24.28% | 25.1% | 25.13% | 25.31% | 25.93% | 25.19% | 24.25% | 24.05% | 22.97% | 20.29% | 21.62% | 20.41% | 21.98% | 23.24% | 20.8%
22 | 23 | 2050 | Summer | I, [%] | 0 | 2 | 7.291% | 7.349% | 7.095% | 6.864% | 6.642% | 6.363% | 6.445% | 6.101% | 5.964% | 6.411% | 6.366% | 6.284% | 6.145% | 6.138% | 6.121% | 6.116% | 6.169% | 6.089% | 5.761% | 5.949% | 12.56% | 13.66% | 14.57% | 13.22%
22 | 21 | 2050 | Summer | I, [%] | 0 | 2 | 9.057% | 9.515% | 9.378% | 9.015% | 8.441% | 7.373% | 7.542% | 7.968% | 6.854% | 6.644% | 6.572% | 6.418% | 6.517% | 6.37% | 6.523% | 6.678% | 6.541% | 6.853% | 7.274% | 6.223% | 12.26% | 13.23% | 12.18% | 10.9%
23 | 24 | 2050 | Summer | I, [%] | 0 | 2 | 6.768% | 6.266% | 6.135% | 6.214% | 6.661% | 7.09% | 6.948% | 6.657% | 8.03% | 8.453% | 8.414% | 8.197% | 7.734% | 7.751% | 7.602% | 7.533% | 8.281% | 8.064% | 6.879% | 6.815% | 3.362% | 3.45% | 4.048% | 3.682%
10 | 11 | 2050 | Summer | I, [%] | 0 | 2 | 24.44% | 25.57% | 25.46% | 28.44% | 46.37% | 85.95% | 91.21% | 93.65% | 95.28% | 94.92% | 95.06% | 95.15% | 95.27% | 95.26% | 95.24% | 95.14% | 94.91% | 95.66% | 93.71% | 91.46% | 81.85% | 50.38% | 25.08% | 20.1%
13 | 14 | 2050 | Summer | I, [%] | 0 | 2 | 38.41% | 35.98% | 33.8% | 32.37% | 29.03% | 23.69% | 19.94% | 12.24% | 9.556% | 7.883% | 5.578% | 3.646% | 6.06% | 8.62% | 8.082% | 6.59% | 5.648% | 9.694% | 15.94% | 22.21% | 22.87% | 29.11% | 35.34% | 34.24%
14 | 15 | 2050 | Summer | I, [%] | 0 | 2 | 37.25% | 33.61% | 31.07% | 30.41% | 29.79% | 29.67% | 31.46% | 31.87% | 37.19% | 40.07% | 44.03% | 46.11% | 42.98% | 39.11% | 40.15% | 36.34% | 40.2% | 38.45% | 38.38% | 40.79% | 50.29% | 51.38% | 51.02% | 47.66%
18 | 19 | 2050 | Summer | I, [%] | 0 | 2 | 31.39% | 30.93% | 30.42% | 29.77% | 29.25% | 29.14% | 29.33% | 24.88% | 24.36% | 24.75% | 24.57% | 22.68% | 20.59% | 19.44% | 19.24% | 18.89% | 23.57% | 25.94% | 27.82% | 27.52% | 25.79% | 25.66% | 17.45% | 20.31%
20 | 19 | 2050 | Summer | I, [%] | 0 | 2 | 16.11% | 13.98% | 13.38% | 13.03% | 12.73% | 12.62% | 13.73% | 16.6% | 19.36% | 22.28% | 25.85% | 28.93% | 36.03% | 38.54% | 37.33% | 34.1% | 24.38% | 21.39% | 15.65% | 14.1% | 13.19% | 10.43% | 23.91% | 18.16%
12 | 10 | 2050 | Summer | I, [%] | Expected | - | 16.4% | 16.08% | 15.33% | 17.72% | 19.01% | 29.51% | 31.19% | 32.39% | 33.35% | 33.41% | 33.47% | 33.52% | 33.56% | 33.57% | 33.54% | 33.5% | 33.46% | 33.6% | 31.12% | 31.65% | 29.12% | 17.58% | 15.51% | 13.91%
14 | 12 | 2050 | Summer | I, [%] | Expected | - | 17.45% | 17.72% | 17.5% | 18.39% | 17.35% | 23.64% | 26.58% | 29.29% | 29.46% | 28.3% | 28.35% | 29.1% | 29.86% | 30.01% | 30.02% | 29.35% | 28.83% | 30.18% | 27.2% | 26.52% | 20.6% | 15.86% | 16.96% | 17.4%
14 | 26 | 2050 | Summer | I, [%] | Expected | - | 28.64% | 30.72% | 30.47% | 30.65% | 30.2% | 29.14% | 30.39% | 28.58% | 24.84% | 27.57% | 29.35% | 29.85% | 30.45% | 30.08% | 29.54% | 28.78% | 27.3% | 24.36% | 27.65% | 24.42% | 29.58% | 32.33% | 32.59% | 33.06%
14 | 16 | 2050 | Summer | I, [%] | Expected | - | 6.612% | 6.479% | 6.777% | 6.526% | 6.659% | 7.126% | 7.049% | 6.561% | 6.714% | 7.293% | 7.221% | 7.106% | 7.012% | 6.995% | 6.788% | 6.542% | 6.638% | 6.07% | 5.998% | 7.269% | 10.1% | 9.389% | 10.09% | 9.119%
17 | 14 | 2050 | Summer | I, [%] | Expected | - | 26.94% | 24.93% | 24.21% | 23.46% | 23.85% | 25.99% | 22.5% | 15.32% | 9.335% | 14.55% | 22.93% | 28.54% | 32.89% | 33.09% | 30.91% | 24.55% | 15.84% | 8.969% | 14.71% | 25.68% | 36.08% | 36% | 36.44% | 32.22%
20 | 23 | 2050 | Summer | I, [%] | Expected | - | 6.739% | 6.848% | 7.055% | 7.068% | 7.327% | 8.585% | 8.65% | 7.895% | 9.003% | 10.75% | 11.15% | 10.48% | 9.774% | 9.539% | 10.06% | 10.43% | 10.6% | 9.486% | 7.195% | 4.404% | 10.77% | 12.31% | 10.73% | 11.37%
20 | 21 | 2050 | Summer | I, [%] | Expected | - | 5.02% | 5.106% | 5.249% | 5.264% | 5.535% | 6.773% | 6.499% | 5.652% | 6.751% | 8.634% | 8.937% | 8.653% | 8.331% | 8.073% | 7.9% | 8.097% | 8.215% | 7.175% | 5.229% | 5.297% | 11.21% | 12.88% | 11.62% | 11.67%
20 | 26 | 2050 | Summer | I, [%] | Expected | - | 22.99% | 24.67% | 24.47% | 24.62% | 24.25% | 23.4% | 24.42% | 22.96% | 19.97% | 22.25% | 23.71% | 24.13% | 24.61% | 24.31% | 23.86% | 23.23% | 22.03% | 19.61% | 22.21% | 19.59% | 23.79% | 26.05% | 26.26% | 26.63%
22 | 23 | 2050 | Summer | I, [%] | Expected | - | 7.793% | 7.683% | 7.995% | 7.468% | 7.271% | 7.03% | 7.103% | 6.75% | 6.552% | 6.777% | 6.855% | 6.66% | 6.528% | 6.429% | 6.56% | 6.586% | 6.589% | 6.614% | 6.338% | 8.355% | 13.55% | 14.77% | 15.31% | 13.72%
22 | 21 | 2050 | Summer | I, [%] | Expected | - | 8.506% | 8.555% | 9.71% | 8.77% | 8.419% | 7.263% | 7.666% | 8.031% | 7.281% | 6.047% | 5.848% | 5.602% | 5.529% | 5.47% | 5.941% | 6.172% | 6.325% | 7.015% | 7.193% | 6.367% | 13.41% | 14.36% | 14.05% | 13.06%
23 | 24 | 2050 | Summer | I, [%] | Expected | - | 6.927% | 6.675% | 5.742% | 6.308% | 6.614% | 7.269% | 7.177% | 6.634% | 7.448% | 8.273% | 8.465% | 8.206% | 7.929% | 7.847% | 8.054% | 8.183% | 8.22% | 7.679% | 6.722% | 5.784% | 3.435% | 3.46% | 3.985% | 4.03%
10 | 11 | 2050 | Summer | I, [%] | Expected | - | 25.96% | 25.54% | 23.75% | 31.19% | 42.45% | 84.71% | 89.86% | 93.19% | 95.69% | 95.36% | 95.57% | 95.7% | 95.76% | 95.78% | 95.76% | 95.68% | 95.53% | 96.27% | 89.48% | 91.14% | 83.8% | 42.79% | 32.09% | 22.53%
13 | 14 | 2050 | Summer | I, [%] | Expected | - | 36.33% | 34.51% | 31.27% | 30.24% | 28.02% | 24.6% | 23.19% | 17.76% | 15.93% | 12.29% | 8.421% | 6.455% | 5.998% | 6.427% | 6.39% | 7.855% | 10.51% | 15.53% | 20.51% | 25.28% | 26.27% | 31.13% | 35.68% | 34.09%
14 | 15 | 2050 | Summer | I, [%] | Expected | - | 35.01% | 31.47% | 30.75% | 28.71% | 28.8% | 32.46% | 36.19% | 38.89% | 42.77% | 45.4% | 46.49% | 48.87% | 48.68% | 47.9% | 46.64% | 44.97% | 44.86% | 42.85% | 44.97% | 47.94% | 54.44% | 53.13% | 51.73% | 45.44%
18 | 19 | 2050 | Summer | I, [%] | Expected | - | 29.53% | 31.12% | 23.53% | 27.03% | 24.85% | 24.58% | 28.48% | 25.98% | 27.82% | 28.09% | 25.37% | 24.76% | 24.2% | 23.62% | 24.2% | 25.84% | 27.41% | 28.61% | 27.18% | 29.71% | 29.73% | 27.25% | 29.06% | 30.98%
20 | 19 | 2050 | Summer | I, [%] | Expected | - | 16.65% | 13.32% | 16.95% | 12.95% | 13.35% | 12.51% | 11.97% | 13.14% | 15.17% | 21.1% | 22.89% | 25.99% | 29.71% | 29.86% | 29.4% | 27.1% | 22.79% | 16.99% | 12.62% | 15.47% | 11.56% | 8.456% | 13.14% | 12.49%
12 | 10 | 2050 | Winter | I, [%] | 0 | 0 | 16.93% | 16.99% | 16.62% | 18.01% | 18.1% | 30.77% | 32.3% | 32.88% | 33.69% | 33.77% | 33.7% | 33.73% | 33.74% | 33.74% | 33.73% | 33.7% | 33.64% | 33.81% | 32.99% | 32.36% | 28.7% | 17.24% | 15.12% | 14.63%
14 | 12 | 2050 | Winter | I, [%] | 0 | 0 | 17.93% | 17.73% | 17.12% | 17.5% | 17.87% | 25.53% | 24.7% | 26.04% | 25.7% | 28.44% | 26.36% | 26.33% | 26.78% | 26.77% | 27.2% | 26.86% | 26.12% | 24.94% | 24.53% | 24.58% | 19.39% | 15.64% | 18.57% | 19.34%
14 | 26 | 2050 | Winter | I, [%] | 0 | 0 | 25.21% | 25.89% | 23.52% | 24.42% | 33.22% | 24.33% | 25.19% | 24.8% | 24.09% | 22.46% | 27.66% | 29.08% | 29.04% | 29.45% | 29.45% | 28.62% | 27.32% | 23.42% | 23.67% | 23.21% | 26.34% | 30.8% | 30.66% | 31.45%
14 | 16 | 2050 | Winter | I, [%] | 0 | 0 | 6.618% | 6.532% | 6.474% | 6.593% | 10.77% | 7.203% | 7.799% | 7.328% | 7.186% | 6.543% | 7.788% | 7.37% | 7.662% | 7.747% | 7.147% | 7.044% | 7.355% | 7.765% | 8.802% | 7.985% | 10.77% | 10.37% | 11.14% | 10.95%
17 | 14 | 2050 | Winter | I, [%] | 0 | 0 | 28.89% | 26.37% | 25.32% | 25.17% | 32.02% | 30.34% | 31.98% | 26.43% | 18.58% | 9.926% | 13.94% | 20.59% | 25.04% | 26.07% | 24.36% | 18.11% | 9.021% | 18.14% | 27.5% | 36.45% | 44.96% | 44.2% | 42.93% | 38.78%
20 | 23 | 2050 | Winter | I, [%] | 0 | 0 | 6.628% | 7.358% | 6.273% | 7.228% | 11.92% | 9.325% | 11.02% | 10.29% | 10.92% | 11.27% | 11% | 10.89% | 10.11% | 10.17% | 10.39% | 10.47% | 11.07% | 12.64% | 9.964% | 7.507% | 9.685% | 11.17% | 9.428% | 10.33%
20 | 21 | 2050 | Winter | I, [%] | 0 | 0 | 5.411% | 5.513% | 5.149% | 5.864% | 13.26% | 7.415% | 8.643% | 7.98% | 8.86% | 10.23% | 10.59% | 10.7% | 9.772% | 9.859% | 9.667% | 9.741% | 10.52% | 11.18% | 8.984% | 8.101% | 12.29% | 13.41% | 11.92% | 12.34%
20 | 26 | 2050 | Winter | I, [%] | 0 | 0 | 20.22% | 20.77% | 18.86% | 19.58% | 26.77% | 19.52% | 20.22% | 19.9% | 19.34% | 18.09% | 22.38% | 23.54% | 23.51% | 23.85% | 23.83% | 23.16% | 22.11% | 18.83% | 19% | 18.61% | 21.2% | 24.87% | 24.72% | 25.35%
22 | 23 | 2050 | Winter | I, [%] | 0 | 0 | 12.8% | 11.89% | 11.81% | 11.56% | 15.52% | 11.39% | 11.93% | 10.93% | 10.72% | 11.38% | 11.46% | 11.58% | 10.96% | 11.02% | 10.82% | 10.96% | 11.6% | 11.79% | 11.81% | 13.87% | 19.3% | 19.43% | 19.2% | 18.27%
22 | 21 | 2050 | Winter | I, [%] | 0 | 0 | 7.945% | 7.938% | 7.337% | 7.216% | 12.29% | 7.385% | 8.227% | 7.877% | 7.426% | 6.672% | 6.482% | 6.544% | 6.137% | 6.157% | 6.06% | 6.15% | 6.572% | 7.64% | 8.367% | 8.801% | 15.52% | 16.03% | 14.79% | 14.24%
23 | 24 | 2050 | Winter | I, [%] | 0 | 0 | 10.06% | 10.04% | 9.552% | 9.857% | 5.31% | 10.57% | 11.41% | 10.75% | 10.92% | 10.87% | 10.55% | 10.45% | 10.08% | 10.11% | 10.28% | 10.37% | 10.75% | 11.8% | 10.97% | 10.34% | 6.519% | 5.831% | 6.485% | 5.79%
10 | 11 | 2050 | Winter | I, [%] | 0 | 0 | 27% | 26.77% | 26.38% | 33.18% | 34.38% | 87.35% | 93.05% | 94.64% | 96.53% | 96.54% | 96.2% | 96.29% | 96.32% | 96.31% | 96.31% | 96.23% | 96.01% | 96.79% | 94.89% | 93.24% | 82.3% | 43.44% | 30.25% | 23.94%
13 | 14 | 2050 | Winter | I, [%] | 0 | 0 | 41.72% | 39.11% | 35.47% | 35.16% | 31.52% | 30.96% | 36.62% | 33.17% | 31.85% | 26.58% | 19.81% | 16.68% | 13.86% | 13.57% | 13.45% | 16.22% | 22.69% | 35.81% | 38.61% | 39.72% | 37.13% | 38.72% | 43.31% | 41.22%
14 | 15 | 2050 | Winter | I, [%] | 0 | 0 | 47.3% | 44.04% | 43.36% | 42.43% | 50.88% | 47.11% | 53.91% | 57.89% | 61.74% | 59.98% | 62.41% | 64.21% | 64.47% | 64.88% | 62.36% | 60.83% | 63.05% | 65.31% | 64.43% | 61.38% | 64.6% | 61.48% | 60.66% | 56.99%
18 | 19 | 2050 | Winter | I, [%] | 0 | 0 | 33.17% | 29.59% | 21.94% | 26.59% | 24.51% | 20.76% | 27.81% | 25.65% | 28.71% | 32.07% | 33.16% | 31.95% | 30.39% | 30.5% | 30.71% | 32.13% | 35.44% | 34.25% | 34.45% | 36.99% | 33.46% | 22.71% | 25.12% | 28.88%
20 | 19 | 2050 | Winter | I, [%] | 0 | 0 | 18.93% | 20.19% | 26.65% | 19.33% | 12.47% | 22.44% | 19.84% | 18.46% | 13.28% | 11.01% | 18.43% | 21.41% | 23.36% | 23.98% | 24.24% | 22.29% | 17.71% | 11.24% | 14.99% | 15.19% | 11.81% | 21.8% | 27.75% | 19.43%
12 | 10 | 2050 | Winter | I, [%] | 0 | 1 | 13.3% | 13.93% | 20.35% | 20.61% | 20.15% | 27.53% | 31% | 31.99% | 32.92% | 32.98% | 33.06% | 33.09% | 33.08% | 33.08% | 33.08% | 33.06% | 32.91% | 33.08% | 32.08% | 31.14% | 26.81% | 16.23% | 16.87% | 16.57%
14 | 12 | 2050 | Winter | I, [%] | 0 | 1 | 16.39% | 16.33% | 19.72% | 18.67% | 13.53% | 18.91% | 24.89% | 25.8% | 25.85% | 27.07% | 26.47% | 26.62% | 26.94% | 26.8% | 26.93% | 25.08% | 22.5% | 24.52% | 23.88% | 24.39% | 17.51% | 11.57% | 16.39% | 17.69%
14 | 26 | 2050 | Winter | I, [%] | 0 | 1 | 25.15% | 26.46% | 30.01% | 29.21% | 27.91% | 26.05% | 20.65% | 23.28% | 25.09% | 26.65% | 29.67% | 30.7% | 31.87% | 32.4% | 31.46% | 29.34% | 30.12% | 25.78% | 23.1% | 21.91% | 25.12% | 25.88% | 20.09% | 19.25%
14 | 16 | 2050 | Winter | I, [%] | 0 | 1 | 9.483% | 8.99% | 9.14% | 7.287% | 8.797% | 9.474% | 7.512% | 7.122% | 7.211% | 6.658% | 7.315% | 6.819% | 6.93% | 7.04% | 6.96% | 7.731% | 9.295% | 7.555% | 7.817% | 7.848% | 10.06% | 9.986% | 7.302% | 6.911%
17 | 14 | 2050 | Winter | I, [%] | 0 | 1 | 33.09% | 30.03% | 29.44% | 27.5% | 32% | 36.78% | 30.99% | 23.63% | 14.03% | 6.432% | 17.41% | 25.43% | 32.12% | 33.78% | 30.51% | 20.41% | 9.471% | 13.43% | 22.82% | 31.61% | 40.35% | 36.55% | 30.59% | 30.06%
20 | 23 | 2050 | Winter | I, [%] | 0 | 1 | 6.622% | 7.187% | 7.802% | 7.566% | 8.678% | 8.501% | 13.19% | 11.77% | 11.93% | 11.12% | 12.78% | 12.95% | 13.15% | 13.28% | 13.18% | 12.9% | 14.48% | 12.87% | 11.87% | 10.53% | 8.655% | 9.962% | 11.95% | 11.98%
20 | 21 | 2050 | Winter | I, [%] | 0 | 1 | 9.068% | 9.5% | 9.918% | 9.625% | 10.69% | 10.83% | 11.41% | 9.971% | 10.11% | 9.62% | 10.82% | 10.6% | 10.4% | 10.36% | 10.4% | 10.92% | 12.41% | 11.16% | 10.54% | 9.209% | 11.53% | 12.04% | 9.536% | 9.649%
20 | 26 | 2050 | Winter | I, [%] | 0 | 1 | 20.45% | 21.5% | 24.37% | 23.73% | 22.68% | 21.18% | 16.61% | 18.7% | 20.17% | 21.43% | 23.93% | 24.78% | 25.73% | 26.15% | 25.39% | 23.66% | 24.25% | 20.74% | 18.57% | 17.58% | 20.43% | 21.01% | 16.13% | 15.46%
22 | 23 | 2050 | Winter | I, [%] | 0 | 1 | 14.74% | 14.09% | 13.79% | 14.51% | 12.93% | 13.7% | 10.12% | 9.375% | 9.138% | 9.503% | 9.518% | 9.407% | 9.246% | 9.15% | 9.11% | 9.285% | 9.449% | 9.425% | 9.297% | 9.581% | 15.86% | 16.11% | 9.66% | 9.788%
22 | 21 | 2050 | Winter | I, [%] | 0 | 1 | 9.788% | 9.748% | 9.999% | 7.771% | 8.099% | 8.741% | 7.629% | 7.796% | 7.525% | 7.265% | 7.043% | 6.96% | 6.845% | 6.887% | 6.884% | 7.009% | 7.297% | 7.438% | 7.618% | 7.813% | 10.23% | 12.45% | 7.956% | 7.908%
23 | 24 | 2050 | Winter | I, [%] | 0 | 1 | 6.459% | 5.985% | 5.298% | 7.827% | 7.87% | 8.012% | 11.38% | 10.58% | 10.56% | 10.28% | 10.93% | 10.99% | 11.07% | 11.11% | 11.06% | 10.95% | 11.62% | 10.98% | 10.66% | 10.25% | 6.998% | 5.054% | 10.87% | 10.91%
10 | 11 | 2050 | Winter | I, [%] | 0 | 1 | 22.1% | 22.67% | 30.73% | 33.2% | 52.88% | 79.3% | 89.22% | 92.09% | 94.39% | 94.4% | 94.55% | 94.62% | 94.62% | 94.62% | 94.61% | 94.57% | 94.26% | 94.83% | 92.33% | 89.66% | 77.24% | 43.76% | 36.06% | 30.34%
13 | 14 | 2050 | Winter | I, [%] | 0 | 1 | 42.93% | 41.19% | 39.26% | 37.36% | 37.95% | 39.11% | 39.99% | 34.57% | 30.75% | 25.39% | 18.56% | 13.46% | 9.402% | 7.724% | 9.321% | 16.14% | 23.27% | 29.65% | 34.32% | 36.64% | 35.98% | 33.96% | 43.45% | 44.53%
14 | 15 | 2050 | Winter | I, [%] | 0 | 1 | 52.1% | 51.92% | 49.73% | 45.77% | 49.5% | 55.7% | 55.08% | 57.68% | 60.13% | 58.5% | 61.33% | 59.32% | 57.65% | 54.79% | 55.62% | 57.73% | 55.84% | 52.64% | 52.37% | 50.05% | 51.29% | 49.58% | 39.93% | 39.17%
18 | 19 | 2050 | Winter | I, [%] | 0 | 1 | 33.37% | 31.97% | 32.14% | 29.06% | 31.16% | 32.24% | 33.37% | 30.37% | 29.94% | 31.5% | 31.91% | 28.91% | 26.66% | 25.55% | 25.66% | 28.37% | 28.07% | 29.96% | 32.24% | 32.31% | 30.5% | 29.98% | 36.3% | 36.88%
20 | 19 | 2050 | Winter | I, [%] | 0 | 1 | 14.88% | 14.63% | 12.57% | 14.35% | 12.41% | 11.92% | 13.88% | 13.75% | 12.2% | 12.98% | 17.11% | 20.1% | 22.78% | 23.57% | 21.38% | 15.73% | 12.51% | 12.09% | 12.21% | 13.92% | 7.963% | 7.671% | 14.25% | 14.85%
12 | 10 | 2050 | Winter | I, [%] | 0 | 2 | 17.71% | 18.21% | 16.67% | 16.99% | 17.27% | 27.64% | 30.84% | 32.05% | 33.12% | 32.95% | 33.06% | 33.09% | 33.09% | 33.09% | 33.07% | 33.06% | 32.97% | 33.3% | 32.09% | 31.18% | 26.81% | 16.85% | 10.75% | 16.97%
14 | 12 | 2050 | Winter | I, [%] | 0 | 2 | 19.54% | 19.42% | 14.7% | 14.74% | 15.19% | 23.34% | 25.72% | 29.26% | 28.33% | 24.84% | 25.23% | 25.37% | 25.35% | 25.97% | 26.67% | 26.82% | 24.53% | 24.54% | 22.77% | 22.73% | 15.53% | 11.31% | 13.23% | 18.13%
14 | 26 | 2050 | Winter | I, [%] | 0 | 2 | 25.33% | 26.22% | 21.32% | 21.54% | 25.18% | 22.75% | 25.27% | 23.82% | 23.31% | 28.72% | 29.03% | 29.48% | 29.83% | 31.01% | 31.41% | 29.73% | 28.18% | 25.35% | 23.82% | 20.84% | 25.88% | 27.52% | 26.68% | 25.28%
14 | 16 | 2050 | Winter | I, [%] | 0 | 2 | 7.159% | 7.199% | 6.744% | 6.801% | 7.642% | 7.429% | 7.043% | 6.048% | 6.042% | 7.205% | 7.032% | 6.987% | 7.016% | 7.126% | 7.212% | 7.098% | 7.099% | 7.064% | 7.629% | 7.589% | 10.63% | 10.42% | 10.58% | 7.323%
17 | 14 | 2050 | Winter | I, [%] | 0 | 2 | 29.27% | 26.71% | 25.01% | 24.3% | 25.39% | 26.95% | 24% | 12.33% | 5.633% | 13.67% | 18.8% | 23.97% | 28.29% | 31.47% | 29.81% | 23.65% | 13.75% | 9.896% | 20.89% | 32.92% | 43.34% | 42.3% | 40.35% | 32.03%
20 | 23 | 2050 | Winter | I, [%] | 0 | 2 | 9.168% | 9.362% | 9.076% | 9.945% | 11.3% | 13.88% | 10.82% | 9.253% | 9.62% | 11.94% | 11.85% | 11.83% | 11.84% | 11.78% | 11.79% | 11.63% | 11.52% | 9.971% | 9.914% | 9.143% | 9.597% | 10.17% | 8.762% | 9.061%
20 | 21 | 2050 | Winter | I, [%] | 0 | 2 | 6.828% | 6.915% | 7.318% | 7.982% | 9.067% | 11.14% | 9.292% | 7.58% | 8.128% | 10.08% | 10.16% | 10.32% | 10.2% | 9.691% | 9.397% | 9.347% | 9.459% | 9.027% | 8.862% | 8.492% | 12.49% | 12.64% | 11.44% | 6.912%
20 | 26 | 2050 | Winter | I, [%] | 0 | 2 | 20.32% | 21.04% | 17.1% | 17.28% | 20.23% | 18.33% | 20.32% | 19.18% | 18.8% | 23.17% | 23.43% | 23.8% | 24.08% | 25.03% | 25.35% | 23.99% | 22.73% | 20.39% | 19.13% | 16.71% | 21.02% | 22.34% | 21.68% | 20.29%
22 | 23 | 2050 | Winter | I, [%] | 0 | 2 | 8.773% | 8.554% | 8.023% | 7.879% | 7.766% | 8.046% | 7.895% | 7.471% | 7.591% | 8.083% | 8.145% | 8.167% | 8.084% | 7.925% | 7.809% | 7.735% | 7.775% | 8.144% | 8.242% | 9.171% | 16.87% | 16.59% | 16.39% | 8.963%
22 | 21 | 2050 | Winter | I, [%] | 0 | 2 | 9.422% | 9.387% | 7.337% | 7.271% | 7.026% | 7.236% | 6.635% | 6.688% | 6.604% | 6.945% | 7.073% | 6.938% | 6.792% | 6.842% | 6.742% | 6.672% | 6.888% | 7.274% | 7.54% | 8.159% | 12.41% | 12.94% | 11.58% | 9.264%
23 | 24 | 2050 | Winter | I, [%] | 0 | 2 | 8.887% | 8.75% | 8.933% | 9.205% | 9.673% | 10.75% | 9.561% | 8.889% | 9.008% | 9.968% | 9.912% | 9.885% | 9.92% | 9.918% | 9.931% | 9.854% | 9.821% | 9.278% | 9.342% | 9.4% | 5.979% | 5.226% | 6.157% | 9.152%
10 | 11 | 2050 | Winter | I, [%] | 0 | 2 | 28.44% | 29.21% | 26.38% | 30.01% | 47.69% | 79.39% | 88.74% | 92.19% | 94.83% | 94.28% | 94.56% | 94.62% | 94.63% | 94.63% | 94.61% | 94.57% | 94.34% | 95.41% | 92.4% | 89.74% | 77.24% | 46.83% | 26.42% | 30.97%
13 | 14 | 2050 | Winter | I, [%] | 0 | 2 | 42.36% | 39.76% | 37.78% | 35.67% | 32.39% | 31.54% | 28.18% | 18.62% | 17.61% | 15.43% | 13.27% | 10.96% | 8.913% | 7.295% | 6.793% | 9.448% | 14.53% | 24.31% | 31.32% | 37.2% | 37.42% | 38.69% | 45.25% | 42.91%
14 | 15 | 2050 | Winter | I, [%] | 0 | 2 | 38.41% | 36.17% | 33.96% | 32.66% | 33.11% | 34.26% | 36.35% | 34.23% | 38.54% | 46.92% | 49.25% | 50.51% | 51.03% | 50.89% | 47.69% | 48.14% | 45.41% | 46.33% | 48.46% | 49.87% | 55.31% | 52.05% | 51.2% | 38.26%
18 | 19 | 2050 | Winter | I, [%] | 0 | 2 | 34.91% | 33.33% | 32.7% | 31.32% | 30.67% | 29.35% | 31.43% | 29.45% | 29.29% | 29.71% | 28.38% | 27.08% | 25.71% | 26.5% | 26.94% | 27.01% | 29.03% | 30.6% | 31% | 31.91% | 30.2% | 30.73% | 35.72% | 35.43%
20 | 19 | 2050 | Winter | I, [%] | 0 | 2 | 15.72% | 14.39% | 12.86% | 11.6% | 9.587% | 7.833% | 9.614% | 14.6% | 15.13% | 18.5% | 19.8% | 21.39% | 22.42% | 25.91% | 27.27% | 23.45% | 18.81% | 13.37% | 12.53% | 15.43% | 8.872% | 10.22% | 13.22% | 16.32%
12 | 10 | 2050 | Winter | I, [%] | Expected | - | 16.52% | 16.73% | 17.16% | 18.23% | 18.28% | 29.86% | 31.9% | 32.64% | 33.5% | 33.54% | 33.52% | 33.55% | 33.56% | 33.55% | 33.54% | 33.52% | 33.44% | 33.63% | 32.73% | 32.02% | 28.16% | 17.04% | 14.75% | 15.24%
14 | 12 | 2050 | Winter | I, [%] | Expected | - | 17.94% | 17.77% | 17.15% | 17.27% | 16.87% | 24.27% | 24.87% | 26.46% | 26.09% | 27.73% | 26.21% | 26.23% | 26.6% | 26.66% | 27.09% | 26.6% | 25.38% | 24.82% | 24.19% | 24.29% | 18.57% | 14.44% | 17.49% | 18.93%
14 | 26 | 2050 | Winter | I, [%] | Expected | - | 25.22% | 26.02% | 24.13% | 24.69% | 31.31% | 24.35% | 24.56% | 24.44% | 24.12% | 23.95% | 28.14% | 29.37% | 29.55% | 30.1% | 30.02% | 28.88% | 27.84% | 24.03% | 23.61% | 22.68% | 26.1% | 29.63% | 28.58% | 28.83%
14 | 16 | 2050 | Winter | I, [%] | Expected | - | 7.104% | 6.978% | 6.893% | 6.722% | 10.04% | 7.56% | 7.65% | 7.116% | 7.026% | 6.654% | 7.612% | 7.236% | 7.465% | 7.557% | 7.129% | 7.15% | 7.596% | 7.635% | 8.494% | 7.909% | 10.65% | 10.32% | 10.51% | 9.856%
17 | 14 | 2050 | Winter | I, [%] | Expected | - | 29.54% | 26.94% | 25.86% | 25.38% | 31.07% | 30.77% | 30.7% | 24.02% | 16.08% | 9.961% | 15.13% | 21.76% | 26.52% | 27.94% | 26.01% | 19.23% | 9.761% | 16.29% | 25.88% | 35.26% | 44.07% | 42.84% | 40.8% | 36.57%
20 | 23 | 2050 | Winter | I, [%] | Expected | - | 6.99% | 7.62% | 6.892% | 7.664% | 11.37% | 9.858% | 11.3% | 10.35% | 10.88% | 11.35% | 11.37% | 11.32% | 10.79% | 10.84% | 10.99% | 10.98% | 11.62% | 12.29% | 10.23% | 8.173% | 9.525% | 10.86% | 9.692% | 10.38%
20 | 21 | 2050 | Winter | I, [%] | Expected | - | 6.136% | 6.283% | 6.14% | 6.704% | 12.3% | 8.435% | 9.132% | 8.207% | 8.934% | 10.12% | 10.56% | 10.63% | 9.923% | 9.906% | 9.734% | 9.853% | 10.64% | 10.87% | 9.188% | 8.315% | 12.21% | 13.1% | 11.51% | 11.18%
20 | 26 | 2050 | Winter | I, [%] | Expected | - | 20.27% | 20.92% | 19.39% | 19.85% | 25.25% | 19.59% | 19.72% | 19.62% | 19.38% | 19.29% | 22.75% | 23.76% | 23.91% | 24.34% | 24.27% | 23.35% | 22.5% | 19.32% | 18.95% | 18.19% | 21.06% | 23.96% | 23.06% | 23.21%
22 | 23 | 2050 | Winter | I, [%] | Expected | - | 12.5% | 11.73% | 11.55% | 11.46% | 14.04% | 11.24% | 11.09% | 10.21% | 10.05% | 10.64% | 10.71% | 10.79% | 10.3% | 10.31% | 10.15% | 10.26% | 10.74% | 10.93% | 10.94% | 12.58% | 18.46% | 18.55% | 17.44% | 15.73%
22 | 21 | 2050 | Winter | I, [%] | Expected | - | 8.42% | 8.403% | 7.718% | 7.303% | 10.94% | 7.557% | 7.914% | 7.695% | 7.323% | 6.796% | 6.647% | 6.66% | 6.332% | 6.359% | 6.275% | 6.347% | 6.72% | 7.559% | 8.142% | 8.568% | 14.32% | 15.08% | 13.35% | 12.63%
23 | 24 | 2050 | Winter | I, [%] | Expected | - | 9.38% | 9.278% | 8.856% | 9.474% | 6.299% | 10.23% | 11.14% | 10.46% | 10.59% | 10.65% | 10.51% | 10.45% | 10.2% | 10.23% | 10.34% | 10.38% | 10.74% | 11.33% | 10.7% | 10.19% | 6.511% | 5.634% | 7.065% | 7.001%
10 | 11 | 2050 | Winter | I, [%] | Expected | - | 26.5% | 26.53% | 27% | 32.73% | 38.92% | 85.07% | 91.88% | 93.92% | 95.98% | 95.92% | 95.73% | 95.81% | 95.84% | 95.83% | 95.82% | 95.76% | 95.52% | 96.31% | 94.17% | 92.23% | 80.85% | 43.97% | 30.53% | 25.86%
13 | 14 | 2050 | Winter | I, [%] | Expected | - | 41.99% | 39.5% | 36.34% | 35.55% | 32.56% | 32.21% | 35.9% | 31.29% | 29.66% | 24.82% | 18.7% | 15.4% | 12.52% | 11.84% | 11.91% | 15.24% | 21.61% | 33.28% | 36.95% | 38.92% | 37% | 38.03% | 43.61% | 41.93%
14 | 15 | 2050 | Winter | I, [%] | Expected | - | 46.72% | 44.04% | 42.93% | 41.51% | 48.14% | 46.5% | 51.57% | 54.48% | 58.2% | 57.91% | 60.38% | 61.55% | 61.57% | 61.44% | 59.3% | 58.57% | 59.5% | 60.79% | 60.43% | 58.11% | 61.37% | 58.43% | 56.35% | 51.77%
18 | 19 | 2050 | Winter | I, [%] | Expected | - | 33.45% | 30.46% | 24.94% | 27.62% | 26.34% | 23.63% | 29.12% | 26.87% | 28.97% | 31.65% | 32.3% | 30.82% | 29.19% | 29.22% | 29.45% | 30.86% | 33.47% | 33.12% | 33.64% | 35.6% | 32.57% | 24.9% | 28.23% | 30.96%
20 | 19 | 2050 | Winter | I, [%] | Expected | - | 17.89% | 18.57% | 22.67% | 17.51% | 12.05% | 18.85% | 17.53% | 17.24% | 13.39% | 12.36% | 18.44% | 21.22% | 23.14% | 24.2% | 24.26% | 21.52% | 17.12% | 11.67% | 14.24% | 15.04% | 10.84% | 18.13% | 23.75% | 18.33%

## Power Flows
From Node ID | To Node ID | Year | Day | Quantity | Market Scenario | Operation Scenario | 0 | 1 | 2 | 3 | 4 | 5 | 6 | 7 | 8 | 9 | 10 | 11 | 12 | 13 | 14 | 15 | 16 | 17 | 18 | 19 | 20 | 21 | 22 | 23
12 | 10 | 2020 | Summer | P, [MW] | 0 | 0 | -0.58521 | -0.57244 | -0.55543 | -0.56553 | -0.55654 | -0.55611 | -0.57839 | -0.60093 | -0.61819 | -0.63398 | -0.63642 | -0.66633 | -0.64354 | -0.68945 | -0.66579 | -0.6366 | -0.6193 | -0.61382 | -0.61267 | -0.61544 | -0.61894 | -0.61865 | -0.60942 | -0.59959
12 | 10 | 2020 | Summer | P, [%] | 0 | 0 | 2.544% | 2.489% | 2.415% | 2.459% | 2.42% | 2.418% | 2.515% | 2.613% | 2.688% | 2.756% | 2.767% | 2.897% | 2.798% | 2.998% | 2.895% | 2.768% | 2.693% | 2.669% | 2.664% | 2.676% | 2.691% | 2.69% | 2.65% | 2.607%
10 | 12 | 2020 | Summer | P, [MW] | 0 | 0 | 0.58673 | 0.57396 | 0.55695 | 0.56702 | 0.55809 | 0.55767 | 0.57992 | 0.60244 | 0.6197 | 0.63538 | 0.63781 | 0.6675 | 0.64491 | 0.69045 | 0.66695 | 0.63796 | 0.62078 | 0.61534 | 0.61417 | 0.61698 | 0.62049 | 0.6202 | 0.61097 | 0.60109
10 | 12 | 2020 | Summer | P, [%] | 0 | 0 | 2.551% | 2.495% | 2.422% | 2.465% | 2.426% | 2.425% | 2.521% | 2.619% | 2.694% | 2.763% | 2.773% | 2.902% | 2.804% | 3.002% | 2.9% | 2.774% | 2.699% | 2.675% | 2.67% | 2.683% | 2.698% | 2.697% | 2.656% | 2.613%
12 | 10 | 2020 | Summer | Q, [MVAr] | 0 | 0 | 3.1473 | 3.1523 | 3.1664 | 3.1286 | 3.1888 | 3.2032 | 3.1648 | 3.1384 | 3.1317 | 3.0198 | 2.9941 | 2.7272 | 2.9706 | 2.5034 | 2.7135 | 2.9703 | 3.1083 | 3.1503 | 3.1371 | 3.1669 | 3.1755 | 3.1836 | 3.1869 | 3.1306
12 | 10 | 2020 | Summer | Q, [%] | 0 | 0 | 13.68% | 13.71% | 13.77% | 13.6% | 13.86% | 13.93% | 13.76% | 13.65% | 13.62% | 13.13% | 13.02% | 11.86% | 12.92% | 10.88% | 11.8% | 12.91% | 13.51% | 13.7% | 13.64% | 13.77% | 13.81% | 13.84% | 13.86% | 13.61%
10 | 12 | 2020 | Summer | Q, [MVAr] | 0 | 0 | -3.2232 | -3.228 | -3.2423 | -3.2044 | -3.2646 | -3.279 | -3.2405 | -3.2143 | -3.2076 | -3.0957 | -3.0701 | -2.8033 | -3.0465 | -2.5796 | -2.7896 | -3.0463 | -3.1842 | -3.2262 | -3.213 | -3.2428 | -3.2513 | -3.2594 | -3.2627 | -3.2065
10 | 12 | 2020 | Summer | Q, [%] | 0 | 0 | 14.01% | 14.03% | 14.1% | 13.93% | 14.19% | 14.26% | 14.09% | 13.98% | 13.95% | 13.46% | 13.35% | 12.19% | 13.25% | 11.22% | 12.13% | 13.24% | 13.84% | 14.03% | 13.97% | 14.1% | 14.14% | 14.17% | 14.19% | 13.94%
12 | 10 | 2020 | Summer | S, [MVA] | 0 | 0 | 3.2013 | 3.2039 | 3.2147 | 3.1793 | 3.237 | 3.2511 | 3.2172 | 3.1954 | 3.1922 | 3.0856 | 3.061 | 2.8075 | 3.0395 | 2.5966 | 2.794 | 3.0378 | 3.1694 | 3.2096 | 3.1963 | 3.2262 | 3.2352 | 3.2431 | 3.2446 | 3.1875
12 | 10 | 2020 | Summer | S, [%] | 0 | 0 | 13.92% | 13.93% | 13.98% | 13.82% | 14.07% | 14.14% | 13.99% | 13.89% | 13.88% | 13.42% | 13.31% | 12.21% | 13.22% | 11.29% | 12.15% | 13.21% | 13.78% | 13.95% | 13.9% | 14.03% | 14.07% | 14.1% | 14.11% | 13.86%
10 | 12 | 2020 | Summer | S, [MVA] | 0 | 0 | 3.2762 | 3.2786 | 3.2898 | 3.2542 | 3.312 | 3.3261 | 3.292 | 3.2703 | 3.2669 | 3.1603 | 3.1357 | 2.8817 | 3.114 | 2.6704 | 2.8682 | 3.1124 | 3.2441 | 3.2844 | 3.2711 | 3.301 | 3.31 | 3.3179 | 3.3194 | 3.2624
10 | 12 | 2020 | Summer | S, [%] | 0 | 0 | 14.24% | 14.25% | 14.3% | 14.15% | 14.4% | 14.46% | 14.31% | 14.22% | 14.2% | 13.74% | 13.63% | 12.53% | 13.54% | 11.61% | 12.47% | 13.53% | 14.1% | 14.28% | 14.22% | 14.35% | 14.39% | 14.43% | 14.43% | 14.18%
14 | 12 | 2020 | Summer | P, [MW] | 0 | 0 | -0.17604 | -0.19291 | -0.1575 | -0.18568 | -0.15321 | -0.17651 | -0.20654 | 0.0079022 | 0.14508 | 0.14013 | 0.098544 | 0.0084679 | -0.028427 | -0.079557 | -0.051628 | 0.072886 | 0.086192 | 0.082639 | 0.042501 | 0.13639 | 0.30563 | 0.35509 | 0.18536 | -0.091621
14 | 12 | 2020 | Summer | P, [%] | 0 | 0 | 0.7654% | 0.8387% | 0.6848% | 0.8073% | 0.6661% | 0.7675% | 0.898% | 0.03436% | 0.6308% | 0.6093% | 0.4285% | 0.03682% | 0.1236% | 0.3459% | 0.2245% | 0.3169% | 0.3747% | 0.3593% | 0.1848% | 0.593% | 1.329% | 1.544% | 0.8059% | 0.3984%
12 | 14 | 2020 | Summer | P, [MW] | 0 | 0 | 0.17767 | 0.19453 | 0.15913 | 0.18727 | 0.15487 | 0.17818 | 0.20816 | -0.0061727 | -0.14326 | -0.13841 | -0.096881 | -0.0070885 | 0.029998 | 0.080713 | 0.052963 | -0.071261 | -0.084433 | -0.080843 | -0.040745 | -0.13454 | -0.30365 | -0.35307 | -0.18347 | 0.093284
12 | 14 | 2020 | Summer | P, [%] | 0 | 0 | 0.7725% | 0.8458% | 0.6919% | 0.8142% | 0.6733% | 0.7747% | 0.9051% | 0.02684% | 0.6229% | 0.6018% | 0.4212% | 0.03082% | 0.1304% | 0.3509% | 0.2303% | 0.3098% | 0.3671% | 0.3515% | 0.1772% | 0.585% | 1.32% | 1.535% | 0.7977% | 0.4056%
14 | 12 | 2020 | Summer | Q, [MVAr] | 0 | 0 | 3.316 | 3.3034 | 3.3283 | 3.2799 | 3.354 | 3.3541 | 3.3113 | 3.4269 | 3.5129 | 3.4074 | 3.3583 | 3.0553 | 3.2629 | 2.7926 | 3.0051 | 3.3192 | 3.4548 | 3.4914 | 3.4533 | 3.5412 | 3.6535 | 3.6911 | 3.5869 | 3.3585
14 | 12 | 2020 | Summer | Q, [%] | 0 | 0 | 14.42% | 14.36% | 14.47% | 14.26% | 14.58% | 14.58% | 14.4% | 14.9% | 15.27% | 14.81% | 14.6% | 13.28% | 14.19% | 12.14% | 13.07% | 14.43% | 15.02% | 15.18% | 15.01% | 15.4% | 15.88% | 16.05% | 15.6% | 14.6%
12 | 14 | 2020 | Summer | Q, [MVAr] | 0 | 0 | -3.3919 | -3.3791 | -3.4042 | -3.3556 | -3.4298 | -3.4299 | -3.3869 | -3.5027 | -3.5886 | -3.4832 | -3.4341 | -3.1313 | -3.3387 | -2.8687 | -3.0812 | -3.395 | -3.5305 | -3.5671 | -3.5291 | -3.6169 | -3.729 | -3.7666 | -3.6626 | -3.4344
12 | 14 | 2020 | Summer | Q, [%] | 0 | 0 | 14.75% | 14.69% | 14.8% | 14.59% | 14.91% | 14.91% | 14.73% | 15.23% | 15.6% | 15.14% | 14.93% | 13.61% | 14.52% | 12.47% | 13.4% | 14.76% | 15.35% | 15.51% | 15.34% | 15.73% | 16.21% | 16.38% | 15.92% | 14.93%
14 | 12 | 2020 | Summer | S, [MVA] | 0 | 0 | 3.3207 | 3.309 | 3.332 | 3.2851 | 3.3575 | 3.3587 | 3.3177 | 3.4269 | 3.5159 | 3.4103 | 3.3597 | 3.0553 | 3.263 | 2.7937 | 3.0056 | 3.32 | 3.4559 | 3.4924 | 3.4536 | 3.5439 | 3.6662 | 3.7081 | 3.5917 | 3.3598
14 | 12 | 2020 | Summer | S, [%] | 0 | 0 | 14.44% | 14.39% | 14.49% | 14.28% | 14.6% | 14.6% | 14.42% | 14.9% | 15.29% | 14.83% | 14.61% | 13.28% | 14.19% | 12.15% | 13.07% | 14.43% | 15.03% | 15.18% | 15.02% | 15.41% | 15.94% | 16.12% | 15.62% | 14.61%
12 | 14 | 2020 | Summer | S, [MVA] | 0 | 0 | 3.3965 | 3.3847 | 3.4079 | 3.3608 | 3.4333 | 3.4345 | 3.3933 | 3.5027 | 3.5915 | 3.486 | 3.4355 | 3.1313 | 3.3388 | 2.8698 | 3.0816 | 3.3958 | 3.5316 | 3.568 | 3.5293 | 3.6194 | 3.7414 | 3.7831 | 3.6672 | 3.4357
12 | 14 | 2020 | Summer | S, [%] | 0 | 0 | 14.77% | 14.72% | 14.82% | 14.61% | 14.93% | 14.93% | 14.75% | 15.23% | 15.62% | 15.16% | 14.94% | 13.61% | 14.52% | 12.48% | 13.4% | 14.76% | 15.35% | 15.51% | 15.34% | 15.74% | 16.27% | 16.45% | 15.94% | 14.94%
14 | 26 | 2020 | Summer | P, [MW] | 0 | 0 | -0.71598 | 0.059794 | -0.92787 | 0.86705 | -0.40396 | -0.38322 | -1.0122 | -2.4852 | -2.8818 | -3.2626 | -3.3633 | -5.0153 | -6.0029 | -5.2402 | -3.5865 | -3.066 | -2.7784 | -2.6991 | -2.6159 | -2.9624 | -3.5084 | -3.7377 | -2.4123 | -1.154
14 | 26 | 2020 | Summer | P, [%] | 0 | 0 | 3.409% | 0.2847% | 4.418% | 4.129% | 1.924% | 1.825% | 4.82% | 11.83% | 13.72% | 15.54% | 16.02% | 23.88% | 28.59% | 24.95% | 17.08% | 14.6% | 13.23% | 12.85% | 12.46% | 14.11% | 16.71% | 17.8% | 11.49% | 5.495%
26 | 14 | 2020 | Summer | P, [MW] | 0 | 0 | 0.71901 | -0.058501 | 0.93064 | -0.86585 | 0.40637 | 0.38614 | 1.014 | 2.4877 | 2.8854 | 3.267 | 3.3679 | 5.0227 | 6.0127 | 5.248 | 3.5909 | 3.0695 | 2.7815 | 2.7022 | 2.6193 | 2.9659 | 3.5128 | 3.7427 | 2.4159 | 1.1568
26 | 14 | 2020 | Summer | P, [%] | 0 | 0 | 3.424% | 0.2786% | 4.432% | 4.123% | 1.935% | 1.839% | 4.829% | 11.85% | 13.74% | 15.56% | 16.04% | 23.92% | 28.63% | 24.99% | 17.1% | 14.62% | 13.25% | 12.87% | 12.47% | 14.12% | 16.73% | 17.82% | 11.5% | 5.509%
14 | 26 | 2020 | Summer | Q, [MVAr] | 0 | 0 | 3.7567 | -2.4972 | 3.5319 | -2.2542 | 3.3854 | 3.7352 | -2.8214 | 2.4292 | 3.0186 | 3.225 | 3.3531 | 3.2279 | 3.34 | 3.1723 | 2.8895 | 2.7367 | 2.6688 | 2.7963 | 3.0448 | 2.7749 | 2.9886 | 3.1739 | 3.3837 | 3.487
14 | 26 | 2020 | Summer | Q, [%] | 0 | 0 | 17.89% | 11.89% | 16.82% | 10.73% | 16.12% | 17.79% | 13.44% | 11.57% | 14.37% | 15.36% | 15.97% | 15.37% | 15.9% | 15.11% | 13.76% | 13.03% | 12.71% | 13.32% | 14.5% | 13.21% | 14.23% | 15.11% | 16.11% | 16.6%
26 | 14 | 2020 | Summer | Q, [MVAr] | 0 | 0 | -3.7566 | 2.4949 | -3.5322 | 2.2519 | -3.3861 | -3.7352 | 2.8199 | -2.4298 | -3.0176 | -3.223 | -3.3507 | -3.2217 | -3.3305 | -3.1656 | -2.8875 | -2.7359 | -2.6686 | -2.796 | -3.0442 | -2.7742 | -2.9865 | -3.1711 | -3.3828 | -3.4871
26 | 14 | 2020 | Summer | Q, [%] | 0 | 0 | 17.89% | 11.88% | 16.82% | 10.72% | 16.12% | 17.79% | 13.43% | 11.57% | 14.37% | 15.35% | 15.96% | 15.34% | 15.86% | 15.07% | 13.75% | 13.03% | 12.71% | 13.31% | 14.5% | 13.21% | 14.22% | 15.1% | 16.11% | 16.61%
14 | 26 | 2020 | Summer | S, [MVA] | 0 | 0 | 3.8244 | 2.4979 | 3.6518 | 2.4152 | 3.4094 | 3.7548 | 2.9975 | 3.4752 | 4.1733 | 4.5875 | 4.7492 | 5.9643 | 6.8696 | 6.1256 | 4.6056 | 4.1097 | 3.8526 | 3.8864 | 4.0142 | 4.0591 | 4.6088 | 4.9035 | 4.1556 | 3.673
14 | 26 | 2020 | Summer | S, [%] | 0 | 0 | 18.21% | 11.89% | 17.39% | 11.5% | 16.24% | 17.88% | 14.27% | 16.55% | 19.87% | 21.85% | 22.62% | 28.4% | 32.71% | 29.17% | 21.93% | 19.57% | 18.35% | 18.51% | 19.12% | 19.33% | 21.95% | 23.35% | 19.79% | 17.49%
26 | 14 | 2020 | Summer | S, [MVA] | 0 | 0 | 3.8248 | 2.4956 | 3.6527 | 2.4126 | 3.4104 | 3.7551 | 2.9967 | 3.4774 | 4.1751 | 4.5892 | 4.7508 | 5.9672 | 6.8735 | 6.1288 | 4.6078 | 4.1118 | 3.8546 | 3.8884 | 4.016 | 4.0611 | 4.6108 | 4.9055 | 4.1569 | 3.674
26 | 14 | 2020 | Summer | S, [%] | 0 | 0 | 18.21% | 11.88% | 17.39% | 11.49% | 16.24% | 17.88% | 14.27% | 16.56% | 19.88% | 21.85% | 22.62% | 28.42% | 32.73% | 29.18% | 21.94% | 19.58% | 18.36% | 18.52% | 19.12% | 19.34% | 21.96% | 23.36% | 19.79% | 17.5%
14 | 16 | 2020 | Summer | P, [MW] | 0 | 0 | 0.48401 | 0.40303 | 0.40303 | 0.40303 | 0.40303 | 0.40303 | 0.49994 | 0.78549 | 0.88276 | 0.88276 | 0.81964 | 0.82127 | 0.83188 | 0.83188 | 0.7856 | 0.64634 | 0.64634 | 0.64634 | 0.64634 | 0.80063 | 0.8834 | 0.8834 | 0.73179 | 0.65058
14 | 16 | 2020 | Summer | P, [%] | 0 | 0 | 2.305% | 1.919% | 1.919% | 1.919% | 1.919% | 1.919% | 2.381% | 3.74% | 4.204% | 4.204% | 3.903% | 3.911% | 3.961% | 3.961% | 3.741% | 3.078% | 3.078% | 3.078% | 3.078% | 3.813% | 4.207% | 4.207% | 3.485% | 3.098%
16 | 14 | 2020 | Summer | P, [MW] | 0 | 0 | -0.48396 | -0.40299 | -0.40299 | -0.40299 | -0.40299 | -0.40299 | -0.49988 | -0.78535 | -0.88258 | -0.88258 | -0.81949 | -0.82112 | -0.83173 | -0.83173 | -0.78546 | -0.64624 | -0.64624 | -0.64624 | -0.64624 | -0.80049 | -0.88323 | -0.88323 | -0.73167 | -0.65049
16 | 14 | 2020 | Summer | P, [%] | 0 | 0 | 2.305% | 1.919% | 1.919% | 1.919% | 1.919% | 1.919% | 2.38% | 3.74% | 4.203% | 4.203% | 3.902% | 3.91% | 3.961% | 3.961% | 3.74% | 3.077% | 3.077% | 3.077% | 3.077% | 3.812% | 4.206% | 4.206% | 3.484% | 3.098%
14 | 16 | 2020 | Summer | Q, [MVAr] | 0 | 0 | 0.14123 | 0.11693 | 0.11691 | 0.11692 | 0.11692 | 0.11692 | 0.14602 | 0.23176 | 0.26098 | 0.26099 | 0.24202 | 0.24252 | 0.2457 | 0.2457 | 0.2318 | 0.18997 | 0.18997 | 0.18997 | 0.18997 | 0.23631 | 0.26118 | 0.26118 | 0.21563 | 0.19125
14 | 16 | 2020 | Summer | Q, [%] | 0 | 0 | 0.6725% | 0.5568% | 0.5567% | 0.5568% | 0.5568% | 0.5567% | 0.6953% | 1.104% | 1.243% | 1.243% | 1.152% | 1.155% | 1.17% | 1.17% | 1.104% | 0.9046% | 0.9046% | 0.9046% | 0.9046% | 1.125% | 1.244% | 1.244% | 1.027% | 0.9107%
16 | 14 | 2020 | Summer | Q, [MVAr] | 0 | 0 | -0.14519 | -0.1209 | -0.1209 | -0.1209 | -0.1209 | -0.1209 | -0.14996 | -0.2356 | -0.26477 | -0.26477 | -0.24585 | -0.24634 | -0.24952 | -0.24952 | -0.23564 | -0.19387 | -0.19387 | -0.19387 | -0.19387 | -0.24015 | -0.26497 | -0.26497 | -0.2195 | -0.19515
16 | 14 | 2020 | Summer | Q, [%] | 0 | 0 | 0.6914% | 0.5757% | 0.5757% | 0.5757% | 0.5757% | 0.5757% | 0.7141% | 1.122% | 1.261% | 1.261% | 1.171% | 1.173% | 1.188% | 1.188% | 1.122% | 0.9232% | 0.9232% | 0.9232% | 0.9232% | 1.144% | 1.262% | 1.262% | 1.045% | 0.9293%
14 | 16 | 2020 | Summer | S, [MVA] | 0 | 0 | 0.5042 | 0.41965 | 0.41965 | 0.41965 | 0.41965 | 0.41965 | 0.52083 | 0.81897 | 0.92053 | 0.92053 | 0.85463 | 0.85633 | 0.86741 | 0.86741 | 0.81908 | 0.67368 | 0.67368 | 0.67368 | 0.67368 | 0.83478 | 0.92121 | 0.92121 | 0.7629 | 0.67811
14 | 16 | 2020 | Summer | S, [%] | 0 | 0 | 2.401% | 1.998% | 1.998% | 1.998% | 1.998% | 1.998% | 2.48% | 3.9% | 4.383% | 4.383% | 4.07% | 4.078% | 4.131% | 4.131% | 3.9% | 3.208% | 3.208% | 3.208% | 3.208% | 3.975% | 4.387% | 4.387% | 3.633% | 3.229%
16 | 14 | 2020 | Summer | S, [MVA] | 0 | 0 | 0.50527 | 0.42074 | 0.42074 | 0.42074 | 0.42074 | 0.42074 | 0.52189 | 0.81993 | 0.92144 | 0.92144 | 0.85558 | 0.85727 | 0.86835 | 0.86835 | 0.82004 | 0.6747 | 0.6747 | 0.6747 | 0.6747 | 0.83573 | 0.92212 | 0.92212 | 0.76388 | 0.67913
16 | 14 | 2020 | Summer | S, [%] | 0 | 0 | 2.406% | 2.004% | 2.004% | 2.004% | 2.004% | 2.004% | 2.485% | 3.904% | 4.388% | 4.388% | 4.074% | 4.082% | 4.135% | 4.135% | 3.905% | 3.213% | 3.213% | 3.213% | 3.213% | 3.98% | 4.391% | 4.391% | 3.638% | 3.234%
17 | 14 | 2020 | Summer | P, [MW] | 0 | 0 | -3.2352 | -2.8947 | -2.7132 | -2.7088 | -2.7674 | -2.8193 | -3.3797 | -4.214 | -4.7257 | -4.9784 | -5.1027 | -5.5497 | -5.6142 | -5.7283 | -5.4392 | -5.1578 | -4.8032 | -4.6851 | -4.4851 | -4.4631 | -4.4299 | -4.4602 | -4.1921 | -3.5935
17 | 14 | 2020 | Summer | P, [%] | 0 | 0 | 14.07% | 12.59% | 11.8% | 11.78% | 12.03% | 12.26% | 14.69% | 18.32% | 20.55% | 21.65% | 22.19% | 24.13% | 24.41% | 24.91% | 23.65% | 22.43% | 20.88% | 20.37% | 19.5% | 19.4% | 19.26% | 19.39% | 18.23% | 15.62%
14 | 17 | 2020 | Summer | P, [MW] | 0 | 0 | 3.2367 | 2.896 | 2.7143 | 2.7099 | 2.7686 | 2.8205 | 3.3814 | 4.2166 | 4.729 | 4.9821 | 5.1066 | 5.5543 | 5.6189 | 5.7332 | 5.4436 | 5.1618 | 4.8067 | 4.6883 | 4.488 | 4.466 | 4.4328 | 4.4632 | 4.1947 | 3.5954
14 | 17 | 2020 | Summer | P, [%] | 0 | 0 | 14.07% | 12.59% | 11.8% | 11.78% | 12.04% | 12.26% | 14.7% | 18.33% | 20.56% | 21.66% | 22.2% | 24.15% | 24.43% | 24.93% | 23.67% | 22.44% | 20.9% | 20.38% | 19.51% | 19.42% | 19.27% | 19.41% | 18.24% | 15.63%
17 | 14 | 2020 | Summer | Q, [MVAr] | 0 | 0 | -0.60908 | -0.60908 | -0.60908 | -0.60908 | -0.60908 | -0.49049 | -0.47027 | -0.77674 | -0.88675 | -1.0119 | -1.033 | -1.148 | -1.1415 | -1.1894 | -1.1366 | -1.1265 | -0.87625 | -0.77449 | -0.76657 | -0.73678 | -0.72905 | -0.7344 | -0.7066 | -0.69772
17 | 14 | 2020 | Summer | Q, [%] | 0 | 0 | 2.648% | 2.648% | 2.648% | 2.648% | 2.648% | 2.133% | 2.045% | 3.377% | 3.855% | 4.399% | 4.491% | 4.991% | 4.963% | 5.171% | 4.942% | 4.898% | 3.81% | 3.367% | 3.333% | 3.203% | 3.17% | 3.193% | 3.072% | 3.034%
14 | 17 | 2020 | Summer | Q, [MVAr] | 0 | 0 | 0.53317 | 0.5332 | 0.53286 | 0.53304 | 0.53294 | 0.41435 | 0.39466 | 0.7016 | 0.81208 | 0.93748 | 0.95869 | 1.0742 | 1.0678 | 1.1159 | 1.0627 | 1.0523 | 0.80167 | 0.69978 | 0.69165 | 0.66186 | 0.65411 | 0.65947 | 0.63142 | 0.62208
14 | 17 | 2020 | Summer | Q, [%] | 0 | 0 | 2.318% | 2.318% | 2.317% | 2.318% | 2.317% | 1.802% | 1.716% | 3.05% | 3.531% | 4.076% | 4.168% | 4.671% | 4.643% | 4.852% | 4.621% | 4.575% | 3.486% | 3.043% | 3.007% | 2.878% | 2.844% | 2.867% | 2.745% | 2.705%
17 | 14 | 2020 | Summer | S, [MVA] | 0 | 0 | 3.292 | 2.9581 | 2.7807 | 2.7765 | 2.8337 | 2.8617 | 3.4123 | 4.285 | 4.8082 | 5.0802 | 5.2062 | 5.6672 | 5.729 | 5.8505 | 5.5567 | 5.2794 | 4.8825 | 4.7487 | 4.5501 | 4.5235 | 4.4895 | 4.5203 | 4.2512 | 3.6606
17 | 14 | 2020 | Summer | S, [%] | 0 | 0 | 14.31% | 12.86% | 12.09% | 12.07% | 12.32% | 12.44% | 14.84% | 18.63% | 20.91% | 22.09% | 22.64% | 24.64% | 24.91% | 25.44% | 24.16% | 22.95% | 21.23% | 20.65% | 19.78% | 19.67% | 19.52% | 19.65% | 18.48% | 15.92%
14 | 17 | 2020 | Summer | S, [MVA] | 0 | 0 | 3.2803 | 2.9446 | 2.7661 | 2.7619 | 2.8194 | 2.8508 | 3.4044 | 4.2746 | 4.7982 | 5.0695 | 5.1958 | 5.6573 | 5.7195 | 5.8408 | 5.5464 | 5.268 | 4.8731 | 4.7403 | 4.541 | 4.5148 | 4.4808 | 4.5116 | 4.2419 | 3.6488
14 | 17 | 2020 | Summer | S, [%] | 0 | 0 | 14.26% | 12.8% | 12.03% | 12.01% | 12.26% | 12.39% | 14.8% | 18.59% | 20.86% | 22.04% | 22.59% | 24.6% | 24.87% | 25.39% | 24.11% | 22.9% | 21.19% | 20.61% | 19.74% | 19.63% | 19.48% | 19.62% | 18.44% | 15.86%
20 | 23 | 2020 | Summer | P, [MW] | 0 | 0 | -1.1267 | -0.85252 | -1.0939 | -0.41747 | -1.1306 | -1.0462 | -1.1034 | -1.7997 | -2.0593 | -2.2379 | -2.1235 | -2.9131 | -3.4015 | -3.0537 | -2.3397 | -2.1813 | -2.0868 | -2.0381 | -1.9169 | -2.1248 | -2.3607 | -2.4078 | -1.8548 | -1.5108
20 | 23 | 2020 | Summer | P, [%] | 0 | 0 | 5.365% | 4.06% | 5.209% | 1.988% | 5.384% | 4.982% | 5.254% | 8.57% | 9.806% | 10.66% | 10.11% | 13.87% | 16.2% | 14.54% | 11.14% | 10.39% | 9.937% | 9.705% | 9.128% | 10.12% | 11.24% | 11.47% | 8.832% | 7.194%
23 | 20 | 2020 | Summer | P, [MW] | 0 | 0 | 1.127 | 0.85279 | 1.0941 | 0.4177 | 1.1309 | 1.0464 | 1.1037 | 1.8003 | 2.0602 | 2.2389 | 2.1244 | 2.9149 | 3.4039 | 3.0557 | 2.3408 | 2.1823 | 2.0877 | 2.039 | 1.9177 | 2.1258 | 2.3619 | 2.4091 | 1.8555 | 1.5112
23 | 20 | 2020 | Summer | P, [%] | 0 | 0 | 5.366% | 4.061% | 5.21% | 1.989% | 5.385% | 4.983% | 5.256% | 8.573% | 9.811% | 10.66% | 10.12% | 13.88% | 16.21% | 14.55% | 11.15% | 10.39% | 9.941% | 9.709% | 9.132% | 10.12% | 11.25% | 11.47% | 8.836% | 7.196%
20 | 23 | 2020 | Summer | Q, [MVAr] | 0 | 0 | 0.33481 | -0.7685 | 0.24994 | -0.9733 | 0.20316 | 0.35197 | -0.63504 | 0.039818 | 0.18166 | 0.29702 | 0.29976 | 0.24436 | 0.24948 | 0.23042 | 0.13518 | 0.14424 | 0.13468 | 0.13996 | 0.15487 | 0.12043 | 0.19303 | 0.25191 | 0.26378 | 0.24656
20 | 23 | 2020 | Summer | Q, [%] | 0 | 0 | 1.594% | 3.66% | 1.19% | 4.635% | 0.9674% | 1.676% | 3.024% | 0.1896% | 0.8651% | 1.414% | 1.427% | 1.164% | 1.188% | 1.097% | 0.6437% | 0.6868% | 0.6413% | 0.6665% | 0.7375% | 0.5735% | 0.9192% | 1.2% | 1.256% | 1.174%
23 | 20 | 2020 | Summer | Q, [MVAr] | 0 | 0 | -0.33843 | 0.76485 | -0.2536 | 0.96959 | -0.2068 | -0.35564 | 0.63147 | -0.042923 | -0.18447 | -0.2996 | -0.30248 | -0.24595 | -0.25019 | -0.23176 | -0.13764 | -0.1469 | -0.13746 | -0.1428 | -0.15784 | -0.12316 | -0.19545 | -0.25426 | -0.2668 | -0.24991
23 | 20 | 2020 | Summer | Q, [%] | 0 | 0 | 1.612% | 3.642% | 1.208% | 4.617% | 0.9848% | 1.694% | 3.007% | 0.2044% | 0.8784% | 1.427% | 1.44% | 1.171% | 1.191% | 1.104% | 0.6554% | 0.6995% | 0.6546% | 0.68% | 0.7516% | 0.5865% | 0.9307% | 1.211% | 1.27% | 1.19%
20 | 23 | 2020 | Summer | S, [MVA] | 0 | 0 | 1.1754 | 1.1478 | 1.1221 | 1.0591 | 1.1487 | 1.1038 | 1.2731 | 1.8001 | 2.0673 | 2.2575 | 2.1445 | 2.9233 | 3.4106 | 3.0624 | 2.3436 | 2.1861 | 2.0911 | 2.0429 | 1.9232 | 2.1282 | 2.3686 | 2.421 | 1.8735 | 1.5307
20 | 23 | 2020 | Summer | S, [%] | 0 | 0 | 5.597% | 5.466% | 5.343% | 5.043% | 5.47% | 5.256% | 6.062% | 8.572% | 9.844% | 10.75% | 10.21% | 13.92% | 16.24% | 14.58% | 11.16% | 10.41% | 9.958% | 9.728% | 9.158% | 10.13% | 11.28% | 11.53% | 8.921% | 7.289%
23 | 20 | 2020 | Summer | S, [MVA] | 0 | 0 | 1.1767 | 1.1455 | 1.1231 | 1.0557 | 1.1496 | 1.1052 | 1.2716 | 1.8008 | 2.0685 | 2.2589 | 2.1458 | 2.9252 | 3.4131 | 3.0644 | 2.3448 | 2.1872 | 2.0922 | 2.044 | 1.9242 | 2.1293 | 2.3699 | 2.4224 | 1.8746 | 1.5318
23 | 20 | 2020 | Summer | S, [%] | 0 | 0 | 5.603% | 5.455% | 5.348% | 5.027% | 5.474% | 5.263% | 6.055% | 8.575% | 9.85% | 10.76% | 10.22% | 13.93% | 16.25% | 14.59% | 11.17% | 10.42% | 9.963% | 9.733% | 9.163% | 10.14% | 11.29% | 11.54% | 8.927% | 7.294%
20 | 21 | 2020 | Summer | P, [MW] | 0 | 0 | -1.2214 | -0.9377 | -1.1758 | -0.5003 | -1.2127 | -1.1298 | -1.1903 | -1.8923 | -2.1642 | -2.354 | -2.2496 | -3.0365 | -3.5273 | -3.1703 | -2.4482 | -2.2873 | -2.1892 | -2.1396 | -2.0197 | -2.231 | -2.4825 | -2.5333 | -1.9697 | -1.6056
20 | 21 | 2020 | Summer | P, [%] | 0 | 0 | 5.816% | 4.465% | 5.599% | 2.382% | 5.775% | 5.38% | 5.668% | 9.011% | 10.31% | 11.21% | 10.71% | 14.46% | 16.8% | 15.1% | 11.66% | 10.89% | 10.42% | 10.19% | 9.618% | 10.62% | 11.82% | 12.06% | 9.38% | 7.646%
21 | 20 | 2020 | Summer | P, [MW] | 0 | 0 | 1.2217 | 0.93795 | 1.1761 | 0.50048 | 1.213 | 1.1301 | 1.1906 | 1.8931 | 2.1652 | 2.3553 | 2.2507 | 3.0385 | 3.5299 | 3.1724 | 2.4495 | 2.2884 | 2.1902 | 2.1406 | 2.0206 | 2.2321 | 2.4838 | 2.5347 | 1.9706 | 1.6062
21 | 20 | 2020 | Summer | P, [%] | 0 | 0 | 5.818% | 4.466% | 5.601% | 2.383% | 5.776% | 5.381% | 5.67% | 9.015% | 10.31% | 11.22% | 10.72% | 14.47% | 16.81% | 15.11% | 11.66% | 10.9% | 10.43% | 10.19% | 9.622% | 10.63% | 11.83% | 12.07% | 9.384% | 7.648%
20 | 21 | 2020 | Summer | Q, [MVAr] | 0 | 0 | 0.56014 | -0.56146 | 0.44976 | -0.77156 | 0.39938 | 0.55116 | -0.40477 | 0.26074 | 0.40897 | 0.51937 | 0.54761 | 0.4886 | 0.49765 | 0.46044 | 0.37809 | 0.37909 | 0.36528 | 0.36951 | 0.3874 | 0.36573 | 0.45726 | 0.50775 | 0.50685 | 0.45777
20 | 21 | 2020 | Summer | Q, [%] | 0 | 0 | 2.667% | 2.674% | 2.142% | 3.674% | 1.902% | 2.625% | 1.927% | 1.242% | 1.947% | 2.473% | 2.608% | 2.327% | 2.37% | 2.193% | 1.8% | 1.805% | 1.739% | 1.76% | 1.845% | 1.742% | 2.177% | 2.418% | 2.414% | 2.18%
21 | 20 | 2020 | Summer | Q, [MVAr] | 0 | 0 | -0.56365 | 0.55777 | -0.45333 | 0.76777 | -0.40293 | -0.55473 | 0.40118 | -0.26373 | -0.41161 | -0.52173 | -0.55011 | -0.48993 | -0.49805 | -0.46154 | -0.38036 | -0.38159 | -0.3679 | -0.37219 | -0.39022 | -0.3683 | -0.45946 | -0.50987 | -0.50969 | -0.461
21 | 20 | 2020 | Summer | Q, [%] | 0 | 0 | 2.684% | 2.656% | 2.159% | 3.656% | 1.919% | 2.642% | 1.91% | 1.256% | 1.96% | 2.484% | 2.62% | 2.333% | 2.372% | 2.198% | 1.811% | 1.817% | 1.752% | 1.772% | 1.858% | 1.754% | 2.188% | 2.428% | 2.427% | 2.195%
20 | 21 | 2020 | Summer | S, [MVA] | 0 | 0 | 1.3437 | 1.0929 | 1.2589 | 0.91957 | 1.2767 | 1.2571 | 1.2572 | 1.9102 | 2.2025 | 2.4107 | 2.3153 | 3.0756 | 3.5622 | 3.2035 | 2.4772 | 2.3185 | 2.2195 | 2.1713 | 2.0566 | 2.2608 | 2.5242 | 2.5837 | 2.0339 | 1.6696
20 | 21 | 2020 | Summer | S, [%] | 0 | 0 | 6.398% | 5.204% | 5.995% | 4.379% | 6.08% | 5.986% | 5.987% | 9.096% | 10.49% | 11.48% | 11.03% | 14.65% | 16.96% | 15.25% | 11.8% | 11.04% | 10.57% | 10.34% | 9.793% | 10.77% | 12.02% | 12.3% | 9.685% | 7.95%
21 | 20 | 2020 | Summer | S, [MVA] | 0 | 0 | 1.3455 | 1.0913 | 1.2605 | 0.91649 | 1.2782 | 1.2589 | 1.2564 | 1.9114 | 2.204 | 2.4123 | 2.3169 | 3.0777 | 3.5649 | 3.2058 | 2.4788 | 2.32 | 2.2209 | 2.1727 | 2.0579 | 2.2623 | 2.5259 | 2.5854 | 2.0355 | 1.671
21 | 20 | 2020 | Summer | S, [%] | 0 | 0 | 6.407% | 5.196% | 6.002% | 4.364% | 6.087% | 5.995% | 5.983% | 9.102% | 10.5% | 11.49% | 11.03% | 14.66% | 16.98% | 15.27% | 11.8% | 11.05% | 10.58% | 10.35% | 9.8% | 10.77% | 12.03% | 12.31% | 9.693% | 7.957%
20 | 26 | 2020 | Summer | P, [MW] | 0 | 0 | 0.72052 | -0.057885 | 0.93202 | -0.86527 | 0.40758 | 0.3876 | 1.0149 | 2.489 | 2.8872 | 3.2691 | 3.3703 | 5.0264 | 6.0175 | 5.2518 | 3.593 | 3.0712 | 2.783 | 2.7038 | 2.6209 | 2.9675 | 3.515 | 3.7452 | 2.4177 | 1.1582
20 | 26 | 2020 | Summer | P, [%] | 0 | 0 | 2.771% | 0.2226% | 3.585% | 3.328% | 1.568% | 1.491% | 3.904% | 9.573% | 11.1% | 12.57% | 12.96% | 19.33% | 23.14% | 20.2% | 13.82% | 11.81% | 10.7% | 10.4% | 10.08% | 11.41% | 13.52% | 14.4% | 9.299% | 4.455%
26 | 20 | 2020 | Summer | P, [MW] | 0 | 0 | -0.71901 | 0.058501 | -0.93064 | 0.86585 | -0.40637 | -0.38614 | -1.014 | -2.4877 | -2.8854 | -3.267 | -3.3679 | -5.0227 | -6.0127 | -5.248 | -3.5909 | -3.0695 | -2.7815 | -2.7022 | -2.6193 | -2.9659 | -3.5128 | -3.7427 | -2.4159 | -1.1568
26 | 20 | 2020 | Summer | P, [%] | 0 | 0 | 2.765% | 0.225% | 3.579% | 3.33% | 1.563% | 1.485% | 3.9% | 9.568% | 11.1% | 12.57% | 12.95% | 19.32% | 23.13% | 20.18% | 13.81% | 11.81% | 10.7% | 10.39% | 10.07% | 11.41% | 13.51% | 14.4% | 9.292% | 4.449%
20 | 26 | 2020 | Summer | Q, [MVAr] | 0 | 0 | -3.824 | 2.4266 | -3.5997 | 2.1834 | -3.4537 | -3.8026 | 2.7518 | -2.4976 | -3.0849 | -3.2898 | -3.4174 | -3.2871 | -3.3947 | -3.2308 | -2.9543 | -2.8032 | -2.7361 | -2.8635 | -3.1116 | -2.8415 | -3.0534 | -3.2376 | -3.45 | -3.5547
20 | 26 | 2020 | Summer | Q, [%] | 0 | 0 | 14.71% | 9.333% | 13.85% | 8.398% | 13.28% | 14.63% | 10.58% | 9.606% | 11.86% | 12.65% | 13.14% | 12.64% | 13.06% | 12.43% | 11.36% | 10.78% | 10.52% | 11.01% | 11.97% | 10.93% | 11.74% | 12.45% | 13.27% | 13.67%
26 | 20 | 2020 | Summer | Q, [MVAr] | 0 | 0 | 3.7566 | -2.4949 | 3.5322 | -2.2519 | 3.3861 | 3.7352 | -2.8199 | 2.4298 | 3.0176 | 3.223 | 3.3507 | 3.2217 | 3.3305 | 3.1656 | 2.8875 | 2.7359 | 2.6686 | 2.796 | 3.0442 | 2.7742 | 2.9865 | 3.1711 | 3.3828 | 3.4871
26 | 20 | 2020 | Summer | Q, [%] | 0 | 0 | 14.45% | 9.596% | 13.59% | 8.661% | 13.02% | 14.37% | 10.85% | 9.345% | 11.61% | 12.4% | 12.89% | 12.39% | 12.81% | 12.18% | 11.11% | 10.52% | 10.26% | 10.75% | 11.71% | 10.67% | 11.49% | 12.2% | 13.01% | 13.41%
20 | 26 | 2020 | Summer | S, [MVA] | 0 | 0 | 3.8913 | 2.4272 | 3.7184 | 2.3486 | 3.4777 | 3.8223 | 2.933 | 3.526 | 4.2252 | 4.6379 | 4.7997 | 6.0058 | 6.909 | 6.166 | 4.6516 | 4.1581 | 3.9027 | 3.9382 | 4.0683 | 4.1086 | 4.656 | 4.9506 | 4.2128 | 3.7386
20 | 26 | 2020 | Summer | S, [%] | 0 | 0 | 14.97% | 9.336% | 14.3% | 9.033% | 13.38% | 14.7% | 11.28% | 13.56% | 16.25% | 17.84% | 18.46% | 23.1% | 26.57% | 23.72% | 17.89% | 15.99% | 15.01% | 15.15% | 15.65% | 15.8% | 17.91% | 19.04% | 16.2% | 14.38%
26 | 20 | 2020 | Summer | S, [MVA] | 0 | 0 | 3.8248 | 2.4956 | 3.6527 | 2.4126 | 3.4104 | 3.7551 | 2.9967 | 3.4774 | 4.1751 | 4.5892 | 4.7508 | 5.9672 | 6.8735 | 6.1288 | 4.6078 | 4.1118 | 3.8546 | 3.8884 | 4.016 | 4.0611 | 4.6108 | 4.9055 | 4.1569 | 3.674
26 | 20 | 2020 | Summer | S, [%] | 0 | 0 | 14.71% | 9.598% | 14.05% | 9.279% | 13.12% | 14.44% | 11.53% | 13.37% | 16.06% | 17.65% | 18.27% | 22.95% | 26.44% | 23.57% | 17.72% | 15.81% | 14.83% | 14.96% | 15.45% | 15.62% | 17.73% | 18.87% | 15.99% | 14.13%
22 | 23 | 2020 | Summer | P, [MW] | 0 | 0 | 2.2099 | 1.8256 | 2.0304 | 1.3631 | 2.069 | 2.0024 | 2.0928 | 2.8609 | 3.2653 | 3.579 | 3.5778 | 4.338 | 4.8556 | 4.3997 | 3.5866 | 3.3986 | 3.2629 | 3.2033 | 3.0965 | 3.3431 | 3.7608 | 3.8534 | 3.1766 | 2.599
22 | 23 | 2020 | Summer | P, [%] | 0 | 0 | 9.608% | 7.937% | 8.828% | 5.927% | 8.996% | 8.706% | 9.099% | 12.44% | 14.2% | 15.56% | 15.56% | 18.86% | 21.11% | 19.13% | 15.59% | 14.78% | 14.19% | 13.93% | 13.46% | 14.54% | 16.35% | 16.75% | 13.81% | 11.3%
23 | 22 | 2020 | Summer | P, [MW] | 0 | 0 | -2.2095 | -1.8254 | -2.0301 | -1.363 | -2.0687 | -2.0021 | -2.0925 | -2.8604 | -3.2646 | -3.5782 | -3.577 | -4.3369 | -4.8542 | -4.3985 | -3.5858 | -3.3979 | -3.2622 | -3.2026 | -3.0959 | -3.3424 | -3.76 | -3.8524 | -3.1759 | -2.5985
23 | 22 | 2020 | Summer | P, [%] | 0 | 0 | 9.607% | 7.937% | 8.827% | 5.926% | 8.994% | 8.705% | 9.098% | 12.44% | 14.19% | 15.56% | 15.55% | 18.86% | 21.11% | 19.12% | 15.59% | 14.77% | 14.18% | 13.92% | 13.46% | 14.53% | 16.35% | 16.75% | 13.81% | 11.3%
22 | 23 | 2020 | Summer | Q, [MVAr] | 0 | 0 | -0.74703 | 0.36886 | -0.63962 | 0.58015 | -0.57555 | -0.7265 | 0.14212 | -0.44595 | -0.52629 | -0.53558 | -0.58183 | -0.52779 | -0.53168 | -0.49932 | -0.52364 | -0.51533 | -0.51242 | -0.51984 | -0.53921 | -0.5375 | -0.5814 | -0.57474 | -0.60688 | -0.59274
22 | 23 | 2020 | Summer | Q, [%] | 0 | 0 | 3.248% | 1.604% | 2.781% | 2.522% | 2.502% | 3.159% | 0.6179% | 1.939% | 2.288% | 2.329% | 2.53% | 2.295% | 2.312% | 2.171% | 2.277% | 2.241% | 2.228% | 2.26% | 2.344% | 2.337% | 2.528% | 2.499% | 2.639% | 2.577%
23 | 22 | 2020 | Summer | Q, [MVAr] | 0 | 0 | 0.67063 | -0.44557 | 0.56311 | -0.65696 | 0.49912 | 0.65008 | -0.21884 | 0.3696 | 0.45016 | 0.45964 | 0.50588 | 0.45226 | 0.45649 | 0.42383 | 0.44767 | 0.43928 | 0.43629 | 0.44368 | 0.46301 | 0.4614 | 0.50553 | 0.49893 | 0.53076 | 0.51643
23 | 22 | 2020 | Summer | Q, [%] | 0 | 0 | 2.916% | 1.937% | 2.448% | 2.856% | 2.17% | 2.826% | 0.9515% | 1.607% | 1.957% | 1.998% | 2.199% | 1.966% | 1.985% | 1.843% | 1.946% | 1.91% | 1.897% | 1.929% | 2.013% | 2.006% | 2.198% | 2.169% | 2.308% | 2.245%
22 | 23 | 2020 | Summer | S, [MVA] | 0 | 0 | 2.3327 | 1.8625 | 2.1287 | 1.4814 | 2.1476 | 2.1301 | 2.0976 | 2.8955 | 3.3074 | 3.6188 | 3.6248 | 4.37 | 4.8847 | 4.428 | 3.6246 | 3.4375 | 3.3029 | 3.2452 | 3.1431 | 3.386 | 3.8055 | 3.896 | 3.234 | 2.6657
22 | 23 | 2020 | Summer | S, [%] | 0 | 0 | 10.14% | 8.098% | 9.255% | 6.441% | 9.337% | 9.261% | 9.12% | 12.59% | 14.38% | 15.73% | 15.76% | 19% | 21.24% | 19.25% | 15.76% | 14.95% | 14.36% | 14.11% | 13.67% | 14.72% | 16.55% | 16.94% | 14.06% | 11.59%
23 | 22 | 2020 | Summer | S, [MVA] | 0 | 0 | 2.3091 | 1.879 | 2.1067 | 1.5131 | 2.1281 | 2.105 | 2.1039 | 2.8842 | 3.2955 | 3.6076 | 3.6125 | 4.3604 | 4.8756 | 4.4189 | 3.6136 | 3.4262 | 3.2913 | 3.2332 | 3.1303 | 3.3741 | 3.7938 | 3.8846 | 3.22 | 2.6494
23 | 22 | 2020 | Summer | S, [%] | 0 | 0 | 10.04% | 8.17% | 9.16% | 6.578% | 9.252% | 9.152% | 9.147% | 12.54% | 14.33% | 15.69% | 15.71% | 18.96% | 21.2% | 19.21% | 15.71% | 14.9% | 14.31% | 14.06% | 13.61% | 14.67% | 16.49% | 16.89% | 14% | 11.52%
22 | 21 | 2020 | Summer | P, [MW] | 0 | 0 | 1.8985 | 1.546 | 1.7613 | 1.0914 | 1.7993 | 1.7276 | 1.8088 | 2.556 | 2.9185 | 3.1929 | 3.1591 | 3.9281 | 4.4375 | 4.0126 | 3.2282 | 3.0487 | 2.9248 | 2.8684 | 2.7574 | 2.993 | 3.3582 | 3.4374 | 2.7963 | 2.286
22 | 21 | 2020 | Summer | P, [%] | 0 | 0 | 8.255% | 6.722% | 7.658% | 4.745% | 7.823% | 7.511% | 7.864% | 11.11% | 12.69% | 13.88% | 13.74% | 17.08% | 19.29% | 17.45% | 14.04% | 13.26% | 12.72% | 12.47% | 11.99% | 13.01% | 14.6% | 14.95% | 12.16% | 9.939%
21 | 22 | 2020 | Summer | P, [MW] | 0 | 0 | -1.8983 | -1.5458 | -1.7611 | -1.0912 | -1.7991 | -1.7274 | -1.8085 | -2.5556 | -2.9179 | -3.1922 | -3.1585 | -3.9272 | -4.4363 | -4.0116 | -3.2275 | -3.0481 | -2.9243 | -2.8679 | -2.7569 | -2.9924 | -3.3575 | -3.4367 | -2.7958 | -2.2857
21 | 22 | 2020 | Summer | P, [%] | 0 | 0 | 8.254% | 6.721% | 7.657% | 4.745% | 7.822% | 7.51% | 7.863% | 11.11% | 12.69% | 13.88% | 13.73% | 17.07% | 19.29% | 17.44% | 14.03% | 13.25% | 12.71% | 12.47% | 11.99% | 13.01% | 14.6% | 14.94% | 12.16% | 9.938%
22 | 21 | 2020 | Summer | Q, [MVAr] | 0 | 0 | 0.036386 | 1.0889 | 0.054995 | 1.2818 | 0.10664 | -0.033992 | 0.94239 | 0.3223 | 0.26476 | 0.23907 | 0.28146 | 0.32296 | 0.33281 | 0.30194 | 0.32152 | 0.30186 | 0.28984 | 0.27873 | 0.26972 | 0.31574 | 0.33817 | 0.31611 | 0.23916 | 0.14207
22 | 21 | 2020 | Summer | Q, [%] | 0 | 0 | 0.1582% | 4.734% | 0.2391% | 5.573% | 0.4637% | 0.1478% | 4.097% | 1.401% | 1.151% | 1.039% | 1.224% | 1.404% | 1.447% | 1.313% | 1.398% | 1.312% | 1.26% | 1.212% | 1.173% | 1.373% | 1.47% | 1.374% | 1.04% | 0.6177%
21 | 22 | 2020 | Summer | Q, [MVAr] | 0 | 0 | -0.11293 | -1.1656 | -0.13161 | -1.3585 | -0.18318 | -0.04255 | -1.0191 | -0.39879 | -0.34108 | -0.31524 | -0.35766 | -0.39877 | -0.40832 | -0.3777 | -0.3977 | -0.37811 | -0.36614 | -0.35505 | -0.34609 | -0.39202 | -0.41428 | -0.39218 | -0.31549 | -0.21852
21 | 22 | 2020 | Summer | Q, [%] | 0 | 0 | 0.491% | 5.068% | 0.5722% | 5.907% | 0.7964% | 0.185% | 4.431% | 1.734% | 1.483% | 1.371% | 1.555% | 1.734% | 1.775% | 1.642% | 1.729% | 1.644% | 1.592% | 1.544% | 1.505% | 1.704% | 1.801% | 1.705% | 1.372% | 0.9501%
22 | 21 | 2020 | Summer | S, [MVA] | 0 | 0 | 1.8989 | 1.891 | 1.7621 | 1.6835 | 1.8025 | 1.7279 | 2.0396 | 2.5763 | 2.9304 | 3.2018 | 3.1716 | 3.9414 | 4.45 | 4.024 | 3.2441 | 3.0636 | 2.9391 | 2.8819 | 2.7706 | 3.0096 | 3.3752 | 3.452 | 2.8065 | 2.2904
22 | 21 | 2020 | Summer | S, [%] | 0 | 0 | 8.256% | 8.222% | 7.662% | 7.32% | 7.837% | 7.513% | 8.868% | 11.2% | 12.74% | 13.92% | 13.79% | 17.14% | 19.35% | 17.5% | 14.1% | 13.32% | 12.78% | 12.53% | 12.05% | 13.09% | 14.67% | 15.01% | 12.2% | 9.958%
21 | 22 | 2020 | Summer | S, [MVA] | 0 | 0 | 1.9017 | 1.936 | 1.766 | 1.7425 | 1.8084 | 1.7279 | 2.0759 | 2.5865 | 2.9378 | 3.2078 | 3.1786 | 3.9474 | 4.455 | 4.0294 | 3.2519 | 3.0714 | 2.9471 | 2.8898 | 2.7786 | 3.018 | 3.383 | 3.459 | 2.8135 | 2.2961
21 | 22 | 2020 | Summer | S, [%] | 0 | 0 | 8.268% | 8.417% | 7.678% | 7.576% | 7.863% | 7.513% | 9.026% | 11.25% | 12.77% | 13.95% | 13.82% | 17.16% | 19.37% | 17.52% | 14.14% | 13.35% | 12.81% | 12.56% | 12.08% | 13.12% | 14.71% | 15.04% | 12.23% | 9.983%
23 | 24 | 2020 | Summer | P, [MW] | 0 | 0 | 0.54133 | 0.48633 | 0.46801 | 0.47267 | 0.46894 | 0.47787 | 0.49441 | 0.53008 | 0.60223 | 0.66967 | 0.72633 | 0.71106 | 0.7252 | 0.67149 | 0.62253 | 0.60783 | 0.58731 | 0.58187 | 0.58912 | 0.60834 | 0.6991 | 0.72174 | 0.66024 | 0.54368
23 | 24 | 2020 | Summer | P, [%] | 0 | 0 | 2.578% | 2.316% | 2.229% | 2.251% | 2.233% | 2.276% | 2.354% | 2.524% | 2.868% | 3.189% | 3.459% | 3.386% | 3.453% | 3.198% | 2.964% | 2.894% | 2.797% | 2.771% | 2.805% | 2.897% | 3.329% | 3.437% | 3.144% | 2.589%
24 | 23 | 2020 | Summer | P, [MW] | 0 | 0 | -0.54126 | -0.48628 | -0.46796 | -0.47262 | -0.46889 | -0.47782 | -0.49435 | -0.53001 | -0.60215 | -0.66958 | -0.72621 | -0.71096 | -0.72509 | -0.67139 | -0.62245 | -0.60775 | -0.58723 | -0.58179 | -0.58905 | -0.60826 | -0.69899 | -0.72163 | -0.66015 | -0.54361
24 | 23 | 2020 | Summer | P, [%] | 0 | 0 | 2.577% | 2.316% | 2.228% | 2.251% | 2.233% | 2.275% | 2.354% | 2.524% | 2.867% | 3.188% | 3.458% | 3.386% | 3.453% | 3.197% | 2.964% | 2.894% | 2.796% | 2.77% | 2.805% | 2.896% | 3.329% | 3.436% | 3.144% | 2.589%
23 | 24 | 2020 | Summer | Q, [MVAr] | 0 | 0 | -0.16807 | -0.16162 | -0.15673 | -0.15829 | -0.14813 | -0.1492 | -0.20829 | -0.16531 | -0.13481 | -0.081973 | -0.10364 | -0.1051 | -0.1051 | -0.097987 | -0.15697 | -0.14815 | -0.15138 | -0.15241 | -0.15455 | -0.17108 | -0.15699 | -0.12428 | -0.13393 | -0.13523
23 | 24 | 2020 | Summer | Q, [%] | 0 | 0 | 0.8003% | 0.7696% | 0.7463% | 0.7538% | 0.7054% | 0.7105% | 0.9919% | 0.7872% | 0.6419% | 0.3903% | 0.4935% | 0.5005% | 0.5005% | 0.4666% | 0.7475% | 0.7055% | 0.7209% | 0.7257% | 0.736% | 0.8147% | 0.7475% | 0.5918% | 0.6378% | 0.6439%
24 | 23 | 2020 | Summer | Q, [MVAr] | 0 | 0 | 0.16413 | 0.15766 | 0.15277 | 0.15433 | 0.14418 | 0.14525 | 0.20434 | 0.16136 | 0.13088 | 0.07807 | 0.099759 | 0.10121 | 0.10121 | 0.094081 | 0.15306 | 0.14423 | 0.14746 | 0.14848 | 0.15062 | 0.16716 | 0.1531 | 0.1204 | 0.13003 | 0.13129
24 | 23 | 2020 | Summer | Q, [%] | 0 | 0 | 0.7816% | 0.7508% | 0.7275% | 0.7349% | 0.6866% | 0.6917% | 0.973% | 0.7684% | 0.6233% | 0.3718% | 0.475% | 0.482% | 0.482% | 0.448% | 0.7288% | 0.6868% | 0.7022% | 0.707% | 0.7173% | 0.796% | 0.729% | 0.5733% | 0.6192% | 0.6252%
23 | 24 | 2020 | Summer | S, [MVA] | 0 | 0 | 0.56682 | 0.51249 | 0.49355 | 0.49847 | 0.49178 | 0.50062 | 0.5365 | 0.55526 | 0.61713 | 0.67467 | 0.73368 | 0.71879 | 0.73278 | 0.6786 | 0.64202 | 0.62563 | 0.6065 | 0.6015 | 0.60906 | 0.63194 | 0.71651 | 0.73237 | 0.67369 | 0.56024
23 | 24 | 2020 | Summer | S, [%] | 0 | 0 | 2.699% | 2.44% | 2.35% | 2.374% | 2.342% | 2.384% | 2.555% | 2.644% | 2.939% | 3.213% | 3.494% | 3.423% | 3.489% | 3.231% | 3.057% | 2.979% | 2.888% | 2.864% | 2.9% | 3.009% | 3.412% | 3.487% | 3.208% | 2.668%
24 | 23 | 2020 | Summer | S, [MVA] | 0 | 0 | 0.5656 | 0.5112 | 0.49226 | 0.49718 | 0.49055 | 0.49941 | 0.53492 | 0.55403 | 0.61621 | 0.67412 | 0.73303 | 0.71812 | 0.73212 | 0.67795 | 0.64099 | 0.62463 | 0.60546 | 0.60044 | 0.608 | 0.63081 | 0.71556 | 0.73161 | 0.67283 | 0.55924
24 | 23 | 2020 | Summer | S, [%] | 0 | 0 | 2.693% | 2.434% | 2.344% | 2.368% | 2.336% | 2.378% | 2.547% | 2.638% | 2.934% | 3.21% | 3.491% | 3.42% | 3.486% | 3.228% | 3.052% | 2.974% | 2.883% | 2.859% | 2.895% | 3.004% | 3.407% | 3.484% | 3.204% | 2.663%
10 | 11 | 2020 | Summer | P, [MW] | 0 | 0 | -0.73859 | -0.72623 | -0.70998 | -0.71819 | -0.71216 | -0.71244 | -0.73277 | -0.7535 | -0.77008 | -0.78003 | -0.78118 | -0.79756 | -0.78663 | -0.8095 | -0.7966 | -0.78033 | -0.77005 | -0.76672 | -0.76495 | -0.76913 | -0.7729 | -0.77297 | -0.7641 | -0.75176
10 | 11 | 2020 | Summer | P, [%] | 0 | 0 | 9.232% | 9.078% | 8.875% | 8.977% | 8.902% | 8.906% | 9.16% | 9.419% | 9.626% | 9.75% | 9.765% | 9.969% | 9.833% | 10.12% | 9.958% | 9.754% | 9.626% | 9.584% | 9.562% | 9.614% | 9.661% | 9.662% | 9.551% | 9.397%
11 | 10 | 2020 | Summer | P, [MW] | 0 | 0 | 0.74124 | 0.72886 | 0.7126 | 0.72077 | 0.71482 | 0.71512 | 0.73544 | 0.75617 | 0.77277 | 0.7826 | 0.78372 | 0.79979 | 0.78916 | 0.8115 | 0.79881 | 0.78283 | 0.77271 | 0.76943 | 0.76764 | 0.77187 | 0.77566 | 0.77574 | 0.76685 | 0.75441
11 | 10 | 2020 | Summer | P, [%] | 0 | 0 | 9.265% | 9.111% | 8.907% | 9.01% | 8.935% | 8.939% | 9.193% | 9.452% | 9.66% | 9.782% | 9.796% | 9.997% | 9.865% | 10.14% | 9.985% | 9.785% | 9.659% | 9.618% | 9.595% | 9.648% | 9.696% | 9.697% | 9.586% | 9.43%
10 | 11 | 2020 | Summer | Q, [MVAr] | 0 | 0 | 1.6734 | 1.6726 | 1.6765 | 1.6589 | 1.6887 | 1.696 | 1.6801 | 1.6748 | 1.6775 | 1.6245 | 1.6118 | 1.481 | 1.6057 | 1.3693 | 1.4711 | 1.598 | 1.6652 | 1.6854 | 1.678 | 1.6947 | 1.7013 | 1.7058 | 1.7042 | 1.6707
10 | 11 | 2020 | Summer | Q, [%] | 0 | 0 | 20.92% | 20.91% | 20.96% | 20.74% | 21.11% | 21.2% | 21% | 20.93% | 20.97% | 20.31% | 20.15% | 18.51% | 20.07% | 17.12% | 18.39% | 19.98% | 20.81% | 21.07% | 20.98% | 21.18% | 21.27% | 21.32% | 21.3% | 20.88%
11 | 10 | 2020 | Summer | Q, [MVAr] | 0 | 0 | -1.644 | -1.6434 | -1.6474 | -1.6301 | -1.6592 | -1.6663 | -1.6506 | -1.6452 | -1.6475 | -1.596 | -1.5837 | -1.4561 | -1.5777 | -1.3471 | -1.4465 | -1.5702 | -1.6356 | -1.6553 | -1.6482 | -1.6643 | -1.6706 | -1.675 | -1.6735 | -1.6412
11 | 10 | 2020 | Summer | Q, [%] | 0 | 0 | 20.55% | 20.54% | 20.59% | 20.38% | 20.74% | 20.83% | 20.63% | 20.56% | 20.59% | 19.95% | 19.8% | 18.2% | 19.72% | 16.84% | 18.08% | 19.63% | 20.45% | 20.69% | 20.6% | 20.8% | 20.88% | 20.94% | 20.92% | 20.52%
10 | 11 | 2020 | Summer | S, [MVA] | 0 | 0 | 1.8291 | 1.8235 | 1.8207 | 1.8077 | 1.8327 | 1.8396 | 1.833 | 1.8365 | 1.8458 | 1.8021 | 1.7912 | 1.6821 | 1.7881 | 1.5907 | 1.6729 | 1.7784 | 1.8346 | 1.8516 | 1.8441 | 1.8611 | 1.8686 | 1.8728 | 1.8676 | 1.832
10 | 11 | 2020 | Summer | S, [%] | 0 | 0 | 22.86% | 22.79% | 22.76% | 22.6% | 22.91% | 22.99% | 22.91% | 22.96% | 23.07% | 22.53% | 22.39% | 21.03% | 22.35% | 19.88% | 20.91% | 22.23% | 22.93% | 23.15% | 23.05% | 23.26% | 23.36% | 23.41% | 23.35% | 22.9%
11 | 10 | 2020 | Summer | S, [MVA] | 0 | 0 | 1.8034 | 1.7977 | 1.7949 | 1.7824 | 1.8066 | 1.8133 | 1.807 | 1.8106 | 1.8198 | 1.7775 | 1.767 | 1.6613 | 1.764 | 1.5726 | 1.6524 | 1.7546 | 1.8089 | 1.8254 | 1.8182 | 1.8346 | 1.8419 | 1.8459 | 1.8409 | 1.8063
11 | 10 | 2020 | Summer | S, [%] | 0 | 0 | 22.54% | 22.47% | 22.44% | 22.28% | 22.58% | 22.67% | 22.59% | 22.63% | 22.75% | 22.22% | 22.09% | 20.77% | 22.05% | 19.66% | 20.66% | 21.93% | 22.61% | 22.82% | 22.73% | 22.93% | 23.02% | 23.07% | 23.01% | 22.58%
13 | 14 | 2020 | Summer | P, [MW] | 0 | 0 | 5.1508 | 5.4775 | 4.0307 | 5.7671 | 4.3967 | 4.4114 | 5.268 | 5.461 | 6.2246 | 6.1346 | 6.0514 | 5.1103 | 4.2434 | 5.0549 | 6.1374 | 6.1673 | 6.1252 | 6.133 | 6.1018 | 6.1853 | 5.9432 | 5.8336 | 6.1942 | 5.9099
13 | 14 | 2020 | Summer | P, [%] | 0 | 0 | 12.88% | 13.69% | 10.08% | 14.42% | 10.99% | 11.03% | 13.17% | 13.65% | 15.56% | 15.34% | 15.13% | 12.78% | 10.61% | 12.64% | 15.34% | 15.42% | 15.31% | 15.33% | 15.25% | 15.46% | 14.86% | 14.58% | 15.49% | 14.77%
14 | 13 | 2020 | Summer | P, [MW] | 0 | 0 | -5.1476 | -5.4745 | -4.0281 | -5.7638 | -4.3938 | -4.4087 | -5.2653 | -5.4579 | -6.2206 | -6.1308 | -6.0477 | -5.1076 | -4.2412 | -5.0523 | -6.1336 | -6.1634 | -6.1214 | -6.1291 | -6.0979 | -6.1814 | -5.9396 | -5.8302 | -6.1902 | -5.9062
14 | 13 | 2020 | Summer | P, [%] | 0 | 0 | 12.87% | 13.69% | 10.07% | 14.41% | 10.98% | 11.02% | 13.16% | 13.64% | 15.55% | 15.33% | 15.12% | 12.77% | 10.6% | 12.63% | 15.33% | 15.41% | 15.3% | 15.32% | 15.24% | 15.45% | 14.85% | 14.58% | 15.48% | 14.77%
13 | 14 | 2020 | Summer | Q, [MVAr] | 0 | 0 | 2.6913 | 1.2914 | 3.3806 | 1.128 | 3.4324 | 2.9447 | 0.81408 | 1.7857 | 1.8366 | 1.7664 | 1.7926 | 1.5574 | 2.2098 | 1.4885 | 1.5311 | 1.6965 | 1.7221 | 1.7486 | 1.8389 | 1.7042 | 1.704 | 1.7181 | 2.0044 | 2.1995
13 | 14 | 2020 | Summer | Q, [%] | 0 | 0 | 6.728% | 3.229% | 8.452% | 2.82% | 8.581% | 7.362% | 2.035% | 4.464% | 4.591% | 4.416% | 4.482% | 3.894% | 5.524% | 3.721% | 3.828% | 4.241% | 4.305% | 4.371% | 4.597% | 4.26% | 4.26% | 4.295% | 5.011% | 5.499%
14 | 13 | 2020 | Summer | Q, [MVAr] | 0 | 0 | -2.5996 | -1.2046 | -3.3058 | -1.0333 | -3.3482 | -2.8684 | -0.73596 | -1.6957 | -1.7218 | -1.6552 | -1.684 | -1.4794 | -2.1474 | -1.4125 | -1.4218 | -1.5848 | -1.6116 | -1.6376 | -1.7282 | -1.5919 | -1.5997 | -1.6172 | -1.889 | -2.0913
14 | 13 | 2020 | Summer | Q, [%] | 0 | 0 | 6.499% | 3.011% | 8.264% | 2.583% | 8.371% | 7.171% | 1.84% | 4.239% | 4.304% | 4.138% | 4.21% | 3.699% | 5.369% | 3.531% | 3.554% | 3.962% | 4.029% | 4.094% | 4.321% | 3.98% | 3.999% | 4.043% | 4.722% | 5.228%
13 | 14 | 2020 | Summer | S, [MVA] | 0 | 0 | 5.8115 | 5.6277 | 5.2607 | 5.8764 | 5.5778 | 5.3039 | 5.3306 | 5.7456 | 6.4899 | 6.3839 | 6.3114 | 5.3424 | 4.7843 | 5.2695 | 6.3255 | 6.3964 | 6.3627 | 6.3774 | 6.3728 | 6.4157 | 6.1827 | 6.0814 | 6.5105 | 6.3059
13 | 14 | 2020 | Summer | S, [%] | 0 | 0 | 14.53% | 14.07% | 13.15% | 14.69% | 13.94% | 13.26% | 13.33% | 14.36% | 16.22% | 15.96% | 15.78% | 13.36% | 11.96% | 13.17% | 15.81% | 15.99% | 15.91% | 15.94% | 15.93% | 16.04% | 15.46% | 15.2% | 16.28% | 15.76%
14 | 13 | 2020 | Summer | S, [MVA] | 0 | 0 | 5.7668 | 5.6055 | 5.2109 | 5.8557 | 5.5241 | 5.2597 | 5.3165 | 5.7153 | 6.4545 | 6.3503 | 6.2778 | 5.3176 | 4.7539 | 5.2461 | 6.2962 | 6.3639 | 6.33 | 6.3441 | 6.3381 | 6.3831 | 6.1513 | 6.0503 | 6.472 | 6.2655
14 | 13 | 2020 | Summer | S, [%] | 0 | 0 | 14.42% | 14.01% | 13.03% | 14.64% | 13.81% | 13.15% | 13.29% | 14.29% | 16.14% | 15.88% | 15.69% | 13.29% | 11.88% | 13.12% | 15.74% | 15.91% | 15.82% | 15.86% | 15.85% | 15.96% | 15.38% | 15.13% | 16.18% | 15.66%
14 | 15 | 2020 | Summer | P, [MW] | 0 | 0 | 2.5955 | 2.3706 | 2.224 | 2.0464 | 2.0028 | 1.9901 | 2.6652 | 3.2101 | 3.663 | 3.7158 | 3.718 | 4.0531 | 4.1218 | 4.1118 | 3.8479 | 3.6523 | 3.6546 | 3.707 | 3.8377 | 4.037 | 4.1314 | 4.182 | 3.8014 | 3.204
14 | 15 | 2020 | Summer | P, [%] | 0 | 0 | 16.22% | 14.82% | 13.9% | 12.79% | 12.52% | 12.44% | 16.66% | 20.06% | 22.89% | 23.22% | 23.24% | 25.33% | 25.76% | 25.7% | 24.05% | 22.83% | 22.84% | 23.17% | 23.99% | 25.23% | 25.82% | 26.14% | 23.76% | 20.02%
15 | 14 | 2020 | Summer | P, [MW] | 0 | 0 | -2.5927 | -2.368 | -2.222 | -2.0445 | -2.0012 | -1.9884 | -2.6621 | -3.2059 | -3.6575 | -3.71 | -3.7122 | -4.0462 | -4.115 | -4.1048 | -3.8417 | -3.6468 | -3.6491 | -3.7014 | -3.8317 | -4.0303 | -4.1243 | -4.1747 | -3.7954 | -3.1998
15 | 14 | 2020 | Summer | P, [%] | 0 | 0 | 16.2% | 14.8% | 13.89% | 12.78% | 12.51% | 12.43% | 16.64% | 20.04% | 22.86% | 23.19% | 23.2% | 25.29% | 25.72% | 25.65% | 24.01% | 22.79% | 22.81% | 23.13% | 23.95% | 25.19% | 25.78% | 26.09% | 23.72% | 20%
14 | 15 | 2020 | Summer | Q, [MVAr] | 0 | 0 | -0.46415 | 0.95639 | 0.24283 | 0.83531 | 0.072686 | -0.64882 | 0.90912 | -0.51185 | -0.76752 | -0.94133 | -0.90861 | -1.0101 | -0.61482 | -0.95599 | -0.88711 | -0.83924 | -0.74266 | -0.72472 | -0.71874 | -0.77481 | -0.96437 | -0.9995 | -0.84274 | -0.6776
14 | 15 | 2020 | Summer | Q, [%] | 0 | 0 | 2.901% | 5.977% | 1.518% | 5.221% | 0.4543% | 4.055% | 5.682% | 3.199% | 4.797% | 5.883% | 5.679% | 6.313% | 3.843% | 5.975% | 5.544% | 5.245% | 4.642% | 4.529% | 4.492% | 4.843% | 6.027% | 6.247% | 5.267% | 4.235%
15 | 14 | 2020 | Summer | Q, [MVAr] | 0 | 0 | 0.49463 | -0.92765 | -0.22089 | -0.81385 | -0.055064 | 0.66804 | -0.87426 | 0.55819 | 0.82894 | 1.0058 | 0.97285 | 1.0867 | 0.69104 | 1.0342 | 0.95552 | 0.90085 | 0.80366 | 0.78729 | 0.78559 | 0.84892 | 1.0433 | 1.0806 | 0.90921 | 0.72463
15 | 14 | 2020 | Summer | Q, [%] | 0 | 0 | 3.091% | 5.798% | 1.381% | 5.087% | 0.3442% | 4.175% | 5.464% | 3.489% | 5.181% | 6.286% | 6.08% | 6.792% | 4.319% | 6.464% | 5.972% | 5.63% | 5.023% | 4.921% | 4.91% | 5.306% | 6.521% | 6.754% | 5.683% | 4.529%
14 | 15 | 2020 | Summer | S, [MVA] | 0 | 0 | 2.6367 | 2.5563 | 2.2372 | 2.2103 | 2.0041 | 2.0932 | 2.816 | 3.2507 | 3.7425 | 3.8332 | 3.8274 | 4.1771 | 4.1674 | 4.2215 | 3.9488 | 3.7475 | 3.7293 | 3.7772 | 3.9044 | 4.1106 | 4.2425 | 4.2998 | 3.8937 | 3.2749
14 | 15 | 2020 | Summer | S, [%] | 0 | 0 | 16.48% | 15.98% | 13.98% | 13.81% | 12.53% | 13.08% | 17.6% | 20.32% | 23.39% | 23.96% | 23.92% | 26.11% | 26.05% | 26.38% | 24.68% | 23.42% | 23.31% | 23.61% | 24.4% | 25.69% | 26.52% | 26.87% | 24.34% | 20.47%
15 | 14 | 2020 | Summer | S, [MVA] | 0 | 0 | 2.6395 | 2.5432 | 2.233 | 2.2005 | 2.002 | 2.0976 | 2.802 | 3.2542 | 3.7502 | 3.8439 | 3.8375 | 4.1896 | 4.1726 | 4.233 | 3.9588 | 3.7564 | 3.7365 | 3.7842 | 3.9114 | 4.1187 | 4.2542 | 4.3123 | 3.9028 | 3.2808
15 | 14 | 2020 | Summer | S, [%] | 0 | 0 | 16.5% | 15.9% | 13.96% | 13.75% | 12.51% | 13.11% | 17.51% | 20.34% | 23.44% | 24.02% | 23.98% | 26.18% | 26.08% | 26.46% | 24.74% | 23.48% | 23.35% | 23.65% | 24.45% | 25.74% | 26.59% | 26.95% | 24.39% | 20.5%
18 | 19 | 2020 | Summer | P, [MW] | 0 | 0 | 1.6075 | 1.6108 | 0.90816 | 1.2828 | 1.1164 | 1.1372 | 1.9572 | 2.4839 | 2.8838 | 3.0065 | 2.7581 | 3.0018 | 3.1999 | 3.0428 | 2.9727 | 3.0853 | 3.0903 | 2.989 | 2.6846 | 3.0139 | 3.1245 | 3.0179 | 2.7251 | 2.5413
18 | 19 | 2020 | Summer | P, [%] | 0 | 0 | 8.038% | 8.054% | 4.541% | 6.414% | 5.582% | 5.686% | 9.786% | 12.42% | 14.42% | 15.03% | 13.79% | 15.01% | 16% | 15.21% | 14.86% | 15.43% | 15.45% | 14.94% | 13.42% | 15.07% | 15.62% | 15.09% | 13.63% | 12.71%
19 | 18 | 2020 | Summer | P, [MW] | 0 | 0 | -1.6055 | -1.6098 | -0.90654 | -1.2819 | -1.1149 | -1.1355 | -1.9563 | -2.4814 | -2.8808 | -3.0033 | -2.7551 | -2.9986 | -3.1965 | -3.0396 | -2.9695 | -3.0822 | -3.0872 | -2.9859 | -2.6818 | -3.0108 | -3.1213 | -3.0148 | -2.7222 | -2.5387
19 | 18 | 2020 | Summer | P, [%] | 0 | 0 | 8.028% | 8.049% | 4.533% | 6.409% | 5.574% | 5.677% | 9.781% | 12.41% | 14.4% | 15.02% | 13.78% | 14.99% | 15.98% | 15.2% | 14.85% | 15.41% | 15.44% | 14.93% | 13.41% | 15.05% | 15.61% | 15.07% | 13.61% | 12.69%
18 | 19 | 2020 | Summer | Q, [MVAr] | 0 | 0 | 2.7226 | 1.594 | 2.6944 | 1.7436 | 2.5681 | 2.6475 | 0.84032 | 2.5266 | 2.6164 | 2.6155 | 2.7038 | 2.6206 | 2.6034 | 2.6104 | 2.6014 | 2.5194 | 2.4651 | 2.5081 | 2.6299 | 2.5082 | 2.5158 | 2.5658 | 2.6699 | 2.6105
18 | 19 | 2020 | Summer | Q, [%] | 0 | 0 | 13.61% | 7.97% | 13.47% | 8.718% | 12.84% | 13.24% | 4.202% | 12.63% | 13.08% | 13.08% | 13.52% | 13.1% | 13.02% | 13.05% | 13.01% | 12.6% | 12.33% | 12.54% | 13.15% | 12.54% | 12.58% | 12.83% | 13.35% | 13.05%
19 | 18 | 2020 | Summer | Q, [MVAr] | 0 | 0 | -2.6677 | -1.5658 | -2.6499 | -1.7178 | -2.525 | -2.6018 | -0.81537 | -2.4575 | -2.533 | -2.5282 | -2.6218 | -2.5333 | -2.5098 | -2.522 | -2.5156 | -2.4322 | -2.3791 | -2.4244 | -2.5522 | -2.4237 | -2.4273 | -2.4795 | -2.5898 | -2.5375
19 | 18 | 2020 | Summer | Q, [%] | 0 | 0 | 13.34% | 7.829% | 13.25% | 8.589% | 12.62% | 13.01% | 4.077% | 12.29% | 12.66% | 12.64% | 13.11% | 12.67% | 12.55% | 12.61% | 12.58% | 12.16% | 11.9% | 12.12% | 12.76% | 12.12% | 12.14% | 12.4% | 12.95% | 12.69%
18 | 19 | 2020 | Summer | S, [MVA] | 0 | 0 | 3.1618 | 2.2662 | 2.8433 | 2.1646 | 2.8003 | 2.8814 | 2.1299 | 3.5431 | 3.8938 | 3.985 | 3.8623 | 3.9848 | 4.1251 | 4.0091 | 3.9502 | 3.9833 | 3.953 | 3.9019 | 3.7581 | 3.921 | 4.0115 | 3.9612 | 3.815 | 3.6432
18 | 19 | 2020 | Summer | S, [%] | 0 | 0 | 15.81% | 11.33% | 14.22% | 10.82% | 14% | 14.41% | 10.65% | 17.72% | 19.47% | 19.92% | 19.31% | 19.92% | 20.63% | 20.05% | 19.75% | 19.92% | 19.77% | 19.51% | 18.79% | 19.61% | 20.06% | 19.81% | 19.08% | 18.22%
19 | 18 | 2020 | Summer | S, [MVA] | 0 | 0 | 3.1135 | 2.2457 | 2.8007 | 2.1434 | 2.7602 | 2.8388 | 2.1194 | 3.4924 | 3.836 | 3.9258 | 3.8032 | 3.9255 | 4.064 | 3.9496 | 3.8918 | 3.9262 | 3.8976 | 3.8462 | 3.7021 | 3.8651 | 3.954 | 3.9034 | 3.7573 | 3.5894
19 | 18 | 2020 | Summer | S, [%] | 0 | 0 | 15.57% | 11.23% | 14% | 10.72% | 13.8% | 14.19% | 10.6% | 17.46% | 19.18% | 19.63% | 19.02% | 19.63% | 20.32% | 19.75% | 19.46% | 19.63% | 19.49% | 19.23% | 18.51% | 19.33% | 19.77% | 19.52% | 18.79% | 17.95%
20 | 19 | 2020 | Summer | P, [MW] | 0 | 0 | 1.5049 | 1.9782 | 1.2145 | 1.8735 | 1.8114 | 1.6623 | 1.4364 | 1.1368 | 1.2505 | 1.2381 | 0.91459 | 0.83389 | 0.81494 | 0.88346 | 1.1127 | 1.3238 | 1.4203 | 1.394 | 1.2237 | 1.3089 | 1.2455 | 1.1097 | 1.307 | 1.8416
20 | 19 | 2020 | Summer | P, [%] | 0 | 0 | 18.81% | 24.73% | 15.18% | 23.42% | 22.64% | 20.78% | 17.95% | 14.21% | 15.63% | 15.48% | 11.43% | 10.42% | 10.19% | 11.04% | 13.91% | 16.55% | 17.75% | 17.42% | 15.3% | 16.36% | 15.57% | 13.87% | 16.34% | 23.02%
19 | 20 | 2020 | Summer | P, [MW] | 0 | 0 | -1.5017 | -1.9748 | -1.2118 | -1.8702 | -1.8077 | -1.6589 | -1.4347 | -1.1343 | -1.2477 | -1.2353 | -0.91213 | -0.83159 | -0.81264 | -0.88112 | -1.1101 | -1.321 | -1.4174 | -1.391 | -1.2209 | -1.3061 | -1.2428 | -1.1071 | -1.304 | -1.8376
19 | 20 | 2020 | Summer | P, [%] | 0 | 0 | 18.77% | 24.68% | 15.15% | 23.38% | 22.6% | 20.74% | 17.93% | 14.18% | 15.6% | 15.44% | 11.4% | 10.39% | 10.16% | 11.01% | 13.88% | 16.51% | 17.72% | 17.39% | 15.26% | 16.33% | 15.53% | 13.84% | 16.3% | 22.97%
20 | 19 | 2020 | Summer | Q, [MVAr] | 0 | 0 | 1.3487 | 0.68758 | 1.3638 | 0.78419 | 1.1875 | 1.2428 | 0.32142 | 1.3787 | 1.4207 | 1.4158 | 1.5076 | 1.487 | 1.5004 | 1.4744 | 1.4298 | 1.3513 | 1.3086 | 1.3359 | 1.421 | 1.3549 | 1.3693 | 1.4155 | 1.4219 | 1.2868
20 | 19 | 2020 | Summer | Q, [%] | 0 | 0 | 16.86% | 8.595% | 17.05% | 9.802% | 14.84% | 15.53% | 4.018% | 17.23% | 17.76% | 17.7% | 18.84% | 18.59% | 18.75% | 18.43% | 17.87% | 16.89% | 16.36% | 16.7% | 17.76% | 16.94% | 17.12% | 17.69% | 17.77% | 16.08%
19 | 20 | 2020 | Summer | Q, [MVAr] | 0 | 0 | -1.3128 | -0.64908 | -1.3345 | -0.74798 | -1.1463 | -1.2049 | -0.30242 | -1.3507 | -1.3892 | -1.3848 | -1.4803 | -1.4615 | -1.4748 | -1.4485 | -1.401 | -1.3199 | -1.2759 | -1.3032 | -1.3901 | -1.3238 | -1.3392 | -1.3871 | -1.3892 | -1.2424
19 | 20 | 2020 | Summer | Q, [%] | 0 | 0 | 16.41% | 8.114% | 16.68% | 9.35% | 14.33% | 15.06% | 3.78% | 16.88% | 17.37% | 17.31% | 18.5% | 18.27% | 18.44% | 18.11% | 17.51% | 16.5% | 15.95% | 16.29% | 17.38% | 16.55% | 16.74% | 17.34% | 17.36% | 15.53%
20 | 19 | 2020 | Summer | S, [MVA] | 0 | 0 | 2.0208 | 2.0943 | 1.8261 | 2.031 | 2.1659 | 2.0755 | 1.4719 | 1.7869 | 1.8926 | 1.8808 | 1.7633 | 1.7048 | 1.7074 | 1.7188 | 1.8117 | 1.8917 | 1.9313 | 1.9307 | 1.8753 | 1.8839 | 1.851 | 1.7986 | 1.9314 | 2.2466
20 | 19 | 2020 | Summer | S, [%] | 0 | 0 | 25.26% | 26.18% | 22.83% | 25.39% | 27.07% | 25.94% | 18.4% | 22.34% | 23.66% | 23.51% | 22.04% | 21.31% | 21.34% | 21.48% | 22.65% | 23.65% | 24.14% | 24.13% | 23.44% | 23.55% | 23.14% | 22.48% | 24.14% | 28.08%
19 | 20 | 2020 | Summer | S, [MVA] | 0 | 0 | 1.9946 | 2.0787 | 1.8026 | 2.0142 | 2.1405 | 2.0503 | 1.4662 | 1.7638 | 1.8673 | 1.8557 | 1.7387 | 1.6815 | 1.6839 | 1.6954 | 1.7875 | 1.8674 | 1.907 | 1.9061 | 1.8501 | 1.8597 | 1.827 | 1.7747 | 1.9054 | 2.2182
19 | 20 | 2020 | Summer | S, [%] | 0 | 0 | 24.93% | 25.98% | 22.53% | 25.18% | 26.76% | 25.63% | 18.33% | 22.05% | 23.34% | 23.2% | 21.73% | 21.02% | 21.05% | 21.19% | 22.34% | 23.34% | 23.84% | 23.83% | 23.13% | 23.25% | 22.84% | 22.18% | 23.82% | 27.73%
12 | 10 | 2020 | Summer | P, [MW] | 0 | 1 | -0.42605 | -0.38901 | -0.36794 | -0.35938 | -0.3652 | -0.37748 | -0.41366 | -0.45869 | -0.49992 | -0.51792 | -0.5296 | -0.54734 | -0.55414 | -0.54 | -0.52975 | -0.54105 | -0.50999 | -0.50317 | -0.49463 | -0.48663 | -0.51801 | -0.53495 | -0.51736 | -0.46583
12 | 10 | 2020 | Summer | P, [%] | 0 | 1 | 1.852% | 1.691% | 1.6% | 1.563% | 1.588% | 1.641% | 1.799% | 1.994% | 2.174% | 2.252% | 2.303% | 2.38% | 2.409% | 2.348% | 2.303% | 2.352% | 2.217% | 2.188% | 2.151% | 2.116% | 2.252% | 2.326% | 2.249% | 2.025%
10 | 12 | 2020 | Summer | P, [MW] | 0 | 1 | 0.42741 | 0.39042 | 0.36934 | 0.36082 | 0.36665 | 0.3789 | 0.41506 | 0.46007 | 0.50131 | 0.51931 | 0.53098 | 0.54862 | 0.55539 | 0.54127 | 0.53106 | 0.54223 | 0.51127 | 0.50445 | 0.49594 | 0.48807 | 0.51941 | 0.53633 | 0.51875 | 0.46716
10 | 12 | 2020 | Summer | P, [%] | 0 | 1 | 1.858% | 1.697% | 1.606% | 1.569% | 1.594% | 1.647% | 1.805% | 2% | 2.18% | 2.258% | 2.309% | 2.385% | 2.415% | 2.353% | 2.309% | 2.358% | 2.223% | 2.193% | 2.156% | 2.122% | 2.258% | 2.332% | 2.255% | 2.031%
12 | 10 | 2020 | Summer | Q, [MVAr] | 0 | 1 | 3.0071 | 3.0569 | 3.0463 | 3.1003 | 3.108 | 3.0701 | 3.0402 | 3.0254 | 3.0294 | 3.0181 | 3.0099 | 2.887 | 2.8604 | 2.8855 | 2.9322 | 2.7785 | 2.8986 | 2.893 | 2.9385 | 3.0737 | 3.0371 | 3.0106 | 3.0194 | 2.9674
12 | 10 | 2020 | Summer | Q, [%] | 0 | 1 | 13.07% | 13.29% | 13.24% | 13.48% | 13.51% | 13.35% | 13.22% | 13.15% | 13.17% | 13.12% | 13.09% | 12.55% | 12.44% | 12.55% | 12.75% | 12.08% | 12.6% | 12.58% | 12.78% | 13.36% | 13.2% | 13.09% | 13.13% | 12.9%
10 | 12 | 2020 | Summer | Q, [MVAr] | 0 | 1 | -3.0828 | -3.1326 | -3.1221 | -3.176 | -3.1837 | -3.1458 | -3.116 | -3.1012 | -3.1053 | -3.0941 | -3.0858 | -2.9631 | -2.9365 | -2.9615 | -3.0082 | -2.8546 | -2.9747 | -2.9691 | -3.0145 | -3.1496 | -3.1131 | -3.0866 | -3.0954 | -3.0432
10 | 12 | 2020 | Summer | Q, [%] | 0 | 1 | 13.4% | 13.62% | 13.57% | 13.81% | 13.84% | 13.68% | 13.55% | 13.48% | 13.5% | 13.45% | 13.42% | 12.88% | 12.77% | 12.88% | 13.08% | 12.41% | 12.93% | 12.91% | 13.11% | 13.69% | 13.54% | 13.42% | 13.46% | 13.23%
12 | 10 | 2020 | Summer | S, [MVA] | 0 | 1 | 3.0371 | 3.0815 | 3.0685 | 3.121 | 3.1293 | 3.0932 | 3.0682 | 3.06 | 3.0704 | 3.0623 | 3.0561 | 2.9385 | 2.9136 | 2.9356 | 2.9796 | 2.8306 | 2.9431 | 2.9364 | 2.9798 | 3.112 | 3.081 | 3.0578 | 3.0634 | 3.0037
12 | 10 | 2020 | Summer | S, [%] | 0 | 1 | 13.2% | 13.4% | 13.34% | 13.57% | 13.61% | 13.45% | 13.34% | 13.3% | 13.35% | 13.31% | 13.29% | 12.78% | 12.67% | 12.76% | 12.95% | 12.31% | 12.8% | 12.77% | 12.96% | 13.53% | 13.4% | 13.29% | 13.32% | 13.06%
10 | 12 | 2020 | Summer | S, [MVA] | 0 | 1 | 3.1123 | 3.1569 | 3.1439 | 3.1964 | 3.2047 | 3.1686 | 3.1435 | 3.1352 | 3.1455 | 3.1374 | 3.1312 | 3.0134 | 2.9885 | 3.0106 | 3.0547 | 2.9056 | 3.0183 | 3.0116 | 3.055 | 3.1872 | 3.1561 | 3.1329 | 3.1386 | 3.0789
10 | 12 | 2020 | Summer | S, [%] | 0 | 1 | 13.53% | 13.73% | 13.67% | 13.9% | 13.93% | 13.78% | 13.67% | 13.63% | 13.68% | 13.64% | 13.61% | 13.1% | 12.99% | 13.09% | 13.28% | 12.63% | 13.12% | 13.09% | 13.28% | 13.86% | 13.72% | 13.62% | 13.65% | 13.39%
14 | 12 | 2020 | Summer | P, [MW] | 0 | 1 | 0.00095774 | 0.081377 | 0.089548 | 0.17876 | 0.17199 | 0.13019 | 0.048009 | 0.059095 | 0.12183 | 0.1835 | 0.20614 | 0.087011 | 0.028723 | 0.040736 | 0.068608 | -0.098463 | 0.031627 | -0.0088143 | 0.0044083 | 0.17008 | 0.18286 | 0.26477 | 0.20702 | 0.011771
14 | 12 | 2020 | Summer | P, [%] | 0 | 1 | 0.004164% | 0.3538% | 0.3893% | 0.7772% | 0.7478% | 0.5661% | 0.2087% | 0.2569% | 0.5297% | 0.7978% | 0.8963% | 0.3783% | 0.1249% | 0.1771% | 0.2983% | 0.4281% | 0.1375% | 0.03832% | 0.01917% | 0.7395% | 0.795% | 1.151% | 0.9001% | 0.05118%
12 | 14 | 2020 | Summer | P, [MW] | 0 | 1 | 0.00054423 | -0.079803 | -0.087991 | -0.1771 | -0.17032 | -0.12858 | -0.046456 | -0.057525 | -0.1202 | -0.18183 | -0.20446 | -0.085507 | -0.027274 | -0.039265 | -0.067083 | 0.099765 | -0.030166 | 0.010244 | -0.0029337 | -0.16838 | -0.18117 | -0.26304 | -0.20533 | -0.010279
12 | 14 | 2020 | Summer | P, [%] | 0 | 1 | 0.002366% | 0.347% | 0.3826% | 0.77% | 0.7405% | 0.5591% | 0.202% | 0.2501% | 0.5226% | 0.7906% | 0.889% | 0.3718% | 0.1186% | 0.1707% | 0.2917% | 0.4338% | 0.1312% | 0.04454% | 0.01276% | 0.7321% | 0.7877% | 1.144% | 0.8928% | 0.04469%
14 | 12 | 2020 | Summer | Q, [MVAr] | 0 | 1 | 3.1866 | 3.2625 | 3.2442 | 3.3465 | 3.3537 | 3.2981 | 3.2406 | 3.2595 | 3.3257 | 3.3622 | 3.3745 | 3.1908 | 3.1333 | 3.1571 | 3.2144 | 2.9672 | 3.1467 | 3.1128 | 3.1611 | 3.391 | 3.3808 | 3.4136 | 3.3772 | 3.1773
14 | 12 | 2020 | Summer | Q, [%] | 0 | 1 | 13.85% | 14.18% | 14.11% | 14.55% | 14.58% | 14.34% | 14.09% | 14.17% | 14.46% | 14.62% | 14.67% | 13.87% | 13.62% | 13.73% | 13.98% | 12.9% | 13.68% | 13.53% | 13.74% | 14.74% | 14.7% | 14.84% | 14.68% | 13.81%
12 | 14 | 2020 | Summer | Q, [MVAr] | 0 | 1 | -3.2624 | -3.3382 | -3.3199 | -3.4222 | -3.4293 | -3.3737 | -3.3163 | -3.3352 | -3.4015 | -3.438 | -3.4503 | -3.2667 | -3.2092 | -3.2331 | -3.2903 | -3.0432 | -3.2227 | -3.1888 | -3.237 | -3.4668 | -3.4566 | -3.4894 | -3.4531 | -3.2531
12 | 14 | 2020 | Summer | Q, [%] | 0 | 1 | 14.18% | 14.51% | 14.43% | 14.88% | 14.91% | 14.67% | 14.42% | 14.5% | 14.79% | 14.95% | 15% | 14.2% | 13.95% | 14.06% | 14.31% | 13.23% | 14.01% | 13.86% | 14.07% | 15.07% | 15.03% | 15.17% | 15.01% | 14.14%
14 | 12 | 2020 | Summer | S, [MVA] | 0 | 1 | 3.1866 | 3.2635 | 3.2454 | 3.3513 | 3.3581 | 3.3007 | 3.241 | 3.26 | 3.3279 | 3.3672 | 3.3808 | 3.192 | 3.1334 | 3.1574 | 3.2151 | 2.9688 | 3.1469 | 3.1128 | 3.1611 | 3.3953 | 3.3858 | 3.4239 | 3.3836 | 3.1773
14 | 12 | 2020 | Summer | S, [%] | 0 | 1 | 13.85% | 14.19% | 14.11% | 14.57% | 14.6% | 14.35% | 14.09% | 14.17% | 14.47% | 14.64% | 14.7% | 13.88% | 13.62% | 13.73% | 13.98% | 12.91% | 13.68% | 13.53% | 13.74% | 14.76% | 14.72% | 14.89% | 14.71% | 13.81%
12 | 14 | 2020 | Summer | S, [MVA] | 0 | 1 | 3.2624 | 3.3391 | 3.321 | 3.4267 | 3.4335 | 3.3762 | 3.3166 | 3.3357 | 3.4036 | 3.4428 | 3.4564 | 3.2679 | 3.2094 | 3.2333 | 3.2909 | 3.0449 | 3.2229 | 3.1888 | 3.237 | 3.4708 | 3.4614 | 3.4993 | 3.4591 | 3.2531
12 | 14 | 2020 | Summer | S, [%] | 0 | 1 | 14.18% | 14.52% | 14.44% | 14.9% | 14.93% | 14.68% | 14.42% | 14.5% | 14.8% | 14.97% | 15.03% | 14.21% | 13.95% | 14.06% | 14.31% | 13.24% | 14.01% | 13.86% | 14.07% | 15.09% | 15.05% | 15.21% | 15.04% | 14.14%
14 | 26 | 2020 | Summer | P, [MW] | 0 | 1 | -0.77042 | -0.71055 | -0.65128 | -0.86588 | -0.77446 | -0.70708 | -1.138 | -1.7841 | -2.531 | -2.4407 | -2.2784 | -2.1036 | -2.0788 | -2.0737 | -2.4129 | -1.8482 | -2.008 | -1.901 | -2.0843 | -2.5774 | -2.2737 | -2.2895 | -1.8792 | -1.6661
14 | 26 | 2020 | Summer | P, [%] | 0 | 1 | 3.669% | 3.384% | 3.101% | 4.123% | 3.688% | 3.367% | 5.419% | 8.496% | 12.05% | 11.62% | 10.85% | 10.02% | 9.899% | 9.875% | 11.49% | 8.801% | 9.562% | 9.052% | 9.925% | 12.27% | 10.83% | 10.9% | 8.949% | 7.934%
26 | 14 | 2020 | Summer | P, [MW] | 0 | 1 | 0.77256 | 0.71259 | 0.65312 | 0.86789 | 0.77647 | 0.70907 | 1.1399 | 1.7858 | 2.5326 | 2.4431 | 2.2811 | 2.1065 | 2.0816 | 2.0762 | 2.4154 | 1.8509 | 2.0108 | 1.9035 | 2.0863 | 2.5788 | 2.2759 | 2.2925 | 1.882 | 1.6675
26 | 14 | 2020 | Summer | P, [%] | 0 | 1 | 3.679% | 3.393% | 3.11% | 4.133% | 3.697% | 3.377% | 5.428% | 8.504% | 12.06% | 11.63% | 10.86% | 10.03% | 9.913% | 9.887% | 11.5% | 8.814% | 9.575% | 9.065% | 9.935% | 12.28% | 10.84% | 10.92% | 8.962% | 7.94%
14 | 26 | 2020 | Summer | Q, [MVAr] | 0 | 1 | -3.1205 | -3.0497 | -2.9083 | -2.9898 | -3.0147 | -3.0156 | -2.8054 | -2.1757 | 1.1277 | 2.3849 | 2.7771 | 3.0339 | 3.0306 | 2.7985 | 2.485 | 3.0608 | 3.0252 | 2.9356 | 2.2249 | -0.077767 | 2.3751 | 3.0885 | 3.1292 | -1.9739
14 | 26 | 2020 | Summer | Q, [%] | 0 | 1 | 14.86% | 14.52% | 13.85% | 14.24% | 14.36% | 14.36% | 13.36% | 10.36% | 5.37% | 11.36% | 13.22% | 14.45% | 14.43% | 13.33% | 11.83% | 14.58% | 14.41% | 13.98% | 10.59% | 0.3703% | 11.31% | 14.71% | 14.9% | 9.4%
26 | 14 | 2020 | Summer | Q, [MVAr] | 0 | 1 | 3.1195 | 3.0484 | 2.9068 | 2.9885 | 3.0134 | 3.0143 | 2.804 | 2.1739 | -1.1295 | -2.3856 | -2.7774 | -3.034 | -3.0307 | -2.799 | -2.4856 | -3.0612 | -3.0255 | -2.9361 | -2.2263 | 0.075641 | -2.376 | -3.0883 | -3.1294 | 1.9718
26 | 14 | 2020 | Summer | Q, [%] | 0 | 1 | 14.85% | 14.52% | 13.84% | 14.23% | 14.35% | 14.35% | 13.35% | 10.35% | 5.378% | 11.36% | 13.23% | 14.45% | 14.43% | 13.33% | 11.84% | 14.58% | 14.41% | 13.98% | 10.6% | 0.3602% | 11.31% | 14.71% | 14.9% | 9.39%
14 | 26 | 2020 | Summer | S, [MVA] | 0 | 1 | 3.2142 | 3.1313 | 2.9804 | 3.1126 | 3.1126 | 3.0973 | 3.0274 | 2.8137 | 2.7709 | 3.4124 | 3.5921 | 3.6918 | 3.675 | 3.4831 | 3.4637 | 3.5755 | 3.631 | 3.4973 | 3.0487 | 2.5786 | 3.288 | 3.8445 | 3.6501 | 2.5831
14 | 26 | 2020 | Summer | S, [%] | 0 | 1 | 15.31% | 14.91% | 14.19% | 14.82% | 14.82% | 14.75% | 14.42% | 13.4% | 13.19% | 16.25% | 17.11% | 17.58% | 17.5% | 16.59% | 16.49% | 17.03% | 17.29% | 16.65% | 14.52% | 12.28% | 15.66% | 18.31% | 17.38% | 12.3%
26 | 14 | 2020 | Summer | S, [MVA] | 0 | 1 | 3.2137 | 3.1306 | 2.9793 | 3.112 | 3.1119 | 3.0966 | 3.0269 | 2.8134 | 2.7731 | 3.4147 | 3.5941 | 3.6936 | 3.6768 | 3.485 | 3.4659 | 3.5772 | 3.6327 | 3.4992 | 3.051 | 2.5799 | 3.2902 | 3.8462 | 3.6517 | 2.5823
26 | 14 | 2020 | Summer | S, [%] | 0 | 1 | 15.3% | 14.91% | 14.19% | 14.82% | 14.82% | 14.75% | 14.41% | 13.4% | 13.21% | 16.26% | 17.11% | 17.59% | 17.51% | 16.6% | 16.5% | 17.03% | 17.3% | 16.66% | 14.53% | 12.29% | 15.67% | 18.32% | 17.39% | 12.3%
14 | 16 | 2020 | Summer | P, [MW] | 0 | 1 | 0.42596 | 0.40101 | 0.40101 | 0.40101 | 0.40101 | 0.40101 | 0.50635 | 0.64661 | 0.67832 | 0.70845 | 0.69906 | 0.69906 | 0.69906 | 0.69906 | 0.69906 | 0.69906 | 0.69906 | 0.69906 | 0.69906 | 0.69906 | 0.75532 | 0.80286 | 0.67132 | 0.48756
14 | 16 | 2020 | Summer | P, [%] | 0 | 1 | 2.028% | 1.91% | 1.91% | 1.91% | 1.91% | 1.91% | 2.411% | 3.079% | 3.23% | 3.374% | 3.329% | 3.329% | 3.329% | 3.329% | 3.329% | 3.329% | 3.329% | 3.329% | 3.329% | 3.329% | 3.597% | 3.823% | 3.197% | 2.322%
16 | 14 | 2020 | Summer | P, [MW] | 0 | 1 | -0.42592 | -0.40098 | -0.40098 | -0.40098 | -0.40098 | -0.40098 | -0.50629 | -0.64651 | -0.67822 | -0.70834 | -0.69895 | -0.69895 | -0.69895 | -0.69895 | -0.69895 | -0.69895 | -0.69895 | -0.69895 | -0.69895 | -0.69895 | -0.75519 | -0.80272 | -0.67122 | -0.4875
16 | 14 | 2020 | Summer | P, [%] | 0 | 1 | 2.028% | 1.909% | 1.909% | 1.909% | 1.909% | 1.909% | 2.411% | 3.079% | 3.23% | 3.373% | 3.328% | 3.328% | 3.328% | 3.328% | 3.328% | 3.328% | 3.328% | 3.328% | 3.328% | 3.328% | 3.596% | 3.822% | 3.196% | 2.321%
14 | 16 | 2020 | Summer | Q, [MVAr] | 0 | 1 | 0.12381 | 0.11632 | 0.11632 | 0.11632 | 0.11632 | 0.11632 | 0.14795 | 0.19006 | 0.19958 | 0.20863 | 0.20581 | 0.20581 | 0.20581 | 0.20581 | 0.20581 | 0.20581 | 0.20581 | 0.20581 | 0.20581 | 0.20581 | 0.2227 | 0.23698 | 0.19747 | 0.1423
14 | 16 | 2020 | Summer | Q, [%] | 0 | 1 | 0.5896% | 0.5539% | 0.5539% | 0.5539% | 0.5539% | 0.5539% | 0.7045% | 0.9051% | 0.9504% | 0.9935% | 0.98% | 0.98% | 0.98% | 0.98% | 0.98% | 0.98% | 0.98% | 0.98% | 0.98% | 0.98% | 1.06% | 1.128% | 0.9403% | 0.6776%
16 | 14 | 2020 | Summer | Q, [MVAr] | 0 | 1 | -0.12778 | -0.12029 | -0.12029 | -0.12029 | -0.12029 | -0.12029 | -0.15189 | -0.19395 | -0.20347 | -0.2125 | -0.20969 | -0.20969 | -0.20969 | -0.20969 | -0.20969 | -0.20969 | -0.20969 | -0.20969 | -0.20969 | -0.20969 | -0.22656 | -0.24082 | -0.20136 | -0.14625
16 | 14 | 2020 | Summer | Q, [%] | 0 | 1 | 0.6085% | 0.5728% | 0.5728% | 0.5728% | 0.5728% | 0.5728% | 0.7233% | 0.9236% | 0.9689% | 1.012% | 0.9985% | 0.9985% | 0.9985% | 0.9985% | 0.9985% | 0.9985% | 0.9985% | 0.9985% | 0.9985% | 0.9985% | 1.079% | 1.147% | 0.9589% | 0.6964%
14 | 16 | 2020 | Summer | S, [MVA] | 0 | 1 | 0.44359 | 0.41754 | 0.41754 | 0.41754 | 0.41754 | 0.41754 | 0.52752 | 0.67396 | 0.70707 | 0.73853 | 0.72873 | 0.72873 | 0.72873 | 0.72873 | 0.72873 | 0.72873 | 0.72873 | 0.72873 | 0.72873 | 0.72873 | 0.78747 | 0.83711 | 0.69976 | 0.5079
14 | 16 | 2020 | Summer | S, [%] | 0 | 1 | 2.112% | 1.988% | 1.988% | 1.988% | 1.988% | 1.988% | 2.512% | 3.209% | 3.367% | 3.517% | 3.47% | 3.47% | 3.47% | 3.47% | 3.47% | 3.47% | 3.47% | 3.47% | 3.47% | 3.47% | 3.75% | 3.986% | 3.332% | 2.419%
16 | 14 | 2020 | Summer | S, [MVA] | 0 | 1 | 0.44468 | 0.41863 | 0.41863 | 0.41863 | 0.41863 | 0.41863 | 0.52858 | 0.67498 | 0.70808 | 0.73952 | 0.72973 | 0.72973 | 0.72973 | 0.72973 | 0.72973 | 0.72973 | 0.72973 | 0.72973 | 0.72973 | 0.72973 | 0.78845 | 0.83806 | 0.70077 | 0.50897
16 | 14 | 2020 | Summer | S, [%] | 0 | 1 | 2.118% | 1.993% | 1.993% | 1.993% | 1.993% | 1.993% | 2.517% | 3.214% | 3.372% | 3.522% | 3.475% | 3.475% | 3.475% | 3.475% | 3.475% | 3.475% | 3.475% | 3.475% | 3.475% | 3.475% | 3.755% | 3.991% | 3.337% | 2.424%
17 | 14 | 2020 | Summer | P, [MW] | 0 | 1 | -3.0749 | -2.8459 | -2.6989 | -2.6383 | -2.6441 | -2.7367 | -2.9424 | -3.368 | -3.8768 | -4.1697 | -4.3777 | -4.5468 | -4.5598 | -4.3865 | -4.0987 | -3.7885 | -3.6787 | -3.6738 | -3.6372 | -3.6594 | -3.8988 | -4.1785 | -4.0473 | -3.5336
17 | 14 | 2020 | Summer | P, [%] | 0 | 1 | 13.37% | 12.37% | 11.73% | 11.47% | 11.5% | 11.9% | 12.79% | 14.64% | 16.86% | 18.13% | 19.03% | 19.77% | 19.83% | 19.07% | 17.82% | 16.47% | 15.99% | 15.97% | 15.81% | 15.91% | 16.95% | 18.17% | 17.6% | 15.36%
14 | 17 | 2020 | Summer | P, [MW] | 0 | 1 | 3.0763 | 2.8471 | 2.7 | 2.6394 | 2.6452 | 2.7378 | 2.9437 | 3.3696 | 3.879 | 4.1723 | 4.3805 | 4.5499 | 4.5628 | 4.3894 | 4.1011 | 3.7906 | 3.6807 | 3.6758 | 3.6391 | 3.6613 | 3.901 | 4.181 | 4.0497 | 3.5354
14 | 17 | 2020 | Summer | P, [%] | 0 | 1 | 13.38% | 12.38% | 11.74% | 11.48% | 11.5% | 11.9% | 12.8% | 14.65% | 16.87% | 18.14% | 19.05% | 19.78% | 19.84% | 19.08% | 17.83% | 16.48% | 16% | 15.98% | 15.82% | 15.92% | 16.96% | 18.18% | 17.61% | 15.37%
17 | 14 | 2020 | Summer | Q, [MVAr] | 0 | 1 | -0.68291 | -0.68291 | -0.68291 | -0.67679 | -0.63215 | -0.54755 | -0.42451 | -0.50539 | -0.62864 | -0.65061 | -0.65616 | -0.68438 | -0.67368 | -0.60497 | -0.47547 | -0.45681 | -0.45681 | -0.45681 | -0.45681 | -0.45681 | -0.51738 | -0.63215 | -0.63215 | -0.63215
17 | 14 | 2020 | Summer | Q, [%] | 0 | 1 | 2.969% | 2.969% | 2.969% | 2.943% | 2.748% | 2.381% | 1.846% | 2.197% | 2.733% | 2.829% | 2.853% | 2.976% | 2.929% | 2.63% | 2.067% | 1.986% | 1.986% | 1.986% | 1.986% | 1.986% | 2.249% | 2.748% | 2.748% | 2.748%
14 | 17 | 2020 | Summer | Q, [MVAr] | 0 | 1 | 0.60714 | 0.607 | 0.60691 | 0.60077 | 0.55613 | 0.47157 | 0.34864 | 0.42977 | 0.55325 | 0.57543 | 0.58116 | 0.60952 | 0.59884 | 0.52997 | 0.40022 | 0.3813 | 0.3812 | 0.38121 | 0.3812 | 0.38127 | 0.44197 | 0.55695 | 0.55685 | 0.55664
14 | 17 | 2020 | Summer | Q, [%] | 0 | 1 | 2.64% | 2.639% | 2.639% | 2.612% | 2.418% | 2.05% | 1.516% | 1.869% | 2.405% | 2.502% | 2.527% | 2.65% | 2.604% | 2.304% | 1.74% | 1.658% | 1.657% | 1.657% | 1.657% | 1.658% | 1.922% | 2.422% | 2.421% | 2.42%
17 | 14 | 2020 | Summer | S, [MVA] | 0 | 1 | 3.1498 | 2.9267 | 2.7839 | 2.7238 | 2.7186 | 2.7909 | 2.9729 | 3.4057 | 3.9274 | 4.2201 | 4.4266 | 4.5981 | 4.6093 | 4.4281 | 4.1262 | 3.8159 | 3.707 | 3.7021 | 3.6657 | 3.6878 | 3.9329 | 4.226 | 4.0964 | 3.5897
17 | 14 | 2020 | Summer | S, [%] | 0 | 1 | 13.69% | 12.72% | 12.1% | 11.84% | 11.82% | 12.13% | 12.93% | 14.81% | 17.08% | 18.35% | 19.25% | 19.99% | 20.04% | 19.25% | 17.94% | 16.59% | 16.12% | 16.1% | 15.94% | 16.03% | 17.1% | 18.37% | 17.81% | 15.61%
14 | 17 | 2020 | Summer | S, [MVA] | 0 | 1 | 3.1356 | 2.9111 | 2.7674 | 2.7069 | 2.703 | 2.7781 | 2.9642 | 3.3969 | 3.9183 | 4.2118 | 4.4189 | 4.5905 | 4.602 | 4.4212 | 4.1206 | 3.8097 | 3.7004 | 3.6955 | 3.659 | 3.6811 | 3.9259 | 4.218 | 4.0878 | 3.579
14 | 17 | 2020 | Summer | S, [%] | 0 | 1 | 13.63% | 12.66% | 12.03% | 11.77% | 11.75% | 12.08% | 12.89% | 14.77% | 17.04% | 18.31% | 19.21% | 19.96% | 20.01% | 19.22% | 17.92% | 16.56% | 16.09% | 16.07% | 15.91% | 16% | 17.07% | 18.34% | 17.77% | 15.56%
20 | 23 | 2020 | Summer | P, [MW] | 0 | 1 | -1.1357 | -1.0518 | -0.944 | -1.0195 | -1.0205 | -1.0228 | -1.2054 | -1.4275 | -1.6878 | -1.6857 | -1.6271 | -1.5471 | -1.5688 | -1.555 | -1.6751 | -1.4311 | -1.3921 | -1.4058 | -1.494 | -1.6191 | -1.6274 | -1.5171 | -1.4237 | -1.2898
20 | 23 | 2020 | Summer | P, [%] | 0 | 1 | 5.408% | 5.009% | 4.495% | 4.855% | 4.859% | 4.871% | 5.74% | 6.798% | 8.037% | 8.027% | 7.748% | 7.367% | 7.47% | 7.405% | 7.977% | 6.815% | 6.629% | 6.694% | 7.114% | 7.71% | 7.75% | 7.224% | 6.779% | 6.142%
23 | 20 | 2020 | Summer | P, [MW] | 0 | 1 | 1.136 | 1.0522 | 0.9443 | 1.0198 | 1.0208 | 1.0231 | 1.2058 | 1.4279 | 1.6884 | 1.6863 | 1.6277 | 1.5476 | 1.5693 | 1.5555 | 1.6757 | 1.4316 | 1.3925 | 1.4062 | 1.4945 | 1.6196 | 1.628 | 1.5176 | 1.4241 | 1.2902
23 | 20 | 2020 | Summer | P, [%] | 0 | 1 | 5.409% | 5.01% | 4.497% | 4.856% | 4.861% | 4.872% | 5.742% | 6.8% | 8.04% | 8.03% | 7.751% | 7.37% | 7.473% | 7.407% | 7.98% | 6.817% | 6.631% | 6.696% | 7.117% | 7.713% | 7.752% | 7.227% | 6.782% | 6.144%
20 | 23 | 2020 | Summer | Q, [MVAr] | 0 | 1 | -0.52933 | -0.63157 | -0.72618 | -0.72474 | -0.69947 | -0.63388 | -0.48383 | -0.31717 | 0.0026876 | 0.16568 | 0.2554 | 0.3516 | 0.34864 | 0.25961 | 0.17187 | 0.30626 | 0.28271 | 0.23975 | 0.10559 | -0.13982 | 0.16279 | 0.35615 | 0.37035 | -0.34313
20 | 23 | 2020 | Summer | Q, [%] | 0 | 1 | 2.521% | 3.007% | 3.458% | 3.451% | 3.331% | 3.018% | 2.304% | 1.51% | 0.0128% | 0.7889% | 1.216% | 1.674% | 1.66% | 1.236% | 0.8184% | 1.458% | 1.346% | 1.142% | 0.5028% | 0.6658% | 0.7752% | 1.696% | 1.764% | 1.634%
23 | 20 | 2020 | Summer | Q, [MVAr] | 0 | 1 | 0.52575 | 0.62796 | 0.72255 | 0.72115 | 0.69587 | 0.63026 | 0.48028 | 0.31375 | -0.0059065 | -0.16889 | -0.25865 | -0.35491 | -0.35193 | -0.26292 | -0.17509 | -0.30967 | -0.28616 | -0.24319 | -0.10898 | 0.13654 | -0.16606 | -0.35949 | -0.37376 | 0.33961
23 | 20 | 2020 | Summer | Q, [%] | 0 | 1 | 2.504% | 2.99% | 3.441% | 3.434% | 3.314% | 3.001% | 2.287% | 1.494% | 0.02813% | 0.8042% | 1.232% | 1.69% | 1.676% | 1.252% | 0.8337% | 1.475% | 1.363% | 1.158% | 0.5189% | 0.6502% | 0.7907% | 1.712% | 1.78% | 1.617%
20 | 23 | 2020 | Summer | S, [MVA] | 0 | 1 | 1.253 | 1.2269 | 1.191 | 1.2508 | 1.2372 | 1.2033 | 1.2989 | 1.4623 | 1.6879 | 1.6938 | 1.647 | 1.5865 | 1.607 | 1.5765 | 1.6839 | 1.4635 | 1.4205 | 1.4261 | 1.4978 | 1.6251 | 1.6355 | 1.5583 | 1.4711 | 1.3347
20 | 23 | 2020 | Summer | S, [%] | 0 | 1 | 5.966% | 5.842% | 5.671% | 5.956% | 5.891% | 5.73% | 6.185% | 6.963% | 8.037% | 8.066% | 7.843% | 7.555% | 7.653% | 7.507% | 8.019% | 6.969% | 6.764% | 6.791% | 7.132% | 7.739% | 7.788% | 7.421% | 7.005% | 6.356%
23 | 20 | 2020 | Summer | S, [MVA] | 0 | 1 | 1.2517 | 1.2253 | 1.189 | 1.249 | 1.2354 | 1.2017 | 1.2979 | 1.462 | 1.6884 | 1.6948 | 1.6481 | 1.5878 | 1.6083 | 1.5776 | 1.6848 | 1.4647 | 1.4216 | 1.4271 | 1.4985 | 1.6254 | 1.6364 | 1.5596 | 1.4724 | 1.3341
23 | 20 | 2020 | Summer | S, [%] | 0 | 1 | 5.961% | 5.835% | 5.662% | 5.948% | 5.883% | 5.722% | 6.181% | 6.962% | 8.04% | 8.07% | 7.848% | 7.561% | 7.658% | 7.512% | 8.023% | 6.975% | 6.77% | 6.796% | 7.136% | 7.74% | 7.792% | 7.427% | 7.011% | 6.353%
20 | 21 | 2020 | Summer | P, [MW] | 0 | 1 | -1.2235 | -1.1344 | -1.026 | -1.0974 | -1.0999 | -1.1048 | -1.2877 | -1.5176 | -1.791 | -1.7942 | -1.7441 | -1.6701 | -1.6921 | -1.6759 | -1.7845 | -1.5507 | -1.507 | -1.5162 | -1.6003 | -1.7251 | -1.744 | -1.6442 | -1.5477 | -1.3931
20 | 21 | 2020 | Summer | P, [%] | 0 | 1 | 5.826% | 5.402% | 4.886% | 5.226% | 5.238% | 5.261% | 6.132% | 7.227% | 8.529% | 8.544% | 8.305% | 7.953% | 8.057% | 7.98% | 8.498% | 7.384% | 7.176% | 7.22% | 7.62% | 8.215% | 8.305% | 7.829% | 7.37% | 6.634%
21 | 20 | 2020 | Summer | P, [MW] | 0 | 1 | 1.2239 | 1.1348 | 1.0262 | 1.0977 | 1.1002 | 1.1051 | 1.2881 | 1.518 | 1.7917 | 1.7949 | 1.7448 | 1.6707 | 1.6927 | 1.6765 | 1.7852 | 1.5512 | 1.5075 | 1.5167 | 1.6008 | 1.7257 | 1.7447 | 1.6448 | 1.5482 | 1.3935
21 | 20 | 2020 | Summer | P, [%] | 0 | 1 | 5.828% | 5.404% | 4.887% | 5.227% | 5.239% | 5.262% | 6.134% | 7.229% | 8.532% | 8.547% | 8.308% | 7.956% | 8.061% | 7.984% | 8.501% | 7.387% | 7.179% | 7.222% | 7.623% | 8.218% | 8.308% | 7.832% | 7.373% | 6.636%
20 | 21 | 2020 | Summer | Q, [MVAr] | 0 | 1 | -0.30777 | -0.42156 | -0.51762 | -0.5153 | -0.49044 | -0.42944 | -0.27716 | -0.09663 | 0.24569 | 0.40704 | 0.50743 | 0.60451 | 0.60363 | 0.5263 | 0.41686 | 0.5728 | 0.54089 | 0.49373 | 0.35857 | 0.12337 | 0.43027 | 0.61909 | 0.63314 | -0.086435
20 | 21 | 2020 | Summer | Q, [%] | 0 | 1 | 1.466% | 2.007% | 2.465% | 2.454% | 2.335% | 2.045% | 1.32% | 0.4601% | 1.17% | 1.938% | 2.416% | 2.879% | 2.874% | 2.506% | 1.985% | 2.728% | 2.576% | 2.351% | 1.707% | 0.5875% | 2.049% | 2.948% | 3.015% | 0.4116%
21 | 20 | 2020 | Summer | Q, [MVAr] | 0 | 1 | 0.30419 | 0.41794 | 0.51396 | 0.51168 | 0.48682 | 0.42581 | 0.27362 | 0.093257 | -0.24879 | -0.4101 | -0.51051 | -0.60763 | -0.60673 | -0.52944 | -0.41993 | -0.57604 | -0.54418 | -0.49703 | -0.36183 | -0.12655 | -0.43337 | -0.62224 | -0.63637 | 0.082957
21 | 20 | 2020 | Summer | Q, [%] | 0 | 1 | 1.449% | 1.99% | 2.447% | 2.437% | 2.318% | 2.028% | 1.303% | 0.4441% | 1.185% | 1.953% | 2.431% | 2.893% | 2.889% | 2.521% | 2% | 2.743% | 2.591% | 2.367% | 1.723% | 0.6026% | 2.064% | 2.963% | 3.03% | 0.395%
20 | 21 | 2020 | Summer | S, [MVA] | 0 | 1 | 1.2616 | 1.2102 | 1.1491 | 1.2124 | 1.2043 | 1.1853 | 1.3172 | 1.5206 | 1.8078 | 1.8397 | 1.8164 | 1.7761 | 1.7965 | 1.7566 | 1.8325 | 1.6531 | 1.6011 | 1.5946 | 1.64 | 1.7295 | 1.7963 | 1.7569 | 1.6722 | 1.3958
20 | 21 | 2020 | Summer | S, [%] | 0 | 1 | 6.008% | 5.763% | 5.472% | 5.773% | 5.735% | 5.644% | 6.273% | 7.241% | 8.608% | 8.761% | 8.649% | 8.458% | 8.555% | 8.365% | 8.726% | 7.872% | 7.624% | 7.593% | 7.809% | 8.236% | 8.554% | 8.366% | 7.963% | 6.646%
21 | 20 | 2020 | Summer | S, [MVA] | 0 | 1 | 1.2611 | 1.2093 | 1.1477 | 1.2111 | 1.2031 | 1.1843 | 1.3168 | 1.5209 | 1.8089 | 1.8411 | 1.8179 | 1.7778 | 1.7982 | 1.7582 | 1.8339 | 1.6548 | 1.6027 | 1.5961 | 1.6412 | 1.7303 | 1.7977 | 1.7586 | 1.6739 | 1.396
21 | 20 | 2020 | Summer | S, [%] | 0 | 1 | 6.005% | 5.758% | 5.465% | 5.767% | 5.729% | 5.64% | 6.271% | 7.242% | 8.614% | 8.767% | 8.657% | 8.466% | 8.563% | 8.372% | 8.733% | 7.88% | 7.632% | 7.6% | 7.815% | 8.24% | 8.56% | 8.374% | 7.971% | 6.647%
20 | 26 | 2020 | Summer | P, [MW] | 0 | 1 | 0.77359 | 0.71356 | 0.654 | 0.86885 | 0.77743 | 0.71002 | 1.1408 | 1.7866 | 2.5334 | 2.4443 | 2.2824 | 2.1079 | 2.083 | 2.0775 | 2.4166 | 1.8522 | 2.0121 | 1.9048 | 2.0872 | 2.5794 | 2.2771 | 2.2941 | 1.8833 | 1.6682
20 | 26 | 2020 | Summer | P, [%] | 0 | 1 | 2.975% | 2.744% | 2.515% | 3.342% | 2.99% | 2.731% | 4.388% | 6.871% | 9.744% | 9.401% | 8.778% | 8.107% | 8.012% | 7.99% | 9.295% | 7.124% | 7.739% | 7.326% | 8.028% | 9.921% | 8.758% | 8.823% | 7.244% | 6.416%
26 | 20 | 2020 | Summer | P, [MW] | 0 | 1 | -0.77256 | -0.71259 | -0.65312 | -0.86789 | -0.77647 | -0.70907 | -1.1399 | -1.7858 | -2.5326 | -2.4431 | -2.2811 | -2.1065 | -2.0816 | -2.0762 | -2.4154 | -1.8509 | -2.0108 | -1.9035 | -2.0863 | -2.5788 | -2.2759 | -2.2925 | -1.882 | -1.6675
26 | 20 | 2020 | Summer | P, [%] | 0 | 1 | 2.971% | 2.741% | 2.512% | 3.338% | 2.986% | 2.727% | 4.384% | 6.868% | 9.741% | 9.397% | 8.773% | 8.102% | 8.006% | 7.985% | 9.29% | 7.119% | 7.734% | 7.321% | 8.024% | 9.918% | 8.754% | 8.817% | 7.238% | 6.413%
20 | 26 | 2020 | Summer | Q, [MVAr] | 0 | 1 | 3.0515 | 2.9804 | 2.8387 | 2.9204 | 2.9454 | 2.9462 | 2.7359 | 2.1057 | -1.1977 | -2.4534 | -2.8451 | -3.1016 | -3.0983 | -2.8668 | -2.5533 | -3.1288 | -3.0931 | -3.0038 | -2.2943 | 0.0072217 | -2.4439 | -3.1558 | -3.197 | 1.9034
20 | 26 | 2020 | Summer | Q, [%] | 0 | 1 | 11.74% | 11.46% | 10.92% | 11.23% | 11.33% | 11.33% | 10.52% | 8.099% | 4.607% | 9.436% | 10.94% | 11.93% | 11.92% | 11.03% | 9.821% | 12.03% | 11.9% | 11.55% | 8.824% | 0.02778% | 9.4% | 12.14% | 12.3% | 7.321%
26 | 20 | 2020 | Summer | Q, [MVAr] | 0 | 1 | -3.1195 | -3.0484 | -2.9068 | -2.9885 | -3.0134 | -3.0143 | -2.804 | -2.1739 | 1.1295 | 2.3856 | 2.7774 | 3.034 | 3.0307 | 2.799 | 2.4856 | 3.0612 | 3.0255 | 2.9361 | 2.2263 | -0.075641 | 2.376 | 3.0883 | 3.1294 | -1.9718
26 | 20 | 2020 | Summer | Q, [%] | 0 | 1 | 12% | 11.72% | 11.18% | 11.49% | 11.59% | 11.59% | 10.78% | 8.361% | 4.344% | 9.175% | 10.68% | 11.67% | 11.66% | 10.77% | 9.56% | 11.77% | 11.64% | 11.29% | 8.563% | 0.2909% | 9.139% | 11.88% | 12.04% | 7.584%
20 | 26 | 2020 | Summer | S, [MVA] | 0 | 1 | 3.148 | 3.0646 | 2.9131 | 3.0469 | 3.0462 | 3.0306 | 2.9642 | 2.7615 | 2.8023 | 3.4632 | 3.6475 | 3.75 | 3.7334 | 3.5404 | 3.5156 | 3.6359 | 3.69 | 3.5568 | 3.1017 | 2.5794 | 3.3403 | 3.9015 | 3.7105 | 2.5309
20 | 26 | 2020 | Summer | S, [%] | 0 | 1 | 12.11% | 11.79% | 11.2% | 11.72% | 11.72% | 11.66% | 11.4% | 10.62% | 10.78% | 13.32% | 14.03% | 14.42% | 14.36% | 13.62% | 13.52% | 13.98% | 14.19% | 13.68% | 11.93% | 9.921% | 12.85% | 15.01% | 14.27% | 9.734%
26 | 20 | 2020 | Summer | S, [MVA] | 0 | 1 | 3.2137 | 3.1306 | 2.9793 | 3.112 | 3.1119 | 3.0966 | 3.0269 | 2.8134 | 2.7731 | 3.4147 | 3.5941 | 3.6936 | 3.6768 | 3.485 | 3.4659 | 3.5772 | 3.6327 | 3.4992 | 3.051 | 2.5799 | 3.2902 | 3.8462 | 3.6517 | 2.5823
26 | 20 | 2020 | Summer | S, [%] | 0 | 1 | 12.36% | 12.04% | 11.46% | 11.97% | 11.97% | 11.91% | 11.64% | 10.82% | 10.67% | 13.13% | 13.82% | 14.21% | 14.14% | 13.4% | 13.33% | 13.76% | 13.97% | 13.46% | 11.73% | 9.923% | 12.65% | 14.79% | 14.05% | 9.932%
22 | 23 | 2020 | Summer | P, [MW] | 0 | 1 | 2.1384 | 1.994 | 1.8786 | 1.9066 | 1.9254 | 1.9586 | 2.145 | 2.4571 | 2.8693 | 2.9301 | 2.9707 | 2.9617 | 2.9871 | 2.9429 | 2.9299 | 2.8027 | 2.7092 | 2.6708 | 2.71 | 2.8304 | 2.9638 | 2.9789 | 2.8483 | 2.4692
22 | 23 | 2020 | Summer | P, [%] | 0 | 1 | 9.297% | 8.67% | 8.168% | 8.29% | 8.371% | 8.516% | 9.326% | 10.68% | 12.48% | 12.74% | 12.92% | 12.88% | 12.99% | 12.8% | 12.74% | 12.19% | 11.78% | 11.61% | 11.78% | 12.31% | 12.89% | 12.95% | 12.38% | 10.74%
23 | 22 | 2020 | Summer | P, [MW] | 0 | 1 | -2.1381 | -1.9938 | -1.8784 | -1.9064 | -1.9251 | -1.9583 | -2.1448 | -2.4567 | -2.8688 | -2.9295 | -2.9701 | -2.9612 | -2.9865 | -2.9423 | -2.9293 | -2.8022 | -2.7087 | -2.6704 | -2.7095 | -2.8299 | -2.9632 | -2.9783 | -2.8477 | -2.4688
23 | 22 | 2020 | Summer | P, [%] | 0 | 1 | 9.296% | 8.669% | 8.167% | 8.289% | 8.37% | 8.514% | 9.325% | 10.68% | 12.47% | 12.74% | 12.91% | 12.87% | 12.98% | 12.79% | 12.74% | 12.18% | 11.78% | 11.61% | 11.78% | 12.3% | 12.88% | 12.95% | 12.38% | 10.73%
22 | 23 | 2020 | Summer | Q, [MVAr] | 0 | 1 | 0.083515 | 0.19959 | 0.29592 | 0.26118 | 0.24874 | 0.22271 | 0.065225 | -0.1073 | -0.43275 | -0.54932 | -0.62504 | -0.68107 | -0.68506 | -0.66705 | -0.56527 | -0.72313 | -0.69623 | -0.66686 | -0.5587 | -0.36172 | -0.60569 | -0.7011 | -0.73771 | -0.14958
22 | 23 | 2020 | Summer | Q, [%] | 0 | 1 | 0.3631% | 0.8678% | 1.287% | 1.136% | 1.081% | 0.9683% | 0.2836% | 0.4665% | 1.882% | 2.388% | 2.718% | 2.961% | 2.979% | 2.9% | 2.458% | 3.144% | 3.027% | 2.899% | 2.429% | 1.573% | 2.633% | 3.048% | 3.207% | 0.6504%
23 | 22 | 2020 | Summer | Q, [MVAr] | 0 | 1 | -0.16021 | -0.27634 | -0.37269 | -0.33795 | -0.3255 | -0.29945 | -0.14191 | 0.030713 | 0.35637 | 0.47304 | 0.54882 | 0.60488 | 0.60889 | 0.59083 | 0.489 | 0.64689 | 0.61991 | 0.59053 | 0.48233 | 0.28527 | 0.52944 | 0.62489 | 0.66148 | 0.072999
23 | 22 | 2020 | Summer | Q, [%] | 0 | 1 | 0.6966% | 1.201% | 1.62% | 1.469% | 1.415% | 1.302% | 0.617% | 0.1335% | 1.549% | 2.057% | 2.386% | 2.63% | 2.647% | 2.569% | 2.126% | 2.813% | 2.695% | 2.568% | 2.097% | 1.24% | 2.302% | 2.717% | 2.876% | 0.3174%
22 | 23 | 2020 | Summer | S, [MVA] | 0 | 1 | 2.14 | 2.004 | 1.9018 | 1.9244 | 1.9414 | 1.9712 | 2.146 | 2.4594 | 2.9018 | 2.9811 | 3.0357 | 3.039 | 3.0647 | 3.0175 | 2.9839 | 2.8945 | 2.7972 | 2.7528 | 2.767 | 2.8535 | 3.025 | 3.0603 | 2.9423 | 2.4737
22 | 23 | 2020 | Summer | S, [%] | 0 | 1 | 9.305% | 8.713% | 8.269% | 8.367% | 8.441% | 8.57% | 9.331% | 10.69% | 12.62% | 12.96% | 13.2% | 13.21% | 13.32% | 13.12% | 12.97% | 12.58% | 12.16% | 11.97% | 12.03% | 12.41% | 13.15% | 13.31% | 12.79% | 10.76%
23 | 22 | 2020 | Summer | S, [MVA] | 0 | 1 | 2.1441 | 2.0128 | 1.915 | 1.9361 | 1.9525 | 1.9811 | 2.1495 | 2.4569 | 2.8909 | 2.9675 | 3.0204 | 3.0223 | 3.048 | 3.001 | 2.9698 | 2.8759 | 2.7787 | 2.7349 | 2.7521 | 2.8443 | 3.0101 | 3.0432 | 2.9236 | 2.4699
23 | 22 | 2020 | Summer | S, [%] | 0 | 1 | 9.322% | 8.751% | 8.326% | 8.418% | 8.489% | 8.613% | 9.345% | 10.68% | 12.57% | 12.9% | 13.13% | 13.14% | 13.25% | 13.05% | 12.91% | 12.5% | 12.08% | 11.89% | 11.97% | 12.37% | 13.09% | 13.23% | 12.71% | 10.74%
22 | 21 | 2020 | Summer | P, [MW] | 0 | 1 | 1.8504 | 1.7235 | 1.6102 | 1.6521 | 1.6657 | 1.6898 | 1.8752 | 2.1613 | 2.5298 | 2.5722 | 2.5841 | 2.5545 | 2.5788 | 2.5436 | 2.569 | 2.4082 | 2.3304 | 2.3071 | 2.3605 | 2.4825 | 2.5795 | 2.5581 | 2.4383 | 2.1304
22 | 21 | 2020 | Summer | P, [%] | 0 | 1 | 8.045% | 7.493% | 7.001% | 7.183% | 7.242% | 7.347% | 8.153% | 9.397% | 11% | 11.18% | 11.24% | 11.11% | 11.21% | 11.06% | 11.17% | 10.47% | 10.13% | 10.03% | 10.26% | 10.79% | 11.22% | 11.12% | 10.6% | 9.262%
21 | 22 | 2020 | Summer | P, [MW] | 0 | 1 | -1.8502 | -1.7232 | -1.61 | -1.6518 | -1.6654 | -1.6896 | -1.8749 | -2.161 | -2.5294 | -2.5718 | -2.5837 | -2.5541 | -2.5784 | -2.5432 | -2.5686 | -2.4078 | -2.33 | -2.3068 | -2.3602 | -2.4821 | -2.5791 | -2.5577 | -2.4379 | -2.1301
21 | 22 | 2020 | Summer | P, [%] | 0 | 1 | 8.044% | 7.492% | 7% | 7.182% | 7.241% | 7.346% | 8.152% | 9.396% | 11% | 11.18% | 11.23% | 11.1% | 11.21% | 11.06% | 11.17% | 10.47% | 10.13% | 10.03% | 10.26% | 10.79% | 11.21% | 11.12% | 10.6% | 9.261%
22 | 21 | 2020 | Summer | Q, [MVAr] | 0 | 1 | 0.85377 | 0.92967 | 1.021 | 0.98901 | 0.97523 | 0.93353 | 0.78374 | 0.65954 | 0.41237 | 0.29041 | 0.25205 | 0.19937 | 0.20258 | 0.26083 | 0.28706 | 0.2041 | 0.20187 | 0.2165 | 0.32099 | 0.55326 | 0.32466 | 0.21422 | 0.17688 | 0.74287
22 | 21 | 2020 | Summer | Q, [%] | 0 | 1 | 3.712% | 4.042% | 4.439% | 4.3% | 4.24% | 4.059% | 3.408% | 2.868% | 1.793% | 1.263% | 1.096% | 0.8668% | 0.8808% | 1.134% | 1.248% | 0.8874% | 0.8777% | 0.9413% | 1.396% | 2.405% | 1.412% | 0.9314% | 0.769% | 3.23%
21 | 22 | 2020 | Summer | Q, [MVAr] | 0 | 1 | -0.9305 | -1.0064 | -1.0978 | -1.0658 | -1.052 | -1.0103 | -0.86046 | -0.7362 | -0.48889 | -0.36686 | -0.32846 | -0.27578 | -0.27897 | -0.33724 | -0.3635 | -0.28054 | -0.27837 | -0.293 | -0.39751 | -0.62984 | -0.4011 | -0.29065 | -0.25332 | -0.81952
21 | 22 | 2020 | Summer | Q, [%] | 0 | 1 | 4.046% | 4.376% | 4.773% | 4.634% | 4.574% | 4.392% | 3.741% | 3.201% | 2.126% | 1.595% | 1.428% | 1.199% | 1.213% | 1.466% | 1.58% | 1.22% | 1.21% | 1.274% | 1.728% | 2.738% | 1.744% | 1.264% | 1.101% | 3.563%
22 | 21 | 2020 | Summer | S, [MVA] | 0 | 1 | 2.0379 | 1.9582 | 1.9067 | 1.9255 | 1.9301 | 1.9305 | 2.0324 | 2.2597 | 2.5632 | 2.5886 | 2.5964 | 2.5623 | 2.5868 | 2.557 | 2.585 | 2.4168 | 2.3391 | 2.3172 | 2.3823 | 2.5434 | 2.5999 | 2.5671 | 2.4447 | 2.2562
22 | 21 | 2020 | Summer | S, [%] | 0 | 1 | 8.86% | 8.514% | 8.29% | 8.372% | 8.392% | 8.394% | 8.836% | 9.825% | 11.14% | 11.25% | 11.29% | 11.14% | 11.25% | 11.12% | 11.24% | 10.51% | 10.17% | 10.07% | 10.36% | 11.06% | 11.3% | 11.16% | 10.63% | 9.809%
21 | 22 | 2020 | Summer | S, [MVA] | 0 | 1 | 2.071 | 1.9956 | 1.9486 | 1.9658 | 1.9698 | 1.9686 | 2.0629 | 2.283 | 2.5762 | 2.5979 | 2.6045 | 2.569 | 2.5935 | 2.5655 | 2.5942 | 2.4241 | 2.3466 | 2.3253 | 2.3934 | 2.5608 | 2.6101 | 2.5742 | 2.451 | 2.2823
21 | 22 | 2020 | Summer | S, [%] | 0 | 1 | 9.004% | 8.676% | 8.472% | 8.547% | 8.565% | 8.559% | 8.969% | 9.926% | 11.2% | 11.3% | 11.32% | 11.17% | 11.28% | 11.15% | 11.28% | 10.54% | 10.2% | 10.11% | 10.41% | 11.13% | 11.35% | 11.19% | 10.66% | 9.923%
23 | 24 | 2020 | Summer | P, [MW] | 0 | 1 | 0.5011 | 0.47083 | 0.46708 | 0.44331 | 0.45219 | 0.46762 | 0.46952 | 0.51442 | 0.59022 | 0.62166 | 0.67128 | 0.70683 | 0.70867 | 0.69345 | 0.62683 | 0.68537 | 0.65813 | 0.63212 | 0.60756 | 0.60519 | 0.66768 | 0.73042 | 0.71186 | 0.58933
23 | 24 | 2020 | Summer | P, [%] | 0 | 1 | 2.386% | 2.242% | 2.224% | 2.111% | 2.153% | 2.227% | 2.236% | 2.45% | 2.811% | 2.96% | 3.197% | 3.366% | 3.375% | 3.302% | 2.985% | 3.264% | 3.134% | 3.01% | 2.893% | 2.882% | 3.179% | 3.478% | 3.39% | 2.806%
24 | 23 | 2020 | Summer | P, [MW] | 0 | 1 | -0.50104 | -0.47078 | -0.46703 | -0.44327 | -0.45214 | -0.46757 | -0.46947 | -0.51436 | -0.59014 | -0.62157 | -0.67118 | -0.70673 | -0.70857 | -0.69335 | -0.62675 | -0.68527 | -0.65804 | -0.63203 | -0.60747 | -0.60511 | -0.66758 | -0.73031 | -0.71175 | -0.58925
24 | 23 | 2020 | Summer | P, [%] | 0 | 1 | 2.386% | 2.242% | 2.224% | 2.111% | 2.153% | 2.227% | 2.236% | 2.449% | 2.81% | 2.96% | 3.196% | 3.365% | 3.374% | 3.302% | 2.985% | 3.263% | 3.134% | 3.01% | 2.893% | 2.881% | 3.179% | 3.478% | 3.389% | 2.806%
23 | 24 | 2020 | Summer | Q, [MVAr] | 0 | 1 | -0.18474 | -0.1778 | -0.17692 | -0.19359 | -0.18717 | -0.16739 | -0.17117 | -0.17421 | -0.1772 | -0.15404 | -0.14703 | -0.12693 | -0.13042 | -0.1659 | -0.15891 | -0.17055 | -0.16883 | -0.17562 | -0.18863 | -0.21286 | -0.18364 | -0.13464 | -0.1458 | -0.20827
23 | 24 | 2020 | Summer | Q, [%] | 0 | 1 | 0.8797% | 0.8466% | 0.8425% | 0.9219% | 0.8913% | 0.7971% | 0.8151% | 0.8296% | 0.8438% | 0.7335% | 0.7002% | 0.6044% | 0.621% | 0.79% | 0.7567% | 0.8121% | 0.8039% | 0.8363% | 0.8983% | 1.014% | 0.8745% | 0.6411% | 0.6943% | 0.9917%
24 | 23 | 2020 | Summer | Q, [MVAr] | 0 | 1 | 0.18079 | 0.17383 | 0.17295 | 0.18962 | 0.1832 | 0.16342 | 0.1672 | 0.17025 | 0.17327 | 0.15012 | 0.14314 | 0.12304 | 0.12654 | 0.16201 | 0.155 | 0.16666 | 0.16493 | 0.17171 | 0.18472 | 0.20894 | 0.17974 | 0.13076 | 0.14192 | 0.20434
24 | 23 | 2020 | Summer | Q, [%] | 0 | 1 | 0.8609% | 0.8278% | 0.8236% | 0.9029% | 0.8724% | 0.7782% | 0.7962% | 0.8107% | 0.8251% | 0.7149% | 0.6816% | 0.5859% | 0.6026% | 0.7715% | 0.7381% | 0.7936% | 0.7854% | 0.8177% | 0.8796% | 0.995% | 0.8559% | 0.6227% | 0.6758% | 0.973%
23 | 24 | 2020 | Summer | S, [MVA] | 0 | 1 | 0.53407 | 0.50328 | 0.49946 | 0.48374 | 0.4894 | 0.49668 | 0.49975 | 0.54311 | 0.61625 | 0.64045 | 0.68719 | 0.71814 | 0.72057 | 0.71302 | 0.64666 | 0.70627 | 0.67944 | 0.65606 | 0.63617 | 0.64154 | 0.69247 | 0.74273 | 0.72664 | 0.62505
23 | 24 | 2020 | Summer | S, [%] | 0 | 1 | 2.543% | 2.397% | 2.378% | 2.304% | 2.33% | 2.365% | 2.38% | 2.586% | 2.935% | 3.05% | 3.272% | 3.42% | 3.431% | 3.395% | 3.079% | 3.363% | 3.235% | 3.124% | 3.029% | 3.055% | 3.297% | 3.537% | 3.46% | 2.976%
24 | 23 | 2020 | Summer | S, [MVA] | 0 | 1 | 0.53266 | 0.50185 | 0.49803 | 0.48212 | 0.48785 | 0.49531 | 0.49835 | 0.5418 | 0.61505 | 0.63944 | 0.68627 | 0.71736 | 0.71978 | 0.71202 | 0.64563 | 0.70524 | 0.67839 | 0.65494 | 0.63494 | 0.64017 | 0.69135 | 0.74192 | 0.72576 | 0.62368
24 | 23 | 2020 | Summer | S, [%] | 0 | 1 | 2.536% | 2.39% | 2.372% | 2.296% | 2.323% | 2.359% | 2.373% | 2.58% | 2.929% | 3.045% | 3.268% | 3.416% | 3.428% | 3.391% | 3.074% | 3.358% | 3.23% | 3.119% | 3.024% | 3.048% | 3.292% | 3.533% | 3.456% | 2.97%
10 | 11 | 2020 | Summer | P, [MW] | 0 | 1 | -0.57195 | -0.53716 | -0.5154 | -0.50951 | -0.51576 | -0.5262 | -0.5612 | -0.6057 | -0.64718 | -0.6646 | -0.67583 | -0.68738 | -0.69287 | -0.68001 | -0.67216 | -0.67579 | -0.65064 | -0.64356 | -0.63731 | -0.6361 | -0.66564 | -0.68114 | -0.66398 | -0.60989
10 | 11 | 2020 | Summer | P, [%] | 0 | 1 | 7.149% | 6.715% | 6.443% | 6.369% | 6.447% | 6.577% | 7.015% | 7.571% | 8.09% | 8.307% | 8.448% | 8.592% | 8.661% | 8.5% | 8.402% | 8.447% | 8.133% | 8.044% | 7.966% | 7.951% | 8.32% | 8.514% | 8.3% | 7.624%
11 | 10 | 2020 | Summer | P, [MW] | 0 | 1 | 0.5742 | 0.53944 | 0.51764 | 0.51182 | 0.51808 | 0.52848 | 0.56347 | 0.608 | 0.64954 | 0.66697 | 0.67821 | 0.68962 | 0.69509 | 0.68224 | 0.67444 | 0.67788 | 0.65284 | 0.64575 | 0.63954 | 0.6385 | 0.66803 | 0.68353 | 0.66636 | 0.61213
11 | 10 | 2020 | Summer | P, [%] | 0 | 1 | 7.177% | 6.743% | 6.471% | 6.398% | 6.476% | 6.606% | 7.043% | 7.6% | 8.119% | 8.337% | 8.478% | 8.62% | 8.689% | 8.528% | 8.43% | 8.474% | 8.161% | 8.072% | 7.994% | 7.981% | 8.35% | 8.544% | 8.33% | 7.652%
10 | 11 | 2020 | Summer | Q, [MVAr] | 0 | 1 | 1.584 | 1.6062 | 1.5996 | 1.6256 | 1.6299 | 1.6122 | 1.5992 | 1.596 | 1.6033 | 1.6003 | 1.5981 | 1.5386 | 1.5257 | 1.5363 | 1.5579 | 1.4813 | 1.5391 | 1.5351 | 1.5568 | 1.624 | 1.6099 | 1.5999 | 1.602 | 1.5681
10 | 11 | 2020 | Summer | Q, [%] | 0 | 1 | 19.8% | 20.08% | 19.99% | 20.32% | 20.37% | 20.15% | 19.99% | 19.95% | 20.04% | 20% | 19.98% | 19.23% | 19.07% | 19.2% | 19.47% | 18.52% | 19.24% | 19.19% | 19.46% | 20.3% | 20.12% | 20% | 20.03% | 19.6%
11 | 10 | 2020 | Summer | Q, [MVAr] | 0 | 1 | -1.5591 | -1.581 | -1.5747 | -1.6 | -1.6041 | -1.5868 | -1.5739 | -1.5703 | -1.577 | -1.5739 | -1.5716 | -1.5137 | -1.501 | -1.5115 | -1.5326 | -1.4581 | -1.5146 | -1.5108 | -1.532 | -1.5973 | -1.5833 | -1.5734 | -1.5756 | -1.5432
11 | 10 | 2020 | Summer | Q, [%] | 0 | 1 | 19.49% | 19.76% | 19.68% | 20% | 20.05% | 19.84% | 19.67% | 19.63% | 19.71% | 19.67% | 19.65% | 18.92% | 18.76% | 18.89% | 19.16% | 18.23% | 18.93% | 18.89% | 19.15% | 19.97% | 19.79% | 19.67% | 19.7% | 19.29%
10 | 11 | 2020 | Summer | S, [MVA] | 0 | 1 | 1.6841 | 1.6937 | 1.6806 | 1.7036 | 1.7095 | 1.6959 | 1.6948 | 1.7071 | 1.729 | 1.7328 | 1.7351 | 1.6852 | 1.6757 | 1.6801 | 1.6967 | 1.6282 | 1.671 | 1.6646 | 1.6822 | 1.7442 | 1.7421 | 1.7389 | 1.7342 | 1.6825
10 | 11 | 2020 | Summer | S, [%] | 0 | 1 | 21.05% | 21.17% | 21.01% | 21.29% | 21.37% | 21.2% | 21.19% | 21.34% | 21.61% | 21.66% | 21.69% | 21.06% | 20.95% | 21% | 21.21% | 20.35% | 20.89% | 20.81% | 21.03% | 21.8% | 21.78% | 21.74% | 21.68% | 21.03%
11 | 10 | 2020 | Summer | S, [MVA] | 0 | 1 | 1.6614 | 1.6705 | 1.6576 | 1.6799 | 1.6857 | 1.6725 | 1.6718 | 1.6839 | 1.7056 | 1.7094 | 1.7117 | 1.6634 | 1.6542 | 1.6584 | 1.6744 | 1.6079 | 1.6493 | 1.643 | 1.6601 | 1.7202 | 1.7184 | 1.7154 | 1.7108 | 1.6602
11 | 10 | 2020 | Summer | S, [%] | 0 | 1 | 20.77% | 20.88% | 20.72% | 21% | 21.07% | 20.91% | 20.9% | 21.05% | 21.32% | 21.37% | 21.4% | 20.79% | 20.68% | 20.73% | 20.93% | 20.1% | 20.62% | 20.54% | 20.75% | 21.5% | 21.48% | 21.44% | 21.38% | 20.75%
13 | 14 | 2020 | Summer | P, [MW] | 0 | 1 | 5.3791 | 5.0467 | 4.8348 | 4.7472 | 4.8512 | 4.9422 | 5.1889 | 5.5163 | 5.6611 | 6.1171 | 6.4629 | 6.6106 | 6.6848 | 6.363 | 6.1568 | 6.2361 | 5.896 | 5.7551 | 5.5301 | 5.5359 | 6.1697 | 6.6528 | 6.4103 | 5.5152
13 | 14 | 2020 | Summer | P, [%] | 0 | 1 | 13.45% | 12.62% | 12.09% | 11.87% | 12.13% | 12.36% | 12.97% | 13.79% | 14.15% | 15.29% | 16.16% | 16.53% | 16.71% | 15.91% | 15.39% | 15.59% | 14.74% | 14.39% | 13.83% | 13.84% | 15.42% | 16.63% | 16.03% | 13.79%
14 | 13 | 2020 | Summer | P, [MW] | 0 | 1 | -5.3763 | -5.0442 | -4.8324 | -4.7449 | -4.8488 | -4.9397 | -5.1862 | -5.5134 | -5.6579 | -6.1133 | -6.4586 | -6.6062 | -6.6803 | -6.3589 | -6.153 | -6.2321 | -5.8923 | -5.7516 | -5.5269 | -5.5329 | -6.1659 | -6.6483 | -6.406 | -5.5123
14 | 13 | 2020 | Summer | P, [%] | 0 | 1 | 13.44% | 12.61% | 12.08% | 11.86% | 12.12% | 12.35% | 12.97% | 13.78% | 14.14% | 15.28% | 16.15% | 16.52% | 16.7% | 15.9% | 15.38% | 15.58% | 14.73% | 14.38% | 13.82% | 13.83% | 15.41% | 16.62% | 16.02% | 13.78%
13 | 14 | 2020 | Summer | Q, [MVAr] | 0 | 1 | 0.8354 | 1.1977 | 1.4184 | 1.3738 | 1.3116 | 1.2209 | 0.79063 | 0.70013 | 1.4556 | 1.6662 | 1.7763 | 1.8142 | 1.7722 | 1.7286 | 1.6065 | 1.8654 | 2.0431 | 2.0159 | 1.7519 | 1.2789 | 1.6376 | 1.9306 | 2.011 | 0.8512
13 | 14 | 2020 | Summer | Q, [%] | 0 | 1 | 2.088% | 2.994% | 3.546% | 3.435% | 3.279% | 3.052% | 1.977% | 1.75% | 3.639% | 4.166% | 4.441% | 4.536% | 4.43% | 4.322% | 4.016% | 4.663% | 5.108% | 5.04% | 4.38% | 3.197% | 4.094% | 4.826% | 5.028% | 2.128%
14 | 13 | 2020 | Summer | Q, [MVAr] | 0 | 1 | -0.75393 | -1.1239 | -1.3488 | -1.3069 | -1.2423 | -1.1498 | -0.71486 | -0.61508 | -1.3622 | -1.5565 | -1.6537 | -1.6861 | -1.6417 | -1.61 | -1.4959 | -1.7499 | -1.937 | -1.9146 | -1.6601 | -1.1906 | -1.5264 | -1.7998 | -1.8881 | -0.76563
14 | 13 | 2020 | Summer | Q, [%] | 0 | 1 | 1.885% | 2.81% | 3.372% | 3.267% | 3.106% | 2.875% | 1.787% | 1.538% | 3.405% | 3.891% | 4.134% | 4.215% | 4.104% | 4.025% | 3.74% | 4.375% | 4.843% | 4.787% | 4.15% | 2.976% | 3.816% | 4.5% | 4.72% | 1.914%
13 | 14 | 2020 | Summer | S, [MVA] | 0 | 1 | 5.4436 | 5.1869 | 5.0385 | 4.942 | 5.0253 | 5.0908 | 5.2487 | 5.5605 | 5.8453 | 6.34 | 6.7025 | 6.8551 | 6.9158 | 6.5936 | 6.3629 | 6.5091 | 6.2399 | 6.0979 | 5.8009 | 5.6817 | 6.3834 | 6.9272 | 6.7183 | 5.5805
13 | 14 | 2020 | Summer | S, [%] | 0 | 1 | 13.61% | 12.97% | 12.6% | 12.36% | 12.56% | 12.73% | 13.12% | 13.9% | 14.61% | 15.85% | 16.76% | 17.14% | 17.29% | 16.48% | 15.91% | 16.27% | 15.6% | 15.24% | 14.5% | 14.2% | 15.96% | 17.32% | 16.8% | 13.95%
14 | 13 | 2020 | Summer | S, [MVA] | 0 | 1 | 5.4289 | 5.1679 | 5.0171 | 4.9216 | 5.0054 | 5.0718 | 5.2353 | 5.5476 | 5.8196 | 6.3084 | 6.667 | 6.818 | 6.8791 | 6.5595 | 6.3322 | 6.4731 | 6.2025 | 6.0619 | 5.7708 | 5.6595 | 6.352 | 6.8876 | 6.6785 | 5.5652
14 | 13 | 2020 | Summer | S, [%] | 0 | 1 | 13.57% | 12.92% | 12.54% | 12.3% | 12.51% | 12.68% | 13.09% | 13.87% | 14.55% | 15.77% | 16.67% | 17.04% | 17.2% | 16.4% | 15.83% | 16.18% | 15.51% | 15.15% | 14.43% | 14.15% | 15.88% | 17.22% | 16.7% | 13.91%
14 | 15 | 2020 | Summer | P, [MW] | 0 | 1 | 2.7027 | 2.4757 | 2.3391 | 2.4369 | 2.4512 | 2.4143 | 2.8844 | 3.3196 | 3.7283 | 3.7567 | 3.7339 | 3.6578 | 3.7538 | 3.5717 | 3.9453 | 3.9444 | 3.7413 | 3.5375 | 3.5015 | 3.7436 | 3.86 | 3.9808 | 3.6465 | 3.2454
14 | 15 | 2020 | Summer | P, [%] | 0 | 1 | 16.89% | 15.47% | 14.62% | 15.23% | 15.32% | 15.09% | 18.03% | 20.75% | 23.3% | 23.48% | 23.34% | 22.86% | 23.46% | 22.32% | 24.66% | 24.65% | 23.38% | 22.11% | 21.88% | 23.4% | 24.12% | 24.88% | 22.79% | 20.28%
15 | 14 | 2020 | Summer | P, [MW] | 0 | 1 | -2.6994 | -2.4726 | -2.3362 | -2.4339 | -2.4482 | -2.4115 | -2.8808 | -3.3152 | -3.7228 | -3.7509 | -3.7282 | -3.6523 | -3.748 | -3.5665 | -3.939 | -3.9381 | -3.7357 | -3.5324 | -3.4966 | -3.7381 | -3.8539 | -3.9743 | -3.6411 | -3.2411
15 | 14 | 2020 | Summer | P, [%] | 0 | 1 | 16.87% | 15.45% | 14.6% | 15.21% | 15.3% | 15.07% | 18% | 20.72% | 23.27% | 23.44% | 23.3% | 22.83% | 23.42% | 22.29% | 24.62% | 24.61% | 23.35% | 22.08% | 21.85% | 23.36% | 24.09% | 24.84% | 22.76% | 20.26%
14 | 15 | 2020 | Summer | Q, [MVAr] | 0 | 1 | 1.0539 | 1.2387 | 1.3288 | 1.2677 | 1.2561 | 1.1553 | 0.87365 | 0.51455 | -0.22109 | -0.62004 | -0.72342 | -0.79817 | -0.75409 | -0.74514 | -0.70687 | -0.634 | -0.58591 | -0.51754 | -0.39859 | 0.045892 | -0.63975 | -0.7583 | -0.69023 | 0.55622
14 | 15 | 2020 | Summer | Q, [%] | 0 | 1 | 6.587% | 7.742% | 8.305% | 7.923% | 7.85% | 7.221% | 5.46% | 3.216% | 1.382% | 3.875% | 4.521% | 4.989% | 4.713% | 4.657% | 4.418% | 3.963% | 3.662% | 3.235% | 2.491% | 0.2868% | 3.998% | 4.739% | 4.314% | 3.476%
15 | 14 | 2020 | Summer | Q, [MVAr] | 0 | 1 | -1.0169 | -1.205 | -1.297 | -1.2345 | -1.2227 | -1.1238 | -0.8337 | -0.46493 | 0.2823 | 0.68363 | 0.78686 | 0.85965 | 0.81838 | 0.80354 | 0.77734 | 0.704 | 0.64879 | 0.57359 | 0.45307 | 0.015634 | 0.70689 | 0.83031 | 0.75063 | -0.50856
15 | 14 | 2020 | Summer | Q, [%] | 0 | 1 | 6.356% | 7.531% | 8.106% | 7.716% | 7.642% | 7.024% | 5.211% | 2.906% | 1.764% | 4.273% | 4.918% | 5.373% | 5.115% | 5.022% | 4.858% | 4.4% | 4.055% | 3.585% | 2.832% | 0.09771% | 4.418% | 5.189% | 4.691% | 3.179%
14 | 15 | 2020 | Summer | S, [MVA] | 0 | 1 | 2.901 | 2.7682 | 2.6901 | 2.7469 | 2.7543 | 2.6765 | 3.0138 | 3.3593 | 3.7348 | 3.8075 | 3.8033 | 3.7439 | 3.8288 | 3.6486 | 4.0081 | 3.9951 | 3.7869 | 3.5751 | 3.5241 | 3.7439 | 3.9126 | 4.0524 | 3.7112 | 3.2927
14 | 15 | 2020 | Summer | S, [%] | 0 | 1 | 18.13% | 17.3% | 16.81% | 17.17% | 17.21% | 16.73% | 18.84% | 21% | 23.34% | 23.8% | 23.77% | 23.4% | 23.93% | 22.8% | 25.05% | 24.97% | 23.67% | 22.34% | 22.03% | 23.4% | 24.45% | 25.33% | 23.2% | 20.58%
15 | 14 | 2020 | Summer | S, [MVA] | 0 | 1 | 2.8846 | 2.7506 | 2.6721 | 2.7291 | 2.7365 | 2.6605 | 2.999 | 3.3476 | 3.7335 | 3.8127 | 3.8103 | 3.7521 | 3.8363 | 3.6559 | 4.0149 | 4.0006 | 3.7916 | 3.5787 | 3.5258 | 3.7381 | 3.9182 | 4.0601 | 3.7176 | 3.2808
15 | 14 | 2020 | Summer | S, [%] | 0 | 1 | 18.03% | 17.19% | 16.7% | 17.06% | 17.1% | 16.63% | 18.74% | 20.92% | 23.33% | 23.83% | 23.81% | 23.45% | 23.98% | 22.85% | 25.09% | 25% | 23.7% | 22.37% | 22.04% | 23.36% | 24.49% | 25.38% | 23.24% | 20.5%
18 | 19 | 2020 | Summer | P, [MW] | 0 | 1 | 2.739 | 2.4409 | 2.0743 | 2.0915 | 2.2205 | 2.3303 | 2.4016 | 2.4382 | 2.9019 | 2.86 | 2.8188 | 2.7169 | 2.8174 | 2.7901 | 2.8098 | 2.4411 | 2.1355 | 2.2118 | 2.4872 | 2.7208 | 2.9075 | 2.5109 | 2.4908 | 2.2166
18 | 19 | 2020 | Summer | P, [%] | 0 | 1 | 13.7% | 12.2% | 10.37% | 10.46% | 11.1% | 11.65% | 12.01% | 12.19% | 14.51% | 14.3% | 14.09% | 13.58% | 14.09% | 13.95% | 14.05% | 12.21% | 10.68% | 11.06% | 12.44% | 13.6% | 14.54% | 12.55% | 12.45% | 11.08%
19 | 18 | 2020 | Summer | P, [MW] | 0 | 1 | -2.7375 | -2.4396 | -2.0732 | -2.0905 | -2.2194 | -2.3291 | -2.4004 | -2.4368 | -2.8992 | -2.857 | -2.8158 | -2.7139 | -2.8143 | -2.7871 | -2.8069 | -2.4385 | -2.133 | -2.2094 | -2.4847 | -2.7185 | -2.9045 | -2.508 | -2.488 | -2.2152
19 | 18 | 2020 | Summer | P, [%] | 0 | 1 | 13.69% | 12.2% | 10.37% | 10.45% | 11.1% | 11.65% | 12% | 12.18% | 14.5% | 14.28% | 14.08% | 13.57% | 14.07% | 13.94% | 14.03% | 12.19% | 10.67% | 11.05% | 12.42% | 13.59% | 14.52% | 12.54% | 12.44% | 11.08%
18 | 19 | 2020 | Summer | Q, [MVAr] | 0 | 1 | 0.52488 | 0.77071 | 1.0779 | 0.78101 | 0.8092 | 0.64125 | 0.57613 | 1.16 | 2.2886 | 2.5981 | 2.694 | 2.7498 | 2.7361 | 2.6517 | 2.5775 | 2.725 | 2.7711 | 2.7174 | 2.543 | 2.0184 | 2.5627 | 2.8281 | 2.803 | 1.4256
18 | 19 | 2020 | Summer | Q, [%] | 0 | 1 | 2.624% | 3.854% | 5.39% | 3.905% | 4.046% | 3.206% | 2.881% | 5.8% | 11.44% | 12.99% | 13.47% | 13.75% | 13.68% | 13.26% | 12.89% | 13.62% | 13.86% | 13.59% | 12.71% | 10.09% | 12.81% | 14.14% | 14.01% | 7.128%
19 | 18 | 2020 | Summer | Q, [MVAr] | 0 | 1 | -0.4821 | -0.73468 | -1.0479 | -0.7536 | -0.77848 | -0.60912 | -0.54259 | -1.1199 | -2.2135 | -2.516 | -2.6104 | -2.6676 | -2.6513 | -2.5702 | -2.4975 | -2.6514 | -2.7038 | -2.6499 | -2.4734 | -1.9553 | -2.4801 | -2.7494 | -2.7256 | -1.3874
19 | 18 | 2020 | Summer | Q, [%] | 0 | 1 | 2.41% | 3.673% | 5.239% | 3.768% | 3.892% | 3.046% | 2.713% | 5.6% | 11.07% | 12.58% | 13.05% | 13.34% | 13.26% | 12.85% | 12.49% | 13.26% | 13.52% | 13.25% | 12.37% | 9.776% | 12.4% | 13.75% | 13.63% | 6.937%
18 | 19 | 2020 | Summer | S, [MVA] | 0 | 1 | 2.7889 | 2.5597 | 2.3377 | 2.2326 | 2.3634 | 2.4169 | 2.4698 | 2.7001 | 3.6958 | 3.8639 | 3.8991 | 3.8656 | 3.9274 | 3.8491 | 3.8129 | 3.6585 | 3.4984 | 3.5038 | 3.5571 | 3.3877 | 3.8757 | 3.7819 | 3.7498 | 2.6354
18 | 19 | 2020 | Summer | S, [%] | 0 | 1 | 13.94% | 12.8% | 11.69% | 11.16% | 11.82% | 12.08% | 12.35% | 13.5% | 18.48% | 19.32% | 19.5% | 19.33% | 19.64% | 19.25% | 19.06% | 18.29% | 17.49% | 17.52% | 17.79% | 16.94% | 19.38% | 18.91% | 18.75% | 13.18%
19 | 18 | 2020 | Summer | S, [MVA] | 0 | 1 | 2.7796 | 2.5478 | 2.323 | 2.2222 | 2.352 | 2.4075 | 2.461 | 2.6818 | 3.6476 | 3.8069 | 3.8396 | 3.8055 | 3.8665 | 3.7913 | 3.7572 | 3.6022 | 3.4439 | 3.4501 | 3.5059 | 3.3486 | 3.8193 | 3.7215 | 3.6904 | 2.6138
19 | 18 | 2020 | Summer | S, [%] | 0 | 1 | 13.9% | 12.74% | 11.61% | 11.11% | 11.76% | 12.04% | 12.3% | 13.41% | 18.24% | 19.03% | 19.2% | 19.03% | 19.33% | 18.96% | 18.79% | 18.01% | 17.22% | 17.25% | 17.53% | 16.74% | 19.1% | 18.61% | 18.45% | 13.07%
20 | 19 | 2020 | Summer | P, [MW] | 0 | 1 | 1.7587 | 1.6387 | 1.4747 | 1.4006 | 1.5007 | 1.5747 | 1.515 | 1.3341 | 0.9721 | 0.99827 | 1.0383 | 1.0549 | 1.1226 | 1.0997 | 0.99703 | 1.0645 | 0.82376 | 0.95077 | 0.97035 | 0.85961 | 1.0572 | 0.81586 | 1.032 | 1.1901
20 | 19 | 2020 | Summer | P, [%] | 0 | 1 | 21.98% | 20.48% | 18.43% | 17.51% | 18.76% | 19.68% | 18.94% | 16.68% | 12.15% | 12.48% | 12.98% | 13.19% | 14.03% | 13.75% | 12.46% | 13.31% | 10.3% | 11.88% | 12.13% | 10.75% | 13.22% | 10.2% | 12.9% | 14.88%
19 | 20 | 2020 | Summer | P, [MW] | 0 | 1 | -1.7562 | -1.6365 | -1.4728 | -1.399 | -1.4989 | -1.5727 | -1.5132 | -1.3324 | -0.97008 | -0.99587 | -1.0358 | -1.0523 | -1.1199 | -1.0972 | -0.99468 | -1.0619 | -0.82141 | -0.94835 | -0.9681 | -0.85798 | -1.0548 | -0.81339 | -1.0294 | -1.1885
19 | 20 | 2020 | Summer | P, [%] | 0 | 1 | 21.95% | 20.46% | 18.41% | 17.49% | 18.74% | 19.66% | 18.92% | 16.66% | 12.13% | 12.45% | 12.95% | 13.15% | 14% | 13.71% | 12.43% | 13.27% | 10.27% | 11.85% | 12.1% | 10.72% | 13.18% | 10.17% | 12.87% | 14.86%
20 | 19 | 2020 | Summer | Q, [MVAr] | 0 | 1 | 0.10813 | 0.2648 | 0.45933 | 0.28019 | 0.29484 | 0.17793 | 0.1454 | 0.5422 | 1.2731 | 1.4273 | 1.466 | 1.4804 | 1.4657 | 1.4204 | 1.4053 | 1.4514 | 1.5159 | 1.467 | 1.3844 | 1.1487 | 1.3962 | 1.5689 | 1.5105 | 0.71783
20 | 19 | 2020 | Summer | Q, [%] | 0 | 1 | 1.352% | 3.31% | 5.742% | 3.502% | 3.685% | 2.224% | 1.818% | 6.777% | 15.91% | 17.84% | 18.32% | 18.5% | 18.32% | 17.76% | 17.57% | 18.14% | 18.95% | 18.34% | 17.31% | 14.36% | 17.45% | 19.61% | 18.88% | 8.973%
19 | 20 | 2020 | Summer | Q, [MVAr] | 0 | 1 | -0.080905 | -0.24064 | -0.43841 | -0.2623 | -0.27432 | -0.15591 | -0.12509 | -0.52402 | -1.2506 | -1.4007 | -1.4376 | -1.4514 | -1.4358 | -1.3921 | -1.3792 | -1.423 | -1.4898 | -1.4401 | -1.3593 | -1.1307 | -1.3692 | -1.5414 | -1.4811 | -0.7009
19 | 20 | 2020 | Summer | Q, [%] | 0 | 1 | 1.011% | 3.008% | 5.48% | 3.279% | 3.429% | 1.949% | 1.564% | 6.55% | 15.63% | 17.51% | 17.97% | 18.14% | 17.95% | 17.4% | 17.24% | 17.79% | 18.62% | 18% | 16.99% | 14.13% | 17.12% | 19.27% | 18.51% | 8.761%
20 | 19 | 2020 | Summer | S, [MVA] | 0 | 1 | 1.762 | 1.6599 | 1.5446 | 1.4284 | 1.5294 | 1.5847 | 1.522 | 1.44 | 1.6018 | 1.7417 | 1.7964 | 1.8178 | 1.8462 | 1.7964 | 1.7231 | 1.7999 | 1.7253 | 1.7481 | 1.6906 | 1.4347 | 1.7513 | 1.7683 | 1.8294 | 1.3898
20 | 19 | 2020 | Summer | S, [%] | 0 | 1 | 22.02% | 20.75% | 19.31% | 17.85% | 19.12% | 19.81% | 19.02% | 18% | 20.02% | 21.77% | 22.46% | 22.72% | 23.08% | 22.46% | 21.54% | 22.5% | 21.57% | 21.85% | 21.13% | 17.93% | 21.89% | 22.1% | 22.87% | 17.37%
19 | 20 | 2020 | Summer | S, [MVA] | 0 | 1 | 1.7581 | 1.6541 | 1.5367 | 1.4234 | 1.5238 | 1.5804 | 1.5184 | 1.4318 | 1.5827 | 1.7186 | 1.7719 | 1.7927 | 1.8209 | 1.7725 | 1.7005 | 1.7755 | 1.7012 | 1.7244 | 1.6688 | 1.4194 | 1.7284 | 1.7429 | 1.8037 | 1.3798
19 | 20 | 2020 | Summer | S, [%] | 0 | 1 | 21.98% | 20.68% | 19.21% | 17.79% | 19.05% | 19.75% | 18.98% | 17.9% | 19.78% | 21.48% | 22.15% | 22.41% | 22.76% | 22.16% | 21.26% | 22.19% | 21.27% | 21.55% | 20.86% | 17.74% | 21.61% | 21.79% | 22.55% | 17.25%
12 | 10 | 2020 | Summer | P, [MW] | 0 | 2 | -0.43235 | -0.39035 | -0.36939 | -0.36323 | -0.35407 | -0.33043 | -0.35589 | -0.39171 | -0.45614 | -0.48663 | -0.51277 | -0.54677 | -0.54539 | -0.52962 | -0.50559 | -0.47774 | -0.47413 | -0.45553 | -0.46529 | -0.46887 | -0.50206 | -0.52787 | -0.49418 | -0.45697
12 | 10 | 2020 | Summer | P, [%] | 0 | 2 | 1.88% | 1.697% | 1.606% | 1.579% | 1.539% | 1.437% | 1.547% | 1.703% | 1.983% | 2.116% | 2.229% | 2.377% | 2.371% | 2.303% | 2.198% | 2.077% | 2.061% | 1.981% | 2.023% | 2.039% | 2.183% | 2.295% | 2.149% | 1.987%
10 | 12 | 2020 | Summer | P, [MW] | 0 | 2 | 0.43368 | 0.39172 | 0.37081 | 0.36466 | 0.35551 | 0.33186 | 0.35729 | 0.39306 | 0.45747 | 0.488 | 0.51415 | 0.54809 | 0.54669 | 0.53084 | 0.50685 | 0.479 | 0.47541 | 0.45686 | 0.46666 | 0.47028 | 0.50346 | 0.52928 | 0.49554 | 0.45824
10 | 12 | 2020 | Summer | P, [%] | 0 | 2 | 1.886% | 1.703% | 1.612% | 1.585% | 1.546% | 1.443% | 1.553% | 1.709% | 1.989% | 2.122% | 2.235% | 2.383% | 2.377% | 2.308% | 2.204% | 2.083% | 2.067% | 1.986% | 2.029% | 2.045% | 2.189% | 2.301% | 2.155% | 1.992%
12 | 10 | 2020 | Summer | Q, [MVAr] | 0 | 2 | 2.9652 | 3.0175 | 3.0767 | 3.0782 | 3.1016 | 3.0874 | 3.0585 | 2.9974 | 2.9711 | 3.0022 | 3.0168 | 2.9342 | 2.9093 | 2.8144 | 2.8691 | 2.873 | 2.9027 | 2.964 | 3.0126 | 3.0563 | 3.0421 | 3.0411 | 2.9895 | 2.8919
12 | 10 | 2020 | Summer | Q, [%] | 0 | 2 | 12.89% | 13.12% | 13.38% | 13.38% | 13.49% | 13.42% | 13.3% | 13.03% | 12.92% | 13.05% | 13.12% | 12.76% | 12.65% | 12.24% | 12.47% | 12.49% | 12.62% | 12.89% | 13.1% | 13.29% | 13.23% | 13.22% | 13% | 12.57%
10 | 12 | 2020 | Summer | Q, [MVAr] | 0 | 2 | -3.041 | -3.0933 | -3.1524 | -3.154 | -3.1773 | -3.1631 | -3.1342 | -3.0731 | -3.047 | -3.0781 | -3.0927 | -3.0102 | -2.9853 | -2.8905 | -2.9451 | -2.949 | -2.9788 | -3.0399 | -3.0884 | -3.1322 | -3.1181 | -3.1171 | -3.0656 | -2.968
10 | 12 | 2020 | Summer | Q, [%] | 0 | 2 | 13.22% | 13.45% | 13.71% | 13.71% | 13.81% | 13.75% | 13.63% | 13.36% | 13.25% | 13.38% | 13.45% | 13.09% | 12.98% | 12.57% | 12.8% | 12.82% | 12.95% | 13.22% | 13.43% | 13.62% | 13.56% | 13.55% | 13.33% | 12.9%
12 | 10 | 2020 | Summer | S, [MVA] | 0 | 2 | 2.9965 | 3.0427 | 3.0988 | 3.0996 | 3.1217 | 3.105 | 3.0791 | 3.0228 | 3.006 | 3.0413 | 3.06 | 2.9847 | 2.96 | 2.8638 | 2.9133 | 2.9124 | 2.9412 | 2.9988 | 3.0483 | 3.092 | 3.0832 | 3.0866 | 3.0301 | 2.9277
12 | 10 | 2020 | Summer | S, [%] | 0 | 2 | 13.03% | 13.23% | 13.47% | 13.48% | 13.57% | 13.5% | 13.39% | 13.14% | 13.07% | 13.22% | 13.3% | 12.98% | 12.87% | 12.45% | 12.67% | 12.66% | 12.79% | 13.04% | 13.25% | 13.44% | 13.41% | 13.42% | 13.17% | 12.73%
10 | 12 | 2020 | Summer | S, [MVA] | 0 | 2 | 3.0718 | 3.118 | 3.1742 | 3.175 | 3.1971 | 3.1805 | 3.1545 | 3.0982 | 3.0811 | 3.1166 | 3.1352 | 3.0597 | 3.035 | 2.9388 | 2.9884 | 2.9877 | 3.0165 | 3.074 | 3.1234 | 3.1673 | 3.1584 | 3.1617 | 3.1054 | 3.0031
10 | 12 | 2020 | Summer | S, [%] | 0 | 2 | 13.36% | 13.56% | 13.8% | 13.8% | 13.9% | 13.83% | 13.72% | 13.47% | 13.4% | 13.55% | 13.63% | 13.3% | 13.2% | 12.78% | 12.99% | 12.99% | 13.12% | 13.37% | 13.58% | 13.77% | 13.73% | 13.75% | 13.5% | 13.06%
14 | 12 | 2020 | Summer | P, [MW] | 0 | 2 | -0.010078 | 0.038881 | 0.12463 | 0.093208 | 0.14265 | 0.11805 | 0.048523 | -0.019778 | 0.046911 | 0.12486 | 0.15763 | 0.090243 | 0.049512 | -0.065329 | -0.071512 | -0.07582 | -0.058316 | -0.031301 | 0.019426 | 0.10849 | 0.1972 | 0.32936 | 0.25607 | 0.02513
14 | 12 | 2020 | Summer | P, [%] | 0 | 2 | 0.04382% | 0.169% | 0.5419% | 0.4053% | 0.6202% | 0.5132% | 0.211% | 0.08599% | 0.204% | 0.5429% | 0.6853% | 0.3924% | 0.2153% | 0.284% | 0.3109% | 0.3297% | 0.2535% | 0.1361% | 0.08446% | 0.4717% | 0.8574% | 1.432% | 1.113% | 0.1093%
12 | 14 | 2020 | Summer | P, [MW] | 0 | 2 | 0.011538 | -0.037368 | -0.12302 | -0.091621 | -0.14102 | -0.11645 | -0.046985 | 0.02124 | -0.045401 | -0.12326 | -0.15598 | -0.088694 | -0.048011 | 0.066674 | 0.072889 | 0.077184 | 0.059713 | 0.032761 | -0.017886 | -0.10685 | -0.19551 | -0.32756 | -0.25439 | -0.023709
12 | 14 | 2020 | Summer | P, [%] | 0 | 2 | 0.05017% | 0.1625% | 0.5349% | 0.3984% | 0.6131% | 0.5063% | 0.2043% | 0.09235% | 0.1974% | 0.5359% | 0.6782% | 0.3856% | 0.2087% | 0.2899% | 0.3169% | 0.3356% | 0.2596% | 0.1424% | 0.07777% | 0.4646% | 0.85% | 1.424% | 1.106% | 0.1031%
14 | 12 | 2020 | Summer | Q, [MVAr] | 0 | 2 | 3.1419 | 3.1984 | 3.2965 | 3.2755 | 3.323 | 3.2799 | 3.2245 | 3.1439 | 3.1963 | 3.2922 | 3.3422 | 3.2396 | 3.1894 | 3.0161 | 3.0527 | 3.0373 | 3.0754 | 3.1419 | 3.2268 | 3.3259 | 3.3848 | 3.4787 | 3.3628 | 3.1042
14 | 12 | 2020 | Summer | Q, [%] | 0 | 2 | 13.66% | 13.91% | 14.33% | 14.24% | 14.45% | 14.26% | 14.02% | 13.67% | 13.9% | 14.31% | 14.53% | 14.09% | 13.87% | 13.11% | 13.27% | 13.21% | 13.37% | 13.66% | 14.03% | 14.46% | 14.72% | 15.12% | 14.62% | 13.5%
12 | 14 | 2020 | Summer | Q, [MVAr] | 0 | 2 | -3.2177 | -3.2741 | -3.3722 | -3.3511 | -3.3986 | -3.3555 | -3.3002 | -3.2196 | -3.2721 | -3.3681 | -3.418 | -3.3155 | -3.2653 | -3.0922 | -3.1287 | -3.1133 | -3.1514 | -3.2177 | -3.3025 | -3.4017 | -3.4606 | -3.5544 | -3.4387 | -3.1803
12 | 14 | 2020 | Summer | Q, [%] | 0 | 2 | 13.99% | 14.24% | 14.66% | 14.57% | 14.78% | 14.59% | 14.35% | 14% | 14.23% | 14.64% | 14.86% | 14.42% | 14.2% | 13.44% | 13.6% | 13.54% | 13.7% | 13.99% | 14.36% | 14.79% | 15.05% | 15.45% | 14.95% | 13.83%
14 | 12 | 2020 | Summer | S, [MVA] | 0 | 2 | 3.1419 | 3.1987 | 3.2989 | 3.2768 | 3.326 | 3.282 | 3.2249 | 3.1439 | 3.1967 | 3.2946 | 3.3459 | 3.2408 | 3.1898 | 3.0168 | 3.0535 | 3.0382 | 3.0759 | 3.1421 | 3.2268 | 3.3277 | 3.3906 | 3.4942 | 3.3726 | 3.1043
14 | 12 | 2020 | Summer | S, [%] | 0 | 2 | 13.66% | 13.91% | 14.34% | 14.25% | 14.46% | 14.27% | 14.02% | 13.67% | 13.9% | 14.32% | 14.55% | 14.09% | 13.87% | 13.12% | 13.28% | 13.21% | 13.37% | 13.66% | 14.03% | 14.47% | 14.74% | 15.19% | 14.66% | 13.5%
12 | 14 | 2020 | Summer | S, [MVA] | 0 | 2 | 3.2177 | 3.2744 | 3.3744 | 3.3524 | 3.4015 | 3.3575 | 3.3005 | 3.2197 | 3.2724 | 3.3703 | 3.4216 | 3.3167 | 3.2657 | 3.0929 | 3.1295 | 3.1143 | 3.1519 | 3.2179 | 3.3025 | 3.4034 | 3.4662 | 3.5695 | 3.4481 | 3.1804
12 | 14 | 2020 | Summer | S, [%] | 0 | 2 | 13.99% | 14.24% | 14.67% | 14.58% | 14.79% | 14.6% | 14.35% | 14% | 14.23% | 14.65% | 14.88% | 14.42% | 14.2% | 13.45% | 13.61% | 13.54% | 13.7% | 13.99% | 14.36% | 14.8% | 15.07% | 15.52% | 14.99% | 13.83%
14 | 26 | 2020 | Summer | P, [MW] | 0 | 2 | -1.2558 | -0.91942 | -0.66427 | -0.59039 | -0.54656 | -0.41943 | -0.70977 | -0.96269 | -1.2182 | -1.1818 | -1.6973 | -1.8477 | -1.8694 | -1.2059 | -1.1991 | -0.87131 | -0.77367 | -1.0392 | -1.1588 | -2.0338 | -1.7785 | -2.0154 | -3.0683 | -2.2111
14 | 26 | 2020 | Summer | P, [%] | 0 | 2 | 5.98% | 4.378% | 3.163% | 2.811% | 2.603% | 1.997% | 3.38% | 4.584% | 5.801% | 5.627% | 8.082% | 8.799% | 8.902% | 5.742% | 5.71% | 4.149% | 3.684% | 4.949% | 5.518% | 9.685% | 8.469% | 9.597% | 14.61% | 10.53%
26 | 14 | 2020 | Summer | P, [MW] | 0 | 2 | 1.2575 | 0.92135 | 0.6663 | 0.59236 | 0.54855 | 0.4216 | 0.7121 | 0.9652 | 1.219 | 1.184 | 1.6997 | 1.8504 | 1.872 | 1.2084 | 1.2016 | 0.87374 | 0.77608 | 1.0402 | 1.16 | 2.0347 | 1.781 | 2.0183 | 3.0722 | 2.214
26 | 14 | 2020 | Summer | P, [%] | 0 | 2 | 5.988% | 4.387% | 3.173% | 2.821% | 2.612% | 2.008% | 3.391% | 4.596% | 5.805% | 5.638% | 8.094% | 8.812% | 8.914% | 5.754% | 5.722% | 4.161% | 3.696% | 4.953% | 5.524% | 9.689% | 8.481% | 9.611% | 14.63% | 10.54%
14 | 26 | 2020 | Summer | Q, [MVAr] | 0 | 2 | -2.579 | -2.916 | -3.0557 | -3.0236 | -3.0448 | -3.2036 | -3.2786 | -3.3397 | -1.5276 | 3.0416 | 2.9396 | 3.108 | 2.9766 | 3.2722 | 3.2223 | 3.3065 | 3.3201 | -1.8695 | -2.0666 | -0.031408 | 2.9805 | 3.1679 | 3.0541 | 3.0198
14 | 26 | 2020 | Summer | Q, [%] | 0 | 2 | 12.28% | 13.89% | 14.55% | 14.4% | 14.5% | 15.26% | 15.61% | 15.9% | 7.274% | 14.48% | 14% | 14.8% | 14.17% | 15.58% | 15.34% | 15.75% | 15.81% | 8.902% | 9.841% | 0.1496% | 14.19% | 15.09% | 14.54% | 14.38%
26 | 14 | 2020 | Summer | Q, [MVAr] | 0 | 2 | 2.5773 | 2.9146 | 3.0545 | 3.0223 | 3.0436 | 3.2026 | 3.2778 | 3.3392 | 1.5247 | -3.0426 | -2.9403 | -3.1082 | -2.9771 | -3.2727 | -3.223 | -3.3072 | -3.3208 | 1.8668 | 2.0642 | 0.028564 | -2.9811 | -3.1679 | -3.0528 | -3.0199
26 | 14 | 2020 | Summer | Q, [%] | 0 | 2 | 12.27% | 13.88% | 14.55% | 14.39% | 14.49% | 15.25% | 15.61% | 15.9% | 7.26% | 14.49% | 14% | 14.8% | 14.18% | 15.58% | 15.35% | 15.75% | 15.81% | 8.889% | 9.83% | 0.136% | 14.2% | 15.09% | 14.54% | 14.38%
14 | 26 | 2020 | Summer | S, [MVA] | 0 | 2 | 2.8684 | 3.0575 | 3.127 | 3.0807 | 3.0935 | 3.231 | 3.3546 | 3.4757 | 1.9539 | 3.2632 | 3.3944 | 3.6157 | 3.515 | 3.4873 | 3.4382 | 3.4194 | 3.4091 | 2.1389 | 2.3694 | 2.034 | 3.4708 | 3.7547 | 4.3292 | 3.7428
14 | 26 | 2020 | Summer | S, [%] | 0 | 2 | 13.66% | 14.56% | 14.89% | 14.67% | 14.73% | 15.39% | 15.97% | 16.55% | 9.304% | 15.54% | 16.16% | 17.22% | 16.74% | 16.61% | 16.37% | 16.28% | 16.23% | 10.19% | 11.28% | 9.686% | 16.53% | 17.88% | 20.62% | 17.82%
26 | 14 | 2020 | Summer | S, [MVA] | 0 | 2 | 2.8677 | 3.0568 | 3.1263 | 3.0798 | 3.0926 | 3.2302 | 3.3543 | 3.4759 | 1.9521 | 3.2649 | 3.3962 | 3.6174 | 3.5167 | 3.4887 | 3.4397 | 3.4207 | 3.4103 | 2.137 | 2.3678 | 2.0349 | 3.4726 | 3.7562 | 4.3311 | 3.7445
26 | 14 | 2020 | Summer | S, [%] | 0 | 2 | 13.66% | 14.56% | 14.89% | 14.67% | 14.73% | 15.38% | 15.97% | 16.55% | 9.296% | 15.55% | 16.17% | 17.23% | 16.75% | 16.61% | 16.38% | 16.29% | 16.24% | 10.18% | 11.28% | 9.69% | 16.54% | 17.89% | 20.62% | 17.83%
14 | 16 | 2020 | Summer | P, [MW] | 0 | 2 | 0.48959 | 0.48959 | 0.48959 | 0.48959 | 0.48959 | 0.48959 | 0.48959 | 0.50035 | 0.71877 | 0.71877 | 0.71877 | 0.71877 | 0.71877 | 0.71877 | 0.56859 | 0.485 | 0.485 | 0.485 | 0.57189 | 0.73195 | 0.73195 | 0.73195 | 0.73192 | 0.46311
14 | 16 | 2020 | Summer | P, [%] | 0 | 2 | 2.331% | 2.331% | 2.331% | 2.331% | 2.331% | 2.331% | 2.331% | 2.383% | 3.423% | 3.423% | 3.423% | 3.423% | 3.423% | 3.423% | 2.708% | 2.31% | 2.31% | 2.31% | 2.723% | 3.485% | 3.485% | 3.485% | 3.485% | 2.205%
16 | 14 | 2020 | Summer | P, [MW] | 0 | 2 | -0.48953 | -0.48953 | -0.48953 | -0.48953 | -0.48953 | -0.48953 | -0.48953 | -0.50029 | -0.71865 | -0.71865 | -0.71865 | -0.71865 | -0.71865 | -0.71865 | -0.56852 | -0.48495 | -0.48495 | -0.48495 | -0.57182 | -0.73183 | -0.73183 | -0.73183 | -0.73179 | -0.46306
16 | 14 | 2020 | Summer | P, [%] | 0 | 2 | 2.331% | 2.331% | 2.331% | 2.331% | 2.331% | 2.331% | 2.331% | 2.382% | 3.422% | 3.422% | 3.422% | 3.422% | 3.422% | 3.422% | 2.707% | 2.309% | 2.309% | 2.309% | 2.723% | 3.485% | 3.485% | 3.485% | 3.485% | 2.205%
14 | 16 | 2020 | Summer | Q, [MVAr] | 0 | 2 | 0.14291 | 0.14291 | 0.14291 | 0.14291 | 0.14291 | 0.14291 | 0.14291 | 0.14615 | 0.21173 | 0.21173 | 0.21173 | 0.21173 | 0.21173 | 0.21173 | 0.16662 | 0.14153 | 0.14153 | 0.14154 | 0.16763 | 0.21569 | 0.21568 | 0.21568 | 0.21567 | 0.13495
14 | 16 | 2020 | Summer | Q, [%] | 0 | 2 | 0.6805% | 0.6805% | 0.6805% | 0.6805% | 0.6805% | 0.6805% | 0.6805% | 0.6959% | 1.008% | 1.008% | 1.008% | 1.008% | 1.008% | 1.008% | 0.7934% | 0.6739% | 0.6739% | 0.674% | 0.7982% | 1.027% | 1.027% | 1.027% | 1.027% | 0.6426%
16 | 14 | 2020 | Summer | Q, [MVAr] | 0 | 2 | -0.14686 | -0.14686 | -0.14686 | -0.14686 | -0.14686 | -0.14686 | -0.14686 | -0.15009 | -0.2156 | -0.2156 | -0.2156 | -0.2156 | -0.2156 | -0.2156 | -0.17055 | -0.14548 | -0.14548 | -0.14548 | -0.17155 | -0.21955 | -0.21955 | -0.21955 | -0.21954 | -0.13892
16 | 14 | 2020 | Summer | Q, [%] | 0 | 2 | 0.6993% | 0.6993% | 0.6993% | 0.6993% | 0.6993% | 0.6993% | 0.6993% | 0.7147% | 1.027% | 1.027% | 1.027% | 1.027% | 1.027% | 1.027% | 0.8122% | 0.6928% | 0.6928% | 0.6928% | 0.8169% | 1.045% | 1.045% | 1.045% | 1.045% | 0.6615%
14 | 16 | 2020 | Summer | S, [MVA] | 0 | 2 | 0.51002 | 0.51002 | 0.51002 | 0.51002 | 0.51002 | 0.51002 | 0.51002 | 0.52126 | 0.74931 | 0.74931 | 0.74931 | 0.74931 | 0.74931 | 0.74931 | 0.5925 | 0.50523 | 0.50523 | 0.50523 | 0.59595 | 0.76306 | 0.76306 | 0.76306 | 0.76303 | 0.48237
14 | 16 | 2020 | Summer | S, [%] | 0 | 2 | 2.429% | 2.429% | 2.429% | 2.429% | 2.429% | 2.429% | 2.429% | 2.482% | 3.568% | 3.568% | 3.568% | 3.568% | 3.568% | 3.568% | 2.821% | 2.406% | 2.406% | 2.406% | 2.838% | 3.634% | 3.634% | 3.634% | 3.633% | 2.297%
16 | 14 | 2020 | Summer | S, [MVA] | 0 | 2 | 0.51109 | 0.51109 | 0.51109 | 0.51109 | 0.51109 | 0.51109 | 0.51109 | 0.52232 | 0.7503 | 0.7503 | 0.7503 | 0.7503 | 0.7503 | 0.7503 | 0.59355 | 0.5063 | 0.5063 | 0.5063 | 0.597 | 0.76405 | 0.76405 | 0.76405 | 0.76402 | 0.48345
16 | 14 | 2020 | Summer | S, [%] | 0 | 2 | 2.434% | 2.434% | 2.434% | 2.434% | 2.434% | 2.434% | 2.434% | 2.487% | 3.573% | 3.573% | 3.573% | 3.573% | 3.573% | 3.573% | 2.826% | 2.411% | 2.411% | 2.411% | 2.843% | 3.638% | 3.638% | 3.638% | 3.638% | 2.302%
17 | 14 | 2020 | Summer | P, [MW] | 0 | 2 | -3.1419 | -2.7999 | -2.584 | -2.5102 | -2.5102 | -2.3591 | -2.5292 | -2.7344 | -3.2129 | -3.6127 | -3.9439 | -4.3097 | -4.314 | -3.9002 | -3.5656 | -3.3802 | -3.2499 | -3.3058 | -3.2696 | -3.383 | -3.6386 | -4.0659 | -3.9865 | -3.4425
17 | 14 | 2020 | Summer | P, [%] | 0 | 2 | 13.66% | 12.17% | 11.23% | 10.91% | 10.91% | 10.26% | 11% | 11.89% | 13.97% | 15.71% | 17.15% | 18.74% | 18.76% | 16.96% | 15.5% | 14.7% | 14.13% | 14.37% | 14.22% | 14.71% | 15.82% | 17.68% | 17.33% | 14.97%
14 | 17 | 2020 | Summer | P, [MW] | 0 | 2 | 3.1434 | 2.8011 | 2.585 | 2.5111 | 2.5111 | 2.36 | 2.5302 | 2.7355 | 3.2144 | 3.6146 | 3.9461 | 4.3124 | 4.3167 | 3.9024 | 3.5674 | 3.3819 | 3.2514 | 3.3074 | 3.2712 | 3.3847 | 3.6405 | 4.0683 | 3.9888 | 3.4442
14 | 17 | 2020 | Summer | P, [%] | 0 | 2 | 13.67% | 12.18% | 11.24% | 10.92% | 10.92% | 10.26% | 11% | 11.89% | 13.98% | 15.72% | 17.16% | 18.75% | 18.77% | 16.97% | 15.51% | 14.7% | 14.14% | 14.38% | 14.22% | 14.72% | 15.83% | 17.69% | 17.34% | 14.97%
17 | 14 | 2020 | Summer | Q, [MVAr] | 0 | 2 | -0.63215 | -0.63215 | -0.5631 | -0.4291 | -0.42451 | -0.27697 | -0.22146 | -0.21142 | -0.36294 | -0.39683 | -0.40502 | -0.53307 | -0.53511 | -0.42379 | -0.41528 | -0.41528 | -0.41528 | -0.41528 | -0.41528 | -0.41528 | -0.49356 | -0.5814 | -0.5814 | -0.57653
17 | 14 | 2020 | Summer | Q, [%] | 0 | 2 | 2.748% | 2.748% | 2.448% | 1.866% | 1.846% | 1.204% | 0.9629% | 0.9192% | 1.578% | 1.725% | 1.761% | 2.318% | 2.327% | 1.843% | 1.806% | 1.806% | 1.806% | 1.806% | 1.806% | 1.806% | 2.146% | 2.528% | 2.528% | 2.507%
14 | 17 | 2020 | Summer | Q, [MVAr] | 0 | 2 | 0.55642 | 0.55622 | 0.48704 | 0.35299 | 0.3484 | 0.20078 | 0.14535 | 0.13542 | 0.28719 | 0.3212 | 0.32963 | 0.45798 | 0.46005 | 0.34837 | 0.33962 | 0.33949 | 0.3394 | 0.33961 | 0.33959 | 0.33955 | 0.41794 | 0.5061 | 0.50602 | 0.50072
14 | 17 | 2020 | Summer | Q, [%] | 0 | 2 | 2.419% | 2.418% | 2.118% | 1.535% | 1.515% | 0.873% | 0.632% | 0.5888% | 1.249% | 1.397% | 1.433% | 1.991% | 2% | 1.515% | 1.477% | 1.476% | 1.476% | 1.477% | 1.476% | 1.476% | 1.817% | 2.2% | 2.2% | 2.177%
17 | 14 | 2020 | Summer | S, [MVA] | 0 | 2 | 3.2049 | 2.8704 | 2.6446 | 2.5466 | 2.5458 | 2.3753 | 2.5389 | 2.7426 | 3.2334 | 3.6345 | 3.9646 | 4.3425 | 4.347 | 3.9231 | 3.5897 | 3.4056 | 3.2763 | 3.3318 | 3.2959 | 3.4084 | 3.6719 | 4.1073 | 4.0286 | 3.4904
17 | 14 | 2020 | Summer | S, [%] | 0 | 2 | 13.93% | 12.48% | 11.5% | 11.07% | 11.07% | 10.33% | 11.04% | 11.92% | 14.06% | 15.8% | 17.24% | 18.88% | 18.9% | 17.06% | 15.61% | 14.81% | 14.24% | 14.49% | 14.33% | 14.82% | 15.96% | 17.86% | 17.52% | 15.18%
14 | 17 | 2020 | Summer | S, [MVA] | 0 | 2 | 3.1923 | 2.8558 | 2.6305 | 2.5358 | 2.5351 | 2.3685 | 2.5343 | 2.7389 | 3.2272 | 3.6289 | 3.9599 | 4.3366 | 4.3411 | 3.9179 | 3.5835 | 3.3989 | 3.2691 | 3.3248 | 3.2887 | 3.4017 | 3.6645 | 4.0997 | 4.0208 | 3.4804
14 | 17 | 2020 | Summer | S, [%] | 0 | 2 | 13.88% | 12.42% | 11.44% | 11.03% | 11.02% | 10.3% | 11.02% | 11.91% | 14.03% | 15.78% | 17.22% | 18.85% | 18.87% | 17.03% | 15.58% | 14.78% | 14.21% | 14.46% | 14.3% | 14.79% | 15.93% | 17.82% | 17.48% | 15.13%
20 | 23 | 2020 | Summer | P, [MW] | 0 | 2 | -1.1435 | -1.0341 | -0.93709 | -0.91653 | -0.90706 | -0.83549 | -0.97245 | -1.0195 | -1.1751 | -1.2526 | -1.4577 | -1.4739 | -1.5292 | -1.3011 | -1.3156 | -1.1693 | -1.1299 | -1.1593 | -1.2126 | -1.4718 | -1.4293 | -1.4699 | -1.2017 | -1.257
20 | 23 | 2020 | Summer | P, [%] | 0 | 2 | 5.445% | 4.924% | 4.462% | 4.364% | 4.319% | 3.979% | 4.631% | 4.855% | 5.596% | 5.965% | 6.942% | 7.019% | 7.282% | 6.196% | 6.265% | 5.568% | 5.38% | 5.521% | 5.775% | 7.009% | 6.806% | 7% | 5.722% | 5.986%
23 | 20 | 2020 | Summer | P, [MW] | 0 | 2 | 1.1439 | 1.0344 | 0.93739 | 0.91683 | 0.90736 | 0.83578 | 0.97275 | 1.0198 | 1.1754 | 1.253 | 1.4582 | 1.4744 | 1.5297 | 1.3015 | 1.316 | 1.1697 | 1.1302 | 1.1596 | 1.213 | 1.4723 | 1.4297 | 1.4704 | 1.202 | 1.2574
23 | 20 | 2020 | Summer | P, [%] | 0 | 2 | 5.447% | 4.926% | 4.464% | 4.366% | 4.321% | 3.98% | 4.632% | 4.856% | 5.597% | 5.967% | 6.944% | 7.021% | 7.284% | 6.197% | 6.266% | 5.57% | 5.382% | 5.522% | 5.776% | 7.011% | 6.808% | 7.002% | 5.724% | 5.988%
20 | 23 | 2020 | Summer | Q, [MVAr] | 0 | 2 | -0.53868 | -0.69237 | -0.76472 | -0.77376 | -0.77669 | -0.83581 | -0.7135 | -0.63578 | -0.16277 | 0.36938 | 0.30732 | 0.36941 | 0.33019 | 0.47173 | 0.4281 | 0.48537 | 0.50136 | -0.2296 | -0.25597 | -0.057515 | 0.29739 | 0.40938 | 0.46468 | 0.29021
20 | 23 | 2020 | Summer | Q, [%] | 0 | 2 | 2.565% | 3.297% | 3.642% | 3.685% | 3.699% | 3.98% | 3.398% | 3.028% | 0.7751% | 1.759% | 1.463% | 1.759% | 1.572% | 2.246% | 2.039% | 2.311% | 2.387% | 1.093% | 1.219% | 0.2739% | 1.416% | 1.949% | 2.213% | 1.382%
23 | 20 | 2020 | Summer | Q, [MVAr] | 0 | 2 | 0.5351 | 0.68877 | 0.7611 | 0.77014 | 0.77307 | 0.83218 | 0.70988 | 0.63215 | 0.15914 | -0.37291 | -0.31071 | -0.37278 | -0.33352 | -0.47521 | -0.43157 | -0.48893 | -0.50494 | 0.22597 | 0.25237 | 0.054101 | -0.3008 | -0.41275 | -0.46824 | -0.29376
23 | 20 | 2020 | Summer | Q, [%] | 0 | 2 | 2.548% | 3.28% | 3.624% | 3.667% | 3.681% | 3.963% | 3.38% | 3.01% | 0.7578% | 1.776% | 1.48% | 1.775% | 1.588% | 2.263% | 2.055% | 2.328% | 2.404% | 1.076% | 1.202% | 0.2576% | 1.432% | 1.965% | 2.23% | 1.399%
20 | 23 | 2020 | Summer | S, [MVA] | 0 | 2 | 1.2641 | 1.2445 | 1.2095 | 1.1995 | 1.1942 | 1.1818 | 1.2061 | 1.2015 | 1.1863 | 1.306 | 1.4898 | 1.5195 | 1.5645 | 1.3839 | 1.3835 | 1.2661 | 1.2361 | 1.1818 | 1.2394 | 1.473 | 1.4599 | 1.5259 | 1.2884 | 1.2901
20 | 23 | 2020 | Summer | S, [%] | 0 | 2 | 6.019% | 5.926% | 5.76% | 5.712% | 5.686% | 5.628% | 5.743% | 5.722% | 5.649% | 6.219% | 7.094% | 7.236% | 7.45% | 6.59% | 6.588% | 6.029% | 5.886% | 5.628% | 5.902% | 7.014% | 6.952% | 7.266% | 6.135% | 6.143%
23 | 20 | 2020 | Summer | S, [MVA] | 0 | 2 | 1.2628 | 1.2428 | 1.2075 | 1.1974 | 1.192 | 1.1794 | 1.2042 | 1.1999 | 1.1861 | 1.3073 | 1.4909 | 1.5208 | 1.5657 | 1.3855 | 1.3849 | 1.2677 | 1.2379 | 1.1814 | 1.2389 | 1.4733 | 1.461 | 1.5272 | 1.29 | 1.2912
23 | 20 | 2020 | Summer | S, [%] | 0 | 2 | 6.013% | 5.918% | 5.75% | 5.702% | 5.676% | 5.616% | 5.734% | 5.714% | 5.648% | 6.225% | 7.1% | 7.242% | 7.456% | 6.598% | 6.595% | 6.037% | 5.895% | 5.626% | 5.9% | 7.016% | 6.957% | 7.273% | 6.143% | 6.149%
20 | 21 | 2020 | Summer | P, [MW] | 0 | 2 | -1.2361 | -1.1176 | -1.021 | -0.99909 | -0.98838 | -0.91257 | -1.0488 | -1.1037 | -1.2788 | -1.3675 | -1.5773 | -1.6073 | -1.6554 | -1.4204 | -1.4238 | -1.2725 | -1.2355 | -1.259 | -1.317 | -1.5764 | -1.5469 | -1.5983 | -1.3263 | -1.3579
20 | 21 | 2020 | Summer | P, [%] | 0 | 2 | 5.886% | 5.322% | 4.862% | 4.758% | 4.707% | 4.346% | 4.994% | 5.256% | 6.089% | 6.512% | 7.511% | 7.654% | 7.883% | 6.764% | 6.78% | 6.06% | 5.883% | 5.995% | 6.272% | 7.507% | 7.366% | 7.611% | 6.316% | 6.466%
21 | 20 | 2020 | Summer | P, [MW] | 0 | 2 | 1.2364 | 1.1179 | 1.0213 | 0.99936 | 0.98864 | 0.91282 | 1.049 | 1.104 | 1.2791 | 1.368 | 1.5779 | 1.6079 | 1.6561 | 1.421 | 1.4243 | 1.2729 | 1.2359 | 1.2594 | 1.3174 | 1.577 | 1.5475 | 1.5989 | 1.3268 | 1.3583
21 | 20 | 2020 | Summer | P, [%] | 0 | 2 | 5.888% | 5.323% | 4.863% | 4.759% | 4.708% | 4.347% | 4.995% | 5.257% | 6.091% | 6.514% | 7.514% | 7.657% | 7.886% | 6.766% | 6.782% | 6.062% | 5.885% | 5.997% | 6.273% | 7.509% | 7.369% | 7.614% | 6.318% | 6.468%
20 | 21 | 2020 | Summer | Q, [MVAr] | 0 | 2 | -0.29928 | -0.46793 | -0.53879 | -0.55192 | -0.56096 | -0.6269 | -0.50581 | -0.40388 | 0.074826 | 0.6241 | 0.56986 | 0.65526 | 0.6014 | 0.71765 | 0.65342 | 0.70258 | 0.72682 | 0.0015331 | -0.010545 | 0.18834 | 0.55821 | 0.66899 | 0.72567 | 0.52055
20 | 21 | 2020 | Summer | Q, [%] | 0 | 2 | 1.425% | 2.228% | 2.566% | 2.628% | 2.671% | 2.985% | 2.409% | 1.923% | 0.3563% | 2.972% | 2.714% | 3.12% | 2.864% | 3.417% | 3.112% | 3.346% | 3.461% | 0.0073% | 0.05022% | 0.8969% | 2.658% | 3.186% | 3.456% | 2.479%
21 | 20 | 2020 | Summer | Q, [MVAr] | 0 | 2 | 0.2957 | 0.46432 | 0.53513 | 0.54825 | 0.55729 | 0.62322 | 0.50216 | 0.40024 | -0.078388 | -0.62748 | -0.57308 | -0.65843 | -0.60453 | -0.72095 | -0.65674 | -0.70599 | -0.73026 | -0.0051115 | 0.0070086 | -0.19165 | -0.56146 | -0.67216 | -0.72905 | -0.52398
21 | 20 | 2020 | Summer | Q, [%] | 0 | 2 | 1.408% | 2.211% | 2.548% | 2.611% | 2.654% | 2.968% | 2.391% | 1.906% | 0.3733% | 2.988% | 2.729% | 3.135% | 2.879% | 3.433% | 3.127% | 3.362% | 3.477% | 0.02434% | 0.03337% | 0.9126% | 2.674% | 3.201% | 3.472% | 2.495%
20 | 21 | 2020 | Summer | S, [MVA] | 0 | 2 | 1.2718 | 1.2116 | 1.1544 | 1.1414 | 1.1365 | 1.1072 | 1.1644 | 1.1753 | 1.2809 | 1.5032 | 1.6771 | 1.7358 | 1.7613 | 1.5914 | 1.5666 | 1.4536 | 1.4334 | 1.259 | 1.3171 | 1.5877 | 1.6446 | 1.7326 | 1.5119 | 1.4542
20 | 21 | 2020 | Summer | S, [%] | 0 | 2 | 6.056% | 5.769% | 5.497% | 5.435% | 5.412% | 5.272% | 5.545% | 5.597% | 6.1% | 7.158% | 7.986% | 8.266% | 8.387% | 7.578% | 7.46% | 6.922% | 6.826% | 5.995% | 6.272% | 7.56% | 7.831% | 8.251% | 7.199% | 6.925%
21 | 20 | 2020 | Summer | S, [MVA] | 0 | 2 | 1.2713 | 1.2105 | 1.153 | 1.1399 | 1.1349 | 1.1053 | 1.163 | 1.1743 | 1.2815 | 1.5051 | 1.6788 | 1.7375 | 1.763 | 1.5934 | 1.5684 | 1.4556 | 1.4356 | 1.2594 | 1.3174 | 1.5886 | 1.6462 | 1.7344 | 1.5139 | 1.4559
21 | 20 | 2020 | Summer | S, [%] | 0 | 2 | 6.054% | 5.764% | 5.49% | 5.428% | 5.404% | 5.263% | 5.538% | 5.592% | 6.102% | 7.167% | 7.994% | 8.274% | 8.395% | 7.588% | 7.469% | 6.932% | 6.836% | 5.997% | 6.273% | 7.565% | 7.839% | 8.259% | 7.209% | 6.933%
20 | 26 | 2020 | Summer | P, [MW] | 0 | 2 | 1.2583 | 0.92228 | 0.66727 | 0.5933 | 0.5495 | 0.42264 | 0.71322 | 0.9664 | 1.2193 | 1.1851 | 1.7009 | 1.8518 | 1.8733 | 1.2096 | 1.2028 | 0.87495 | 0.77728 | 1.0406 | 1.1605 | 2.0351 | 1.7823 | 2.0198 | 3.0741 | 2.2154
20 | 26 | 2020 | Summer | P, [%] | 0 | 2 | 4.84% | 3.547% | 2.566% | 2.282% | 2.113% | 1.626% | 2.743% | 3.717% | 4.69% | 4.558% | 6.542% | 7.122% | 7.205% | 4.652% | 4.626% | 3.365% | 2.99% | 4.002% | 4.464% | 7.827% | 6.855% | 7.768% | 11.82% | 8.521%
26 | 20 | 2020 | Summer | P, [MW] | 0 | 2 | -1.2575 | -0.92135 | -0.6663 | -0.59236 | -0.54855 | -0.4216 | -0.7121 | -0.9652 | -1.219 | -1.184 | -1.6997 | -1.8504 | -1.872 | -1.2084 | -1.2016 | -0.87374 | -0.77608 | -1.0402 | -1.16 | -2.0347 | -1.781 | -2.0183 | -3.0722 | -2.214
26 | 20 | 2020 | Summer | P, [%] | 0 | 2 | 4.836% | 3.544% | 2.563% | 2.278% | 2.11% | 1.622% | 2.739% | 3.712% | 4.688% | 4.554% | 6.537% | 7.117% | 7.2% | 4.648% | 4.622% | 3.361% | 2.985% | 4.001% | 4.462% | 7.826% | 6.85% | 7.763% | 11.82% | 8.515%
20 | 26 | 2020 | Summer | Q, [MVAr] | 0 | 2 | 2.5091 | 2.8465 | 2.9864 | 2.9542 | 2.9755 | 3.1346 | 3.2099 | 3.2713 | 1.4561 | -3.1104 | -3.008 | -3.1759 | -3.0448 | -3.3404 | -3.2907 | -3.3749 | -3.3885 | 1.7982 | 1.9958 | -0.040088 | -3.0488 | -3.2354 | -3.1199 | -3.0874
20 | 26 | 2020 | Summer | Q, [%] | 0 | 2 | 9.65% | 10.95% | 11.49% | 11.36% | 11.44% | 12.06% | 12.35% | 12.58% | 5.6% | 11.96% | 11.57% | 12.21% | 11.71% | 12.85% | 12.66% | 12.98% | 13.03% | 6.916% | 7.676% | 0.1542% | 11.73% | 12.44% | 12% | 11.87%
26 | 20 | 2020 | Summer | Q, [MVAr] | 0 | 2 | -2.5773 | -2.9146 | -3.0545 | -3.0223 | -3.0436 | -3.2026 | -3.2778 | -3.3392 | -1.5247 | 3.0426 | 2.9403 | 3.1082 | 2.9771 | 3.2727 | 3.223 | 3.3072 | 3.3208 | -1.8668 | -2.0642 | -0.028564 | 2.9811 | 3.1679 | 3.0528 | 3.0199
26 | 20 | 2020 | Summer | Q, [%] | 0 | 2 | 9.913% | 11.21% | 11.75% | 11.62% | 11.71% | 12.32% | 12.61% | 12.84% | 5.864% | 11.7% | 11.31% | 11.95% | 11.45% | 12.59% | 12.4% | 12.72% | 12.77% | 7.18% | 7.939% | 0.1099% | 11.47% | 12.18% | 11.74% | 11.61%
20 | 26 | 2020 | Summer | S, [MVA] | 0 | 2 | 2.8069 | 2.9922 | 3.06 | 3.0132 | 3.0258 | 3.163 | 3.2882 | 3.4111 | 1.8992 | 3.3286 | 3.4556 | 3.6763 | 3.5749 | 3.5527 | 3.5036 | 3.4865 | 3.4765 | 2.0776 | 2.3087 | 2.0355 | 3.5315 | 3.8141 | 4.38 | 3.8001
20 | 26 | 2020 | Summer | S, [%] | 0 | 2 | 10.8% | 11.51% | 11.77% | 11.59% | 11.64% | 12.17% | 12.65% | 13.12% | 7.305% | 12.8% | 13.29% | 14.14% | 13.75% | 13.66% | 13.48% | 13.41% | 13.37% | 7.991% | 8.879% | 7.829% | 13.58% | 14.67% | 16.85% | 14.62%
26 | 20 | 2020 | Summer | S, [MVA] | 0 | 2 | 2.8677 | 3.0568 | 3.1263 | 3.0798 | 3.0926 | 3.2302 | 3.3543 | 3.4759 | 1.9521 | 3.2649 | 3.3962 | 3.6174 | 3.5167 | 3.4887 | 3.4397 | 3.4207 | 3.4103 | 2.137 | 2.3678 | 2.0349 | 3.4726 | 3.7562 | 4.3311 | 3.7445
26 | 20 | 2020 | Summer | S, [%] | 0 | 2 | 11.03% | 11.76% | 12.02% | 11.85% | 11.89% | 12.42% | 12.9% | 13.37% | 7.508% | 12.56% | 13.06% | 13.91% | 13.53% | 13.42% | 13.23% | 13.16% | 13.12% | 8.219% | 9.107% | 7.826% | 13.36% | 14.45% | 16.66% | 14.4%
22 | 23 | 2020 | Summer | P, [MW] | 0 | 2 | 2.199 | 1.9839 | 1.8915 | 1.8559 | 1.8327 | 1.7121 | 1.8402 | 1.9763 | 2.3622 | 2.5708 | 2.8308 | 3.0062 | 2.9793 | 2.6738 | 2.5597 | 2.355 | 2.3427 | 2.3009 | 2.4071 | 2.6696 | 2.7791 | 2.9469 | 2.6343 | 2.4123
22 | 23 | 2020 | Summer | P, [%] | 0 | 2 | 9.561% | 8.626% | 8.224% | 8.069% | 7.968% | 7.444% | 8.001% | 8.593% | 10.27% | 11.18% | 12.31% | 13.07% | 12.95% | 11.63% | 11.13% | 10.24% | 10.19% | 10% | 10.47% | 11.61% | 12.08% | 12.81% | 11.45% | 10.49%
23 | 22 | 2020 | Summer | P, [MW] | 0 | 2 | -2.1987 | -1.9837 | -1.8913 | -1.8557 | -1.8325 | -1.7119 | -1.84 | -1.976 | -2.3619 | -2.5704 | -2.8303 | -3.0056 | -2.9787 | -2.6733 | -2.5593 | -2.3546 | -2.3423 | -2.3006 | -2.4068 | -2.6691 | -2.7786 | -2.9463 | -2.6338 | -2.4119
23 | 22 | 2020 | Summer | P, [%] | 0 | 2 | 9.559% | 8.625% | 8.223% | 8.068% | 7.967% | 7.443% | 8% | 8.591% | 10.27% | 11.18% | 12.31% | 13.07% | 12.95% | 11.62% | 11.13% | 10.24% | 10.18% | 10% | 10.46% | 11.6% | 12.08% | 12.81% | 11.45% | 10.49%
22 | 23 | 2020 | Summer | Q, [MVAr] | 0 | 2 | 0.046081 | 0.20093 | 0.26941 | 0.2873 | 0.30893 | 0.36801 | 0.24572 | 0.11537 | -0.24007 | -0.76679 | -0.70547 | -0.77264 | -0.71915 | -0.79605 | -0.74048 | -0.79789 | -0.83381 | -0.17269 | -0.17714 | -0.37533 | -0.70232 | -0.73011 | -0.81923 | -0.68023
22 | 23 | 2020 | Summer | Q, [%] | 0 | 2 | 0.2004% | 0.8736% | 1.171% | 1.249% | 1.343% | 1.6% | 1.068% | 0.5016% | 1.044% | 3.334% | 3.067% | 3.359% | 3.127% | 3.461% | 3.219% | 3.469% | 3.625% | 0.7508% | 0.7702% | 1.632% | 3.054% | 3.174% | 3.562% | 2.958%
23 | 22 | 2020 | Summer | Q, [MVAr] | 0 | 2 | -0.12275 | -0.27767 | -0.34617 | -0.36407 | -0.38571 | -0.44481 | -0.32251 | -0.19214 | 0.16351 | 0.6905 | 0.62924 | 0.6965 | 0.64298 | 0.71983 | 0.66419 | 0.72156 | 0.75748 | 0.096103 | 0.10057 | 0.29885 | 0.62606 | 0.65392 | 0.74284 | 0.60375
23 | 22 | 2020 | Summer | Q, [%] | 0 | 2 | 0.5337% | 1.207% | 1.505% | 1.583% | 1.677% | 1.934% | 1.402% | 0.8354% | 0.7109% | 3.002% | 2.736% | 3.028% | 2.796% | 3.13% | 2.888% | 3.137% | 3.293% | 0.4178% | 0.4373% | 1.299% | 2.722% | 2.843% | 3.23% | 2.625%
22 | 23 | 2020 | Summer | S, [MVA] | 0 | 2 | 2.1994 | 1.9941 | 1.9106 | 1.878 | 1.8586 | 1.7512 | 1.8565 | 1.9796 | 2.3744 | 2.6827 | 2.9174 | 3.1039 | 3.0648 | 2.7898 | 2.6646 | 2.4864 | 2.4866 | 2.3074 | 2.4137 | 2.6958 | 2.8665 | 3.036 | 2.7587 | 2.5064
22 | 23 | 2020 | Summer | S, [%] | 0 | 2 | 9.563% | 8.67% | 8.307% | 8.165% | 8.081% | 7.614% | 8.072% | 8.607% | 10.32% | 11.66% | 12.68% | 13.5% | 13.33% | 12.13% | 11.59% | 10.81% | 10.81% | 10.03% | 10.49% | 11.72% | 12.46% | 13.2% | 11.99% | 10.9%
23 | 22 | 2020 | Summer | S, [MVA] | 0 | 2 | 2.2021 | 2.003 | 1.9227 | 1.891 | 1.8726 | 1.7687 | 1.868 | 1.9854 | 2.3675 | 2.6615 | 2.8994 | 3.0852 | 3.0473 | 2.7685 | 2.644 | 2.4627 | 2.4617 | 2.3026 | 2.4089 | 2.6858 | 2.8483 | 3.018 | 2.7365 | 2.4863
23 | 22 | 2020 | Summer | S, [%] | 0 | 2 | 9.574% | 8.709% | 8.359% | 8.222% | 8.142% | 7.69% | 8.122% | 8.632% | 10.29% | 11.57% | 12.61% | 13.41% | 13.25% | 12.04% | 11.5% | 10.71% | 10.7% | 10.01% | 10.47% | 11.68% | 12.38% | 13.12% | 11.9% | 10.81%
22 | 21 | 2020 | Summer | P, [MW] | 0 | 2 | 1.8959 | 1.7114 | 1.6176 | 1.5863 | 1.567 | 1.4606 | 1.5912 | 1.7018 | 2.0209 | 2.1916 | 2.4358 | 2.5653 | 2.562 | 2.2786 | 2.2016 | 2.0137 | 1.9937 | 1.9727 | 2.0638 | 2.3253 | 2.3908 | 2.5216 | 2.2219 | 2.0801
22 | 21 | 2020 | Summer | P, [%] | 0 | 2 | 8.243% | 7.441% | 7.033% | 6.897% | 6.813% | 6.35% | 6.918% | 7.399% | 8.786% | 9.529% | 10.59% | 11.15% | 11.14% | 9.907% | 9.572% | 8.755% | 8.668% | 8.577% | 8.973% | 10.11% | 10.39% | 10.96% | 9.66% | 9.044%
21 | 22 | 2020 | Summer | P, [MW] | 0 | 2 | -1.8956 | -1.7111 | -1.6174 | -1.5861 | -1.5668 | -1.4603 | -1.591 | -1.7016 | -2.0206 | -2.1913 | -2.4354 | -2.5648 | -2.5616 | -2.2783 | -2.2013 | -2.0135 | -1.9934 | -1.9724 | -2.0635 | -2.3249 | -2.3905 | -2.5212 | -2.2216 | -2.0798
21 | 22 | 2020 | Summer | P, [%] | 0 | 2 | 8.242% | 7.44% | 7.032% | 6.896% | 6.812% | 6.349% | 6.917% | 7.398% | 8.785% | 9.527% | 10.59% | 11.15% | 11.14% | 9.906% | 9.571% | 8.754% | 8.667% | 8.576% | 8.972% | 10.11% | 10.39% | 10.96% | 9.659% | 9.043%
22 | 21 | 2020 | Summer | Q, [MVAr] | 0 | 2 | 0.87821 | 0.98083 | 1.0545 | 1.0582 | 1.0587 | 1.094 | 0.96737 | 0.92106 | 0.58646 | 0.11935 | 0.20798 | 0.2221 | 0.22463 | 0.059983 | 0.043803 | -0.041969 | -0.049258 | 0.6313 | 0.67645 | 0.47972 | 0.20507 | 0.17379 | 0.089139 | 0.12092
22 | 21 | 2020 | Summer | Q, [%] | 0 | 2 | 3.818% | 4.264% | 4.585% | 4.601% | 4.603% | 4.756% | 4.206% | 4.005% | 2.55% | 0.5189% | 0.9042% | 0.9656% | 0.9766% | 0.2608% | 0.1904% | 0.1825% | 0.2142% | 2.745% | 2.941% | 2.086% | 0.8916% | 0.7556% | 0.3876% | 0.5257%
21 | 22 | 2020 | Summer | Q, [MVAr] | 0 | 2 | -0.95491 | -1.0576 | -1.1313 | -1.135 | -1.1355 | -1.1707 | -1.0441 | -0.99783 | -0.6631 | -0.19582 | -0.2844 | -0.29847 | -0.30101 | -0.13641 | -0.12027 | -0.034531 | -0.027241 | -0.70796 | -0.75309 | -0.55633 | -0.28153 | -0.2502 | -0.16574 | -0.19756
21 | 22 | 2020 | Summer | Q, [%] | 0 | 2 | 4.152% | 4.598% | 4.919% | 4.935% | 4.937% | 5.09% | 4.54% | 4.338% | 2.883% | 0.8514% | 1.237% | 1.298% | 1.309% | 0.5931% | 0.5229% | 0.1501% | 0.1184% | 3.078% | 3.274% | 2.419% | 1.224% | 1.088% | 0.7206% | 0.8589%
22 | 21 | 2020 | Summer | S, [MVA] | 0 | 2 | 2.0894 | 1.9725 | 1.931 | 1.9069 | 1.8912 | 1.8248 | 1.8622 | 1.9351 | 2.1042 | 2.1949 | 2.4446 | 2.5749 | 2.5719 | 2.2794 | 2.202 | 2.0142 | 1.9943 | 2.0712 | 2.1718 | 2.3743 | 2.3996 | 2.5276 | 2.2237 | 2.0836
22 | 21 | 2020 | Summer | S, [%] | 0 | 2 | 9.085% | 8.576% | 8.396% | 8.291% | 8.222% | 7.934% | 8.097% | 8.413% | 9.149% | 9.543% | 10.63% | 11.2% | 11.18% | 9.911% | 9.574% | 8.757% | 8.671% | 9.005% | 9.443% | 10.32% | 10.43% | 10.99% | 9.668% | 9.059%
21 | 22 | 2020 | Summer | S, [MVA] | 0 | 2 | 2.1226 | 2.0116 | 1.9738 | 1.9504 | 1.935 | 1.8717 | 1.903 | 1.9726 | 2.1266 | 2.2 | 2.452 | 2.5822 | 2.5793 | 2.2824 | 2.2046 | 2.0138 | 1.9936 | 2.0956 | 2.1966 | 2.3906 | 2.407 | 2.5336 | 2.2278 | 2.0892
21 | 22 | 2020 | Summer | S, [%] | 0 | 2 | 9.229% | 8.746% | 8.582% | 8.48% | 8.413% | 8.138% | 8.274% | 8.576% | 9.246% | 9.565% | 10.66% | 11.23% | 11.21% | 9.923% | 9.585% | 8.756% | 8.668% | 9.111% | 9.55% | 10.39% | 10.47% | 11.02% | 9.686% | 9.083%
23 | 24 | 2020 | Summer | P, [MW] | 0 | 2 | 0.52743 | 0.47465 | 0.47696 | 0.46945 | 0.46259 | 0.43807 | 0.43363 | 0.47813 | 0.59327 | 0.65873 | 0.68609 | 0.76565 | 0.72455 | 0.68599 | 0.62169 | 0.5925 | 0.60608 | 0.57053 | 0.59695 | 0.59846 | 0.67449 | 0.73801 | 0.71594 | 0.5773
23 | 24 | 2020 | Summer | P, [%] | 0 | 2 | 2.512% | 2.26% | 2.271% | 2.235% | 2.203% | 2.086% | 2.065% | 2.277% | 2.825% | 3.137% | 3.267% | 3.646% | 3.45% | 3.267% | 2.96% | 2.821% | 2.886% | 2.717% | 2.843% | 2.85% | 3.212% | 3.514% | 3.409% | 2.749%
24 | 23 | 2020 | Summer | P, [MW] | 0 | 2 | -0.52736 | -0.4746 | -0.47691 | -0.46939 | -0.46254 | -0.43802 | -0.43359 | -0.47808 | -0.59319 | -0.65864 | -0.68599 | -0.76552 | -0.72443 | -0.68589 | -0.62161 | -0.59242 | -0.606 | -0.57046 | -0.59687 | -0.59838 | -0.67439 | -0.73789 | -0.71583 | -0.57723
24 | 23 | 2020 | Summer | P, [%] | 0 | 2 | 2.511% | 2.26% | 2.271% | 2.235% | 2.203% | 2.086% | 2.065% | 2.277% | 2.825% | 3.136% | 3.267% | 3.645% | 3.45% | 3.266% | 2.96% | 2.821% | 2.886% | 2.716% | 2.842% | 2.849% | 3.211% | 3.514% | 3.409% | 2.749%
23 | 24 | 2020 | Summer | Q, [MVAr] | 0 | 2 | -0.20815 | -0.20753 | -0.20945 | -0.20501 | -0.19566 | -0.19567 | -0.19567 | -0.22199 | -0.16329 | -0.16074 | -0.16121 | -0.16379 | -0.15667 | -0.12425 | -0.11826 | -0.11827 | -0.12823 | -0.163 | -0.17843 | -0.17844 | -0.16457 | -0.12252 | -0.13924 | -0.15696
23 | 24 | 2020 | Summer | Q, [%] | 0 | 2 | 0.9912% | 0.9883% | 0.9974% | 0.9763% | 0.9317% | 0.9318% | 0.9318% | 1.057% | 0.7776% | 0.7654% | 0.7677% | 0.7799% | 0.746% | 0.5917% | 0.5632% | 0.5632% | 0.6106% | 0.7762% | 0.8497% | 0.8497% | 0.7837% | 0.5834% | 0.6631% | 0.7474%
24 | 23 | 2020 | Summer | Q, [MVAr] | 0 | 2 | 0.2042 | 0.20357 | 0.20549 | 0.20105 | 0.1917 | 0.1917 | 0.1917 | 0.21803 | 0.15936 | 0.15685 | 0.15732 | 0.15993 | 0.1528 | 0.12037 | 0.11435 | 0.11435 | 0.12431 | 0.15907 | 0.17451 | 0.17451 | 0.16068 | 0.11865 | 0.13536 | 0.15303
24 | 23 | 2020 | Summer | Q, [%] | 0 | 2 | 0.9724% | 0.9694% | 0.9785% | 0.9574% | 0.9128% | 0.9128% | 0.9128% | 1.038% | 0.7589% | 0.7469% | 0.7492% | 0.7616% | 0.7276% | 0.5732% | 0.5445% | 0.5445% | 0.592% | 0.7575% | 0.831% | 0.831% | 0.7651% | 0.565% | 0.6446% | 0.7287%
23 | 24 | 2020 | Summer | S, [MVA] | 0 | 2 | 0.56702 | 0.51804 | 0.52092 | 0.51226 | 0.50227 | 0.47978 | 0.47574 | 0.52715 | 0.61533 | 0.67806 | 0.70477 | 0.78297 | 0.74129 | 0.69715 | 0.63284 | 0.60419 | 0.61949 | 0.59336 | 0.62305 | 0.6245 | 0.69428 | 0.74811 | 0.72935 | 0.59826
23 | 24 | 2020 | Summer | S, [%] | 0 | 2 | 2.7% | 2.467% | 2.481% | 2.439% | 2.392% | 2.285% | 2.265% | 2.51% | 2.93% | 3.229% | 3.356% | 3.728% | 3.53% | 3.32% | 3.014% | 2.877% | 2.95% | 2.826% | 2.967% | 2.974% | 3.306% | 3.562% | 3.473% | 2.849%
24 | 23 | 2020 | Summer | S, [MVA] | 0 | 2 | 0.56552 | 0.51641 | 0.51929 | 0.51064 | 0.50069 | 0.47813 | 0.47407 | 0.52545 | 0.61423 | 0.67706 | 0.7038 | 0.78205 | 0.74037 | 0.69637 | 0.63204 | 0.60336 | 0.61862 | 0.59222 | 0.62186 | 0.62331 | 0.69327 | 0.74737 | 0.72852 | 0.59717
24 | 23 | 2020 | Summer | S, [%] | 0 | 2 | 2.693% | 2.459% | 2.473% | 2.432% | 2.384% | 2.277% | 2.257% | 2.502% | 2.925% | 3.224% | 3.351% | 3.724% | 3.526% | 3.316% | 3.01% | 2.873% | 2.946% | 2.82% | 2.961% | 2.968% | 3.301% | 3.559% | 3.469% | 2.844%
10 | 11 | 2020 | Summer | P, [MW] | 0 | 2 | -0.5762 | -0.53658 | -0.51841 | -0.51232 | -0.50423 | -0.47971 | -0.50396 | -0.53698 | -0.60027 | -0.63235 | -0.65931 | -0.68917 | -0.68657 | -0.66606 | -0.64478 | -0.61704 | -0.61489 | -0.59938 | -0.61161 | -0.61734 | -0.64985 | -0.67557 | -0.63922 | -0.5971
10 | 11 | 2020 | Summer | P, [%] | 0 | 2 | 7.203% | 6.707% | 6.48% | 6.404% | 6.303% | 5.996% | 6.299% | 6.712% | 7.503% | 7.904% | 8.241% | 8.615% | 8.582% | 8.326% | 8.06% | 7.713% | 7.686% | 7.492% | 7.645% | 7.717% | 8.123% | 8.445% | 7.99% | 7.464%
11 | 10 | 2020 | Summer | P, [MW] | 0 | 2 | 0.5784 | 0.5388 | 0.52069 | 0.51459 | 0.50653 | 0.48197 | 0.5062 | 0.53918 | 0.60251 | 0.63467 | 0.66168 | 0.69147 | 0.68884 | 0.66818 | 0.64694 | 0.61917 | 0.61706 | 0.6016 | 0.61392 | 0.6197 | 0.65223 | 0.67799 | 0.64152 | 0.59924
11 | 10 | 2020 | Summer | P, [%] | 0 | 2 | 7.23% | 6.735% | 6.509% | 6.432% | 6.332% | 6.025% | 6.327% | 6.74% | 7.531% | 7.933% | 8.271% | 8.643% | 8.611% | 8.352% | 8.087% | 7.74% | 7.713% | 7.52% | 7.674% | 7.746% | 8.153% | 8.475% | 8.019% | 7.49%
10 | 11 | 2020 | Summer | Q, [MVAr] | 0 | 2 | 1.5634 | 1.5862 | 1.6146 | 1.6146 | 1.6259 | 1.617 | 1.6039 | 1.5757 | 1.5698 | 1.5894 | 1.5996 | 1.5625 | 1.5493 | 1.4991 | 1.5234 | 1.5225 | 1.5373 | 1.5655 | 1.5908 | 1.6139 | 1.6111 | 1.6147 | 1.5846 | 1.5303
10 | 11 | 2020 | Summer | Q, [%] | 0 | 2 | 19.54% | 19.83% | 20.18% | 20.18% | 20.32% | 20.21% | 20.05% | 19.7% | 19.62% | 19.87% | 19.99% | 19.53% | 19.37% | 18.74% | 19.04% | 19.03% | 19.22% | 19.57% | 19.89% | 20.17% | 20.14% | 20.18% | 19.81% | 19.13%
11 | 10 | 2020 | Summer | Q, [MVAr] | 0 | 2 | -1.539 | -1.5615 | -1.5892 | -1.5894 | -1.6003 | -1.592 | -1.579 | -1.5513 | -1.545 | -1.5637 | -1.5733 | -1.5369 | -1.5241 | -1.4755 | -1.4994 | -1.4988 | -1.5132 | -1.5407 | -1.5653 | -1.5877 | -1.5846 | -1.5878 | -1.559 | -1.5066
11 | 10 | 2020 | Summer | Q, [%] | 0 | 2 | 19.24% | 19.52% | 19.87% | 19.87% | 20% | 19.9% | 19.74% | 19.39% | 19.31% | 19.55% | 19.67% | 19.21% | 19.05% | 18.44% | 18.74% | 18.74% | 18.91% | 19.26% | 19.57% | 19.85% | 19.81% | 19.85% | 19.49% | 18.83%
10 | 11 | 2020 | Summer | S, [MVA] | 0 | 2 | 1.6662 | 1.6745 | 1.6957 | 1.6939 | 1.7022 | 1.6867 | 1.6812 | 1.6646 | 1.6807 | 1.7105 | 1.7301 | 1.7077 | 1.6946 | 1.6404 | 1.6543 | 1.6428 | 1.6557 | 1.6763 | 1.7043 | 1.7279 | 1.7372 | 1.7503 | 1.7087 | 1.6426
10 | 11 | 2020 | Summer | S, [%] | 0 | 2 | 20.83% | 20.93% | 21.2% | 21.17% | 21.28% | 21.08% | 21.01% | 20.81% | 21.01% | 21.38% | 21.63% | 21.35% | 21.18% | 20.51% | 20.68% | 20.53% | 20.7% | 20.95% | 21.3% | 21.6% | 21.72% | 21.88% | 21.36% | 20.53%
11 | 10 | 2020 | Summer | S, [MVA] | 0 | 2 | 1.6441 | 1.6519 | 1.6724 | 1.6706 | 1.6786 | 1.6633 | 1.6581 | 1.6423 | 1.6583 | 1.6875 | 1.7067 | 1.6853 | 1.6725 | 1.6197 | 1.633 | 1.6217 | 1.6342 | 1.654 | 1.6813 | 1.7043 | 1.7136 | 1.7265 | 1.6858 | 1.6214
11 | 10 | 2020 | Summer | S, [%] | 0 | 2 | 20.55% | 20.65% | 20.9% | 20.88% | 20.98% | 20.79% | 20.73% | 20.53% | 20.73% | 21.09% | 21.33% | 21.07% | 20.91% | 20.25% | 20.41% | 20.27% | 20.43% | 20.68% | 21.02% | 21.3% | 21.42% | 21.58% | 21.07% | 20.27%
13 | 14 | 2020 | Summer | P, [MW] | 0 | 2 | 5.2513 | 4.9504 | 4.8953 | 4.858 | 4.797 | 4.5367 | 4.675 | 4.9159 | 5.6142 | 6.0167 | 6.295 | 6.7682 | 6.6358 | 6.3356 | 6.0298 | 5.697 | 5.7463 | 5.6825 | 5.8613 | 5.4213 | 6.1552 | 6.6597 | 5.4022 | 4.889
13 | 14 | 2020 | Summer | P, [%] | 0 | 2 | 13.13% | 12.38% | 12.24% | 12.15% | 11.99% | 11.34% | 11.69% | 12.29% | 14.04% | 15.04% | 15.74% | 16.92% | 16.59% | 15.84% | 15.07% | 14.24% | 14.37% | 14.21% | 14.65% | 13.55% | 15.39% | 16.65% | 13.51% | 12.22%
14 | 13 | 2020 | Summer | P, [MW] | 0 | 2 | -5.2486 | -4.9479 | -4.8929 | -4.8556 | -4.7947 | -4.5346 | -4.6728 | -4.9136 | -5.611 | -6.0129 | -6.2909 | -6.7636 | -6.6313 | -6.3314 | -6.026 | -5.6934 | -5.7427 | -5.6793 | -5.858 | -5.4182 | -6.1512 | -6.6551 | -5.3988 | -4.8861
14 | 13 | 2020 | Summer | P, [%] | 0 | 2 | 13.12% | 12.37% | 12.23% | 12.14% | 11.99% | 11.34% | 11.68% | 12.28% | 14.03% | 15.03% | 15.73% | 16.91% | 16.58% | 15.83% | 15.06% | 14.23% | 14.36% | 14.2% | 14.64% | 13.55% | 15.38% | 16.64% | 13.5% | 12.22%
13 | 14 | 2020 | Summer | Q, [MVAr] | 0 | 2 | 0.84875 | 1.1371 | 1.2727 | 1.2488 | 1.3912 | 1.5145 | 1.1386 | 0.62489 | 1.3252 | 2.0983 | 1.8678 | 1.8196 | 1.7604 | 1.9817 | 2.1226 | 2.3892 | 2.4178 | 1.1081 | 0.74052 | 1.6997 | 1.9991 | 1.9682 | 2.6937 | 2.6203
13 | 14 | 2020 | Summer | Q, [%] | 0 | 2 | 2.122% | 2.843% | 3.182% | 3.122% | 3.478% | 3.786% | 2.847% | 1.562% | 3.313% | 5.246% | 4.669% | 4.549% | 4.401% | 4.954% | 5.307% | 5.973% | 6.045% | 2.77% | 1.851% | 4.249% | 4.998% | 4.921% | 6.734% | 6.551%
14 | 13 | 2020 | Summer | Q, [MVAr] | 0 | 2 | -0.77096 | -1.0663 | -1.2025 | -1.1798 | -1.3229 | -1.4518 | -1.075 | -0.55729 | -1.234 | -1.9877 | -1.7502 | -1.6857 | -1.6318 | -1.8616 | -2.0113 | -2.2855 | -2.3122 | -1.0162 | -0.64455 | -1.6116 | -1.885 | -1.8368 | -2.5948 | -2.5368
14 | 13 | 2020 | Summer | Q, [%] | 0 | 2 | 1.927% | 2.666% | 3.006% | 2.949% | 3.307% | 3.63% | 2.688% | 1.393% | 3.085% | 4.969% | 4.376% | 4.214% | 4.079% | 4.654% | 5.028% | 5.714% | 5.78% | 2.54% | 1.611% | 4.029% | 4.712% | 4.592% | 6.487% | 6.342%
13 | 14 | 2020 | Summer | S, [MVA] | 0 | 2 | 5.3195 | 5.0793 | 5.058 | 5.016 | 4.9947 | 4.7828 | 4.8116 | 4.9555 | 5.7684 | 6.3721 | 6.5662 | 7.0086 | 6.8653 | 6.6383 | 6.3925 | 6.1777 | 6.2343 | 5.7895 | 5.9079 | 5.6815 | 6.4717 | 6.9444 | 6.0365 | 5.5469
13 | 14 | 2020 | Summer | S, [%] | 0 | 2 | 13.3% | 12.7% | 12.65% | 12.54% | 12.49% | 11.96% | 12.03% | 12.39% | 14.42% | 15.93% | 16.42% | 17.52% | 17.16% | 16.6% | 15.98% | 15.44% | 15.59% | 14.47% | 14.77% | 14.2% | 16.18% | 17.36% | 15.09% | 13.87%
14 | 13 | 2020 | Summer | S, [MVA] | 0 | 2 | 5.3049 | 5.0615 | 5.0385 | 4.9969 | 4.9738 | 4.7613 | 4.7949 | 4.9451 | 5.7451 | 6.3329 | 6.5298 | 6.9705 | 6.8292 | 6.5994 | 6.3528 | 6.135 | 6.1907 | 5.7695 | 5.8933 | 5.6528 | 6.4336 | 6.904 | 5.99 | 5.5054
14 | 13 | 2020 | Summer | S, [%] | 0 | 2 | 13.26% | 12.65% | 12.6% | 12.49% | 12.43% | 11.9% | 11.99% | 12.36% | 14.36% | 15.83% | 16.32% | 17.43% | 17.07% | 16.5% | 15.88% | 15.34% | 15.48% | 14.42% | 14.73% | 14.13% | 16.08% | 17.26% | 14.97% | 13.76%
14 | 15 | 2020 | Summer | P, [MW] | 0 | 2 | 2.957 | 2.5902 | 2.3957 | 2.385 | 2.2246 | 1.9837 | 2.32 | 2.679 | 2.9333 | 2.9927 | 3.4319 | 3.7718 | 3.6907 | 3.2461 | 3.4177 | 3.0234 | 3.0896 | 3.041 | 3.249 | 3.3766 | 3.6317 | 3.8325 | 3.7402 | 3.3978
14 | 15 | 2020 | Summer | P, [%] | 0 | 2 | 18.48% | 16.19% | 14.97% | 14.91% | 13.9% | 12.4% | 14.5% | 16.74% | 18.33% | 18.7% | 21.45% | 23.57% | 23.07% | 20.29% | 21.36% | 18.9% | 19.31% | 19.01% | 20.31% | 21.1% | 22.7% | 23.95% | 23.38% | 21.24%
15 | 14 | 2020 | Summer | P, [MW] | 0 | 2 | -2.9533 | -2.587 | -2.3929 | -2.3822 | -2.2219 | -1.9813 | -2.3172 | -2.6758 | -2.9298 | -2.989 | -3.427 | -3.7659 | -3.6851 | -3.2418 | -3.413 | -3.0198 | -3.0858 | -3.0372 | -3.2447 | -3.3721 | -3.6263 | -3.8265 | -3.7347 | -3.3933
15 | 14 | 2020 | Summer | P, [%] | 0 | 2 | 18.46% | 16.17% | 14.96% | 14.89% | 13.89% | 12.38% | 14.48% | 16.72% | 18.31% | 18.68% | 21.42% | 23.54% | 23.03% | 20.26% | 21.33% | 18.87% | 19.29% | 18.98% | 20.28% | 21.08% | 22.66% | 23.92% | 23.34% | 21.21%
14 | 15 | 2020 | Summer | Q, [MVAr] | 0 | 2 | 0.84601 | 1.1691 | 1.2402 | 1.2723 | 1.3424 | 1.4634 | 1.2933 | 1.0087 | 0.55003 | -0.72509 | -0.76155 | -0.8026 | -0.7844 | -0.73106 | -0.53015 | -0.36107 | -0.35528 | 0.6903 | 0.51071 | 0.36445 | -0.65377 | -0.81582 | -0.22493 | -0.064133
14 | 15 | 2020 | Summer | Q, [%] | 0 | 2 | 5.288% | 7.307% | 7.751% | 7.952% | 8.39% | 9.146% | 8.083% | 6.304% | 3.438% | 4.532% | 4.76% | 5.016% | 4.903% | 4.569% | 3.313% | 2.257% | 2.221% | 4.314% | 3.192% | 2.278% | 4.086% | 5.099% | 1.406% | 0.4008%
15 | 14 | 2020 | Summer | Q, [MVAr] | 0 | 2 | -0.80441 | -1.1336 | -1.2082 | -1.2402 | -1.3127 | -1.4366 | -1.2622 | -0.97267 | -0.51087 | 0.76669 | 0.81576 | 0.86782 | 0.84685 | 0.77963 | 0.58262 | 0.40174 | 0.39771 | -0.64755 | -0.46315 | -0.31382 | 0.71349 | 0.88315 | 0.28648 | 0.11475
15 | 14 | 2020 | Summer | Q, [%] | 0 | 2 | 5.028% | 7.085% | 7.551% | 7.751% | 8.204% | 8.979% | 7.889% | 6.079% | 3.193% | 4.792% | 5.098% | 5.424% | 5.293% | 4.873% | 3.641% | 2.511% | 2.486% | 4.047% | 2.895% | 1.961% | 4.459% | 5.52% | 1.79% | 0.7172%
14 | 15 | 2020 | Summer | S, [MVA] | 0 | 2 | 3.0757 | 2.8419 | 2.6977 | 2.7032 | 2.5982 | 2.4651 | 2.6561 | 2.8626 | 2.9845 | 3.0793 | 3.5154 | 3.8562 | 3.7732 | 3.3274 | 3.4586 | 3.0449 | 3.11 | 3.1184 | 3.2889 | 3.3962 | 3.6901 | 3.9184 | 3.747 | 3.3984
14 | 15 | 2020 | Summer | S, [%] | 0 | 2 | 19.22% | 17.76% | 16.86% | 16.89% | 16.24% | 15.41% | 16.6% | 17.89% | 18.65% | 19.25% | 21.97% | 24.1% | 23.58% | 20.8% | 21.62% | 19.03% | 19.44% | 19.49% | 20.56% | 21.23% | 23.06% | 24.49% | 23.42% | 21.24%
15 | 14 | 2020 | Summer | S, [MVA] | 0 | 2 | 3.0609 | 2.8245 | 2.6806 | 2.6856 | 2.5807 | 2.4474 | 2.6387 | 2.8471 | 2.974 | 3.0858 | 3.5228 | 3.8646 | 3.7812 | 3.3342 | 3.4624 | 3.0464 | 3.1113 | 3.1054 | 3.2776 | 3.3866 | 3.6959 | 3.9271 | 3.7456 | 3.3952
15 | 14 | 2020 | Summer | S, [%] | 0 | 2 | 19.13% | 17.65% | 16.75% | 16.79% | 16.13% | 15.3% | 16.49% | 17.79% | 18.59% | 19.29% | 22.02% | 24.15% | 23.63% | 20.84% | 21.64% | 19.04% | 19.45% | 19.41% | 20.48% | 21.17% | 23.1% | 24.54% | 23.41% | 21.22%
18 | 19 | 2020 | Summer | P, [MW] | 0 | 2 | 2.0862 | 2.1066 | 2.1432 | 2.1333 | 2.1507 | 2.1191 | 2.1937 | 2.0642 | 2.1351 | 2.4255 | 2.7595 | 2.8182 | 2.9318 | 2.687 | 2.5838 | 2.3287 | 2.3287 | 2.2623 | 2.4557 | 2.6326 | 2.5211 | 2.5889 | 1.6123 | 1.4839
18 | 19 | 2020 | Summer | P, [%] | 0 | 2 | 10.43% | 10.53% | 10.72% | 10.67% | 10.75% | 10.6% | 10.97% | 10.32% | 10.68% | 12.13% | 13.8% | 14.09% | 14.66% | 13.44% | 12.92% | 11.64% | 11.64% | 11.31% | 12.28% | 13.16% | 12.61% | 12.94% | 8.062% | 7.419%
19 | 18 | 2020 | Summer | P, [MW] | 0 | 2 | -2.0851 | -2.1056 | -2.1421 | -2.1323 | -2.1497 | -2.1182 | -2.1927 | -2.0632 | -2.1336 | -2.423 | -2.7567 | -2.8151 | -2.9287 | -2.6842 | -2.5811 | -2.3262 | -2.3263 | -2.2609 | -2.4542 | -2.6304 | -2.5183 | -2.586 | -1.6104 | -1.4818
19 | 18 | 2020 | Summer | P, [%] | 0 | 2 | 10.43% | 10.53% | 10.71% | 10.66% | 10.75% | 10.59% | 10.96% | 10.32% | 10.67% | 12.12% | 13.78% | 14.08% | 14.64% | 13.42% | 12.91% | 11.63% | 11.63% | 11.3% | 12.27% | 13.15% | 12.59% | 12.93% | 8.052% | 7.409%
18 | 19 | 2020 | Summer | Q, [MVAr] | 0 | 2 | 1.0481 | 0.79693 | 0.6769 | 0.73088 | 0.73216 | 0.051081 | -0.49788 | -1.0212 | 1.6886 | 2.5527 | 2.6002 | 2.7193 | 2.6479 | 2.6423 | 2.6191 | 2.607 | 2.598 | 1.5142 | 1.2604 | 2.0138 | 2.6925 | 2.8051 | 2.6414 | 2.8229
18 | 19 | 2020 | Summer | Q, [%] | 0 | 2 | 5.24% | 3.985% | 3.384% | 3.654% | 3.661% | 0.2554% | 2.489% | 5.106% | 8.443% | 12.76% | 13% | 13.6% | 13.24% | 13.21% | 13.1% | 13.03% | 12.99% | 7.571% | 6.302% | 10.07% | 13.46% | 14.03% | 13.21% | 14.11%
19 | 18 | 2020 | Summer | Q, [MVAr] | 0 | 2 | -1.0181 | -0.76903 | -0.64912 | -0.70291 | -0.70377 | -0.026369 | 0.52571 | 1.0504 | -1.6479 | -2.4845 | -2.5212 | -2.635 | -2.562 | -2.5642 | -2.5447 | -2.5398 | -2.5311 | -1.4734 | -1.2185 | -1.9534 | -2.6177 | -2.725 | -2.5887 | -2.767
19 | 18 | 2020 | Summer | Q, [%] | 0 | 2 | 5.09% | 3.845% | 3.246% | 3.515% | 3.519% | 0.1318% | 2.629% | 5.252% | 8.239% | 12.42% | 12.61% | 13.17% | 12.81% | 12.82% | 12.72% | 12.7% | 12.66% | 7.367% | 6.093% | 9.767% | 13.09% | 13.62% | 12.94% | 13.84%
18 | 19 | 2020 | Summer | S, [MVA] | 0 | 2 | 2.3346 | 2.2523 | 2.2475 | 2.255 | 2.2719 | 2.1197 | 2.2495 | 2.303 | 2.7222 | 3.5213 | 3.7916 | 3.9162 | 3.9505 | 3.7685 | 3.6791 | 3.4956 | 3.4889 | 2.7223 | 2.7603 | 3.3145 | 3.6885 | 3.8172 | 3.0946 | 3.1892
18 | 19 | 2020 | Summer | S, [%] | 0 | 2 | 11.67% | 11.26% | 11.24% | 11.28% | 11.36% | 10.6% | 11.25% | 11.52% | 13.61% | 17.61% | 18.96% | 19.58% | 19.75% | 18.84% | 18.4% | 17.48% | 17.44% | 13.61% | 13.8% | 16.57% | 18.44% | 19.09% | 15.47% | 15.95%
19 | 18 | 2020 | Summer | S, [MVA] | 0 | 2 | 2.3204 | 2.2416 | 2.2383 | 2.2452 | 2.2619 | 2.1184 | 2.2548 | 2.3151 | 2.6959 | 3.4704 | 3.7357 | 3.8559 | 3.8912 | 3.7121 | 3.6245 | 3.4441 | 3.4377 | 2.6986 | 2.7401 | 3.2764 | 3.6324 | 3.7567 | 3.0488 | 3.1388
19 | 18 | 2020 | Summer | S, [%] | 0 | 2 | 11.6% | 11.21% | 11.19% | 11.23% | 11.31% | 10.59% | 11.27% | 11.58% | 13.48% | 17.35% | 18.68% | 19.28% | 19.46% | 18.56% | 18.12% | 17.22% | 17.19% | 13.49% | 13.7% | 16.38% | 18.16% | 18.78% | 15.24% | 15.69%
20 | 19 | 2020 | Summer | P, [MW] | 0 | 2 | 1.2893 | 1.3834 | 1.4371 | 1.4665 | 1.4904 | 1.4395 | 1.4215 | 1.2671 | 1.4059 | 1.3694 | 1.2723 | 1.1723 | 1.2538 | 1.4476 | 1.4668 | 1.4969 | 1.5196 | 1.5524 | 1.5451 | 1.1095 | 1.1322 | 0.99601 | -0.57774 | 0.34111
20 | 19 | 2020 | Summer | P, [%] | 0 | 2 | 16.12% | 17.29% | 17.96% | 18.33% | 18.63% | 17.99% | 17.77% | 15.84% | 17.57% | 17.12% | 15.9% | 14.65% | 15.67% | 18.09% | 18.33% | 18.71% | 18.99% | 19.41% | 19.31% | 13.87% | 14.15% | 12.45% | 7.222% | 4.264%
19 | 20 | 2020 | Summer | P, [MW] | 0 | 2 | -1.2878 | -1.3818 | -1.4355 | -1.4647 | -1.4886 | -1.4379 | -1.4197 | -1.2653 | -1.4038 | -1.3666 | -1.2695 | -1.1696 | -1.251 | -1.4445 | -1.4637 | -1.4938 | -1.5165 | -1.5501 | -1.5429 | -1.1076 | -1.1296 | -0.9934 | 0.58003 | -0.33896
19 | 20 | 2020 | Summer | P, [%] | 0 | 2 | 16.1% | 17.27% | 17.94% | 18.31% | 18.61% | 17.97% | 17.75% | 15.82% | 17.55% | 17.08% | 15.87% | 14.62% | 15.64% | 18.06% | 18.3% | 18.67% | 18.96% | 19.38% | 19.29% | 13.84% | 14.12% | 12.42% | 7.25% | 4.237%
20 | 19 | 2020 | Summer | Q, [MVAr] | 0 | 2 | 0.45655 | 0.28889 | 0.20707 | 0.23854 | 0.23861 | -0.19247 | -0.51738 | -0.82175 | 0.82481 | 1.2825 | 1.3543 | 1.4428 | 1.3921 | 1.3281 | 1.3136 | 1.2851 | 1.2747 | 0.70616 | 0.56431 | 1.0986 | 1.4307 | 1.5204 | 1.6017 | 1.6152
20 | 19 | 2020 | Summer | Q, [%] | 0 | 2 | 5.707% | 3.611% | 2.588% | 2.982% | 2.983% | 2.406% | 6.467% | 10.27% | 10.31% | 16.03% | 16.93% | 18.03% | 17.4% | 16.6% | 16.42% | 16.06% | 15.93% | 8.827% | 7.054% | 13.73% | 17.88% | 19.01% | 20.02% | 20.19%
19 | 20 | 2020 | Summer | Q, [MVAr] | 0 | 2 | -0.44014 | -0.27137 | -0.18858 | -0.21918 | -0.21863 | 0.21098 | 0.53744 | 0.84175 | -0.8015 | -1.2515 | -1.324 | -1.4124 | -1.3612 | -1.2941 | -1.2795 | -1.2509 | -1.2402 | -0.68064 | -0.54057 | -1.0772 | -1.4015 | -1.4914 | -1.5763 | -1.5913
19 | 20 | 2020 | Summer | Q, [%] | 0 | 2 | 5.502% | 3.392% | 2.357% | 2.74% | 2.733% | 2.637% | 6.718% | 10.52% | 10.02% | 15.64% | 16.55% | 17.66% | 17.02% | 16.18% | 15.99% | 15.64% | 15.5% | 8.508% | 6.757% | 13.47% | 17.52% | 18.64% | 19.7% | 19.89%
20 | 19 | 2020 | Summer | S, [MVA] | 0 | 2 | 1.3677 | 1.4132 | 1.452 | 1.4857 | 1.5094 | 1.4523 | 1.5128 | 1.5103 | 1.63 | 1.8761 | 1.8582 | 1.859 | 1.8734 | 1.9645 | 1.969 | 1.9729 | 1.9835 | 1.7055 | 1.6449 | 1.5614 | 1.8245 | 1.8176 | 1.7027 | 1.6508
20 | 19 | 2020 | Summer | S, [%] | 0 | 2 | 17.1% | 17.67% | 18.15% | 18.57% | 18.87% | 18.15% | 18.91% | 18.88% | 20.37% | 23.45% | 23.23% | 23.24% | 23.42% | 24.56% | 24.61% | 24.66% | 24.79% | 21.32% | 20.56% | 19.52% | 22.81% | 22.72% | 21.28% | 20.64%
19 | 20 | 2020 | Summer | S, [MVA] | 0 | 2 | 1.3609 | 1.4082 | 1.4478 | 1.481 | 1.5046 | 1.4533 | 1.5181 | 1.5197 | 1.6165 | 1.8531 | 1.8343 | 1.8338 | 1.8488 | 1.9394 | 1.9441 | 1.9484 | 1.959 | 1.693 | 1.6349 | 1.5451 | 1.8 | 1.792 | 1.6796 | 1.627
19 | 20 | 2020 | Summer | S, [%] | 0 | 2 | 17.01% | 17.6% | 18.1% | 18.51% | 18.81% | 18.17% | 18.98% | 19% | 20.21% | 23.16% | 22.93% | 22.92% | 23.11% | 24.24% | 24.3% | 24.35% | 24.49% | 21.16% | 20.44% | 19.31% | 22.5% | 22.4% | 21% | 20.34%
12 | 10 | 2020 | Summer | P, [MW] | Expected | - | -0.54064 | -0.52022 | -0.50207 | -0.50718 | -0.50028 | -0.49835 | -0.52307 | -0.55072 | -0.57815 | -0.59635 | -0.6035 | -0.63225 | -0.61675 | -0.64527 | -0.62347 | -0.60025 | -0.58294 | -0.5754 | -0.57475 | -0.5761 | -0.58782 | -0.59372 | -0.57981 | -0.56011
12 | 10 | 2020 | Summer | P, [%] | Expected | - | 2.351% | 2.262% | 2.183% | 2.205% | 2.175% | 2.167% | 2.274% | 2.394% | 2.514% | 2.593% | 2.624% | 2.749% | 2.682% | 2.806% | 2.711% | 2.61% | 2.535% | 2.502% | 2.499% | 2.505% | 2.556% | 2.581% | 2.521% | 2.435%
10 | 12 | 2020 | Summer | P, [MW] | Expected | - | 0.5421 | 0.5217 | 0.50356 | 0.50865 | 0.5018 | 0.49987 | 0.52456 | 0.55219 | 0.57961 | 0.59774 | 0.60488 | 0.63346 | 0.61809 | 0.64634 | 0.62466 | 0.60158 | 0.58437 | 0.57686 | 0.57621 | 0.57761 | 0.58933 | 0.59523 | 0.58131 | 0.56155
10 | 12 | 2020 | Summer | P, [%] | Expected | - | 2.357% | 2.268% | 2.189% | 2.212% | 2.182% | 2.173% | 2.281% | 2.401% | 2.52% | 2.599% | 2.63% | 2.754% | 2.687% | 2.81% | 2.716% | 2.616% | 2.541% | 2.508% | 2.505% | 2.511% | 2.562% | 2.588% | 2.527% | 2.442%
12 | 10 | 2020 | Summer | Q, [MVAr] | Expected | - | 3.1013 | 3.1194 | 3.1364 | 3.1174 | 3.1648 | 3.1676 | 3.1318 | 3.1021 | 3.0942 | 3.017 | 2.9996 | 2.7796 | 2.9461 | 2.6024 | 2.7669 | 2.929 | 3.049 | 3.0869 | 3.0909 | 3.1378 | 3.1367 | 3.1385 | 3.1348 | 3.0732
12 | 10 | 2020 | Summer | Q, [%] | Expected | - | 13.48% | 13.56% | 13.64% | 13.55% | 13.76% | 13.77% | 13.62% | 13.49% | 13.45% | 13.12% | 13.04% | 12.09% | 12.81% | 11.31% | 12.03% | 12.73% | 13.26% | 13.42% | 13.44% | 13.64% | 13.64% | 13.65% | 13.63% | 13.36%
10 | 12 | 2020 | Summer | Q, [MVAr] | Expected | - | -3.1772 | -3.1951 | -3.2123 | -3.1931 | -3.2406 | -3.2434 | -3.2075 | -3.178 | -3.1701 | -3.093 | -3.0756 | -2.8557 | -3.022 | -2.6786 | -2.843 | -3.005 | -3.1249 | -3.1628 | -3.1668 | -3.2137 | -3.2125 | -3.2144 | -3.2107 | -3.1491
10 | 12 | 2020 | Summer | Q, [%] | Expected | - | 0.13814 | 0.13892 | 0.13967 | 0.13883 | 0.14089 | 0.14102 | 0.13946 | 0.13817 | 0.13783 | 0.13448 | 0.13372 | 0.12416 | 0.13139 | 0.11646 | 0.12361 | 0.13065 | 0.13587 | 0.13751 | 0.13769 | 0.13973 | 0.13968 | 0.13976 | 0.13959 | 0.13692
12 | 10 | 2020 | Summer | S, [MVA] | Expected | - | 3.1486 | 3.1634 | 3.1773 | 3.1596 | 3.2051 | 3.2077 | 3.1762 | 3.1514 | 3.1482 | 3.076 | 3.0602 | 2.8515 | 3.0101 | 2.6832 | 2.8375 | 2.9903 | 3.1045 | 3.1404 | 3.1442 | 3.1907 | 3.1915 | 3.1943 | 3.1881 | 3.1241
12 | 10 | 2020 | Summer | S, [%] | Expected | - | 13.69% | 13.75% | 13.81% | 13.74% | 13.94% | 13.95% | 13.81% | 13.7% | 13.69% | 13.37% | 13.31% | 12.4% | 13.09% | 11.67% | 12.34% | 13% | 13.5% | 13.65% | 13.67% | 13.87% | 13.88% | 13.89% | 13.86% | 13.58%
10 | 12 | 2020 | Summer | S, [MVA] | Expected | - | 3.2236 | 3.2383 | 3.2524 | 3.2346 | 3.2802 | 3.2828 | 3.2511 | 3.2264 | 3.2231 | 3.1508 | 3.135 | 2.9259 | 3.0848 | 2.7574 | 2.912 | 3.065 | 3.1794 | 3.2153 | 3.2192 | 3.2656 | 3.2664 | 3.2692 | 3.263 | 3.1991
10 | 12 | 2020 | Summer | S, [%] | Expected | - | 14.02% | 14.08% | 14.14% | 14.06% | 14.26% | 14.27% | 14.14% | 14.03% | 14.01% | 13.7% | 13.63% | 12.72% | 13.41% | 11.99% | 12.66% | 13.33% | 13.82% | 13.98% | 14% | 14.2% | 14.2% | 14.21% | 14.19% | 13.91%
14 | 12 | 2020 | Summer | P, [MW] | Expected | - | -0.12705 | -0.12061 | -0.0819 | -0.093774 | -0.064484 | -0.090619 | -0.13374 | 0.011261 | 0.12774 | 0.14414 | 0.12236 | 0.03137 | -0.0091282 | -0.06034 | -0.037292 | 0.027164 | 0.057753 | 0.053297 | 0.033763 | 0.13721 | 0.2726 | 0.33851 | 0.19856 | -0.060172
14 | 12 | 2020 | Summer | P, [%] | Expected | - | 0.5524% | 0.5244% | 0.3561% | 0.4077% | 0.2804% | 0.394% | 0.5815% | 0.04896% | 0.5554% | 0.6267% | 0.532% | 0.1364% | 0.03969% | 0.2623% | 0.1621% | 0.1181% | 0.2511% | 0.2317% | 0.1468% | 0.5966% | 1.185% | 1.472% | 0.8633% | 0.2616%
12 | 14 | 2020 | Summer | P, [MW] | Expected | - | 0.12863 | 0.12221 | 0.08352 | 0.095376 | 0.066142 | 0.092264 | 0.13534 | -0.0095925 | -0.12599 | -0.14245 | -0.12069 | -0.029949 | 0.010672 | 0.061568 | 0.03866 | -0.025622 | -0.056088 | -0.051601 | -0.032078 | -0.13542 | -0.27071 | -0.33656 | -0.19672 | 0.061776
12 | 14 | 2020 | Summer | P, [%] | Expected | - | 0.5593% | 0.5313% | 0.3631% | 0.4147% | 0.2876% | 0.4011% | 0.5884% | 0.04171% | 0.5478% | 0.6194% | 0.5247% | 0.1302% | 0.0464% | 0.2677% | 0.1681% | 0.1114% | 0.2439% | 0.2244% | 0.1395% | 0.5888% | 1.177% | 1.463% | 0.8553% | 0.2686%
14 | 12 | 2020 | Summer | Q, [MVAr] | Expected | - | 3.2726 | 3.2826 | 3.3117 | 3.2888 | 3.3495 | 3.3355 | 3.2888 | 3.3625 | 3.4409 | 3.3845 | 3.3583 | 3.101 | 3.2339 | 2.8766 | 3.0418 | 3.2286 | 3.3566 | 3.3874 | 3.3792 | 3.489 | 3.5761 | 3.6211 | 3.525 | 3.2963
14 | 12 | 2020 | Summer | Q, [%] | Expected | - | 14.23% | 14.27% | 14.4% | 14.3% | 14.56% | 14.5% | 14.3% | 14.62% | 14.96% | 14.72% | 14.6% | 13.48% | 14.06% | 12.51% | 13.23% | 14.04% | 14.59% | 14.73% | 14.69% | 15.17% | 15.55% | 15.74% | 15.33% | 14.33%
12 | 14 | 2020 | Summer | Q, [MVAr] | Expected | - | -3.3485 | -3.3582 | -3.3876 | -3.3645 | -3.4253 | -3.4113 | -3.3645 | -3.4383 | -3.5167 | -3.4603 | -3.4341 | -3.1769 | -3.3097 | -2.9527 | -3.1178 | -3.3045 | -3.4324 | -3.4631 | -3.455 | -3.5647 | -3.6518 | -3.6967 | -3.6007 | -3.3722
12 | 14 | 2020 | Summer | Q, [%] | Expected | - | 0.14559 | 0.14601 | 0.14729 | 0.14628 | 0.14892 | 0.14832 | 0.14628 | 0.14949 | 0.1529 | 0.15045 | 0.14931 | 0.13813 | 0.1439 | 0.12838 | 0.13556 | 0.14367 | 0.14923 | 0.15057 | 0.15022 | 0.15499 | 0.15877 | 0.16073 | 0.15655 | 0.14662
14 | 12 | 2020 | Summer | S, [MVA] | Expected | - | 3.276 | 3.2868 | 3.3149 | 3.2934 | 3.3531 | 3.3395 | 3.2935 | 3.3626 | 3.4434 | 3.3876 | 3.3608 | 3.1013 | 3.234 | 2.8775 | 3.0424 | 3.2296 | 3.3575 | 3.3881 | 3.3794 | 3.4918 | 3.5868 | 3.6369 | 3.5307 | 3.2972
14 | 12 | 2020 | Summer | S, [%] | Expected | - | 14.24% | 14.29% | 14.41% | 14.32% | 14.58% | 14.52% | 14.32% | 14.62% | 14.97% | 14.73% | 14.61% | 13.48% | 14.06% | 12.51% | 13.23% | 14.04% | 14.6% | 14.73% | 14.69% | 15.18% | 15.59% | 15.81% | 15.35% | 14.34%
12 | 14 | 2020 | Summer | S, [MVA] | Expected | - | 3.3518 | 3.3624 | 3.3907 | 3.369 | 3.4288 | 3.4152 | 3.3691 | 3.4384 | 3.519 | 3.4633 | 3.4365 | 3.1773 | 3.3099 | 2.9536 | 3.1184 | 3.3054 | 3.4332 | 3.4638 | 3.4552 | 3.5673 | 3.6621 | 3.7121 | 3.6062 | 3.3731
12 | 14 | 2020 | Summer | S, [%] | Expected | - | 14.57% | 14.62% | 14.74% | 14.65% | 14.91% | 14.85% | 14.65% | 14.95% | 15.3% | 15.06% | 14.94% | 13.81% | 14.39% | 12.84% | 13.56% | 14.37% | 14.93% | 15.06% | 15.02% | 15.51% | 15.92% | 16.14% | 15.68% | 14.67%
14 | 26 | 2020 | Summer | P, [MW] | Expected | - | -0.80087 | -0.19014 | -0.8507 | 0.41129 | -0.47726 | -0.43466 | -0.98695 | -2.1676 | -2.594 | -2.8479 | -2.9703 | -4.1469 | -4.8519 | -4.2115 | -3.0778 | -2.5785 | -2.382 | -2.3479 | -2.3318 | -2.7748 | -3.0849 | -3.2848 | -2.4299 | -1.3782
14 | 26 | 2020 | Summer | P, [%] | Expected | - | 3.814% | 0.9054% | 4.051% | 1.959% | 2.273% | 2.07% | 4.7% | 10.32% | 12.35% | 13.56% | 14.14% | 19.75% | 23.1% | 20.05% | 14.66% | 12.28% | 11.34% | 11.18% | 11.1% | 13.21% | 14.69% | 15.64% | 11.57% | 6.563%
26 | 14 | 2020 | Summer | P, [MW] | Expected | - | 0.80358 | 0.19163 | 0.85323 | -0.40986 | 0.47955 | 0.43734 | 0.98888 | 2.1699 | 2.597 | 2.8517 | 2.9744 | 4.1529 | 4.8596 | 4.2178 | 3.0816 | 2.5817 | 2.3849 | 2.3507 | 2.3346 | 2.7775 | 3.0887 | 3.2892 | 2.4334 | 1.3808
26 | 14 | 2020 | Summer | P, [%] | Expected | - | 3.827% | 0.9125% | 4.063% | 1.952% | 2.284% | 2.083% | 4.709% | 10.33% | 12.37% | 13.58% | 14.16% | 19.78% | 23.14% | 20.08% | 14.67% | 12.29% | 11.36% | 11.19% | 11.12% | 13.23% | 14.71% | 15.66% | 11.59% | 6.575%
14 | 26 | 2020 | Summer | Q, [MVAr] | Expected | - | 1.8692 | -2.6359 | 1.6708 | -2.4692 | 1.5525 | 1.7795 | -2.8844 | 0.94724 | 2.099 | 3.0788 | 3.2118 | 3.183 | 3.2439 | 3.1332 | 2.8793 | 2.8644 | 2.8128 | 2.1497 | 2.1975 | 1.9665 | 2.8998 | 3.1609 | 3.3003 | 2.6401
14 | 26 | 2020 | Summer | Q, [%] | Expected | - | 8.901% | 12.55% | 7.956% | 11.76% | 7.393% | 8.474% | 13.74% | 4.511% | 9.995% | 14.66% | 15.29% | 15.16% | 15.45% | 14.92% | 13.71% | 13.64% | 13.39% | 10.24% | 10.46% | 9.364% | 13.81% | 15.05% | 15.72% | 12.57%
26 | 14 | 2020 | Summer | Q, [MVAr] | Expected | - | -1.8694 | 2.634 | -1.6714 | 2.4672 | -1.5533 | -1.7799 | 2.8831 | -0.94798 | -2.099 | -3.0776 | -3.2102 | -3.1787 | -3.2372 | -3.1285 | -2.878 | -2.864 | -2.8128 | -2.1499 | -2.1976 | -1.9667 | -2.8985 | -3.1588 | -3.2995 | -2.6405
26 | 14 | 2020 | Summer | Q, [%] | Expected | - | 0.089021 | 0.12543 | 0.079588 | 0.11748 | 0.073968 | 0.084755 | 0.13729 | 0.045142 | 0.099952 | 0.14655 | 0.15287 | 0.15137 | 0.15415 | 0.14898 | 0.13705 | 0.13638 | 0.13394 | 0.10238 | 0.10465 | 0.093652 | 0.13803 | 0.15042 | 0.15712 | 0.12574
14 | 26 | 2020 | Summer | S, [MVA] | Expected | - | 3.6006 | 2.6683 | 3.4809 | 2.6099 | 3.3219 | 3.586 | 3.0528 | 3.3808 | 3.6559 | 4.2304 | 4.3904 | 5.3042 | 5.934 | 5.3712 | 4.2757 | 3.9348 | 3.7576 | 3.5812 | 3.6413 | 3.5583 | 4.2575 | 4.5881 | 4.1082 | 3.5272
14 | 26 | 2020 | Summer | S, [%] | Expected | - | 17.15% | 12.71% | 16.58% | 12.43% | 15.82% | 17.08% | 14.54% | 16.1% | 17.41% | 20.14% | 20.91% | 25.26% | 28.26% | 25.58% | 20.36% | 18.74% | 17.89% | 17.05% | 17.34% | 16.94% | 20.27% | 21.85% | 19.56% | 16.8%
26 | 14 | 2020 | Summer | S, [MVA] | Expected | - | 3.6007 | 2.6665 | 3.4813 | 2.6078 | 3.3223 | 3.586 | 3.0521 | 3.3823 | 3.6573 | 4.2322 | 4.3921 | 5.3067 | 5.9373 | 5.374 | 4.2778 | 3.9367 | 3.7595 | 3.5826 | 3.6427 | 3.56 | 4.2595 | 4.59 | 4.1096 | 3.5281
26 | 14 | 2020 | Summer | S, [%] | Expected | - | 17.15% | 12.7% | 16.58% | 12.42% | 15.82% | 17.08% | 14.53% | 16.11% | 17.42% | 20.15% | 20.91% | 25.27% | 28.27% | 25.59% | 20.37% | 18.75% | 17.9% | 17.06% | 17.35% | 16.95% | 20.28% | 21.86% | 19.57% | 16.8%
14 | 16 | 2020 | Summer | P, [MW] | Expected | - | 0.47652 | 0.41511 | 0.41511 | 0.41511 | 0.41511 | 0.41511 | 0.49937 | 0.72491 | 0.83012 | 0.83443 | 0.78801 | 0.78917 | 0.79675 | 0.79675 | 0.74224 | 0.63082 | 0.63082 | 0.63082 | 0.64324 | 0.77631 | 0.84347 | 0.85026 | 0.72317 | 0.60051
14 | 16 | 2020 | Summer | P, [%] | Expected | - | 2.269% | 1.977% | 1.977% | 1.977% | 1.977% | 1.977% | 2.378% | 3.452% | 3.953% | 3.973% | 3.752% | 3.758% | 3.794% | 3.794% | 3.534% | 3.004% | 3.004% | 3.004% | 3.063% | 3.697% | 4.017% | 4.049% | 3.444% | 2.86%
16 | 14 | 2020 | Summer | P, [MW] | Expected | - | -0.47647 | -0.41507 | -0.41507 | -0.41507 | -0.41507 | -0.41507 | -0.49932 | -0.72479 | -0.82997 | -0.83427 | -0.78787 | -0.78903 | -0.7966 | -0.7966 | -0.74211 | -0.63073 | -0.63073 | -0.63073 | -0.64314 | -0.77617 | -0.84331 | -0.8501 | -0.72305 | -0.60043
16 | 14 | 2020 | Summer | P, [%] | Expected | - | 2.269% | 1.977% | 1.977% | 1.977% | 1.977% | 1.977% | 2.378% | 3.451% | 3.952% | 3.973% | 3.752% | 3.757% | 3.793% | 3.793% | 3.534% | 3.003% | 3.003% | 3.003% | 3.063% | 3.696% | 4.016% | 4.048% | 3.443% | 2.859%
14 | 16 | 2020 | Summer | Q, [MVAr] | Expected | - | 0.13898 | 0.12055 | 0.12054 | 0.12055 | 0.12055 | 0.12055 | 0.14585 | 0.21358 | 0.24518 | 0.24647 | 0.23252 | 0.23287 | 0.23515 | 0.23515 | 0.21878 | 0.18531 | 0.18531 | 0.18531 | 0.18904 | 0.22901 | 0.24918 | 0.25122 | 0.21305 | 0.17621
14 | 16 | 2020 | Summer | Q, [%] | Expected | - | 0.6618% | 0.5741% | 0.574% | 0.5741% | 0.574% | 0.574% | 0.6945% | 1.017% | 1.168% | 1.174% | 1.107% | 1.109% | 1.12% | 1.12% | 1.042% | 0.8824% | 0.8824% | 0.8824% | 0.9002% | 1.091% | 1.187% | 1.196% | 1.015% | 0.8391%
16 | 14 | 2020 | Summer | Q, [MVAr] | Expected | - | -0.14294 | -0.12452 | -0.12452 | -0.12452 | -0.12452 | -0.12452 | -0.1498 | -0.21744 | -0.24899 | -0.25028 | -0.23636 | -0.23671 | -0.23898 | -0.23898 | -0.22263 | -0.18922 | -0.18922 | -0.18922 | -0.19294 | -0.23285 | -0.25299 | -0.25503 | -0.21692 | -0.18013
16 | 14 | 2020 | Summer | Q, [%] | Expected | - | 0.0068066 | 0.0059295 | 0.0059295 | 0.0059295 | 0.0059295 | 0.0059295 | 0.0071331 | 0.010354 | 0.011857 | 0.011918 | 0.011255 | 0.011272 | 0.01138 | 0.01138 | 0.010602 | 0.0090105 | 0.0090105 | 0.0090105 | 0.0091877 | 0.011088 | 0.012047 | 0.012144 | 0.010329 | 0.0085775
14 | 16 | 2020 | Summer | S, [MVA] | Expected | - | 0.49637 | 0.43226 | 0.43226 | 0.43226 | 0.43226 | 0.43226 | 0.52024 | 0.75572 | 0.86557 | 0.87007 | 0.8216 | 0.82281 | 0.83073 | 0.83073 | 0.77381 | 0.65748 | 0.65748 | 0.65748 | 0.67044 | 0.80938 | 0.87951 | 0.8866 | 0.7539 | 0.62583
14 | 16 | 2020 | Summer | S, [%] | Expected | - | 2.364% | 2.058% | 2.058% | 2.058% | 2.058% | 2.058% | 2.477% | 3.599% | 4.122% | 4.143% | 3.912% | 3.918% | 3.956% | 3.956% | 3.685% | 3.131% | 3.131% | 3.131% | 3.193% | 3.854% | 4.188% | 4.222% | 3.59% | 2.98%
16 | 14 | 2020 | Summer | S, [MVA] | Expected | - | 0.49744 | 0.43334 | 0.43334 | 0.43334 | 0.43334 | 0.43334 | 0.5213 | 0.75671 | 0.86651 | 0.871 | 0.82256 | 0.82377 | 0.83168 | 0.83168 | 0.77479 | 0.6585 | 0.6585 | 0.6585 | 0.67146 | 0.81035 | 0.88044 | 0.88753 | 0.75489 | 0.62687
16 | 14 | 2020 | Summer | S, [%] | Expected | - | 2.369% | 2.064% | 2.064% | 2.064% | 2.064% | 2.064% | 2.482% | 3.603% | 4.126% | 4.148% | 3.917% | 3.923% | 3.96% | 3.96% | 3.689% | 3.136% | 3.136% | 3.136% | 3.197% | 3.859% | 4.193% | 4.226% | 3.595% | 2.985%
17 | 14 | 2020 | Summer | P, [MW] | Expected | - | -3.1989 | -2.8742 | -2.6927 | -2.6704 | -2.7131 | -2.7418 | -3.1957 | -3.8818 | -4.3883 | -4.6678 | -4.8336 | -5.2293 | -5.2778 | -5.2755 | -4.98 | -4.7083 | -4.4207 | -4.3436 | -4.1903 | -4.194 | -4.241 | -4.3636 | -4.142 | -3.5634
17 | 14 | 2020 | Summer | P, [%] | Expected | - | 13.91% | 12.5% | 11.71% | 11.61% | 11.8% | 11.92% | 13.89% | 16.88% | 19.08% | 20.29% | 21.02% | 22.74% | 22.95% | 22.94% | 21.65% | 20.47% | 19.22% | 18.89% | 18.22% | 18.23% | 18.44% | 18.97% | 18.01% | 15.49%
14 | 17 | 2020 | Summer | P, [MW] | Expected | - | 3.2005 | 2.8754 | 2.6938 | 2.6715 | 2.7142 | 2.7429 | 3.1973 | 3.884 | 4.3912 | 4.6711 | 4.8371 | 5.2334 | 5.282 | 5.2797 | 4.9838 | 4.7117 | 4.4236 | 4.3464 | 4.1929 | 4.1966 | 4.2436 | 4.3665 | 4.1446 | 3.5653
14 | 17 | 2020 | Summer | P, [%] | Expected | - | 13.92% | 12.5% | 11.71% | 11.62% | 11.8% | 11.93% | 13.9% | 16.89% | 19.09% | 20.31% | 21.03% | 22.75% | 22.97% | 22.96% | 21.67% | 20.49% | 19.23% | 18.9% | 18.23% | 18.25% | 18.45% | 18.98% | 18.02% | 15.5%
17 | 14 | 2020 | Summer | Q, [MVAr] | Expected | - | -0.62292 | -0.62292 | -0.61306 | -0.59304 | -0.58601 | -0.46813 | -0.42819 | -0.65721 | -0.77504 | -0.87239 | -0.88943 | -0.9939 | -0.98803 | -0.99655 | -0.93911 | -0.92921 | -0.75047 | -0.67779 | -0.67213 | -0.65086 | -0.66517 | -0.69793 | -0.67808 | -0.67104
17 | 14 | 2020 | Summer | Q, [%] | Expected | - | 2.708% | 2.708% | 2.665% | 2.578% | 2.548% | 2.035% | 1.862% | 2.857% | 3.37% | 3.793% | 3.867% | 4.321% | 4.296% | 4.333% | 4.083% | 4.04% | 3.263% | 2.947% | 2.922% | 2.83% | 2.892% | 3.034% | 2.948% | 2.918%
14 | 17 | 2020 | Summer | Q, [MVAr] | Expected | - | 0.54706 | 0.54703 | 0.53689 | 0.51699 | 0.50989 | 0.39201 | 0.35247 | 0.58188 | 0.70012 | 0.79772 | 0.81489 | 0.91982 | 0.91401 | 0.92257 | 0.86479 | 0.85462 | 0.67557 | 0.60281 | 0.59701 | 0.57573 | 0.59007 | 0.62292 | 0.60285 | 0.5954
14 | 17 | 2020 | Summer | Q, [%] | Expected | - | 0.023785 | 0.023784 | 0.023343 | 0.022478 | 0.022169 | 0.017044 | 0.015325 | 0.025299 | 0.03044 | 0.034683 | 0.03543 | 0.039992 | 0.03974 | 0.040112 | 0.0376 | 0.037157 | 0.029373 | 0.026209 | 0.025957 | 0.025032 | 0.025655 | 0.027083 | 0.026211 | 0.025887
17 | 14 | 2020 | Summer | S, [MVA] | Expected | - | 3.2592 | 2.9411 | 2.7617 | 2.7361 | 2.7761 | 2.7821 | 3.2247 | 3.939 | 4.4574 | 4.7508 | 4.9175 | 5.3252 | 5.3716 | 5.3719 | 5.0713 | 4.8027 | 4.4851 | 4.3967 | 4.2446 | 4.2448 | 4.2932 | 4.4192 | 4.1973 | 3.6262
17 | 14 | 2020 | Summer | S, [%] | Expected | - | 14.17% | 12.79% | 12.01% | 11.9% | 12.07% | 12.1% | 14.02% | 17.13% | 19.38% | 20.66% | 21.38% | 23.15% | 23.35% | 23.36% | 22.05% | 20.88% | 19.5% | 19.12% | 18.45% | 18.46% | 18.67% | 19.21% | 18.25% | 15.77%
14 | 17 | 2020 | Summer | S, [MVA] | Expected | - | 3.2471 | 2.9271 | 2.7469 | 2.7217 | 2.7622 | 2.7715 | 3.2172 | 3.9298 | 4.4481 | 4.7412 | 4.9083 | 5.3162 | 5.3629 | 5.3633 | 5.0623 | 4.7927 | 4.4764 | 4.3888 | 4.2361 | 4.2367 | 4.2849 | 4.4108 | 4.1883 | 3.6148
14 | 17 | 2020 | Summer | S, [%] | Expected | - | 14.12% | 12.73% | 11.94% | 11.83% | 12.01% | 12.05% | 13.99% | 17.09% | 19.34% | 20.61% | 21.34% | 23.11% | 23.32% | 23.32% | 22.01% | 20.84% | 19.46% | 19.08% | 18.42% | 18.42% | 18.63% | 19.18% | 18.21% | 15.72%
20 | 23 | 2020 | Summer | P, [MW] | Expected | - | -1.1304 | -0.90694 | -1.0501 | -0.57477 | -1.0829 | -1.0127 | -1.0993 | -1.635 | -1.8799 | -2.0182 | -1.9574 | -2.5123 | -2.8722 | -2.5892 | -2.0984 | -1.9296 | -1.8508 | -1.8222 | -1.7559 | -1.9593 | -2.1229 | -2.1466 | -1.6999 | -1.443
20 | 23 | 2020 | Summer | P, [%] | Expected | - | 5.383% | 4.319% | 5% | 2.737% | 5.157% | 4.823% | 5.235% | 7.786% | 8.952% | 9.611% | 9.321% | 11.96% | 13.68% | 12.33% | 9.992% | 9.188% | 8.814% | 8.677% | 8.362% | 9.33% | 10.11% | 10.22% | 8.095% | 6.871%
23 | 20 | 2020 | Summer | P, [MW] | Expected | - | 1.1307 | 0.90722 | 1.0503 | 0.57502 | 1.0832 | 1.013 | 1.0996 | 1.6356 | 1.8807 | 2.0191 | 1.9583 | 2.5138 | 2.8741 | 2.5908 | 2.0994 | 1.9304 | 1.8516 | 1.823 | 1.7566 | 1.9601 | 2.1239 | 2.1476 | 1.7006 | 1.4434
23 | 20 | 2020 | Summer | P, [%] | Expected | - | 5.384% | 4.32% | 5.002% | 2.738% | 5.158% | 4.824% | 5.236% | 7.789% | 8.956% | 9.615% | 9.325% | 11.97% | 13.69% | 12.34% | 9.997% | 9.192% | 8.817% | 8.681% | 8.365% | 9.334% | 10.11% | 10.23% | 8.098% | 6.873%
20 | 23 | 2020 | Summer | Q, [MVAr] | Expected | - | 0.086573 | -0.73806 | -0.03446 | -0.90929 | -0.065765 | 0.041448 | -0.62465 | -0.10769 | 0.10689 | 0.2886 | 0.2945 | 0.27755 | 0.27518 | 0.26906 | 0.18226 | 0.21612 | 0.20821 | 0.10142 | 0.089136 | 0.057828 | 0.20361 | 0.2893 | 0.3077 | 0.16855
20 | 23 | 2020 | Summer | Q, [%] | Expected | - | 0.4123% | 3.515% | 0.1641% | 4.33% | 0.3132% | 0.1974% | 2.975% | 0.5128% | 0.509% | 1.374% | 1.402% | 1.322% | 1.31% | 1.281% | 0.8679% | 1.029% | 0.9915% | 0.483% | 0.4245% | 0.2754% | 0.9696% | 1.378% | 1.465% | 0.8026%
23 | 20 | 2020 | Summer | Q, [MVAr] | Expected | - | -0.090188 | 0.73443 | 0.030807 | 0.9056 | 0.062131 | -0.045107 | 0.62107 | 0.10447 | -0.10987 | -0.2914 | -0.29739 | -0.27963 | -0.27663 | -0.27099 | -0.18498 | -0.21902 | -0.2112 | -0.10446 | -0.092256 | -0.060738 | -0.2063 | -0.29193 | -0.31086 | -0.17196
23 | 20 | 2020 | Summer | Q, [%] | Expected | - | 0.0042947 | 0.034973 | 0.001467 | 0.043124 | 0.0029586 | 0.002148 | 0.029575 | 0.0049747 | 0.0052321 | 0.013876 | 0.014162 | 0.013316 | 0.013173 | 0.012904 | 0.0088085 | 0.010429 | 0.010057 | 0.0049742 | 0.0043932 | 0.0028923 | 0.0098239 | 0.013902 | 0.014803 | 0.0081885
20 | 23 | 2020 | Summer | S, [MVA] | Expected | - | 1.1991 | 1.1729 | 1.1444 | 1.1065 | 1.1679 | 1.1292 | 1.2672 | 1.6663 | 1.8873 | 2.041 | 1.9799 | 2.5318 | 2.8892 | 2.6104 | 2.1122 | 1.9514 | 1.8732 | 1.8318 | 1.7647 | 1.9628 | 2.134 | 2.1699 | 1.7324 | 1.4684
20 | 23 | 2020 | Summer | S, [%] | Expected | - | 5.71% | 5.585% | 5.45% | 5.269% | 5.561% | 5.377% | 6.034% | 7.935% | 8.987% | 9.719% | 9.428% | 12.06% | 13.76% | 12.43% | 10.06% | 9.292% | 8.92% | 8.723% | 8.403% | 9.346% | 10.16% | 10.33% | 8.25% | 6.992%
23 | 20 | 2020 | Summer | S, [MVA] | Expected | - | 1.1997 | 1.1708 | 1.1446 | 1.1036 | 1.168 | 1.1296 | 1.2657 | 1.6666 | 1.8881 | 2.0423 | 1.9812 | 2.5335 | 2.8913 | 2.6122 | 2.1134 | 1.9527 | 1.8744 | 1.8326 | 1.7655 | 1.9636 | 2.1353 | 2.1713 | 1.7336 | 1.4692
23 | 20 | 2020 | Summer | S, [%] | Expected | - | 5.713% | 5.575% | 5.45% | 5.255% | 5.562% | 5.379% | 6.027% | 7.936% | 8.991% | 9.725% | 9.434% | 12.06% | 13.77% | 12.44% | 10.06% | 9.298% | 8.926% | 8.727% | 8.407% | 9.351% | 10.17% | 10.34% | 8.255% | 6.996%
20 | 21 | 2020 | Summer | P, [MW] | Expected | - | -1.2238 | -0.9915 | -1.1323 | -0.65687 | -1.1645 | -1.0952 | -1.184 | -1.7261 | -1.9844 | -2.1331 | -2.0813 | -2.6371 | -2.9977 | -2.7068 | -2.207 | -2.0371 | -1.9555 | -1.9248 | -1.8594 | -2.0652 | -2.2433 | -2.2727 | -1.8175 | -1.5398
20 | 21 | 2020 | Summer | P, [%] | Expected | - | 5.828% | 4.721% | 5.392% | 3.128% | 5.545% | 5.215% | 5.638% | 8.22% | 9.45% | 10.16% | 9.911% | 12.56% | 14.27% | 12.89% | 10.51% | 9.7% | 9.312% | 9.166% | 8.854% | 9.835% | 10.68% | 10.82% | 8.655% | 7.333%
21 | 20 | 2020 | Summer | P, [MW] | Expected | - | 1.2241 | 0.99177 | 1.1326 | 0.65707 | 1.1648 | 1.0955 | 1.1843 | 1.7268 | 1.9853 | 2.1342 | 2.0823 | 2.6387 | 2.9998 | 2.7085 | 2.2081 | 2.038 | 1.9564 | 1.9256 | 1.8602 | 2.0662 | 2.2444 | 2.2739 | 1.8183 | 1.5404
21 | 20 | 2020 | Summer | P, [%] | Expected | - | 5.829% | 4.723% | 5.393% | 3.129% | 5.547% | 5.217% | 5.64% | 8.223% | 9.454% | 10.16% | 9.916% | 12.57% | 14.28% | 12.9% | 10.51% | 9.705% | 9.316% | 9.169% | 8.858% | 9.839% | 10.69% | 10.83% | 8.659% | 7.335%
20 | 21 | 2020 | Summer | Q, [MVAr] | Expected | - | 0.31338 | -0.52811 | 0.17034 | -0.70357 | 0.13507 | 0.24278 | -0.40097 | 0.11474 | 0.33791 | 0.51828 | 0.54505 | 0.52897 | 0.52761 | 0.50659 | 0.42296 | 0.45298 | 0.44201 | 0.33469 | 0.32643 | 0.30576 | 0.46782 | 0.54669 | 0.55615 | 0.389
20 | 21 | 2020 | Summer | Q, [%] | Expected | - | 1.492% | 2.515% | 0.8112% | 3.35% | 0.6432% | 1.156% | 1.909% | 0.5464% | 1.609% | 2.468% | 2.595% | 2.519% | 2.512% | 2.412% | 2.014% | 2.157% | 2.105% | 1.594% | 1.554% | 1.456% | 2.228% | 2.603% | 2.648% | 1.852%
21 | 20 | 2020 | Summer | Q, [MVAr] | Expected | - | -0.3169 | 0.52444 | -0.17394 | 0.69982 | -0.13865 | -0.24637 | 0.39739 | -0.11788 | -0.34075 | -0.52089 | -0.54773 | -0.53081 | -0.52879 | -0.50829 | -0.4255 | -0.45571 | -0.44484 | -0.33758 | -0.32942 | -0.30853 | -0.47031 | -0.5491 | -0.55913 | -0.39229
21 | 20 | 2020 | Summer | Q, [%] | Expected | - | 0.015091 | 0.024974 | 0.0082827 | 0.033325 | 0.0066023 | 0.011732 | 0.018923 | 0.0056133 | 0.016226 | 0.024804 | 0.026083 | 0.025277 | 0.02518 | 0.024204 | 0.020262 | 0.0217 | 0.021183 | 0.016075 | 0.015686 | 0.014692 | 0.022396 | 0.026148 | 0.026625 | 0.01868
20 | 21 | 2020 | Summer | S, [MVA] | Expected | - | 1.3217 | 1.1266 | 1.2283 | 0.99309 | 1.2464 | 1.2254 | 1.2525 | 1.7496 | 2.0145 | 2.1995 | 2.1528 | 2.6985 | 3.0527 | 2.7665 | 2.255 | 2.0999 | 2.0189 | 1.9586 | 1.8914 | 2.0887 | 2.2946 | 2.344 | 1.9077 | 1.5997
20 | 21 | 2020 | Summer | S, [%] | Expected | - | 6.294% | 5.365% | 5.849% | 4.729% | 5.935% | 5.835% | 5.964% | 8.331% | 9.593% | 10.47% | 10.25% | 12.85% | 14.54% | 13.17% | 10.74% | 9.999% | 9.614% | 9.327% | 9.007% | 9.946% | 10.93% | 11.16% | 9.084% | 7.618%
21 | 20 | 2020 | Summer | S, [MVA] | Expected | - | 1.3228 | 1.1252 | 1.229 | 0.99049 | 1.247 | 1.2263 | 1.2517 | 1.7503 | 2.0158 | 2.2011 | 2.1545 | 2.7005 | 3.0551 | 2.7686 | 2.2566 | 2.1015 | 2.0204 | 1.9599 | 1.8926 | 2.09 | 2.2962 | 2.3457 | 1.9093 | 1.601
21 | 20 | 2020 | Summer | S, [%] | Expected | - | 6.299% | 5.358% | 5.852% | 4.717% | 5.938% | 5.84% | 5.96% | 8.335% | 9.599% | 10.48% | 10.26% | 12.86% | 14.55% | 13.18% | 10.75% | 10.01% | 9.621% | 9.333% | 9.012% | 9.953% | 10.93% | 11.17% | 9.092% | 7.624%
20 | 26 | 2020 | Summer | P, [MW] | Expected | - | 0.80493 | 0.19235 | 0.85448 | -0.40917 | 0.48069 | 0.43866 | 0.98981 | 2.1711 | 2.5984 | 2.8536 | 2.9764 | 4.1559 | 4.8634 | 4.2209 | 3.0835 | 2.5833 | 2.3864 | 2.352 | 2.336 | 2.7789 | 3.0906 | 3.2914 | 2.4351 | 1.3821
20 | 26 | 2020 | Summer | P, [%] | Expected | - | 3.096% | 0.7398% | 3.286% | 1.574% | 1.849% | 1.687% | 3.807% | 8.35% | 9.994% | 10.98% | 11.45% | 15.98% | 18.71% | 16.23% | 11.86% | 9.936% | 9.178% | 9.046% | 8.985% | 10.69% | 11.89% | 12.66% | 9.366% | 5.316%
26 | 20 | 2020 | Summer | P, [MW] | Expected | - | -0.80358 | -0.19163 | -0.85323 | 0.40986 | -0.47955 | -0.43734 | -0.98888 | -2.1699 | -2.597 | -2.8517 | -2.9744 | -4.1529 | -4.8596 | -4.2178 | -3.0816 | -2.5817 | -2.3849 | -2.3507 | -2.3346 | -2.7775 | -3.0887 | -3.2892 | -2.4334 | -1.3808
26 | 20 | 2020 | Summer | P, [%] | Expected | - | 3.091% | 0.7371% | 3.282% | 1.576% | 1.844% | 1.682% | 3.803% | 8.346% | 9.988% | 10.97% | 11.44% | 15.97% | 18.69% | 16.22% | 11.85% | 9.93% | 9.173% | 9.041% | 8.979% | 10.68% | 11.88% | 12.65% | 9.359% | 5.311%
20 | 26 | 2020 | Summer | Q, [MVAr] | Expected | - | -1.937 | 2.5657 | -1.7391 | 2.3988 | -1.6211 | -1.8474 | 2.815 | -1.0158 | -2.1666 | -3.1447 | -3.2772 | -3.2447 | -3.3023 | -3.1944 | -2.9451 | -2.9314 | -2.8803 | -2.2176 | -2.2652 | -2.0343 | -2.9656 | -3.2256 | -3.3667 | -2.7082
20 | 26 | 2020 | Summer | Q, [%] | Expected | - | 7.45% | 9.868% | 6.689% | 9.226% | 6.235% | 7.106% | 10.83% | 3.907% | 8.333% | 12.09% | 12.6% | 12.48% | 12.7% | 12.29% | 11.33% | 11.27% | 11.08% | 8.529% | 8.712% | 7.824% | 11.41% | 12.41% | 12.95% | 10.42%
26 | 20 | 2020 | Summer | Q, [MVAr] | Expected | - | 1.8694 | -2.634 | 1.6714 | -2.4672 | 1.5533 | 1.7799 | -2.8831 | 0.94798 | 2.099 | 3.0776 | 3.2102 | 3.1787 | 3.2372 | 3.1285 | 2.878 | 2.864 | 2.8128 | 2.1499 | 2.1976 | 1.9667 | 2.8985 | 3.1588 | 3.2995 | 2.6405
26 | 20 | 2020 | Summer | Q, [%] | Expected | - | 0.071901 | 0.10131 | 0.064283 | 0.094891 | 0.059744 | 0.068456 | 0.11089 | 0.036461 | 0.080731 | 0.11837 | 0.12347 | 0.12226 | 0.12451 | 0.12033 | 0.11069 | 0.11015 | 0.10818 | 0.082689 | 0.084523 | 0.075642 | 0.11148 | 0.12149 | 0.1269 | 0.10156
20 | 26 | 2020 | Summer | S, [MVA] | Expected | - | 3.6302 | 2.599 | 3.5093 | 2.5433 | 3.3515 | 3.615 | 2.9882 | 3.4004 | 3.6896 | 4.283 | 4.4431 | 5.3507 | 5.9791 | 5.4176 | 4.3253 | 3.9876 | 3.8115 | 3.6179 | 3.6788 | 3.594 | 4.3074 | 4.6384 | 4.1649 | 3.5749
20 | 26 | 2020 | Summer | S, [%] | Expected | - | 13.96% | 9.996% | 13.5% | 9.782% | 12.89% | 13.9% | 11.49% | 13.08% | 14.19% | 16.47% | 17.09% | 20.58% | 23% | 20.84% | 16.64% | 15.34% | 14.66% | 13.92% | 14.15% | 13.82% | 16.57% | 17.84% | 16.02% | 13.75%
26 | 20 | 2020 | Summer | S, [MVA] | Expected | - | 3.6007 | 2.6665 | 3.4813 | 2.6078 | 3.3223 | 3.586 | 3.0521 | 3.3823 | 3.6573 | 4.2322 | 4.3921 | 5.3067 | 5.9373 | 5.374 | 4.2778 | 3.9367 | 3.7595 | 3.5826 | 3.6427 | 3.56 | 4.2595 | 4.59 | 4.1096 | 3.5281
26 | 20 | 2020 | Summer | S, [%] | Expected | - | 13.85% | 10.26% | 13.39% | 10.03% | 12.78% | 13.79% | 11.74% | 13.01% | 14.07% | 16.28% | 16.89% | 20.41% | 22.84% | 20.67% | 16.45% | 15.14% | 14.46% | 13.78% | 14.01% | 13.69% | 16.38% | 17.65% | 15.81% | 13.57%
22 | 23 | 2020 | Summer | P, [MW] | Expected | - | 2.1981 | 1.8723 | 1.9889 | 1.5112 | 2.0147 | 1.9547 | 2.0642 | 2.6769 | 3.0797 | 3.3423 | 3.3843 | 3.9512 | 4.3207 | 3.9451 | 3.3461 | 3.1644 | 3.0523 | 2.9983 | 2.9428 | 3.1736 | 3.5067 | 3.5989 | 3.0522 | 2.5538
22 | 23 | 2020 | Summer | P, [%] | Expected | - | 9.557% | 8.14% | 8.647% | 6.57% | 8.76% | 8.499% | 8.975% | 11.64% | 13.39% | 14.53% | 14.71% | 17.18% | 18.79% | 17.15% | 14.55% | 13.76% | 13.27% | 13.04% | 12.79% | 13.8% | 15.25% | 15.65% | 13.27% | 11.1%
23 | 22 | 2020 | Summer | P, [MW] | Expected | - | -2.1978 | -1.8721 | -1.9886 | -1.511 | -2.0145 | -1.9544 | -2.0639 | -2.6764 | -3.0791 | -3.3415 | -3.3836 | -3.9502 | -4.3194 | -3.944 | -3.3453 | -3.1637 | -3.0517 | -2.9977 | -2.9422 | -3.173 | -3.5059 | -3.5981 | -3.0516 | -2.5533
23 | 22 | 2020 | Summer | P, [%] | Expected | - | 9.556% | 8.139% | 8.646% | 6.57% | 8.759% | 8.497% | 8.973% | 11.64% | 13.39% | 14.53% | 14.71% | 17.17% | 18.78% | 17.15% | 14.54% | 13.76% | 13.27% | 13.03% | 12.79% | 13.8% | 15.24% | 15.64% | 13.27% | 11.1%
22 | 23 | 2020 | Summer | Q, [MVAr] | Expected | - | -0.51508 | 0.32069 | -0.37611 | 0.49275 | -0.33144 | -0.43454 | 0.14593 | -0.31738 | -0.47204 | -0.57058 | -0.60567 | -0.58467 | -0.58037 | -0.56567 | -0.56056 | -0.58538 | -0.58459 | -0.49125 | -0.49027 | -0.48922 | -0.60214 | -0.61499 | -0.65591 | -0.54193
22 | 23 | 2020 | Summer | Q, [%] | Expected | - | 2.239% | 1.394% | 1.635% | 2.142% | 1.441% | 1.889% | 0.6345% | 1.38% | 2.052% | 2.481% | 2.633% | 2.542% | 2.523% | 2.459% | 2.437% | 2.545% | 2.542% | 2.136% | 2.132% | 2.127% | 2.618% | 2.674% | 2.852% | 2.356%
23 | 22 | 2020 | Summer | Q, [MVAr] | Expected | - | 0.4386 | -0.39741 | 0.29953 | -0.56955 | 0.25491 | 0.35802 | -0.22266 | 0.24094 | 0.39581 | 0.49453 | 0.52963 | 0.50896 | 0.50491 | 0.48997 | 0.4845 | 0.50926 | 0.50841 | 0.41501 | 0.41399 | 0.41302 | 0.52617 | 0.53907 | 0.57973 | 0.46555
23 | 22 | 2020 | Summer | Q, [%] | Expected | - | 0.01907 | 0.017279 | 0.013023 | 0.024763 | 0.011083 | 0.015566 | 0.0096809 | 0.010476 | 0.017209 | 0.021501 | 0.023028 | 0.022129 | 0.021952 | 0.021303 | 0.021065 | 0.022142 | 0.022105 | 0.018044 | 0.018 | 0.017957 | 0.022877 | 0.023438 | 0.025206 | 0.020241
22 | 23 | 2020 | Summer | S, [MVA] | Expected | - | 2.2862 | 1.9015 | 2.0652 | 1.6014 | 2.0768 | 2.0533 | 2.0701 | 2.7023 | 3.1162 | 3.394 | 3.4396 | 3.999 | 4.3647 | 3.9925 | 3.3959 | 3.224 | 3.114 | 3.0409 | 2.9852 | 3.2113 | 3.5599 | 3.6537 | 3.1244 | 2.6155
22 | 23 | 2020 | Summer | S, [%] | Expected | - | 9.94% | 8.267% | 8.979% | 6.963% | 9.03% | 8.927% | 9% | 11.75% | 13.55% | 14.76% | 14.95% | 17.39% | 18.98% | 17.36% | 14.76% | 14.02% | 13.54% | 13.22% | 12.98% | 13.96% | 15.48% | 15.89% | 13.58% | 11.37%
23 | 22 | 2020 | Summer | S, [MVA] | Expected | - | 2.2702 | 1.9158 | 2.0531 | 1.6275 | 2.0665 | 2.0393 | 2.0767 | 2.6947 | 3.1051 | 3.381 | 3.4261 | 3.9871 | 4.3533 | 3.9806 | 3.3831 | 3.2099 | 3.0995 | 3.0291 | 2.9732 | 3.2001 | 3.5468 | 3.6406 | 3.1086 | 2.6004
23 | 22 | 2020 | Summer | S, [%] | Expected | - | 9.871% | 8.33% | 8.926% | 7.076% | 8.985% | 8.866% | 9.029% | 11.72% | 13.5% | 14.7% | 14.9% | 17.34% | 18.93% | 17.31% | 14.71% | 13.96% | 13.48% | 13.17% | 12.93% | 13.91% | 15.42% | 15.83% | 13.52% | 11.31%
22 | 21 | 2020 | Summer | P, [MW] | Expected | - | 1.8913 | 1.595 | 1.7192 | 1.2422 | 1.747 | 1.684 | 1.7872 | 2.3776 | 2.7347 | 2.9612 | 2.9736 | 3.5372 | 3.9041 | 3.5551 | 2.9874 | 2.8093 | 2.7069 | 2.6602 | 2.6016 | 2.8247 | 3.1088 | 3.181 | 2.6631 | 2.2344
22 | 21 | 2020 | Summer | P, [%] | Expected | - | 8.223% | 6.935% | 7.475% | 5.401% | 7.596% | 7.322% | 7.77% | 10.34% | 11.89% | 12.87% | 12.93% | 15.38% | 16.97% | 15.46% | 12.99% | 12.21% | 11.77% | 11.57% | 11.31% | 12.28% | 13.52% | 13.83% | 11.58% | 9.715%
21 | 22 | 2020 | Summer | P, [MW] | Expected | - | -1.8911 | -1.5948 | -1.719 | -1.242 | -1.7468 | -1.6838 | -1.787 | -2.3772 | -2.7342 | -2.9606 | -2.9731 | -3.5364 | -3.9031 | -3.5542 | -2.9868 | -2.8088 | -2.7064 | -2.6598 | -2.6012 | -2.8242 | -3.1082 | -3.1804 | -2.6626 | -2.2341
21 | 22 | 2020 | Summer | P, [%] | Expected | - | 8.222% | 6.934% | 7.474% | 5.4% | 7.595% | 7.321% | 7.769% | 10.34% | 11.89% | 12.87% | 12.93% | 15.38% | 16.97% | 15.45% | 12.99% | 12.21% | 11.77% | 11.56% | 11.31% | 12.28% | 13.51% | 13.83% | 11.58% | 9.713%
22 | 21 | 2020 | Summer | Q, [MVAr] | Expected | - | 0.27342 | 1.0507 | 0.33578 | 1.208 | 0.36674 | 0.26536 | 0.9233 | 0.45602 | 0.33181 | 0.2293 | 0.26676 | 0.29089 | 0.29875 | 0.2615 | 0.27693 | 0.23878 | 0.22883 | 0.3202 | 0.33515 | 0.3731 | 0.31723 | 0.28122 | 0.20883 | 0.22487
22 | 21 | 2020 | Summer | Q, [%] | Expected | - | 1.189% | 4.568% | 1.46% | 5.252% | 1.595% | 1.154% | 4.014% | 1.983% | 1.443% | 0.997% | 1.16% | 1.265% | 1.299% | 1.137% | 1.204% | 1.038% | 0.9949% | 1.392% | 1.457% | 1.622% | 1.379% | 1.223% | 0.908% | 0.9777%
21 | 22 | 2020 | Summer | Q, [MVAr] | Expected | - | -0.35001 | -1.1274 | -0.41244 | -1.2848 | -0.44334 | -0.34197 | -1 | -0.53257 | -0.4082 | -0.30556 | -0.34302 | -0.36687 | -0.37451 | -0.33745 | -0.35318 | -0.31509 | -0.30519 | -0.3966 | -0.41158 | -0.44947 | -0.39343 | -0.35739 | -0.28521 | -0.30138
21 | 22 | 2020 | Summer | Q, [%] | Expected | - | 0.015218 | 0.049019 | 0.017932 | 0.05586 | 0.019276 | 0.014868 | 0.04348 | 0.023155 | 0.017748 | 0.013285 | 0.014914 | 0.015951 | 0.016283 | 0.014672 | 0.015356 | 0.013699 | 0.013269 | 0.017244 | 0.017895 | 0.019542 | 0.017106 | 0.015539 | 0.012401 | 0.013104
22 | 21 | 2020 | Summer | S, [MVA] | Expected | - | 1.946 | 1.9123 | 1.8069 | 1.75 | 1.8334 | 1.7707 | 2.0132 | 2.4394 | 2.7599 | 2.9703 | 2.9856 | 3.5491 | 3.9155 | 3.5652 | 3.0011 | 2.8213 | 2.7184 | 2.6854 | 2.6295 | 2.8522 | 3.1251 | 3.1935 | 2.6715 | 2.256
22 | 21 | 2020 | Summer | S, [%] | Expected | - | 8.461% | 8.314% | 7.856% | 7.609% | 7.971% | 7.699% | 8.753% | 10.61% | 12% | 12.91% | 12.98% | 15.43% | 17.02% | 15.5% | 13.05% | 12.27% | 11.82% | 11.68% | 11.43% | 12.4% | 13.59% | 13.88% | 11.62% | 9.809%
21 | 22 | 2020 | Summer | S, [MVA] | Expected | - | 1.9574 | 1.9553 | 1.8218 | 1.8041 | 1.8496 | 1.7828 | 2.0494 | 2.4555 | 2.7703 | 2.9767 | 2.9928 | 3.5554 | 3.9211 | 3.5707 | 3.0084 | 2.8279 | 2.7251 | 2.6957 | 2.6404 | 2.863 | 3.1331 | 3.2004 | 2.6781 | 2.2646
21 | 22 | 2020 | Summer | S, [%] | Expected | - | 8.51% | 8.501% | 7.921% | 7.844% | 8.042% | 7.751% | 8.91% | 10.68% | 12.04% | 12.94% | 13.01% | 15.46% | 17.05% | 15.52% | 13.08% | 12.3% | 11.85% | 11.72% | 11.48% | 12.45% | 13.62% | 13.91% | 11.64% | 9.846%
23 | 24 | 2020 | Summer | P, [MW] | Expected | - | 0.5336 | 0.48245 | 0.46915 | 0.46801 | 0.46564 | 0.47072 | 0.48217 | 0.52042 | 0.59923 | 0.66125 | 0.71271 | 0.71826 | 0.72275 | 0.6767 | 0.62303 | 0.61672 | 0.60011 | 0.58743 | 0.59288 | 0.60648 | 0.69109 | 0.72531 | 0.67557 | 0.555
23 | 24 | 2020 | Summer | P, [%] | Expected | - | 2.541% | 2.297% | 2.234% | 2.229% | 2.217% | 2.242% | 2.296% | 2.478% | 2.853% | 3.149% | 3.394% | 3.42% | 3.442% | 3.222% | 2.967% | 2.937% | 2.858% | 2.797% | 2.823% | 2.888% | 3.291% | 3.454% | 3.217% | 2.643%
24 | 23 | 2020 | Summer | P, [MW] | Expected | - | -0.53353 | -0.4824 | -0.4691 | -0.46796 | -0.46559 | -0.47067 | -0.48212 | -0.52036 | -0.59916 | -0.66116 | -0.71261 | -0.71815 | -0.72264 | -0.6766 | -0.62294 | -0.61664 | -0.60003 | -0.58735 | -0.5928 | -0.6064 | -0.69099 | -0.7252 | -0.67547 | -0.55494
24 | 23 | 2020 | Summer | P, [%] | Expected | - | 2.541% | 2.297% | 2.234% | 2.228% | 2.217% | 2.241% | 2.296% | 2.478% | 2.853% | 3.148% | 3.393% | 3.42% | 3.441% | 3.222% | 2.966% | 2.936% | 2.857% | 2.797% | 2.823% | 2.888% | 3.29% | 3.453% | 3.217% | 2.643%
23 | 24 | 2020 | Summer | Q, [MVAr] | Expected | - | -0.17617 | -0.17049 | -0.16715 | -0.17001 | -0.1605 | -0.15843 | -0.20119 | -0.17468 | -0.14493 | -0.10352 | -0.11806 | -0.1166 | -0.11608 | -0.11144 | -0.15172 | -0.14708 | -0.15057 | -0.15724 | -0.16283 | -0.1781 | -0.16188 | -0.12551 | -0.13638 | -0.14876
23 | 24 | 2020 | Summer | Q, [%] | Expected | - | 0.8389% | 0.8118% | 0.7959% | 0.8096% | 0.7643% | 0.7544% | 0.958% | 0.8318% | 0.6902% | 0.493% | 0.5622% | 0.5552% | 0.5528% | 0.5307% | 0.7225% | 0.7004% | 0.717% | 0.7487% | 0.7754% | 0.8481% | 0.7708% | 0.5976% | 0.6494% | 0.7084%
24 | 23 | 2020 | Summer | Q, [MVAr] | Expected | - | 0.17224 | 0.16653 | 0.16319 | 0.16605 | 0.15654 | 0.15448 | 0.19723 | 0.17073 | 0.14101 | 0.099617 | 0.11418 | 0.11272 | 0.1122 | 0.10754 | 0.14781 | 0.14316 | 0.14665 | 0.15331 | 0.15891 | 0.17418 | 0.15799 | 0.12163 | 0.13249 | 0.14483
24 | 23 | 2020 | Summer | Q, [%] | Expected | - | 0.0082017 | 0.00793 | 0.0077708 | 0.007907 | 0.0074544 | 0.0073562 | 0.0093917 | 0.00813 | 0.0067146 | 0.0047437 | 0.0054371 | 0.0053676 | 0.0053428 | 0.005121 | 0.0070383 | 0.0068174 | 0.0069831 | 0.0073005 | 0.007567 | 0.0082943 | 0.0075232 | 0.0057918 | 0.006309 | 0.0068967
23 | 24 | 2020 | Summer | S, [MVA] | Expected | - | 0.56217 | 0.51196 | 0.49831 | 0.49834 | 0.49294 | 0.49708 | 0.52257 | 0.54951 | 0.61675 | 0.67027 | 0.72291 | 0.72786 | 0.73225 | 0.68617 | 0.64137 | 0.63409 | 0.61878 | 0.60813 | 0.61493 | 0.63225 | 0.7099 | 0.7361 | 0.6892 | 0.57493
23 | 24 | 2020 | Summer | S, [%] | Expected | - | 2.677% | 2.438% | 2.373% | 2.373% | 2.347% | 2.367% | 2.488% | 2.617% | 2.937% | 3.192% | 3.442% | 3.466% | 3.487% | 3.267% | 3.054% | 3.019% | 2.947% | 2.896% | 2.928% | 3.011% | 3.38% | 3.505% | 3.282% | 2.738%
24 | 23 | 2020 | Summer | S, [MVA] | Expected | - | 0.56088 | 0.51061 | 0.49695 | 0.49695 | 0.49162 | 0.49578 | 0.521 | 0.5482 | 0.61576 | 0.66958 | 0.72218 | 0.72715 | 0.73154 | 0.68545 | 0.64037 | 0.63311 | 0.61776 | 0.60705 | 0.61383 | 0.63107 | 0.70892 | 0.73533 | 0.68835 | 0.57387
24 | 23 | 2020 | Summer | S, [%] | Expected | - | 2.671% | 2.431% | 2.366% | 2.366% | 2.341% | 2.361% | 2.481% | 2.61% | 2.932% | 3.188% | 3.439% | 3.463% | 3.484% | 3.264% | 3.049% | 3.015% | 2.942% | 2.891% | 2.923% | 3.005% | 3.376% | 3.502% | 3.278% | 2.733%
10 | 11 | 2020 | Summer | P, [MW] | Expected | - | -0.69159 | -0.67213 | -0.65482 | -0.65897 | -0.6544 | -0.65259 | -0.67558 | -0.70146 | -0.72826 | -0.74244 | -0.74872 | -0.76633 | -0.75894 | -0.77051 | -0.75713 | -0.74206 | -0.73082 | -0.72522 | -0.72481 | -0.72844 | -0.74 | -0.74594 | -0.73196 | -0.7094
10 | 11 | 2020 | Summer | P, [%] | Expected | - | 8.645% | 8.402% | 8.185% | 8.237% | 8.18% | 8.157% | 8.445% | 8.768% | 9.103% | 9.281% | 9.359% | 9.579% | 9.487% | 9.631% | 9.464% | 9.276% | 9.135% | 9.065% | 9.06% | 9.106% | 9.25% | 9.324% | 9.149% | 8.867%
11 | 10 | 2020 | Summer | P, [MW] | Expected | - | 0.69411 | 0.67465 | 0.65733 | 0.66147 | 0.65696 | 0.65515 | 0.67812 | 0.704 | 0.73084 | 0.74495 | 0.75121 | 0.76858 | 0.76139 | 0.77256 | 0.75935 | 0.74445 | 0.73335 | 0.72779 | 0.72738 | 0.73108 | 0.74265 | 0.7486 | 0.73459 | 0.71192
11 | 10 | 2020 | Summer | P, [%] | Expected | - | 8.676% | 8.433% | 8.217% | 8.268% | 8.212% | 8.189% | 8.477% | 8.8% | 9.136% | 9.312% | 9.39% | 9.607% | 9.517% | 9.657% | 9.492% | 9.306% | 9.167% | 9.097% | 9.092% | 9.138% | 9.283% | 9.358% | 9.182% | 8.899%
10 | 11 | 2020 | Summer | Q, [MVAr] | Expected | - | 1.6449 | 1.6508 | 1.6567 | 1.6478 | 1.6713 | 1.6728 | 1.6577 | 1.6494 | 1.6515 | 1.616 | 1.6081 | 1.5009 | 1.5862 | 1.4117 | 1.491 | 1.5706 | 1.6289 | 1.6468 | 1.6482 | 1.6731 | 1.6753 | 1.6777 | 1.6725 | 1.636
10 | 11 | 2020 | Summer | Q, [%] | Expected | - | 20.56% | 20.64% | 20.71% | 20.6% | 20.89% | 20.91% | 20.72% | 20.62% | 20.64% | 20.2% | 20.1% | 18.76% | 19.83% | 17.65% | 18.64% | 19.63% | 20.36% | 20.59% | 20.6% | 20.91% | 20.94% | 20.97% | 20.91% | 20.45%
11 | 10 | 2020 | Summer | Q, [MVAr] | Expected | - | -1.6169 | -1.6228 | -1.6287 | -1.62 | -1.6429 | -1.6443 | -1.6294 | -1.621 | -1.6228 | -1.5882 | -1.5805 | -1.4759 | -1.5591 | -1.3889 | -1.4664 | -1.544 | -1.6008 | -1.6183 | -1.6197 | -1.6438 | -1.6458 | -1.648 | -1.6432 | -1.608
11 | 10 | 2020 | Summer | Q, [%] | Expected | - | 0.20211 | 0.20284 | 0.20359 | 0.2025 | 0.20536 | 0.20554 | 0.20367 | 0.20263 | 0.20285 | 0.19853 | 0.19756 | 0.18449 | 0.19488 | 0.17362 | 0.1833 | 0.193 | 0.2001 | 0.20229 | 0.20246 | 0.20547 | 0.20573 | 0.206 | 0.2054 | 0.201
10 | 11 | 2020 | Summer | S, [MVA] | Expected | - | 1.7851 | 1.7837 | 1.7828 | 1.7765 | 1.7965 | 1.7972 | 1.7916 | 1.7934 | 1.8055 | 1.7791 | 1.7744 | 1.6862 | 1.7587 | 1.6106 | 1.6737 | 1.7375 | 1.7857 | 1.7999 | 1.801 | 1.8253 | 1.8318 | 1.8362 | 1.8259 | 1.7836
10 | 11 | 2020 | Summer | S, [%] | Expected | - | 22.31% | 22.3% | 22.29% | 22.21% | 22.46% | 22.47% | 22.39% | 22.42% | 22.57% | 22.24% | 22.18% | 21.08% | 21.98% | 20.13% | 20.92% | 21.72% | 22.32% | 22.5% | 22.51% | 22.82% | 22.9% | 22.95% | 22.82% | 22.3%
11 | 10 | 2020 | Summer | S, [MVA] | Expected | - | 1.7604 | 1.7587 | 1.7578 | 1.7518 | 1.771 | 1.7718 | 1.7664 | 1.7685 | 1.7804 | 1.755 | 1.7505 | 1.665 | 1.7353 | 1.5916 | 1.6528 | 1.7146 | 1.7612 | 1.7749 | 1.776 | 1.7996 | 1.8059 | 1.8102 | 1.8001 | 1.759
11 | 10 | 2020 | Summer | S, [%] | Expected | - | 22% | 21.98% | 21.97% | 21.9% | 22.14% | 22.15% | 22.08% | 22.11% | 22.25% | 21.94% | 21.88% | 20.81% | 21.69% | 19.9% | 20.66% | 21.43% | 22.01% | 22.19% | 22.2% | 22.5% | 22.57% | 22.63% | 22.5% | 21.99%
13 | 14 | 2020 | Summer | P, [MW] | Expected | - | 5.1978 | 5.3407 | 4.2691 | 5.4915 | 4.5188 | 4.5051 | 5.172 | 5.3911 | 6.0569 | 6.1153 | 6.145 | 5.5615 | 4.9339 | 5.4247 | 6.1248 | 6.1099 | 6.0383 | 6.0146 | 5.9857 | 5.9834 | 6.0059 | 6.0687 | 6.1119 | 5.7077
13 | 14 | 2020 | Summer | P, [%] | Expected | - | 12.99% | 13.35% | 10.67% | 13.73% | 11.3% | 11.26% | 12.93% | 13.48% | 15.14% | 15.29% | 15.36% | 13.9% | 12.33% | 13.56% | 15.31% | 15.27% | 15.1% | 15.04% | 14.96% | 14.96% | 15.01% | 15.17% | 15.28% | 14.27%
14 | 13 | 2020 | Summer | P, [MW] | Expected | - | -5.1947 | -5.3378 | -4.2665 | -5.4885 | -4.516 | -4.5026 | -5.1694 | -5.3881 | -6.0531 | -6.1115 | -6.1411 | -5.5583 | -4.9311 | -5.4217 | -6.121 | -6.1061 | -6.0346 | -6.0109 | -5.9821 | -5.9797 | -6.0022 | -6.0649 | -6.108 | -5.7042
14 | 13 | 2020 | Summer | P, [%] | Expected | - | 12.99% | 13.34% | 10.67% | 13.72% | 11.29% | 11.26% | 12.92% | 13.47% | 15.13% | 15.28% | 15.35% | 13.9% | 12.33% | 13.55% | 15.3% | 15.27% | 15.09% | 15.03% | 14.96% | 14.95% | 15.01% | 15.16% | 15.27% | 14.26%
13 | 14 | 2020 | Summer | Q, [MVAr] | Expected | - | 2.1629 | 1.256 | 2.7992 | 1.1804 | 2.8378 | 2.4941 | 0.85709 | 1.4648 | 1.7091 | 1.7995 | 1.801 | 1.6316 | 2.0831 | 1.5932 | 1.6264 | 1.8196 | 1.8673 | 1.6953 | 1.6696 | 1.6428 | 1.7367 | 1.7842 | 2.1038 | 2.067
13 | 14 | 2020 | Summer | Q, [%] | Expected | - | 5.407% | 3.14% | 6.998% | 2.951% | 7.095% | 6.235% | 2.143% | 3.662% | 4.273% | 4.499% | 4.503% | 4.079% | 5.208% | 3.983% | 4.066% | 4.549% | 4.668% | 4.238% | 4.174% | 4.107% | 4.342% | 4.461% | 5.26% | 5.167%
14 | 13 | 2020 | Summer | Q, [MVAr] | Expected | - | -2.0747 | -1.1733 | -2.7258 | -1.0933 | -2.758 | -2.4205 | -0.78139 | -1.3787 | -1.6007 | -1.6886 | -1.6891 | -1.5384 | -2.0015 | -1.5049 | -1.5166 | -1.7085 | -1.7581 | -1.5884 | -1.5637 | -1.5373 | -1.63 | -1.6747 | -1.9897 | -1.9655
14 | 13 | 2020 | Summer | Q, [%] | Expected | - | 0.051868 | 0.029333 | 0.068144 | 0.027333 | 0.068951 | 0.060514 | 0.019535 | 0.034467 | 0.040018 | 0.042215 | 0.042229 | 0.03846 | 0.050038 | 0.037623 | 0.037915 | 0.042712 | 0.043954 | 0.03971 | 0.039092 | 0.038434 | 0.040749 | 0.041867 | 0.049742 | 0.049139
13 | 14 | 2020 | Summer | S, [MVA] | Expected | - | 5.6886 | 5.4864 | 5.2 | 5.62 | 5.4156 | 5.199 | 5.2447 | 5.6063 | 6.2947 | 6.3759 | 6.4037 | 5.7965 | 5.3861 | 5.6542 | 6.3404 | 6.3812 | 6.3268 | 6.2535 | 6.2247 | 6.206 | 6.2526 | 6.3255 | 6.4725 | 6.0939
13 | 14 | 2020 | Summer | S, [%] | Expected | - | 14.22% | 13.72% | 13% | 14.05% | 13.54% | 13% | 13.11% | 14.02% | 15.74% | 15.94% | 16.01% | 14.49% | 13.47% | 14.14% | 15.85% | 15.95% | 15.82% | 15.63% | 15.56% | 15.51% | 15.63% | 15.81% | 16.18% | 15.23%
14 | 13 | 2020 | Summer | S, [MVA] | Expected | - | 5.6525 | 5.4653 | 5.1586 | 5.5996 | 5.3714 | 5.1617 | 5.2304 | 5.5813 | 6.2624 | 6.3418 | 6.3694 | 5.768 | 5.354 | 5.627 | 6.3094 | 6.3468 | 6.2919 | 6.2217 | 6.1935 | 6.1754 | 6.2203 | 6.2919 | 6.4327 | 6.0569
14 | 13 | 2020 | Summer | S, [%] | Expected | - | 14.13% | 13.66% | 12.9% | 14% | 13.43% | 12.9% | 13.08% | 13.95% | 15.66% | 15.85% | 15.92% | 14.42% | 13.38% | 14.07% | 15.77% | 15.87% | 15.73% | 15.55% | 15.48% | 15.44% | 15.55% | 15.73% | 16.08% | 15.14%
14 | 15 | 2020 | Summer | P, [MW] | Expected | - | 2.6625 | 2.417 | 2.265 | 2.1506 | 2.0985 | 2.0498 | 2.6472 | 3.1499 | 3.5681 | 3.6183 | 3.6794 | 3.9564 | 4.0076 | 3.911 | 3.8003 | 3.6042 | 3.5863 | 3.5876 | 3.7056 | 3.9007 | 4.0213 | 4.1033 | 3.7705 | 3.2376
14 | 15 | 2020 | Summer | P, [%] | Expected | - | 16.64% | 15.11% | 14.16% | 13.44% | 13.12% | 12.81% | 16.55% | 19.69% | 22.3% | 22.61% | 23% | 24.73% | 25.05% | 24.44% | 23.75% | 22.53% | 22.41% | 22.42% | 23.16% | 24.38% | 25.13% | 25.65% | 23.57% | 20.23%
15 | 14 | 2020 | Summer | P, [MW] | Expected | - | -2.6595 | -2.4142 | -2.2627 | -2.1484 | -2.0966 | -2.0478 | -2.6441 | -3.1458 | -3.5628 | -3.6128 | -3.6737 | -3.9499 | -4.0011 | -3.9046 | -3.7944 | -3.5988 | -3.581 | -3.5824 | -3.7 | -3.8945 | -4.0145 | -4.0963 | -3.7647 | -3.2333
15 | 14 | 2020 | Summer | P, [%] | Expected | - | 16.62% | 15.09% | 14.14% | 13.43% | 13.1% | 12.8% | 16.53% | 19.66% | 22.27% | 22.58% | 22.96% | 24.69% | 25.01% | 24.4% | 23.71% | 22.49% | 22.38% | 22.39% | 23.12% | 24.34% | 25.09% | 25.6% | 23.53% | 20.21%
14 | 15 | 2020 | Summer | Q, [MVAr] | Expected | - | -0.060117 | 1.0271 | 0.54044 | 0.95951 | 0.42312 | -0.089341 | 0.95893 | -0.148 | -0.50124 | -0.86454 | -0.86115 | -0.95021 | -0.65894 | -0.89374 | -0.81036 | -0.74161 | -0.66493 | -0.49297 | -0.49737 | -0.49481 | -0.87362 | -0.9388 | -0.73269 | -0.4137
14 | 15 | 2020 | Summer | Q, [%] | Expected | - | 0.3757% | 6.419% | 3.378% | 5.997% | 2.645% | 0.5584% | 5.993% | 0.925% | 3.133% | 5.403% | 5.382% | 5.939% | 4.118% | 5.586% | 5.065% | 4.635% | 4.156% | 3.081% | 3.109% | 3.093% | 5.46% | 5.868% | 4.579% | 2.586%
15 | 14 | 2020 | Summer | Q, [MVAr] | Expected | - | 0.093118 | -0.9967 | -0.51565 | -0.93485 | -0.40153 | 0.11139 | -0.92389 | 0.19333 | 0.55945 | 0.9256 | 0.92384 | 1.023 | 0.73149 | 0.96489 | 0.87679 | 0.80143 | 0.72355 | 0.55179 | 0.5597 | 0.56377 | 0.94814 | 1.0166 | 0.7976 | 0.46133
15 | 14 | 2020 | Summer | Q, [%] | Expected | - | 0.0058199 | 0.062294 | 0.032228 | 0.058428 | 0.025096 | 0.0069617 | 0.057743 | 0.012083 | 0.034966 | 0.05785 | 0.05774 | 0.063937 | 0.045718 | 0.060306 | 0.054799 | 0.050089 | 0.045222 | 0.034487 | 0.034981 | 0.035236 | 0.059259 | 0.063539 | 0.04985 | 0.028833
14 | 15 | 2020 | Summer | S, [MVA] | Expected | - | 2.7371 | 2.6273 | 2.3677 | 2.3574 | 2.1962 | 2.2297 | 2.8214 | 3.2107 | 3.6331 | 3.7218 | 3.7794 | 4.0694 | 4.0627 | 4.0119 | 3.8872 | 3.6825 | 3.649 | 3.6542 | 3.7622 | 3.9562 | 4.1164 | 4.2099 | 3.8467 | 3.2951
14 | 15 | 2020 | Summer | S, [%] | Expected | - | 17.11% | 16.42% | 14.8% | 14.73% | 13.73% | 13.94% | 17.63% | 20.07% | 22.71% | 23.26% | 23.62% | 25.43% | 25.39% | 25.07% | 24.3% | 23.02% | 22.81% | 22.84% | 23.51% | 24.73% | 25.73% | 26.31% | 24.04% | 20.59%
15 | 14 | 2020 | Summer | S, [MVA] | Expected | - | 2.7347 | 2.613 | 2.3597 | 2.3453 | 2.1896 | 2.228 | 2.8068 | 3.2094 | 3.6369 | 3.7312 | 3.7887 | 4.0807 | 4.0686 | 4.0222 | 3.8959 | 3.6898 | 3.6551 | 3.6579 | 3.7658 | 3.9598 | 4.1265 | 4.2212 | 3.8539 | 3.2971
15 | 14 | 2020 | Summer | S, [%] | Expected | - | 17.09% | 16.33% | 14.75% | 14.66% | 13.68% | 13.92% | 17.54% | 20.06% | 22.73% | 23.32% | 23.68% | 25.5% | 25.43% | 25.14% | 24.35% | 23.06% | 22.84% | 22.86% | 23.54% | 24.75% | 25.79% | 26.38% | 24.09% | 20.61%
18 | 19 | 2020 | Summer | P, [MW] | Expected | - | 1.8376 | 1.8002 | 1.2512 | 1.5198 | 1.4219 | 1.4479 | 2.0544 | 2.4174 | 2.7794 | 2.9026 | 2.767 | 2.9349 | 3.1069 | 2.9558 | 2.8938 | 2.8852 | 2.8451 | 2.7742 | 2.6237 | 2.9175 | 3.0073 | 2.8842 | 2.5327 | 2.3439
18 | 19 | 2020 | Summer | P, [%] | Expected | - | 9.188% | 9.001% | 6.256% | 7.599% | 7.11% | 7.239% | 10.27% | 12.09% | 13.9% | 14.51% | 13.83% | 14.67% | 15.53% | 14.78% | 14.47% | 14.43% | 14.23% | 13.87% | 13.12% | 14.59% | 15.04% | 14.42% | 12.66% | 11.72%
19 | 18 | 2020 | Summer | P, [MW] | Expected | - | -1.8358 | -1.7992 | -1.2497 | -1.5189 | -1.4205 | -1.4464 | -2.0535 | -2.4152 | -2.7767 | -2.8995 | -2.764 | -2.9317 | -3.1036 | -2.9527 | -2.8908 | -2.8822 | -2.8422 | -2.7714 | -2.6211 | -2.9147 | -3.0042 | -2.8811 | -2.5299 | -2.3415
19 | 18 | 2020 | Summer | P, [%] | Expected | - | 9.179% | 8.996% | 6.249% | 7.594% | 7.102% | 7.232% | 10.27% | 12.08% | 13.88% | 14.5% | 13.82% | 14.66% | 15.52% | 14.76% | 14.45% | 14.41% | 14.21% | 13.86% | 13.11% | 14.57% | 15.02% | 14.41% | 12.65% | 11.71%
18 | 19 | 2020 | Summer | Q, [MVAr] | Expected | - | 2.1695 | 1.3625 | 2.1752 | 1.4614 | 2.0546 | 1.99 | 0.61141 | 1.8245 | 2.437 | 2.6041 | 2.6876 | 2.6532 | 2.6287 | 2.6209 | 2.6005 | 2.5613 | 2.5278 | 2.396 | 2.4218 | 2.3676 | 2.5477 | 2.6375 | 2.6848 | 2.4716
18 | 19 | 2020 | Summer | Q, [%] | Expected | - | 10.85% | 6.813% | 10.88% | 7.307% | 10.27% | 9.95% | 3.057% | 9.123% | 12.19% | 13.02% | 13.44% | 13.27% | 13.14% | 13.1% | 13% | 12.81% | 12.64% | 11.98% | 12.11% | 11.84% | 12.74% | 13.19% | 13.42% | 12.36%
19 | 18 | 2020 | Summer | Q, [MVAr] | Expected | - | -2.1198 | -1.3332 | -2.1352 | -1.4351 | -2.0153 | -1.9492 | -0.58482 | -1.7653 | -2.3609 | -2.5202 | -2.6058 | -2.567 | -2.5374 | -2.5349 | -2.5171 | -2.4789 | -2.4472 | -2.3207 | -2.3504 | -2.2896 | -2.462 | -2.5531 | -2.6091 | -2.406
19 | 18 | 2020 | Summer | Q, [%] | Expected | - | 0.10599 | 0.066662 | 0.10676 | 0.071754 | 0.10077 | 0.097462 | 0.029241 | 0.088266 | 0.11804 | 0.12601 | 0.13029 | 0.12835 | 0.12687 | 0.12675 | 0.12586 | 0.12394 | 0.12236 | 0.11604 | 0.11752 | 0.11448 | 0.1231 | 0.12766 | 0.13045 | 0.1203
18 | 19 | 2020 | Summer | S, [MVA] | Expected | - | 2.9904 | 2.3062 | 2.686 | 2.1872 | 2.6624 | 2.7062 | 2.1956 | 3.2455 | 3.6981 | 3.9014 | 3.8575 | 3.958 | 4.0719 | 3.9519 | 3.8918 | 3.8672 | 3.8218 | 3.6765 | 3.5869 | 3.7582 | 3.9459 | 3.915 | 3.7028 | 3.4344
18 | 19 | 2020 | Summer | S, [%] | Expected | - | 14.95% | 11.53% | 13.43% | 10.94% | 13.31% | 13.53% | 10.98% | 16.23% | 18.49% | 19.51% | 19.29% | 19.79% | 20.36% | 19.76% | 19.46% | 19.34% | 19.11% | 18.38% | 17.93% | 18.79% | 19.73% | 19.58% | 18.51% | 17.17%
19 | 18 | 2020 | Summer | S, [MVA] | Expected | - | 2.9525 | 2.2883 | 2.6521 | 2.1692 | 2.6307 | 2.6743 | 2.1875 | 3.2084 | 3.6462 | 3.8437 | 3.7987 | 3.8984 | 4.0111 | 3.8931 | 3.8344 | 3.8111 | 3.767 | 3.6257 | 3.5367 | 3.7072 | 3.8888 | 3.8565 | 3.6466 | 3.3857
19 | 18 | 2020 | Summer | S, [%] | Expected | - | 14.76% | 11.44% | 13.26% | 10.85% | 13.15% | 13.37% | 10.94% | 16.04% | 18.23% | 19.22% | 18.99% | 19.49% | 20.06% | 19.47% | 19.17% | 19.06% | 18.84% | 18.13% | 17.68% | 18.54% | 19.44% | 19.28% | 18.23% | 16.93%
20 | 19 | 2020 | Summer | P, [MW] | Expected | - | 1.5103 | 1.8447 | 1.2834 | 1.7478 | 1.7211 | 1.6179 | 1.4455 | 1.1836 | 1.233 | 1.2226 | 0.98336 | 0.91381 | 0.92158 | 0.99494 | 1.1468 | 1.3115 | 1.3493 | 1.3533 | 1.2334 | 1.2163 | 1.2024 | 1.0515 | 0.99846 | 1.5342
20 | 19 | 2020 | Summer | P, [%] | Expected | - | 18.88% | 23.06% | 16.04% | 21.85% | 21.51% | 20.22% | 18.07% | 14.8% | 15.41% | 15.28% | 12.29% | 11.42% | 11.52% | 12.44% | 14.33% | 16.39% | 16.87% | 16.92% | 15.42% | 15.2% | 15.03% | 13.14% | 12.48% | 19.18%
19 | 20 | 2020 | Summer | P, [MW] | Expected | - | -1.5075 | -1.8417 | -1.2811 | -1.745 | -1.718 | -1.615 | -1.4437 | -1.1813 | -1.2303 | -1.2199 | -0.98086 | -0.91141 | -0.91916 | -0.99248 | -1.1441 | -1.3087 | -1.3464 | -1.3505 | -1.2308 | -1.2137 | -1.1997 | -1.0489 | -0.99565 | -1.5308
19 | 20 | 2020 | Summer | P, [%] | Expected | - | 18.84% | 23.02% | 16.01% | 21.81% | 21.47% | 20.19% | 18.05% | 14.77% | 15.38% | 15.25% | 12.26% | 11.39% | 11.49% | 12.41% | 14.3% | 16.36% | 16.83% | 16.88% | 15.39% | 15.17% | 15% | 13.11% | 12.45% | 19.13%
20 | 19 | 2020 | Summer | Q, [MVAr] | Expected | - | 1.044 | 0.57023 | 1.0693 | 0.63424 | 0.92445 | 0.88563 | 0.17644 | 0.94486 | 1.3145 | 1.3984 | 1.4797 | 1.4797 | 1.48 | 1.4458 | 1.4097 | 1.3562 | 1.3334 | 1.2646 | 1.2934 | 1.2889 | 1.3819 | 1.4524 | 1.4603 | 1.2524
20 | 19 | 2020 | Summer | Q, [%] | Expected | - | 13.05% | 7.128% | 13.37% | 7.928% | 11.56% | 11.07% | 2.206% | 11.81% | 16.43% | 17.48% | 18.5% | 18.5% | 18.5% | 18.07% | 17.62% | 16.95% | 16.67% | 15.81% | 16.17% | 16.11% | 17.27% | 18.15% | 18.25% | 15.66%
19 | 20 | 2020 | Summer | Q, [MVAr] | Expected | - | -1.0122 | -0.53677 | -1.0428 | -0.60306 | -0.88919 | -0.85277 | -0.1571 | -0.9194 | -1.2855 | -1.368 | -1.4519 | -1.453 | -1.453 | -1.4184 | -1.3805 | -1.3248 | -1.3014 | -1.2338 | -1.2643 | -1.261 | -1.3524 | -1.424 | -1.429 | -1.2149
19 | 20 | 2020 | Summer | Q, [%] | Expected | - | 0.12652 | 0.067097 | 0.13035 | 0.075382 | 0.11115 | 0.1066 | 0.019638 | 0.11492 | 0.16068 | 0.171 | 0.18148 | 0.18163 | 0.18163 | 0.1773 | 0.17256 | 0.1656 | 0.16267 | 0.15422 | 0.15804 | 0.15762 | 0.16905 | 0.17801 | 0.17863 | 0.15186
20 | 19 | 2020 | Summer | S, [MVA] | Expected | - | 1.8905 | 1.935 | 1.7325 | 1.867 | 1.9812 | 1.9164 | 1.4849 | 1.6979 | 1.8136 | 1.8603 | 1.7816 | 1.743 | 1.751 | 1.765 | 1.8215 | 1.8902 | 1.9093 | 1.8725 | 1.816 | 1.7737 | 1.833 | 1.797 | 1.8841 | 2.0391
20 | 19 | 2020 | Summer | S, [%] | Expected | - | 23.63% | 24.19% | 21.66% | 23.34% | 24.77% | 23.95% | 18.56% | 21.22% | 22.67% | 23.25% | 22.27% | 21.79% | 21.89% | 22.06% | 22.77% | 23.63% | 23.87% | 23.41% | 22.7% | 22.17% | 22.91% | 22.46% | 23.55% | 25.49%
19 | 20 | 2020 | Summer | S, [MVA] | Expected | - | 1.8703 | 1.9223 | 1.7139 | 1.8536 | 1.9615 | 1.8979 | 1.481 | 1.6815 | 1.7908 | 1.8357 | 1.7571 | 1.7192 | 1.727 | 1.7413 | 1.7974 | 1.8658 | 1.8851 | 1.8497 | 1.7935 | 1.7518 | 1.8091 | 1.7727 | 1.8586 | 2.014
19 | 20 | 2020 | Summer | S, [%] | Expected | - | 23.38% | 24.03% | 21.42% | 23.17% | 24.52% | 23.72% | 18.51% | 21.02% | 22.38% | 22.95% | 21.96% | 21.49% | 21.59% | 21.77% | 22.47% | 23.32% | 23.56% | 23.12% | 22.42% | 21.9% | 22.61% | 22.16% | 23.23% | 25.17%
12 | 10 | 2020 | Winter | P, [MW] | 0 | 0 | -0.047593 | -0.044365 | -0.052485 | -0.049735 | -0.030022 | -0.020247 | -0.042358 | -0.065917 | -0.083217 | -0.12829 | -0.16393 | -0.15864 | -0.15426 | -0.12274 | -0.11022 | -0.084212 | -0.095034 | -0.099896 | -0.1049 | -0.091478 | -0.086538 | -0.062944 | -0.048728 | -0.054078
12 | 10 | 2020 | Winter | P, [%] | 0 | 0 | 0.2069% | 0.1929% | 0.2282% | 0.2162% | 0.1305% | 0.08803% | 0.1842% | 0.2866% | 0.3618% | 0.5578% | 0.7127% | 0.6898% | 0.6707% | 0.5336% | 0.4792% | 0.3661% | 0.4132% | 0.4343% | 0.4561% | 0.3977% | 0.3763% | 0.2737% | 0.2119% | 0.2351%
10 | 12 | 2020 | Winter | P, [MW] | 0 | 0 | 0.051319 | 0.048128 | 0.056175 | 0.053445 | 0.033982 | 0.024346 | 0.046211 | 0.069497 | 0.086657 | 0.13124 | 0.16653 | 0.16131 | 0.15694 | 0.12576 | 0.11335 | 0.087656 | 0.098393 | 0.10326 | 0.10816 | 0.094908 | 0.089986 | 0.066529 | 0.052451 | 0.057744
10 | 12 | 2020 | Winter | P, [%] | 0 | 0 | 0.2231% | 0.2093% | 0.2442% | 0.2324% | 0.1477% | 0.1059% | 0.2009% | 0.3022% | 0.3768% | 0.5706% | 0.7241% | 0.7014% | 0.6823% | 0.5468% | 0.4928% | 0.3811% | 0.4278% | 0.449% | 0.4703% | 0.4126% | 0.3912% | 0.2893% | 0.228% | 0.2511%
12 | 10 | 2020 | Winter | Q, [MVAr] | 0 | 0 | 5.031 | 5.0567 | 5.0073 | 5.0204 | 5.188 | 5.2797 | 5.1168 | 4.929 | 4.831 | 4.4714 | 4.1987 | 4.2507 | 4.2604 | 4.5255 | 4.6104 | 4.835 | 4.7742 | 4.7777 | 4.7074 | 4.825 | 4.838 | 4.931 | 5.0267 | 4.9898
12 | 10 | 2020 | Winter | Q, [%] | 0 | 0 | 21.87% | 21.99% | 21.77% | 21.83% | 22.56% | 22.96% | 22.25% | 21.43% | 21% | 19.44% | 18.26% | 18.48% | 18.52% | 19.68% | 20.05% | 21.02% | 20.76% | 20.77% | 20.47% | 20.98% | 21.03% | 21.44% | 21.86% | 21.69%
10 | 12 | 2020 | Winter | Q, [MVAr] | 0 | 0 | -5.1049 | -5.1306 | -5.0812 | -5.0943 | -5.2617 | -5.3533 | -5.1906 | -5.0029 | -4.9051 | -4.5458 | -4.2733 | -4.3253 | -4.335 | -4.5999 | -4.6847 | -4.909 | -4.8483 | -4.8518 | -4.7816 | -4.8991 | -4.9121 | -5.0049 | -5.1005 | -5.0638
10 | 12 | 2020 | Winter | Q, [%] | 0 | 0 | 22.2% | 22.31% | 22.09% | 22.15% | 22.88% | 23.28% | 22.57% | 21.75% | 21.33% | 19.76% | 18.58% | 18.81% | 18.85% | 20% | 20.37% | 21.34% | 21.08% | 21.09% | 20.79% | 21.3% | 21.36% | 21.76% | 22.18% | 22.02%
12 | 10 | 2020 | Winter | S, [MVA] | 0 | 0 | 5.0313 | 5.0569 | 5.0076 | 5.0206 | 5.1881 | 5.2797 | 5.117 | 4.9294 | 4.8318 | 4.4732 | 4.2019 | 4.2537 | 4.2632 | 4.5272 | 4.6117 | 4.8357 | 4.7751 | 4.7787 | 4.7086 | 4.8259 | 4.8388 | 4.9314 | 5.0269 | 4.9901
12 | 10 | 2020 | Winter | S, [%] | 0 | 0 | 21.88% | 21.99% | 21.77% | 21.83% | 22.56% | 22.96% | 22.25% | 21.43% | 21.01% | 19.45% | 18.27% | 18.49% | 18.54% | 19.68% | 20.05% | 21.02% | 20.76% | 20.78% | 20.47% | 20.98% | 21.04% | 21.44% | 21.86% | 21.7%
10 | 12 | 2020 | Winter | S, [MVA] | 0 | 0 | 5.1052 | 5.1308 | 5.0816 | 5.0946 | 5.2619 | 5.3534 | 5.1909 | 5.0034 | 4.9059 | 4.5477 | 4.2766 | 4.3283 | 4.3379 | 4.6016 | 4.6861 | 4.9098 | 4.8493 | 4.8529 | 4.7829 | 4.9 | 4.913 | 5.0054 | 5.1008 | 5.0641
10 | 12 | 2020 | Winter | S, [%] | 0 | 0 | 22.2% | 22.31% | 22.09% | 22.15% | 22.88% | 23.28% | 22.57% | 21.75% | 21.33% | 19.77% | 18.59% | 18.82% | 18.86% | 20.01% | 20.37% | 21.35% | 21.08% | 21.1% | 20.8% | 21.3% | 21.36% | 21.76% | 22.18% | 22.02%
14 | 12 | 2020 | Winter | P, [MW] | 0 | 0 | 0.30516 | 0.24577 | 0.20276 | 0.15895 | 0.25481 | 0.58227 | 0.98162 | 1.1016 | 1.2408 | 1.0504 | 0.97227 | 0.98135 | 0.89656 | 0.89947 | 0.85026 | 0.91763 | 0.98176 | 1.3837 | 1.2419 | 1.1834 | 1.0883 | 1.0908 | 0.90892 | 0.59619
14 | 12 | 2020 | Winter | P, [%] | 0 | 0 | 1.327% | 1.069% | 0.8816% | 0.6911% | 1.108% | 2.532% | 4.268% | 4.79% | 5.395% | 4.567% | 4.227% | 4.267% | 3.898% | 3.911% | 3.697% | 3.99% | 4.269% | 6.016% | 5.4% | 5.145% | 4.732% | 4.743% | 3.952% | 2.592%
12 | 14 | 2020 | Winter | P, [MW] | 0 | 0 | -0.30122 | -0.24186 | -0.19895 | -0.15517 | -0.2507 | -0.57768 | -0.97679 | -1.0969 | -1.2361 | -1.0464 | -0.96874 | -0.97774 | -0.89303 | -0.89559 | -0.84632 | -0.91329 | -0.97743 | -1.3789 | -1.2374 | -1.1787 | -1.0837 | -1.0861 | -0.90432 | -0.59201
12 | 14 | 2020 | Winter | P, [%] | 0 | 0 | 1.31% | 1.052% | 0.865% | 0.6746% | 1.09% | 2.512% | 4.247% | 4.769% | 5.374% | 4.55% | 4.212% | 4.251% | 3.883% | 3.894% | 3.68% | 3.971% | 4.25% | 5.995% | 5.38% | 5.125% | 4.712% | 4.722% | 3.932% | 2.574%
14 | 12 | 2020 | Winter | Q, [MVAr] | 0 | 0 | 5.1665 | 5.1546 | 5.0842 | 5.0694 | 5.2827 | 5.565 | 5.6551 | 5.5534 | 5.5494 | 5.1024 | 4.8042 | 4.8585 | 4.8147 | 5.0626 | 5.1105 | 5.3599 | 5.3441 | 5.5917 | 5.4393 | 5.5138 | 5.4668 | 5.5472 | 5.5252 | 5.3038
14 | 12 | 2020 | Winter | Q, [%] | 0 | 0 | 22.46% | 22.41% | 22.11% | 22.04% | 22.97% | 24.2% | 24.59% | 24.15% | 24.13% | 22.18% | 20.89% | 21.12% | 20.93% | 22.01% | 22.22% | 23.3% | 23.24% | 24.31% | 23.65% | 23.97% | 23.77% | 24.12% | 24.02% | 23.06%
12 | 14 | 2020 | Winter | Q, [MVAr] | 0 | 0 | -5.2403 | -5.2285 | -5.1582 | -5.1433 | -5.3564 | -5.6384 | -5.7283 | -5.6266 | -5.6226 | -5.1762 | -4.8783 | -4.9325 | -4.8888 | -5.1365 | -5.1843 | -5.4335 | -5.4177 | -5.665 | -5.5128 | -5.5871 | -5.5402 | -5.6205 | -5.5985 | -5.3775
12 | 14 | 2020 | Winter | Q, [%] | 0 | 0 | 22.78% | 22.73% | 22.43% | 22.36% | 23.29% | 24.51% | 24.91% | 24.46% | 24.45% | 22.51% | 21.21% | 21.45% | 21.26% | 22.33% | 22.54% | 23.62% | 23.56% | 24.63% | 23.97% | 24.29% | 24.09% | 24.44% | 24.34% | 23.38%
14 | 12 | 2020 | Winter | S, [MVA] | 0 | 0 | 5.1755 | 5.1605 | 5.0882 | 5.0719 | 5.2888 | 5.5954 | 5.7397 | 5.6616 | 5.6864 | 5.2094 | 4.9016 | 4.9566 | 4.8975 | 5.1419 | 5.1808 | 5.4379 | 5.4335 | 5.7604 | 5.5793 | 5.6393 | 5.574 | 5.6535 | 5.5995 | 5.3372
14 | 12 | 2020 | Winter | S, [%] | 0 | 0 | 22.5% | 22.44% | 22.12% | 22.05% | 22.99% | 24.33% | 24.96% | 24.62% | 24.72% | 22.65% | 21.31% | 21.55% | 21.29% | 22.36% | 22.53% | 23.64% | 23.62% | 25.05% | 24.26% | 24.52% | 24.23% | 24.58% | 24.35% | 23.21%
12 | 14 | 2020 | Winter | S, [MVA] | 0 | 0 | 5.249 | 5.234 | 5.162 | 5.1457 | 5.3623 | 5.6679 | 5.811 | 5.7326 | 5.7569 | 5.2809 | 4.9735 | 5.0285 | 4.9697 | 5.214 | 5.2529 | 5.5097 | 5.5051 | 5.8304 | 5.6499 | 5.7101 | 5.6452 | 5.7245 | 5.6711 | 5.41
12 | 14 | 2020 | Winter | S, [%] | 0 | 0 | 22.82% | 22.76% | 22.44% | 22.37% | 23.31% | 24.64% | 25.27% | 24.92% | 25.03% | 22.96% | 21.62% | 21.86% | 21.61% | 22.67% | 22.84% | 23.96% | 23.94% | 25.35% | 24.56% | 24.83% | 24.54% | 24.89% | 24.66% | 23.52%
14 | 26 | 2020 | Winter | P, [MW] | 0 | 0 | -3.3526 | -3.411 | -4.3229 | -3.361 | -3.5329 | -4.4841 | -4.2847 | -5.3223 | -5.0368 | -4.6178 | -4.1732 | -4.0546 | -4.5407 | -4.3557 | -4.0407 | -3.7716 | -3.4642 | -3.9665 | -4.0558 | -3.3079 | -3.4037 | -5.7961 | -5.7116 | -4.1135
14 | 26 | 2020 | Winter | P, [%] | 0 | 0 | 15.96% | 16.24% | 20.59% | 16% | 16.82% | 21.35% | 20.4% | 25.34% | 23.98% | 21.99% | 19.87% | 19.31% | 21.62% | 20.74% | 19.24% | 17.96% | 16.5% | 18.89% | 19.31% | 15.75% | 16.21% | 27.6% | 27.2% | 19.59%
26 | 14 | 2020 | Winter | P, [MW] | 0 | 0 | 3.3635 | 3.4224 | 4.3355 | 3.3728 | 3.5446 | 4.4977 | 4.2976 | 5.3353 | 5.0493 | 4.6302 | 4.1853 | 4.0668 | 4.5526 | 4.3676 | 4.0522 | 3.783 | 3.4759 | 3.9789 | 4.0684 | 3.3201 | 3.4161 | 5.8097 | 5.7255 | 4.1261
26 | 14 | 2020 | Winter | P, [%] | 0 | 0 | 16.02% | 16.3% | 20.65% | 16.06% | 16.88% | 21.42% | 20.46% | 25.41% | 24.04% | 22.05% | 19.93% | 19.37% | 21.68% | 20.8% | 19.3% | 18.01% | 16.55% | 18.95% | 19.37% | 15.81% | 16.27% | 27.67% | 27.26% | 19.65%
14 | 26 | 2020 | Winter | Q, [MVAr] | 0 | 0 | 6.4303 | 6.5671 | 6.458 | 6.708 | 6.6185 | 6.7106 | 6.6119 | 5.83 | 5.8825 | 6.1808 | 6.3651 | 6.4886 | 6.0228 | 6.1551 | 6.234 | 6.3662 | 6.6307 | 6.6221 | 6.6393 | 6.9242 | 6.9208 | 5.6228 | 5.819 | 6.6016
14 | 26 | 2020 | Winter | Q, [%] | 0 | 0 | 30.62% | 31.27% | 30.75% | 31.94% | 31.52% | 31.96% | 31.49% | 27.76% | 28.01% | 29.43% | 30.31% | 30.9% | 28.68% | 29.31% | 29.69% | 30.32% | 31.57% | 31.53% | 31.62% | 32.97% | 32.96% | 26.78% | 27.71% | 31.44%
26 | 14 | 2020 | Winter | Q, [MVAr] | 0 | 0 | -6.4191 | -6.5553 | -6.4446 | -6.6958 | -6.6063 | -6.6958 | -6.598 | -5.8161 | -5.8692 | -6.1676 | -6.3524 | -6.4757 | -6.0104 | -6.1428 | -6.2221 | -6.3544 | -6.6186 | -6.6089 | -6.6259 | -6.9113 | -6.9077 | -5.608 | -5.8038 | -6.5882
26 | 14 | 2020 | Winter | Q, [%] | 0 | 0 | 30.57% | 31.22% | 30.69% | 31.88% | 31.46% | 31.88% | 31.42% | 27.7% | 27.95% | 29.37% | 30.25% | 30.84% | 28.62% | 29.25% | 29.63% | 30.26% | 31.52% | 31.47% | 31.55% | 32.91% | 32.89% | 26.7% | 27.64% | 31.37%
14 | 26 | 2020 | Winter | S, [MVA] | 0 | 0 | 7.2518 | 7.4001 | 7.7713 | 7.5029 | 7.5024 | 8.0709 | 7.8788 | 7.8941 | 7.7442 | 7.7153 | 7.6112 | 7.6512 | 7.5427 | 7.5404 | 7.429 | 7.3996 | 7.4812 | 7.7191 | 7.7801 | 7.6738 | 7.7125 | 8.0753 | 8.1537 | 7.7783
14 | 26 | 2020 | Winter | S, [%] | 0 | 0 | 34.53% | 35.24% | 37.01% | 35.73% | 35.73% | 38.43% | 37.52% | 37.59% | 36.88% | 36.74% | 36.24% | 36.43% | 35.92% | 35.91% | 35.38% | 35.24% | 35.62% | 36.76% | 37.05% | 36.54% | 36.73% | 38.45% | 38.83% | 37.04%
26 | 14 | 2020 | Winter | S, [MVA] | 0 | 0 | 7.247 | 7.3949 | 7.7672 | 7.4973 | 7.4971 | 8.0662 | 7.8742 | 7.8926 | 7.7423 | 7.7122 | 7.6072 | 7.6468 | 7.54 | 7.5372 | 7.4253 | 7.3953 | 7.4758 | 7.7142 | 7.7752 | 7.6674 | 7.7062 | 8.0748 | 8.1526 | 7.7736
26 | 14 | 2020 | Winter | S, [%] | 0 | 0 | 34.51% | 35.21% | 36.99% | 35.7% | 35.7% | 38.41% | 37.5% | 37.58% | 36.87% | 36.72% | 36.22% | 36.41% | 35.9% | 35.89% | 35.36% | 35.22% | 35.6% | 36.73% | 37.02% | 36.51% | 36.7% | 38.45% | 38.82% | 37.02%
14 | 16 | 2020 | Winter | P, [MW] | 0 | 0 | 0.43604 | 0.43372 | 0.43372 | 0.43372 | 0.43372 | 0.43372 | 0.69751 | 0.86464 | 0.86464 | 0.9215 | 0.95056 | 0.79745 | 0.89484 | 0.89484 | 0.71637 | 0.68489 | 0.75725 | 1.0328 | 1.1043 | 0.9391 | 0.89996 | 0.89996 | 0.74226 | 0.65676
14 | 16 | 2020 | Winter | P, [%] | 0 | 0 | 2.076% | 2.065% | 2.065% | 2.065% | 2.065% | 2.065% | 3.321% | 4.117% | 4.117% | 4.388% | 4.526% | 3.797% | 4.261% | 4.261% | 3.411% | 3.261% | 3.606% | 4.918% | 5.259% | 4.472% | 4.286% | 4.286% | 3.535% | 3.127%
16 | 14 | 2020 | Winter | P, [MW] | 0 | 0 | -0.436 | -0.43368 | -0.43368 | -0.43368 | -0.43368 | -0.43368 | -0.6974 | -0.86447 | -0.86447 | -0.92131 | -0.95035 | -0.79731 | -0.89466 | -0.89466 | -0.71625 | -0.68478 | -0.75712 | -1.0325 | -1.104 | -0.9389 | -0.89977 | -0.89977 | -0.74214 | -0.65666
16 | 14 | 2020 | Winter | P, [%] | 0 | 0 | 2.076% | 2.065% | 2.065% | 2.065% | 2.065% | 2.065% | 3.321% | 4.117% | 4.117% | 4.387% | 4.525% | 3.797% | 4.26% | 4.26% | 3.411% | 3.261% | 3.605% | 4.917% | 5.257% | 4.471% | 4.285% | 4.285% | 3.534% | 3.127%
14 | 16 | 2020 | Winter | Q, [MVAr] | 0 | 0 | 0.12685 | 0.12615 | 0.12615 | 0.12615 | 0.12615 | 0.12615 | 0.20536 | 0.25557 | 0.25557 | 0.27265 | 0.28138 | 0.23538 | 0.26464 | 0.26464 | 0.21103 | 0.20157 | 0.22331 | 0.30608 | 0.32758 | 0.27793 | 0.26617 | 0.26618 | 0.21881 | 0.19312
14 | 16 | 2020 | Winter | Q, [%] | 0 | 0 | 0.604% | 0.6007% | 0.6007% | 0.6007% | 0.6007% | 0.6007% | 0.9779% | 1.217% | 1.217% | 1.298% | 1.34% | 1.121% | 1.26% | 1.26% | 1.005% | 0.9599% | 1.063% | 1.458% | 1.56% | 1.323% | 1.267% | 1.268% | 1.042% | 0.9196%
16 | 14 | 2020 | Winter | Q, [MVAr] | 0 | 0 | -0.1308 | -0.1301 | -0.1301 | -0.1301 | -0.1301 | -0.1301 | -0.20922 | -0.25934 | -0.25934 | -0.27639 | -0.28511 | -0.23919 | -0.2684 | -0.2684 | -0.21488 | -0.20543 | -0.22714 | -0.30976 | -0.33121 | -0.28167 | -0.26993 | -0.26993 | -0.22264 | -0.197
16 | 14 | 2020 | Winter | Q, [%] | 0 | 0 | 0.6229% | 0.6195% | 0.6195% | 0.6195% | 0.6195% | 0.6195% | 0.9963% | 1.235% | 1.235% | 1.316% | 1.358% | 1.139% | 1.278% | 1.278% | 1.023% | 0.9783% | 1.082% | 1.475% | 1.577% | 1.341% | 1.285% | 1.285% | 1.06% | 0.9381%
14 | 16 | 2020 | Winter | S, [MVA] | 0 | 0 | 0.45412 | 0.45169 | 0.45169 | 0.45169 | 0.45169 | 0.45169 | 0.72711 | 0.90162 | 0.90162 | 0.96099 | 0.99133 | 0.83146 | 0.93316 | 0.93316 | 0.74681 | 0.71394 | 0.78949 | 1.0772 | 1.1519 | 0.97936 | 0.93849 | 0.9385 | 0.77384 | 0.68456
14 | 16 | 2020 | Winter | S, [%] | 0 | 0 | 2.162% | 2.151% | 2.151% | 2.151% | 2.151% | 2.151% | 3.462% | 4.293% | 4.293% | 4.576% | 4.721% | 3.959% | 4.444% | 4.444% | 3.556% | 3.4% | 3.759% | 5.129% | 5.485% | 4.664% | 4.469% | 4.469% | 3.685% | 3.26%
16 | 14 | 2020 | Winter | S, [MVA] | 0 | 0 | 0.4552 | 0.45277 | 0.45277 | 0.45277 | 0.45277 | 0.45277 | 0.72811 | 0.90253 | 0.90253 | 0.96188 | 0.9922 | 0.83241 | 0.93406 | 0.93406 | 0.74779 | 0.71493 | 0.79046 | 1.078 | 1.1526 | 0.98024 | 0.93939 | 0.93939 | 0.77482 | 0.68557
16 | 14 | 2020 | Winter | S, [%] | 0 | 0 | 2.168% | 2.156% | 2.156% | 2.156% | 2.156% | 2.156% | 3.467% | 4.298% | 4.298% | 4.58% | 4.725% | 3.964% | 4.448% | 4.448% | 3.561% | 3.404% | 3.764% | 5.133% | 5.489% | 4.668% | 4.473% | 4.473% | 3.69% | 3.265%
17 | 14 | 2020 | Winter | P, [MW] | 0 | 0 | -3.5673 | -3.2249 | -3.0811 | -3.054 | -3.1362 | -3.5715 | -4.7004 | -5.6656 | -6.2128 | -6.396 | -6.461 | -6.4792 | -6.3923 | -6.2084 | -5.8451 | -5.6256 | -5.6783 | -6.2762 | -6.0662 | -5.8027 | -5.5448 | -5.4967 | -4.9959 | -4.3195
17 | 14 | 2020 | Winter | P, [%] | 0 | 0 | 15.51% | 14.02% | 13.4% | 13.28% | 13.64% | 15.53% | 20.44% | 24.63% | 27.01% | 27.81% | 28.09% | 28.17% | 27.79% | 26.99% | 25.41% | 24.46% | 24.69% | 27.29% | 26.37% | 25.23% | 24.11% | 23.9% | 21.72% | 18.78%
14 | 17 | 2020 | Winter | P, [MW] | 0 | 0 | 3.5691 | 3.2264 | 3.0825 | 3.0554 | 3.1376 | 3.5733 | 4.7036 | 5.6703 | 6.2185 | 6.402 | 6.4671 | 6.4854 | 6.3983 | 6.2141 | 5.8501 | 5.6302 | 5.683 | 6.282 | 6.0716 | 5.8077 | 5.5493 | 5.5011 | 4.9995 | 4.3222
14 | 17 | 2020 | Winter | P, [%] | 0 | 0 | 15.52% | 14.03% | 13.4% | 13.28% | 13.64% | 15.54% | 20.45% | 24.65% | 27.04% | 27.83% | 28.12% | 28.2% | 27.82% | 27.02% | 25.44% | 24.48% | 24.71% | 27.31% | 26.4% | 25.25% | 24.13% | 23.92% | 21.74% | 18.79%
17 | 14 | 2020 | Winter | Q, [MVAr] | 0 | 0 | -0.3299 | -0.27138 | -0.36643 | -0.22697 | -0.1821 | -0.2851 | -0.43078 | -0.56238 | -0.73922 | -0.82991 | -0.84011 | -0.85562 | -0.84167 | -0.77822 | -0.70407 | -0.57025 | -0.6055 | -0.74967 | -0.7429 | -0.59137 | -0.49184 | -0.43039 | -0.36285 | -0.34607
17 | 14 | 2020 | Winter | Q, [%] | 0 | 0 | 1.434% | 1.18% | 1.593% | 0.9868% | 0.7917% | 1.24% | 1.873% | 2.445% | 3.214% | 3.608% | 3.653% | 3.72% | 3.659% | 3.384% | 3.061% | 2.479% | 2.633% | 3.259% | 3.23% | 2.571% | 2.138% | 1.871% | 1.578% | 1.505%
14 | 17 | 2020 | Winter | Q, [MVAr] | 0 | 0 | 0.25464 | 0.19588 | 0.29083 | 0.15137 | 0.10653 | 0.20981 | 0.35645 | 0.4891 | 0.6666 | 0.75754 | 0.76783 | 0.78335 | 0.76931 | 0.7056 | 0.63101 | 0.4969 | 0.5322 | 0.67709 | 0.67006 | 0.5182 | 0.41837 | 0.35697 | 0.28888 | 0.2714
14 | 17 | 2020 | Winter | Q, [%] | 0 | 0 | 1.107% | 0.8517% | 1.264% | 0.6581% | 0.4632% | 0.9122% | 1.55% | 2.127% | 2.898% | 3.294% | 3.338% | 3.406% | 3.345% | 3.068% | 2.744% | 2.16% | 2.314% | 2.944% | 2.913% | 2.253% | 1.819% | 1.552% | 1.256% | 1.18%
17 | 14 | 2020 | Winter | S, [MVA] | 0 | 0 | 3.5825 | 3.2363 | 3.1028 | 3.0625 | 3.1414 | 3.5828 | 4.7201 | 5.6935 | 6.2566 | 6.4496 | 6.5154 | 6.5354 | 6.4474 | 6.257 | 5.8873 | 5.6544 | 5.7105 | 6.3208 | 6.1115 | 5.8328 | 5.5666 | 5.5135 | 5.0091 | 4.3334
17 | 14 | 2020 | Winter | S, [%] | 0 | 0 | 15.58% | 14.07% | 13.49% | 13.32% | 13.66% | 15.58% | 20.52% | 24.75% | 27.2% | 28.04% | 28.33% | 28.41% | 28.03% | 27.2% | 25.6% | 24.58% | 24.83% | 27.48% | 26.57% | 25.36% | 24.2% | 23.97% | 21.78% | 18.84%
14 | 17 | 2020 | Winter | S, [MVA] | 0 | 0 | 3.5782 | 3.2323 | 3.0961 | 3.0591 | 3.1394 | 3.5795 | 4.7171 | 5.6914 | 6.2541 | 6.4467 | 6.5126 | 6.5325 | 6.4444 | 6.254 | 5.884 | 5.6521 | 5.7079 | 6.3184 | 6.1085 | 5.8307 | 5.5651 | 5.5127 | 5.0079 | 4.3307
14 | 17 | 2020 | Winter | S, [%] | 0 | 0 | 15.56% | 14.05% | 13.46% | 13.3% | 13.65% | 15.56% | 20.51% | 24.75% | 27.19% | 28.03% | 28.32% | 28.4% | 28.02% | 27.19% | 25.58% | 24.57% | 24.82% | 27.47% | 26.56% | 25.35% | 24.2% | 23.97% | 21.77% | 18.83%
20 | 23 | 2020 | Winter | P, [MW] | 0 | 0 | -2.5937 | -2.5717 | -2.5511 | -2.5368 | -2.5955 | -2.4307 | -2.3763 | -2.4569 | -2.5074 | -2.4303 | -2.4226 | -2.3567 | -2.6053 | -2.5704 | -2.5617 | -2.5112 | -2.3562 | -2.2426 | -2.2343 | -2.1963 | -2.2289 | -2.1987 | -2.298 | -2.4949
20 | 23 | 2020 | Winter | P, [%] | 0 | 0 | 12.35% | 12.25% | 12.15% | 12.08% | 12.36% | 11.57% | 11.32% | 11.7% | 11.94% | 11.57% | 11.54% | 11.22% | 12.41% | 12.24% | 12.2% | 11.96% | 11.22% | 10.68% | 10.64% | 10.46% | 10.61% | 10.47% | 10.94% | 11.88%
23 | 20 | 2020 | Winter | P, [MW] | 0 | 0 | 2.5951 | 2.5731 | 2.5525 | 2.5382 | 2.5969 | 2.432 | 2.3776 | 2.4582 | 2.5089 | 2.4316 | 2.4239 | 2.3581 | 2.6068 | 2.5719 | 2.5631 | 2.5127 | 2.3575 | 2.2439 | 2.2356 | 2.1976 | 2.2301 | 2.1998 | 2.2992 | 2.4963
23 | 20 | 2020 | Winter | P, [%] | 0 | 0 | 12.36% | 12.25% | 12.15% | 12.09% | 12.37% | 11.58% | 11.32% | 11.71% | 11.95% | 11.58% | 11.54% | 11.23% | 12.41% | 12.25% | 12.21% | 11.97% | 11.23% | 10.69% | 10.65% | 10.46% | 10.62% | 10.48% | 10.95% | 11.89%
20 | 23 | 2020 | Winter | Q, [MVAr] | 0 | 0 | 0.42216 | 0.42267 | 0.35832 | 0.45437 | 0.42197 | 0.55931 | 0.73892 | 0.68075 | 0.72409 | 0.84611 | 0.89531 | 0.96303 | 0.72964 | 0.76781 | 0.72988 | 0.75403 | 0.9207 | 1.063 | 1.0508 | 1.1054 | 1.0555 | 0.86518 | 0.73095 | 0.60575
20 | 23 | 2020 | Winter | Q, [%] | 0 | 0 | 2.01% | 2.013% | 1.706% | 2.164% | 2.009% | 2.663% | 3.519% | 3.242% | 3.448% | 4.029% | 4.263% | 4.586% | 3.474% | 3.656% | 3.476% | 3.591% | 4.384% | 5.062% | 5.004% | 5.264% | 5.026% | 4.12% | 3.481% | 2.885%
23 | 20 | 2020 | Winter | Q, [MVAr] | 0 | 0 | -0.42417 | -0.42471 | -0.36041 | -0.45645 | -0.42397 | -0.56151 | -0.74114 | -0.68288 | -0.72613 | -0.84821 | -0.89738 | -0.96516 | -0.73153 | -0.76974 | -0.73183 | -0.75605 | -0.92285 | -1.0652 | -1.053 | -1.1077 | -1.0577 | -0.86757 | -0.73327 | -0.60785
23 | 20 | 2020 | Winter | Q, [%] | 0 | 0 | 2.02% | 2.022% | 1.716% | 2.174% | 2.019% | 2.674% | 3.529% | 3.252% | 3.458% | 4.039% | 4.273% | 4.596% | 3.483% | 3.665% | 3.485% | 3.6% | 4.395% | 5.072% | 5.014% | 5.275% | 5.037% | 4.131% | 3.492% | 2.895%
20 | 23 | 2020 | Winter | S, [MVA] | 0 | 0 | 2.6278 | 2.6062 | 2.5761 | 2.5772 | 2.6296 | 2.4942 | 2.4886 | 2.5494 | 2.6099 | 2.5733 | 2.5827 | 2.5459 | 2.7055 | 2.6826 | 2.6636 | 2.622 | 2.5297 | 2.4818 | 2.4691 | 2.4588 | 2.4662 | 2.3628 | 2.4115 | 2.5674
20 | 23 | 2020 | Winter | S, [%] | 0 | 0 | 12.51% | 12.41% | 12.27% | 12.27% | 12.52% | 11.88% | 11.85% | 12.14% | 12.43% | 12.25% | 12.3% | 12.12% | 12.88% | 12.77% | 12.68% | 12.49% | 12.05% | 11.82% | 11.76% | 11.71% | 11.74% | 11.25% | 11.48% | 12.23%
23 | 20 | 2020 | Winter | S, [MVA] | 0 | 0 | 2.6296 | 2.6079 | 2.5778 | 2.5789 | 2.6313 | 2.496 | 2.4905 | 2.5513 | 2.6118 | 2.5753 | 2.5847 | 2.548 | 2.7075 | 2.6846 | 2.6656 | 2.6239 | 2.5317 | 2.4839 | 2.4712 | 2.461 | 2.4683 | 2.3647 | 2.4133 | 2.5692
23 | 20 | 2020 | Winter | S, [%] | 0 | 0 | 12.52% | 12.42% | 12.28% | 12.28% | 12.53% | 11.89% | 11.86% | 12.15% | 12.44% | 12.26% | 12.31% | 12.13% | 12.89% | 12.78% | 12.69% | 12.49% | 12.06% | 11.83% | 11.77% | 11.72% | 11.75% | 11.26% | 11.49% | 12.23%
20 | 21 | 2020 | Winter | P, [MW] | 0 | 0 | -2.7141 | -2.6847 | -2.6598 | -2.6475 | -2.701 | -2.5595 | -2.539 | -2.6262 | -2.6839 | -2.6178 | -2.6123 | -2.5542 | -2.7747 | -2.7426 | -2.7294 | -2.6824 | -2.5478 | -2.4581 | -2.4451 | -2.4061 | -2.4287 | -2.3884 | -2.4654 | -2.6353
20 | 21 | 2020 | Winter | P, [%] | 0 | 0 | 12.92% | 12.78% | 12.67% | 12.61% | 12.86% | 12.19% | 12.09% | 12.51% | 12.78% | 12.47% | 12.44% | 12.16% | 13.21% | 13.06% | 13% | 12.77% | 12.13% | 11.71% | 11.64% | 11.46% | 11.57% | 11.37% | 11.74% | 12.55%
21 | 20 | 2020 | Winter | P, [MW] | 0 | 0 | 2.7157 | 2.6863 | 2.6614 | 2.6491 | 2.7026 | 2.561 | 2.5406 | 2.6278 | 2.6857 | 2.6195 | 2.6141 | 2.5559 | 2.7766 | 2.7444 | 2.7312 | 2.6842 | 2.5495 | 2.4599 | 2.4467 | 2.4077 | 2.4303 | 2.3899 | 2.4669 | 2.6369
21 | 20 | 2020 | Winter | P, [%] | 0 | 0 | 12.93% | 12.79% | 12.67% | 12.61% | 12.87% | 12.2% | 12.1% | 12.51% | 12.79% | 12.47% | 12.45% | 12.17% | 13.22% | 13.07% | 13.01% | 12.78% | 12.14% | 11.71% | 11.65% | 11.47% | 11.57% | 11.38% | 11.75% | 12.56%
20 | 21 | 2020 | Winter | Q, [MVAr] | 0 | 0 | 0.71616 | 0.69619 | 0.61961 | 0.71788 | 0.67376 | 0.84014 | 1.0702 | 1.0235 | 1.0739 | 1.2055 | 1.2554 | 1.3322 | 1.0618 | 1.1038 | 1.0698 | 1.1056 | 1.2984 | 1.4627 | 1.4408 | 1.4939 | 1.4279 | 1.2432 | 1.0736 | 0.90499
20 | 21 | 2020 | Winter | Q, [%] | 0 | 0 | 3.41% | 3.315% | 2.951% | 3.418% | 3.208% | 4.001% | 5.096% | 4.874% | 5.114% | 5.74% | 5.978% | 6.344% | 5.056% | 5.256% | 5.094% | 5.265% | 6.183% | 6.965% | 6.861% | 7.114% | 6.8% | 5.92% | 5.112% | 4.309%
21 | 20 | 2020 | Winter | Q, [MVAr] | 0 | 0 | -0.71788 | -0.69797 | -0.62146 | -0.71971 | -0.67552 | -0.84205 | -1.072 | -1.0252 | -1.0755 | -1.2071 | -1.257 | -1.3338 | -1.0633 | -1.1053 | -1.0714 | -1.1072 | -1.3 | -1.4644 | -1.4425 | -1.4956 | -1.4296 | -1.2451 | -1.0755 | -0.90675
21 | 20 | 2020 | Winter | Q, [%] | 0 | 0 | 3.418% | 3.324% | 2.959% | 3.427% | 3.217% | 4.01% | 5.105% | 4.882% | 5.122% | 5.748% | 5.986% | 6.351% | 5.063% | 5.263% | 5.102% | 5.272% | 6.19% | 6.973% | 6.869% | 7.122% | 6.808% | 5.929% | 5.121% | 4.318%
20 | 21 | 2020 | Winter | S, [MVA] | 0 | 0 | 2.807 | 2.7735 | 2.731 | 2.7431 | 2.7838 | 2.6939 | 2.7554 | 2.8185 | 2.8908 | 2.882 | 2.8983 | 2.8807 | 2.9709 | 2.9564 | 2.9316 | 2.9014 | 2.8595 | 2.8604 | 2.838 | 2.8321 | 2.8173 | 2.6925 | 2.689 | 2.7864
20 | 21 | 2020 | Winter | S, [%] | 0 | 0 | 13.37% | 13.21% | 13% | 13.06% | 13.26% | 12.83% | 13.12% | 13.42% | 13.77% | 13.72% | 13.8% | 13.72% | 14.15% | 14.08% | 13.96% | 13.82% | 13.62% | 13.62% | 13.51% | 13.49% | 13.42% | 12.82% | 12.8% | 13.27%
21 | 20 | 2020 | Winter | S, [MVA] | 0 | 0 | 2.809 | 2.7755 | 2.733 | 2.7451 | 2.7858 | 2.6959 | 2.7575 | 2.8207 | 2.893 | 2.8843 | 2.9006 | 2.883 | 2.9732 | 2.9586 | 2.9338 | 2.9036 | 2.8618 | 2.8627 | 2.8403 | 2.8344 | 2.8196 | 2.6948 | 2.6911 | 2.7885
21 | 20 | 2020 | Winter | S, [%] | 0 | 0 | 13.38% | 13.22% | 13.01% | 13.07% | 13.27% | 12.84% | 13.13% | 13.43% | 13.78% | 13.73% | 13.81% | 13.73% | 14.16% | 14.09% | 13.97% | 13.83% | 13.63% | 13.63% | 13.53% | 13.5% | 13.43% | 12.83% | 12.81% | 13.28%
20 | 26 | 2020 | Winter | P, [MW] | 0 | 0 | 3.369 | 3.4281 | 4.3417 | 3.3785 | 3.5504 | 4.5044 | 4.304 | 5.3417 | 5.0555 | 4.6363 | 4.1912 | 4.0728 | 4.5584 | 4.3734 | 4.0579 | 3.7886 | 3.4816 | 3.985 | 4.0746 | 3.3262 | 3.4222 | 5.8164 | 5.7323 | 4.1323
20 | 26 | 2020 | Winter | P, [%] | 0 | 0 | 12.96% | 13.18% | 16.7% | 12.99% | 13.66% | 17.32% | 16.55% | 20.55% | 19.44% | 17.83% | 16.12% | 15.66% | 17.53% | 16.82% | 15.61% | 14.57% | 13.39% | 15.33% | 15.67% | 12.79% | 13.16% | 22.37% | 22.05% | 15.89%
26 | 20 | 2020 | Winter | P, [MW] | 0 | 0 | -3.3635 | -3.4224 | -4.3355 | -3.3728 | -3.5446 | -4.4977 | -4.2976 | -5.3353 | -5.0493 | -4.6302 | -4.1853 | -4.0668 | -4.5526 | -4.3676 | -4.0522 | -3.783 | -3.4759 | -3.9789 | -4.0684 | -3.3201 | -3.4161 | -5.8097 | -5.7255 | -4.1261
26 | 20 | 2020 | Winter | P, [%] | 0 | 0 | 12.94% | 13.16% | 16.68% | 12.97% | 13.63% | 17.3% | 16.53% | 20.52% | 19.42% | 17.81% | 16.1% | 15.64% | 17.51% | 16.8% | 15.59% | 14.55% | 13.37% | 15.3% | 15.65% | 12.77% | 13.14% | 22.35% | 22.02% | 15.87%
20 | 26 | 2020 | Winter | Q, [MVAr] | 0 | 0 | -6.4821 | -6.6181 | -6.5068 | -6.7584 | -6.6689 | -6.7576 | -6.6601 | -5.8782 | -5.9315 | -6.23 | -6.4148 | -6.5381 | -6.073 | -6.2054 | -6.2849 | -6.4172 | -6.6813 | -6.6712 | -6.6881 | -6.9736 | -6.97 | -5.6698 | -5.8654 | -6.6504
20 | 26 | 2020 | Winter | Q, [%] | 0 | 0 | 24.93% | 25.45% | 25.03% | 25.99% | 25.65% | 25.99% | 25.62% | 22.61% | 22.81% | 23.96% | 24.67% | 25.15% | 23.36% | 23.87% | 24.17% | 24.68% | 25.7% | 25.66% | 25.72% | 26.82% | 26.81% | 21.81% | 22.56% | 25.58%
26 | 20 | 2020 | Winter | Q, [MVAr] | 0 | 0 | 6.4191 | 6.5553 | 6.4446 | 6.6958 | 6.6063 | 6.6958 | 6.598 | 5.8161 | 5.8692 | 6.1676 | 6.3524 | 6.4757 | 6.0104 | 6.1428 | 6.2221 | 6.3544 | 6.6186 | 6.6089 | 6.6259 | 6.9113 | 6.9077 | 5.608 | 5.8038 | 6.5882
26 | 20 | 2020 | Winter | Q, [%] | 0 | 0 | 24.69% | 25.21% | 24.79% | 25.75% | 25.41% | 25.75% | 25.38% | 22.37% | 22.57% | 23.72% | 24.43% | 24.91% | 23.12% | 23.63% | 23.93% | 24.44% | 25.46% | 25.42% | 25.48% | 26.58% | 26.57% | 21.57% | 22.32% | 25.34%
20 | 26 | 2020 | Winter | S, [MVA] | 0 | 0 | 7.3053 | 7.4532 | 7.8224 | 7.5558 | 7.5551 | 8.1212 | 7.9298 | 7.9427 | 7.7936 | 7.7658 | 7.6627 | 7.7029 | 7.5935 | 7.5917 | 7.4811 | 7.4522 | 7.534 | 7.7708 | 7.8316 | 7.7262 | 7.7648 | 8.1226 | 8.2014 | 7.8297
20 | 26 | 2020 | Winter | S, [%] | 0 | 0 | 28.1% | 28.67% | 30.09% | 29.06% | 29.06% | 31.24% | 30.5% | 30.55% | 29.98% | 29.87% | 29.47% | 29.63% | 29.21% | 29.2% | 28.77% | 28.66% | 28.98% | 29.89% | 30.12% | 29.72% | 29.86% | 31.24% | 31.54% | 30.11%
26 | 20 | 2020 | Winter | S, [MVA] | 0 | 0 | 7.247 | 7.3949 | 7.7672 | 7.4973 | 7.4971 | 8.0662 | 7.8742 | 7.8926 | 7.7423 | 7.7122 | 7.6072 | 7.6468 | 7.54 | 7.5372 | 7.4253 | 7.3953 | 7.4758 | 7.7142 | 7.7752 | 7.6674 | 7.7062 | 8.0748 | 8.1526 | 7.7736
26 | 20 | 2020 | Winter | S, [%] | 0 | 0 | 27.87% | 28.44% | 29.87% | 28.84% | 28.84% | 31.02% | 30.29% | 30.36% | 29.78% | 29.66% | 29.26% | 29.41% | 29% | 28.99% | 28.56% | 28.44% | 28.75% | 29.67% | 29.9% | 29.49% | 29.64% | 31.06% | 31.36% | 29.9%
22 | 23 | 2020 | Winter | P, [MW] | 0 | 0 | 3.9733 | 3.8674 | 3.7975 | 3.8062 | 3.8057 | 3.9118 | 4.2508 | 4.4081 | 4.5431 | 4.5953 | 4.6142 | 4.6376 | 4.5605 | 4.5575 | 4.4958 | 4.4841 | 4.5665 | 4.7322 | 4.6691 | 4.6194 | 4.5367 | 4.3856 | 4.2258 | 4.1111
22 | 23 | 2020 | Winter | P, [%] | 0 | 0 | 17.28% | 16.81% | 16.51% | 16.55% | 16.55% | 17.01% | 18.48% | 19.17% | 19.75% | 19.98% | 20.06% | 20.16% | 19.83% | 19.82% | 19.55% | 19.5% | 19.85% | 20.57% | 20.3% | 20.08% | 19.72% | 19.07% | 18.37% | 17.87%
23 | 22 | 2020 | Winter | P, [MW] | 0 | 0 | -3.9723 | -3.8665 | -3.7966 | -3.8053 | -3.8048 | -3.9108 | -4.2496 | -4.4068 | -4.5418 | -4.5939 | -4.6128 | -4.6362 | -4.5592 | -4.5562 | -4.4945 | -4.4828 | -4.5651 | -4.7307 | -4.6676 | -4.618 | -4.5353 | -4.3843 | -4.2246 | -4.11
23 | 22 | 2020 | Winter | P, [%] | 0 | 0 | 17.27% | 16.81% | 16.51% | 16.54% | 16.54% | 17% | 18.48% | 19.16% | 19.75% | 19.97% | 20.06% | 20.16% | 19.82% | 19.81% | 19.54% | 19.49% | 19.85% | 20.57% | 20.29% | 20.08% | 19.72% | 19.06% | 18.37% | 17.87%
22 | 23 | 2020 | Winter | Q, [MVAr] | 0 | 0 | -0.95464 | -0.91603 | -0.82799 | -0.91953 | -0.8716 | -0.9705 | -1.1309 | -1.076 | -1.0985 | -1.1826 | -1.2186 | -1.2712 | -1.0752 | -1.1105 | -1.1231 | -1.175 | -1.3106 | -1.3781 | -1.3568 | -1.4114 | -1.3616 | -1.2712 | -1.1403 | -1.015
22 | 23 | 2020 | Winter | Q, [%] | 0 | 0 | 4.151% | 3.983% | 3.6% | 3.998% | 3.79% | 4.22% | 4.917% | 4.678% | 4.776% | 5.142% | 5.298% | 5.527% | 4.675% | 4.828% | 4.883% | 5.109% | 5.698% | 5.992% | 5.899% | 6.137% | 5.92% | 5.527% | 4.958% | 4.413%
23 | 22 | 2020 | Winter | Q, [MVAr] | 0 | 0 | 0.8796 | 0.84092 | 0.75274 | 0.84439 | 0.79643 | 0.89537 | 1.056 | 1.0011 | 1.0238 | 1.108 | 1.144 | 1.1967 | 1.0006 | 1.0359 | 1.0484 | 1.1003 | 1.236 | 1.3037 | 1.2823 | 1.337 | 1.2871 | 1.1965 | 1.0654 | 0.94003
23 | 22 | 2020 | Winter | Q, [%] | 0 | 0 | 3.824% | 3.656% | 3.273% | 3.671% | 3.463% | 3.893% | 4.591% | 4.353% | 4.451% | 4.817% | 4.974% | 5.203% | 4.35% | 4.504% | 4.558% | 4.784% | 5.374% | 5.668% | 5.575% | 5.813% | 5.596% | 5.202% | 4.632% | 4.087%
22 | 23 | 2020 | Winter | S, [MVA] | 0 | 0 | 4.0864 | 3.9744 | 3.8867 | 3.9157 | 3.9042 | 4.0304 | 4.3986 | 4.5375 | 4.674 | 4.745 | 4.7724 | 4.8087 | 4.6856 | 4.6909 | 4.634 | 4.6355 | 4.7508 | 4.9288 | 4.8622 | 4.8303 | 4.7366 | 4.5661 | 4.3769 | 4.2345
22 | 23 | 2020 | Winter | S, [%] | 0 | 0 | 17.77% | 17.28% | 16.9% | 17.02% | 16.97% | 17.52% | 19.12% | 19.73% | 20.32% | 20.63% | 20.75% | 20.91% | 20.37% | 20.4% | 20.15% | 20.15% | 20.66% | 21.43% | 21.14% | 21% | 20.59% | 19.85% | 19.03% | 18.41%
23 | 22 | 2020 | Winter | S, [MVA] | 0 | 0 | 4.0685 | 3.9569 | 3.8705 | 3.8978 | 3.8872 | 4.012 | 4.3788 | 4.5191 | 4.6557 | 4.7256 | 4.7525 | 4.7881 | 4.6677 | 4.6724 | 4.6152 | 4.6159 | 4.7295 | 4.9071 | 4.8405 | 4.8076 | 4.7144 | 4.5446 | 4.3569 | 4.2161
23 | 22 | 2020 | Winter | S, [%] | 0 | 0 | 17.69% | 17.2% | 16.83% | 16.95% | 16.9% | 17.44% | 19.04% | 19.65% | 20.24% | 20.55% | 20.66% | 20.82% | 20.29% | 20.31% | 20.07% | 20.07% | 20.56% | 21.34% | 21.05% | 20.9% | 20.5% | 19.76% | 18.94% | 18.33%
22 | 21 | 2020 | Winter | P, [MW] | 0 | 0 | 3.5772 | 3.4954 | 3.4396 | 3.4417 | 3.4582 | 3.4859 | 3.7113 | 3.8464 | 3.9571 | 3.9718 | 3.9829 | 3.9805 | 3.9976 | 3.9854 | 3.9392 | 3.9164 | 3.9301 | 4.0149 | 3.9675 | 3.9213 | 3.8718 | 3.7559 | 3.6709 | 3.6462
22 | 21 | 2020 | Winter | P, [%] | 0 | 0 | 15.55% | 15.2% | 14.95% | 14.96% | 15.04% | 15.16% | 16.14% | 16.72% | 17.2% | 17.27% | 17.32% | 17.31% | 17.38% | 17.33% | 17.13% | 17.03% | 17.09% | 17.46% | 17.25% | 17.05% | 16.83% | 16.33% | 15.96% | 15.85%
21 | 22 | 2020 | Winter | P, [MW] | 0 | 0 | -3.5764 | -3.4946 | -3.4389 | -3.4409 | -3.4575 | -3.4852 | -3.7104 | -3.8455 | -3.9561 | -3.9708 | -3.9819 | -3.9796 | -3.9966 | -3.9844 | -3.9382 | -3.9154 | -3.9291 | -4.0139 | -3.9666 | -3.9203 | -3.8709 | -3.755 | -3.6701 | -3.6454
21 | 22 | 2020 | Winter | P, [%] | 0 | 0 | 15.55% | 15.19% | 14.95% | 14.96% | 15.03% | 15.15% | 16.13% | 16.72% | 17.2% | 17.26% | 17.31% | 17.3% | 17.38% | 17.32% | 17.12% | 17.02% | 17.08% | 17.45% | 17.25% | 17.04% | 16.83% | 16.33% | 15.96% | 15.85%
22 | 21 | 2020 | Winter | Q, [MVAr] | 0 | 0 | 0.067433 | 0.034915 | 0.08053 | -0.0032689 | 0.0038922 | 0.0066453 | 0.022504 | 0.11724 | 0.11971 | 0.069055 | 0.035766 | 0.014761 | 0.081665 | 0.059623 | 0.06046 | 0.048878 | 0.0044807 | 0.014576 | 0.0021838 | -0.058101 | -0.064219 | 0.044778 | 0.052384 | 0.026385
22 | 21 | 2020 | Winter | Q, [%] | 0 | 0 | 0.2932% | 0.1518% | 0.3501% | 0.01421% | 0.01692% | 0.02889% | 0.09784% | 0.5097% | 0.5205% | 0.3002% | 0.1555% | 0.06418% | 0.3551% | 0.2592% | 0.2629% | 0.2125% | 0.01948% | 0.06337% | 0.009495% | 0.2526% | 0.2792% | 0.1947% | 0.2278% | 0.1147%
21 | 22 | 2020 | Winter | Q, [MVAr] | 0 | 0 | -0.14278 | -0.11031 | -0.15603 | -0.072151 | -0.079323 | -0.082109 | -0.097811 | -0.19253 | -0.19493 | -0.14421 | -0.11087 | -0.089862 | -0.15681 | -0.13477 | -0.13562 | -0.12404 | -0.079598 | -0.089673 | -0.077309 | -0.016997 | -0.010914 | -0.12009 | -0.12775 | -0.10172
21 | 22 | 2020 | Winter | Q, [%] | 0 | 0 | 0.6208% | 0.4796% | 0.6784% | 0.3137% | 0.3449% | 0.357% | 0.4253% | 0.8371% | 0.8475% | 0.627% | 0.4821% | 0.3907% | 0.6818% | 0.586% | 0.5896% | 0.5393% | 0.3461% | 0.3899% | 0.3361% | 0.0739% | 0.04745% | 0.5221% | 0.5555% | 0.4423%
22 | 21 | 2020 | Winter | S, [MVA] | 0 | 0 | 3.5778 | 3.4956 | 3.4405 | 3.4417 | 3.4582 | 3.4859 | 3.7114 | 3.8482 | 3.9589 | 3.9724 | 3.9831 | 3.9806 | 3.9985 | 3.9859 | 3.9396 | 3.9167 | 3.9301 | 4.0149 | 3.9675 | 3.9217 | 3.8723 | 3.7562 | 3.6713 | 3.6463
22 | 21 | 2020 | Winter | S, [%] | 0 | 0 | 15.56% | 15.2% | 14.96% | 14.96% | 15.04% | 15.16% | 16.14% | 16.73% | 17.21% | 17.27% | 17.32% | 17.31% | 17.38% | 17.33% | 17.13% | 17.03% | 17.09% | 17.46% | 17.25% | 17.05% | 16.84% | 16.33% | 15.96% | 15.85%
21 | 22 | 2020 | Winter | S, [MVA] | 0 | 0 | 3.5793 | 3.4964 | 3.4424 | 3.4417 | 3.4584 | 3.4861 | 3.7117 | 3.8503 | 3.9609 | 3.9734 | 3.9835 | 3.9806 | 3.9997 | 3.9867 | 3.9405 | 3.9174 | 3.9299 | 4.0149 | 3.9673 | 3.9204 | 3.8709 | 3.757 | 3.6723 | 3.6468
21 | 22 | 2020 | Winter | S, [%] | 0 | 0 | 15.56% | 15.2% | 14.97% | 14.96% | 15.04% | 15.16% | 16.14% | 16.74% | 17.22% | 17.28% | 17.32% | 17.31% | 17.39% | 17.33% | 17.13% | 17.03% | 17.09% | 17.46% | 17.25% | 17.05% | 16.83% | 16.33% | 15.97% | 15.86%
23 | 24 | 2020 | Winter | P, [MW] | 0 | 0 | 0.68864 | 0.64672 | 0.62209 | 0.63358 | 0.60396 | 0.73945 | 0.93607 | 0.97437 | 1.0166 | 1.0813 | 1.0945 | 1.1392 | 0.97627 | 0.99225 | 0.96578 | 0.98518 | 1.1039 | 1.2436 | 1.2162 | 1.2104 | 1.1527 | 1.0924 | 0.96279 | 0.80692
23 | 24 | 2020 | Winter | P, [%] | 0 | 0 | 3.279% | 3.08% | 2.962% | 3.017% | 2.876% | 3.521% | 4.457% | 4.64% | 4.841% | 5.149% | 5.212% | 5.425% | 4.649% | 4.725% | 4.599% | 4.691% | 5.257% | 5.922% | 5.791% | 5.764% | 5.489% | 5.202% | 4.585% | 3.842%
24 | 23 | 2020 | Winter | P, [MW] | 0 | 0 | -0.68853 | -0.64662 | -0.622 | -0.63349 | -0.60387 | -0.73933 | -0.93588 | -0.97417 | -1.0164 | -1.081 | -1.0943 | -1.1389 | -0.97607 | -0.99204 | -0.96558 | -0.98497 | -1.1037 | -1.2432 | -1.2158 | -1.2101 | -1.1524 | -1.0921 | -0.96259 | -0.80678
24 | 23 | 2020 | Winter | P, [%] | 0 | 0 | 3.279% | 3.079% | 2.962% | 3.017% | 2.876% | 3.521% | 4.457% | 4.639% | 4.84% | 5.148% | 5.211% | 5.423% | 4.648% | 4.724% | 4.598% | 4.69% | 5.256% | 5.92% | 5.79% | 5.762% | 5.488% | 5.201% | 4.584% | 3.842%
23 | 24 | 2020 | Winter | Q, [MVAr] | 0 | 0 | -0.22964 | -0.21004 | -0.19811 | -0.19591 | -0.18817 | -0.16885 | -0.1593 | -0.161 | -0.15066 | -0.13171 | -0.12515 | -0.1176 | -0.13638 | -0.13491 | -0.16016 | -0.174 | -0.15841 | -0.121 | -0.11643 | -0.11643 | -0.11647 | -0.16627 | -0.16792 | -0.16799
23 | 24 | 2020 | Winter | Q, [%] | 0 | 0 | 1.094% | 1% | 0.9434% | 0.9329% | 0.8961% | 0.804% | 0.7586% | 0.7667% | 0.7175% | 0.6272% | 0.596% | 0.56% | 0.6494% | 0.6424% | 0.7626% | 0.8285% | 0.7543% | 0.5762% | 0.5544% | 0.5544% | 0.5546% | 0.7918% | 0.7996% | 0.8%
24 | 23 | 2020 | Winter | Q, [MVAr] | 0 | 0 | 0.22579 | 0.20617 | 0.19423 | 0.19203 | 0.18429 | 0.16501 | 0.15556 | 0.15727 | 0.14696 | 0.12805 | 0.1215 | 0.11397 | 0.13266 | 0.1312 | 0.15643 | 0.17028 | 0.15477 | 0.11745 | 0.11286 | 0.11286 | 0.11286 | 0.16262 | 0.16419 | 0.16419
24 | 23 | 2020 | Winter | Q, [%] | 0 | 0 | 1.075% | 0.9818% | 0.9249% | 0.9144% | 0.8776% | 0.7857% | 0.7407% | 0.7489% | 0.6998% | 0.6098% | 0.5786% | 0.5427% | 0.6317% | 0.6248% | 0.7449% | 0.8109% | 0.737% | 0.5593% | 0.5374% | 0.5374% | 0.5374% | 0.7744% | 0.7818% | 0.7818%
23 | 24 | 2020 | Winter | S, [MVA] | 0 | 0 | 0.72592 | 0.67997 | 0.65287 | 0.66318 | 0.63259 | 0.75848 | 0.94952 | 0.98759 | 1.0277 | 1.0893 | 1.1017 | 1.1452 | 0.98575 | 1.0014 | 0.97897 | 1.0004 | 1.1152 | 1.2494 | 1.2217 | 1.216 | 1.1586 | 1.105 | 0.97732 | 0.82422
23 | 24 | 2020 | Winter | S, [%] | 0 | 0 | 3.457% | 3.238% | 3.109% | 3.158% | 3.012% | 3.612% | 4.522% | 4.703% | 4.894% | 5.187% | 5.246% | 5.453% | 4.694% | 4.768% | 4.662% | 4.764% | 5.311% | 5.95% | 5.818% | 5.79% | 5.517% | 5.262% | 4.654% | 3.925%
24 | 23 | 2020 | Winter | S, [MVA] | 0 | 0 | 0.72461 | 0.6787 | 0.65162 | 0.66195 | 0.63137 | 0.75752 | 0.94872 | 0.98678 | 1.0269 | 1.0886 | 1.101 | 1.1446 | 0.98505 | 1.0007 | 0.97817 | 0.99958 | 1.1145 | 1.2488 | 1.2211 | 1.2153 | 1.1579 | 1.1042 | 0.97649 | 0.82331
24 | 23 | 2020 | Winter | S, [%] | 0 | 0 | 3.451% | 3.232% | 3.103% | 3.152% | 3.007% | 3.607% | 4.518% | 4.699% | 4.89% | 5.184% | 5.243% | 5.45% | 4.691% | 4.765% | 4.658% | 4.76% | 5.307% | 5.947% | 5.815% | 5.787% | 5.514% | 5.258% | 4.65% | 3.921%
10 | 11 | 2020 | Winter | P, [MW] | 0 | 0 | -0.29205 | -0.29007 | -0.29599 | -0.29381 | -0.2819 | -0.27636 | -0.29067 | -0.30543 | -0.31814 | -0.34652 | -0.36964 | -0.36674 | -0.36282 | -0.34355 | -0.33496 | -0.3194 | -0.32737 | -0.33232 | -0.33405 | -0.32615 | -0.32182 | -0.30259 | -0.29288 | -0.29655
10 | 11 | 2020 | Winter | P, [%] | 0 | 0 | 3.651% | 3.626% | 3.7% | 3.673% | 3.524% | 3.454% | 3.633% | 3.818% | 3.977% | 4.331% | 4.621% | 4.584% | 4.535% | 4.294% | 4.187% | 3.992% | 4.092% | 4.154% | 4.176% | 4.077% | 4.023% | 3.782% | 3.661% | 3.707%
11 | 10 | 2020 | Winter | P, [MW] | 0 | 0 | 0.29735 | 0.29543 | 0.30124 | 0.29908 | 0.28753 | 0.28219 | 0.29616 | 0.31054 | 0.32306 | 0.35075 | 0.37339 | 0.37057 | 0.36667 | 0.34788 | 0.33945 | 0.32432 | 0.33219 | 0.33715 | 0.33873 | 0.33106 | 0.32676 | 0.3077 | 0.29818 | 0.30177
11 | 10 | 2020 | Winter | P, [%] | 0 | 0 | 3.717% | 3.693% | 3.765% | 3.739% | 3.594% | 3.527% | 3.702% | 3.882% | 4.038% | 4.384% | 4.667% | 4.632% | 4.583% | 4.348% | 4.243% | 4.054% | 4.152% | 4.214% | 4.234% | 4.138% | 4.084% | 3.846% | 3.727% | 3.772%
10 | 11 | 2020 | Winter | Q, [MVAr] | 0 | 0 | 2.5647 | 2.5774 | 2.5513 | 2.5582 | 2.645 | 2.6932 | 2.6119 | 2.5154 | 2.4665 | 2.2802 | 2.1377 | 2.1653 | 2.1694 | 2.3077 | 2.3514 | 2.468 | 2.4375 | 2.4414 | 2.4042 | 2.4648 | 2.4707 | 2.5156 | 2.5638 | 2.5445
10 | 11 | 2020 | Winter | Q, [%] | 0 | 0 | 32.06% | 32.22% | 31.89% | 31.98% | 33.06% | 33.66% | 32.65% | 31.44% | 30.83% | 28.5% | 26.72% | 27.07% | 27.12% | 28.85% | 29.39% | 30.85% | 30.47% | 30.52% | 30.05% | 30.81% | 30.88% | 31.45% | 32.05% | 31.81%
11 | 10 | 2020 | Winter | Q, [MVAr] | 0 | 0 | -2.5058 | -2.5179 | -2.493 | -2.4996 | -2.5825 | -2.6284 | -2.5508 | -2.4587 | -2.4118 | -2.2332 | -2.0961 | -2.1227 | -2.1267 | -2.2596 | -2.3015 | -2.4132 | -2.384 | -2.3877 | -2.3521 | -2.4102 | -2.4158 | -2.4588 | -2.5049 | -2.4865
11 | 10 | 2020 | Winter | Q, [%] | 0 | 0 | 31.32% | 31.47% | 31.16% | 31.25% | 32.28% | 32.85% | 31.89% | 30.73% | 30.15% | 27.91% | 26.2% | 26.53% | 26.58% | 28.25% | 28.77% | 30.17% | 29.8% | 29.85% | 29.4% | 30.13% | 30.2% | 30.74% | 31.31% | 31.08%
10 | 11 | 2020 | Winter | S, [MVA] | 0 | 0 | 2.5813 | 2.5936 | 2.5684 | 2.575 | 2.66 | 2.7073 | 2.628 | 2.5339 | 2.4869 | 2.3064 | 2.1694 | 2.1961 | 2.1996 | 2.3332 | 2.3751 | 2.4885 | 2.4594 | 2.4639 | 2.4273 | 2.4863 | 2.4915 | 2.5337 | 2.5805 | 2.5617
10 | 11 | 2020 | Winter | S, [%] | 0 | 0 | 32.27% | 32.42% | 32.1% | 32.19% | 33.25% | 33.84% | 32.85% | 31.67% | 31.09% | 28.83% | 27.12% | 27.45% | 27.49% | 29.16% | 29.69% | 31.11% | 30.74% | 30.8% | 30.34% | 31.08% | 31.14% | 31.67% | 32.26% | 32.02%
11 | 10 | 2020 | Winter | S, [MVA] | 0 | 0 | 2.5234 | 2.5352 | 2.5111 | 2.5175 | 2.5985 | 2.6435 | 2.568 | 2.4782 | 2.4333 | 2.2605 | 2.1291 | 2.1548 | 2.1581 | 2.2863 | 2.3264 | 2.4349 | 2.4071 | 2.4114 | 2.3764 | 2.4328 | 2.4378 | 2.478 | 2.5226 | 2.5048
11 | 10 | 2020 | Winter | S, [%] | 0 | 0 | 31.54% | 31.69% | 31.39% | 31.47% | 32.48% | 33.04% | 32.1% | 30.98% | 30.42% | 28.26% | 26.61% | 26.93% | 26.98% | 28.58% | 29.08% | 30.44% | 30.09% | 30.14% | 29.7% | 30.41% | 30.47% | 30.97% | 31.53% | 31.31%
13 | 14 | 2020 | Winter | P, [MW] | 0 | 0 | 4.6447 | 3.9025 | 2.8538 | 3.5466 | 3.4777 | 3.5827 | 6.2306 | 7.1533 | 8.503 | 9.0301 | 9.3819 | 9.5536 | 9.0493 | 9.0623 | 8.5277 | 8.441 | 9.1385 | 10.2668 | 9.6872 | 9.6053 | 8.9137 | 6.4395 | 5.364 | 5.3816
13 | 14 | 2020 | Winter | P, [%] | 0 | 0 | 11.61% | 9.756% | 7.134% | 8.866% | 8.694% | 8.957% | 15.58% | 17.88% | 21.26% | 22.58% | 23.45% | 23.88% | 22.62% | 22.66% | 21.32% | 21.1% | 22.85% | 25.67% | 24.22% | 24.01% | 22.28% | 16.1% | 13.41% | 13.45%
14 | 13 | 2020 | Winter | P, [MW] | 0 | 0 | -4.6411 | -3.8991 | -2.8504 | -3.5433 | -3.4745 | -3.5791 | -6.2254 | -7.1472 | -8.4951 | -9.0214 | -9.3727 | -9.5441 | -9.0407 | -9.0536 | -8.5198 | -8.4332 | -9.1296 | -10.2559 | -9.6773 | -9.5956 | -8.9051 | -6.4341 | -5.3595 | -5.3772
14 | 13 | 2020 | Winter | P, [%] | 0 | 0 | 11.6% | 9.748% | 7.126% | 8.858% | 8.686% | 8.948% | 15.56% | 17.87% | 21.24% | 22.55% | 23.43% | 23.86% | 22.6% | 22.63% | 21.3% | 21.08% | 22.82% | 25.64% | 24.19% | 23.99% | 22.26% | 16.09% | 13.4% | 13.44%
13 | 14 | 2020 | Winter | Q, [MVAr] | 0 | 0 | 4.204 | 4.5478 | 5.2307 | 4.7248 | 4.7401 | 5.1137 | 4.1259 | 3.717 | 3.4043 | 3.2702 | 3.1536 | 3.1751 | 3.091 | 3.1648 | 3.2964 | 3.3819 | 3.354 | 3.3058 | 3.3826 | 3.4139 | 3.5147 | 3.9889 | 4.3385 | 4.2112
13 | 14 | 2020 | Winter | Q, [%] | 0 | 0 | 10.51% | 11.37% | 13.08% | 11.81% | 11.85% | 12.78% | 10.31% | 9.293% | 8.511% | 8.175% | 7.884% | 7.938% | 7.727% | 7.912% | 8.241% | 8.455% | 8.385% | 8.265% | 8.457% | 8.535% | 8.787% | 9.972% | 10.85% | 10.53%
14 | 13 | 2020 | Winter | Q, [MVAr] | 0 | 0 | -4.0978 | -4.4508 | -5.1351 | -4.6305 | -4.6468 | -5.0087 | -3.9747 | -3.5406 | -3.1763 | -3.0193 | -2.887 | -2.8993 | -2.842 | -2.914 | -3.0691 | -3.1572 | -3.0965 | -2.9897 | -3.0965 | -3.1316 | -3.2654 | -3.8332 | -4.2097 | -4.0848
14 | 13 | 2020 | Winter | Q, [%] | 0 | 0 | 10.24% | 11.13% | 12.84% | 11.58% | 11.62% | 12.52% | 9.937% | 8.852% | 7.941% | 7.548% | 7.217% | 7.248% | 7.105% | 7.285% | 7.673% | 7.893% | 7.741% | 7.474% | 7.741% | 7.829% | 8.164% | 9.583% | 10.52% | 10.21%
13 | 14 | 2020 | Winter | S, [MVA] | 0 | 0 | 6.2648 | 5.9927 | 5.9585 | 5.9078 | 5.879 | 6.2439 | 7.4728 | 8.0614 | 9.1591 | 9.604 | 9.8978 | 10.0674 | 9.5627 | 9.599 | 9.1426 | 9.0933 | 9.7346 | 10.7859 | 10.2608 | 10.194 | 9.5816 | 7.5748 | 6.8989 | 6.8334
13 | 14 | 2020 | Winter | S, [%] | 0 | 0 | 15.66% | 14.98% | 14.9% | 14.77% | 14.7% | 15.61% | 18.68% | 20.15% | 22.9% | 24.01% | 24.74% | 25.17% | 23.91% | 24% | 22.86% | 22.73% | 24.34% | 26.96% | 25.65% | 25.48% | 23.95% | 18.94% | 17.25% | 17.08%
14 | 13 | 2020 | Winter | S, [MVA] | 0 | 0 | 6.1912 | 5.9172 | 5.8732 | 5.8307 | 5.8021 | 6.1561 | 7.386 | 7.9762 | 9.0695 | 9.5133 | 9.8073 | 9.9747 | 9.4769 | 9.511 | 9.0558 | 9.0048 | 9.6404 | 10.6827 | 10.1606 | 10.0937 | 9.4849 | 7.4894 | 6.8152 | 6.7528
14 | 13 | 2020 | Winter | S, [%] | 0 | 0 | 15.48% | 14.79% | 14.68% | 14.58% | 14.51% | 15.39% | 18.47% | 19.94% | 22.67% | 23.78% | 24.52% | 24.94% | 23.69% | 23.78% | 22.64% | 22.51% | 24.1% | 26.71% | 25.4% | 25.23% | 23.71% | 18.72% | 17.04% | 16.88%
14 | 15 | 2020 | Winter | P, [MW] | 0 | 0 | 4.0478 | 3.7493 | 3.761 | 3.5917 | 3.5197 | 3.8172 | 4.5441 | 5.2438 | 5.6543 | 5.7202 | 5.615 | 5.8003 | 5.8344 | 5.8574 | 5.5872 | 5.4223 | 5.644 | 6.0329 | 5.8099 | 5.4737 | 5.2502 | 5.1141 | 4.7771 | 4.3017
14 | 15 | 2020 | Winter | P, [%] | 0 | 0 | 25.3% | 23.43% | 23.51% | 22.45% | 22% | 23.86% | 28.4% | 32.77% | 35.34% | 35.75% | 35.09% | 36.25% | 36.46% | 36.61% | 34.92% | 33.89% | 35.28% | 37.71% | 36.31% | 34.21% | 32.81% | 31.96% | 29.86% | 26.89%
15 | 14 | 2020 | Winter | P, [MW] | 0 | 0 | -4.0408 | -3.7434 | -3.7553 | -3.5863 | -3.5145 | -3.8111 | -4.5349 | -5.2319 | -5.6403 | -5.7059 | -5.601 | -5.7855 | -5.8196 | -5.8426 | -5.5736 | -5.4093 | -5.6299 | -6.0168 | -5.7949 | -5.4601 | -5.2376 | -5.1029 | -4.7675 | -4.2937
15 | 14 | 2020 | Winter | P, [%] | 0 | 0 | 25.26% | 23.4% | 23.47% | 22.41% | 21.97% | 23.82% | 28.34% | 32.7% | 35.25% | 35.66% | 35.01% | 36.16% | 36.37% | 36.52% | 34.83% | 33.81% | 35.19% | 37.6% | 36.22% | 34.13% | 32.74% | 31.89% | 29.8% | 26.84%
14 | 15 | 2020 | Winter | Q, [MVAr] | 0 | 0 | -1.128 | -0.9476 | -0.22947 | -0.81666 | -0.83263 | -0.8127 | -1.6019 | -1.551 | -1.7746 | -1.85 | -1.9171 | -1.9324 | -1.7719 | -1.7835 | -1.7791 | -1.825 | -1.9342 | -2.0669 | -2.0016 | -2.0878 | -2.03 | -1.3725 | -1.1362 | -1.3516
14 | 15 | 2020 | Winter | Q, [%] | 0 | 0 | 7.05% | 5.922% | 1.434% | 5.104% | 5.204% | 5.079% | 10.01% | 9.694% | 11.09% | 11.56% | 11.98% | 12.08% | 11.07% | 11.15% | 11.12% | 11.41% | 12.09% | 12.92% | 12.51% | 13.05% | 12.69% | 8.578% | 7.101% | 8.448%
15 | 14 | 2020 | Winter | Q, [MVAr] | 0 | 0 | 1.2059 | 1.0135 | 0.29206 | 0.87649 | 0.89031 | 0.87984 | 1.7043 | 1.6829 | 1.9295 | 2.0094 | 2.0723 | 2.0972 | 1.9359 | 1.9488 | 1.9308 | 1.9693 | 2.0911 | 2.2462 | 2.168 | 2.2391 | 2.1697 | 1.4962 | 1.2426 | 1.4413
15 | 14 | 2020 | Winter | Q, [%] | 0 | 0 | 7.537% | 6.335% | 1.825% | 5.478% | 5.564% | 5.499% | 10.65% | 10.52% | 12.06% | 12.56% | 12.95% | 13.11% | 12.1% | 12.18% | 12.07% | 12.31% | 13.07% | 14.04% | 13.55% | 13.99% | 13.56% | 9.351% | 7.766% | 9.008%
14 | 15 | 2020 | Winter | S, [MVA] | 0 | 0 | 4.2021 | 3.8672 | 3.7679 | 3.6834 | 3.6168 | 3.9027 | 4.8182 | 5.4684 | 5.9262 | 6.0119 | 5.9332 | 6.1137 | 6.0975 | 6.123 | 5.8636 | 5.7212 | 5.9662 | 6.3772 | 6.145 | 5.8584 | 5.629 | 5.295 | 4.9104 | 4.5091
14 | 15 | 2020 | Winter | S, [%] | 0 | 0 | 26.26% | 24.17% | 23.55% | 23.02% | 22.61% | 24.39% | 30.11% | 34.18% | 37.04% | 37.57% | 37.08% | 38.21% | 38.11% | 38.27% | 36.65% | 35.76% | 37.29% | 39.86% | 38.41% | 36.61% | 35.18% | 33.09% | 30.69% | 28.18%
15 | 14 | 2020 | Winter | S, [MVA] | 0 | 0 | 4.2169 | 3.8782 | 3.7667 | 3.6919 | 3.6255 | 3.9114 | 4.8445 | 5.4959 | 5.9612 | 6.0493 | 5.9721 | 6.1539 | 6.1332 | 6.159 | 5.8985 | 5.7566 | 6.0057 | 6.4224 | 6.1872 | 5.9014 | 5.6693 | 5.3178 | 4.9268 | 4.5291
15 | 14 | 2020 | Winter | S, [%] | 0 | 0 | 26.36% | 24.24% | 23.54% | 23.07% | 22.66% | 24.45% | 30.28% | 34.35% | 37.26% | 37.81% | 37.33% | 38.46% | 38.33% | 38.49% | 36.87% | 35.98% | 37.54% | 40.14% | 38.67% | 36.88% | 35.43% | 33.24% | 30.79% | 28.31%
18 | 19 | 2020 | Winter | P, [MW] | 0 | 0 | 1.8735 | 1.4494 | 0.99493 | 1.2335 | 1.2341 | 1.4243 | 2.4255 | 3.2287 | 3.5269 | 3.5639 | 3.535 | 3.5742 | 3.4673 | 3.4346 | 3.2404 | 3.2098 | 3.3856 | 3.843 | 3.6525 | 3.4577 | 3.2019 | 3.3291 | 2.8028 | 1.9703
18 | 19 | 2020 | Winter | P, [%] | 0 | 0 | 9.367% | 7.247% | 4.975% | 6.167% | 6.17% | 7.121% | 12.13% | 16.14% | 17.63% | 17.82% | 17.68% | 17.87% | 17.34% | 17.17% | 16.2% | 16.05% | 16.93% | 19.22% | 18.26% | 17.29% | 16.01% | 16.65% | 14.01% | 9.851%
19 | 18 | 2020 | Winter | P, [MW] | 0 | 0 | -1.8687 | -1.4448 | -0.99031 | -1.2289 | -1.2295 | -1.4195 | -2.4203 | -3.2233 | -3.5209 | -3.5578 | -3.5289 | -3.5679 | -3.4613 | -3.4286 | -3.2346 | -3.204 | -3.3796 | -3.8364 | -3.6462 | -3.4516 | -3.196 | -3.3246 | -2.7985 | -1.9653
19 | 18 | 2020 | Winter | P, [%] | 0 | 0 | 9.344% | 7.224% | 4.952% | 6.144% | 6.147% | 7.098% | 12.1% | 16.12% | 17.6% | 17.79% | 17.64% | 17.84% | 17.31% | 17.14% | 16.17% | 16.02% | 16.9% | 19.18% | 18.23% | 17.26% | 15.98% | 16.62% | 13.99% | 9.827%
18 | 19 | 2020 | Winter | Q, [MVAr] | 0 | 0 | 4.5056 | 4.59 | 4.7031 | 4.6339 | 4.6308 | 4.648 | 4.4938 | 4.0675 | 4.1619 | 4.2377 | 4.2901 | 4.2925 | 4.2653 | 4.2862 | 4.3002 | 4.2993 | 4.2925 | 4.2722 | 4.2929 | 4.3228 | 4.3561 | 3.3837 | 3.7146 | 4.5776
18 | 19 | 2020 | Winter | Q, [%] | 0 | 0 | 22.53% | 22.95% | 23.52% | 23.17% | 23.15% | 23.24% | 22.47% | 20.34% | 20.81% | 21.19% | 21.45% | 21.46% | 21.33% | 21.43% | 21.5% | 21.5% | 21.46% | 21.36% | 21.46% | 21.61% | 21.78% | 16.92% | 18.57% | 22.89%
19 | 18 | 2020 | Winter | Q, [MVAr] | 0 | 0 | -4.3746 | -4.4626 | -4.576 | -4.5074 | -4.5044 | -4.518 | -4.3503 | -3.9191 | -3.9983 | -4.069 | -4.1201 | -4.1209 | -4.0991 | -4.1203 | -4.1407 | -4.141 | -4.1281 | -4.0906 | -4.1181 | -4.1543 | -4.1954 | -3.2598 | -3.5955 | -4.441
19 | 18 | 2020 | Winter | Q, [%] | 0 | 0 | 21.87% | 22.31% | 22.88% | 22.54% | 22.52% | 22.59% | 21.75% | 19.6% | 19.99% | 20.35% | 20.6% | 20.6% | 20.5% | 20.6% | 20.7% | 20.71% | 20.64% | 20.45% | 20.59% | 20.77% | 20.98% | 16.3% | 17.98% | 22.21%
18 | 19 | 2020 | Winter | S, [MVA] | 0 | 0 | 4.8796 | 4.8134 | 4.8072 | 4.7953 | 4.7924 | 4.8613 | 5.1066 | 5.1931 | 5.4553 | 5.5371 | 5.5589 | 5.5857 | 5.4968 | 5.4925 | 5.3844 | 5.3654 | 5.467 | 5.7463 | 5.6365 | 5.5356 | 5.4063 | 4.7468 | 4.6533 | 4.9836
18 | 19 | 2020 | Winter | S, [%] | 0 | 0 | 24.4% | 24.07% | 24.04% | 23.98% | 23.96% | 24.31% | 25.53% | 25.97% | 27.28% | 27.69% | 27.79% | 27.93% | 27.48% | 27.46% | 26.92% | 26.83% | 27.33% | 28.73% | 28.18% | 27.68% | 27.03% | 23.73% | 23.27% | 24.92%
19 | 18 | 2020 | Winter | S, [MVA] | 0 | 0 | 4.7571 | 4.6906 | 4.6819 | 4.6719 | 4.6692 | 4.7357 | 4.9783 | 5.0743 | 5.3276 | 5.4051 | 5.4248 | 5.4509 | 5.365 | 5.3602 | 5.2544 | 5.2358 | 5.3351 | 5.6081 | 5.5003 | 5.4011 | 5.2741 | 4.6561 | 4.5562 | 4.8565
19 | 18 | 2020 | Winter | S, [%] | 0 | 0 | 23.79% | 23.45% | 23.41% | 23.36% | 23.35% | 23.68% | 24.89% | 25.37% | 26.64% | 27.03% | 27.12% | 27.25% | 26.82% | 26.8% | 26.27% | 26.18% | 26.68% | 28.04% | 27.5% | 27.01% | 26.37% | 23.28% | 22.78% | 24.28%
20 | 19 | 2020 | Winter | P, [MW] | 0 | 0 | 1.6905 | 1.5684 | 0.59346 | 1.5398 | 1.4804 | 0.21498 | 0.38092 | -0.45642 | -0.048563 | 0.22764 | 0.65716 | 0.65341 | 0.63385 | 0.75002 | 1.0341 | 1.2021 | 1.2261 | 0.53892 | 0.42292 | 1.086 | 1.0366 | -1.4169 | -1.1859 | 0.75169
20 | 19 | 2020 | Winter | P, [%] | 0 | 0 | 21.13% | 19.61% | 7.418% | 19.25% | 18.51% | 2.687% | 4.762% | 5.705% | 0.607% | 2.846% | 8.215% | 8.168% | 7.923% | 9.375% | 12.93% | 15.03% | 15.33% | 6.737% | 5.286% | 13.58% | 12.96% | 17.71% | 14.82% | 9.396%
19 | 20 | 2020 | Winter | P, [MW] | 0 | 0 | -1.6847 | -1.5628 | -0.58882 | -1.5342 | -1.4749 | -0.21056 | -0.3768 | 0.46013 | 0.05218 | -0.22401 | -0.65335 | -0.6496 | -0.63003 | -0.74605 | -1.0298 | -1.1976 | -1.2217 | -0.53515 | -0.41917 | -1.0817 | -1.0323 | 1.421 | 1.19 | -0.74723
19 | 20 | 2020 | Winter | P, [%] | 0 | 0 | 21.06% | 19.54% | 7.36% | 19.18% | 18.44% | 2.632% | 4.71% | 5.752% | 0.6523% | 2.8% | 8.167% | 8.12% | 7.875% | 9.326% | 12.87% | 14.97% | 15.27% | 6.689% | 5.24% | 13.52% | 12.9% | 17.76% | 14.88% | 9.34%
20 | 19 | 2020 | Winter | Q, [MVAr] | 0 | 0 | 2.0908 | 2.1449 | 2.3417 | 2.1661 | 2.1814 | 2.3475 | 2.2434 | 2.1113 | 2.1326 | 2.1257 | 2.0891 | 2.0891 | 2.0975 | 2.1016 | 2.0658 | 2.044 | 2.0258 | 2.1091 | 2.1278 | 2.0496 | 2.0705 | 1.7629 | 1.9406 | 2.2435
20 | 19 | 2020 | Winter | Q, [%] | 0 | 0 | 26.13% | 26.81% | 29.27% | 27.08% | 27.27% | 29.34% | 28.04% | 26.39% | 26.66% | 26.57% | 26.11% | 26.11% | 26.22% | 26.27% | 25.82% | 25.55% | 25.32% | 26.36% | 26.6% | 25.62% | 25.88% | 22.04% | 24.26% | 28.04%
19 | 20 | 2020 | Winter | Q, [MVAr] | 0 | 0 | -2.0268 | -2.0825 | -2.2902 | -2.1036 | -2.1199 | -2.2984 | -2.1976 | -2.0701 | -2.0924 | -2.0853 | -2.0467 | -2.0468 | -2.055 | -2.0575 | -2.0186 | -1.9943 | -1.9762 | -2.0672 | -2.0862 | -2.002 | -2.0231 | -1.7177 | -1.8949 | -2.194
19 | 20 | 2020 | Winter | Q, [%] | 0 | 0 | 25.34% | 26.03% | 28.63% | 26.29% | 26.5% | 28.73% | 27.47% | 25.88% | 26.15% | 26.07% | 25.58% | 25.58% | 25.69% | 25.72% | 25.23% | 24.93% | 24.7% | 25.84% | 26.08% | 25.03% | 25.29% | 21.47% | 23.69% | 27.43%
20 | 19 | 2020 | Winter | S, [MVA] | 0 | 0 | 2.6887 | 2.6572 | 2.4158 | 2.6576 | 2.6363 | 2.3573 | 2.2755 | 2.1601 | 2.1331 | 2.1378 | 2.19 | 2.1889 | 2.1912 | 2.2314 | 2.3101 | 2.3713 | 2.3679 | 2.1768 | 2.1694 | 2.3196 | 2.3155 | 2.2617 | 2.2743 | 2.3661
20 | 19 | 2020 | Winter | S, [%] | 0 | 0 | 33.61% | 33.22% | 30.2% | 33.22% | 32.95% | 29.47% | 28.44% | 27% | 26.66% | 26.72% | 27.38% | 27.36% | 27.39% | 27.89% | 28.88% | 29.64% | 29.6% | 27.21% | 27.12% | 28.99% | 28.94% | 28.27% | 28.43% | 29.58%
19 | 20 | 2020 | Winter | S, [MVA] | 0 | 0 | 2.6356 | 2.6037 | 2.3646 | 2.6036 | 2.5825 | 2.308 | 2.2297 | 2.1206 | 2.093 | 2.0973 | 2.1484 | 2.1474 | 2.1494 | 2.1886 | 2.2661 | 2.3263 | 2.3233 | 2.1353 | 2.1279 | 2.2756 | 2.2712 | 2.2293 | 2.2376 | 2.3178
19 | 20 | 2020 | Winter | S, [%] | 0 | 0 | 32.94% | 32.55% | 29.56% | 32.54% | 32.28% | 28.85% | 27.87% | 26.51% | 26.16% | 26.22% | 26.86% | 26.84% | 26.87% | 27.36% | 28.33% | 29.08% | 29.04% | 26.69% | 26.6% | 28.44% | 28.39% | 27.87% | 27.97% | 28.97%
12 | 10 | 2020 | Winter | P, [MW] | 0 | 1 | -0.037219 | -0.041158 | -0.063749 | -0.060743 | -0.038248 | -0.038106 | -0.045744 | -0.059246 | -0.062284 | -0.065069 | -0.067495 | -0.060649 | -0.053334 | -0.048803 | -0.048955 | -0.06222 | -0.066607 | -0.06362 | -0.06286 | -0.054465 | -0.0464 | -0.029478 | -0.020714 | -0.019348
12 | 10 | 2020 | Winter | P, [%] | 0 | 1 | 0.1618% | 0.1789% | 0.2772% | 0.2641% | 0.1663% | 0.1657% | 0.1989% | 0.2576% | 0.2708% | 0.2829% | 0.2935% | 0.2637% | 0.2319% | 0.2122% | 0.2128% | 0.2705% | 0.2896% | 0.2766% | 0.2733% | 0.2368% | 0.2017% | 0.1282% | 0.09006% | 0.08412%
10 | 12 | 2020 | Winter | P, [MW] | 0 | 1 | 0.040831 | 0.044688 | 0.067001 | 0.064034 | 0.041892 | 0.04185 | 0.04945 | 0.062864 | 0.065882 | 0.06865 | 0.071073 | 0.064267 | 0.056994 | 0.052475 | 0.052629 | 0.065794 | 0.070123 | 0.067175 | 0.066434 | 0.058097 | 0.050078 | 0.033277 | 0.024537 | 0.023181
10 | 12 | 2020 | Winter | P, [%] | 0 | 1 | 0.1775% | 0.1943% | 0.2913% | 0.2784% | 0.1821% | 0.182% | 0.215% | 0.2733% | 0.2864% | 0.2985% | 0.309% | 0.2794% | 0.2478% | 0.2282% | 0.2288% | 0.2861% | 0.3049% | 0.2921% | 0.2888% | 0.2526% | 0.2177% | 0.1447% | 0.1067% | 0.1008%
12 | 10 | 2020 | Winter | Q, [MVAr] | 0 | 1 | 4.9516 | 4.8951 | 4.6961 | 4.7252 | 4.9743 | 5.0421 | 5.0171 | 4.957 | 4.9432 | 4.9309 | 4.9293 | 4.9561 | 4.9854 | 4.9936 | 4.9951 | 4.926 | 4.885 | 4.9126 | 4.9262 | 4.9659 | 4.9978 | 5.0794 | 5.0954 | 5.1022
12 | 10 | 2020 | Winter | Q, [%] | 0 | 1 | 21.53% | 21.28% | 20.42% | 20.54% | 21.63% | 21.92% | 21.81% | 21.55% | 21.49% | 21.44% | 21.43% | 21.55% | 21.68% | 21.71% | 21.72% | 21.42% | 21.24% | 21.36% | 21.42% | 21.59% | 21.73% | 22.08% | 22.15% | 22.18%
10 | 12 | 2020 | Winter | Q, [MVAr] | 0 | 1 | -5.0256 | -4.9691 | -4.7703 | -4.7993 | -5.0482 | -5.1159 | -5.091 | -5.0309 | -5.0172 | -5.0048 | -5.0033 | -5.0301 | -5.0593 | -5.0675 | -5.069 | -5 | -4.9591 | -4.9866 | -5.0002 | -5.0399 | -5.0718 | -5.1532 | -5.1691 | -5.176
10 | 12 | 2020 | Winter | Q, [%] | 0 | 1 | 21.85% | 21.6% | 20.74% | 20.87% | 21.95% | 22.24% | 22.13% | 21.87% | 21.81% | 21.76% | 21.75% | 21.87% | 22% | 22.03% | 22.04% | 21.74% | 21.56% | 21.68% | 21.74% | 21.91% | 22.05% | 22.41% | 22.47% | 22.5%
12 | 10 | 2020 | Winter | S, [MVA] | 0 | 1 | 4.9518 | 4.8953 | 4.6965 | 4.7255 | 4.9745 | 5.0422 | 5.0173 | 4.9573 | 4.9436 | 4.9313 | 4.9298 | 4.9565 | 4.9857 | 4.9938 | 4.9954 | 4.9264 | 4.8855 | 4.913 | 4.9266 | 4.9662 | 4.9981 | 5.0795 | 5.0954 | 5.1022
12 | 10 | 2020 | Winter | S, [%] | 0 | 1 | 21.53% | 21.28% | 20.42% | 20.55% | 21.63% | 21.92% | 21.81% | 21.55% | 21.49% | 21.44% | 21.43% | 21.55% | 21.68% | 21.71% | 21.72% | 21.42% | 21.24% | 21.36% | 21.42% | 21.59% | 21.73% | 22.08% | 22.15% | 22.18%
10 | 12 | 2020 | Winter | S, [MVA] | 0 | 1 | 5.0257 | 4.9693 | 4.7707 | 4.7998 | 5.0484 | 5.1161 | 5.0912 | 5.0313 | 5.0176 | 5.0053 | 5.0038 | 5.0305 | 5.0596 | 5.0677 | 5.0693 | 5.0004 | 4.9595 | 4.9871 | 5.0006 | 5.0402 | 5.072 | 5.1534 | 5.1692 | 5.176
10 | 12 | 2020 | Winter | S, [%] | 0 | 1 | 21.85% | 21.61% | 20.74% | 20.87% | 21.95% | 22.24% | 22.14% | 21.88% | 21.82% | 21.76% | 21.76% | 21.87% | 22% | 22.03% | 22.04% | 21.74% | 21.56% | 21.68% | 21.74% | 21.91% | 22.05% | 22.41% | 22.47% | 22.5%
14 | 12 | 2020 | Winter | P, [MW] | 0 | 1 | 0.34467 | 0.25922 | 0.099176 | 0.14774 | 0.45863 | 0.7365 | 0.87297 | 1.0861 | 1.1342 | 1.1476 | 1.0417 | 1.0393 | 0.9337 | 0.91308 | 0.90773 | 1.2243 | 1.4636 | 1.3534 | 1.2837 | 1.1375 | 1.0269 | 0.77482 | 0.55692 | 0.55902
14 | 12 | 2020 | Winter | P, [%] | 0 | 1 | 1.499% | 1.127% | 0.4312% | 0.6424% | 1.994% | 3.202% | 3.796% | 4.722% | 4.931% | 4.99% | 4.529% | 4.519% | 4.06% | 3.97% | 3.947% | 5.323% | 6.363% | 5.884% | 5.581% | 4.946% | 4.465% | 3.369% | 2.421% | 2.431%
12 | 14 | 2020 | Winter | P, [MW] | 0 | 1 | -0.34083 | -0.25553 | -0.095898 | -0.14439 | -0.45463 | -0.73209 | -0.86843 | -1.0814 | -1.1294 | -1.1428 | -1.0371 | -1.0346 | -0.92913 | -0.90853 | -0.90317 | -1.2195 | -1.4585 | -1.3484 | -1.2787 | -1.1327 | -1.0222 | -0.77031 | -0.55265 | -0.55473
12 | 14 | 2020 | Winter | P, [%] | 0 | 1 | 1.482% | 1.111% | 0.4169% | 0.6278% | 1.977% | 3.183% | 3.776% | 4.702% | 4.91% | 4.969% | 4.509% | 4.498% | 4.04% | 3.95% | 3.927% | 5.302% | 6.341% | 5.863% | 5.56% | 4.925% | 4.444% | 3.349% | 2.403% | 2.412%
14 | 12 | 2020 | Winter | Q, [MVAr] | 0 | 1 | 5.1046 | 4.9992 | 4.7176 | 4.774 | 5.1963 | 5.4307 | 5.4922 | 5.5681 | 5.5849 | 5.5823 | 5.5187 | 5.5399 | 5.5014 | 5.4946 | 5.493 | 5.6218 | 5.727 | 5.6867 | 5.658 | 5.605 | 5.5657 | 5.4859 | 5.3658 | 5.3731
14 | 12 | 2020 | Winter | Q, [%] | 0 | 1 | 22.19% | 21.74% | 20.51% | 20.76% | 22.59% | 23.61% | 23.88% | 24.21% | 24.28% | 24.27% | 23.99% | 24.09% | 23.92% | 23.89% | 23.88% | 24.44% | 24.9% | 24.72% | 24.6% | 24.37% | 24.2% | 23.85% | 23.33% | 23.36%
12 | 14 | 2020 | Winter | Q, [MVAr] | 0 | 1 | -5.1785 | -5.0731 | -4.7919 | -4.8482 | -5.27 | -5.5042 | -5.5656 | -5.6414 | -5.6582 | -5.6556 | -5.592 | -5.6133 | -5.5748 | -5.568 | -5.5664 | -5.695 | -5.8001 | -5.7598 | -5.7311 | -5.6782 | -5.639 | -5.5593 | -5.4394 | -5.4466
12 | 14 | 2020 | Winter | Q, [%] | 0 | 1 | 22.52% | 22.06% | 20.83% | 21.08% | 22.91% | 23.93% | 24.2% | 24.53% | 24.6% | 24.59% | 24.31% | 24.41% | 24.24% | 24.21% | 24.2% | 24.76% | 25.22% | 25.04% | 24.92% | 24.69% | 24.52% | 24.17% | 23.65% | 23.68%
14 | 12 | 2020 | Winter | S, [MVA] | 0 | 1 | 5.1162 | 5.0059 | 4.7187 | 4.7763 | 5.2165 | 5.4804 | 5.5611 | 5.673 | 5.6989 | 5.6991 | 5.6161 | 5.6366 | 5.5801 | 5.5699 | 5.5675 | 5.7536 | 5.9111 | 5.8456 | 5.8018 | 5.7193 | 5.6597 | 5.5403 | 5.3946 | 5.4021
14 | 12 | 2020 | Winter | S, [%] | 0 | 1 | 22.24% | 21.76% | 20.52% | 20.77% | 22.68% | 23.83% | 24.18% | 24.67% | 24.78% | 24.78% | 24.42% | 24.51% | 24.26% | 24.22% | 24.21% | 25.02% | 25.7% | 25.42% | 25.23% | 24.87% | 24.61% | 24.09% | 23.45% | 23.49%
12 | 14 | 2020 | Winter | S, [MVA] | 0 | 1 | 5.1897 | 5.0796 | 4.7928 | 4.8504 | 5.2896 | 5.5526 | 5.633 | 5.7441 | 5.7698 | 5.7699 | 5.6874 | 5.7078 | 5.6517 | 5.6416 | 5.6392 | 5.8241 | 5.9806 | 5.9156 | 5.8721 | 5.7901 | 5.7309 | 5.6124 | 5.4674 | 5.4748
12 | 14 | 2020 | Winter | S, [%] | 0 | 1 | 22.56% | 22.09% | 20.84% | 21.09% | 23% | 24.14% | 24.49% | 24.97% | 25.09% | 25.09% | 24.73% | 24.82% | 24.57% | 24.53% | 24.52% | 25.32% | 26% | 25.72% | 25.53% | 25.17% | 24.92% | 24.4% | 23.77% | 23.8%
14 | 26 | 2020 | Winter | P, [MW] | 0 | 1 | -3.6921 | -3.6006 | -3.5232 | -3.3715 | -3.191 | -3.4671 | -3.8869 | -4.0819 | -4.2241 | -4.1716 | -4.0801 | -4.1351 | -4.1098 | -4.0144 | -4.0073 | -4.0543 | -4.1346 | -3.7374 | -3.493 | -3.5687 | -3.4344 | -3.3894 | -3.1827 | -3.1411
14 | 26 | 2020 | Winter | P, [%] | 0 | 1 | 17.58% | 17.15% | 16.78% | 16.05% | 15.2% | 16.51% | 18.51% | 19.44% | 20.11% | 19.86% | 19.43% | 19.69% | 19.57% | 19.12% | 19.08% | 19.31% | 19.69% | 17.8% | 16.63% | 16.99% | 16.35% | 16.14% | 15.16% | 14.96%
26 | 14 | 2020 | Winter | P, [MW] | 0 | 1 | 3.7003 | 3.609 | 3.5312 | 3.38 | 3.1998 | 3.4759 | 3.8958 | 4.0913 | 4.2336 | 4.181 | 4.0894 | 4.1444 | 4.1191 | 4.0237 | 4.0166 | 4.0639 | 4.1446 | 3.747 | 3.5024 | 3.5779 | 3.4435 | 3.3981 | 3.1908 | 3.1493
26 | 14 | 2020 | Winter | P, [%] | 0 | 1 | 17.62% | 17.19% | 16.82% | 16.1% | 15.24% | 16.55% | 18.55% | 19.48% | 20.16% | 19.91% | 19.47% | 19.74% | 19.61% | 19.16% | 19.13% | 19.35% | 19.74% | 17.84% | 16.68% | 17.04% | 16.4% | 16.18% | 15.19% | 15%
14 | 26 | 2020 | Winter | Q, [MVAr] | 0 | 1 | 5.0993 | 5.1906 | 5.0888 | 5.4095 | 5.6967 | 5.5224 | 5.2468 | 5.3562 | 5.283 | 5.2913 | 5.3013 | 5.2809 | 5.2879 | 5.3115 | 5.3569 | 5.4613 | 5.5338 | 5.6623 | 5.7298 | 5.6118 | 5.6401 | 5.4866 | 5.3834 | 5.4003
14 | 26 | 2020 | Winter | Q, [%] | 0 | 1 | 24.28% | 24.72% | 24.23% | 25.76% | 27.13% | 26.3% | 24.98% | 25.51% | 25.16% | 25.2% | 25.24% | 25.15% | 25.18% | 25.29% | 25.51% | 26.01% | 26.35% | 26.96% | 27.28% | 26.72% | 26.86% | 26.13% | 25.64% | 25.72%
26 | 14 | 2020 | Winter | Q, [MVAr] | 0 | 1 | -5.0919 | -5.1831 | -5.0817 | -5.4018 | -5.6884 | -5.5141 | -5.2385 | -5.3471 | -5.2738 | -5.2822 | -5.2925 | -5.272 | -5.279 | -5.3028 | -5.348 | -5.452 | -5.5241 | -5.653 | -5.7208 | -5.603 | -5.6315 | -5.4786 | -5.3761 | -5.3931
26 | 14 | 2020 | Winter | Q, [%] | 0 | 1 | 24.25% | 24.68% | 24.2% | 25.72% | 27.09% | 26.26% | 24.95% | 25.46% | 25.11% | 25.15% | 25.2% | 25.1% | 25.14% | 25.25% | 25.47% | 25.96% | 26.31% | 26.92% | 27.24% | 26.68% | 26.82% | 26.09% | 25.6% | 25.68%
14 | 26 | 2020 | Winter | S, [MVA] | 0 | 1 | 6.2956 | 6.3172 | 6.1894 | 6.3741 | 6.5295 | 6.5205 | 6.5297 | 6.7343 | 6.7641 | 6.7379 | 6.6896 | 6.7072 | 6.6972 | 6.6579 | 6.6899 | 6.8017 | 6.9078 | 6.7845 | 6.7106 | 6.6504 | 6.6035 | 6.4491 | 6.2538 | 6.2474
14 | 26 | 2020 | Winter | S, [%] | 0 | 1 | 29.98% | 30.08% | 29.47% | 30.35% | 31.09% | 31.05% | 31.09% | 32.07% | 32.21% | 32.09% | 31.86% | 31.94% | 31.89% | 31.7% | 31.86% | 32.39% | 32.89% | 32.31% | 31.96% | 31.67% | 31.45% | 30.71% | 29.78% | 29.75%
26 | 14 | 2020 | Winter | S, [MVA] | 0 | 1 | 6.2945 | 6.3158 | 6.1881 | 6.3721 | 6.5267 | 6.5183 | 6.5283 | 6.7328 | 6.7629 | 6.7366 | 6.6883 | 6.706 | 6.6959 | 6.6565 | 6.6884 | 6.8 | 6.906 | 6.7821 | 6.7078 | 6.648 | 6.6009 | 6.4468 | 6.2517 | 6.2453
26 | 14 | 2020 | Winter | S, [%] | 0 | 1 | 29.97% | 30.08% | 29.47% | 30.34% | 31.08% | 31.04% | 31.09% | 32.06% | 32.2% | 32.08% | 31.85% | 31.93% | 31.89% | 31.7% | 31.85% | 32.38% | 32.89% | 32.3% | 31.94% | 31.66% | 31.43% | 30.7% | 29.77% | 29.74%
14 | 16 | 2020 | Winter | P, [MW] | 0 | 1 | 0.50702 | 0.40553 | 0.40553 | 0.40553 | 0.48406 | 0.64899 | 0.77248 | 0.89261 | 0.89261 | 0.89261 | 0.89261 | 0.70902 | 0.70339 | 0.70339 | 0.70339 | 0.9824 | 1.1742 | 0.95095 | 0.95095 | 0.95095 | 0.85342 | 0.70946 | 0.5836 | 0.54165
14 | 16 | 2020 | Winter | P, [%] | 0 | 1 | 2.414% | 1.931% | 1.931% | 1.931% | 2.305% | 3.09% | 3.678% | 4.251% | 4.251% | 4.251% | 4.251% | 3.376% | 3.349% | 3.349% | 3.349% | 4.678% | 5.591% | 4.528% | 4.528% | 4.528% | 4.064% | 3.378% | 2.779% | 2.579%
16 | 14 | 2020 | Winter | P, [MW] | 0 | 1 | -0.50696 | -0.40549 | -0.40549 | -0.40549 | -0.48401 | -0.64889 | -0.77234 | -0.89243 | -0.89243 | -0.89243 | -0.89243 | -0.7089 | -0.70328 | -0.70328 | -0.70328 | -0.98218 | -1.1739 | -0.95075 | -0.95075 | -0.95075 | -0.85326 | -0.70934 | -0.58352 | -0.54158
16 | 14 | 2020 | Winter | P, [%] | 0 | 1 | 2.414% | 1.931% | 1.931% | 1.931% | 2.305% | 3.09% | 3.678% | 4.25% | 4.25% | 4.25% | 4.25% | 3.376% | 3.349% | 3.349% | 3.349% | 4.677% | 5.59% | 4.527% | 4.527% | 4.527% | 4.063% | 3.378% | 2.779% | 2.579%
14 | 16 | 2020 | Winter | Q, [MVAr] | 0 | 1 | 0.14816 | 0.11769 | 0.11769 | 0.11769 | 0.14127 | 0.19079 | 0.22788 | 0.26397 | 0.26397 | 0.26397 | 0.26397 | 0.20882 | 0.20713 | 0.20713 | 0.20713 | 0.29095 | 0.34859 | 0.2815 | 0.2815 | 0.2815 | 0.2522 | 0.20895 | 0.17115 | 0.15856
14 | 16 | 2020 | Winter | Q, [%] | 0 | 1 | 0.7055% | 0.5604% | 0.5604% | 0.5604% | 0.6727% | 0.9085% | 1.085% | 1.257% | 1.257% | 1.257% | 1.257% | 0.9944% | 0.9863% | 0.9863% | 0.9863% | 1.385% | 1.66% | 1.34% | 1.34% | 1.34% | 1.201% | 0.995% | 0.815% | 0.755%
16 | 14 | 2020 | Winter | Q, [MVAr] | 0 | 1 | -0.15209 | -0.12165 | -0.12165 | -0.12165 | -0.1452 | -0.19467 | -0.2317 | -0.26773 | -0.26773 | -0.26773 | -0.26773 | -0.21267 | -0.21098 | -0.21098 | -0.21098 | -0.29465 | -0.35217 | -0.28522 | -0.28522 | -0.28522 | -0.25598 | -0.2128 | -0.17506 | -0.16247
16 | 14 | 2020 | Winter | Q, [%] | 0 | 1 | 0.7242% | 0.5793% | 0.5793% | 0.5793% | 0.6914% | 0.927% | 1.103% | 1.275% | 1.275% | 1.275% | 1.275% | 1.013% | 1.005% | 1.005% | 1.005% | 1.403% | 1.677% | 1.358% | 1.358% | 1.358% | 1.219% | 1.013% | 0.8336% | 0.7737%
14 | 16 | 2020 | Winter | S, [MVA] | 0 | 1 | 0.52822 | 0.42226 | 0.42226 | 0.42226 | 0.50426 | 0.67645 | 0.80539 | 0.93083 | 0.93083 | 0.93083 | 0.93083 | 0.73913 | 0.73325 | 0.73325 | 0.73325 | 1.0246 | 1.2249 | 0.99174 | 0.99174 | 0.99174 | 0.8899 | 0.73959 | 0.60818 | 0.56438
14 | 16 | 2020 | Winter | S, [%] | 0 | 1 | 2.515% | 2.011% | 2.011% | 2.011% | 2.401% | 3.221% | 3.835% | 4.433% | 4.433% | 4.433% | 4.433% | 3.52% | 3.492% | 3.492% | 3.492% | 4.879% | 5.833% | 4.723% | 4.723% | 4.723% | 4.238% | 3.522% | 2.896% | 2.688%
16 | 14 | 2020 | Winter | S, [MVA] | 0 | 1 | 0.52928 | 0.42334 | 0.42334 | 0.42334 | 0.50532 | 0.67746 | 0.80635 | 0.93173 | 0.93173 | 0.93173 | 0.93173 | 0.74012 | 0.73424 | 0.73424 | 0.73424 | 1.0254 | 1.2256 | 0.99261 | 0.99261 | 0.99261 | 0.89083 | 0.74057 | 0.60921 | 0.56543
16 | 14 | 2020 | Winter | S, [%] | 0 | 1 | 2.52% | 2.016% | 2.016% | 2.016% | 2.406% | 3.226% | 3.84% | 4.437% | 4.437% | 4.437% | 4.437% | 3.524% | 3.496% | 3.496% | 3.496% | 4.883% | 5.836% | 4.727% | 4.727% | 4.727% | 4.242% | 3.527% | 2.901% | 2.693%
17 | 14 | 2020 | Winter | P, [MW] | 0 | 1 | -3.6534 | -3.25 | -3.1226 | -3.0729 | -3.5857 | -4.2473 | -4.7678 | -5.4074 | -5.6105 | -5.7943 | -5.9416 | -5.7966 | -5.3545 | -5.0856 | -4.9667 | -5.369 | -5.6249 | -5.5935 | -5.4856 | -5.2066 | -5.0018 | -4.3594 | -3.8609 | -3.8267
17 | 14 | 2020 | Winter | P, [%] | 0 | 1 | 15.88% | 14.13% | 13.58% | 13.36% | 15.59% | 18.47% | 20.73% | 23.51% | 24.39% | 25.19% | 25.83% | 25.2% | 23.28% | 22.11% | 21.59% | 23.34% | 24.46% | 24.32% | 23.85% | 22.64% | 21.75% | 18.95% | 16.79% | 16.64%
14 | 17 | 2020 | Winter | P, [MW] | 0 | 1 | 3.6554 | 3.2515 | 3.124 | 3.0742 | 3.5876 | 4.25 | 4.7711 | 5.4116 | 5.6151 | 5.7993 | 5.9468 | 5.8015 | 5.3586 | 5.0894 | 4.9703 | 5.3732 | 5.6295 | 5.5981 | 5.49 | 5.2106 | 5.0054 | 4.3621 | 3.8631 | 3.8288
14 | 17 | 2020 | Winter | P, [%] | 0 | 1 | 15.89% | 14.14% | 13.58% | 13.37% | 15.6% | 18.48% | 20.74% | 23.53% | 24.41% | 25.21% | 25.86% | 25.22% | 23.3% | 22.13% | 21.61% | 23.36% | 24.48% | 24.34% | 23.87% | 22.65% | 21.76% | 18.97% | 16.8% | 16.65%
17 | 14 | 2020 | Winter | Q, [MVAr] | 0 | 1 | -0.24536 | -0.24456 | -0.26993 | -0.30546 | -0.32593 | -0.32921 | -0.30173 | -0.43715 | -0.50383 | -0.56516 | -0.57648 | -0.49784 | -0.38213 | -0.39528 | -0.39683 | -0.49317 | -0.49834 | -0.49834 | -0.49834 | -0.45663 | -0.44775 | -0.29531 | -0.29531 | -0.29531
17 | 14 | 2020 | Winter | Q, [%] | 0 | 1 | 1.067% | 1.063% | 1.174% | 1.328% | 1.417% | 1.431% | 1.312% | 1.901% | 2.191% | 2.457% | 2.506% | 2.165% | 1.661% | 1.719% | 1.725% | 2.144% | 2.167% | 2.167% | 2.167% | 1.985% | 1.947% | 1.284% | 1.284% | 1.284%
14 | 17 | 2020 | Winter | Q, [MVAr] | 0 | 1 | 0.17019 | 0.1691 | 0.19442 | 0.2299 | 0.25071 | 0.2545 | 0.22748 | 0.36354 | 0.43045 | 0.492 | 0.5035 | 0.42468 | 0.30847 | 0.32135 | 0.32277 | 0.41953 | 0.42497 | 0.42493 | 0.42481 | 0.38282 | 0.37374 | 0.2207 | 0.22031 | 0.22029
14 | 17 | 2020 | Winter | Q, [%] | 0 | 1 | 0.74% | 0.7352% | 0.8453% | 0.9996% | 1.09% | 1.107% | 0.9891% | 1.581% | 1.872% | 2.139% | 2.189% | 1.846% | 1.341% | 1.397% | 1.403% | 1.824% | 1.848% | 1.848% | 1.847% | 1.664% | 1.625% | 0.9596% | 0.9579% | 0.9578%
17 | 14 | 2020 | Winter | S, [MVA] | 0 | 1 | 3.6616 | 3.2592 | 3.1342 | 3.088 | 3.6005 | 4.2601 | 4.7773 | 5.425 | 5.633 | 5.8218 | 5.9695 | 5.8179 | 5.3681 | 5.101 | 4.9825 | 5.3916 | 5.6469 | 5.6157 | 5.5082 | 5.2266 | 5.0218 | 4.3693 | 3.8722 | 3.8381
17 | 14 | 2020 | Winter | S, [%] | 0 | 1 | 15.92% | 14.17% | 13.63% | 13.43% | 15.65% | 18.52% | 20.77% | 23.59% | 24.49% | 25.31% | 25.95% | 25.3% | 23.34% | 22.18% | 21.66% | 23.44% | 24.55% | 24.42% | 23.95% | 22.72% | 21.83% | 19% | 16.84% | 16.69%
14 | 17 | 2020 | Winter | S, [MVA] | 0 | 1 | 3.6593 | 3.2559 | 3.13 | 3.0828 | 3.5963 | 4.2576 | 4.7765 | 5.4238 | 5.6315 | 5.8201 | 5.9681 | 5.817 | 5.3675 | 5.0995 | 4.9807 | 5.3896 | 5.6455 | 5.6142 | 5.5064 | 5.2246 | 5.0194 | 4.3677 | 3.8694 | 3.8351
14 | 17 | 2020 | Winter | S, [%] | 0 | 1 | 15.91% | 14.16% | 13.61% | 13.4% | 15.64% | 18.51% | 20.77% | 23.58% | 24.48% | 25.3% | 25.95% | 25.29% | 23.34% | 22.17% | 21.66% | 23.43% | 24.55% | 24.41% | 23.94% | 22.72% | 21.82% | 18.99% | 16.82% | 16.67%
20 | 23 | 2020 | Winter | P, [MW] | 0 | 1 | -2.5972 | -2.5821 | -2.6132 | -2.5054 | -2.362 | -2.3602 | -2.4271 | -2.3218 | -2.342 | -2.3395 | -2.342 | -2.3744 | -2.4359 | -2.444 | -2.4071 | -2.2661 | -2.1413 | -2.1565 | -2.1342 | -2.2296 | -2.2648 | -2.4139 | -2.4587 | -2.4592
20 | 23 | 2020 | Winter | P, [%] | 0 | 1 | 12.37% | 12.3% | 12.44% | 11.93% | 11.25% | 11.24% | 11.56% | 11.06% | 11.15% | 11.14% | 11.15% | 11.31% | 11.6% | 11.64% | 11.46% | 10.79% | 10.2% | 10.27% | 10.16% | 10.62% | 10.78% | 11.49% | 11.71% | 11.71%
23 | 20 | 2020 | Winter | P, [MW] | 0 | 1 | 2.5987 | 2.5835 | 2.6147 | 2.5067 | 2.3632 | 2.3614 | 2.4284 | 2.323 | 2.3433 | 2.3408 | 2.3433 | 2.3757 | 2.4372 | 2.4454 | 2.4084 | 2.2674 | 2.1424 | 2.1577 | 2.1354 | 2.2308 | 2.266 | 2.4152 | 2.4601 | 2.4605
23 | 20 | 2020 | Winter | P, [%] | 0 | 1 | 12.37% | 12.3% | 12.45% | 11.94% | 11.25% | 11.24% | 11.56% | 11.06% | 11.16% | 11.15% | 11.16% | 11.31% | 11.61% | 11.64% | 11.47% | 10.8% | 10.2% | 10.27% | 10.17% | 10.62% | 10.79% | 11.5% | 11.71% | 11.72%
20 | 23 | 2020 | Winter | Q, [MVAr] | 0 | 1 | 0.26724 | 0.24947 | 0.21243 | 0.30727 | 0.5954 | 0.63564 | 0.54872 | 0.75586 | 0.7545 | 0.7916 | 0.81024 | 0.72974 | 0.6502 | 0.61806 | 0.63839 | 0.85682 | 0.95542 | 0.97092 | 0.996 | 0.8495 | 0.79869 | 0.59955 | 0.46923 | 0.47895
20 | 23 | 2020 | Winter | Q, [%] | 0 | 1 | 1.273% | 1.188% | 1.012% | 1.463% | 2.835% | 3.027% | 2.613% | 3.599% | 3.593% | 3.77% | 3.858% | 3.475% | 3.096% | 2.943% | 3.04% | 4.08% | 4.55% | 4.623% | 4.743% | 4.045% | 3.803% | 2.855% | 2.234% | 2.281%
23 | 20 | 2020 | Winter | Q, [MVAr] | 0 | 1 | -0.26928 | -0.25153 | -0.21445 | -0.30943 | -0.59768 | -0.63792 | -0.55094 | -0.75815 | -0.75676 | -0.79384 | -0.81248 | -0.73197 | -0.65237 | -0.62023 | -0.6406 | -0.85914 | -0.95783 | -0.97331 | -0.9984 | -0.85186 | -0.80103 | -0.60177 | -0.47142 | -0.48114
23 | 20 | 2020 | Winter | Q, [%] | 0 | 1 | 1.282% | 1.198% | 1.021% | 1.473% | 2.846% | 3.038% | 2.624% | 3.61% | 3.604% | 3.78% | 3.869% | 3.486% | 3.107% | 2.953% | 3.05% | 4.091% | 4.561% | 4.635% | 4.754% | 4.056% | 3.814% | 2.866% | 2.245% | 2.291%
20 | 23 | 2020 | Winter | S, [MVA] | 0 | 1 | 2.6109 | 2.5941 | 2.6218 | 2.5241 | 2.4358 | 2.4443 | 2.4884 | 2.4417 | 2.4606 | 2.4698 | 2.4782 | 2.484 | 2.5212 | 2.521 | 2.4903 | 2.4227 | 2.3447 | 2.365 | 2.3552 | 2.386 | 2.4015 | 2.4872 | 2.5031 | 2.5054
20 | 23 | 2020 | Winter | S, [%] | 0 | 1 | 12.43% | 12.35% | 12.48% | 12.02% | 11.6% | 11.64% | 11.85% | 11.63% | 11.72% | 11.76% | 11.8% | 11.83% | 12.01% | 12% | 11.86% | 11.54% | 11.17% | 11.26% | 11.22% | 11.36% | 11.44% | 11.84% | 11.92% | 11.93%
23 | 20 | 2020 | Winter | S, [MVA] | 0 | 1 | 2.6126 | 2.5957 | 2.6234 | 2.5257 | 2.4376 | 2.4461 | 2.4901 | 2.4436 | 2.4625 | 2.4717 | 2.4801 | 2.4859 | 2.523 | 2.5228 | 2.4921 | 2.4247 | 2.3468 | 2.3671 | 2.3572 | 2.3879 | 2.4034 | 2.489 | 2.5048 | 2.5071
23 | 20 | 2020 | Winter | S, [%] | 0 | 1 | 12.44% | 12.36% | 12.49% | 12.03% | 11.61% | 11.65% | 11.86% | 11.64% | 11.73% | 11.77% | 11.81% | 11.84% | 12.01% | 12.01% | 11.87% | 11.55% | 11.18% | 11.27% | 11.22% | 11.37% | 11.44% | 11.85% | 11.93% | 11.94%
20 | 21 | 2020 | Winter | P, [MW] | 0 | 1 | -2.7171 | -2.697 | -2.7227 | -2.6206 | -2.5021 | -2.5188 | -2.592 | -2.5064 | -2.5278 | -2.5274 | -2.5316 | -2.556 | -2.6041 | -2.6061 | -2.5727 | -2.455 | -2.3434 | -2.355 | -2.3343 | -2.4157 | -2.4397 | -2.5625 | -2.5931 | -2.5923
20 | 21 | 2020 | Winter | P, [%] | 0 | 1 | 12.94% | 12.84% | 12.97% | 12.48% | 11.91% | 11.99% | 12.34% | 11.94% | 12.04% | 12.04% | 12.06% | 12.17% | 12.4% | 12.41% | 12.25% | 11.69% | 11.16% | 11.21% | 11.12% | 11.5% | 11.62% | 12.2% | 12.35% | 12.34%
21 | 20 | 2020 | Winter | P, [MW] | 0 | 1 | 2.7187 | 2.6985 | 2.7243 | 2.6221 | 2.5035 | 2.5203 | 2.5936 | 2.508 | 2.5294 | 2.529 | 2.5332 | 2.5576 | 2.6058 | 2.6077 | 2.5743 | 2.4565 | 2.3449 | 2.3566 | 2.3358 | 2.4173 | 2.4413 | 2.564 | 2.5946 | 2.5939
21 | 20 | 2020 | Winter | P, [%] | 0 | 1 | 12.95% | 12.85% | 12.97% | 12.49% | 11.92% | 12% | 12.35% | 11.94% | 12.04% | 12.04% | 12.06% | 12.18% | 12.41% | 12.42% | 12.26% | 11.7% | 11.17% | 11.22% | 11.12% | 11.51% | 11.63% | 12.21% | 12.36% | 12.35%
20 | 21 | 2020 | Winter | Q, [MVAr] | 0 | 1 | 0.56118 | 0.53533 | 0.48966 | 0.58795 | 0.89713 | 0.97334 | 0.9119 | 1.1271 | 1.1254 | 1.1597 | 1.1803 | 1.0953 | 0.99618 | 0.95461 | 0.98192 | 1.2177 | 1.3353 | 1.343 | 1.3723 | 1.2169 | 1.1483 | 0.91665 | 0.77419 | 0.77966
20 | 21 | 2020 | Winter | Q, [%] | 0 | 1 | 2.672% | 2.549% | 2.332% | 2.8% | 4.272% | 4.635% | 4.342% | 5.367% | 5.359% | 5.522% | 5.62% | 5.216% | 4.744% | 4.546% | 4.676% | 5.799% | 6.358% | 6.395% | 6.535% | 5.795% | 5.468% | 4.365% | 3.687% | 3.713%
21 | 20 | 2020 | Winter | Q, [MVAr] | 0 | 1 | -0.56296 | -0.53715 | -0.49145 | -0.58986 | -0.89909 | -0.97524 | -0.91373 | -1.1289 | -1.1272 | -1.1615 | -1.1821 | -1.0971 | -0.99794 | -0.9564 | -0.98373 | -1.2195 | -1.3372 | -1.3449 | -1.3742 | -1.2188 | -1.1502 | -0.91851 | -0.77607 | -0.78154
21 | 20 | 2020 | Winter | Q, [%] | 0 | 1 | 2.681% | 2.558% | 2.34% | 2.809% | 4.281% | 4.644% | 4.351% | 5.376% | 5.367% | 5.531% | 5.629% | 5.224% | 4.752% | 4.554% | 4.684% | 5.807% | 6.367% | 6.404% | 6.544% | 5.804% | 5.477% | 4.374% | 3.696% | 3.722%
20 | 21 | 2020 | Winter | S, [MVA] | 0 | 1 | 2.7745 | 2.7496 | 2.7664 | 2.6858 | 2.658 | 2.7003 | 2.7477 | 2.7482 | 2.767 | 2.7807 | 2.7932 | 2.7808 | 2.7882 | 2.7754 | 2.7537 | 2.7404 | 2.6971 | 2.7111 | 2.7078 | 2.7049 | 2.6965 | 2.7215 | 2.7062 | 2.707
20 | 21 | 2020 | Winter | S, [%] | 0 | 1 | 13.21% | 13.09% | 13.17% | 12.79% | 12.66% | 12.86% | 13.08% | 13.09% | 13.18% | 13.24% | 13.3% | 13.24% | 13.28% | 13.22% | 13.11% | 13.05% | 12.84% | 12.91% | 12.89% | 12.88% | 12.84% | 12.96% | 12.89% | 12.89%
21 | 20 | 2020 | Winter | S, [MVA] | 0 | 1 | 2.7764 | 2.7515 | 2.7683 | 2.6877 | 2.6601 | 2.7025 | 2.7498 | 2.7504 | 2.7692 | 2.783 | 2.7954 | 2.7829 | 2.7903 | 2.7776 | 2.7558 | 2.7426 | 2.6993 | 2.7133 | 2.7101 | 2.7072 | 2.6986 | 2.7236 | 2.7082 | 2.709
21 | 20 | 2020 | Winter | S, [%] | 0 | 1 | 13.22% | 13.1% | 13.18% | 12.8% | 12.67% | 12.87% | 13.09% | 13.1% | 13.19% | 13.25% | 13.31% | 13.25% | 13.29% | 13.23% | 13.12% | 13.06% | 12.85% | 12.92% | 12.91% | 12.89% | 12.85% | 12.97% | 12.9% | 12.9%
20 | 26 | 2020 | Winter | P, [MW] | 0 | 1 | 3.7044 | 3.6131 | 3.5351 | 3.3841 | 3.2042 | 3.4803 | 3.9002 | 4.096 | 4.2383 | 4.1857 | 4.094 | 4.1491 | 4.1237 | 4.0282 | 4.0212 | 4.0687 | 4.1495 | 3.7517 | 3.5071 | 3.5825 | 3.448 | 3.4024 | 3.1948 | 3.1533
20 | 26 | 2020 | Winter | P, [%] | 0 | 1 | 14.25% | 13.9% | 13.6% | 13.02% | 12.32% | 13.39% | 15% | 15.75% | 16.3% | 16.1% | 15.75% | 15.96% | 15.86% | 15.49% | 15.47% | 15.65% | 15.96% | 14.43% | 13.49% | 13.78% | 13.26% | 13.09% | 12.29% | 12.13%
26 | 20 | 2020 | Winter | P, [MW] | 0 | 1 | -3.7003 | -3.609 | -3.5312 | -3.38 | -3.1998 | -3.4759 | -3.8958 | -4.0913 | -4.2336 | -4.181 | -4.0894 | -4.1444 | -4.1191 | -4.0237 | -4.0166 | -4.0639 | -4.1446 | -3.747 | -3.5024 | -3.5779 | -3.4435 | -3.3981 | -3.1908 | -3.1493
26 | 20 | 2020 | Winter | P, [%] | 0 | 1 | 14.23% | 13.88% | 13.58% | 13% | 12.31% | 13.37% | 14.98% | 15.74% | 16.28% | 16.08% | 15.73% | 15.94% | 15.84% | 15.48% | 15.45% | 15.63% | 15.94% | 14.41% | 13.47% | 13.76% | 13.24% | 13.07% | 12.27% | 12.11%
20 | 26 | 2020 | Winter | Q, [MVAr] | 0 | 1 | -5.1563 | -5.2475 | -5.1462 | -5.4661 | -5.7525 | -5.5782 | -5.3026 | -5.411 | -5.3377 | -5.346 | -5.3564 | -5.3358 | -5.3429 | -5.3667 | -5.4119 | -5.5158 | -5.5877 | -5.7168 | -5.7847 | -5.667 | -5.6955 | -5.5428 | -5.4406 | -5.4575
20 | 26 | 2020 | Winter | Q, [%] | 0 | 1 | 19.83% | 20.18% | 19.79% | 21.02% | 22.12% | 21.45% | 20.39% | 20.81% | 20.53% | 20.56% | 20.6% | 20.52% | 20.55% | 20.64% | 20.81% | 21.21% | 21.49% | 21.99% | 22.25% | 21.8% | 21.91% | 21.32% | 20.93% | 20.99%
26 | 20 | 2020 | Winter | Q, [MVAr] | 0 | 1 | 5.0919 | 5.1831 | 5.0817 | 5.4018 | 5.6884 | 5.5141 | 5.2385 | 5.3471 | 5.2738 | 5.2822 | 5.2925 | 5.272 | 5.279 | 5.3028 | 5.348 | 5.452 | 5.5241 | 5.653 | 5.7208 | 5.603 | 5.6315 | 5.4786 | 5.3761 | 5.3931
26 | 20 | 2020 | Winter | Q, [%] | 0 | 1 | 19.58% | 19.93% | 19.55% | 20.78% | 21.88% | 21.21% | 20.15% | 20.57% | 20.28% | 20.32% | 20.36% | 20.28% | 20.3% | 20.4% | 20.57% | 20.97% | 21.25% | 21.74% | 22% | 21.55% | 21.66% | 21.07% | 20.68% | 20.74%
20 | 26 | 2020 | Winter | S, [MVA] | 0 | 1 | 6.349 | 6.371 | 6.2435 | 6.4289 | 6.5847 | 6.5749 | 6.5825 | 6.7864 | 6.8157 | 6.7897 | 6.7418 | 6.7592 | 6.7492 | 6.7103 | 6.7423 | 6.854 | 6.9599 | 6.8379 | 6.7648 | 6.7044 | 6.6579 | 6.5037 | 6.3093 | 6.303
20 | 26 | 2020 | Winter | S, [%] | 0 | 1 | 24.42% | 24.5% | 24.01% | 24.73% | 25.33% | 25.29% | 25.32% | 26.1% | 26.21% | 26.11% | 25.93% | 26% | 25.96% | 25.81% | 25.93% | 26.36% | 26.77% | 26.3% | 26.02% | 25.79% | 25.61% | 25.01% | 24.27% | 24.24%
26 | 20 | 2020 | Winter | S, [MVA] | 0 | 1 | 6.2945 | 6.3158 | 6.1881 | 6.3721 | 6.5267 | 6.5183 | 6.5283 | 6.7328 | 6.7629 | 6.7366 | 6.6883 | 6.706 | 6.6959 | 6.6565 | 6.6884 | 6.8 | 6.906 | 6.7821 | 6.7078 | 6.648 | 6.6009 | 6.4468 | 6.2517 | 6.2453
26 | 20 | 2020 | Winter | S, [%] | 0 | 1 | 24.21% | 24.29% | 23.8% | 24.51% | 25.1% | 25.07% | 25.11% | 25.9% | 26.01% | 25.91% | 25.72% | 25.79% | 25.75% | 25.6% | 25.72% | 26.15% | 26.56% | 26.08% | 25.8% | 25.57% | 25.39% | 24.8% | 24.05% | 24.02%
22 | 23 | 2020 | Winter | P, [MW] | 0 | 1 | 3.9706 | 3.8973 | 3.8663 | 3.826 | 3.9738 | 4.1857 | 4.3219 | 4.4501 | 4.4835 | 4.5066 | 4.5296 | 4.4671 | 4.3744 | 4.3104 | 4.314 | 4.4457 | 4.4748 | 4.4488 | 4.4446 | 4.3758 | 4.2817 | 4.1236 | 4.0016 | 3.9889
22 | 23 | 2020 | Winter | P, [%] | 0 | 1 | 17.26% | 16.94% | 16.81% | 16.63% | 17.28% | 18.2% | 18.79% | 19.35% | 19.49% | 19.59% | 19.69% | 19.42% | 19.02% | 18.74% | 18.76% | 19.33% | 19.46% | 19.34% | 19.32% | 19.03% | 18.62% | 17.93% | 17.4% | 17.34%
23 | 22 | 2020 | Winter | P, [MW] | 0 | 1 | -3.9695 | -3.8963 | -3.8653 | -3.8251 | -3.9728 | -4.1845 | -4.3206 | -4.4488 | -4.4822 | -4.5052 | -4.5282 | -4.4658 | -4.3731 | -4.3092 | -4.3128 | -4.4444 | -4.4734 | -4.4475 | -4.4433 | -4.3745 | -4.2805 | -4.1225 | -4.0006 | -3.9878
23 | 22 | 2020 | Winter | P, [%] | 0 | 1 | 17.26% | 16.94% | 16.81% | 16.63% | 17.27% | 18.19% | 18.79% | 19.34% | 19.49% | 19.59% | 19.69% | 19.42% | 19.01% | 18.74% | 18.75% | 19.32% | 19.45% | 19.34% | 19.32% | 19.02% | 18.61% | 17.92% | 17.39% | 17.34%
22 | 23 | 2020 | Winter | Q, [MVAr] | 0 | 1 | -0.80356 | -0.78587 | -0.7489 | -0.81724 | -1.0186 | -1.0864 | -1.0701 | -1.1683 | -1.1571 | -1.166 | -1.1806 | -1.1388 | -1.0678 | -1.0385 | -1.0647 | -1.1914 | -1.2789 | -1.2854 | -1.3182 | -1.2339 | -1.1839 | -1.0304 | -0.94948 | -0.94844
22 | 23 | 2020 | Winter | Q, [%] | 0 | 1 | 3.494% | 3.417% | 3.256% | 3.553% | 4.429% | 4.724% | 4.653% | 5.08% | 5.031% | 5.07% | 5.133% | 4.951% | 4.643% | 4.515% | 4.629% | 5.18% | 5.561% | 5.589% | 5.731% | 5.365% | 5.147% | 4.48% | 4.128% | 4.124%
23 | 22 | 2020 | Winter | Q, [MVAr] | 0 | 1 | 0.72842 | 0.71069 | 0.6737 | 0.74204 | 0.94353 | 1.0115 | 0.99521 | 1.0936 | 1.0823 | 1.0913 | 1.1059 | 1.0641 | 0.99297 | 0.96357 | 0.98985 | 1.1166 | 1.2042 | 1.2107 | 1.2435 | 1.1592 | 1.1091 | 0.95541 | 0.87444 | 0.8734
23 | 22 | 2020 | Winter | Q, [%] | 0 | 1 | 3.167% | 3.09% | 2.929% | 3.226% | 4.102% | 4.398% | 4.327% | 4.755% | 4.706% | 4.745% | 4.808% | 4.626% | 4.317% | 4.189% | 4.304% | 4.855% | 5.236% | 5.264% | 5.406% | 5.04% | 4.822% | 4.154% | 3.802% | 3.797%
22 | 23 | 2020 | Winter | S, [MVA] | 0 | 1 | 4.0511 | 3.9758 | 3.9381 | 3.9123 | 4.1023 | 4.3244 | 4.4524 | 4.6009 | 4.6304 | 4.655 | 4.6809 | 4.61 | 4.5028 | 4.4337 | 4.4434 | 4.6025 | 4.654 | 4.6308 | 4.636 | 4.5464 | 4.4424 | 4.2504 | 4.1127 | 4.1001
22 | 23 | 2020 | Winter | S, [%] | 0 | 1 | 17.61% | 17.29% | 17.12% | 17.01% | 17.84% | 18.8% | 19.36% | 20% | 20.13% | 20.24% | 20.35% | 20.04% | 19.58% | 19.28% | 19.32% | 20.01% | 20.23% | 20.13% | 20.16% | 19.77% | 19.31% | 18.48% | 17.88% | 17.83%
23 | 22 | 2020 | Winter | S, [MVA] | 0 | 1 | 4.0358 | 3.9606 | 3.9236 | 3.8964 | 4.0833 | 4.305 | 4.4338 | 4.5812 | 4.611 | 4.6355 | 4.6613 | 4.5908 | 4.4845 | 4.4156 | 4.4249 | 4.5825 | 4.6327 | 4.6093 | 4.614 | 4.5255 | 4.4218 | 4.2318 | 4.095 | 4.0823
23 | 22 | 2020 | Winter | S, [%] | 0 | 1 | 17.55% | 17.22% | 17.06% | 16.94% | 17.75% | 18.72% | 19.28% | 19.92% | 20.05% | 20.15% | 20.27% | 19.96% | 19.5% | 19.2% | 19.24% | 19.92% | 20.14% | 20.04% | 20.06% | 19.68% | 19.23% | 18.4% | 17.8% | 17.75%
22 | 21 | 2020 | Winter | P, [MW] | 0 | 1 | 3.5762 | 3.5198 | 3.5067 | 3.4468 | 3.5102 | 3.6605 | 3.777 | 3.8374 | 3.867 | 3.8825 | 3.8996 | 3.8647 | 3.8165 | 3.7733 | 3.7653 | 3.8179 | 3.8025 | 3.7884 | 3.779 | 3.7578 | 3.701 | 3.6318 | 3.5581 | 3.5492
22 | 21 | 2020 | Winter | P, [%] | 0 | 1 | 15.55% | 15.3% | 15.25% | 14.99% | 15.26% | 15.92% | 16.42% | 16.68% | 16.81% | 16.88% | 16.95% | 16.8% | 16.59% | 16.41% | 16.37% | 16.6% | 16.53% | 16.47% | 16.43% | 16.34% | 16.09% | 15.79% | 15.47% | 15.43%
21 | 22 | 2020 | Winter | P, [MW] | 0 | 1 | -3.5754 | -3.519 | -3.5059 | -3.4461 | -3.5094 | -3.6597 | -3.7761 | -3.8364 | -3.866 | -3.8816 | -3.8987 | -3.8638 | -3.8156 | -3.7724 | -3.7644 | -3.817 | -3.8016 | -3.7875 | -3.7781 | -3.7569 | -3.7002 | -3.631 | -3.5573 | -3.5484
21 | 22 | 2020 | Winter | P, [%] | 0 | 1 | 15.55% | 15.3% | 15.24% | 14.98% | 15.26% | 15.91% | 16.42% | 16.68% | 16.81% | 16.88% | 16.95% | 16.8% | 16.59% | 16.4% | 16.37% | 16.6% | 16.53% | 16.47% | 16.43% | 16.33% | 16.09% | 15.79% | 15.47% | 15.43%
22 | 21 | 2020 | Winter | Q, [MVAr] | 0 | 1 | 0.21835 | 0.20785 | 0.2147 | 0.1586 | 0.031403 | 0.088743 | 0.19347 | 0.1242 | 0.13422 | 0.11587 | 0.10816 | 0.13384 | 0.1366 | 0.13304 | 0.13106 | 0.065638 | 0.044257 | 0.010795 | -0.007202 | 0.045545 | 0.033416 | 0.073135 | 0.11128 | 0.097583
22 | 21 | 2020 | Winter | Q, [%] | 0 | 1 | 0.9493% | 0.9037% | 0.9335% | 0.6896% | 0.1365% | 0.3858% | 0.8412% | 0.54% | 0.5835% | 0.5038% | 0.4702% | 0.5819% | 0.5939% | 0.5784% | 0.5698% | 0.2854% | 0.1924% | 0.04694% | 0.03131% | 0.198% | 0.1453% | 0.318% | 0.4838% | 0.4243%
21 | 22 | 2020 | Winter | Q, [MVAr] | 0 | 1 | -0.29377 | -0.2833 | -0.29015 | -0.23407 | -0.1068 | -0.16408 | -0.26878 | -0.19949 | -0.2095 | -0.19114 | -0.1834 | -0.20912 | -0.2119 | -0.20835 | -0.20638 | -0.14093 | -0.11955 | -0.086072 | -0.068061 | -0.12083 | -0.10871 | -0.14848 | -0.18666 | -0.17296
21 | 22 | 2020 | Winter | Q, [%] | 0 | 1 | 1.277% | 1.232% | 1.262% | 1.018% | 0.4643% | 0.7134% | 1.169% | 0.8673% | 0.9109% | 0.831% | 0.7974% | 0.9092% | 0.9213% | 0.9059% | 0.8973% | 0.6127% | 0.5198% | 0.3742% | 0.2959% | 0.5253% | 0.4727% | 0.6456% | 0.8115% | 0.752%
22 | 21 | 2020 | Winter | S, [MVA] | 0 | 1 | 3.5829 | 3.5259 | 3.5133 | 3.4505 | 3.5103 | 3.6616 | 3.7819 | 3.8394 | 3.8693 | 3.8843 | 3.9011 | 3.867 | 3.819 | 3.7757 | 3.7675 | 3.8185 | 3.8028 | 3.7884 | 3.779 | 3.7581 | 3.7012 | 3.6326 | 3.5599 | 3.5505
22 | 21 | 2020 | Winter | S, [%] | 0 | 1 | 15.58% | 15.33% | 15.28% | 15% | 15.26% | 15.92% | 16.44% | 16.69% | 16.82% | 16.89% | 16.96% | 16.81% | 16.6% | 16.42% | 16.38% | 16.6% | 16.53% | 16.47% | 16.43% | 16.34% | 16.09% | 15.79% | 15.48% | 15.44%
21 | 22 | 2020 | Winter | S, [MVA] | 0 | 1 | 3.5875 | 3.5304 | 3.5179 | 3.454 | 3.5111 | 3.6633 | 3.7856 | 3.8416 | 3.8717 | 3.8863 | 3.903 | 3.8694 | 3.8215 | 3.7782 | 3.77 | 3.8196 | 3.8035 | 3.7885 | 3.7787 | 3.7589 | 3.7018 | 3.634 | 3.5622 | 3.5526
21 | 22 | 2020 | Winter | S, [%] | 0 | 1 | 15.6% | 15.35% | 15.3% | 15.02% | 15.27% | 15.93% | 16.46% | 16.7% | 16.83% | 16.9% | 16.97% | 16.82% | 16.62% | 16.43% | 16.39% | 16.61% | 16.54% | 16.47% | 16.43% | 16.34% | 16.09% | 15.8% | 15.49% | 15.45%
23 | 24 | 2020 | Winter | P, [MW] | 0 | 1 | 0.6855 | 0.65647 | 0.62538 | 0.65924 | 0.80485 | 0.91163 | 0.9462 | 1.063 | 1.0696 | 1.0823 | 1.0926 | 1.0452 | 0.96808 | 0.93199 | 0.95229 | 1.0886 | 1.1657 | 1.145 | 1.1541 | 1.072 | 1.0074 | 0.85376 | 0.77031 | 0.76373
23 | 24 | 2020 | Winter | P, [%] | 0 | 1 | 3.264% | 3.126% | 2.978% | 3.139% | 3.833% | 4.341% | 4.506% | 5.062% | 5.093% | 5.154% | 5.203% | 4.977% | 4.61% | 4.438% | 4.535% | 5.184% | 5.551% | 5.453% | 5.496% | 5.105% | 4.797% | 4.066% | 3.668% | 3.637%
24 | 23 | 2020 | Winter | P, [MW] | 0 | 1 | -0.68539 | -0.65636 | -0.62529 | -0.65914 | -0.80471 | -0.91145 | -0.94601 | -1.0627 | -1.0693 | -1.0821 | -1.0924 | -1.0449 | -0.96788 | -0.9318 | -0.95209 | -1.0884 | -1.1654 | -1.1448 | -1.1538 | -1.0717 | -1.0071 | -0.8536 | -0.77018 | -0.7636
24 | 23 | 2020 | Winter | P, [%] | 0 | 1 | 3.264% | 3.126% | 2.978% | 3.139% | 3.832% | 4.34% | 4.505% | 5.061% | 5.092% | 5.153% | 5.202% | 4.976% | 4.609% | 4.437% | 4.534% | 5.183% | 5.549% | 5.451% | 5.494% | 5.103% | 4.796% | 4.065% | 3.668% | 3.636%
23 | 24 | 2020 | Winter | Q, [MVAr] | 0 | 1 | -0.2315 | -0.23151 | -0.23156 | -0.21824 | -0.17483 | -0.18868 | -0.224 | -0.16955 | -0.16463 | -0.15055 | -0.14854 | -0.16789 | -0.17216 | -0.17354 | -0.17649 | -0.13056 | -0.125 | -0.12049 | -0.12435 | -0.15548 | -0.15587 | -0.17871 | -0.20342 | -0.19804
23 | 24 | 2020 | Winter | Q, [%] | 0 | 1 | 1.102% | 1.102% | 1.103% | 1.039% | 0.8325% | 0.8985% | 1.067% | 0.8074% | 0.7839% | 0.7169% | 0.7073% | 0.7995% | 0.8198% | 0.8264% | 0.8404% | 0.6217% | 0.5952% | 0.5738% | 0.5921% | 0.7404% | 0.7422% | 0.851% | 0.9687% | 0.943%
24 | 23 | 2020 | Winter | Q, [MVAr] | 0 | 1 | 0.22764 | 0.22764 | 0.22769 | 0.21437 | 0.17102 | 0.18493 | 0.22027 | 0.16588 | 0.16096 | 0.14689 | 0.14488 | 0.1642 | 0.16844 | 0.1698 | 0.17276 | 0.1269 | 0.12139 | 0.11687 | 0.12074 | 0.15182 | 0.15217 | 0.17493 | 0.1996 | 0.19422
24 | 23 | 2020 | Winter | Q, [%] | 0 | 1 | 1.084% | 1.084% | 1.084% | 1.021% | 0.8144% | 0.8806% | 1.049% | 0.7899% | 0.7665% | 0.6995% | 0.6899% | 0.7819% | 0.8021% | 0.8086% | 0.8226% | 0.6043% | 0.5781% | 0.5565% | 0.5749% | 0.7229% | 0.7246% | 0.833% | 0.9505% | 0.9248%
23 | 24 | 2020 | Winter | S, [MVA] | 0 | 1 | 0.72353 | 0.69609 | 0.66687 | 0.69443 | 0.82362 | 0.93096 | 0.97236 | 1.0764 | 1.0822 | 1.0928 | 1.1027 | 1.0586 | 0.98327 | 0.94801 | 0.9685 | 1.0964 | 1.1723 | 1.1514 | 1.1608 | 1.0832 | 1.0193 | 0.87226 | 0.79672 | 0.78899
23 | 24 | 2020 | Winter | S, [%] | 0 | 1 | 3.445% | 3.315% | 3.176% | 3.307% | 3.922% | 4.433% | 4.63% | 5.126% | 5.153% | 5.204% | 5.251% | 5.041% | 4.682% | 4.514% | 4.612% | 5.221% | 5.583% | 5.483% | 5.528% | 5.158% | 4.854% | 4.154% | 3.794% | 3.757%
24 | 23 | 2020 | Winter | S, [MVA] | 0 | 1 | 0.7222 | 0.69472 | 0.66545 | 0.69313 | 0.82268 | 0.93002 | 0.97131 | 1.0756 | 1.0814 | 1.092 | 1.1019 | 1.0578 | 0.98242 | 0.94714 | 0.96764 | 1.0957 | 1.1717 | 1.1507 | 1.1601 | 1.0824 | 1.0186 | 0.87134 | 0.79563 | 0.78792
24 | 23 | 2020 | Winter | S, [%] | 0 | 1 | 3.439% | 3.308% | 3.169% | 3.301% | 3.918% | 4.429% | 4.625% | 5.122% | 5.149% | 5.2% | 5.247% | 5.037% | 4.678% | 4.51% | 4.608% | 5.218% | 5.579% | 5.48% | 5.524% | 5.154% | 4.85% | 4.149% | 3.789% | 3.752%
10 | 11 | 2020 | Winter | P, [MW] | 0 | 1 | -0.27764 | -0.27893 | -0.2923 | -0.29062 | -0.27971 | -0.28275 | -0.28926 | -0.29996 | -0.30236 | -0.30457 | -0.30697 | -0.30135 | -0.2954 | -0.29122 | -0.29145 | -0.30143 | -0.30384 | -0.30216 | -0.30205 | -0.29553 | -0.28895 | -0.27583 | -0.26777 | -0.26672
10 | 11 | 2020 | Winter | P, [%] | 0 | 1 | 3.47% | 3.487% | 3.654% | 3.633% | 3.496% | 3.534% | 3.616% | 3.749% | 3.78% | 3.807% | 3.837% | 3.767% | 3.692% | 3.64% | 3.643% | 3.768% | 3.798% | 3.777% | 3.776% | 3.694% | 3.612% | 3.448% | 3.347% | 3.334%
11 | 10 | 2020 | Winter | P, [MW] | 0 | 1 | 0.28276 | 0.28393 | 0.29691 | 0.29529 | 0.28488 | 0.28808 | 0.29454 | 0.30512 | 0.3075 | 0.30969 | 0.31208 | 0.30652 | 0.30062 | 0.29645 | 0.29668 | 0.30654 | 0.30886 | 0.30724 | 0.30716 | 0.30071 | 0.29419 | 0.28123 | 0.2732 | 0.27216
11 | 10 | 2020 | Winter | P, [%] | 0 | 1 | 3.535% | 3.549% | 3.711% | 3.691% | 3.561% | 3.601% | 3.682% | 3.814% | 3.844% | 3.871% | 3.901% | 3.831% | 3.758% | 3.706% | 3.709% | 3.832% | 3.861% | 3.84% | 3.839% | 3.759% | 3.677% | 3.515% | 3.415% | 3.402%
10 | 11 | 2020 | Winter | Q, [MVAr] | 0 | 1 | 2.5224 | 2.4927 | 2.3892 | 2.4046 | 2.5352 | 2.5718 | 2.5597 | 2.5302 | 2.5234 | 2.5173 | 2.5166 | 2.5298 | 2.544 | 2.5477 | 2.5485 | 2.5146 | 2.4941 | 2.5082 | 2.5152 | 2.5346 | 2.5502 | 2.5905 | 2.5973 | 2.6008
10 | 11 | 2020 | Winter | Q, [%] | 0 | 1 | 31.53% | 31.16% | 29.87% | 30.06% | 31.69% | 32.15% | 32% | 31.63% | 31.54% | 31.47% | 31.46% | 31.62% | 31.8% | 31.85% | 31.86% | 31.43% | 31.18% | 31.35% | 31.44% | 31.68% | 31.88% | 32.38% | 32.47% | 32.51%
11 | 10 | 2020 | Winter | Q, [MVAr] | 0 | 1 | -2.4654 | -2.4371 | -2.338 | -2.3527 | -2.4777 | -2.5126 | -2.501 | -2.4728 | -2.4663 | -2.4605 | -2.4598 | -2.4724 | -2.486 | -2.4895 | -2.4904 | -2.4579 | -2.4383 | -2.4518 | -2.4585 | -2.4771 | -2.4919 | -2.5305 | -2.537 | -2.5404
11 | 10 | 2020 | Winter | Q, [%] | 0 | 1 | 30.82% | 30.46% | 29.22% | 29.41% | 30.97% | 31.41% | 31.26% | 30.91% | 30.83% | 30.76% | 30.75% | 30.9% | 31.07% | 31.12% | 31.13% | 30.72% | 30.48% | 30.65% | 30.73% | 30.96% | 31.15% | 31.63% | 31.71% | 31.75%
10 | 11 | 2020 | Winter | S, [MVA] | 0 | 1 | 2.5376 | 2.5083 | 2.407 | 2.4221 | 2.5506 | 2.5873 | 2.576 | 2.5479 | 2.5414 | 2.5356 | 2.5352 | 2.5477 | 2.5611 | 2.5642 | 2.5652 | 2.5326 | 2.5125 | 2.5263 | 2.5333 | 2.5518 | 2.5665 | 2.6051 | 2.6111 | 2.6144
10 | 11 | 2020 | Winter | S, [%] | 0 | 1 | 31.72% | 31.35% | 30.09% | 30.28% | 31.88% | 32.34% | 32.2% | 31.85% | 31.77% | 31.7% | 31.69% | 31.85% | 32.01% | 32.05% | 32.06% | 31.66% | 31.41% | 31.58% | 31.67% | 31.9% | 32.08% | 32.56% | 32.64% | 32.68%
11 | 10 | 2020 | Winter | S, [MVA] | 0 | 1 | 2.4816 | 2.4536 | 2.3568 | 2.3712 | 2.494 | 2.5291 | 2.5183 | 2.4916 | 2.4854 | 2.4799 | 2.4795 | 2.4913 | 2.5041 | 2.5071 | 2.508 | 2.4769 | 2.4578 | 2.471 | 2.4776 | 2.4953 | 2.5092 | 2.5461 | 2.5517 | 2.5549
11 | 10 | 2020 | Winter | S, [%] | 0 | 1 | 31.02% | 30.67% | 29.46% | 29.64% | 31.17% | 31.61% | 31.48% | 31.14% | 31.07% | 31% | 30.99% | 31.14% | 31.3% | 31.34% | 31.35% | 30.96% | 30.72% | 30.89% | 30.97% | 31.19% | 31.37% | 31.83% | 31.9% | 31.94%
13 | 14 | 2020 | Winter | P, [MW] | 0 | 1 | 4.4424 | 4.0079 | 3.706 | 3.6567 | 4.8373 | 6.2147 | 7.1046 | 8.3001 | 8.6028 | 8.8469 | 9.0722 | 8.4658 | 7.7132 | 7.1678 | 7.1755 | 8.35 | 8.5636 | 8.4745 | 8.5004 | 7.7967 | 7.0611 | 5.8212 | 4.7864 | 4.7189
13 | 14 | 2020 | Winter | P, [%] | 0 | 1 | 11.11% | 10.02% | 9.265% | 9.142% | 12.09% | 15.54% | 17.76% | 20.75% | 21.51% | 22.12% | 22.68% | 21.16% | 19.28% | 17.92% | 17.94% | 20.88% | 21.41% | 21.19% | 21.25% | 19.49% | 17.65% | 14.55% | 11.97% | 11.8%
14 | 13 | 2020 | Winter | P, [MW] | 0 | 1 | -4.4392 | -4.0049 | -3.7032 | -3.6538 | -4.8336 | -6.2099 | -7.0988 | -8.2927 | -8.5949 | -8.8386 | -9.0636 | -8.4582 | -7.7066 | -7.1619 | -7.1696 | -8.3425 | -8.5558 | -8.4668 | -8.4927 | -7.79 | -7.0554 | -5.8168 | -4.783 | -4.7155
14 | 13 | 2020 | Winter | P, [%] | 0 | 1 | 11.1% | 10.01% | 9.258% | 9.135% | 12.08% | 15.52% | 17.75% | 20.73% | 21.49% | 22.1% | 22.66% | 21.15% | 19.27% | 17.9% | 17.92% | 20.86% | 21.39% | 21.17% | 21.23% | 19.48% | 17.64% | 14.54% | 11.96% | 11.79%
13 | 14 | 2020 | Winter | Q, [MVAr] | 0 | 1 | 3.8123 | 3.9562 | 3.9102 | 4.1827 | 3.9317 | 3.5616 | 3.313 | 3.1535 | 3.0955 | 3.0608 | 3.0173 | 3.0825 | 3.2048 | 3.3228 | 3.3567 | 3.1994 | 3.1396 | 3.1256 | 3.1237 | 3.2015 | 3.2757 | 3.5085 | 3.7265 | 3.7486
13 | 14 | 2020 | Winter | Q, [%] | 0 | 1 | 9.531% | 9.89% | 9.775% | 10.46% | 9.829% | 8.904% | 8.283% | 7.884% | 7.739% | 7.652% | 7.543% | 7.706% | 8.012% | 8.307% | 8.392% | 7.998% | 7.849% | 7.814% | 7.809% | 8.004% | 8.189% | 8.771% | 9.316% | 9.372%
14 | 13 | 2020 | Winter | Q, [MVAr] | 0 | 1 | -3.7193 | -3.8702 | -3.8314 | -4.0991 | -3.8263 | -3.4222 | -3.1459 | -2.9389 | -2.8679 | -2.8222 | -2.7684 | -2.8615 | -3.015 | -3.1531 | -3.1861 | -2.9818 | -2.9132 | -2.9036 | -2.9005 | -3.0082 | -3.1109 | -3.383 | -3.6265 | -3.65
14 | 13 | 2020 | Winter | Q, [%] | 0 | 1 | 9.298% | 9.675% | 9.579% | 10.25% | 9.566% | 8.555% | 7.865% | 7.347% | 7.17% | 7.055% | 6.921% | 7.154% | 7.537% | 7.883% | 7.965% | 7.455% | 7.283% | 7.259% | 7.251% | 7.521% | 7.777% | 8.457% | 9.066% | 9.125%
13 | 14 | 2020 | Winter | S, [MVA] | 0 | 1 | 5.854 | 5.6315 | 5.3874 | 5.5557 | 6.2336 | 7.1629 | 7.8391 | 8.8789 | 9.1427 | 9.3614 | 9.5608 | 9.0095 | 8.3525 | 7.9005 | 7.9218 | 8.942 | 9.121 | 9.0325 | 9.0561 | 8.4284 | 7.7839 | 6.7967 | 6.066 | 6.0266
13 | 14 | 2020 | Winter | S, [%] | 0 | 1 | 14.63% | 14.08% | 13.47% | 13.89% | 15.58% | 17.91% | 19.6% | 22.2% | 22.86% | 23.4% | 23.9% | 22.52% | 20.88% | 19.75% | 19.8% | 22.35% | 22.8% | 22.58% | 22.64% | 21.07% | 19.46% | 16.99% | 15.16% | 15.07%
14 | 13 | 2020 | Winter | S, [MVA] | 0 | 1 | 5.7913 | 5.5693 | 5.3286 | 5.4911 | 6.1648 | 7.0904 | 7.7647 | 8.798 | 9.0608 | 9.2783 | 9.477 | 8.9291 | 8.2754 | 7.8253 | 7.8456 | 8.8594 | 9.0381 | 8.9509 | 8.9743 | 8.3507 | 7.7108 | 6.7291 | 6.0024 | 5.9631
14 | 13 | 2020 | Winter | S, [%] | 0 | 1 | 14.48% | 13.92% | 13.32% | 13.73% | 15.41% | 17.73% | 19.41% | 22% | 22.65% | 23.2% | 23.69% | 22.32% | 20.69% | 19.56% | 19.61% | 22.15% | 22.6% | 22.38% | 22.44% | 20.88% | 19.28% | 16.82% | 15.01% | 14.91%
14 | 15 | 2020 | Winter | P, [MW] | 0 | 1 | 3.9399 | 3.9957 | 3.8897 | 3.6955 | 3.8351 | 4.418 | 4.9554 | 5.4063 | 5.6058 | 5.606 | 5.698 | 5.465 | 5.2219 | 4.8616 | 4.9876 | 5.249 | 4.876 | 4.7555 | 4.7166 | 4.4942 | 4.0222 | 3.742 | 3.3119 | 3.2761
14 | 15 | 2020 | Winter | P, [%] | 0 | 1 | 24.62% | 24.97% | 24.31% | 23.1% | 23.97% | 27.61% | 30.97% | 33.79% | 35.04% | 35.04% | 35.61% | 34.16% | 32.64% | 30.39% | 31.17% | 32.81% | 30.48% | 29.72% | 29.48% | 28.09% | 25.14% | 23.39% | 20.7% | 20.48%
15 | 14 | 2020 | Winter | P, [MW] | 0 | 1 | -3.9335 | -3.9892 | -3.8836 | -3.69 | -3.8286 | -4.4094 | -4.9448 | -5.3937 | -5.5923 | -5.5924 | -5.684 | -5.4521 | -5.2101 | -4.8513 | -4.9768 | -5.237 | -4.8653 | -4.7452 | -4.7065 | -4.485 | -4.0144 | -3.7355 | -3.3068 | -3.2711
15 | 14 | 2020 | Winter | P, [%] | 0 | 1 | 24.58% | 24.93% | 24.27% | 23.06% | 23.93% | 27.56% | 30.91% | 33.71% | 34.95% | 34.95% | 35.53% | 34.08% | 32.56% | 30.32% | 31.11% | 32.73% | 30.41% | 29.66% | 29.42% | 28.03% | 25.09% | 23.35% | 20.67% | 20.44%
14 | 15 | 2020 | Winter | Q, [MVAr] | 0 | 1 | -0.85376 | -0.62365 | -0.43205 | -0.45893 | -1.2649 | -1.4414 | -1.4574 | -1.6075 | -1.6104 | -1.6649 | -1.6986 | -1.6241 | -1.5382 | -1.5421 | -1.51 | -1.6832 | -1.8008 | -1.8288 | -1.8563 | -1.7781 | -1.8567 | -1.5204 | -1.3785 | -1.3754
14 | 15 | 2020 | Winter | Q, [%] | 0 | 1 | 5.336% | 3.898% | 2.7% | 2.868% | 7.905% | 9.009% | 9.109% | 10.05% | 10.07% | 10.41% | 10.62% | 10.15% | 9.614% | 9.638% | 9.438% | 10.52% | 11.25% | 11.43% | 11.6% | 11.11% | 11.6% | 9.502% | 8.616% | 8.596%
15 | 14 | 2020 | Winter | Q, [MVAr] | 0 | 1 | 0.92546 | 0.6958 | 0.49963 | 0.52011 | 1.3368 | 1.5367 | 1.5751 | 1.7477 | 1.7604 | 1.8157 | 1.8545 | 1.7674 | 1.6689 | 1.6568 | 1.6298 | 1.8172 | 1.9199 | 1.9433 | 1.9696 | 1.8811 | 1.9432 | 1.5924 | 1.4353 | 1.4311
15 | 14 | 2020 | Winter | Q, [%] | 0 | 1 | 5.784% | 4.349% | 3.123% | 3.251% | 8.355% | 9.604% | 9.844% | 10.92% | 11% | 11.35% | 11.59% | 11.05% | 10.43% | 10.36% | 10.19% | 11.36% | 12% | 12.15% | 12.31% | 11.76% | 12.15% | 9.952% | 8.971% | 8.945%
14 | 15 | 2020 | Winter | S, [MVA] | 0 | 1 | 4.0314 | 4.044 | 3.9136 | 3.7239 | 4.0383 | 4.6472 | 5.1653 | 5.6402 | 5.8325 | 5.848 | 5.9458 | 5.7012 | 5.4437 | 5.1003 | 5.2112 | 5.5123 | 5.1979 | 5.0951 | 5.0688 | 4.8332 | 4.43 | 4.0391 | 3.5874 | 3.5531
14 | 15 | 2020 | Winter | S, [%] | 0 | 1 | 25.2% | 25.28% | 24.46% | 23.27% | 25.24% | 29.04% | 32.28% | 35.25% | 36.45% | 36.55% | 37.16% | 35.63% | 34.02% | 31.88% | 32.57% | 34.45% | 32.49% | 31.84% | 31.68% | 30.21% | 27.69% | 25.24% | 22.42% | 22.21%
15 | 14 | 2020 | Winter | S, [MVA] | 0 | 1 | 4.0409 | 4.0494 | 3.9156 | 3.7265 | 4.0553 | 4.6695 | 5.1896 | 5.6698 | 5.8628 | 5.8798 | 5.9789 | 5.7314 | 5.4709 | 5.1264 | 5.2369 | 5.5433 | 5.2304 | 5.1277 | 5.102 | 4.8635 | 4.46 | 4.0608 | 3.6049 | 3.5705
15 | 14 | 2020 | Winter | S, [%] | 0 | 1 | 25.26% | 25.31% | 24.47% | 23.29% | 25.35% | 29.18% | 32.44% | 35.44% | 36.64% | 36.75% | 37.37% | 35.82% | 34.19% | 32.04% | 32.73% | 34.65% | 32.69% | 32.05% | 31.89% | 30.4% | 27.87% | 25.38% | 22.53% | 22.32%
18 | 19 | 2020 | Winter | P, [MW] | 0 | 1 | 1.9618 | 1.7198 | 1.766 | 1.449 | 1.8504 | 2.3702 | 2.7313 | 3.0321 | 3.1475 | 3.2431 | 3.3456 | 3.1402 | 2.8831 | 2.6973 | 2.6576 | 2.9927 | 3.0324 | 2.9912 | 3.0169 | 2.8209 | 2.6012 | 2.3353 | 2.173 | 2.175
18 | 19 | 2020 | Winter | P, [%] | 0 | 1 | 9.809% | 8.599% | 8.83% | 7.245% | 9.252% | 11.85% | 13.66% | 15.16% | 15.74% | 16.22% | 16.73% | 15.7% | 14.42% | 13.49% | 13.29% | 14.96% | 15.16% | 14.96% | 15.08% | 14.1% | 13.01% | 11.68% | 10.86% | 10.88%
19 | 18 | 2020 | Winter | P, [MW] | 0 | 1 | -1.9576 | -1.7158 | -1.762 | -1.445 | -1.8461 | -2.3656 | -2.7264 | -3.0269 | -3.1422 | -3.2376 | -3.3401 | -3.1349 | -2.8781 | -2.6924 | -2.6528 | -2.9875 | -3.0271 | -2.986 | -3.0116 | -2.8158 | -2.5964 | -2.3308 | -2.1687 | -2.1707
19 | 18 | 2020 | Winter | P, [%] | 0 | 1 | 9.788% | 8.579% | 8.81% | 7.225% | 9.231% | 11.83% | 13.63% | 15.13% | 15.71% | 16.19% | 16.7% | 15.67% | 14.39% | 13.46% | 13.26% | 14.94% | 15.14% | 14.93% | 15.06% | 14.08% | 12.98% | 11.65% | 10.84% | 10.85%
18 | 19 | 2020 | Winter | Q, [MVAr] | 0 | 1 | 4.1255 | 4.1626 | 4.1103 | 4.2111 | 4.2125 | 4.1701 | 4.1119 | 4.1064 | 4.0829 | 4.0705 | 4.0468 | 4.072 | 4.0977 | 4.122 | 4.1405 | 4.1276 | 4.1287 | 4.1707 | 4.1711 | 4.1763 | 4.1864 | 4.1666 | 4.109 | 4.1009
18 | 19 | 2020 | Winter | Q, [%] | 0 | 1 | 20.63% | 20.81% | 20.55% | 21.06% | 21.06% | 20.85% | 20.56% | 20.53% | 20.41% | 20.35% | 20.23% | 20.36% | 20.49% | 20.61% | 20.7% | 20.64% | 20.64% | 20.85% | 20.86% | 20.88% | 20.93% | 20.83% | 20.55% | 20.5%
19 | 18 | 2020 | Winter | Q, [MVAr] | 0 | 1 | -4.0107 | -4.051 | -4.0002 | -4.102 | -4.0961 | -4.0436 | -3.9779 | -3.9631 | -3.9368 | -3.9216 | -3.8952 | -3.9265 | -3.9597 | -3.9885 | -4.0073 | -3.9847 | -3.9843 | -4.0258 | -4.0253 | -4.0366 | -4.0528 | -4.0411 | -3.9902 | -3.9824
19 | 18 | 2020 | Winter | Q, [%] | 0 | 1 | 20.05% | 20.26% | 20% | 20.51% | 20.48% | 20.22% | 19.89% | 19.82% | 19.68% | 19.61% | 19.48% | 19.63% | 19.8% | 19.94% | 20.04% | 19.92% | 19.92% | 20.13% | 20.13% | 20.18% | 20.26% | 20.21% | 19.95% | 19.91%
18 | 19 | 2020 | Winter | S, [MVA] | 0 | 1 | 4.5682 | 4.5039 | 4.4736 | 4.4534 | 4.601 | 4.7966 | 4.9364 | 5.1045 | 5.1553 | 5.2045 | 5.2507 | 5.1421 | 5.0104 | 4.926 | 4.92 | 5.0984 | 5.1226 | 5.1325 | 5.1477 | 5.0397 | 4.9287 | 4.7764 | 4.6482 | 4.642
18 | 19 | 2020 | Winter | S, [%] | 0 | 1 | 22.84% | 22.52% | 22.37% | 22.27% | 23.01% | 23.98% | 24.68% | 25.52% | 25.78% | 26.02% | 26.25% | 25.71% | 25.05% | 24.63% | 24.6% | 25.49% | 25.61% | 25.66% | 25.74% | 25.2% | 24.64% | 23.88% | 23.24% | 23.21%
19 | 18 | 2020 | Winter | S, [MVA] | 0 | 1 | 4.4629 | 4.3994 | 4.371 | 4.3491 | 4.4929 | 4.6847 | 4.8226 | 4.9868 | 5.037 | 5.0854 | 5.1311 | 5.0244 | 4.8952 | 4.8122 | 4.8058 | 4.9802 | 5.0039 | 5.0123 | 5.0272 | 4.9217 | 4.8131 | 4.6651 | 4.5414 | 4.5356
19 | 18 | 2020 | Winter | S, [%] | 0 | 1 | 22.31% | 22% | 21.86% | 21.75% | 22.46% | 23.42% | 24.11% | 24.93% | 25.18% | 25.43% | 25.66% | 25.12% | 24.48% | 24.06% | 24.03% | 24.9% | 25.02% | 25.06% | 25.14% | 24.61% | 24.07% | 23.33% | 22.71% | 22.68%
20 | 19 | 2020 | Winter | P, [MW] | 0 | 1 | 1.4209 | 1.4684 | 1.604 | 1.5377 | 1.4782 | 1.2376 | 0.96526 | 0.60364 | 0.50805 | 0.56269 | 0.66248 | 0.65293 | 0.77338 | 0.87178 | 0.8092 | 0.53161 | 0.22633 | 0.64386 | 0.84438 | 0.93091 | 1.1127 | 1.4096 | 1.679 | 1.7202
20 | 19 | 2020 | Winter | P, [%] | 0 | 1 | 17.76% | 18.36% | 20.05% | 19.22% | 18.48% | 15.47% | 12.07% | 7.545% | 6.351% | 7.034% | 8.281% | 8.162% | 9.667% | 10.9% | 10.12% | 6.645% | 2.829% | 8.048% | 10.55% | 11.64% | 13.91% | 17.62% | 20.99% | 21.5%
19 | 20 | 2020 | Winter | P, [MW] | 0 | 1 | -1.4163 | -1.4637 | -1.5991 | -1.5328 | -1.4735 | -1.2334 | -0.96138 | -0.60005 | -0.50454 | -0.55918 | -0.65896 | -0.64937 | -0.7697 | -0.86799 | -0.80544 | -0.52805 | -0.22284 | -0.64019 | -0.84056 | -0.92699 | -1.1086 | -1.405 | -1.674 | -1.7151
19 | 20 | 2020 | Winter | P, [%] | 0 | 1 | 17.7% | 18.3% | 19.99% | 19.16% | 18.42% | 15.42% | 12.02% | 7.501% | 6.307% | 6.99% | 8.237% | 8.117% | 9.621% | 10.85% | 10.07% | 6.601% | 2.786% | 8.002% | 10.51% | 11.59% | 13.86% | 17.56% | 20.93% | 21.44%
20 | 19 | 2020 | Winter | Q, [MVAr] | 0 | 1 | 1.9254 | 1.9388 | 1.8885 | 1.9407 | 1.9369 | 1.9656 | 1.9878 | 2.0355 | 2.0399 | 2.0254 | 1.9986 | 2.013 | 2.0079 | 2.0012 | 2.0196 | 2.0498 | 2.0831 | 2.0514 | 2.0224 | 2.0148 | 1.9854 | 1.9404 | 1.8647 | 1.8539
20 | 19 | 2020 | Winter | Q, [%] | 0 | 1 | 24.07% | 24.23% | 23.61% | 24.26% | 24.21% | 24.57% | 24.85% | 25.44% | 25.5% | 25.32% | 24.98% | 25.16% | 25.1% | 25.01% | 25.25% | 25.62% | 26.04% | 25.64% | 25.28% | 25.19% | 24.82% | 24.26% | 23.31% | 23.17%
19 | 20 | 2020 | Winter | Q, [MVAr] | 0 | 1 | -1.8748 | -1.8865 | -1.8343 | -1.8865 | -1.8844 | -1.918 | -1.9447 | -1.9957 | -2.0009 | -1.9864 | -1.9594 | -1.9734 | -1.967 | -1.9591 | -1.9778 | -2.0102 | -2.0443 | -2.0106 | -1.9799 | -1.9713 | -1.9396 | -1.8896 | -1.809 | -1.7974
19 | 20 | 2020 | Winter | Q, [%] | 0 | 1 | 23.43% | 23.58% | 22.93% | 23.58% | 23.56% | 23.97% | 24.31% | 24.95% | 25.01% | 24.83% | 24.49% | 24.67% | 24.59% | 24.49% | 24.72% | 25.13% | 25.55% | 25.13% | 24.75% | 24.64% | 24.25% | 23.62% | 22.61% | 22.47%
20 | 19 | 2020 | Winter | S, [MVA] | 0 | 1 | 2.3929 | 2.4321 | 2.4778 | 2.4761 | 2.4365 | 2.3228 | 2.2098 | 2.1231 | 2.1022 | 2.1021 | 2.1055 | 2.1162 | 2.1517 | 2.1828 | 2.1757 | 2.1176 | 2.0954 | 2.1501 | 2.1916 | 2.2195 | 2.276 | 2.3984 | 2.5092 | 2.5291
20 | 19 | 2020 | Winter | S, [%] | 0 | 1 | 29.91% | 30.4% | 30.97% | 30.95% | 30.46% | 29.04% | 27.62% | 26.54% | 26.28% | 26.28% | 26.32% | 26.45% | 26.9% | 27.29% | 27.2% | 26.47% | 26.19% | 26.88% | 27.39% | 27.74% | 28.45% | 29.98% | 31.37% | 31.61%
19 | 20 | 2020 | Winter | S, [MVA] | 0 | 1 | 2.3496 | 2.3878 | 2.4335 | 2.4307 | 2.3921 | 2.2803 | 2.1693 | 2.084 | 2.0635 | 2.0636 | 2.0672 | 2.0775 | 2.1123 | 2.1428 | 2.1355 | 2.0784 | 2.0564 | 2.1101 | 2.1509 | 2.1784 | 2.2341 | 2.3547 | 2.4647 | 2.4844
19 | 20 | 2020 | Winter | S, [%] | 0 | 1 | 29.37% | 29.85% | 30.42% | 30.38% | 29.9% | 28.5% | 27.12% | 26.05% | 25.79% | 25.79% | 25.84% | 25.97% | 26.4% | 26.78% | 26.69% | 25.98% | 25.71% | 26.38% | 26.89% | 27.23% | 27.93% | 29.43% | 30.81% | 31.05%
12 | 10 | 2020 | Winter | P, [MW] | 0 | 2 | -0.019684 | -0.022153 | -0.027549 | -0.04418 | -0.037617 | -0.026633 | -0.019953 | -0.017527 | -0.028178 | -0.043497 | -0.051682 | -0.056074 | -0.055399 | -0.047833 | -0.038154 | -0.037526 | -0.041432 | -0.054357 | -0.058752 | -0.062103 | -0.05939 | -0.049833 | -0.036839 | -0.018842
12 | 10 | 2020 | Winter | P, [%] | 0 | 2 | 0.08558% | 0.09632% | 0.1198% | 0.1921% | 0.1636% | 0.1158% | 0.08675% | 0.0762% | 0.1225% | 0.1891% | 0.2247% | 0.2438% | 0.2409% | 0.208% | 0.1659% | 0.1632% | 0.1801% | 0.2363% | 0.2554% | 0.27% | 0.2582% | 0.2167% | 0.1602% | 0.08192%
10 | 12 | 2020 | Winter | P, [MW] | 0 | 2 | 0.02346 | 0.025832 | 0.031191 | 0.047628 | 0.041103 | 0.030307 | 0.023756 | 0.021378 | 0.03196 | 0.047181 | 0.055326 | 0.0597 | 0.059027 | 0.05152 | 0.041911 | 0.041282 | 0.045102 | 0.057941 | 0.062298 | 0.065637 | 0.062954 | 0.053498 | 0.040582 | 0.022664
10 | 12 | 2020 | Winter | P, [%] | 0 | 2 | 0.102% | 0.1123% | 0.1356% | 0.2071% | 0.1787% | 0.1318% | 0.1033% | 0.09295% | 0.139% | 0.2051% | 0.2405% | 0.2596% | 0.2566% | 0.224% | 0.1822% | 0.1795% | 0.1961% | 0.2519% | 0.2709% | 0.2854% | 0.2737% | 0.2326% | 0.1764% | 0.09854%
12 | 10 | 2020 | Winter | Q, [MVAr] | 0 | 2 | 5.064 | 4.9984 | 4.9726 | 4.8383 | 4.8653 | 4.9945 | 5.0821 | 5.1139 | 5.0671 | 5.0007 | 4.9746 | 4.9621 | 4.9631 | 5.003 | 5.0507 | 5.0506 | 4.9915 | 4.9327 | 4.9058 | 4.8978 | 4.9191 | 4.9885 | 5.0416 | 5.094
12 | 10 | 2020 | Winter | Q, [%] | 0 | 2 | 22.02% | 21.73% | 21.62% | 21.04% | 21.15% | 21.72% | 22.1% | 22.23% | 22.03% | 21.74% | 21.63% | 21.57% | 21.58% | 21.75% | 21.96% | 21.96% | 21.7% | 21.45% | 21.33% | 21.29% | 21.39% | 21.69% | 21.92% | 22.15%
10 | 12 | 2020 | Winter | Q, [MVAr] | 0 | 2 | -5.1378 | -5.0723 | -5.0466 | -4.9124 | -4.9394 | -5.0684 | -5.1559 | -5.1877 | -5.1409 | -5.0746 | -5.0485 | -5.036 | -5.037 | -5.0769 | -5.1245 | -5.1244 | -5.0653 | -5.0066 | -4.9798 | -4.9718 | -4.9931 | -5.0624 | -5.1155 | -5.1678
10 | 12 | 2020 | Winter | Q, [%] | 0 | 2 | 22.34% | 22.05% | 21.94% | 21.36% | 21.48% | 22.04% | 22.42% | 22.56% | 22.35% | 22.06% | 21.95% | 21.9% | 21.9% | 22.07% | 22.28% | 22.28% | 22.02% | 21.77% | 21.65% | 21.62% | 21.71% | 22.01% | 22.24% | 22.47%
12 | 10 | 2020 | Winter | S, [MVA] | 0 | 2 | 5.064 | 4.9985 | 4.9727 | 4.8385 | 4.8654 | 4.9945 | 5.0821 | 5.1139 | 5.0672 | 5.0009 | 4.9749 | 4.9624 | 4.9634 | 5.0033 | 5.0508 | 5.0507 | 4.9916 | 4.933 | 4.9061 | 4.8982 | 4.9195 | 4.9887 | 5.0418 | 5.0941
12 | 10 | 2020 | Winter | S, [%] | 0 | 2 | 22.02% | 21.73% | 21.62% | 21.04% | 21.15% | 21.72% | 22.1% | 22.23% | 22.03% | 21.74% | 21.63% | 21.58% | 21.58% | 21.75% | 21.96% | 21.96% | 21.7% | 21.45% | 21.33% | 21.3% | 21.39% | 21.69% | 21.92% | 22.15%
10 | 12 | 2020 | Winter | S, [MVA] | 0 | 2 | 5.1379 | 5.0724 | 5.0467 | 4.9126 | 4.9395 | 5.0684 | 5.1559 | 5.1877 | 5.141 | 5.0748 | 5.0488 | 5.0364 | 5.0374 | 5.0772 | 5.1247 | 5.1246 | 5.0656 | 5.007 | 4.9802 | 4.9723 | 4.9935 | 5.0627 | 5.1156 | 5.1679
10 | 12 | 2020 | Winter | S, [%] | 0 | 2 | 22.34% | 22.05% | 21.94% | 21.36% | 21.48% | 22.04% | 22.42% | 22.56% | 22.35% | 22.06% | 21.95% | 21.9% | 21.9% | 22.07% | 22.28% | 22.28% | 22.02% | 21.77% | 21.65% | 21.62% | 21.71% | 22.01% | 22.24% | 22.47%
14 | 12 | 2020 | Winter | P, [MW] | 0 | 2 | 0.39578 | 0.29545 | 0.26833 | 0.17304 | 0.17463 | 0.26446 | 0.47366 | 0.6082 | 0.87576 | 1.0832 | 1.0972 | 1.0928 | 1.08 | 0.93478 | 0.79249 | 0.79152 | 1.1465 | 1.3676 | 1.4652 | 1.4678 | 1.3764 | 1.0448 | 0.89045 | 0.53657
14 | 12 | 2020 | Winter | P, [%] | 0 | 2 | 1.721% | 1.285% | 1.167% | 0.7524% | 0.7593% | 1.15% | 2.059% | 2.644% | 3.808% | 4.71% | 4.771% | 4.751% | 4.695% | 4.064% | 3.446% | 3.441% | 4.985% | 5.946% | 6.371% | 6.382% | 5.984% | 4.543% | 3.872% | 2.333%
12 | 14 | 2020 | Winter | P, [MW] | 0 | 2 | -0.39172 | -0.29159 | -0.26453 | -0.16952 | -0.17107 | -0.26063 | -0.4695 | -0.60384 | -0.87115 | -1.0784 | -1.0925 | -1.0881 | -1.0752 | -0.93019 | -0.788 | -0.78703 | -1.1416 | -1.3625 | -1.4601 | -1.4627 | -1.3713 | -1.0401 | -0.88586 | -0.53232
12 | 14 | 2020 | Winter | P, [%] | 0 | 2 | 1.703% | 1.268% | 1.15% | 0.737% | 0.7438% | 1.133% | 2.041% | 2.625% | 3.788% | 4.689% | 4.75% | 4.731% | 4.675% | 4.044% | 3.426% | 3.422% | 4.964% | 5.924% | 6.348% | 6.359% | 5.962% | 4.522% | 3.852% | 2.314%
14 | 12 | 2020 | Winter | Q, [MVAr] | 0 | 2 | 5.2371 | 5.1128 | 5.074 | 4.8924 | 4.9164 | 5.0929 | 5.3021 | 5.4132 | 5.5333 | 5.6006 | 5.5878 | 5.5753 | 5.5682 | 5.5165 | 5.4729 | 5.4719 | 5.6281 | 5.7097 | 5.7441 | 5.7397 | 5.7045 | 5.5691 | 5.5219 | 5.3512
14 | 12 | 2020 | Winter | Q, [%] | 0 | 2 | 22.77% | 22.23% | 22.06% | 21.27% | 21.38% | 22.14% | 23.05% | 23.54% | 24.06% | 24.35% | 24.29% | 24.24% | 24.21% | 23.98% | 23.8% | 23.79% | 24.47% | 24.82% | 24.97% | 24.96% | 24.8% | 24.21% | 24.01% | 23.27%
12 | 14 | 2020 | Winter | Q, [MVAr] | 0 | 2 | -5.3108 | -5.1867 | -5.1479 | -4.9665 | -4.9905 | -5.1668 | -5.3757 | -5.4867 | -5.6067 | -5.6739 | -5.6611 | -5.6486 | -5.6415 | -5.5898 | -5.5463 | -5.5453 | -5.7013 | -5.7828 | -5.8171 | -5.8127 | -5.7776 | -5.6424 | -5.5952 | -5.4247
12 | 14 | 2020 | Winter | Q, [%] | 0 | 2 | 23.09% | 22.55% | 22.38% | 21.59% | 21.7% | 22.46% | 23.37% | 23.86% | 24.38% | 24.67% | 24.61% | 24.56% | 24.53% | 24.3% | 24.11% | 24.11% | 24.79% | 25.14% | 25.29% | 25.27% | 25.12% | 24.53% | 24.33% | 23.59%
14 | 12 | 2020 | Winter | S, [MVA] | 0 | 2 | 5.252 | 5.1213 | 5.0811 | 4.8955 | 4.9195 | 5.0998 | 5.3232 | 5.4473 | 5.6022 | 5.7044 | 5.6945 | 5.6814 | 5.6719 | 5.5951 | 5.53 | 5.5288 | 5.7437 | 5.8712 | 5.928 | 5.9244 | 5.8682 | 5.6663 | 5.5932 | 5.378
14 | 12 | 2020 | Winter | S, [%] | 0 | 2 | 22.83% | 22.27% | 22.09% | 21.28% | 21.39% | 22.17% | 23.14% | 23.68% | 24.36% | 24.8% | 24.76% | 24.7% | 24.66% | 24.33% | 24.04% | 24.04% | 24.97% | 25.53% | 25.77% | 25.76% | 25.51% | 24.64% | 24.32% | 23.38%
12 | 14 | 2020 | Winter | S, [MVA] | 0 | 2 | 5.3253 | 5.1949 | 5.1547 | 4.9694 | 4.9934 | 5.1734 | 5.3962 | 5.5198 | 5.6739 | 5.7754 | 5.7655 | 5.7524 | 5.743 | 5.6667 | 5.602 | 5.6009 | 5.8145 | 5.9412 | 5.9975 | 5.9939 | 5.9381 | 5.7375 | 5.6649 | 5.4508
12 | 14 | 2020 | Winter | S, [%] | 0 | 2 | 23.15% | 22.59% | 22.41% | 21.61% | 21.71% | 22.49% | 23.46% | 24% | 24.67% | 25.11% | 25.07% | 25.01% | 24.97% | 24.64% | 24.36% | 24.35% | 25.28% | 25.83% | 26.08% | 26.06% | 25.82% | 24.95% | 24.63% | 23.7%
14 | 26 | 2020 | Winter | P, [MW] | 0 | 2 | -3.2978 | -3.4168 | -2.9778 | -2.8483 | -2.9312 | -2.4619 | -2.6626 | -2.95 | -3.2221 | -3.4178 | -3.6658 | -3.7614 | -3.8781 | -3.751 | -3.5557 | -3.5693 | -3.5552 | -3.4161 | -3.5833 | -3.6313 | -3.5951 | -3.3946 | -3.2129 | -3.2154
14 | 26 | 2020 | Winter | P, [%] | 0 | 2 | 15.7% | 16.27% | 14.18% | 13.56% | 13.96% | 11.72% | 12.68% | 14.05% | 15.34% | 16.28% | 17.46% | 17.91% | 18.47% | 17.86% | 16.93% | 17% | 16.93% | 16.27% | 17.06% | 17.29% | 17.12% | 16.16% | 15.3% | 15.31%
26 | 14 | 2020 | Winter | P, [MW] | 0 | 2 | 3.3055 | 3.4237 | 2.9858 | 2.8561 | 2.9384 | 2.4704 | 2.6712 | 2.9583 | 3.2305 | 3.4265 | 3.6747 | 3.7706 | 3.8875 | 3.7597 | 3.5641 | 3.5779 | 3.5638 | 3.4251 | 3.5925 | 3.6407 | 3.6045 | 3.404 | 3.2217 | 3.2234
26 | 14 | 2020 | Winter | P, [%] | 0 | 2 | 15.74% | 16.3% | 14.22% | 13.6% | 13.99% | 11.76% | 12.72% | 14.09% | 15.38% | 16.32% | 17.5% | 17.96% | 18.51% | 17.9% | 16.97% | 17.04% | 16.97% | 16.31% | 17.11% | 17.34% | 17.16% | 16.21% | 15.34% | 15.35%
14 | 26 | 2020 | Winter | Q, [MVAr] | 0 | 2 | 5.1223 | 4.6574 | 5.4467 | 5.4386 | 5.1187 | 5.8958 | 5.8656 | 5.5897 | 5.4979 | 5.4883 | 5.4111 | 5.4851 | 5.4831 | 5.2643 | 5.2675 | 5.3634 | 5.3345 | 5.6035 | 5.5649 | 5.6556 | 5.6828 | 5.7862 | 5.6655 | 5.2946
14 | 26 | 2020 | Winter | Q, [%] | 0 | 2 | 24.39% | 22.18% | 25.94% | 25.9% | 24.37% | 28.08% | 27.93% | 26.62% | 26.18% | 26.13% | 25.77% | 26.12% | 26.11% | 25.07% | 25.08% | 25.54% | 25.4% | 26.68% | 26.5% | 26.93% | 27.06% | 27.55% | 26.98% | 25.21%
26 | 14 | 2020 | Winter | Q, [MVAr] | 0 | 2 | -5.1156 | -4.6518 | -5.4396 | -5.4317 | -5.1127 | -5.888 | -5.8576 | -5.5822 | -5.4902 | -5.4803 | -5.4028 | -5.4764 | -5.4741 | -5.2563 | -5.2599 | -5.3554 | -5.3266 | -5.5951 | -5.5563 | -5.6465 | -5.6738 | -5.7773 | -5.6573 | -5.2876
26 | 14 | 2020 | Winter | Q, [%] | 0 | 2 | 24.36% | 22.15% | 25.9% | 25.87% | 24.35% | 28.04% | 27.89% | 26.58% | 26.14% | 26.1% | 25.73% | 26.08% | 26.07% | 25.03% | 25.05% | 25.5% | 25.36% | 26.64% | 26.46% | 26.89% | 27.02% | 27.51% | 26.94% | 25.18%
14 | 26 | 2020 | Winter | S, [MVA] | 0 | 2 | 6.0921 | 5.7763 | 6.2076 | 6.1393 | 5.8986 | 6.3891 | 6.4416 | 6.3204 | 6.3725 | 6.4655 | 6.5359 | 6.6509 | 6.7159 | 6.464 | 6.3553 | 6.4425 | 6.4106 | 6.5627 | 6.6188 | 6.721 | 6.7245 | 6.7085 | 6.5131 | 6.1945
14 | 26 | 2020 | Winter | S, [%] | 0 | 2 | 29.01% | 27.51% | 29.56% | 29.23% | 28.09% | 30.42% | 30.67% | 30.1% | 30.35% | 30.79% | 31.12% | 31.67% | 31.98% | 30.78% | 30.26% | 30.68% | 30.53% | 31.25% | 31.52% | 32% | 32.02% | 31.95% | 31.01% | 29.5%
26 | 14 | 2020 | Winter | S, [MVA] | 0 | 2 | 6.0907 | 5.7759 | 6.2052 | 6.1369 | 5.897 | 6.3852 | 6.438 | 6.3177 | 6.3701 | 6.4633 | 6.534 | 6.6489 | 6.714 | 6.4625 | 6.3537 | 6.4406 | 6.4088 | 6.5602 | 6.6165 | 6.7185 | 6.7219 | 6.7055 | 6.5103 | 6.1927
26 | 14 | 2020 | Winter | S, [%] | 0 | 2 | 29% | 27.5% | 29.55% | 29.22% | 28.08% | 30.41% | 30.66% | 30.08% | 30.33% | 30.78% | 31.11% | 31.66% | 31.97% | 30.77% | 30.26% | 30.67% | 30.52% | 31.24% | 31.51% | 31.99% | 32.01% | 31.93% | 31% | 29.49%
14 | 16 | 2020 | Winter | P, [MW] | 0 | 2 | 0.49179 | 0.49179 | 0.49179 | 0.49179 | 0.49179 | 0.49179 | 0.49179 | 0.70878 | 0.72742 | 0.72742 | 0.72742 | 0.72742 | 0.72742 | 0.72742 | 0.72742 | 0.72742 | 0.72742 | 0.88715 | 0.91227 | 0.91227 | 0.91227 | 0.88021 | 0.67717 | 0.5412
14 | 16 | 2020 | Winter | P, [%] | 0 | 2 | 2.342% | 2.342% | 2.342% | 2.342% | 2.342% | 2.342% | 2.342% | 3.375% | 3.464% | 3.464% | 3.464% | 3.464% | 3.464% | 3.464% | 3.464% | 3.464% | 3.464% | 4.225% | 4.344% | 4.344% | 4.344% | 4.191% | 3.225% | 2.577%
16 | 14 | 2020 | Winter | P, [MW] | 0 | 2 | -0.49174 | -0.49174 | -0.49174 | -0.49174 | -0.49174 | -0.49174 | -0.49174 | -0.70867 | -0.7273 | -0.7273 | -0.7273 | -0.7273 | -0.7273 | -0.7273 | -0.7273 | -0.7273 | -0.7273 | -0.88698 | -0.91208 | -0.91208 | -0.91208 | -0.88003 | -0.67707 | -0.54113
16 | 14 | 2020 | Winter | P, [%] | 0 | 2 | 2.342% | 2.342% | 2.342% | 2.342% | 2.342% | 2.342% | 2.342% | 3.375% | 3.463% | 3.463% | 3.463% | 3.463% | 3.463% | 3.463% | 3.463% | 3.463% | 3.463% | 4.224% | 4.343% | 4.343% | 4.343% | 4.191% | 3.224% | 2.577%
14 | 16 | 2020 | Winter | Q, [MVAr] | 0 | 2 | 0.14359 | 0.14359 | 0.14359 | 0.14359 | 0.14359 | 0.14359 | 0.14359 | 0.20875 | 0.21435 | 0.21435 | 0.21435 | 0.21435 | 0.21435 | 0.21435 | 0.21435 | 0.21435 | 0.21435 | 0.26233 | 0.26988 | 0.26988 | 0.26988 | 0.26024 | 0.19926 | 0.15842
14 | 16 | 2020 | Winter | Q, [%] | 0 | 2 | 0.6838% | 0.6838% | 0.6838% | 0.6837% | 0.6837% | 0.6838% | 0.6838% | 0.9941% | 1.021% | 1.021% | 1.021% | 1.021% | 1.021% | 1.021% | 1.021% | 1.021% | 1.021% | 1.249% | 1.285% | 1.285% | 1.285% | 1.239% | 0.9488% | 0.7544%
16 | 14 | 2020 | Winter | Q, [MVAr] | 0 | 2 | -0.14752 | -0.14752 | -0.14752 | -0.14752 | -0.14752 | -0.14752 | -0.14752 | -0.2126 | -0.21819 | -0.21819 | -0.21819 | -0.21819 | -0.21819 | -0.21819 | -0.21819 | -0.21819 | -0.21819 | -0.26609 | -0.27362 | -0.27362 | -0.27362 | -0.26401 | -0.20312 | -0.16234
16 | 14 | 2020 | Winter | Q, [%] | 0 | 2 | 0.7025% | 0.7025% | 0.7025% | 0.7025% | 0.7025% | 0.7025% | 0.7025% | 1.012% | 1.039% | 1.039% | 1.039% | 1.039% | 1.039% | 1.039% | 1.039% | 1.039% | 1.039% | 1.267% | 1.303% | 1.303% | 1.303% | 1.257% | 0.9672% | 0.773%
14 | 16 | 2020 | Winter | S, [MVA] | 0 | 2 | 0.51232 | 0.51232 | 0.51232 | 0.51232 | 0.51232 | 0.51232 | 0.51232 | 0.73889 | 0.75835 | 0.75835 | 0.75835 | 0.75835 | 0.75835 | 0.75835 | 0.75835 | 0.75835 | 0.75835 | 0.92513 | 0.95135 | 0.95135 | 0.95135 | 0.91787 | 0.70588 | 0.56391
14 | 16 | 2020 | Winter | S, [%] | 0 | 2 | 2.44% | 2.44% | 2.44% | 2.44% | 2.44% | 2.44% | 2.44% | 3.519% | 3.611% | 3.611% | 3.611% | 3.611% | 3.611% | 3.611% | 3.611% | 3.611% | 3.611% | 4.405% | 4.53% | 4.53% | 4.53% | 4.371% | 3.361% | 2.685%
16 | 14 | 2020 | Winter | S, [MVA] | 0 | 2 | 0.51339 | 0.51339 | 0.51339 | 0.51339 | 0.51339 | 0.51339 | 0.51339 | 0.73987 | 0.75933 | 0.75933 | 0.75933 | 0.75933 | 0.75933 | 0.75933 | 0.75933 | 0.75933 | 0.75933 | 0.92603 | 0.95224 | 0.95224 | 0.95224 | 0.91878 | 0.70688 | 0.56496
16 | 14 | 2020 | Winter | S, [%] | 0 | 2 | 2.445% | 2.445% | 2.445% | 2.445% | 2.445% | 2.445% | 2.445% | 3.523% | 3.616% | 3.616% | 3.616% | 3.616% | 3.616% | 3.616% | 3.616% | 3.616% | 3.616% | 4.41% | 4.534% | 4.534% | 4.534% | 4.375% | 3.366% | 2.69%
17 | 14 | 2020 | Winter | P, [MW] | 0 | 2 | -3.5015 | -3.1058 | -2.9531 | -2.8338 | -2.7705 | -2.9982 | -3.4898 | -3.6561 | -4.1689 | -4.8426 | -5.4923 | -5.8436 | -5.8053 | -5.3009 | -4.8872 | -4.6609 | -4.7513 | -4.9517 | -5.1625 | -5.3504 | -5.3417 | -5.1819 | -4.6144 | -3.9189
17 | 14 | 2020 | Winter | P, [%] | 0 | 2 | 15.22% | 13.5% | 12.84% | 12.32% | 12.05% | 13.04% | 15.17% | 15.9% | 18.13% | 21.05% | 23.88% | 25.41% | 25.24% | 23.05% | 21.25% | 20.26% | 20.66% | 21.53% | 22.45% | 23.26% | 23.22% | 22.53% | 20.06% | 17.04%
14 | 17 | 2020 | Winter | P, [MW] | 0 | 2 | 3.5032 | 3.1072 | 2.9544 | 2.835 | 2.7717 | 2.9995 | 3.4916 | 3.658 | 4.1715 | 4.846 | 5.4967 | 5.8485 | 5.8102 | 5.305 | 4.8907 | 4.664 | 4.7546 | 4.9552 | 5.1664 | 5.3546 | 5.3459 | 5.1858 | 4.6175 | 3.9211
14 | 17 | 2020 | Winter | P, [%] | 0 | 2 | 15.23% | 13.51% | 12.85% | 12.33% | 12.05% | 13.04% | 15.18% | 15.9% | 18.14% | 21.07% | 23.9% | 25.43% | 25.26% | 23.07% | 21.26% | 20.28% | 20.67% | 21.54% | 22.46% | 23.28% | 23.24% | 22.55% | 20.08% | 17.05%
17 | 14 | 2020 | Winter | Q, [MVAr] | 0 | 2 | -0.29531 | -0.29531 | -0.29531 | -0.29331 | -0.1938 | -0.20219 | -0.30454 | -0.17083 | -0.096899 | -0.13093 | -0.31377 | -0.31495 | -0.323 | -0.31223 | -0.15073 | -0.11997 | -0.17867 | -0.33596 | -0.369 | -0.37357 | -0.3553 | -0.3553 | -0.3553 | -0.3553
17 | 14 | 2020 | Winter | Q, [%] | 0 | 2 | 1.284% | 1.284% | 1.284% | 1.275% | 0.8426% | 0.8791% | 1.324% | 0.7427% | 0.4213% | 0.5693% | 1.364% | 1.369% | 1.404% | 1.358% | 0.6553% | 0.5216% | 0.7768% | 1.461% | 1.604% | 1.624% | 1.545% | 1.545% | 1.545% | 1.545%
14 | 17 | 2020 | Winter | Q, [MVAr] | 0 | 2 | 0.22004 | 0.21977 | 0.21969 | 0.21758 | 0.11803 | 0.1266 | 0.22927 | 0.095668 | 0.022132 | 0.056753 | 0.24026 | 0.24183 | 0.24984 | 0.23853 | 0.076609 | 0.045628 | 0.10443 | 0.26189 | 0.29514 | 0.29989 | 0.28161 | 0.28146 | 0.28092 | 0.28035
14 | 17 | 2020 | Winter | Q, [%] | 0 | 2 | 0.9567% | 0.9555% | 0.9552% | 0.946% | 0.5132% | 0.5504% | 0.9968% | 0.4159% | 0.09623% | 0.2468% | 1.045% | 1.051% | 1.086% | 1.037% | 0.3331% | 0.1984% | 0.454% | 1.139% | 1.283% | 1.304% | 1.224% | 1.224% | 1.221% | 1.219%
17 | 14 | 2020 | Winter | S, [MVA] | 0 | 2 | 3.5139 | 3.1198 | 2.9679 | 2.849 | 2.7773 | 3.005 | 3.5031 | 3.6601 | 4.1701 | 4.8444 | 5.5013 | 5.852 | 5.8143 | 5.3101 | 4.8895 | 4.6624 | 4.7547 | 4.9631 | 5.1756 | 5.3635 | 5.3535 | 5.1941 | 4.628 | 3.9349
17 | 14 | 2020 | Winter | S, [%] | 0 | 2 | 15.28% | 13.56% | 12.9% | 12.39% | 12.08% | 13.07% | 15.23% | 15.91% | 18.13% | 21.06% | 23.92% | 25.44% | 25.28% | 23.09% | 21.26% | 20.27% | 20.67% | 21.58% | 22.5% | 23.32% | 23.28% | 22.58% | 20.12% | 17.11%
14 | 17 | 2020 | Winter | S, [MVA] | 0 | 2 | 3.5101 | 3.115 | 2.9626 | 2.8433 | 2.7742 | 3.0022 | 3.4991 | 3.6593 | 4.1715 | 4.8463 | 5.5019 | 5.8535 | 5.8156 | 5.3103 | 4.8913 | 4.6643 | 4.7557 | 4.9622 | 5.1748 | 5.363 | 5.3533 | 5.1935 | 4.626 | 3.9311
14 | 17 | 2020 | Winter | S, [%] | 0 | 2 | 15.26% | 13.54% | 12.88% | 12.36% | 12.06% | 13.05% | 15.21% | 15.91% | 18.14% | 21.07% | 23.92% | 25.45% | 25.29% | 23.09% | 21.27% | 20.28% | 20.68% | 21.57% | 22.5% | 23.32% | 23.28% | 22.58% | 20.11% | 17.09%
20 | 23 | 2020 | Winter | P, [MW] | 0 | 2 | -2.5537 | -2.6073 | -2.5326 | -2.4621 | -2.517 | -2.3094 | -2.3065 | -2.3713 | -2.3726 | -2.3107 | -2.2872 | -2.2525 | -2.2872 | -2.4236 | -2.4777 | -2.4593 | -2.4263 | -2.2413 | -2.252 | -2.1787 | -2.1836 | -2.1986 | -2.3047 | -2.4824
20 | 23 | 2020 | Winter | P, [%] | 0 | 2 | 12.16% | 12.42% | 12.06% | 11.72% | 11.99% | 11% | 10.98% | 11.29% | 11.3% | 11% | 10.89% | 10.73% | 10.89% | 11.54% | 11.8% | 11.71% | 11.55% | 10.67% | 10.72% | 10.37% | 10.4% | 10.47% | 10.97% | 11.82%
23 | 20 | 2020 | Winter | P, [MW] | 0 | 2 | 2.5551 | 2.6087 | 2.534 | 2.4634 | 2.5183 | 2.3106 | 2.3077 | 2.3725 | 2.3738 | 2.3119 | 2.2884 | 2.2536 | 2.2884 | 2.4249 | 2.4791 | 2.4607 | 2.4276 | 2.2425 | 2.2532 | 2.1799 | 2.1848 | 2.1997 | 2.3059 | 2.4838
23 | 20 | 2020 | Winter | P, [%] | 0 | 2 | 12.17% | 12.42% | 12.07% | 11.73% | 11.99% | 11% | 10.99% | 11.3% | 11.3% | 11.01% | 10.9% | 10.73% | 10.9% | 11.55% | 11.81% | 11.72% | 11.56% | 10.68% | 10.73% | 10.38% | 10.4% | 10.47% | 10.98% | 11.83%
20 | 23 | 2020 | Winter | Q, [MVAr] | 0 | 2 | 0.29931 | 0.16176 | 0.38522 | 0.35546 | 0.27282 | 0.52559 | 0.66242 | 0.53333 | 0.56611 | 0.64762 | 0.67882 | 0.76114 | 0.76558 | 0.60169 | 0.55337 | 0.57275 | 0.592 | 0.82467 | 0.84433 | 0.91972 | 0.91469 | 0.89708 | 0.7515 | 0.40968
20 | 23 | 2020 | Winter | Q, [%] | 0 | 2 | 1.425% | 0.7703% | 1.834% | 1.693% | 1.299% | 2.503% | 3.154% | 2.54% | 2.696% | 3.084% | 3.232% | 3.624% | 3.646% | 2.865% | 2.635% | 2.727% | 2.819% | 3.927% | 4.021% | 4.38% | 4.356% | 4.272% | 3.579% | 1.951%
23 | 20 | 2020 | Winter | Q, [MVAr] | 0 | 2 | -0.30141 | -0.1638 | -0.38732 | -0.35768 | -0.27497 | -0.52796 | -0.66476 | -0.53562 | -0.5684 | -0.64996 | -0.68118 | -0.76352 | -0.7679 | -0.60389 | -0.55551 | -0.57491 | -0.5942 | -0.82702 | -0.84666 | -0.92211 | -0.91708 | -0.89945 | -0.7538 | -0.41185
23 | 20 | 2020 | Winter | Q, [%] | 0 | 2 | 1.435% | 0.78% | 1.844% | 1.703% | 1.309% | 2.514% | 3.166% | 2.551% | 2.707% | 3.095% | 3.244% | 3.636% | 3.657% | 2.876% | 2.645% | 2.738% | 2.83% | 3.938% | 4.032% | 4.391% | 4.367% | 4.283% | 3.59% | 1.961%
20 | 23 | 2020 | Winter | S, [MVA] | 0 | 2 | 2.5712 | 2.6123 | 2.5618 | 2.4876 | 2.5317 | 2.3685 | 2.3997 | 2.4305 | 2.4392 | 2.3997 | 2.3858 | 2.3776 | 2.4119 | 2.4972 | 2.5388 | 2.5252 | 2.4975 | 2.3882 | 2.405 | 2.3649 | 2.3674 | 2.3745 | 2.4241 | 2.516
20 | 23 | 2020 | Winter | S, [%] | 0 | 2 | 12.24% | 12.44% | 12.2% | 11.85% | 12.06% | 11.28% | 11.43% | 11.57% | 11.62% | 11.43% | 11.36% | 11.32% | 11.49% | 11.89% | 12.09% | 12.02% | 11.89% | 11.37% | 11.45% | 11.26% | 11.27% | 11.31% | 11.54% | 11.98%
23 | 20 | 2020 | Winter | S, [MVA] | 0 | 2 | 2.5728 | 2.6138 | 2.5634 | 2.4892 | 2.5333 | 2.3702 | 2.4015 | 2.4322 | 2.4409 | 2.4015 | 2.3877 | 2.3795 | 2.4138 | 2.499 | 2.5406 | 2.5269 | 2.4993 | 2.3901 | 2.407 | 2.3669 | 2.3694 | 2.3765 | 2.426 | 2.5177
23 | 20 | 2020 | Winter | S, [%] | 0 | 2 | 12.25% | 12.45% | 12.21% | 11.85% | 12.06% | 11.29% | 11.44% | 11.58% | 11.62% | 11.44% | 11.37% | 11.33% | 11.49% | 11.9% | 12.1% | 12.03% | 11.9% | 11.38% | 11.46% | 11.27% | 11.28% | 11.32% | 11.55% | 11.99%
20 | 21 | 2020 | Winter | P, [MW] | 0 | 2 | -2.6742 | -2.7211 | -2.6396 | -2.5724 | -2.6235 | -2.4316 | -2.4398 | -2.5109 | -2.5253 | -2.4829 | -2.4701 | -2.4412 | -2.4707 | -2.5907 | -2.6317 | -2.6125 | -2.5848 | -2.4242 | -2.4368 | -2.3727 | -2.3753 | -2.3809 | -2.4671 | -2.6141
20 | 21 | 2020 | Winter | P, [%] | 0 | 2 | 12.73% | 12.96% | 12.57% | 12.25% | 12.49% | 11.58% | 11.62% | 11.96% | 12.03% | 11.82% | 11.76% | 11.62% | 11.77% | 12.34% | 12.53% | 12.44% | 12.31% | 11.54% | 11.6% | 11.3% | 11.31% | 11.34% | 11.75% | 12.45%
21 | 20 | 2020 | Winter | P, [MW] | 0 | 2 | 2.6758 | 2.7227 | 2.6411 | 2.5738 | 2.625 | 2.4329 | 2.4413 | 2.5124 | 2.5268 | 2.4844 | 2.4716 | 2.4427 | 2.4722 | 2.5923 | 2.6333 | 2.6141 | 2.5864 | 2.4257 | 2.4383 | 2.3742 | 2.3768 | 2.3824 | 2.4686 | 2.6156
21 | 20 | 2020 | Winter | P, [%] | 0 | 2 | 12.74% | 12.97% | 12.58% | 12.26% | 12.5% | 11.59% | 11.63% | 11.96% | 12.03% | 11.83% | 11.77% | 11.63% | 11.77% | 12.34% | 12.54% | 12.45% | 12.32% | 11.55% | 11.61% | 11.31% | 11.32% | 11.34% | 11.76% | 12.46%
20 | 21 | 2020 | Winter | Q, [MVAr] | 0 | 2 | 0.59205 | 0.44833 | 0.63206 | 0.62035 | 0.53308 | 0.80796 | 0.94576 | 0.84852 | 0.9057 | 1.0233 | 1.0719 | 1.1522 | 1.137 | 0.96134 | 0.89054 | 0.90431 | 0.93275 | 1.191 | 1.2064 | 1.2925 | 1.2837 | 1.2494 | 1.0808 | 0.71567
20 | 21 | 2020 | Winter | Q, [%] | 0 | 2 | 2.819% | 2.135% | 3.01% | 2.954% | 2.538% | 3.847% | 4.504% | 4.041% | 4.313% | 4.873% | 5.104% | 5.487% | 5.414% | 4.578% | 4.241% | 4.306% | 4.442% | 5.671% | 5.745% | 6.155% | 6.113% | 5.949% | 5.147% | 3.408%
21 | 20 | 2020 | Winter | Q, [MVAr] | 0 | 2 | -0.59388 | -0.45014 | -0.63393 | -0.62233 | -0.53501 | -0.81006 | -0.94777 | -0.85049 | -0.90762 | -1.0252 | -1.0738 | -1.1541 | -1.1388 | -0.96314 | -0.89231 | -0.90611 | -0.93458 | -1.1929 | -1.2083 | -1.2944 | -1.2856 | -1.2513 | -1.0827 | -0.71755
21 | 20 | 2020 | Winter | Q, [%] | 0 | 2 | 2.828% | 2.144% | 3.019% | 2.963% | 2.548% | 3.857% | 4.513% | 4.05% | 4.322% | 4.882% | 5.113% | 5.496% | 5.423% | 4.586% | 4.249% | 4.315% | 4.45% | 5.68% | 5.754% | 6.164% | 6.122% | 5.958% | 5.156% | 3.417%
20 | 21 | 2020 | Winter | S, [MVA] | 0 | 2 | 2.739 | 2.7578 | 2.7142 | 2.6461 | 2.6771 | 2.5623 | 2.6167 | 2.6504 | 2.6828 | 2.6855 | 2.6927 | 2.6995 | 2.7197 | 2.7633 | 2.7783 | 2.7646 | 2.748 | 2.7009 | 2.7191 | 2.7019 | 2.7 | 2.6888 | 2.6934 | 2.7102
20 | 21 | 2020 | Winter | S, [%] | 0 | 2 | 13.04% | 13.13% | 12.92% | 12.6% | 12.75% | 12.2% | 12.46% | 12.62% | 12.78% | 12.79% | 12.82% | 12.85% | 12.95% | 13.16% | 13.23% | 13.16% | 13.09% | 12.86% | 12.95% | 12.87% | 12.86% | 12.8% | 12.83% | 12.91%
21 | 20 | 2020 | Winter | S, [MVA] | 0 | 2 | 2.7409 | 2.7596 | 2.7161 | 2.648 | 2.679 | 2.5643 | 2.6188 | 2.6524 | 2.6848 | 2.6877 | 2.6948 | 2.7016 | 2.7219 | 2.7654 | 2.7804 | 2.7667 | 2.7501 | 2.7031 | 2.7213 | 2.7041 | 2.7023 | 2.691 | 2.6956 | 2.7122
21 | 20 | 2020 | Winter | S, [%] | 0 | 2 | 13.05% | 13.14% | 12.93% | 12.61% | 12.76% | 12.21% | 12.47% | 12.63% | 12.78% | 12.8% | 12.83% | 12.86% | 12.96% | 13.17% | 13.24% | 13.17% | 13.1% | 12.87% | 12.96% | 12.88% | 12.87% | 12.81% | 12.84% | 12.92%
20 | 26 | 2020 | Winter | P, [MW] | 0 | 2 | 3.3094 | 3.4272 | 2.9898 | 2.86 | 2.942 | 2.4746 | 2.6755 | 2.9624 | 3.2347 | 3.4309 | 3.6791 | 3.7752 | 3.8922 | 3.764 | 3.5682 | 3.5822 | 3.568 | 3.4295 | 3.597 | 3.6453 | 3.6091 | 3.4086 | 3.2261 | 3.2274
20 | 26 | 2020 | Winter | P, [%] | 0 | 2 | 12.73% | 13.18% | 11.5% | 11% | 11.32% | 9.518% | 10.29% | 11.39% | 12.44% | 13.2% | 14.15% | 14.52% | 14.97% | 14.48% | 13.72% | 13.78% | 13.72% | 13.19% | 13.83% | 14.02% | 13.88% | 13.11% | 12.41% | 12.41%
26 | 20 | 2020 | Winter | P, [MW] | 0 | 2 | -3.3055 | -3.4237 | -2.9858 | -2.8561 | -2.9384 | -2.4704 | -2.6712 | -2.9583 | -3.2305 | -3.4265 | -3.6747 | -3.7706 | -3.8875 | -3.7597 | -3.5641 | -3.5779 | -3.5638 | -3.4251 | -3.5925 | -3.6407 | -3.6045 | -3.404 | -3.2217 | -3.2234
26 | 20 | 2020 | Winter | P, [%] | 0 | 2 | 12.71% | 13.17% | 11.48% | 10.99% | 11.3% | 9.501% | 10.27% | 11.38% | 12.43% | 13.18% | 14.13% | 14.5% | 14.95% | 14.46% | 13.71% | 13.76% | 13.71% | 13.17% | 13.82% | 14% | 13.86% | 13.09% | 12.39% | 12.4%
20 | 26 | 2020 | Winter | Q, [MVAr] | 0 | 2 | -5.1803 | -4.7169 | -5.5041 | -5.4963 | -5.1776 | -5.9522 | -5.9217 | -5.6465 | -5.5545 | -5.5444 | -5.4669 | -5.5404 | -5.5379 | -5.3205 | -5.3242 | -5.4196 | -5.3909 | -5.6591 | -5.6202 | -5.7104 | -5.7377 | -5.8411 | -5.7214 | -5.3521
20 | 26 | 2020 | Winter | Q, [%] | 0 | 2 | 19.92% | 18.14% | 21.17% | 21.14% | 19.91% | 22.89% | 22.78% | 21.72% | 21.36% | 21.32% | 21.03% | 21.31% | 21.3% | 20.46% | 20.48% | 20.84% | 20.73% | 21.77% | 21.62% | 21.96% | 22.07% | 22.47% | 22.01% | 20.58%
26 | 20 | 2020 | Winter | Q, [MVAr] | 0 | 2 | 5.1156 | 4.6518 | 5.4396 | 5.4317 | 5.1127 | 5.888 | 5.8576 | 5.5822 | 5.4902 | 5.4803 | 5.4028 | 5.4764 | 5.4741 | 5.2563 | 5.2599 | 5.3554 | 5.3266 | 5.5951 | 5.5563 | 5.6465 | 5.6738 | 5.7773 | 5.6573 | 5.2876
26 | 20 | 2020 | Winter | Q, [%] | 0 | 2 | 19.68% | 17.89% | 20.92% | 20.89% | 19.66% | 22.65% | 22.53% | 21.47% | 21.12% | 21.08% | 20.78% | 21.06% | 21.05% | 20.22% | 20.23% | 20.6% | 20.49% | 21.52% | 21.37% | 21.72% | 21.82% | 22.22% | 21.76% | 20.34%
20 | 26 | 2020 | Winter | S, [MVA] | 0 | 2 | 6.1471 | 5.8305 | 6.2637 | 6.1959 | 5.9551 | 6.4461 | 6.4981 | 6.3765 | 6.4277 | 6.5201 | 6.5896 | 6.7043 | 6.7689 | 6.5173 | 6.4093 | 6.4965 | 6.4647 | 6.6172 | 6.6727 | 6.7747 | 6.7784 | 6.7629 | 6.5682 | 6.2499
20 | 26 | 2020 | Winter | S, [%] | 0 | 2 | 23.64% | 22.42% | 24.09% | 23.83% | 22.9% | 24.79% | 24.99% | 24.52% | 24.72% | 25.08% | 25.34% | 25.79% | 26.03% | 25.07% | 24.65% | 24.99% | 24.86% | 25.45% | 25.66% | 26.06% | 26.07% | 26.01% | 25.26% | 24.04%
26 | 20 | 2020 | Winter | S, [MVA] | 0 | 2 | 6.0907 | 5.7759 | 6.2052 | 6.1369 | 5.897 | 6.3852 | 6.438 | 6.3177 | 6.3701 | 6.4633 | 6.534 | 6.6489 | 6.714 | 6.4625 | 6.3537 | 6.4406 | 6.4088 | 6.5602 | 6.6165 | 6.7185 | 6.7219 | 6.7055 | 6.5103 | 6.1927
26 | 20 | 2020 | Winter | S, [%] | 0 | 2 | 23.43% | 22.22% | 23.87% | 23.6% | 22.68% | 24.56% | 24.76% | 24.3% | 24.5% | 24.86% | 25.13% | 25.57% | 25.82% | 24.86% | 24.44% | 24.77% | 24.65% | 25.23% | 25.45% | 25.84% | 25.85% | 25.79% | 25.04% | 23.82%
22 | 23 | 2020 | Winter | P, [MW] | 0 | 2 | 3.9346 | 3.91 | 3.7607 | 3.7267 | 3.738 | 3.711 | 3.841 | 3.9748 | 4.127 | 4.2913 | 4.3905 | 4.4258 | 4.4011 | 4.3453 | 4.248 | 4.2207 | 4.2502 | 4.3495 | 4.3837 | 4.4166 | 4.3959 | 4.3028 | 4.1757 | 3.9928
22 | 23 | 2020 | Winter | P, [%] | 0 | 2 | 17.11% | 17% | 16.35% | 16.2% | 16.25% | 16.13% | 16.7% | 17.28% | 17.94% | 18.66% | 19.09% | 19.24% | 19.14% | 18.89% | 18.47% | 18.35% | 18.48% | 18.91% | 19.06% | 19.2% | 19.11% | 18.71% | 18.16% | 17.36%
23 | 22 | 2020 | Winter | P, [MW] | 0 | 2 | -3.9336 | -3.9091 | -3.7598 | -3.7258 | -3.7371 | -3.7101 | -3.84 | -3.9738 | -4.1259 | -4.2901 | -4.3892 | -4.4245 | -4.3998 | -4.3441 | -4.2468 | -4.2195 | -4.249 | -4.3482 | -4.3824 | -4.4153 | -4.3946 | -4.3016 | -4.1745 | -3.9918
23 | 22 | 2020 | Winter | P, [%] | 0 | 2 | 17.1% | 17% | 16.35% | 16.2% | 16.25% | 16.13% | 16.7% | 17.28% | 17.94% | 18.65% | 19.08% | 19.24% | 19.13% | 18.89% | 18.46% | 18.35% | 18.47% | 18.91% | 19.05% | 19.2% | 19.11% | 18.7% | 18.15% | 17.36%
22 | 23 | 2020 | Winter | Q, [MVAr] | 0 | 2 | -0.82555 | -0.70906 | -0.80187 | -0.82989 | -0.75367 | -0.99287 | -1.0515 | -1.0215 | -1.0693 | -1.1713 | -1.2041 | -1.2338 | -1.1877 | -1.0906 | -1.036 | -1.0359 | -1.0574 | -1.2276 | -1.2138 | -1.2711 | -1.2651 | -1.2399 | -1.1366 | -0.91467
22 | 23 | 2020 | Winter | Q, [%] | 0 | 2 | 3.589% | 3.083% | 3.486% | 3.608% | 3.277% | 4.317% | 4.572% | 4.442% | 4.649% | 5.093% | 5.235% | 5.364% | 5.164% | 4.742% | 4.504% | 4.504% | 4.597% | 5.338% | 5.278% | 5.526% | 5.501% | 5.391% | 4.942% | 3.977%
23 | 22 | 2020 | Winter | Q, [MVAr] | 0 | 2 | 0.75042 | 0.63384 | 0.72666 | 0.75464 | 0.67839 | 0.91774 | 0.97647 | 0.94653 | 0.99441 | 1.0965 | 1.1293 | 1.1591 | 1.1129 | 1.0157 | 0.96113 | 0.96102 | 0.98247 | 1.1529 | 1.1391 | 1.1964 | 1.1904 | 1.1652 | 1.0618 | 0.83962
23 | 22 | 2020 | Winter | Q, [%] | 0 | 2 | 3.263% | 2.756% | 3.159% | 3.281% | 2.95% | 3.99% | 4.246% | 4.115% | 4.324% | 4.767% | 4.91% | 5.04% | 4.839% | 4.416% | 4.179% | 4.178% | 4.272% | 5.013% | 4.953% | 5.202% | 5.176% | 5.066% | 4.616% | 3.651%
22 | 23 | 2020 | Winter | S, [MVA] | 0 | 2 | 4.0203 | 3.9738 | 3.8452 | 3.8179 | 3.8132 | 3.8416 | 3.9824 | 4.104 | 4.2633 | 4.4483 | 4.5526 | 4.5946 | 4.5585 | 4.4801 | 4.3725 | 4.346 | 4.3798 | 4.5194 | 4.5487 | 4.5959 | 4.5744 | 4.4779 | 4.3276 | 4.0962
22 | 23 | 2020 | Winter | S, [%] | 0 | 2 | 17.48% | 17.28% | 16.72% | 16.6% | 16.58% | 16.7% | 17.31% | 17.84% | 18.54% | 19.34% | 19.79% | 19.98% | 19.82% | 19.48% | 19.01% | 18.9% | 19.04% | 19.65% | 19.78% | 19.98% | 19.89% | 19.47% | 18.82% | 17.81%
23 | 22 | 2020 | Winter | S, [MVA] | 0 | 2 | 4.0046 | 3.9601 | 3.8294 | 3.8014 | 3.7982 | 3.8219 | 3.9623 | 4.085 | 4.244 | 4.428 | 4.5321 | 4.5738 | 4.5383 | 4.4612 | 4.3542 | 4.3276 | 4.3611 | 4.4984 | 4.528 | 4.5745 | 4.553 | 4.4566 | 4.3074 | 4.0791
23 | 22 | 2020 | Winter | S, [%] | 0 | 2 | 17.41% | 17.22% | 16.65% | 16.53% | 16.51% | 16.62% | 17.23% | 17.76% | 18.45% | 19.25% | 19.7% | 19.89% | 19.73% | 19.4% | 18.93% | 18.82% | 18.96% | 19.56% | 19.69% | 19.89% | 19.8% | 19.38% | 18.73% | 17.74%
22 | 21 | 2020 | Winter | P, [MW] | 0 | 2 | 3.5381 | 3.5361 | 3.4079 | 3.3635 | 3.3874 | 3.3083 | 3.3996 | 3.5138 | 3.6225 | 3.7216 | 3.7853 | 3.8003 | 3.7925 | 3.7925 | 3.7389 | 3.7141 | 3.7256 | 3.7425 | 3.7698 | 3.772 | 3.7587 | 3.6968 | 3.6372 | 3.5588
22 | 21 | 2020 | Winter | P, [%] | 0 | 2 | 15.38% | 15.37% | 14.82% | 14.62% | 14.73% | 14.38% | 14.78% | 15.28% | 15.75% | 16.18% | 16.46% | 16.52% | 16.49% | 16.49% | 16.26% | 16.15% | 16.2% | 16.27% | 16.39% | 16.4% | 16.34% | 16.07% | 15.81% | 15.47%
21 | 22 | 2020 | Winter | P, [MW] | 0 | 2 | -3.5373 | -3.5353 | -3.4072 | -3.3628 | -3.3867 | -3.3076 | -3.3989 | -3.5131 | -3.6217 | -3.7207 | -3.7845 | -3.7994 | -3.7916 | -3.7916 | -3.738 | -3.7133 | -3.7247 | -3.7416 | -3.769 | -3.7712 | -3.7579 | -3.6959 | -3.6363 | -3.558
21 | 22 | 2020 | Winter | P, [%] | 0 | 2 | 15.38% | 15.37% | 14.81% | 14.62% | 14.72% | 14.38% | 14.78% | 15.27% | 15.75% | 16.18% | 16.45% | 16.52% | 16.49% | 16.49% | 16.25% | 16.14% | 16.19% | 16.27% | 16.39% | 16.4% | 16.34% | 16.07% | 15.81% | 15.47%
22 | 21 | 2020 | Winter | Q, [MVAr] | 0 | 2 | 0.19223 | 0.28707 | 0.056673 | 0.091103 | 0.15116 | -0.010874 | -0.065526 | 0.074843 | 0.112 | 0.13575 | 0.16373 | 0.12725 | 0.10531 | 0.16092 | 0.13709 | 0.11777 | 0.1284 | 0.047772 | 0.047074 | 0.027274 | 0.020116 | -0.013058 | 0.0097338 | 0.14949
22 | 21 | 2020 | Winter | Q, [%] | 0 | 2 | 0.8358% | 1.248% | 0.2464% | 0.3961% | 0.6572% | 0.04728% | 0.2849% | 0.3254% | 0.487% | 0.5902% | 0.7119% | 0.5533% | 0.4579% | 0.6997% | 0.596% | 0.512% | 0.5583% | 0.2077% | 0.2047% | 0.1186% | 0.08746% | 0.05677% | 0.04232% | 0.65%
21 | 22 | 2020 | Winter | Q, [MVAr] | 0 | 2 | -0.26765 | -0.36253 | -0.13213 | -0.16661 | -0.22668 | -0.064567 | -0.0098736 | -0.15021 | -0.18733 | -0.21104 | -0.23901 | -0.20253 | -0.1806 | -0.2362 | -0.21239 | -0.19309 | -0.2037 | -0.12305 | -0.12235 | -0.10255 | -0.095395 | -0.062236 | -0.085049 | -0.22487
21 | 22 | 2020 | Winter | Q, [%] | 0 | 2 | 1.164% | 1.576% | 0.5745% | 0.7244% | 0.9856% | 0.2807% | 0.04293% | 0.6531% | 0.8145% | 0.9176% | 1.039% | 0.8806% | 0.7852% | 1.027% | 0.9234% | 0.8395% | 0.8857% | 0.535% | 0.5319% | 0.4459% | 0.4148% | 0.2706% | 0.3698% | 0.9777%
22 | 21 | 2020 | Winter | S, [MVA] | 0 | 2 | 3.5433 | 3.5478 | 3.4084 | 3.3647 | 3.3908 | 3.3083 | 3.4003 | 3.5146 | 3.6243 | 3.724 | 3.7889 | 3.8024 | 3.794 | 3.7959 | 3.7414 | 3.716 | 3.7278 | 3.7428 | 3.7701 | 3.7721 | 3.7588 | 3.6968 | 3.6372 | 3.5619
22 | 21 | 2020 | Winter | S, [%] | 0 | 2 | 15.41% | 15.43% | 14.82% | 14.63% | 14.74% | 14.38% | 14.78% | 15.28% | 15.76% | 16.19% | 16.47% | 16.53% | 16.5% | 16.5% | 16.27% | 16.16% | 16.21% | 16.27% | 16.39% | 16.4% | 16.34% | 16.07% | 15.81% | 15.49%
21 | 22 | 2020 | Winter | S, [MVA] | 0 | 2 | 3.5474 | 3.5539 | 3.4098 | 3.3669 | 3.3943 | 3.3082 | 3.3989 | 3.5163 | 3.6266 | 3.7267 | 3.792 | 3.8047 | 3.7959 | 3.799 | 3.744 | 3.7183 | 3.7303 | 3.7437 | 3.7709 | 3.7725 | 3.7591 | 3.6965 | 3.6373 | 3.5651
21 | 22 | 2020 | Winter | S, [%] | 0 | 2 | 15.42% | 15.45% | 14.83% | 14.64% | 14.76% | 14.38% | 14.78% | 15.29% | 15.77% | 16.2% | 16.49% | 16.54% | 16.5% | 16.52% | 16.28% | 16.17% | 16.22% | 16.28% | 16.4% | 16.4% | 16.34% | 16.07% | 15.81% | 15.5%
23 | 24 | 2020 | Winter | P, [MW] | 0 | 2 | 0.68934 | 0.65023 | 0.61293 | 0.63124 | 0.60944 | 0.69981 | 0.76625 | 0.80071 | 0.87613 | 0.98922 | 1.0505 | 1.0855 | 1.0558 | 0.95968 | 0.88393 | 0.87952 | 0.91081 | 1.053 | 1.0647 | 1.1178 | 1.1051 | 1.051 | 0.93438 | 0.75406
23 | 24 | 2020 | Winter | P, [%] | 0 | 2 | 3.283% | 3.096% | 2.919% | 3.006% | 2.902% | 3.332% | 3.649% | 3.813% | 4.172% | 4.711% | 5.002% | 5.169% | 5.028% | 4.57% | 4.209% | 4.188% | 4.337% | 5.014% | 5.07% | 5.323% | 5.262% | 5.005% | 4.449% | 3.591%
24 | 23 | 2020 | Winter | P, [MW] | 0 | 2 | -0.68923 | -0.65013 | -0.61285 | -0.63115 | -0.60936 | -0.6997 | -0.76612 | -0.80056 | -0.87596 | -0.989 | -1.0503 | -1.0853 | -1.0556 | -0.95948 | -0.88376 | -0.87935 | -0.91062 | -1.0527 | -1.0645 | -1.1176 | -1.1048 | -1.0508 | -0.93419 | -0.75393
24 | 23 | 2020 | Winter | P, [%] | 0 | 2 | 3.282% | 3.096% | 2.918% | 3.005% | 2.902% | 3.332% | 3.648% | 3.812% | 4.171% | 4.71% | 5.001% | 5.168% | 5.026% | 4.569% | 4.208% | 4.187% | 4.336% | 5.013% | 5.069% | 5.322% | 5.261% | 5.004% | 4.449% | 3.59%
23 | 24 | 2020 | Winter | Q, [MVAr] | 0 | 2 | -0.22643 | -0.23696 | -0.17161 | -0.20042 | -0.20365 | -0.19681 | -0.15777 | -0.20736 | -0.21489 | -0.2251 | -0.22589 | -0.19961 | -0.17433 | -0.20779 | -0.20469 | -0.19494 | -0.19601 | -0.16477 | -0.14805 | -0.13895 | -0.13848 | -0.13469 | -0.15585 | -0.2158
23 | 24 | 2020 | Winter | Q, [%] | 0 | 2 | 1.078% | 1.128% | 0.8172% | 0.9544% | 0.9698% | 0.9372% | 0.7513% | 0.9874% | 1.023% | 1.072% | 1.076% | 0.9505% | 0.8301% | 0.9895% | 0.9747% | 0.9283% | 0.9334% | 0.7846% | 0.705% | 0.6617% | 0.6594% | 0.6414% | 0.7422% | 1.028%
24 | 23 | 2020 | Winter | Q, [MVAr] | 0 | 2 | 0.22258 | 0.23309 | 0.16773 | 0.19654 | 0.19976 | 0.19296 | 0.15395 | 0.20356 | 0.21112 | 0.22139 | 0.22222 | 0.19596 | 0.17065 | 0.20406 | 0.20093 | 0.19117 | 0.19226 | 0.16109 | 0.14438 | 0.13531 | 0.13484 | 0.13101 | 0.15211 | 0.21197
24 | 23 | 2020 | Winter | Q, [%] | 0 | 2 | 1.06% | 1.11% | 0.7987% | 0.9359% | 0.9513% | 0.9189% | 0.7331% | 0.9693% | 1.005% | 1.054% | 1.058% | 0.9331% | 0.8126% | 0.9717% | 0.9568% | 0.9103% | 0.9155% | 0.7671% | 0.6875% | 0.6443% | 0.6421% | 0.6239% | 0.7243% | 1.009%
23 | 24 | 2020 | Winter | S, [MVA] | 0 | 2 | 0.72557 | 0.69206 | 0.63651 | 0.6623 | 0.64257 | 0.72696 | 0.78232 | 0.82712 | 0.9021 | 1.0145 | 1.0745 | 1.1037 | 1.0701 | 0.98191 | 0.90732 | 0.90087 | 0.93166 | 1.0658 | 1.075 | 1.1264 | 1.1137 | 1.0596 | 0.94729 | 0.78433
23 | 24 | 2020 | Winter | S, [%] | 0 | 2 | 3.455% | 3.296% | 3.031% | 3.154% | 3.06% | 3.462% | 3.725% | 3.939% | 4.296% | 4.831% | 5.117% | 5.256% | 5.096% | 4.676% | 4.321% | 4.29% | 4.436% | 5.075% | 5.119% | 5.364% | 5.303% | 5.046% | 4.511% | 3.735%
24 | 23 | 2020 | Winter | S, [MVA] | 0 | 2 | 0.72427 | 0.69066 | 0.63539 | 0.66105 | 0.64126 | 0.72582 | 0.78143 | 0.82604 | 0.90104 | 1.0135 | 1.0735 | 1.1028 | 1.0693 | 0.98094 | 0.90631 | 0.89989 | 0.9307 | 1.065 | 1.0742 | 1.1257 | 1.113 | 1.0589 | 0.94649 | 0.78316
24 | 23 | 2020 | Winter | S, [%] | 0 | 2 | 3.449% | 3.289% | 3.026% | 3.148% | 3.054% | 3.456% | 3.721% | 3.934% | 4.291% | 4.826% | 5.112% | 5.252% | 5.092% | 4.671% | 4.316% | 4.285% | 4.432% | 5.071% | 5.115% | 5.361% | 5.3% | 5.043% | 4.507% | 3.729%
10 | 11 | 2020 | Winter | P, [MW] | 0 | 2 | -0.26526 | -0.2646 | -0.26884 | -0.27917 | -0.27378 | -0.26897 | -0.26638 | -0.26542 | -0.27389 | -0.28614 | -0.29316 | -0.29699 | -0.29637 | -0.29069 | -0.28322 | -0.28258 | -0.28361 | -0.29376 | -0.29689 | -0.29989 | -0.2982 | -0.29196 | -0.28142 | -0.26583
10 | 11 | 2020 | Winter | P, [%] | 0 | 2 | 3.316% | 3.308% | 3.36% | 3.49% | 3.422% | 3.362% | 3.33% | 3.318% | 3.424% | 3.577% | 3.664% | 3.712% | 3.705% | 3.634% | 3.54% | 3.532% | 3.545% | 3.672% | 3.711% | 3.749% | 3.727% | 3.649% | 3.518% | 3.323%
11 | 10 | 2020 | Winter | P, [MW] | 0 | 2 | 0.27061 | 0.26981 | 0.274 | 0.28406 | 0.27873 | 0.27418 | 0.27177 | 0.27089 | 0.27927 | 0.29138 | 0.29835 | 0.30217 | 0.30154 | 0.29594 | 0.28857 | 0.28793 | 0.28883 | 0.29888 | 0.30195 | 0.30493 | 0.30328 | 0.29718 | 0.28674 | 0.27125
11 | 10 | 2020 | Winter | P, [%] | 0 | 2 | 3.383% | 3.373% | 3.425% | 3.551% | 3.484% | 3.427% | 3.397% | 3.386% | 3.491% | 3.642% | 3.729% | 3.777% | 3.769% | 3.699% | 3.607% | 3.599% | 3.61% | 3.736% | 3.774% | 3.812% | 3.791% | 3.715% | 3.584% | 3.391%
10 | 11 | 2020 | Winter | Q, [MVAr] | 0 | 2 | 2.5802 | 2.5458 | 2.5326 | 2.4639 | 2.4778 | 2.5439 | 2.59 | 2.6069 | 2.5841 | 2.5514 | 2.5386 | 2.5326 | 2.5329 | 2.5527 | 2.5763 | 2.5762 | 2.5462 | 2.5176 | 2.5042 | 2.5004 | 2.5111 | 2.5457 | 2.5718 | 2.5962
10 | 11 | 2020 | Winter | Q, [%] | 0 | 2 | 32.25% | 31.82% | 31.66% | 30.8% | 30.97% | 31.8% | 32.38% | 32.59% | 32.3% | 31.89% | 31.73% | 31.66% | 31.66% | 31.91% | 32.2% | 32.2% | 31.83% | 31.47% | 31.3% | 31.26% | 31.39% | 31.82% | 32.15% | 32.45%
11 | 10 | 2020 | Winter | Q, [MVAr] | 0 | 2 | -2.5207 | -2.4878 | -2.4752 | -2.4095 | -2.4229 | -2.486 | -2.5301 | -2.5462 | -2.5243 | -2.4931 | -2.4809 | -2.4751 | -2.4754 | -2.4943 | -2.5169 | -2.5168 | -2.4882 | -2.4608 | -2.4479 | -2.4444 | -2.4546 | -2.4877 | -2.5126 | -2.536
11 | 10 | 2020 | Winter | Q, [%] | 0 | 2 | 31.51% | 31.1% | 30.94% | 30.12% | 30.29% | 31.08% | 31.63% | 31.83% | 31.55% | 31.16% | 31.01% | 30.94% | 30.94% | 31.18% | 31.46% | 31.46% | 31.1% | 30.76% | 30.6% | 30.55% | 30.68% | 31.1% | 31.41% | 31.7%
10 | 11 | 2020 | Winter | S, [MVA] | 0 | 2 | 2.5938 | 2.5595 | 2.5468 | 2.4796 | 2.4929 | 2.5581 | 2.6037 | 2.6204 | 2.5985 | 2.5674 | 2.5555 | 2.5499 | 2.5502 | 2.5692 | 2.5918 | 2.5917 | 2.562 | 2.5347 | 2.5217 | 2.5184 | 2.5288 | 2.5624 | 2.5871 | 2.6098
10 | 11 | 2020 | Winter | S, [%] | 0 | 2 | 32.42% | 31.99% | 31.84% | 31% | 31.16% | 31.98% | 32.55% | 32.75% | 32.48% | 32.09% | 31.94% | 31.87% | 31.88% | 32.11% | 32.4% | 32.4% | 32.02% | 31.68% | 31.52% | 31.48% | 31.61% | 32.03% | 32.34% | 32.62%
11 | 10 | 2020 | Winter | S, [MVA] | 0 | 2 | 2.5352 | 2.5024 | 2.4903 | 2.4262 | 2.4389 | 2.5011 | 2.5446 | 2.5606 | 2.5397 | 2.5101 | 2.4988 | 2.4935 | 2.4937 | 2.5118 | 2.5334 | 2.5332 | 2.5049 | 2.4789 | 2.4665 | 2.4633 | 2.4732 | 2.5054 | 2.5289 | 2.5505
11 | 10 | 2020 | Winter | S, [%] | 0 | 2 | 31.69% | 31.28% | 31.13% | 30.33% | 30.49% | 31.26% | 31.81% | 32.01% | 31.75% | 31.38% | 31.23% | 31.17% | 31.17% | 31.4% | 31.67% | 31.67% | 31.31% | 30.99% | 30.83% | 30.79% | 30.92% | 31.32% | 31.61% | 31.88%
13 | 14 | 2020 | Winter | P, [MW] | 0 | 2 | 3.9714 | 3.2424 | 3.1705 | 3.0557 | 2.8303 | 3.5167 | 4.2685 | 4.7584 | 5.7318 | 6.9172 | 7.6169 | 7.9956 | 7.8698 | 7.3256 | 6.615 | 6.4749 | 6.6251 | 7.5768 | 7.8653 | 8.1657 | 8.0198 | 7.3557 | 6.3124 | 4.5617
13 | 14 | 2020 | Winter | P, [%] | 0 | 2 | 9.928% | 8.106% | 7.926% | 7.639% | 7.076% | 8.792% | 10.67% | 11.9% | 14.33% | 17.29% | 19.04% | 19.99% | 19.67% | 18.31% | 16.54% | 16.19% | 16.56% | 18.94% | 19.66% | 20.41% | 20.05% | 18.39% | 15.78% | 11.4%
14 | 13 | 2020 | Winter | P, [MW] | 0 | 2 | -3.9684 | -3.2396 | -3.1677 | -3.0527 | -2.8273 | -3.5139 | -4.2654 | -4.755 | -5.7276 | -6.9118 | -7.6106 | -7.9887 | -7.8631 | -7.3196 | -6.6099 | -6.4699 | -6.62 | -7.5705 | -7.8586 | -8.1585 | -8.0128 | -7.3497 | -6.3075 | -4.5584
14 | 13 | 2020 | Winter | P, [%] | 0 | 2 | 9.921% | 8.099% | 7.919% | 7.632% | 7.068% | 8.785% | 10.66% | 11.89% | 14.32% | 17.28% | 19.03% | 19.97% | 19.66% | 18.3% | 16.52% | 16.17% | 16.55% | 18.93% | 19.65% | 20.4% | 20.03% | 18.37% | 15.77% | 11.4%
13 | 14 | 2020 | Winter | Q, [MVAr] | 0 | 2 | 4.0046 | 4.3145 | 4.4803 | 4.8279 | 4.9132 | 4.1953 | 3.8921 | 3.6789 | 3.4374 | 3.2216 | 3.1162 | 3.0655 | 3.1072 | 3.1681 | 3.2334 | 3.3319 | 3.2428 | 3.178 | 3.1392 | 3.1333 | 3.1391 | 3.217 | 3.3916 | 3.7329
13 | 14 | 2020 | Winter | Q, [%] | 0 | 2 | 10.01% | 10.79% | 11.2% | 12.07% | 12.28% | 10.49% | 9.73% | 9.197% | 8.594% | 8.054% | 7.791% | 7.664% | 7.768% | 7.92% | 8.083% | 8.33% | 8.107% | 7.945% | 7.848% | 7.833% | 7.848% | 8.043% | 8.479% | 9.332%
14 | 13 | 2020 | Winter | Q, [MVAr] | 0 | 2 | -3.9184 | -4.2356 | -4.3988 | -4.7398 | -4.8264 | -4.1141 | -3.8016 | -3.5806 | -3.316 | -3.0632 | -2.9318 | -2.8659 | -2.9123 | -2.9946 | -3.0858 | -3.1876 | -3.0947 | -2.9943 | -2.944 | -2.9251 | -2.9372 | -3.0417 | -3.2519 | -3.6385
14 | 13 | 2020 | Winter | Q, [%] | 0 | 2 | 9.796% | 10.59% | 11% | 11.85% | 12.07% | 10.29% | 9.504% | 8.951% | 8.29% | 7.658% | 7.33% | 7.165% | 7.281% | 7.487% | 7.715% | 7.969% | 7.737% | 7.486% | 7.36% | 7.313% | 7.343% | 7.604% | 8.13% | 9.096%
13 | 14 | 2020 | Winter | S, [MVA] | 0 | 2 | 5.6399 | 5.397 | 5.4887 | 5.7137 | 5.6701 | 5.4743 | 5.7766 | 6.0147 | 6.6835 | 7.6307 | 8.2297 | 8.5631 | 8.461 | 7.9813 | 7.3629 | 7.2818 | 7.3761 | 8.2163 | 8.4687 | 8.7462 | 8.6123 | 8.0284 | 7.1658 | 5.8943
13 | 14 | 2020 | Winter | S, [%] | 0 | 2 | 14.1% | 13.49% | 13.72% | 14.28% | 14.18% | 13.69% | 14.44% | 15.04% | 16.71% | 19.08% | 20.57% | 21.41% | 21.15% | 19.95% | 18.41% | 18.2% | 18.44% | 20.54% | 21.17% | 21.87% | 21.53% | 20.07% | 17.91% | 14.74%
14 | 13 | 2020 | Winter | S, [MVA] | 0 | 2 | 5.5769 | 5.3325 | 5.4207 | 5.6378 | 5.5936 | 5.4105 | 5.7136 | 5.9524 | 6.6182 | 7.5601 | 8.1558 | 8.4872 | 8.3851 | 7.9085 | 7.2947 | 7.2125 | 7.3076 | 8.1411 | 8.3919 | 8.667 | 8.5342 | 7.9542 | 7.0965 | 5.8325
14 | 13 | 2020 | Winter | S, [%] | 0 | 2 | 13.94% | 13.33% | 13.55% | 14.09% | 13.98% | 13.53% | 14.28% | 14.88% | 16.55% | 18.9% | 20.39% | 21.22% | 20.96% | 19.77% | 18.24% | 18.03% | 18.27% | 20.35% | 20.98% | 21.67% | 21.34% | 19.89% | 17.74% | 14.58%
14 | 15 | 2020 | Winter | P, [MW] | 0 | 2 | 3.1958 | 3.0426 | 2.7298 | 2.6843 | 2.5807 | 2.5458 | 2.8244 | 3.0823 | 3.5428 | 4.0681 | 4.3649 | 4.4987 | 4.538 | 4.4985 | 4.1329 | 4.2304 | 3.9337 | 4.2059 | 4.3331 | 4.4975 | 4.4133 | 4.0579 | 3.7309 | 3.1201
14 | 15 | 2020 | Winter | P, [%] | 0 | 2 | 19.97% | 19.02% | 17.06% | 16.78% | 16.13% | 15.91% | 17.65% | 19.26% | 22.14% | 25.43% | 27.28% | 28.12% | 28.36% | 28.12% | 25.83% | 26.44% | 24.59% | 26.29% | 27.08% | 28.11% | 27.58% | 25.36% | 23.32% | 19.5%
15 | 14 | 2020 | Winter | P, [MW] | 0 | 2 | -3.1915 | -3.0389 | -2.7267 | -2.6813 | -2.5777 | -2.5426 | -2.8202 | -3.0774 | -3.5367 | -4.0603 | -4.356 | -4.4893 | -4.5285 | -4.4893 | -4.1252 | -4.2224 | -3.9264 | -4.1975 | -4.3242 | -4.488 | -4.4042 | -4.0499 | -3.724 | -3.1154
15 | 14 | 2020 | Winter | P, [%] | 0 | 2 | 19.95% | 18.99% | 17.04% | 16.76% | 16.11% | 15.89% | 17.63% | 19.23% | 22.1% | 25.38% | 27.23% | 28.06% | 28.3% | 28.06% | 25.78% | 26.39% | 24.54% | 26.23% | 27.03% | 28.05% | 27.53% | 25.31% | 23.28% | 19.47%
14 | 15 | 2020 | Winter | Q, [MVAr] | 0 | 2 | -0.77969 | 0.13749 | -0.46452 | 0.60984 | 0.8792 | -1.2936 | -1.6195 | -1.6541 | -1.7207 | -1.7465 | -1.8074 | -1.8576 | -1.8225 | -1.6657 | -1.5845 | -1.5383 | -1.7474 | -1.866 | -1.8879 | -1.8944 | -1.8885 | -1.9369 | -1.8268 | -1.4022
14 | 15 | 2020 | Winter | Q, [%] | 0 | 2 | 4.873% | 0.8593% | 2.903% | 3.811% | 5.495% | 8.085% | 10.12% | 10.34% | 10.75% | 10.92% | 11.3% | 11.61% | 11.39% | 10.41% | 9.903% | 9.614% | 10.92% | 11.66% | 11.8% | 11.84% | 11.8% | 12.11% | 11.42% | 8.764%
15 | 14 | 2020 | Winter | Q, [MVAr] | 0 | 2 | 0.82743 | -0.096567 | 0.49835 | -0.57642 | -0.84642 | 1.3296 | 1.6663 | 1.7081 | 1.7891 | 1.8329 | 1.9058 | 1.9621 | 1.928 | 1.7672 | 1.671 | 1.6277 | 1.8292 | 1.9593 | 1.9864 | 1.9994 | 1.9901 | 2.026 | 1.9029 | 1.4538
15 | 14 | 2020 | Winter | Q, [%] | 0 | 2 | 5.171% | 0.6035% | 3.115% | 3.603% | 5.29% | 8.31% | 10.41% | 10.68% | 11.18% | 11.46% | 11.91% | 12.26% | 12.05% | 11.04% | 10.44% | 10.17% | 11.43% | 12.25% | 12.42% | 12.5% | 12.44% | 12.66% | 11.89% | 9.086%
14 | 15 | 2020 | Winter | S, [MVA] | 0 | 2 | 3.2895 | 3.0457 | 2.769 | 2.7527 | 2.7263 | 2.8556 | 3.2558 | 3.4981 | 3.9386 | 4.4271 | 4.7243 | 4.8672 | 4.8903 | 4.797 | 4.4263 | 4.5014 | 4.3044 | 4.6012 | 4.7265 | 4.8802 | 4.8004 | 4.4965 | 4.1541 | 3.4207
14 | 15 | 2020 | Winter | S, [%] | 0 | 2 | 20.56% | 19.04% | 17.31% | 17.2% | 17.04% | 17.85% | 20.35% | 21.86% | 24.62% | 27.67% | 29.53% | 30.42% | 30.56% | 29.98% | 27.66% | 28.13% | 26.9% | 28.76% | 29.54% | 30.5% | 30% | 28.1% | 25.96% | 21.38%
15 | 14 | 2020 | Winter | S, [MVA] | 0 | 2 | 3.297 | 3.0404 | 2.7719 | 2.7425 | 2.7131 | 2.8692 | 3.2757 | 3.5197 | 3.9634 | 4.4549 | 4.7547 | 4.8994 | 4.9218 | 4.8246 | 4.4507 | 4.5252 | 4.3316 | 4.6322 | 4.7586 | 4.9132 | 4.8329 | 4.5284 | 4.182 | 3.4379
15 | 14 | 2020 | Winter | S, [%] | 0 | 2 | 20.61% | 19% | 17.32% | 17.14% | 16.96% | 17.93% | 20.47% | 22% | 24.77% | 27.84% | 29.72% | 30.62% | 30.76% | 30.15% | 27.82% | 28.28% | 27.07% | 28.95% | 29.74% | 30.71% | 30.21% | 28.3% | 26.14% | 21.49%
18 | 19 | 2020 | Winter | P, [MW] | 0 | 2 | 2.0809 | 1.9981 | 1.9203 | 1.8663 | 1.9123 | 1.8135 | 1.9437 | 2.103 | 2.3461 | 2.6578 | 2.8691 | 2.9529 | 2.8912 | 2.887 | 2.7682 | 2.6213 | 2.663 | 2.798 | 2.8728 | 2.9053 | 2.8525 | 2.6374 | 2.4494 | 2.1491
18 | 19 | 2020 | Winter | P, [%] | 0 | 2 | 10.4% | 9.991% | 9.602% | 9.332% | 9.561% | 9.067% | 9.718% | 10.51% | 11.73% | 13.29% | 14.35% | 14.76% | 14.46% | 14.43% | 13.84% | 13.11% | 13.32% | 13.99% | 14.36% | 14.53% | 14.26% | 13.19% | 12.25% | 10.75%
19 | 18 | 2020 | Winter | P, [MW] | 0 | 2 | -2.0767 | -1.9941 | -1.9163 | -1.8624 | -1.9084 | -1.8094 | -1.9394 | -2.0987 | -2.3416 | -2.6529 | -2.8641 | -2.9478 | -2.8862 | -2.882 | -2.7634 | -2.6165 | -2.6582 | -2.793 | -2.8677 | -2.9001 | -2.8474 | -2.6325 | -2.4447 | -2.1449
19 | 18 | 2020 | Winter | P, [%] | 0 | 2 | 10.38% | 9.971% | 9.582% | 9.312% | 9.542% | 9.047% | 9.697% | 10.49% | 11.71% | 13.26% | 14.32% | 14.74% | 14.43% | 14.41% | 13.82% | 13.08% | 13.29% | 13.96% | 14.34% | 14.5% | 14.24% | 13.16% | 12.22% | 10.72%
18 | 19 | 2020 | Winter | Q, [MVAr] | 0 | 2 | 4.0625 | 3.9848 | 4.0438 | 4.0265 | 3.9718 | 4.1184 | 4.1576 | 4.1176 | 4.1174 | 4.127 | 4.1172 | 4.1138 | 4.1212 | 4.07 | 4.0455 | 4.0851 | 4.0963 | 4.1627 | 4.1601 | 4.1744 | 4.183 | 4.2007 | 4.165 | 4.0919
18 | 19 | 2020 | Winter | Q, [%] | 0 | 2 | 20.31% | 19.92% | 20.22% | 20.13% | 19.86% | 20.59% | 20.79% | 20.59% | 20.59% | 20.64% | 20.59% | 20.57% | 20.61% | 20.35% | 20.23% | 20.43% | 20.48% | 20.81% | 20.8% | 20.87% | 20.92% | 21% | 20.83% | 20.46%
19 | 18 | 2020 | Winter | Q, [MVAr] | 0 | 2 | -3.9479 | -3.8755 | -3.9336 | -3.9182 | -3.8649 | -4.007 | -4.0418 | -4.0001 | -3.9939 | -3.9945 | -3.9787 | -3.9728 | -3.9818 | -3.933 | -3.9133 | -3.9555 | -3.965 | -4.0244 | -4.0195 | -4.0322 | -4.042 | -4.0654 | -4.0366 | -3.9744
19 | 18 | 2020 | Winter | Q, [%] | 0 | 2 | 19.74% | 19.38% | 19.67% | 19.59% | 19.32% | 20.04% | 20.21% | 20% | 19.97% | 19.97% | 19.89% | 19.86% | 19.91% | 19.67% | 19.57% | 19.78% | 19.82% | 20.12% | 20.1% | 20.16% | 20.21% | 20.33% | 20.18% | 19.87%
18 | 19 | 2020 | Winter | S, [MVA] | 0 | 2 | 4.5645 | 4.4577 | 4.4766 | 4.438 | 4.4081 | 4.5 | 4.5895 | 4.6236 | 4.7389 | 4.9088 | 5.0183 | 5.0639 | 5.0343 | 4.9899 | 4.9019 | 4.8537 | 4.8858 | 5.0157 | 5.0556 | 5.0859 | 5.0631 | 4.96 | 4.8319 | 4.6219
18 | 19 | 2020 | Winter | S, [%] | 0 | 2 | 22.82% | 22.29% | 22.38% | 22.19% | 22.04% | 22.5% | 22.95% | 23.12% | 23.69% | 24.54% | 25.09% | 25.32% | 25.17% | 24.95% | 24.51% | 24.27% | 24.43% | 25.08% | 25.28% | 25.43% | 25.32% | 24.8% | 24.16% | 23.11%
19 | 18 | 2020 | Winter | S, [MVA] | 0 | 2 | 4.4608 | 4.3584 | 4.3755 | 4.3383 | 4.3104 | 4.3966 | 4.483 | 4.5172 | 4.6297 | 4.7952 | 4.9024 | 4.947 | 4.9178 | 4.8759 | 4.7907 | 4.7426 | 4.7736 | 4.8986 | 4.9376 | 4.9668 | 4.9443 | 4.8433 | 4.7192 | 4.5162
19 | 18 | 2020 | Winter | S, [%] | 0 | 2 | 22.3% | 21.79% | 21.88% | 21.69% | 21.55% | 21.98% | 22.42% | 22.59% | 23.15% | 23.98% | 24.51% | 24.73% | 24.59% | 24.38% | 23.95% | 23.71% | 23.87% | 24.49% | 24.69% | 24.83% | 24.72% | 24.22% | 23.6% | 22.58%
20 | 19 | 2020 | Winter | P, [MW] | 0 | 2 | 1.7335 | 1.7284 | 1.9842 | 1.9743 | 2.0085 | 2.0602 | 1.8864 | 1.7364 | 1.4919 | 1.2072 | 0.93399 | 0.7809 | 0.72759 | 1.1019 | 1.3836 | 1.3281 | 1.2876 | 1.1 | 0.96153 | 0.78191 | 0.82257 | 1.0315 | 1.3909 | 1.6882
20 | 19 | 2020 | Winter | P, [%] | 0 | 2 | 21.67% | 21.6% | 24.8% | 24.68% | 25.11% | 25.75% | 23.58% | 21.71% | 18.65% | 15.09% | 11.67% | 9.761% | 9.095% | 13.77% | 17.3% | 16.6% | 16.09% | 13.75% | 12.02% | 9.774% | 10.28% | 12.89% | 17.39% | 21.1%
19 | 20 | 2020 | Winter | P, [MW] | 0 | 2 | -1.7284 | -1.7234 | -1.9785 | -1.9686 | -2.0027 | -2.0543 | -1.8809 | -1.7313 | -1.4873 | -1.203 | -0.93017 | -0.77724 | -0.72395 | -1.098 | -1.3793 | -1.3238 | -1.2833 | -1.0959 | -0.95762 | -0.77814 | -0.81876 | -1.0275 | -1.3864 | -1.6832
19 | 20 | 2020 | Winter | P, [%] | 0 | 2 | 21.6% | 21.54% | 24.73% | 24.61% | 25.03% | 25.68% | 23.51% | 21.64% | 18.59% | 15.04% | 11.63% | 9.716% | 9.049% | 13.72% | 17.24% | 16.55% | 16.04% | 13.7% | 11.97% | 9.727% | 10.23% | 12.84% | 17.33% | 21.04%
20 | 19 | 2020 | Winter | Q, [MVAr] | 0 | 2 | 1.8475 | 1.8282 | 1.7889 | 1.8007 | 1.7778 | 1.7852 | 1.8354 | 1.8449 | 1.8885 | 1.9441 | 1.9816 | 1.9993 | 2.0112 | 1.9397 | 1.8853 | 1.9118 | 1.9187 | 1.9784 | 1.9987 | 2.0296 | 2.0283 | 2.0003 | 1.9282 | 1.8532
20 | 19 | 2020 | Winter | Q, [%] | 0 | 2 | 23.09% | 22.85% | 22.36% | 22.51% | 22.22% | 22.31% | 22.94% | 23.06% | 23.61% | 24.3% | 24.77% | 24.99% | 25.14% | 24.25% | 23.57% | 23.9% | 23.98% | 24.73% | 24.98% | 25.37% | 25.35% | 25% | 24.1% | 23.17%
19 | 20 | 2020 | Winter | Q, [MVAr] | 0 | 2 | -1.7907 | -1.7723 | -1.7258 | -1.7376 | -1.7142 | -1.7194 | -1.7741 | -1.7881 | -1.8373 | -1.8978 | -1.9392 | -1.9586 | -1.9708 | -1.8957 | -1.837 | -1.8639 | -1.8715 | -1.9331 | -1.9552 | -1.9878 | -1.986 | -1.9555 | -1.8783 | -1.7977
19 | 20 | 2020 | Winter | Q, [%] | 0 | 2 | 22.38% | 22.15% | 21.57% | 21.72% | 21.43% | 21.49% | 22.18% | 22.35% | 22.97% | 23.72% | 24.24% | 24.48% | 24.64% | 23.7% | 22.96% | 23.3% | 23.39% | 24.16% | 24.44% | 24.85% | 24.82% | 24.44% | 23.48% | 22.47%
20 | 19 | 2020 | Winter | S, [MVA] | 0 | 2 | 2.5334 | 2.5159 | 2.6716 | 2.6722 | 2.6823 | 2.7261 | 2.632 | 2.5336 | 2.4067 | 2.2884 | 2.1907 | 2.1464 | 2.1388 | 2.2308 | 2.3386 | 2.3278 | 2.3107 | 2.2637 | 2.2179 | 2.175 | 2.1888 | 2.2506 | 2.3775 | 2.5069
20 | 19 | 2020 | Winter | S, [%] | 0 | 2 | 31.67% | 31.45% | 33.39% | 33.4% | 33.53% | 34.08% | 32.9% | 31.67% | 30.08% | 28.6% | 27.38% | 26.83% | 26.74% | 27.89% | 29.23% | 29.1% | 28.88% | 28.3% | 27.72% | 27.19% | 27.36% | 28.13% | 29.72% | 31.34%
19 | 20 | 2020 | Winter | S, [MVA] | 0 | 2 | 2.4888 | 2.472 | 2.6254 | 2.6258 | 2.6362 | 2.6789 | 2.5856 | 2.4889 | 2.3638 | 2.247 | 2.1508 | 2.1072 | 2.0996 | 2.1907 | 2.2971 | 2.2862 | 2.2692 | 2.2222 | 2.1771 | 2.1346 | 2.1481 | 2.209 | 2.3345 | 2.4627
19 | 20 | 2020 | Winter | S, [%] | 0 | 2 | 31.11% | 30.9% | 32.82% | 32.82% | 32.95% | 33.49% | 32.32% | 31.11% | 29.55% | 28.09% | 26.88% | 26.34% | 26.24% | 27.38% | 28.71% | 28.58% | 28.37% | 27.78% | 27.21% | 26.68% | 26.85% | 27.61% | 29.18% | 30.78%
12 | 10 | 2020 | Winter | P, [MW] | Expected | - | -0.042124 | -0.040733 | -0.050532 | -0.050514 | -0.032282 | -0.023711 | -0.039641 | -0.058051 | -0.072364 | -0.10715 | -0.13412 | -0.12999 | -0.12572 | -0.10148 | -0.091171 | -0.074401 | -0.083316 | -0.088208 | -0.0923 | -0.081994 | -0.076926 | -0.05629 | -0.043027 | -0.044083
12 | 10 | 2020 | Winter | P, [%] | Expected | - | 0.1831% | 0.1771% | 0.2197% | 0.2196% | 0.1404% | 0.1031% | 0.1724% | 0.2524% | 0.3146% | 0.4659% | 0.5831% | 0.5652% | 0.5466% | 0.4412% | 0.3964% | 0.3235% | 0.3622% | 0.3835% | 0.4013% | 0.3565% | 0.3345% | 0.2447% | 0.1871% | 0.1917%
10 | 12 | 2020 | Winter | P, [MW] | Expected | - | 0.045841 | 0.044452 | 0.054152 | 0.054126 | 0.036129 | 0.027698 | 0.043466 | 0.061675 | 0.075875 | 0.11029 | 0.13701 | 0.13293 | 0.12867 | 0.10469 | 0.094472 | 0.077908 | 0.086742 | 0.091631 | 0.09565 | 0.085468 | 0.080424 | 0.059917 | 0.046768 | 0.047795
10 | 12 | 2020 | Winter | P, [%] | Expected | - | 0.1993% | 0.1933% | 0.2354% | 0.2353% | 0.1571% | 0.1204% | 0.189% | 0.2682% | 0.3299% | 0.4795% | 0.5957% | 0.578% | 0.5595% | 0.4552% | 0.4107% | 0.3387% | 0.3771% | 0.3984% | 0.4159% | 0.3716% | 0.3497% | 0.2605% | 0.2033% | 0.2078%
12 | 10 | 2020 | Winter | Q, [MVAr] | Expected | - | 5.0244 | 5.0253 | 4.9579 | 4.9522 | 5.1114 | 5.205 | 5.0976 | 4.9594 | 4.8808 | 4.6126 | 4.4139 | 4.4531 | 4.4644 | 4.6606 | 4.7283 | 4.8788 | 4.8211 | 4.8191 | 4.767 | 4.8555 | 4.8725 | 4.9604 | 5.0386 | 5.0208
12 | 10 | 2020 | Winter | Q, [%] | Expected | - | 21.85% | 21.85% | 21.56% | 21.53% | 22.22% | 22.63% | 22.16% | 21.56% | 21.22% | 20.05% | 19.19% | 19.36% | 19.41% | 20.26% | 20.56% | 21.21% | 20.96% | 20.95% | 20.73% | 21.11% | 21.18% | 21.57% | 21.91% | 21.83%
10 | 12 | 2020 | Winter | Q, [MVAr] | Expected | - | -5.0983 | -5.0992 | -5.0319 | -5.0262 | -5.1852 | -5.2787 | -5.1714 | -5.0333 | -4.9548 | -4.6869 | -4.4883 | -4.5275 | -4.5388 | -4.7348 | -4.8024 | -4.9528 | -4.8952 | -4.8932 | -4.8412 | -4.9296 | -4.9465 | -5.0343 | -5.1125 | -5.0947
10 | 12 | 2020 | Winter | Q, [%] | Expected | - | 0.22166 | 0.2217 | 0.21878 | 0.21853 | 0.22544 | 0.22951 | 0.22485 | 0.21884 | 0.21543 | 0.20378 | 0.19515 | 0.19685 | 0.19734 | 0.20586 | 0.2088 | 0.21534 | 0.21283 | 0.21275 | 0.21049 | 0.21433 | 0.21507 | 0.21888 | 0.22228 | 0.22151
12 | 10 | 2020 | Winter | S, [MVA] | Expected | - | 5.0246 | 5.0255 | 4.9582 | 4.9525 | 5.1115 | 5.205 | 5.0978 | 4.9597 | 4.8814 | 4.614 | 4.4163 | 4.4553 | 4.4664 | 4.6618 | 4.7293 | 4.8794 | 4.8218 | 4.82 | 4.7679 | 4.8563 | 4.8731 | 4.9608 | 5.0388 | 5.021
12 | 10 | 2020 | Winter | S, [%] | Expected | - | 21.85% | 21.85% | 21.56% | 21.53% | 22.22% | 22.63% | 22.16% | 21.56% | 21.22% | 20.06% | 19.2% | 19.37% | 19.42% | 20.27% | 20.56% | 21.21% | 20.96% | 20.96% | 20.73% | 21.11% | 21.19% | 21.57% | 21.91% | 21.83%
10 | 12 | 2020 | Winter | S, [MVA] | Expected | - | 5.0985 | 5.0994 | 5.0322 | 5.0265 | 5.1853 | 5.2788 | 5.1716 | 5.0337 | 4.9554 | 4.6884 | 4.4908 | 4.5298 | 4.5409 | 4.7361 | 4.8035 | 4.9534 | 4.896 | 4.8941 | 4.8422 | 4.9304 | 4.9472 | 5.0347 | 5.1127 | 5.0949
10 | 12 | 2020 | Winter | S, [%] | Expected | - | 22.17% | 22.17% | 21.88% | 21.85% | 22.54% | 22.95% | 22.49% | 21.89% | 21.55% | 20.38% | 19.53% | 19.69% | 19.74% | 20.59% | 20.88% | 21.54% | 21.29% | 21.28% | 21.05% | 21.44% | 21.51% | 21.89% | 22.23% | 22.15%
14 | 12 | 2020 | Winter | P, [MW] | Expected | - | 0.32375 | 0.25479 | 0.19733 | 0.15936 | 0.27247 | 0.5589 | 0.89353 | 1.0289 | 1.1734 | 1.0689 | 1 | 1.0055 | 0.92806 | 0.90646 | 0.85022 | 0.94343 | 1.0741 | 1.3771 | 1.2798 | 1.2174 | 1.1207 | 1.0391 | 0.856 | 0.58236
14 | 12 | 2020 | Winter | P, [%] | Expected | - | 1.408% | 1.108% | 0.8579% | 0.6929% | 1.185% | 2.43% | 3.885% | 4.474% | 5.102% | 4.648% | 4.348% | 4.372% | 4.035% | 3.941% | 3.697% | 4.102% | 4.67% | 5.987% | 5.564% | 5.293% | 4.873% | 4.518% | 3.722% | 2.532%
12 | 14 | 2020 | Winter | P, [MW] | Expected | - | -0.31981 | -0.25092 | -0.1936 | -0.15568 | -0.26846 | -0.55445 | -0.88884 | -1.0243 | -1.1687 | -1.0647 | -0.99617 | -1.0016 | -0.92422 | -0.90238 | -0.84611 | -0.939 | -1.0696 | -1.3722 | -1.2751 | -1.2127 | -1.116 | -1.0344 | -0.85144 | -0.57816
12 | 14 | 2020 | Winter | P, [%] | Expected | - | 1.39% | 1.091% | 0.8417% | 0.6769% | 1.167% | 2.411% | 3.865% | 4.453% | 5.081% | 4.629% | 4.331% | 4.355% | 4.018% | 3.923% | 3.679% | 4.083% | 4.65% | 5.966% | 5.544% | 5.273% | 4.852% | 4.498% | 3.702% | 2.514%
14 | 12 | 2020 | Winter | Q, [MVAr] | Expected | - | 5.1677 | 5.1264 | 5.0304 | 5.0019 | 5.218 | 5.4784 | 5.5814 | 5.5354 | 5.5522 | 5.2421 | 5.0182 | 5.0582 | 5.0204 | 5.1892 | 5.2169 | 5.4133 | 5.4394 | 5.6222 | 5.5141 | 5.5591 | 5.5149 | 5.5416 | 5.502 | 5.3205
14 | 12 | 2020 | Winter | Q, [%] | Expected | - | 22.47% | 22.29% | 21.87% | 21.75% | 22.69% | 23.82% | 24.27% | 24.07% | 24.14% | 22.79% | 21.82% | 21.99% | 21.83% | 22.56% | 22.68% | 23.54% | 23.65% | 24.44% | 23.97% | 24.17% | 23.98% | 24.09% | 23.92% | 23.13%
12 | 14 | 2020 | Winter | Q, [MVAr] | Expected | - | -5.2416 | -5.2003 | -5.1044 | -5.0759 | -5.2918 | -5.5519 | -5.6547 | -5.6088 | -5.6254 | -5.3158 | -5.0921 | -5.1321 | -5.0943 | -5.2629 | -5.2906 | -5.4868 | -5.5128 | -5.6953 | -5.5874 | -5.6324 | -5.5882 | -5.6149 | -5.5753 | -5.3941
12 | 14 | 2020 | Winter | Q, [%] | Expected | - | 0.22789 | 0.2261 | 0.22193 | 0.22069 | 0.23008 | 0.24139 | 0.24586 | 0.24386 | 0.24458 | 0.23112 | 0.22139 | 0.22313 | 0.22149 | 0.22882 | 0.23003 | 0.23856 | 0.23969 | 0.24762 | 0.24293 | 0.24489 | 0.24297 | 0.24413 | 0.24241 | 0.23453
14 | 12 | 2020 | Winter | S, [MVA] | Expected | - | 5.178 | 5.1328 | 5.0344 | 5.0045 | 5.2257 | 5.5082 | 5.6547 | 5.6326 | 5.6762 | 5.3501 | 5.1169 | 5.1573 | 5.1056 | 5.2678 | 5.2859 | 5.496 | 5.5461 | 5.7884 | 5.6609 | 5.6915 | 5.6283 | 5.6391 | 5.5693 | 5.3523
14 | 12 | 2020 | Winter | S, [%] | Expected | - | 22.51% | 22.32% | 21.89% | 21.76% | 22.72% | 23.95% | 24.59% | 24.49% | 24.68% | 23.26% | 22.25% | 22.42% | 22.2% | 22.9% | 22.98% | 23.9% | 24.11% | 25.17% | 24.61% | 24.75% | 24.47% | 24.52% | 24.21% | 23.27%
12 | 14 | 2020 | Winter | S, [MVA] | Expected | - | 5.2514 | 5.2064 | 5.1082 | 5.0783 | 5.2992 | 5.5808 | 5.7263 | 5.7038 | 5.7469 | 5.4214 | 5.1886 | 5.229 | 5.1776 | 5.3397 | 5.358 | 5.5676 | 5.6173 | 5.8584 | 5.7313 | 5.7621 | 5.6993 | 5.7103 | 5.6411 | 5.4251
12 | 14 | 2020 | Winter | S, [%] | Expected | - | 22.83% | 22.64% | 22.21% | 22.08% | 23.04% | 24.26% | 24.9% | 24.8% | 24.99% | 23.57% | 22.56% | 22.73% | 22.51% | 23.22% | 23.3% | 24.21% | 24.42% | 25.47% | 24.92% | 25.05% | 24.78% | 24.83% | 24.53% | 23.59%
14 | 26 | 2020 | Winter | P, [MW] | Expected | - | -3.3933 | -3.4389 | -4.0165 | -3.2893 | -3.3981 | -4.0499 | -3.9961 | -4.8062 | -4.6615 | -4.3826 | -4.0874 | -4.0242 | -4.3845 | -4.2206 | -3.9667 | -3.7831 | -3.573 | -3.8551 | -3.9079 | -3.3913 | -3.4354 | -5.1092 | -4.9934 | -3.8463
14 | 26 | 2020 | Winter | P, [%] | Expected | - | 16.16% | 16.38% | 19.13% | 15.66% | 16.18% | 19.29% | 19.03% | 22.89% | 22.2% | 20.87% | 19.46% | 19.16% | 20.88% | 20.1% | 18.89% | 18.01% | 17.01% | 18.36% | 18.61% | 16.15% | 16.36% | 24.33% | 23.78% | 18.32%
26 | 14 | 2020 | Winter | P, [MW] | Expected | - | 3.4034 | 3.4492 | 4.0278 | 3.3 | 3.4087 | 4.0621 | 4.0079 | 4.818 | 4.6729 | 4.3941 | 4.0987 | 4.0355 | 4.3956 | 4.2316 | 3.9774 | 3.7938 | 3.584 | 3.8667 | 3.9196 | 3.4027 | 3.4469 | 5.1215 | 5.0057 | 3.8576
26 | 14 | 2020 | Winter | P, [%] | Expected | - | 16.21% | 16.42% | 19.18% | 15.71% | 16.23% | 19.34% | 19.09% | 22.94% | 22.25% | 20.92% | 19.52% | 19.22% | 20.93% | 20.15% | 18.94% | 18.07% | 17.07% | 18.41% | 18.66% | 16.2% | 16.41% | 24.39% | 23.84% | 18.37%
14 | 26 | 2020 | Winter | Q, [MVAr] | Expected | - | 6.0533 | 6.0976 | 6.1179 | 6.3412 | 6.2725 | 6.4244 | 6.3103 | 5.728 | 5.7419 | 5.9548 | 6.0768 | 6.1727 | 5.8407 | 5.9074 | 5.9706 | 6.0937 | 6.2889 | 6.3394 | 6.3559 | 6.5555 | 6.561 | 5.6267 | 5.7348 | 6.2433
14 | 26 | 2020 | Winter | Q, [%] | Expected | - | 28.83% | 29.04% | 29.13% | 30.2% | 29.87% | 30.59% | 30.05% | 27.28% | 27.34% | 28.36% | 28.94% | 29.39% | 27.81% | 28.13% | 28.43% | 29.02% | 29.95% | 30.19% | 30.27% | 31.22% | 31.24% | 26.79% | 27.31% | 29.73%
26 | 14 | 2020 | Winter | Q, [MVAr] | Expected | - | -6.0433 | -6.0873 | -6.1063 | -6.3303 | -6.2618 | -6.4116 | -6.298 | -5.7157 | -5.73 | -5.943 | -6.0653 | -6.161 | -5.8293 | -5.8961 | -5.9598 | -6.0828 | -6.2777 | -6.3275 | -6.3438 | -6.5437 | -6.5491 | -5.6137 | -5.7218 | -6.2316
26 | 14 | 2020 | Winter | Q, [%] | Expected | - | 0.28778 | 0.28987 | 0.29078 | 0.30145 | 0.29818 | 0.30531 | 0.29991 | 0.27218 | 0.27286 | 0.283 | 0.28882 | 0.29338 | 0.27759 | 0.28077 | 0.2838 | 0.28966 | 0.29894 | 0.30131 | 0.30208 | 0.3116 | 0.31186 | 0.26732 | 0.27247 | 0.29674
14 | 26 | 2020 | Winter | S, [MVA] | Expected | - | 6.9495 | 7.0134 | 7.3219 | 7.1469 | 7.1343 | 7.6092 | 7.4808 | 7.5036 | 7.4082 | 7.3972 | 7.3259 | 7.3735 | 7.3038 | 7.2606 | 7.17 | 7.1774 | 7.2463 | 7.4204 | 7.4614 | 7.3915 | 7.4129 | 7.6477 | 7.6479 | 7.3333
14 | 26 | 2020 | Winter | S, [%] | Expected | - | 33.09% | 33.4% | 34.87% | 34.03% | 33.97% | 36.23% | 35.62% | 35.73% | 35.28% | 35.22% | 34.89% | 35.11% | 34.78% | 34.57% | 34.14% | 34.18% | 34.51% | 35.34% | 35.53% | 35.2% | 35.3% | 36.42% | 36.42% | 34.92%
26 | 14 | 2020 | Winter | S, [MVA] | Expected | - | 6.9457 | 7.0095 | 7.3185 | 7.1422 | 7.1299 | 7.6049 | 7.4768 | 7.5019 | 7.4063 | 7.3945 | 7.3226 | 7.3699 | 7.3014 | 7.2578 | 7.1669 | 7.1738 | 7.242 | 7.4162 | 7.4572 | 7.3862 | 7.4077 | 7.6466 | 7.6465 | 7.3294
26 | 14 | 2020 | Winter | S, [%] | Expected | - | 33.07% | 33.38% | 34.85% | 34.01% | 33.95% | 36.21% | 35.6% | 35.72% | 35.27% | 35.21% | 34.87% | 35.09% | 34.77% | 34.56% | 34.13% | 34.16% | 34.49% | 35.32% | 35.51% | 35.17% | 35.27% | 36.41% | 36.41% | 34.9%
14 | 16 | 2020 | Winter | P, [MW] | Expected | - | 0.45415 | 0.43799 | 0.43799 | 0.43799 | 0.44921 | 0.47277 | 0.67883 | 0.84637 | 0.84903 | 0.88965 | 0.9104 | 0.77481 | 0.84358 | 0.84358 | 0.7161 | 0.73347 | 0.81256 | 1.0003 | 1.055 | 0.93696 | 0.89507 | 0.86992 | 0.7103 | 0.6238
14 | 16 | 2020 | Winter | P, [%] | Expected | - | 2.163% | 2.086% | 2.086% | 2.086% | 2.139% | 2.251% | 3.233% | 4.03% | 4.043% | 4.236% | 4.335% | 3.69% | 4.017% | 4.017% | 3.41% | 3.493% | 3.869% | 4.763% | 5.024% | 4.462% | 4.262% | 4.142% | 3.382% | 2.97%
16 | 14 | 2020 | Winter | P, [MW] | Expected | - | -0.4541 | -0.43794 | -0.43794 | -0.43794 | -0.44916 | -0.47272 | -0.67873 | -0.84621 | -0.84887 | -0.88947 | -0.91022 | -0.77468 | -0.84341 | -0.84341 | -0.71598 | -0.73334 | -0.8124 | -1 | -1.0547 | -0.93676 | -0.89489 | -0.86975 | -0.71018 | -0.62372
16 | 14 | 2020 | Winter | P, [%] | Expected | - | 2.162% | 2.085% | 2.085% | 2.085% | 2.139% | 2.251% | 3.232% | 4.03% | 4.042% | 4.236% | 4.334% | 3.689% | 4.016% | 4.016% | 3.409% | 3.492% | 3.869% | 4.762% | 5.022% | 4.461% | 4.261% | 4.142% | 3.382% | 2.97%
14 | 16 | 2020 | Winter | Q, [MVAr] | Expected | - | 0.13228 | 0.12743 | 0.12743 | 0.12743 | 0.1308 | 0.13788 | 0.19975 | 0.25008 | 0.25088 | 0.26308 | 0.26932 | 0.22858 | 0.24924 | 0.24924 | 0.21095 | 0.21616 | 0.23992 | 0.29632 | 0.31275 | 0.27729 | 0.26471 | 0.25716 | 0.20921 | 0.18323
14 | 16 | 2020 | Winter | Q, [%] | Expected | - | 0.6299% | 0.6068% | 0.6068% | 0.6068% | 0.6229% | 0.6566% | 0.9512% | 1.191% | 1.195% | 1.253% | 1.282% | 1.088% | 1.187% | 1.187% | 1.005% | 1.029% | 1.142% | 1.411% | 1.489% | 1.32% | 1.261% | 1.225% | 0.9962% | 0.8725%
16 | 14 | 2020 | Winter | Q, [MVAr] | Expected | - | -0.13623 | -0.13138 | -0.13138 | -0.13138 | -0.13475 | -0.14181 | -0.20362 | -0.25386 | -0.25466 | -0.26684 | -0.27306 | -0.2324 | -0.25302 | -0.25302 | -0.21479 | -0.22 | -0.24372 | -0.30001 | -0.31641 | -0.28103 | -0.26847 | -0.26092 | -0.21306 | -0.18711
16 | 14 | 2020 | Winter | Q, [%] | Expected | - | 0.0064871 | 0.0062563 | 0.0062563 | 0.0062563 | 0.0064166 | 0.0067531 | 0.0096961 | 0.012089 | 0.012127 | 0.012707 | 0.013003 | 0.011067 | 0.012049 | 0.012049 | 0.010228 | 0.010476 | 0.011606 | 0.014286 | 0.015067 | 0.013382 | 0.012784 | 0.012425 | 0.010145 | 0.0089102
14 | 16 | 2020 | Winter | S, [MVA] | Expected | - | 0.47302 | 0.45615 | 0.45615 | 0.45615 | 0.46786 | 0.49246 | 0.70761 | 0.88254 | 0.88532 | 0.92773 | 0.9494 | 0.80783 | 0.87963 | 0.87963 | 0.74652 | 0.76466 | 0.84724 | 1.0432 | 1.1003 | 0.97713 | 0.93339 | 0.90713 | 0.74047 | 0.65016
14 | 16 | 2020 | Winter | S, [%] | Expected | - | 2.252% | 2.172% | 2.172% | 2.172% | 2.228% | 2.345% | 3.37% | 4.203% | 4.216% | 4.418% | 4.521% | 3.847% | 4.189% | 4.189% | 3.555% | 3.641% | 4.034% | 4.968% | 5.24% | 4.653% | 4.445% | 4.32% | 3.526% | 3.096%
16 | 14 | 2020 | Winter | S, [MVA] | Expected | - | 0.47409 | 0.45723 | 0.45723 | 0.45723 | 0.46894 | 0.49353 | 0.70861 | 0.88347 | 0.88625 | 0.92863 | 0.95029 | 0.80879 | 0.88055 | 0.88055 | 0.7475 | 0.76563 | 0.84817 | 1.0441 | 1.1011 | 0.97801 | 0.93429 | 0.90804 | 0.74145 | 0.65118
16 | 14 | 2020 | Winter | S, [%] | Expected | - | 2.258% | 2.177% | 2.177% | 2.177% | 2.233% | 2.35% | 3.374% | 4.207% | 4.22% | 4.422% | 4.525% | 3.851% | 4.193% | 4.193% | 3.56% | 3.646% | 4.039% | 4.972% | 5.244% | 4.657% | 4.449% | 4.324% | 3.531% | 3.101%
17 | 14 | 2020 | Winter | P, [MW] | Expected | - | -3.5702 | -3.2115 | -3.0687 | -3.0253 | -3.1481 | -3.5861 | -4.5371 | -5.3417 | -5.8348 | -6.0881 | -6.2484 | -6.2909 | -6.1602 | -5.9184 | -5.5827 | -5.4511 | -5.5383 | -5.9895 | -5.8542 | -5.653 | -5.4382 | -5.2893 | -4.7793 | -4.1919
17 | 14 | 2020 | Winter | P, [%] | Expected | - | 15.52% | 13.96% | 13.34% | 13.15% | 13.69% | 15.59% | 19.73% | 23.22% | 25.37% | 26.47% | 27.17% | 27.35% | 26.78% | 25.73% | 24.27% | 23.7% | 24.08% | 26.04% | 25.45% | 24.58% | 23.64% | 23% | 20.78% | 18.23%
14 | 17 | 2020 | Winter | P, [MW] | Expected | - | 3.572 | 3.213 | 3.0701 | 3.0266 | 3.1496 | 3.588 | 4.5401 | 5.3459 | 5.8398 | 6.0936 | 6.2542 | 6.2967 | 6.1658 | 5.9236 | 5.5873 | 5.4555 | 5.5428 | 5.9948 | 5.8592 | 5.6576 | 5.4426 | 5.2934 | 4.7826 | 4.1944
14 | 17 | 2020 | Winter | P, [%] | Expected | - | 15.53% | 13.97% | 13.35% | 13.16% | 13.69% | 15.6% | 19.74% | 23.24% | 25.39% | 26.49% | 27.19% | 27.38% | 26.81% | 25.75% | 24.29% | 23.72% | 24.1% | 26.06% | 25.47% | 24.6% | 23.66% | 23.01% | 20.79% | 18.24%
17 | 14 | 2020 | Winter | Q, [MVAr] | Expected | - | -0.31288 | -0.27096 | -0.34249 | -0.24766 | -0.20432 | -0.27956 | -0.39431 | -0.48856 | -0.61383 | -0.69224 | -0.72726 | -0.72727 | -0.70192 | -0.65695 | -0.58113 | -0.49491 | -0.52921 | -0.65466 | -0.65455 | -0.54101 | -0.46603 | -0.40037 | -0.35212 | -0.34014
17 | 14 | 2020 | Winter | Q, [%] | Expected | - | 1.36% | 1.178% | 1.489% | 1.077% | 0.8883% | 1.215% | 1.714% | 2.124% | 2.669% | 3.01% | 3.162% | 3.162% | 3.052% | 2.856% | 2.527% | 2.152% | 2.301% | 2.846% | 2.846% | 2.352% | 2.026% | 1.741% | 1.531% | 1.479%
14 | 17 | 2020 | Winter | Q, [MVAr] | Expected | - | 0.23764 | 0.19547 | 0.26689 | 0.17204 | 0.12877 | 0.20431 | 0.31986 | 0.41496 | 0.5408 | 0.61949 | 0.6547 | 0.65475 | 0.62926 | 0.58398 | 0.50778 | 0.42138 | 0.45577 | 0.58175 | 0.58147 | 0.46767 | 0.39246 | 0.32672 | 0.27795 | 0.26538
14 | 17 | 2020 | Winter | Q, [%] | Expected | - | 0.010332 | 0.0084987 | 0.011604 | 0.0074802 | 0.0055988 | 0.0088829 | 0.013907 | 0.018042 | 0.023513 | 0.026934 | 0.028465 | 0.028468 | 0.027359 | 0.025391 | 0.022077 | 0.018321 | 0.019816 | 0.025293 | 0.025281 | 0.020334 | 0.017064 | 0.014205 | 0.012085 | 0.011538
17 | 14 | 2020 | Winter | S, [MVA] | Expected | - | 3.584 | 3.2229 | 3.088 | 3.0356 | 3.155 | 3.597 | 4.5544 | 5.3646 | 5.8695 | 6.1306 | 6.2925 | 6.3353 | 6.2028 | 5.9566 | 5.6155 | 5.4752 | 5.5649 | 6.0261 | 5.8916 | 5.6792 | 5.4583 | 5.3044 | 4.7922 | 4.2057
17 | 14 | 2020 | Winter | S, [%] | Expected | - | 15.58% | 14.01% | 13.43% | 13.2% | 13.72% | 15.64% | 19.8% | 23.32% | 25.52% | 26.65% | 27.36% | 27.54% | 26.97% | 25.9% | 24.42% | 23.81% | 24.2% | 26.2% | 25.62% | 24.69% | 23.73% | 23.06% | 20.84% | 18.29%
14 | 17 | 2020 | Winter | S, [MVA] | Expected | - | 3.5801 | 3.2189 | 3.0819 | 3.0317 | 3.1525 | 3.5939 | 4.5516 | 5.3629 | 5.8676 | 6.1285 | 6.2904 | 6.3333 | 6.2007 | 5.9543 | 5.6131 | 5.4735 | 5.563 | 6.0241 | 5.8891 | 5.6773 | 5.4569 | 5.3035 | 4.7907 | 4.2029
14 | 17 | 2020 | Winter | S, [%] | Expected | - | 15.57% | 14% | 13.4% | 13.18% | 13.71% | 15.63% | 19.79% | 23.32% | 25.51% | 26.65% | 27.35% | 27.54% | 26.96% | 25.89% | 24.4% | 23.8% | 24.19% | 26.19% | 25.6% | 24.68% | 23.73% | 23.06% | 20.83% | 18.27%
20 | 23 | 2020 | Winter | P, [MW] | Expected | - | -2.5885 | -2.5783 | -2.5573 | -2.5216 | -2.5509 | -2.4033 | -2.3736 | -2.4254 | -2.4645 | -2.4002 | -2.3917 | -2.3444 | -2.5356 | -2.5314 | -2.5276 | -2.4688 | -2.3355 | -2.2301 | -2.2225 | -2.1986 | -2.2275 | -2.2294 | -2.3219 | -2.488
20 | 23 | 2020 | Winter | P, [%] | Expected | - | 12.33% | 12.28% | 12.18% | 12.01% | 12.15% | 11.44% | 11.3% | 11.55% | 11.74% | 11.43% | 11.39% | 11.16% | 12.07% | 12.05% | 12.04% | 11.76% | 11.12% | 10.62% | 10.58% | 10.47% | 10.61% | 10.62% | 11.06% | 11.85%
23 | 20 | 2020 | Winter | P, [MW] | Expected | - | 2.5899 | 2.5797 | 2.5587 | 2.523 | 2.5523 | 2.4046 | 2.3749 | 2.4267 | 2.4659 | 2.4015 | 2.3931 | 2.3457 | 2.5371 | 2.5328 | 2.529 | 2.4702 | 2.3368 | 2.2314 | 2.2238 | 2.1998 | 2.2288 | 2.2306 | 2.3232 | 2.4894
23 | 20 | 2020 | Winter | P, [%] | Expected | - | 12.33% | 12.28% | 12.18% | 12.01% | 12.15% | 11.45% | 11.31% | 11.56% | 11.74% | 11.44% | 11.4% | 11.17% | 12.08% | 12.06% | 12.04% | 11.76% | 11.13% | 10.63% | 10.59% | 10.48% | 10.61% | 10.62% | 11.06% | 11.85%
20 | 23 | 2020 | Winter | Q, [MVAr] | Expected | - | 0.38248 | 0.36066 | 0.34132 | 0.41922 | 0.42544 | 0.56539 | 0.70082 | 0.67042 | 0.70587 | 0.80997 | 0.85223 | 0.90086 | 0.72342 | 0.72269 | 0.69159 | 0.74282 | 0.8787 | 1.0158 | 1.0134 | 1.0423 | 0.9987 | 0.83179 | 0.6965 | 0.55963
20 | 23 | 2020 | Winter | Q, [%] | Expected | - | 1.821% | 1.717% | 1.625% | 1.996% | 2.026% | 2.692% | 3.337% | 3.192% | 3.361% | 3.857% | 4.058% | 4.29% | 3.445% | 3.441% | 3.293% | 3.537% | 4.184% | 4.837% | 4.826% | 4.964% | 4.756% | 3.961% | 3.317% | 2.665%
23 | 20 | 2020 | Winter | Q, [MVAr] | Expected | - | -0.3845 | -0.3627 | -0.3434 | -0.42134 | -0.4275 | -0.56764 | -0.70305 | -0.6726 | -0.70797 | -0.81212 | -0.85437 | -0.90304 | -0.72541 | -0.72469 | -0.69361 | -0.7449 | -0.8809 | -1.0181 | -1.0157 | -1.0446 | -1.001 | -0.83415 | -0.6988 | -0.56175
23 | 20 | 2020 | Winter | Q, [%] | Expected | - | 0.01831 | 0.017271 | 0.016352 | 0.020064 | 0.020357 | 0.02703 | 0.033479 | 0.032028 | 0.033713 | 0.038672 | 0.040684 | 0.043002 | 0.034544 | 0.034509 | 0.033029 | 0.035471 | 0.041948 | 0.048479 | 0.048368 | 0.049744 | 0.047665 | 0.039722 | 0.033276 | 0.02675
20 | 23 | 2020 | Winter | S, [MVA] | Expected | - | 2.6173 | 2.6053 | 2.5806 | 2.5568 | 2.5879 | 2.4691 | 2.4759 | 2.5171 | 2.5642 | 2.5337 | 2.5396 | 2.513 | 2.6373 | 2.633 | 2.621 | 2.5797 | 2.4986 | 2.4517 | 2.4436 | 2.435 | 2.4428 | 2.3822 | 2.4264 | 2.5512
20 | 23 | 2020 | Winter | S, [%] | Expected | - | 12.46% | 12.41% | 12.29% | 12.18% | 12.32% | 11.76% | 11.79% | 11.99% | 12.21% | 12.07% | 12.09% | 11.97% | 12.56% | 12.54% | 12.48% | 12.28% | 11.9% | 11.67% | 11.64% | 11.6% | 11.63% | 11.34% | 11.55% | 12.15%
23 | 20 | 2020 | Winter | S, [MVA] | Expected | - | 2.619 | 2.607 | 2.5823 | 2.5585 | 2.5896 | 2.4709 | 2.4777 | 2.5189 | 2.5661 | 2.5357 | 2.5416 | 2.515 | 2.6392 | 2.635 | 2.6229 | 2.5816 | 2.5006 | 2.4538 | 2.4457 | 2.4371 | 2.4449 | 2.3842 | 2.4282 | 2.553
23 | 20 | 2020 | Winter | S, [%] | Expected | - | 12.47% | 12.41% | 12.3% | 12.18% | 12.33% | 11.77% | 11.8% | 11.99% | 12.22% | 12.07% | 12.1% | 11.98% | 12.57% | 12.55% | 12.49% | 12.29% | 11.91% | 11.68% | 11.65% | 11.61% | 11.64% | 11.35% | 11.56% | 12.16%
20 | 21 | 2020 | Winter | P, [MW] | Expected | - | -2.7088 | -2.6917 | -2.6659 | -2.6329 | -2.6615 | -2.5354 | -2.5324 | -2.5926 | -2.6389 | -2.5856 | -2.5805 | -2.5383 | -2.7069 | -2.7014 | -2.6931 | -2.64 | -2.5239 | -2.4386 | -2.4281 | -2.4027 | -2.4226 | -2.4122 | -2.4839 | -2.6261
20 | 21 | 2020 | Winter | P, [%] | Expected | - | 12.9% | 12.82% | 12.69% | 12.54% | 12.67% | 12.07% | 12.06% | 12.35% | 12.57% | 12.31% | 12.29% | 12.09% | 12.89% | 12.86% | 12.82% | 12.57% | 12.02% | 11.61% | 11.56% | 11.44% | 11.54% | 11.49% | 11.83% | 12.51%
21 | 20 | 2020 | Winter | P, [MW] | Expected | - | 2.7105 | 2.6933 | 2.6675 | 2.6345 | 2.6631 | 2.5369 | 2.534 | 2.5942 | 2.6406 | 2.5873 | 2.5822 | 2.54 | 2.7087 | 2.7031 | 2.6948 | 2.6417 | 2.5255 | 2.4402 | 2.4297 | 2.4043 | 2.4242 | 2.4137 | 2.4854 | 2.6277
21 | 20 | 2020 | Winter | P, [%] | Expected | - | 12.91% | 12.83% | 12.7% | 12.55% | 12.68% | 12.08% | 12.07% | 12.35% | 12.57% | 12.32% | 12.3% | 12.1% | 12.9% | 12.87% | 12.83% | 12.58% | 12.03% | 11.62% | 11.57% | 11.45% | 11.54% | 11.49% | 11.84% | 12.51%
20 | 21 | 2020 | Winter | Q, [MVAr] | Expected | - | 0.67629 | 0.6378 | 0.60283 | 0.68539 | 0.68557 | 0.85457 | 1.0298 | 1.0133 | 1.0572 | 1.1729 | 1.2185 | 1.2726 | 1.0632 | 1.0621 | 1.0317 | 1.0929 | 1.2514 | 1.4068 | 1.3976 | 1.4256 | 1.3674 | 1.1974 | 1.0318 | 0.86004
20 | 21 | 2020 | Winter | Q, [%] | Expected | - | 3.22% | 3.037% | 2.871% | 3.264% | 3.265% | 4.069% | 4.904% | 4.825% | 5.034% | 5.585% | 5.802% | 6.06% | 5.063% | 5.058% | 4.913% | 5.204% | 5.959% | 6.699% | 6.655% | 6.788% | 6.511% | 5.702% | 4.913% | 4.095%
21 | 20 | 2020 | Winter | Q, [MVAr] | Expected | - | -0.67804 | -0.63959 | -0.60467 | -0.68725 | -0.68739 | -0.85651 | -1.0317 | -1.015 | -1.0589 | -1.1746 | -1.2201 | -1.2743 | -1.0647 | -1.0637 | -1.0333 | -1.0945 | -1.2531 | -1.4085 | -1.3993 | -1.4273 | -1.3691 | -1.1993 | -1.0337 | -0.86183
21 | 20 | 2020 | Winter | Q, [%] | Expected | - | 0.032287 | 0.030457 | 0.028794 | 0.032726 | 0.032733 | 0.040786 | 0.049127 | 0.048336 | 0.050424 | 0.055932 | 0.0581 | 0.06068 | 0.050702 | 0.050653 | 0.049203 | 0.052119 | 0.059672 | 0.067073 | 0.066633 | 0.067967 | 0.065197 | 0.05711 | 0.049226 | 0.04104
20 | 21 | 2020 | Winter | S, [MVA] | Expected | - | 2.7926 | 2.7679 | 2.7337 | 2.7211 | 2.7506 | 2.676 | 2.7345 | 2.7845 | 2.8434 | 2.8395 | 2.8539 | 2.8405 | 2.9089 | 2.9029 | 2.8843 | 2.8588 | 2.8204 | 2.8163 | 2.8024 | 2.7953 | 2.7833 | 2.6961 | 2.6921 | 2.7642
20 | 21 | 2020 | Winter | S, [%] | Expected | - | 13.3% | 13.18% | 13.02% | 12.96% | 13.1% | 12.74% | 13.02% | 13.26% | 13.54% | 13.52% | 13.59% | 13.53% | 13.85% | 13.82% | 13.73% | 13.61% | 13.43% | 13.41% | 13.34% | 13.31% | 13.25% | 12.84% | 12.82% | 13.16%
21 | 20 | 2020 | Winter | S, [MVA] | Expected | - | 2.7946 | 2.7698 | 2.7356 | 2.723 | 2.7526 | 2.678 | 2.7366 | 2.7866 | 2.8456 | 2.8417 | 2.8562 | 2.8428 | 2.9112 | 2.9051 | 2.8865 | 2.861 | 2.8226 | 2.8186 | 2.8047 | 2.7976 | 2.7856 | 2.6983 | 2.6942 | 2.7662
21 | 20 | 2020 | Winter | S, [%] | Expected | - | 13.31% | 13.19% | 13.03% | 12.97% | 13.11% | 12.75% | 13.03% | 13.27% | 13.55% | 13.53% | 13.6% | 13.54% | 13.86% | 13.83% | 13.75% | 13.62% | 13.44% | 13.42% | 13.36% | 13.32% | 13.26% | 12.85% | 12.83% | 13.17%
20 | 26 | 2020 | Winter | P, [MW] | Expected | - | 3.4084 | 3.4544 | 4.0334 | 3.3053 | 3.414 | 4.0681 | 4.0137 | 4.8239 | 4.6786 | 4.3997 | 4.1042 | 4.0412 | 4.4011 | 4.237 | 3.9827 | 3.7991 | 3.5894 | 3.8723 | 3.9253 | 3.4084 | 3.4526 | 5.1276 | 5.0118 | 3.8632
20 | 26 | 2020 | Winter | P, [%] | Expected | - | 13.11% | 13.29% | 15.51% | 12.71% | 13.13% | 15.65% | 15.44% | 18.55% | 17.99% | 16.92% | 15.79% | 15.54% | 16.93% | 16.3% | 15.32% | 14.61% | 13.81% | 14.89% | 15.1% | 13.11% | 13.28% | 19.72% | 19.28% | 14.86%
26 | 20 | 2020 | Winter | P, [MW] | Expected | - | -3.4034 | -3.4492 | -4.0278 | -3.3 | -3.4087 | -4.0621 | -4.0079 | -4.818 | -4.6729 | -4.3941 | -4.0987 | -4.0355 | -4.3956 | -4.2316 | -3.9774 | -3.7938 | -3.584 | -3.8667 | -3.9196 | -3.4027 | -3.4469 | -5.1215 | -5.0057 | -3.8576
26 | 20 | 2020 | Winter | P, [%] | Expected | - | 13.09% | 13.27% | 15.49% | 12.69% | 13.11% | 15.62% | 15.41% | 18.53% | 17.97% | 16.9% | 15.76% | 15.52% | 16.91% | 16.28% | 15.3% | 14.59% | 13.78% | 14.87% | 15.08% | 13.09% | 13.26% | 19.7% | 19.25% | 14.84%
20 | 26 | 2020 | Winter | Q, [MVAr] | Expected | - | -6.1067 | -6.1507 | -6.1692 | -6.3935 | -6.3249 | -6.474 | -6.3607 | -5.7783 | -5.7928 | -6.0058 | -6.1282 | -6.2238 | -5.8923 | -5.9591 | -6.0229 | -6.1459 | -6.3407 | -6.3903 | -6.4065 | -6.6065 | -6.6119 | -5.6761 | -5.7841 | -6.2945
20 | 26 | 2020 | Winter | Q, [%] | Expected | - | 23.49% | 23.66% | 23.73% | 24.59% | 24.33% | 24.9% | 24.46% | 22.22% | 22.28% | 23.1% | 23.57% | 23.94% | 22.66% | 22.92% | 23.17% | 23.64% | 24.39% | 24.58% | 24.64% | 25.41% | 25.43% | 21.83% | 22.25% | 24.21%
26 | 20 | 2020 | Winter | Q, [MVAr] | Expected | - | 6.0433 | 6.0873 | 6.1063 | 6.3303 | 6.2618 | 6.4116 | 6.298 | 5.7157 | 5.73 | 5.943 | 6.0653 | 6.161 | 5.8293 | 5.8961 | 5.9598 | 6.0828 | 6.2777 | 6.3275 | 6.3438 | 6.5437 | 6.5491 | 5.6137 | 5.7218 | 6.2316
26 | 20 | 2020 | Winter | Q, [%] | Expected | - | 0.23243 | 0.23413 | 0.23486 | 0.24347 | 0.24084 | 0.2466 | 0.24223 | 0.21983 | 0.22038 | 0.22858 | 0.23328 | 0.23696 | 0.2242 | 0.22677 | 0.22922 | 0.23395 | 0.24145 | 0.24337 | 0.24399 | 0.25168 | 0.25189 | 0.21591 | 0.22007 | 0.23968
20 | 26 | 2020 | Winter | S, [MVA] | Expected | - | 7.0032 | 7.0668 | 7.3741 | 7.2006 | 7.1879 | 7.661 | 7.5328 | 7.5538 | 7.4588 | 7.4484 | 7.3778 | 7.4254 | 7.3551 | 7.3123 | 7.2224 | 7.2302 | 7.2992 | 7.4728 | 7.5136 | 7.4443 | 7.4658 | 7.6971 | 7.6978 | 7.3859
20 | 26 | 2020 | Winter | S, [%] | Expected | - | 26.94% | 27.18% | 28.36% | 27.69% | 27.65% | 29.47% | 28.97% | 29.05% | 28.69% | 28.65% | 28.38% | 28.56% | 28.29% | 28.12% | 27.78% | 27.81% | 28.07% | 28.74% | 28.9% | 28.63% | 28.71% | 29.6% | 29.61% | 28.41%
26 | 20 | 2020 | Winter | S, [MVA] | Expected | - | 6.9457 | 7.0095 | 7.3185 | 7.1422 | 7.1299 | 7.6049 | 7.4768 | 7.5019 | 7.4063 | 7.3945 | 7.3226 | 7.3699 | 7.3014 | 7.2578 | 7.1669 | 7.1738 | 7.242 | 7.4162 | 7.4572 | 7.3862 | 7.4077 | 7.6466 | 7.6465 | 7.3294
26 | 20 | 2020 | Winter | S, [%] | Expected | - | 26.71% | 26.96% | 28.15% | 27.47% | 27.42% | 29.25% | 28.76% | 28.85% | 28.49% | 28.44% | 28.16% | 28.35% | 28.08% | 27.91% | 27.57% | 27.59% | 27.85% | 28.52% | 28.68% | 28.41% | 28.49% | 29.41% | 29.41% | 28.19%
22 | 23 | 2020 | Winter | P, [MW] | Expected | - | 3.9674 | 3.8778 | 3.8021 | 3.7977 | 3.82 | 3.9222 | 4.2024 | 4.3522 | 4.4752 | 4.5392 | 4.5701 | 4.583 | 4.5112 | 4.4919 | 4.4344 | 4.441 | 4.5082 | 4.6371 | 4.5962 | 4.5557 | 4.4801 | 4.3364 | 4.1866 | 4.0767
22 | 23 | 2020 | Winter | P, [%] | Expected | - | 17.25% | 16.86% | 16.53% | 16.51% | 16.61% | 17.05% | 18.27% | 18.92% | 19.46% | 19.74% | 19.87% | 19.93% | 19.61% | 19.53% | 19.28% | 19.31% | 19.6% | 20.16% | 19.98% | 19.81% | 19.48% | 18.85% | 18.2% | 17.72%
23 | 22 | 2020 | Winter | P, [MW] | Expected | - | -3.9664 | -3.8768 | -3.8011 | -3.7967 | -3.8191 | -3.9212 | -4.2012 | -4.3509 | -4.4739 | -4.5378 | -4.5688 | -4.5816 | -4.5098 | -4.4906 | -4.4331 | -4.4397 | -4.5069 | -4.6356 | -4.5948 | -4.5543 | -4.4788 | -4.3351 | -4.1854 | -4.0756
23 | 22 | 2020 | Winter | P, [%] | Expected | - | 17.25% | 16.86% | 16.53% | 16.51% | 16.6% | 17.05% | 18.27% | 18.92% | 19.45% | 19.73% | 19.86% | 19.92% | 19.61% | 19.52% | 19.27% | 19.3% | 19.6% | 20.15% | 19.98% | 19.8% | 19.47% | 18.85% | 18.2% | 17.72%
22 | 23 | 2020 | Winter | Q, [MVAr] | Expected | - | -0.91461 | -0.86787 | -0.81296 | -0.89211 | -0.87575 | -0.99026 | -1.1108 | -1.0814 | -1.1027 | -1.1786 | -1.2111 | -1.247 | -1.0902 | -1.0974 | -1.1023 | -1.1575 | -1.2699 | -1.3434 | -1.3308 | -1.366 | -1.3224 | -1.2323 | -1.1125 | -0.99116
22 | 23 | 2020 | Winter | Q, [%] | Expected | - | 3.977% | 3.773% | 3.535% | 3.879% | 3.808% | 4.305% | 4.83% | 4.702% | 4.794% | 5.124% | 5.266% | 5.422% | 4.74% | 4.771% | 4.793% | 5.032% | 5.521% | 5.841% | 5.786% | 5.939% | 5.75% | 5.358% | 4.837% | 4.309%
23 | 22 | 2020 | Winter | Q, [MVAr] | Expected | - | 0.83955 | 0.79273 | 0.73773 | 0.81695 | 0.80058 | 0.91516 | 1.0359 | 1.0066 | 1.0279 | 1.1039 | 1.1365 | 1.1724 | 1.0155 | 1.0227 | 1.0276 | 1.0827 | 1.1953 | 1.2688 | 1.2563 | 1.2915 | 1.2478 | 1.1576 | 1.0376 | 0.91616
23 | 22 | 2020 | Winter | Q, [%] | Expected | - | 0.036502 | 0.034467 | 0.032075 | 0.035519 | 0.034808 | 0.039789 | 0.045041 | 0.043763 | 0.044693 | 0.047997 | 0.049412 | 0.050974 | 0.044153 | 0.044463 | 0.044677 | 0.047076 | 0.051968 | 0.055167 | 0.054621 | 0.056152 | 0.054254 | 0.050328 | 0.045112 | 0.039833
22 | 23 | 2020 | Winter | S, [MVA] | Expected | - | 4.0719 | 3.9745 | 3.8881 | 3.9013 | 3.9195 | 4.0454 | 4.3468 | 4.4846 | 4.6091 | 4.6898 | 4.7279 | 4.7497 | 4.6413 | 4.624 | 4.5694 | 4.5895 | 4.684 | 4.8278 | 4.7851 | 4.7562 | 4.6714 | 4.5084 | 4.3321 | 4.1956
22 | 23 | 2020 | Winter | S, [%] | Expected | - | 17.7% | 17.28% | 16.9% | 16.96% | 17.04% | 17.59% | 18.9% | 19.5% | 20.04% | 20.39% | 20.56% | 20.65% | 20.18% | 20.1% | 19.87% | 19.95% | 20.37% | 20.99% | 20.8% | 20.68% | 20.31% | 19.6% | 18.84% | 18.24%
23 | 22 | 2020 | Winter | S, [MVA] | Expected | - | 4.0547 | 3.9579 | 3.8722 | 3.8839 | 3.9025 | 4.0267 | 4.3272 | 4.4659 | 4.5905 | 4.6702 | 4.708 | 4.7293 | 4.623 | 4.6056 | 4.5507 | 4.5699 | 4.663 | 4.8062 | 4.7635 | 4.734 | 4.6495 | 4.4874 | 4.3124 | 4.1774
23 | 22 | 2020 | Winter | S, [%] | Expected | - | 17.63% | 17.21% | 16.84% | 16.89% | 16.97% | 17.51% | 18.81% | 19.42% | 19.96% | 20.31% | 20.47% | 20.56% | 20.1% | 20.02% | 19.79% | 19.87% | 20.27% | 20.9% | 20.71% | 20.58% | 20.22% | 19.51% | 18.75% | 18.16%
22 | 21 | 2020 | Winter | P, [MW] | Expected | - | 3.5715 | 3.5047 | 3.4447 | 3.4312 | 3.4555 | 3.4855 | 3.6762 | 3.7976 | 3.8964 | 3.9233 | 3.9428 | 3.9382 | 3.9425 | 3.9276 | 3.8857 | 3.8734 | 3.8826 | 3.9436 | 3.9124 | 3.8766 | 3.8312 | 3.7297 | 3.65 | 3.6199
22 | 21 | 2020 | Winter | P, [%] | Expected | - | 15.53% | 15.24% | 14.98% | 14.92% | 15.02% | 15.15% | 15.98% | 16.51% | 16.94% | 17.06% | 17.14% | 17.12% | 17.14% | 17.08% | 16.89% | 16.84% | 16.88% | 17.15% | 17.01% | 16.85% | 16.66% | 16.22% | 15.87% | 15.74%
21 | 22 | 2020 | Winter | P, [MW] | Expected | - | -3.5707 | -3.5039 | -3.4439 | -3.4305 | -3.4548 | -3.4847 | -3.6753 | -3.7967 | -3.8955 | -3.9223 | -3.9418 | -3.9373 | -3.9415 | -3.9266 | -3.8848 | -3.8725 | -3.8817 | -3.9427 | -3.9114 | -3.8757 | -3.8303 | -3.7289 | -3.6492 | -3.6191
21 | 22 | 2020 | Winter | P, [%] | Expected | - | 15.52% | 15.23% | 14.97% | 14.92% | 15.02% | 15.15% | 15.98% | 16.51% | 16.94% | 17.05% | 17.14% | 17.12% | 17.14% | 17.07% | 16.89% | 16.84% | 16.88% | 17.14% | 17.01% | 16.85% | 16.65% | 16.21% | 15.87% | 15.74%
22 | 21 | 2020 | Winter | Q, [MVAr] | Expected | - | 0.10682 | 0.095641 | 0.09629 | 0.033337 | 0.028861 | 0.015871 | 0.034352 | 0.11218 | 0.12068 | 0.085271 | 0.064388 | 0.047843 | 0.092892 | 0.084582 | 0.081493 | 0.061114 | 0.027866 | 0.018778 | 0.0072558 | -0.031098 | -0.038223 | 0.040567 | 0.054705 | 0.054143
22 | 21 | 2020 | Winter | Q, [%] | Expected | - | 0.4644% | 0.4158% | 0.4187% | 0.1449% | 0.1255% | 0.069% | 0.1494% | 0.4877% | 0.5247% | 0.3707% | 0.2799% | 0.208% | 0.4039% | 0.3677% | 0.3543% | 0.2657% | 0.1212% | 0.08164% | 0.03155% | 0.1352% | 0.1662% | 0.1764% | 0.2378% | 0.2354%
21 | 22 | 2020 | Winter | Q, [MVAr] | Expected | - | -0.18219 | -0.17106 | -0.17178 | -0.10878 | -0.1043 | -0.091314 | -0.10967 | -0.18748 | -0.19592 | -0.16046 | -0.13954 | -0.12299 | -0.16808 | -0.15977 | -0.15669 | -0.13631 | -0.10304 | -0.093926 | -0.082422 | -0.044052 | -0.036954 | -0.11588 | -0.13007 | -0.12949
21 | 22 | 2020 | Winter | Q, [%] | Expected | - | 0.0079213 | 0.0074372 | 0.0074687 | 0.0047294 | 0.0045348 | 0.0039702 | 0.0047684 | 0.0081512 | 0.0085184 | 0.0069767 | 0.006067 | 0.0053476 | 0.0073077 | 0.0069467 | 0.0068127 | 0.0059267 | 0.0044798 | 0.0040838 | 0.0035835 | 0.0019153 | 0.0016067 | 0.0050382 | 0.0056551 | 0.0056302
22 | 21 | 2020 | Winter | S, [MVA] | Expected | - | 3.5736 | 3.5073 | 3.4463 | 3.4319 | 3.456 | 3.4856 | 3.677 | 3.7993 | 3.8983 | 3.9243 | 3.9436 | 3.9389 | 3.9436 | 3.9287 | 3.8867 | 3.874 | 3.883 | 3.9437 | 3.9124 | 3.877 | 3.8317 | 3.73 | 3.6505 | 3.6206
22 | 21 | 2020 | Winter | S, [%] | Expected | - | 15.54% | 15.25% | 14.98% | 14.92% | 15.03% | 15.15% | 15.99% | 16.52% | 16.95% | 17.06% | 17.15% | 17.13% | 17.15% | 17.08% | 16.9% | 16.84% | 16.88% | 17.15% | 17.01% | 16.86% | 16.66% | 16.22% | 15.87% | 15.74%
21 | 22 | 2020 | Winter | S, [MVA] | Expected | - | 3.5759 | 3.5094 | 3.4485 | 3.4328 | 3.4567 | 3.486 | 3.6776 | 3.8014 | 3.9004 | 3.9257 | 3.9446 | 3.9396 | 3.9451 | 3.9301 | 3.8881 | 3.875 | 3.8833 | 3.9438 | 3.9123 | 3.8762 | 3.8307 | 3.7308 | 3.6516 | 3.6217
21 | 22 | 2020 | Winter | S, [%] | Expected | - | 15.55% | 15.26% | 14.99% | 14.93% | 15.03% | 15.16% | 15.99% | 16.53% | 16.96% | 17.07% | 17.15% | 17.13% | 17.15% | 17.09% | 16.9% | 16.85% | 16.88% | 17.15% | 17.01% | 16.85% | 16.66% | 16.22% | 15.88% | 15.75%
23 | 24 | 2020 | Winter | P, [MW] | Expected | - | 0.68829 | 0.64862 | 0.62125 | 0.63691 | 0.63344 | 0.75838 | 0.91325 | 0.96222 | 1.0041 | 1.0683 | 1.088 | 1.1181 | 0.98646 | 0.97899 | 0.95216 | 0.98487 | 1.0852 | 1.2023 | 1.1857 | 1.1774 | 1.1251 | 1.0524 | 0.93123 | 0.7932
23 | 24 | 2020 | Winter | P, [%] | Expected | - | 3.278% | 3.089% | 2.958% | 3.033% | 3.016% | 3.611% | 4.349% | 4.582% | 4.781% | 5.087% | 5.181% | 5.324% | 4.697% | 4.662% | 4.534% | 4.69% | 5.167% | 5.725% | 5.646% | 5.607% | 5.358% | 5.011% | 4.434% | 3.777%
24 | 23 | 2020 | Winter | P, [MW] | Expected | - | -0.68818 | -0.64852 | -0.62116 | -0.63682 | -0.63335 | -0.75826 | -0.91307 | -0.96202 | -1.0039 | -1.068 | -1.0877 | -1.1178 | -0.98626 | -0.97878 | -0.95196 | -0.98466 | -1.0849 | -1.202 | -1.1854 | -1.1771 | -1.1249 | -1.0521 | -0.93105 | -0.79306
24 | 23 | 2020 | Winter | P, [%] | Expected | - | 3.277% | 3.088% | 2.958% | 3.032% | 3.016% | 3.611% | 4.348% | 4.581% | 4.78% | 5.086% | 5.18% | 5.323% | 4.696% | 4.661% | 4.533% | 4.689% | 5.166% | 5.724% | 5.645% | 5.605% | 5.357% | 5.01% | 4.434% | 3.776%
23 | 24 | 2020 | Winter | Q, [MVAr] | Expected | - | -0.22945 | -0.21695 | -0.1991 | -0.19974 | -0.18848 | -0.17567 | -0.16832 | -0.16884 | -0.16183 | -0.14774 | -0.14289 | -0.1365 | -0.14692 | -0.15084 | -0.16885 | -0.17078 | -0.15901 | -0.12718 | -0.12208 | -0.12523 | -0.12525 | -0.16354 | -0.17126 | -0.17911
23 | 24 | 2020 | Winter | Q, [%] | Expected | - | 1.093% | 1.033% | 0.9481% | 0.9512% | 0.8975% | 0.8365% | 0.8015% | 0.804% | 0.7706% | 0.7035% | 0.6804% | 0.65% | 0.6996% | 0.7183% | 0.8041% | 0.8132% | 0.7572% | 0.6056% | 0.5813% | 0.5963% | 0.5964% | 0.7787% | 0.8155% | 0.8529%
24 | 23 | 2020 | Winter | Q, [MVAr] | Expected | - | 0.2256 | 0.21308 | 0.19522 | 0.19587 | 0.1846 | 0.17185 | 0.16457 | 0.16511 | 0.15813 | 0.14408 | 0.13923 | 0.13286 | 0.1432 | 0.14712 | 0.16512 | 0.16707 | 0.15536 | 0.1236 | 0.11849 | 0.12163 | 0.12162 | 0.15986 | 0.16752 | 0.1753
24 | 23 | 2020 | Winter | Q, [%] | Expected | - | 0.010743 | 0.010147 | 0.0092963 | 0.0093271 | 0.0087906 | 0.0081832 | 0.0078367 | 0.0078625 | 0.0075299 | 0.0068608 | 0.0066301 | 0.0063267 | 0.0068189 | 0.0070058 | 0.0078628 | 0.0079556 | 0.0073979 | 0.0058858 | 0.0056423 | 0.0057921 | 0.0057913 | 0.0076125 | 0.0079771 | 0.0083477
23 | 24 | 2020 | Winter | S, [MVA] | Expected | - | 0.72553 | 0.684 | 0.65253 | 0.66751 | 0.66131 | 0.77862 | 0.9289 | 0.97735 | 1.0175 | 1.0791 | 1.0979 | 1.1269 | 0.99745 | 0.99097 | 0.96724 | 0.99992 | 1.0972 | 1.2092 | 1.1921 | 1.1842 | 1.1323 | 1.0652 | 0.94723 | 0.81349
23 | 24 | 2020 | Winter | S, [%] | Expected | - | 3.455% | 3.257% | 3.107% | 3.179% | 3.149% | 3.708% | 4.423% | 4.654% | 4.845% | 5.138% | 5.228% | 5.366% | 4.75% | 4.719% | 4.606% | 4.762% | 5.225% | 5.758% | 5.676% | 5.639% | 5.392% | 5.073% | 4.511% | 3.874%
24 | 23 | 2020 | Winter | S, [MVA] | Expected | - | 0.72422 | 0.68269 | 0.65128 | 0.66628 | 0.66011 | 0.77763 | 0.92805 | 0.97651 | 1.0167 | 1.0783 | 1.0972 | 1.1262 | 0.9967 | 0.99021 | 0.9664 | 0.99908 | 1.0964 | 1.2085 | 1.1914 | 1.1835 | 1.1316 | 1.0644 | 0.94637 | 0.81252
24 | 23 | 2020 | Winter | S, [%] | Expected | - | 3.449% | 3.251% | 3.101% | 3.173% | 3.143% | 3.703% | 4.419% | 4.65% | 4.842% | 5.135% | 5.225% | 5.363% | 4.746% | 4.715% | 4.602% | 4.758% | 5.221% | 5.755% | 5.673% | 5.636% | 5.389% | 5.069% | 4.507% | 3.869%
10 | 11 | 2020 | Winter | P, [MW] | Expected | - | -0.28616 | -0.28484 | -0.29158 | -0.29126 | -0.28043 | -0.27622 | -0.287 | -0.29894 | -0.30956 | -0.3319 | -0.34976 | -0.34743 | -0.3437 | -0.32852 | -0.32135 | -0.31157 | -0.31776 | -0.3225 | -0.32417 | -0.31802 | -0.31375 | -0.29724 | -0.28766 | -0.2879
10 | 11 | 2020 | Winter | P, [%] | Expected | - | 3.577% | 3.561% | 3.645% | 3.641% | 3.505% | 3.453% | 3.587% | 3.737% | 3.87% | 4.149% | 4.372% | 4.343% | 4.296% | 4.106% | 4.017% | 3.895% | 3.972% | 4.031% | 4.052% | 3.975% | 3.922% | 3.716% | 3.596% | 3.599%
11 | 10 | 2020 | Winter | P, [MW] | Expected | - | 0.29145 | 0.29013 | 0.29673 | 0.29639 | 0.28589 | 0.28188 | 0.29245 | 0.3041 | 0.31458 | 0.3364 | 0.35391 | 0.35165 | 0.34793 | 0.33311 | 0.32607 | 0.31658 | 0.32266 | 0.32741 | 0.32897 | 0.323 | 0.31875 | 0.30241 | 0.29298 | 0.29318
11 | 10 | 2020 | Winter | P, [%] | Expected | - | 3.643% | 3.627% | 3.709% | 3.705% | 3.574% | 3.524% | 3.656% | 3.801% | 3.932% | 4.205% | 4.424% | 4.396% | 4.349% | 4.164% | 4.076% | 3.957% | 4.033% | 4.093% | 4.112% | 4.037% | 3.984% | 3.78% | 3.662% | 3.665%
10 | 11 | 2020 | Winter | Q, [MVAr] | Expected | - | 2.5609 | 2.5607 | 2.5255 | 2.5228 | 2.6055 | 2.6545 | 2.6013 | 2.5306 | 2.4914 | 2.3528 | 2.2491 | 2.2698 | 2.2749 | 2.377 | 2.4117 | 2.4901 | 2.4611 | 2.4618 | 2.4343 | 2.4799 | 2.4878 | 2.5306 | 2.5697 | 2.56
10 | 11 | 2020 | Winter | Q, [%] | Expected | - | 32.01% | 32.01% | 31.57% | 31.53% | 32.57% | 33.18% | 32.52% | 31.63% | 31.14% | 29.41% | 28.11% | 28.37% | 28.44% | 29.71% | 30.15% | 31.13% | 30.76% | 30.77% | 30.43% | 31% | 31.1% | 31.63% | 32.12% | 32%
11 | 10 | 2020 | Winter | Q, [MVAr] | Expected | - | -2.5022 | -2.5021 | -2.4683 | -2.4658 | -2.5447 | -2.5915 | -2.5408 | -2.4732 | -2.4357 | -2.3028 | -2.203 | -2.223 | -2.2278 | -2.326 | -2.3593 | -2.4344 | -2.4067 | -2.4073 | -2.381 | -2.4246 | -2.4322 | -2.4732 | -2.5106 | -2.5013
11 | 10 | 2020 | Winter | Q, [%] | Expected | - | 0.31277 | 0.31276 | 0.30854 | 0.30822 | 0.31809 | 0.32394 | 0.3176 | 0.30915 | 0.30446 | 0.28785 | 0.27538 | 0.27787 | 0.27848 | 0.29075 | 0.29491 | 0.3043 | 0.30083 | 0.30091 | 0.29762 | 0.30308 | 0.30403 | 0.30915 | 0.31382 | 0.31266
10 | 11 | 2020 | Winter | S, [MVA] | Expected | - | 2.5769 | 2.5766 | 2.5423 | 2.5396 | 2.6205 | 2.6688 | 2.6171 | 2.5483 | 2.5106 | 2.3764 | 2.2768 | 2.2969 | 2.3013 | 2.3999 | 2.4332 | 2.5096 | 2.4816 | 2.4829 | 2.4559 | 2.5002 | 2.5076 | 2.548 | 2.5858 | 2.5761
10 | 11 | 2020 | Winter | S, [%] | Expected | - | 32.21% | 32.21% | 31.78% | 31.74% | 32.76% | 33.36% | 32.71% | 31.85% | 31.38% | 29.71% | 28.46% | 28.71% | 28.77% | 30% | 30.42% | 31.37% | 31.02% | 31.04% | 30.7% | 31.25% | 31.34% | 31.85% | 32.32% | 32.2%
11 | 10 | 2020 | Winter | S, [MVA] | Expected | - | 2.5191 | 2.5188 | 2.4861 | 2.4835 | 2.5607 | 2.6068 | 2.5575 | 2.4919 | 2.456 | 2.3275 | 2.232 | 2.2512 | 2.2554 | 2.35 | 2.3819 | 2.455 | 2.4283 | 2.4295 | 2.4037 | 2.4461 | 2.4531 | 2.4916 | 2.5276 | 2.5185
11 | 10 | 2020 | Winter | S, [%] | Expected | - | 31.49% | 31.49% | 31.08% | 31.04% | 32.01% | 32.59% | 31.97% | 31.15% | 30.7% | 29.09% | 27.9% | 28.14% | 28.19% | 29.38% | 29.77% | 30.69% | 30.35% | 30.37% | 30.05% | 30.58% | 30.66% | 31.15% | 31.6% | 31.48%
13 | 14 | 2020 | Winter | P, [MW] | Expected | - | 4.5196 | 3.8232 | 3.0207 | 3.4922 | 3.5794 | 3.9493 | 6.0751 | 6.975 | 8.1213 | 8.7021 | 9.0855 | 9.1756 | 8.69 | 8.5436 | 8.0613 | 8.1471 | 8.6973 | 9.6265 | 9.2574 | 9.1413 | 8.5213 | 6.482 | 5.417 | 5.1698
13 | 14 | 2020 | Winter | P, [%] | Expected | - | 11.3% | 9.558% | 7.552% | 8.73% | 8.949% | 9.873% | 15.19% | 17.44% | 20.3% | 21.76% | 22.71% | 22.94% | 21.72% | 21.36% | 20.15% | 20.37% | 21.74% | 24.07% | 23.14% | 22.85% | 21.3% | 16.21% | 13.54% | 12.92%
14 | 13 | 2020 | Winter | P, [MW] | Expected | - | -4.5161 | -3.82 | -3.0176 | -3.489 | -3.5762 | -3.9456 | -6.0701 | -6.9691 | -8.114 | -8.6939 | -9.0768 | -9.1667 | -8.6819 | -8.5357 | -8.0541 | -8.1398 | -8.6891 | -9.6167 | -9.2482 | -9.1323 | -8.5134 | -6.4767 | -5.4126 | -5.1657
14 | 13 | 2020 | Winter | P, [%] | Expected | - | 11.29% | 9.55% | 7.544% | 8.723% | 8.94% | 9.864% | 15.18% | 17.42% | 20.28% | 21.73% | 22.69% | 22.92% | 21.7% | 21.34% | 20.14% | 20.35% | 21.72% | 24.04% | 23.12% | 22.83% | 21.28% | 16.19% | 13.53% | 12.91%
13 | 14 | 2020 | Winter | Q, [MVAr] | Expected | - | 4.1196 | 4.43 | 4.9348 | 4.6621 | 4.6493 | 4.7608 | 3.9764 | 3.6311 | 3.3649 | 3.2333 | 3.1288 | 3.1462 | 3.1096 | 3.1878 | 3.296 | 3.3487 | 3.3075 | 3.2618 | 3.3108 | 3.3435 | 3.4269 | 3.81 | 4.1158 | 4.0768
13 | 14 | 2020 | Winter | Q, [%] | Expected | - | 10.3% | 11.07% | 12.34% | 11.66% | 11.62% | 11.9% | 9.941% | 9.078% | 8.412% | 8.083% | 7.822% | 7.866% | 7.774% | 7.97% | 8.24% | 8.372% | 8.269% | 8.155% | 8.277% | 8.359% | 8.567% | 9.525% | 10.29% | 10.19%
14 | 13 | 2020 | Winter | Q, [MVAr] | Expected | - | -4.0181 | -4.3371 | -4.8437 | -4.5702 | -4.5552 | -4.6543 | -3.8316 | -3.4604 | -3.1522 | -2.9974 | -2.8764 | -2.8891 | -2.8767 | -2.9597 | -3.0882 | -3.1365 | -3.07 | -2.978 | -3.0467 | -3.0845 | -3.1965 | -3.6558 | -3.9896 | -3.9589
14 | 13 | 2020 | Winter | Q, [%] | Expected | - | 0.10045 | 0.10843 | 0.12109 | 0.11426 | 0.11388 | 0.11636 | 0.095789 | 0.08651 | 0.078805 | 0.074935 | 0.071911 | 0.072228 | 0.071918 | 0.073992 | 0.077204 | 0.078412 | 0.076751 | 0.074451 | 0.076169 | 0.077113 | 0.079911 | 0.091396 | 0.099739 | 0.098973
13 | 14 | 2020 | Winter | S, [MVA] | Expected | - | 6.1168 | 5.856 | 5.8098 | 5.8297 | 5.8998 | 6.2652 | 7.2828 | 7.8858 | 8.8031 | 9.2874 | 9.6113 | 9.7014 | 9.2324 | 9.1253 | 8.714 | 8.8129 | 9.31 | 10.1683 | 9.8327 | 9.7349 | 9.1863 | 7.5285 | 6.8181 | 6.584
13 | 14 | 2020 | Winter | S, [%] | Expected | - | 15.29% | 14.64% | 14.52% | 14.57% | 14.75% | 15.66% | 18.21% | 19.71% | 22.01% | 23.22% | 24.03% | 24.25% | 23.08% | 22.81% | 21.78% | 22.03% | 23.27% | 25.42% | 24.58% | 24.34% | 22.97% | 18.82% | 17.05% | 16.46%
14 | 13 | 2020 | Winter | S, [MVA] | Expected | - | 6.0463 | 5.7839 | 5.7307 | 5.7546 | 5.8241 | 6.183 | 7.2012 | 7.8045 | 8.7181 | 9.2007 | 9.5242 | 9.6128 | 9.1493 | 9.0413 | 8.6313 | 8.728 | 9.2211 | 10.0722 | 9.7385 | 9.6409 | 9.0956 | 7.4472 | 6.7392 | 6.5085
14 | 13 | 2020 | Winter | S, [%] | Expected | - | 15.12% | 14.46% | 14.33% | 14.39% | 14.56% | 15.46% | 18% | 19.51% | 21.8% | 23% | 23.81% | 24.03% | 22.87% | 22.6% | 21.58% | 21.82% | 23.05% | 25.18% | 24.35% | 24.1% | 22.74% | 18.62% | 16.85% | 16.27%
14 | 15 | 2020 | Winter | P, [MW] | Expected | - | 3.9107 | 3.6835 | 3.632 | 3.4769 | 3.4306 | 3.7214 | 4.3572 | 4.9582 | 5.3457 | 5.4679 | 5.4483 | 5.5665 | 5.5617 | 5.5211 | 5.2938 | 5.2273 | 5.29 | 5.5894 | 5.4427 | 5.1943 | 4.9552 | 4.7672 | 4.4183 | 3.9864
14 | 15 | 2020 | Winter | P, [%] | Expected | - | 24.44% | 23.02% | 22.7% | 21.73% | 21.44% | 23.26% | 27.23% | 30.99% | 33.41% | 34.17% | 34.05% | 34.79% | 34.76% | 34.51% | 33.09% | 32.67% | 33.06% | 34.93% | 34.02% | 32.46% | 30.97% | 29.79% | 27.61% | 24.92%
15 | 14 | 2020 | Winter | P, [MW] | Expected | - | -3.9042 | -3.6778 | -3.6267 | -3.4718 | -3.4255 | -3.7154 | -4.3485 | -4.9473 | -5.3329 | -5.4546 | -5.435 | -5.5527 | -5.5481 | -5.5076 | -5.2814 | -5.2151 | -5.2773 | -5.5752 | -5.4293 | -5.1819 | -4.9438 | -4.7572 | -4.4098 | -3.9793
15 | 14 | 2020 | Winter | P, [%] | Expected | - | 24.4% | 22.99% | 22.67% | 21.7% | 21.41% | 23.22% | 27.18% | 30.92% | 33.33% | 34.09% | 33.97% | 34.7% | 34.68% | 34.42% | 33.01% | 32.59% | 32.98% | 34.85% | 33.93% | 32.39% | 30.9% | 29.73% | 27.56% | 24.87%
14 | 15 | 2020 | Winter | Q, [MVAr] | Expected | - | -1.0391 | -0.74631 | -0.29199 | -0.56177 | -0.64983 | -0.97122 | -1.5838 | -1.5738 | -1.7434 | -1.8088 | -1.8702 | -1.8776 | -1.7458 | -1.7322 | -1.7129 | -1.7638 | -1.8884 | -2.0042 | -1.9646 | -2.016 | -1.985 | -1.4742 | -1.2695 | -1.3623
14 | 15 | 2020 | Winter | Q, [%] | Expected | - | 6.494% | 4.664% | 1.825% | 3.511% | 4.061% | 6.07% | 9.899% | 9.836% | 10.9% | 11.3% | 11.69% | 11.74% | 10.91% | 10.83% | 10.71% | 11.02% | 11.8% | 12.53% | 12.28% | 12.6% | 12.41% | 9.214% | 7.934% | 8.514%
15 | 14 | 2020 | Winter | Q, [MVAr] | Expected | - | 1.1117 | 0.80957 | 0.35118 | 0.61802 | 0.70599 | 1.0379 | 1.6804 | 1.6958 | 1.8853 | 1.9565 | 2.0174 | 2.0308 | 1.8966 | 1.8812 | 1.8507 | 1.8988 | 2.0292 | 2.1619 | 2.1137 | 2.1537 | 2.1117 | 1.5857 | 1.3644 | 1.4416
15 | 14 | 2020 | Winter | Q, [%] | Expected | - | 0.069484 | 0.050598 | 0.021949 | 0.038626 | 0.044125 | 0.06487 | 0.10502 | 0.10598 | 0.11783 | 0.12228 | 0.12609 | 0.12692 | 0.11854 | 0.11757 | 0.11567 | 0.11867 | 0.12683 | 0.13512 | 0.13211 | 0.13461 | 0.13198 | 0.099103 | 0.085278 | 0.090101
14 | 15 | 2020 | Winter | S, [MVA] | Expected | - | 4.0473 | 3.7751 | 3.6461 | 3.5562 | 3.5498 | 3.8595 | 4.6446 | 5.2115 | 5.6289 | 5.7621 | 5.7623 | 5.8767 | 5.8316 | 5.7874 | 5.5651 | 5.5171 | 5.6191 | 5.9403 | 5.7886 | 5.5722 | 5.3393 | 5.0015 | 4.6133 | 4.217
14 | 15 | 2020 | Winter | S, [%] | Expected | - | 25.3% | 23.59% | 22.79% | 22.23% | 22.19% | 24.12% | 29.03% | 32.57% | 35.18% | 36.01% | 36.01% | 36.73% | 36.45% | 36.17% | 34.78% | 34.48% | 35.12% | 37.13% | 36.18% | 34.83% | 33.37% | 31.26% | 28.83% | 26.36%
15 | 14 | 2020 | Winter | S, [MVA] | Expected | - | 4.0604 | 3.7829 | 3.6458 | 3.5612 | 3.5565 | 3.8708 | 4.6697 | 5.2384 | 5.6618 | 5.7973 | 5.7991 | 5.9143 | 5.8655 | 5.8209 | 5.5972 | 5.5502 | 5.6558 | 5.9817 | 5.8281 | 5.612 | 5.377 | 5.0254 | 4.6316 | 4.2363
15 | 14 | 2020 | Winter | S, [%] | Expected | - | 25.38% | 23.64% | 22.79% | 22.26% | 22.23% | 24.19% | 29.19% | 32.74% | 35.39% | 36.23% | 36.24% | 36.96% | 36.66% | 36.38% | 34.98% | 34.69% | 35.35% | 37.39% | 36.43% | 35.07% | 33.61% | 31.41% | 28.95% | 26.48%
18 | 19 | 2020 | Winter | P, [MW] | Expected | - | 1.9157 | 1.5665 | 1.2373 | 1.3547 | 1.419 | 1.615 | 2.4003 | 3.0398 | 3.304 | 3.3886 | 3.4129 | 3.4234 | 3.3016 | 3.251 | 3.0897 | 3.0947 | 3.2319 | 3.5721 | 3.4503 | 3.2878 | 3.0662 | 3.0883 | 2.6623 | 2.0251
18 | 19 | 2020 | Winter | P, [%] | Expected | - | 9.579% | 7.832% | 6.186% | 6.773% | 7.095% | 8.075% | 12% | 15.2% | 16.52% | 16.94% | 17.06% | 17.12% | 16.51% | 16.26% | 15.45% | 15.47% | 16.16% | 17.86% | 17.25% | 16.44% | 15.33% | 15.44% | 13.31% | 10.13%
19 | 18 | 2020 | Winter | P, [MW] | Expected | - | -1.9111 | -1.562 | -1.2328 | -1.3503 | -1.4146 | -1.6104 | -2.3953 | -3.0346 | -3.2984 | -3.3828 | -3.4069 | -3.4175 | -3.2958 | -3.2453 | -3.0842 | -3.0892 | -3.2262 | -3.5659 | -3.4443 | -3.282 | -3.0606 | -3.0837 | -2.658 | -2.0203
19 | 18 | 2020 | Winter | P, [%] | Expected | - | 9.556% | 7.81% | 6.164% | 6.751% | 7.073% | 8.052% | 11.98% | 15.17% | 16.49% | 16.91% | 17.03% | 17.09% | 16.48% | 16.23% | 15.42% | 15.45% | 16.13% | 17.83% | 17.22% | 16.41% | 15.3% | 15.42% | 13.29% | 10.1%
18 | 19 | 2020 | Winter | Q, [MVAr] | Expected | - | 4.388 | 4.4425 | 4.5242 | 4.4867 | 4.4769 | 4.504 | 4.3912 | 4.0802 | 4.1443 | 4.198 | 4.2306 | 4.2355 | 4.2208 | 4.2318 | 4.241 | 4.2442 | 4.241 | 4.2421 | 4.2565 | 4.2807 | 4.3071 | 3.6122 | 3.8353 | 4.4401
18 | 19 | 2020 | Winter | Q, [%] | Expected | - | 21.94% | 22.21% | 22.62% | 22.43% | 22.38% | 22.52% | 21.96% | 20.4% | 20.72% | 20.99% | 21.15% | 21.18% | 21.1% | 21.16% | 21.2% | 21.22% | 21.21% | 21.21% | 21.28% | 21.4% | 21.54% | 18.06% | 19.18% | 22.2%
19 | 18 | 2020 | Winter | Q, [MVAr] | Expected | - | -4.2617 | -4.3199 | -4.402 | -4.3653 | -4.3547 | -4.3772 | -4.2531 | -3.937 | -3.9888 | -4.0373 | -4.0678 | -4.072 | -4.0624 | -4.0747 | -4.0892 | -4.0922 | -4.0842 | -4.0719 | -4.0908 | -4.12 | -4.1531 | -3.4865 | -3.7149 | -4.3088
19 | 18 | 2020 | Winter | Q, [%] | Expected | - | 0.21308 | 0.216 | 0.2201 | 0.21827 | 0.21774 | 0.21886 | 0.21265 | 0.19685 | 0.19944 | 0.20187 | 0.20339 | 0.2036 | 0.20312 | 0.20373 | 0.20446 | 0.20461 | 0.20421 | 0.20359 | 0.20454 | 0.206 | 0.20765 | 0.17432 | 0.18574 | 0.21544
18 | 19 | 2020 | Winter | S, [MVA] | Expected | - | 4.7901 | 4.7184 | 4.7123 | 4.6954 | 4.7101 | 4.8004 | 5.0084 | 5.0991 | 5.3101 | 5.3998 | 5.4376 | 5.4478 | 5.3612 | 5.3398 | 5.2491 | 5.2541 | 5.3347 | 5.5543 | 5.4837 | 5.4005 | 5.289 | 4.7815 | 4.6781 | 4.8832
18 | 19 | 2020 | Winter | S, [%] | Expected | - | 23.95% | 23.59% | 23.56% | 23.48% | 23.55% | 24% | 25.04% | 25.5% | 26.55% | 27% | 27.19% | 27.24% | 26.81% | 26.7% | 26.25% | 26.27% | 26.67% | 27.77% | 27.42% | 27% | 26.45% | 23.91% | 23.39% | 24.42%
19 | 18 | 2020 | Winter | S, [MVA] | Expected | - | 4.6727 | 4.6016 | 4.5938 | 4.5782 | 4.5928 | 4.68 | 4.8853 | 4.9822 | 5.1864 | 5.2723 | 5.3082 | 5.318 | 5.234 | 5.2127 | 5.124 | 5.1288 | 5.2075 | 5.4216 | 5.3524 | 5.2705 | 5.1611 | 4.6841 | 4.5774 | 4.762
19 | 18 | 2020 | Winter | S, [%] | Expected | - | 23.36% | 23.01% | 22.97% | 22.89% | 22.96% | 23.4% | 24.43% | 24.91% | 25.93% | 26.36% | 26.54% | 26.59% | 26.17% | 26.06% | 25.62% | 25.64% | 26.04% | 27.11% | 26.76% | 26.35% | 25.81% | 23.42% | 22.89% | 23.81%
20 | 19 | 2020 | Winter | P, [MW] | Expected | - | 1.6581 | 1.577 | 0.93651 | 1.6016 | 1.5556 | 0.62468 | 0.67948 | 0.0082821 | 0.25103 | 0.41544 | 0.69747 | 0.67156 | 0.66717 | 0.81768 | 1.0519 | 1.1243 | 1.0921 | 0.63407 | 0.56007 | 1.0204 | 1.0169 | -0.66333 | -0.40853 | 1.0238
20 | 19 | 2020 | Winter | P, [%] | Expected | - | 20.73% | 19.71% | 11.71% | 20.02% | 19.44% | 7.809% | 8.493% | 0.1035% | 3.138% | 5.193% | 8.718% | 8.394% | 8.34% | 10.22% | 13.15% | 14.05% | 13.65% | 7.926% | 7.001% | 12.76% | 12.71% | 8.292% | 5.107% | 12.8%
19 | 20 | 2020 | Winter | P, [MW] | Expected | - | -1.6526 | -1.5716 | -0.93168 | -1.596 | -1.5501 | -0.62007 | -0.67519 | -0.0043907 | -0.24728 | -0.41174 | -0.6937 | -0.6678 | -0.6634 | -0.81375 | -1.0477 | -1.12 | -1.0878 | -0.63027 | -0.55629 | -1.0163 | -1.0127 | 0.66747 | 0.41283 | -1.0192
19 | 20 | 2020 | Winter | P, [%] | Expected | - | 20.66% | 19.65% | 11.65% | 19.95% | 19.38% | 7.751% | 8.44% | 0.05488% | 3.091% | 5.147% | 8.671% | 8.348% | 8.292% | 10.17% | 13.1% | 14% | 13.6% | 7.878% | 6.954% | 12.7% | 12.66% | 8.343% | 5.16% | 12.74%
20 | 19 | 2020 | Winter | Q, [MVAr] | Expected | - | 2.0324 | 2.0702 | 2.198 | 2.0817 | 2.0888 | 2.2126 | 2.1486 | 2.0624 | 2.0845 | 2.0854 | 2.0608 | 2.0654 | 2.0724 | 2.0641 | 2.0334 | 2.026 | 2.0187 | 2.0822 | 2.0943 | 2.0418 | 2.0523 | 1.8222 | 1.928 | 2.1321
20 | 19 | 2020 | Winter | Q, [%] | Expected | - | 25.4% | 25.88% | 27.48% | 26.02% | 26.11% | 27.66% | 26.86% | 25.78% | 26.06% | 26.07% | 25.76% | 25.82% | 25.9% | 25.8% | 25.42% | 25.32% | 25.23% | 26.03% | 26.18% | 25.52% | 25.65% | 22.78% | 24.1% | 26.65%
19 | 20 | 2020 | Winter | Q, [MVAr] | Expected | - | -1.9714 | -2.0102 | -2.1444 | -2.0203 | -2.0283 | -2.1613 | -2.101 | -2.0192 | -2.0429 | -2.0444 | -2.0189 | -2.0237 | -2.0304 | -2.0204 | -1.9868 | -1.978 | -1.971 | -2.04 | -2.0523 | -1.9956 | -2.0059 | -1.7762 | -1.8802 | -2.0808
19 | 20 | 2020 | Winter | Q, [%] | Expected | - | 0.24642 | 0.25127 | 0.26805 | 0.25254 | 0.25354 | 0.27017 | 0.26263 | 0.2524 | 0.25536 | 0.25555 | 0.25236 | 0.25296 | 0.2538 | 0.25254 | 0.24835 | 0.24724 | 0.24637 | 0.25499 | 0.25654 | 0.24945 | 0.25073 | 0.22203 | 0.23503 | 0.26009
20 | 19 | 2020 | Winter | S, [MVA] | Expected | - | 2.6242 | 2.6049 | 2.4612 | 2.6337 | 2.6143 | 2.4051 | 2.3171 | 2.2082 | 2.1678 | 2.1542 | 2.178 | 2.1725 | 2.178 | 2.2244 | 2.295 | 2.3288 | 2.3208 | 2.1854 | 2.1795 | 2.2846 | 2.2917 | 2.2796 | 2.3226 | 2.4095
20 | 19 | 2020 | Winter | S, [%] | Expected | - | 32.8% | 32.56% | 30.76% | 32.92% | 32.68% | 30.06% | 28.96% | 27.6% | 27.1% | 26.93% | 27.23% | 27.16% | 27.23% | 27.8% | 28.69% | 29.11% | 29.01% | 27.32% | 27.24% | 28.56% | 28.65% | 28.5% | 29.03% | 30.12%
19 | 20 | 2020 | Winter | S, [MVA] | Expected | - | 2.5738 | 2.554 | 2.4117 | 2.5821 | 2.563 | 2.357 | 2.2719 | 2.168 | 2.1275 | 2.1139 | 2.1372 | 2.1317 | 2.137 | 2.1824 | 2.2519 | 2.2851 | 2.2775 | 2.1441 | 2.1382 | 2.2416 | 2.2483 | 2.2443 | 2.2839 | 2.3623
19 | 20 | 2020 | Winter | S, [%] | Expected | - | 32.17% | 31.93% | 30.15% | 32.28% | 32.04% | 29.46% | 28.4% | 27.1% | 26.59% | 26.42% | 26.71% | 26.65% | 26.71% | 27.28% | 28.15% | 28.56% | 28.47% | 26.8% | 26.73% | 28.02% | 28.1% | 28.05% | 28.55% | 29.53%
12 | 10 | 2030 | Summer | P, [MW] | 0 | 0 | -0.47711 | -0.47893 | -0.40376 | -0.43137 | -0.39889 | -0.42213 | -1.12 | -2.2577 | -3.5736 | -4.9961 | -6.2186 | -6.9213 | -7.2403 | -7.2575 | -6.9602 | -6.3074 | -5.1258 | -3.7033 | -2.3722 | -1.2242 | -0.55062 | -0.54152 | -0.55152 | -1.1041
12 | 10 | 2030 | Summer | P, [%] | 0 | 0 | 2.074% | 2.082% | 1.755% | 1.876% | 1.734% | 1.835% | 4.87% | 9.816% | 15.54% | 21.72% | 27.04% | 30.09% | 31.48% | 31.55% | 30.26% | 27.42% | 22.29% | 16.1% | 10.31% | 5.322% | 2.394% | 2.354% | 2.398% | 4.8%
10 | 12 | 2030 | Summer | P, [MW] | 0 | 0 | 0.47895 | 0.48077 | 0.40608 | 0.43366 | 0.40138 | 0.42449 | 1.1221 | 2.2601 | 3.5767 | 5 | 6.2242 | 6.9282 | 7.2478 | 7.2651 | 6.9672 | 6.3131 | 5.1298 | 3.7064 | 2.3747 | 1.2261 | 0.552 | 0.54294 | 0.55287 | 1.1061
10 | 12 | 2030 | Summer | P, [%] | 0 | 0 | 2.082% | 2.09% | 1.766% | 1.885% | 1.745% | 1.846% | 4.878% | 9.826% | 15.55% | 21.74% | 27.06% | 30.12% | 31.51% | 31.59% | 30.29% | 27.45% | 22.3% | 16.11% | 10.32% | 5.331% | 2.4% | 2.361% | 2.404% | 4.809%
12 | 10 | 2030 | Summer | Q, [MVAr] | 0 | 0 | 3.5092 | 3.5096 | 3.9466 | 3.928 | 4.0921 | 3.9916 | 3.5609 | 3.3359 | 2.8363 | 1.4978 | 0.15259 | -0.20687 | -0.35592 | -0.3806 | -0.24153 | 0.064589 | 1.3766 | 2.7899 | 3.3361 | 3.4015 | 2.9998 | 3.0415 | 2.9647 | -3.6648
12 | 10 | 2030 | Summer | Q, [%] | 0 | 0 | 15.26% | 15.26% | 17.16% | 17.08% | 17.79% | 17.35% | 15.48% | 14.5% | 12.33% | 6.512% | 0.6634% | 0.8994% | 1.547% | 1.655% | 1.05% | 0.2808% | 5.985% | 12.13% | 14.5% | 14.79% | 13.04% | 13.22% | 12.89% | 15.93%
10 | 12 | 2030 | Summer | Q, [MVAr] | 0 | 0 | -3.5851 | -3.5855 | -4.0216 | -4.0035 | -4.1671 | -4.067 | -3.6366 | -3.4114 | -2.9114 | -1.5722 | -0.22585 | 0.13451 | 0.28404 | 0.30874 | 0.16927 | -0.13771 | -1.4509 | -2.8649 | -3.4116 | -3.4768 | -3.0755 | -3.1172 | -3.0404 | 3.5892
10 | 12 | 2030 | Summer | Q, [%] | 0 | 0 | 15.59% | 15.59% | 17.49% | 17.41% | 18.12% | 17.68% | 15.81% | 14.83% | 12.66% | 6.836% | 0.982% | 0.5848% | 1.235% | 1.342% | 0.736% | 0.5987% | 6.308% | 12.46% | 14.83% | 15.12% | 13.37% | 13.55% | 13.22% | 15.61%
12 | 10 | 2030 | Summer | S, [MVA] | 0 | 0 | 3.5415 | 3.5421 | 3.9672 | 3.9516 | 4.1115 | 4.0138 | 3.7329 | 4.0281 | 4.5624 | 5.2158 | 6.2205 | 6.9244 | 7.249 | 7.2675 | 6.9644 | 6.3077 | 5.3074 | 4.6365 | 4.0936 | 3.6151 | 3.0499 | 3.0893 | 3.0155 | 3.8275
12 | 10 | 2030 | Summer | S, [%] | 0 | 0 | 15.4% | 15.4% | 17.25% | 17.18% | 17.88% | 17.45% | 16.23% | 17.51% | 19.84% | 22.68% | 27.05% | 30.11% | 31.52% | 31.6% | 30.28% | 27.42% | 23.08% | 20.16% | 17.8% | 15.72% | 13.26% | 13.43% | 13.11% | 16.64%
10 | 12 | 2030 | Summer | S, [MVA] | 0 | 0 | 3.6169 | 3.6175 | 4.0421 | 4.0269 | 4.1863 | 4.0891 | 3.8058 | 4.0922 | 4.6118 | 5.2414 | 6.2283 | 6.9295 | 7.2534 | 7.2717 | 6.9693 | 6.3146 | 5.3311 | 4.6845 | 4.1567 | 3.6867 | 3.1246 | 3.1641 | 3.0903 | 3.7558
10 | 12 | 2030 | Summer | S, [%] | 0 | 0 | 15.73% | 15.73% | 17.57% | 17.51% | 18.2% | 17.78% | 16.55% | 17.79% | 20.05% | 22.79% | 27.08% | 30.13% | 31.54% | 31.62% | 30.3% | 27.45% | 23.18% | 20.37% | 18.07% | 16.03% | 13.59% | 13.76% | 13.44% | 16.33%
14 | 12 | 2030 | Summer | P, [MW] | 0 | 0 | 0.093774 | 0.060373 | 0.15283 | 0.095972 | 0.14637 | 0.080226 | -0.61896 | -1.5358 | -2.6702 | -4.0754 | -5.335 | -6.0993 | -6.4823 | -6.4901 | -6.1834 | -5.4266 | -4.2797 | -2.8474 | -1.5806 | -0.32842 | 0.556 | 0.61265 | 0.44906 | -0.42376
14 | 12 | 2030 | Summer | P, [%] | 0 | 0 | 0.4077% | 0.2625% | 0.6645% | 0.4173% | 0.6364% | 0.3488% | 2.691% | 6.677% | 11.61% | 17.72% | 23.2% | 26.52% | 28.18% | 28.22% | 26.88% | 23.59% | 18.61% | 12.38% | 6.872% | 1.428% | 2.417% | 2.664% | 1.952% | 1.842%
12 | 14 | 2030 | Summer | P, [MW] | 0 | 0 | -0.091742 | -0.058364 | -0.15029 | -0.093488 | -0.14365 | -0.077664 | 0.62107 | 1.5381 | 2.6728 | 4.0784 | 5.3391 | 6.1047 | 6.4884 | 6.4962 | 6.1889 | 5.4309 | 4.2828 | 2.8501 | 1.583 | 0.33063 | -0.55407 | -0.61063 | -0.44727 | 0.4254
12 | 14 | 2030 | Summer | P, [%] | 0 | 0 | 0.3989% | 0.2538% | 0.6534% | 0.4065% | 0.6246% | 0.3377% | 2.7% | 6.687% | 11.62% | 17.73% | 23.21% | 26.54% | 28.21% | 28.24% | 26.91% | 23.61% | 18.62% | 12.39% | 6.883% | 1.438% | 2.409% | 2.655% | 1.945% | 1.85%
14 | 12 | 2030 | Summer | Q, [MVAr] | 0 | 0 | 3.7209 | 3.7003 | 4.1511 | 4.1193 | 4.3005 | 4.1827 | 3.7463 | 3.6885 | 3.2981 | 1.9676 | 0.59565 | 0.19481 | 0.0040301 | -0.024028 | 0.11757 | 0.48983 | 1.7981 | 3.2045 | 3.7214 | 3.8554 | 3.575 | 3.6515 | 3.4484 | -3.3836
14 | 12 | 2030 | Summer | Q, [%] | 0 | 0 | 16.18% | 16.09% | 18.05% | 17.91% | 18.7% | 18.19% | 16.29% | 16.04% | 14.34% | 8.555% | 2.59% | 0.847% | 0.01752% | 0.1045% | 0.5112% | 2.13% | 7.818% | 13.93% | 16.18% | 16.76% | 15.54% | 15.88% | 14.99% | 14.71%
12 | 14 | 2030 | Summer | Q, [MVAr] | 0 | 0 | -3.7967 | -3.7761 | -4.2261 | -4.1948 | -4.3754 | -4.2581 | -3.822 | -3.7641 | -3.3734 | -2.0426 | -0.66976 | -0.26807 | -0.076784 | -0.048714 | -0.19067 | -0.56381 | -1.8729 | -3.2798 | -3.797 | -3.9305 | -3.6504 | -3.7268 | -3.5239 | 3.3077
12 | 14 | 2030 | Summer | Q, [%] | 0 | 0 | 16.51% | 16.42% | 18.37% | 18.24% | 19.02% | 18.51% | 16.62% | 16.37% | 14.67% | 8.881% | 2.912% | 1.166% | 0.3338% | 0.2118% | 0.829% | 2.451% | 8.143% | 14.26% | 16.51% | 17.09% | 15.87% | 16.2% | 15.32% | 14.38%
14 | 12 | 2030 | Summer | S, [MVA] | 0 | 0 | 3.7221 | 3.7008 | 4.1539 | 4.1204 | 4.303 | 4.1835 | 3.7971 | 3.9955 | 4.2435 | 4.5255 | 5.3681 | 6.1024 | 6.4823 | 6.4901 | 6.1845 | 5.4487 | 4.6421 | 4.2868 | 4.0432 | 3.8693 | 3.618 | 3.7025 | 3.4775 | 3.41
14 | 12 | 2030 | Summer | S, [%] | 0 | 0 | 16.18% | 16.09% | 18.06% | 17.91% | 18.71% | 18.19% | 16.51% | 17.37% | 18.45% | 19.68% | 23.34% | 26.53% | 28.18% | 28.22% | 26.89% | 23.69% | 20.18% | 18.64% | 17.58% | 16.82% | 15.73% | 16.1% | 15.12% | 14.83%
12 | 14 | 2030 | Summer | S, [MVA] | 0 | 0 | 3.7978 | 3.7766 | 4.2287 | 4.1958 | 4.3777 | 4.2588 | 3.8721 | 4.0662 | 4.3039 | 4.5613 | 5.381 | 6.1105 | 6.4888 | 6.4964 | 6.1918 | 5.4601 | 4.6745 | 4.3451 | 4.1137 | 3.9444 | 3.6922 | 3.7765 | 3.5521 | 3.335
12 | 14 | 2030 | Summer | S, [%] | 0 | 0 | 16.51% | 16.42% | 18.39% | 18.24% | 19.03% | 18.52% | 16.84% | 17.68% | 18.71% | 19.83% | 23.4% | 26.57% | 28.21% | 28.25% | 26.92% | 23.74% | 20.32% | 18.89% | 17.89% | 17.15% | 16.05% | 16.42% | 15.44% | 14.5%
14 | 26 | 2030 | Summer | P, [MW] | 0 | 0 | 1.4582 | 1.7555 | 0.057724 | 1.7121 | 0.53687 | 1.4218 | 1.7861 | 1.7112 | 2.2345 | 2.8468 | 3.2529 | 3.3714 | 3.5759 | 3.4221 | 3.4164 | 3.3437 | 2.9629 | 2.4423 | 1.7682 | 0.42777 | 0.31203 | 0.20771 | 0.42232 | 0.9696
14 | 26 | 2030 | Summer | P, [%] | 0 | 0 | 6.944% | 8.359% | 0.2749% | 8.153% | 2.557% | 6.771% | 8.505% | 8.149% | 10.64% | 13.56% | 15.49% | 16.05% | 17.03% | 16.3% | 16.27% | 15.92% | 14.11% | 11.63% | 8.42% | 2.037% | 1.486% | 0.9891% | 2.011% | 4.617%
26 | 14 | 2030 | Summer | P, [MW] | 0 | 0 | -1.4553 | -1.7508 | -0.051641 | -1.7082 | -0.53255 | -1.4189 | -1.7822 | -1.708 | -2.2297 | -2.8407 | -3.2459 | -3.3641 | -3.5684 | -3.4148 | -3.4095 | -3.3372 | -2.9568 | -2.4371 | -1.7644 | -0.42296 | -0.30793 | -0.20383 | -0.41849 | -0.96392
26 | 14 | 2030 | Summer | P, [%] | 0 | 0 | 6.93% | 8.337% | 0.2459% | 8.134% | 2.536% | 6.756% | 8.487% | 8.133% | 10.62% | 13.53% | 15.46% | 16.02% | 16.99% | 16.26% | 16.24% | 15.89% | 14.08% | 11.61% | 8.402% | 2.014% | 1.466% | 0.9706% | 1.993% | 4.59%
14 | 26 | 2030 | Summer | Q, [MVAr] | 0 | 0 | 3.4316 | 4.4012 | -5.4123 | 3.9941 | -4.5323 | 3.5098 | 3.9602 | 3.5811 | 4.2623 | 4.6582 | 4.8176 | 4.8549 | 4.824 | 4.8435 | 4.6461 | 4.485 | 4.5367 | 4.3611 | 3.8851 | -4.7929 | -4.4366 | -4.3224 | -4.2767 | 5.1418
14 | 26 | 2030 | Summer | Q, [%] | 0 | 0 | 16.34% | 20.96% | 25.77% | 19.02% | 21.58% | 16.71% | 18.86% | 17.05% | 20.3% | 22.18% | 22.94% | 23.12% | 22.97% | 23.06% | 22.12% | 21.36% | 21.6% | 20.77% | 18.5% | 22.82% | 21.13% | 20.58% | 20.37% | 24.48%
26 | 14 | 2030 | Summer | Q, [MVAr] | 0 | 0 | -3.4317 | -4.3988 | 5.4167 | -3.9928 | 4.5343 | -3.5098 | -3.9588 | -3.5806 | -4.2597 | -4.6537 | -4.8119 | -4.8488 | -4.8177 | -4.8374 | -4.6406 | -4.4801 | -4.5323 | -4.358 | -3.8839 | 4.7955 | 4.4383 | 4.3237 | 4.278 | -5.1379
26 | 14 | 2030 | Summer | Q, [%] | 0 | 0 | 16.34% | 20.95% | 25.79% | 19.01% | 21.59% | 16.71% | 18.85% | 17.05% | 20.28% | 22.16% | 22.91% | 23.09% | 22.94% | 23.04% | 22.1% | 21.33% | 21.58% | 20.75% | 18.49% | 22.84% | 21.13% | 20.59% | 20.37% | 24.47%
14 | 26 | 2030 | Summer | S, [MVA] | 0 | 0 | 3.7286 | 4.7383 | 5.4126 | 4.3456 | 4.564 | 3.7869 | 4.3443 | 3.9689 | 4.8125 | 5.4592 | 5.813 | 5.9107 | 6.0049 | 5.9305 | 5.767 | 5.5943 | 5.4185 | 4.9984 | 4.2686 | 4.8119 | 4.4476 | 4.3273 | 4.2975 | 5.2324
14 | 26 | 2030 | Summer | S, [%] | 0 | 0 | 17.76% | 22.56% | 25.77% | 20.69% | 21.73% | 18.03% | 20.69% | 18.9% | 22.92% | 26% | 27.68% | 28.15% | 28.59% | 28.24% | 27.46% | 26.64% | 25.8% | 23.8% | 20.33% | 22.91% | 21.18% | 20.61% | 20.46% | 24.92%
26 | 14 | 2030 | Summer | S, [MVA] | 0 | 0 | 3.7275 | 4.7344 | 5.417 | 4.3428 | 4.5654 | 3.7857 | 4.3415 | 3.9671 | 4.8079 | 5.4522 | 5.8043 | 5.9016 | 5.9953 | 5.9213 | 5.7584 | 5.5864 | 5.4115 | 4.9932 | 4.2659 | 4.8141 | 4.4489 | 4.3285 | 4.2984 | 5.2276
26 | 14 | 2030 | Summer | S, [%] | 0 | 0 | 17.75% | 22.54% | 25.8% | 20.68% | 21.74% | 18.03% | 20.67% | 18.89% | 22.89% | 25.96% | 27.64% | 28.1% | 28.55% | 28.2% | 27.42% | 26.6% | 25.77% | 23.78% | 20.31% | 22.92% | 21.19% | 20.61% | 20.47% | 24.89%
14 | 16 | 2030 | Summer | P, [MW] | 0 | 0 | 0.66678 | 0.58734 | 0.58413 | 0.57947 | 0.57096 | 0.56102 | 0.66632 | 0.91968 | 1.0323 | 1.0289 | 0.96632 | 0.97422 | 0.99124 | 1.0054 | 0.96112 | 0.80734 | 0.78086 | 0.79894 | 0.78144 | 0.94742 | 1.0476 | 1.0369 | 0.91865 | 0.84303
14 | 16 | 2030 | Summer | P, [%] | 0 | 0 | 3.175% | 2.797% | 2.782% | 2.759% | 2.719% | 2.672% | 3.173% | 4.379% | 4.916% | 4.9% | 4.602% | 4.639% | 4.72% | 4.787% | 4.577% | 3.844% | 3.718% | 3.804% | 3.721% | 4.512% | 4.989% | 4.938% | 4.375% | 4.014%
16 | 14 | 2030 | Summer | P, [MW] | 0 | 0 | -0.66668 | -0.58727 | -0.58406 | -0.5794 | -0.57089 | -0.56095 | -0.66623 | -0.91949 | -1.032 | -1.0287 | -0.96611 | -0.97401 | -0.99102 | -1.0051 | -0.96091 | -0.8072 | -0.78073 | -0.7988 | -0.78131 | -0.94722 | -1.0474 | -1.0367 | -0.91847 | -0.84288
16 | 14 | 2030 | Summer | P, [%] | 0 | 0 | 3.175% | 2.797% | 2.781% | 2.759% | 2.719% | 2.671% | 3.173% | 4.379% | 4.914% | 4.899% | 4.601% | 4.638% | 4.719% | 4.786% | 4.576% | 3.844% | 3.718% | 3.804% | 3.721% | 4.511% | 4.987% | 4.937% | 4.374% | 4.014%
14 | 16 | 2030 | Summer | Q, [MVAr] | 0 | 0 | 0.16675 | 0.13817 | 0.13819 | 0.13817 | 0.13819 | 0.13816 | 0.17237 | 0.27316 | 0.30752 | 0.30752 | 0.28524 | 0.28582 | 0.28957 | 0.28958 | 0.27324 | 0.22406 | 0.22404 | 0.22404 | 0.22403 | 0.27854 | 0.30778 | 0.30777 | 0.25425 | 0.22557
14 | 16 | 2030 | Summer | Q, [%] | 0 | 0 | 0.7941% | 0.6579% | 0.6581% | 0.6579% | 0.658% | 0.6579% | 0.8208% | 1.301% | 1.464% | 1.464% | 1.358% | 1.361% | 1.379% | 1.379% | 1.301% | 1.067% | 1.067% | 1.067% | 1.067% | 1.326% | 1.466% | 1.466% | 1.211% | 1.074%
16 | 14 | 2030 | Summer | Q, [MVAr] | 0 | 0 | -0.17066 | -0.14211 | -0.14211 | -0.14211 | -0.14211 | -0.14211 | -0.17627 | -0.27694 | -0.31122 | -0.31122 | -0.28898 | -0.28955 | -0.29329 | -0.29329 | -0.27698 | -0.22788 | -0.22788 | -0.22788 | -0.22788 | -0.28227 | -0.31145 | -0.31145 | -0.25801 | -0.22938
16 | 14 | 2030 | Summer | Q, [%] | 0 | 0 | 0.8127% | 0.6767% | 0.6767% | 0.6767% | 0.6767% | 0.6767% | 0.8394% | 1.319% | 1.482% | 1.482% | 1.376% | 1.379% | 1.397% | 1.397% | 1.319% | 1.085% | 1.085% | 1.085% | 1.085% | 1.344% | 1.483% | 1.483% | 1.229% | 1.092%
14 | 16 | 2030 | Summer | S, [MVA] | 0 | 0 | 0.68732 | 0.60338 | 0.60026 | 0.59572 | 0.58744 | 0.57778 | 0.68826 | 0.95939 | 1.0771 | 1.0739 | 1.0075 | 1.0153 | 1.0327 | 1.0462 | 0.9992 | 0.83786 | 0.81237 | 0.82976 | 0.81292 | 0.98752 | 1.0919 | 1.0816 | 0.95319 | 0.87269
14 | 16 | 2030 | Summer | S, [%] | 0 | 0 | 3.273% | 2.873% | 2.858% | 2.837% | 2.797% | 2.751% | 3.277% | 4.569% | 5.129% | 5.114% | 4.798% | 4.835% | 4.918% | 4.982% | 4.758% | 3.99% | 3.868% | 3.951% | 3.871% | 4.702% | 5.199% | 5.151% | 4.539% | 4.156%
16 | 14 | 2030 | Summer | S, [MVA] | 0 | 0 | 0.68818 | 0.60422 | 0.6011 | 0.59657 | 0.58831 | 0.57867 | 0.68915 | 0.96029 | 1.0779 | 1.0747 | 1.0084 | 1.0161 | 1.0335 | 1.0471 | 1 | 0.83875 | 0.81331 | 0.83067 | 0.81386 | 0.98839 | 1.0927 | 1.0824 | 0.95402 | 0.87353
16 | 14 | 2030 | Summer | S, [%] | 0 | 0 | 3.277% | 2.877% | 2.862% | 2.841% | 2.801% | 2.756% | 3.282% | 4.573% | 5.133% | 5.118% | 4.802% | 4.839% | 4.921% | 4.986% | 4.762% | 3.994% | 3.873% | 3.956% | 3.876% | 4.707% | 5.203% | 5.154% | 4.543% | 4.16%
17 | 14 | 2030 | Summer | P, [MW] | 0 | 0 | -3.8402 | -3.4403 | -3.2408 | -3.205 | -3.2938 | -3.3138 | -3.3659 | -3.1703 | -2.4968 | -1.5285 | -0.47808 | -0.057446 | 0.38592 | 0.25104 | 0.1188 | -0.44311 | -1.2211 | -2.352 | -3.3825 | -4.4932 | -5.1691 | -5.1953 | -4.9407 | -4.2596
17 | 14 | 2030 | Summer | P, [%] | 0 | 0 | 16.7% | 14.96% | 14.09% | 13.93% | 14.32% | 14.41% | 14.63% | 13.78% | 10.86% | 6.646% | 2.079% | 0.2498% | 1.678% | 1.091% | 0.5165% | 1.927% | 5.309% | 10.23% | 14.71% | 19.54% | 22.47% | 22.59% | 21.48% | 18.52%
14 | 17 | 2030 | Summer | P, [MW] | 0 | 0 | 3.8424 | 3.4421 | 3.2424 | 3.2066 | 3.2954 | 3.3154 | 3.3675 | 3.1718 | 2.4979 | 1.5291 | 0.47831 | 0.057694 | -0.38565 | -0.25077 | -0.11855 | 0.44337 | 1.2215 | 2.3529 | 3.3843 | 4.4963 | 5.1731 | 5.1993 | 4.9443 | 4.2623
14 | 17 | 2030 | Summer | P, [%] | 0 | 0 | 16.71% | 14.97% | 14.1% | 13.94% | 14.33% | 14.41% | 14.64% | 13.79% | 10.86% | 6.648% | 2.08% | 0.2508% | 1.677% | 1.09% | 0.5155% | 1.928% | 5.311% | 10.23% | 14.71% | 19.55% | 22.49% | 22.61% | 21.5% | 18.53%
17 | 14 | 2030 | Summer | Q, [MVAr] | 0 | 0 | -0.71593 | -0.71593 | -0.71593 | -0.71593 | -0.71593 | -0.57653 | -0.55277 | -0.913 | -1.0423 | -1.1894 | -1.2142 | -1.3494 | -1.3417 | -1.3981 | -1.336 | -1.3241 | -1.03 | -0.91035 | -0.90104 | -0.86604 | -0.85695 | -0.86323 | -0.83055 | -0.82013
17 | 14 | 2030 | Summer | Q, [%] | 0 | 0 | 3.113% | 3.113% | 3.113% | 3.113% | 3.113% | 2.507% | 2.403% | 3.97% | 4.532% | 5.171% | 5.279% | 5.867% | 5.834% | 6.079% | 5.809% | 5.757% | 4.478% | 3.958% | 3.918% | 3.765% | 3.726% | 3.753% | 3.611% | 3.566%
14 | 17 | 2030 | Summer | Q, [MVAr] | 0 | 0 | 0.6403 | 0.63998 | 0.64035 | 0.63984 | 0.64034 | 0.5005 | 0.47676 | 0.83696 | 0.96596 | 1.1128 | 1.1375 | 1.2727 | 1.2651 | 1.3215 | 1.2594 | 1.2474 | 0.95327 | 0.83391 | 0.82512 | 0.79149 | 0.78299 | 0.78928 | 0.75635 | 0.74509
14 | 17 | 2030 | Summer | Q, [%] | 0 | 0 | 2.784% | 2.783% | 2.784% | 2.782% | 2.784% | 2.176% | 2.073% | 3.639% | 4.2% | 4.838% | 4.946% | 5.533% | 5.5% | 5.745% | 5.476% | 5.424% | 4.145% | 3.626% | 3.587% | 3.441% | 3.404% | 3.432% | 3.288% | 3.24%
17 | 14 | 2030 | Summer | S, [MVA] | 0 | 0 | 3.9064 | 3.514 | 3.3189 | 3.284 | 3.3707 | 3.3636 | 3.411 | 3.2991 | 2.7057 | 1.9368 | 1.3049 | 1.3506 | 1.3961 | 1.4204 | 1.3413 | 1.3963 | 1.5975 | 2.522 | 3.5005 | 4.5759 | 5.2396 | 5.2665 | 5.01 | 4.3378
17 | 14 | 2030 | Summer | S, [%] | 0 | 0 | 16.98% | 15.28% | 14.43% | 14.28% | 14.66% | 14.62% | 14.83% | 14.34% | 11.76% | 8.421% | 5.674% | 5.872% | 6.07% | 6.176% | 5.832% | 6.071% | 6.946% | 10.97% | 15.22% | 19.9% | 22.78% | 22.9% | 21.78% | 18.86%
14 | 17 | 2030 | Summer | S, [MVA] | 0 | 0 | 3.8954 | 3.5011 | 3.305 | 3.2698 | 3.3571 | 3.353 | 3.4011 | 3.2804 | 2.6781 | 1.8911 | 1.2339 | 1.274 | 1.3226 | 1.345 | 1.2649 | 1.3239 | 1.5494 | 2.4963 | 3.4834 | 4.5654 | 5.232 | 5.2589 | 5.0019 | 4.3269
14 | 17 | 2030 | Summer | S, [%] | 0 | 0 | 16.94% | 15.22% | 14.37% | 14.22% | 14.6% | 14.58% | 14.79% | 14.26% | 11.64% | 8.222% | 5.365% | 5.539% | 5.75% | 5.848% | 5.5% | 5.756% | 6.737% | 10.85% | 15.15% | 19.85% | 22.75% | 22.86% | 21.75% | 18.81%
20 | 23 | 2030 | Summer | P, [MW] | 0 | 0 | 0.88399 | 0.74063 | 0.65461 | 0.76653 | 0.70709 | 0.76209 | 0.78382 | 0.78472 | 0.86927 | 0.99265 | 1.1418 | 1.1023 | 1.1202 | 1.0506 | 1.0176 | 0.99585 | 0.90896 | 0.87806 | 0.84093 | 0.77441 | 0.89964 | 0.90922 | 0.93458 | 0.40643
20 | 23 | 2030 | Summer | P, [%] | 0 | 0 | 4.209% | 3.527% | 3.117% | 3.65% | 3.367% | 3.629% | 3.732% | 3.737% | 4.139% | 4.727% | 5.437% | 5.249% | 5.334% | 5.003% | 4.846% | 4.742% | 4.328% | 4.181% | 4.004% | 3.688% | 4.284% | 4.33% | 4.45% | 1.935%
23 | 20 | 2030 | Summer | P, [MW] | 0 | 0 | -0.88382 | -0.74051 | -0.65432 | -0.7664 | -0.70683 | -0.76195 | -0.78368 | -0.78458 | -0.86911 | -0.99245 | -1.1415 | -1.102 | -1.1199 | -1.0504 | -1.0174 | -0.99564 | -0.90879 | -0.8779 | -0.84079 | -0.77422 | -0.89947 | -0.90905 | -0.93438 | -0.40628
23 | 20 | 2030 | Summer | P, [%] | 0 | 0 | 4.209% | 3.526% | 3.116% | 3.65% | 3.366% | 3.628% | 3.732% | 3.736% | 4.139% | 4.726% | 5.436% | 5.248% | 5.333% | 5.002% | 4.845% | 4.741% | 4.328% | 4.18% | 4.004% | 3.687% | 4.283% | 4.329% | 4.449% | 1.935%
20 | 23 | 2030 | Summer | Q, [MVAr] | 0 | 0 | -0.2115 | -0.050666 | -0.98655 | -0.2576 | -0.88072 | -0.3651 | -0.25186 | -0.22249 | -0.01911 | 0.081433 | 0.085469 | 0.087594 | 0.10318 | 0.067606 | -0.044312 | -0.05608 | -0.045038 | -0.057581 | -0.052212 | -0.55297 | -0.19399 | -0.08271 | -0.28554 | 0.73619
20 | 23 | 2030 | Summer | Q, [%] | 0 | 0 | 1.007% | 0.2413% | 4.698% | 1.227% | 4.194% | 1.739% | 1.199% | 1.059% | 0.091% | 0.3878% | 0.407% | 0.4171% | 0.4913% | 0.3219% | 0.211% | 0.267% | 0.2145% | 0.2742% | 0.2486% | 2.633% | 0.9238% | 0.3939% | 1.36% | 3.506%
23 | 20 | 2030 | Summer | Q, [MVAr] | 0 | 0 | 0.20771 | 0.046799 | 0.98292 | 0.25376 | 0.87705 | 0.36128 | 0.24802 | 0.21866 | 0.015308 | -0.085157 | -0.089095 | -0.091242 | -0.10682 | -0.071285 | 0.040612 | 0.052365 | 0.041267 | 0.053785 | 0.048391 | 0.54919 | 0.1902 | 0.078916 | 0.28178 | -0.74
23 | 20 | 2030 | Summer | Q, [%] | 0 | 0 | 0.9891% | 0.2229% | 4.681% | 1.208% | 4.176% | 1.72% | 1.181% | 1.041% | 0.0729% | 0.4055% | 0.4243% | 0.4345% | 0.5086% | 0.3395% | 0.1934% | 0.2494% | 0.1965% | 0.2561% | 0.2304% | 2.615% | 0.9057% | 0.3758% | 1.342% | 3.524%
20 | 23 | 2030 | Summer | S, [MVA] | 0 | 0 | 0.90894 | 0.74236 | 1.184 | 0.80866 | 1.1294 | 0.84504 | 0.82329 | 0.81565 | 0.86948 | 0.99599 | 1.145 | 1.1057 | 1.1249 | 1.0528 | 1.0186 | 0.99743 | 0.91008 | 0.87994 | 0.84255 | 0.95156 | 0.92032 | 0.91298 | 0.97723 | 0.84093
20 | 23 | 2030 | Summer | S, [%] | 0 | 0 | 4.328% | 3.535% | 5.638% | 3.851% | 5.378% | 4.024% | 3.92% | 3.884% | 4.14% | 4.743% | 5.452% | 5.265% | 5.357% | 5.013% | 4.851% | 4.75% | 4.334% | 4.19% | 4.012% | 4.531% | 4.382% | 4.348% | 4.653% | 4.004%
23 | 20 | 2030 | Summer | S, [MVA] | 0 | 0 | 0.9079 | 0.74199 | 1.1808 | 0.80732 | 1.1264 | 0.84326 | 0.82199 | 0.81448 | 0.86925 | 0.99609 | 1.145 | 1.1058 | 1.125 | 1.0528 | 1.0182 | 0.99702 | 0.90973 | 0.87954 | 0.84218 | 0.94923 | 0.91936 | 0.91247 | 0.97595 | 0.84419
23 | 20 | 2030 | Summer | S, [%] | 0 | 0 | 4.323% | 3.533% | 5.623% | 3.844% | 5.364% | 4.016% | 3.914% | 3.878% | 4.139% | 4.743% | 5.452% | 5.266% | 5.357% | 5.013% | 4.849% | 4.748% | 4.332% | 4.188% | 4.01% | 4.52% | 4.378% | 4.345% | 4.647% | 4.02%
20 | 21 | 2030 | Summer | P, [MW] | 0 | 0 | 0.74931 | 0.62398 | 0.54238 | 0.64264 | 0.59289 | 0.6363 | 0.66242 | 0.66363 | 0.74318 | 0.85353 | 0.99045 | 0.95493 | 0.97085 | 0.90587 | 0.87768 | 0.85739 | 0.78122 | 0.7495 | 0.71507 | 0.64602 | 0.75469 | 0.76324 | 0.78605 | 0.29757
20 | 21 | 2030 | Summer | P, [%] | 0 | 0 | 3.568% | 2.971% | 2.583% | 3.06% | 2.823% | 3.03% | 3.154% | 3.16% | 3.539% | 4.064% | 4.716% | 4.547% | 4.623% | 4.314% | 4.179% | 4.083% | 3.72% | 3.569% | 3.405% | 3.076% | 3.594% | 3.634% | 3.743% | 1.417%
21 | 20 | 2030 | Summer | P, [MW] | 0 | 0 | -0.7492 | -0.62389 | -0.5422 | -0.64255 | -0.59273 | -0.63621 | -0.66233 | -0.66354 | -0.74306 | -0.85336 | -0.99022 | -0.95471 | -0.97062 | -0.90568 | -0.87751 | -0.85723 | -0.78108 | -0.74938 | -0.71496 | -0.64592 | -0.75457 | -0.76311 | -0.78592 | -0.29735
21 | 20 | 2030 | Summer | P, [%] | 0 | 0 | 3.568% | 2.971% | 2.582% | 3.06% | 2.823% | 3.03% | 3.154% | 3.16% | 3.538% | 4.064% | 4.715% | 4.546% | 4.622% | 4.313% | 4.179% | 4.082% | 3.719% | 3.568% | 3.405% | 3.076% | 3.593% | 3.634% | 3.742% | 1.416%
20 | 21 | 2030 | Summer | Q, [MVAr] | 0 | 0 | 0.052814 | 0.19236 | -0.75216 | -0.020979 | -0.65059 | -0.1316 | 0.018423 | 0.03686 | 0.2479 | 0.3426 | 0.37661 | 0.37453 | 0.39476 | 0.33774 | 0.24089 | 0.21963 | 0.22577 | 0.21196 | 0.22091 | -0.26486 | 0.11643 | 0.2179 | -0.00021584 | 0.98441
20 | 21 | 2030 | Summer | Q, [%] | 0 | 0 | 0.2515% | 0.916% | 3.582% | 0.0999% | 3.098% | 0.6267% | 0.08773% | 0.1755% | 1.18% | 1.631% | 1.793% | 1.783% | 1.88% | 1.608% | 1.147% | 1.046% | 1.075% | 1.009% | 1.052% | 1.261% | 0.5544% | 1.038% | 0.001028% | 4.688%
21 | 20 | 2030 | Summer | Q, [MVAr] | 0 | 0 | -0.05668 | -0.19627 | 0.74837 | 0.017072 | 0.64678 | 0.12769 | -0.022322 | -0.040758 | -0.25174 | -0.34636 | -0.38029 | -0.37822 | -0.39844 | -0.34147 | -0.24465 | -0.2234 | -0.22959 | -0.2158 | -0.22477 | 0.26097 | -0.12029 | -0.22175 | -0.0036383 | -0.98811
21 | 20 | 2030 | Summer | Q, [%] | 0 | 0 | 0.2699% | 0.9346% | 3.564% | 0.08129% | 3.08% | 0.608% | 0.1063% | 0.1941% | 1.199% | 1.649% | 1.811% | 1.801% | 1.897% | 1.626% | 1.165% | 1.064% | 1.093% | 1.028% | 1.07% | 1.243% | 0.5728% | 1.056% | 0.01733% | 4.705%
20 | 21 | 2030 | Summer | S, [MVA] | 0 | 0 | 0.75117 | 0.65296 | 0.92732 | 0.64298 | 0.88022 | 0.64977 | 0.66268 | 0.66465 | 0.78344 | 0.91972 | 1.0596 | 1.0257 | 1.048 | 0.96678 | 0.91014 | 0.88508 | 0.81319 | 0.7789 | 0.74842 | 0.6982 | 0.76361 | 0.79373 | 0.78605 | 1.0284
20 | 21 | 2030 | Summer | S, [%] | 0 | 0 | 3.577% | 3.109% | 4.416% | 3.062% | 4.192% | 3.094% | 3.156% | 3.165% | 3.731% | 4.38% | 5.046% | 4.885% | 4.991% | 4.604% | 4.334% | 4.215% | 3.872% | 3.709% | 3.564% | 3.325% | 3.636% | 3.78% | 3.743% | 4.897%
21 | 20 | 2030 | Summer | S, [MVA] | 0 | 0 | 0.75134 | 0.65404 | 0.92415 | 0.64278 | 0.8773 | 0.6489 | 0.66271 | 0.66479 | 0.78454 | 0.92097 | 1.0607 | 1.0269 | 1.0492 | 0.96791 | 0.91098 | 0.88586 | 0.81413 | 0.77983 | 0.74946 | 0.69664 | 0.76409 | 0.79467 | 0.78593 | 1.0319
21 | 20 | 2030 | Summer | S, [%] | 0 | 0 | 3.578% | 3.114% | 4.401% | 3.061% | 4.178% | 3.09% | 3.156% | 3.166% | 3.736% | 4.386% | 5.051% | 4.89% | 4.996% | 4.609% | 4.338% | 4.218% | 3.877% | 3.713% | 3.569% | 3.317% | 3.639% | 3.784% | 3.743% | 4.914%
20 | 26 | 2030 | Summer | P, [MW] | 0 | 0 | -1.4539 | -1.7485 | -0.048699 | -1.7063 | -0.53047 | -1.4174 | -1.7803 | -1.7063 | -2.2273 | -2.8376 | -3.2424 | -3.3606 | -3.5647 | -3.4112 | -3.4061 | -3.334 | -2.9538 | -2.4345 | -1.7625 | -0.42064 | -0.30595 | -0.20195 | -0.41664 | -0.9611
20 | 26 | 2030 | Summer | P, [%] | 0 | 0 | 5.592% | 6.725% | 0.1873% | 6.563% | 2.04% | 5.451% | 6.847% | 6.563% | 8.566% | 10.91% | 12.47% | 12.93% | 13.71% | 13.12% | 13.1% | 12.82% | 11.36% | 9.364% | 6.779% | 1.618% | 1.177% | 0.7767% | 1.602% | 3.697%
26 | 20 | 2030 | Summer | P, [MW] | 0 | 0 | 1.4553 | 1.7508 | 0.051641 | 1.7082 | 0.53255 | 1.4189 | 1.7822 | 1.708 | 2.2297 | 2.8407 | 3.2459 | 3.3641 | 3.5684 | 3.4148 | 3.4095 | 3.3372 | 2.9568 | 2.4371 | 1.7644 | 0.42296 | 0.30793 | 0.20383 | 0.41849 | 0.96392
26 | 20 | 2030 | Summer | P, [%] | 0 | 0 | 5.597% | 6.734% | 0.1986% | 6.57% | 2.048% | 5.457% | 6.855% | 6.569% | 8.576% | 10.93% | 12.48% | 12.94% | 13.72% | 13.13% | 13.11% | 12.84% | 11.37% | 9.373% | 6.786% | 1.627% | 1.184% | 0.784% | 1.61% | 3.707%
20 | 26 | 2030 | Summer | Q, [MVAr] | 0 | 0 | -3.4992 | -4.4654 | 5.3506 | -4.0598 | 4.4673 | -3.5773 | -4.0259 | -3.648 | -4.3262 | -4.7193 | -4.877 | -4.9138 | -4.8825 | -4.9023 | -4.7057 | -4.5454 | -4.598 | -4.4243 | -3.951 | 4.7289 | 4.3712 | 4.2566 | 4.2109 | -5.2038
20 | 26 | 2030 | Summer | Q, [%] | 0 | 0 | 13.46% | 17.17% | 20.58% | 15.61% | 17.18% | 13.76% | 15.48% | 14.03% | 16.64% | 18.15% | 18.76% | 18.9% | 18.78% | 18.86% | 18.1% | 17.48% | 17.68% | 17.02% | 15.2% | 18.19% | 16.81% | 16.37% | 16.2% | 20.01%
26 | 20 | 2030 | Summer | Q, [MVAr] | 0 | 0 | 3.4317 | 4.3988 | -5.4167 | 3.9928 | -4.5343 | 3.5098 | 3.9588 | 3.5806 | 4.2597 | 4.6537 | 4.8119 | 4.8488 | 4.8177 | 4.8374 | 4.6406 | 4.4801 | 4.5323 | 4.358 | 3.8839 | -4.7955 | -4.4383 | -4.3237 | -4.278 | 5.1379
26 | 20 | 2030 | Summer | Q, [%] | 0 | 0 | 13.2% | 16.92% | 20.83% | 15.36% | 17.44% | 13.5% | 15.23% | 13.77% | 16.38% | 17.9% | 18.51% | 18.65% | 18.53% | 18.61% | 17.85% | 17.23% | 17.43% | 16.76% | 14.94% | 18.44% | 17.07% | 16.63% | 16.45% | 19.76%
20 | 26 | 2030 | Summer | S, [MVA] | 0 | 0 | 3.7893 | 4.7956 | 5.3509 | 4.4038 | 4.4987 | 3.8478 | 4.4019 | 4.0273 | 4.8658 | 5.5067 | 5.8565 | 5.953 | 6.0453 | 5.9724 | 5.809 | 5.6371 | 5.465 | 5.0499 | 4.3263 | 4.7475 | 4.3819 | 4.2614 | 4.2314 | 5.2918
20 | 26 | 2030 | Summer | S, [%] | 0 | 0 | 14.57% | 18.44% | 20.58% | 16.94% | 17.3% | 14.8% | 16.93% | 15.49% | 18.71% | 21.18% | 22.53% | 22.9% | 23.25% | 22.97% | 22.34% | 21.68% | 21.02% | 19.42% | 16.64% | 18.26% | 16.85% | 16.39% | 16.27% | 20.35%
26 | 20 | 2030 | Summer | S, [MVA] | 0 | 0 | 3.7275 | 4.7344 | 5.417 | 4.3428 | 4.5654 | 3.7857 | 4.3415 | 3.9671 | 4.8079 | 5.4522 | 5.8043 | 5.9016 | 5.9953 | 5.9213 | 5.7584 | 5.5864 | 5.4115 | 4.9932 | 4.2659 | 4.8141 | 4.4489 | 4.3285 | 4.2984 | 5.2276
26 | 20 | 2030 | Summer | S, [%] | 0 | 0 | 14.34% | 18.21% | 20.83% | 16.7% | 17.56% | 14.56% | 16.7% | 15.26% | 18.49% | 20.97% | 22.32% | 22.7% | 23.06% | 22.77% | 22.15% | 21.49% | 20.81% | 19.2% | 16.41% | 18.52% | 17.11% | 16.65% | 16.53% | 20.11%
22 | 23 | 2030 | Summer | P, [MW] | 0 | 0 | 0.58261 | 0.59311 | 0.58085 | 0.55238 | 0.52512 | 0.54062 | 0.54318 | 0.53265 | 0.57317 | 0.60396 | 0.57969 | 0.5901 | 0.60832 | 0.59942 | 0.54586 | 0.53673 | 0.5268 | 0.57641 | 0.59123 | 0.68079 | 0.76949 | 0.78795 | 0.73943 | 0.94528
22 | 23 | 2030 | Summer | P, [%] | 0 | 0 | 2.533% | 2.579% | 2.525% | 2.402% | 2.283% | 2.351% | 2.362% | 2.316% | 2.492% | 2.626% | 2.52% | 2.566% | 2.645% | 2.606% | 2.373% | 2.334% | 2.29% | 2.506% | 2.571% | 2.96% | 3.346% | 3.426% | 3.215% | 4.11%
23 | 22 | 2030 | Summer | P, [MW] | 0 | 0 | -0.58259 | -0.59308 | -0.58081 | -0.55236 | -0.52509 | -0.5406 | -0.54316 | -0.53263 | -0.57314 | -0.60393 | -0.57966 | -0.59007 | -0.60829 | -0.59939 | -0.54584 | -0.53671 | -0.52677 | -0.57638 | -0.5912 | -0.68076 | -0.76945 | -0.7879 | -0.7394 | -0.94515
23 | 22 | 2030 | Summer | P, [%] | 0 | 0 | 2.533% | 2.579% | 2.525% | 2.402% | 2.283% | 2.35% | 2.362% | 2.316% | 2.492% | 2.626% | 2.52% | 2.566% | 2.645% | 2.606% | 2.373% | 2.334% | 2.29% | 2.506% | 2.57% | 2.96% | 3.345% | 3.426% | 3.215% | 4.109%
22 | 23 | 2030 | Summer | Q, [MVAr] | 0 | 0 | -0.25886 | -0.40451 | 0.54285 | -0.18976 | 0.45722 | -0.060939 | -0.31304 | -0.24138 | -0.37291 | -0.34901 | -0.40377 | -0.40929 | -0.42481 | -0.37254 | -0.39931 | -0.36687 | -0.38572 | -0.37577 | -0.38635 | 0.075468 | -0.25044 | -0.28485 | -0.10463 | -1.1289
22 | 23 | 2030 | Summer | Q, [%] | 0 | 0 | 1.125% | 1.759% | 2.36% | 0.8251% | 1.988% | 0.265% | 1.361% | 1.049% | 1.621% | 1.517% | 1.756% | 1.78% | 1.847% | 1.62% | 1.736% | 1.595% | 1.677% | 1.634% | 1.68% | 0.3281% | 1.089% | 1.238% | 0.4549% | 4.908%
23 | 22 | 2030 | Summer | Q, [MVAr] | 0 | 0 | 0.18201 | 0.32772 | -0.61985 | 0.11294 | -0.53419 | -0.015927 | 0.23622 | 0.16457 | 0.29624 | 0.27251 | 0.3274 | 0.33297 | 0.34853 | 0.29626 | 0.32302 | 0.29052 | 0.30923 | 0.29912 | 0.30957 | -0.15236 | 0.17353 | 0.20794 | 0.02772 | 1.0525
23 | 22 | 2030 | Summer | Q, [%] | 0 | 0 | 0.7913% | 1.425% | 2.695% | 0.491% | 2.323% | 0.06925% | 1.027% | 0.7155% | 1.288% | 1.185% | 1.423% | 1.448% | 1.515% | 1.288% | 1.404% | 1.263% | 1.344% | 1.301% | 1.346% | 0.6624% | 0.7545% | 0.9041% | 0.1205% | 4.576%
22 | 23 | 2030 | Summer | S, [MVA] | 0 | 0 | 0.63753 | 0.71792 | 0.79503 | 0.58407 | 0.69628 | 0.54404 | 0.62693 | 0.58479 | 0.6838 | 0.69755 | 0.70645 | 0.71815 | 0.74197 | 0.70575 | 0.67633 | 0.65014 | 0.65291 | 0.68808 | 0.70627 | 0.68496 | 0.80922 | 0.83785 | 0.7468 | 1.4724
22 | 23 | 2030 | Summer | S, [%] | 0 | 0 | 2.772% | 3.121% | 3.457% | 2.539% | 3.027% | 2.365% | 2.726% | 2.543% | 2.973% | 3.033% | 3.072% | 3.122% | 3.226% | 3.068% | 2.941% | 2.827% | 2.839% | 2.992% | 3.071% | 2.978% | 3.518% | 3.643% | 3.247% | 6.402%
23 | 22 | 2030 | Summer | S, [MVA] | 0 | 0 | 0.61036 | 0.67761 | 0.84944 | 0.56379 | 0.74905 | 0.54083 | 0.5923 | 0.55748 | 0.64517 | 0.66257 | 0.66573 | 0.67753 | 0.70106 | 0.6686 | 0.63425 | 0.61029 | 0.61083 | 0.64937 | 0.66735 | 0.6976 | 0.78878 | 0.81488 | 0.73992 | 1.4146
23 | 22 | 2030 | Summer | S, [%] | 0 | 0 | 2.654% | 2.946% | 3.693% | 2.451% | 3.257% | 2.351% | 2.575% | 2.424% | 2.805% | 2.881% | 2.894% | 2.946% | 3.048% | 2.907% | 2.758% | 2.653% | 2.656% | 2.823% | 2.902% | 3.033% | 3.429% | 3.543% | 3.217% | 6.15%
22 | 21 | 2030 | Summer | P, [MW] | 0 | 0 | 0.13692 | 0.20802 | 0.21043 | 0.14188 | 0.14762 | 0.12337 | 0.14368 | 0.13344 | 0.15727 | 0.14276 | 0.078573 | 0.1024 | 0.11419 | 0.11945 | 0.083469 | 0.078852 | 0.10548 | 0.15219 | 0.17652 | 0.25845 | 0.29159 | 0.30581 | 0.24747 | 0.5872
22 | 21 | 2030 | Summer | P, [%] | 0 | 0 | 0.5953% | 0.9045% | 0.9149% | 0.6169% | 0.6418% | 0.5364% | 0.6247% | 0.5802% | 0.6838% | 0.6207% | 0.3416% | 0.4452% | 0.4965% | 0.5194% | 0.3629% | 0.3428% | 0.4586% | 0.6617% | 0.7675% | 1.124% | 1.268% | 1.33% | 1.076% | 2.553%
21 | 22 | 2030 | Summer | P, [MW] | 0 | 0 | -0.13689 | -0.20801 | -0.21031 | -0.14185 | -0.14752 | -0.12333 | -0.14365 | -0.13341 | -0.15725 | -0.14274 | -0.078547 | -0.10237 | -0.11417 | -0.11943 | -0.083444 | -0.078826 | -0.10546 | -0.15216 | -0.17649 | -0.25837 | -0.29154 | -0.30577 | -0.24741 | -0.58718
21 | 22 | 2030 | Summer | P, [%] | 0 | 0 | 0.5952% | 0.9044% | 0.9144% | 0.6167% | 0.6414% | 0.5362% | 0.6246% | 0.58% | 0.6837% | 0.6206% | 0.3415% | 0.4451% | 0.4964% | 0.5193% | 0.3628% | 0.3427% | 0.4585% | 0.6616% | 0.7674% | 1.123% | 1.268% | 1.329% | 1.076% | 2.553%
22 | 21 | 2030 | Summer | Q, [MVAr] | 0 | 0 | 0.66175 | 0.44141 | 1.359 | 0.63467 | 1.2588 | 0.75291 | 0.62722 | 0.66119 | 0.55631 | 0.56094 | 0.61036 | 0.59005 | 0.59065 | 0.56871 | 0.5936 | 0.59321 | 0.55673 | 0.56236 | 0.56392 | 1.0778 | 0.82983 | 0.76163 | 0.88943 | -0.26589
22 | 21 | 2030 | Summer | Q, [%] | 0 | 0 | 2.877% | 1.919% | 5.909% | 2.759% | 5.473% | 3.274% | 2.727% | 2.875% | 2.419% | 2.439% | 2.654% | 2.565% | 2.568% | 2.473% | 2.581% | 2.579% | 2.421% | 2.445% | 2.452% | 4.686% | 3.608% | 3.311% | 3.867% | 1.156%
21 | 22 | 2030 | Summer | Q, [MVAr] | 0 | 0 | -0.73859 | -0.51822 | -1.4359 | -0.71148 | -1.3357 | -0.82974 | -0.70402 | -0.73798 | -0.63299 | -0.63744 | -0.68672 | -0.66637 | -0.66693 | -0.645 | -0.6699 | -0.66956 | -0.63322 | -0.63902 | -0.64071 | -1.1547 | -0.90673 | -0.83854 | -0.9663 | 0.18939
21 | 22 | 2030 | Summer | Q, [%] | 0 | 0 | 3.211% | 2.253% | 6.243% | 3.093% | 5.807% | 3.608% | 3.061% | 3.209% | 2.752% | 2.771% | 2.986% | 2.897% | 2.9% | 2.804% | 2.913% | 2.911% | 2.753% | 2.778% | 2.786% | 5.02% | 3.942% | 3.646% | 4.201% | 0.8234%
22 | 21 | 2030 | Summer | S, [MVA] | 0 | 0 | 0.67577 | 0.48798 | 1.3752 | 0.65034 | 1.2675 | 0.76295 | 0.64346 | 0.67453 | 0.57812 | 0.57882 | 0.61539 | 0.59887 | 0.60159 | 0.58112 | 0.59944 | 0.59843 | 0.56664 | 0.58259 | 0.59091 | 1.1084 | 0.87958 | 0.82074 | 0.92321 | 0.64459
22 | 21 | 2030 | Summer | S, [%] | 0 | 0 | 2.938% | 2.122% | 5.979% | 2.828% | 5.511% | 3.317% | 2.798% | 2.933% | 2.514% | 2.517% | 2.676% | 2.604% | 2.616% | 2.527% | 2.606% | 2.602% | 2.464% | 2.533% | 2.569% | 4.819% | 3.824% | 3.568% | 4.014% | 2.803%
21 | 22 | 2030 | Summer | S, [MVA] | 0 | 0 | 0.75117 | 0.55841 | 1.4513 | 0.72548 | 1.3438 | 0.83886 | 0.71853 | 0.74994 | 0.65223 | 0.65323 | 0.6912 | 0.67419 | 0.67663 | 0.65596 | 0.67508 | 0.67418 | 0.64194 | 0.65688 | 0.66457 | 1.1832 | 0.95244 | 0.89254 | 0.99747 | 0.61696
21 | 22 | 2030 | Summer | S, [%] | 0 | 0 | 3.266% | 2.428% | 6.31% | 3.154% | 5.843% | 3.647% | 3.124% | 3.261% | 2.836% | 2.84% | 3.005% | 2.931% | 2.942% | 2.852% | 2.935% | 2.931% | 2.791% | 2.856% | 2.889% | 5.144% | 4.141% | 3.881% | 4.337% | 2.682%
23 | 24 | 2030 | Summer | P, [MW] | 0 | 0 | 0.73301 | 0.66977 | 0.6234 | 0.66331 | 0.62255 | 0.65627 | 0.66522 | 0.66206 | 0.72223 | 0.79586 | 0.85385 | 0.841 | 0.85832 | 0.82125 | 0.7792 | 0.76498 | 0.71865 | 0.72762 | 0.71635 | 0.72752 | 0.8326 | 0.84656 | 0.83495 | 0.67779
23 | 24 | 2030 | Summer | P, [%] | 0 | 0 | 3.491% | 3.189% | 2.969% | 3.159% | 2.965% | 3.125% | 3.168% | 3.153% | 3.439% | 3.79% | 4.066% | 4.005% | 4.087% | 3.911% | 3.71% | 3.643% | 3.422% | 3.465% | 3.411% | 3.464% | 3.965% | 4.031% | 3.976% | 3.228%
24 | 23 | 2030 | Summer | P, [MW] | 0 | 0 | -0.73289 | -0.66967 | -0.62332 | -0.66321 | -0.62246 | -0.65618 | -0.66512 | -0.66196 | -0.72212 | -0.79572 | -0.85369 | -0.84085 | -0.85816 | -0.82111 | -0.77907 | -0.76486 | -0.71853 | -0.7275 | -0.71624 | -0.7274 | -0.83245 | -0.84641 | -0.8348 | -0.67769
24 | 23 | 2030 | Summer | P, [%] | 0 | 0 | 3.49% | 3.189% | 2.968% | 3.158% | 2.964% | 3.125% | 3.167% | 3.152% | 3.439% | 3.789% | 4.065% | 4.004% | 4.086% | 3.91% | 3.71% | 3.642% | 3.422% | 3.464% | 3.411% | 3.464% | 3.964% | 4.031% | 3.975% | 3.227%
23 | 24 | 2030 | Summer | Q, [MVAr] | 0 | 0 | -0.19679 | -0.1892 | -0.18349 | -0.1853 | -0.17339 | -0.17462 | -0.24406 | -0.19356 | -0.1577 | -0.09559 | -0.12105 | -0.12276 | -0.12275 | -0.11439 | -0.18372 | -0.17335 | -0.17717 | -0.17838 | -0.18091 | -0.20035 | -0.18378 | -0.14534 | -0.15666 | -0.15819
23 | 24 | 2030 | Summer | Q, [%] | 0 | 0 | 0.9371% | 0.901% | 0.8738% | 0.8824% | 0.8257% | 0.8315% | 1.162% | 0.9217% | 0.751% | 0.4552% | 0.5764% | 0.5846% | 0.5845% | 0.5447% | 0.8749% | 0.8255% | 0.8437% | 0.8494% | 0.8615% | 0.9541% | 0.8751% | 0.6921% | 0.746% | 0.7533%
24 | 23 | 2030 | Summer | Q, [MVAr] | 0 | 0 | 0.19293 | 0.18532 | 0.17957 | 0.18141 | 0.16947 | 0.17073 | 0.24018 | 0.18967 | 0.15384 | 0.091766 | 0.11726 | 0.11897 | 0.11897 | 0.11059 | 0.17991 | 0.16953 | 0.17332 | 0.17452 | 0.17705 | 0.19649 | 0.17996 | 0.14152 | 0.15284 | 0.15432
24 | 23 | 2030 | Summer | Q, [%] | 0 | 0 | 0.9187% | 0.8825% | 0.8551% | 0.8638% | 0.807% | 0.813% | 1.144% | 0.9032% | 0.7326% | 0.437% | 0.5584% | 0.5665% | 0.5665% | 0.5266% | 0.8567% | 0.8073% | 0.8253% | 0.8311% | 0.8431% | 0.9356% | 0.8569% | 0.6739% | 0.7278% | 0.7349%
23 | 24 | 2030 | Summer | S, [MVA] | 0 | 0 | 0.75897 | 0.69598 | 0.64985 | 0.68871 | 0.64624 | 0.67911 | 0.70858 | 0.68977 | 0.73925 | 0.80158 | 0.86238 | 0.84991 | 0.86705 | 0.82918 | 0.80057 | 0.78438 | 0.74016 | 0.74916 | 0.73884 | 0.7546 | 0.85264 | 0.85895 | 0.84952 | 0.69601
23 | 24 | 2030 | Summer | S, [%] | 0 | 0 | 3.614% | 3.314% | 3.095% | 3.28% | 3.077% | 3.234% | 3.374% | 3.285% | 3.52% | 3.817% | 4.107% | 4.047% | 4.129% | 3.948% | 3.812% | 3.735% | 3.525% | 3.567% | 3.518% | 3.593% | 4.06% | 4.09% | 4.045% | 3.314%
24 | 23 | 2030 | Summer | S, [MVA] | 0 | 0 | 0.75786 | 0.69484 | 0.64867 | 0.68758 | 0.64512 | 0.67802 | 0.70716 | 0.6886 | 0.73833 | 0.801 | 0.86171 | 0.84922 | 0.86637 | 0.82852 | 0.79957 | 0.78342 | 0.73914 | 0.74814 | 0.7378 | 0.75347 | 0.85168 | 0.85816 | 0.84868 | 0.69504
24 | 23 | 2030 | Summer | S, [%] | 0 | 0 | 3.609% | 3.309% | 3.089% | 3.274% | 3.072% | 3.229% | 3.367% | 3.279% | 3.516% | 3.814% | 4.103% | 4.044% | 4.126% | 3.945% | 3.807% | 3.731% | 3.52% | 3.563% | 3.513% | 3.588% | 4.056% | 4.086% | 4.041% | 3.31%
10 | 11 | 2030 | Summer | P, [MW] | 0 | 0 | -0.64888 | -0.65081 | -0.59701 | -0.62328 | -0.59905 | -0.61718 | -1.3038 | -2.444 | -3.7429 | -5.0838 | -6.2095 | -6.8811 | -7.1863 | -7.2015 | -6.9173 | -6.2915 | -5.2055 | -3.8707 | -2.5598 | -1.4013 | -0.69793 | -0.6908 | -0.69714 | -0.92673
10 | 11 | 2030 | Summer | P, [%] | 0 | 0 | 8.111% | 8.135% | 7.463% | 7.791% | 7.488% | 7.715% | 16.3% | 30.55% | 46.79% | 63.55% | 77.62% | 86.01% | 89.83% | 90.02% | 86.47% | 78.64% | 65.07% | 48.38% | 32% | 17.52% | 8.724% | 8.635% | 8.714% | 11.58%
11 | 10 | 2030 | Summer | P, [MW] | 0 | 0 | 0.65188 | 0.65381 | 0.60065 | 0.62692 | 0.60294 | 0.62091 | 1.3079 | 2.4513 | 3.7559 | 5.1049 | 6.2399 | 6.9185 | 7.227 | 7.2424 | 6.9551 | 6.3228 | 5.2275 | 3.8844 | 2.5675 | 1.4054 | 0.70029 | 0.69321 | 0.69946 | 0.92977
11 | 10 | 2030 | Summer | P, [%] | 0 | 0 | 8.149% | 8.173% | 7.508% | 7.836% | 7.537% | 7.761% | 16.35% | 30.64% | 46.95% | 63.81% | 78% | 86.48% | 90.34% | 90.53% | 86.94% | 79.04% | 65.34% | 48.55% | 32.09% | 17.57% | 8.754% | 8.665% | 8.743% | 11.62%
10 | 11 | 2030 | Summer | Q, [MVAr] | 0 | 0 | 1.8388 | 1.8383 | 2.0548 | 2.0541 | 2.1327 | 2.0856 | 1.8755 | 1.7889 | 1.579 | 0.95645 | 0.32715 | 0.17723 | 0.11684 | 0.10492 | 0.16023 | 0.28575 | 0.89879 | 1.5598 | 1.7931 | 1.794 | 1.5798 | 1.601 | 1.5614 | -1.734
10 | 11 | 2030 | Summer | Q, [%] | 0 | 0 | 22.99% | 22.98% | 25.68% | 25.68% | 26.66% | 26.07% | 23.44% | 22.36% | 19.74% | 11.96% | 4.089% | 2.215% | 1.46% | 1.311% | 2.003% | 3.572% | 11.23% | 19.5% | 22.41% | 22.42% | 19.75% | 20.01% | 19.52% | 21.68%
11 | 10 | 2030 | Summer | Q, [MVAr] | 0 | 0 | -1.8055 | -1.805 | -2.0144 | -2.0137 | -2.0894 | -2.0441 | -1.8298 | -1.7086 | -1.4346 | -0.72219 | 0.011337 | 0.23754 | 0.33544 | 0.34926 | 0.2591 | 0.061671 | -0.65445 | -1.4073 | -1.7076 | -1.7483 | -1.5535 | -1.5742 | -1.5356 | 1.7679
11 | 10 | 2030 | Summer | Q, [%] | 0 | 0 | 22.57% | 22.56% | 25.18% | 25.17% | 26.12% | 25.55% | 22.87% | 21.36% | 17.93% | 9.027% | 0.1417% | 2.969% | 4.193% | 4.366% | 3.239% | 0.7709% | 8.181% | 17.59% | 21.35% | 21.85% | 19.42% | 19.68% | 19.2% | 22.1%
10 | 11 | 2030 | Summer | S, [MVA] | 0 | 0 | 1.95 | 1.9501 | 2.1398 | 2.1466 | 2.2152 | 2.175 | 2.2842 | 3.0288 | 4.0623 | 5.173 | 6.2181 | 6.8834 | 7.1872 | 7.2023 | 6.9192 | 6.298 | 5.2825 | 4.1731 | 3.1254 | 2.2764 | 1.7271 | 1.7437 | 1.71 | 1.9661
10 | 11 | 2030 | Summer | S, [%] | 0 | 0 | 24.37% | 24.38% | 26.75% | 26.83% | 27.69% | 27.19% | 28.55% | 37.86% | 50.78% | 64.66% | 77.73% | 86.04% | 89.84% | 90.03% | 86.49% | 78.73% | 66.03% | 52.16% | 39.07% | 28.45% | 21.59% | 21.8% | 21.37% | 24.58%
11 | 10 | 2030 | Summer | S, [MVA] | 0 | 0 | 1.9196 | 1.9198 | 2.1021 | 2.109 | 2.1747 | 2.1363 | 2.2492 | 2.988 | 4.0206 | 5.1557 | 6.2399 | 6.9225 | 7.2347 | 7.2508 | 6.9599 | 6.3231 | 5.2683 | 4.1315 | 3.0835 | 2.2431 | 1.7041 | 1.7201 | 1.6874 | 1.9975
11 | 10 | 2030 | Summer | S, [%] | 0 | 0 | 23.99% | 24% | 26.28% | 26.36% | 27.18% | 26.7% | 28.12% | 37.35% | 50.26% | 64.45% | 78% | 86.53% | 90.43% | 90.64% | 87% | 79.04% | 65.85% | 51.64% | 38.54% | 28.04% | 21.3% | 21.5% | 21.09% | 24.97%
13 | 14 | 2030 | Summer | P, [MW] | 0 | 0 | 9.0452 | 8.2994 | 7.122 | 7.6391 | 7.3078 | 7.5461 | 8.0887 | 8.0222 | 7.4706 | 5.9356 | 4.1351 | 3.5368 | 3.0149 | 3.0297 | 3.1061 | 3.9157 | 5.2521 | 7.2142 | 8.874 | 10.9249 | 12.5665 | 12.5724 | 11.8483 | 9.826
13 | 14 | 2030 | Summer | P, [%] | 0 | 0 | 22.61% | 20.75% | 17.81% | 19.1% | 18.27% | 18.87% | 20.22% | 20.06% | 18.68% | 14.84% | 10.34% | 8.842% | 7.537% | 7.574% | 7.765% | 9.789% | 13.13% | 18.04% | 22.19% | 27.31% | 31.42% | 31.43% | 29.62% | 24.56%
14 | 13 | 2030 | Summer | P, [MW] | 0 | 0 | -9.0375 | -8.2929 | -7.1171 | -7.6336 | -7.3026 | -7.5407 | -8.0825 | -8.016 | -7.4653 | -5.9323 | -4.1334 | -3.5355 | -3.014 | -3.0288 | -3.1051 | -3.9142 | -5.2495 | -7.2093 | -8.8665 | -10.9135 | -12.5515 | -12.5574 | -11.8349 | -9.8168
14 | 13 | 2030 | Summer | P, [%] | 0 | 0 | 22.59% | 20.73% | 17.79% | 19.08% | 18.26% | 18.85% | 20.21% | 20.04% | 18.66% | 14.83% | 10.33% | 8.839% | 7.535% | 7.572% | 7.763% | 9.786% | 13.12% | 18.02% | 22.17% | 27.28% | 31.38% | 31.39% | 29.59% | 24.54%
13 | 14 | 2030 | Summer | Q, [MVAr] | 0 | 0 | -0.20216 | -0.24644 | 0.92867 | -0.20538 | 0.83072 | -0.17905 | -0.21481 | -0.113 | 0.0024936 | 0.28262 | 0.55102 | 0.65182 | 0.75132 | 0.75583 | 0.77801 | 0.66122 | 0.35951 | 0.01452 | -0.17033 | 1.0041 | 0.83105 | 0.80937 | 0.83035 | 0.36277
13 | 14 | 2030 | Summer | Q, [%] | 0 | 0 | 0.5054% | 0.6161% | 2.322% | 0.5134% | 2.077% | 0.4476% | 0.537% | 0.2825% | 0.006234% | 0.7066% | 1.378% | 1.63% | 1.878% | 1.89% | 1.945% | 1.653% | 0.8988% | 0.0363% | 0.4258% | 2.51% | 2.078% | 2.023% | 2.076% | 0.9069%
14 | 13 | 2030 | Summer | Q, [MVAr] | 0 | 0 | 0.42727 | 0.43603 | -0.78681 | 0.36597 | -0.68196 | 0.33573 | 0.39486 | 0.29001 | 0.15098 | -0.18552 | -0.50316 | -0.61625 | -0.72477 | -0.72902 | -0.74981 | -0.61785 | -0.2833 | 0.1286 | 0.38696 | -0.67309 | -0.39488 | -0.37289 | -0.4424 | -0.096898
14 | 13 | 2030 | Summer | Q, [%] | 0 | 0 | 1.068% | 1.09% | 1.967% | 0.9149% | 1.705% | 0.8393% | 0.9872% | 0.725% | 0.3775% | 0.4638% | 1.258% | 1.541% | 1.812% | 1.823% | 1.875% | 1.545% | 0.7082% | 0.3215% | 0.9674% | 1.683% | 0.9872% | 0.9322% | 1.106% | 0.2422%
13 | 14 | 2030 | Summer | S, [MVA] | 0 | 0 | 9.0475 | 8.3031 | 7.1823 | 7.6419 | 7.3548 | 7.5482 | 8.0915 | 8.023 | 7.4706 | 5.9424 | 4.1716 | 3.5963 | 3.1071 | 3.1226 | 3.2021 | 3.9712 | 5.2644 | 7.2142 | 8.8756 | 10.9709 | 12.594 | 12.5985 | 11.8774 | 9.8327
13 | 14 | 2030 | Summer | S, [%] | 0 | 0 | 22.62% | 20.76% | 17.96% | 19.1% | 18.39% | 18.87% | 20.23% | 20.06% | 18.68% | 14.86% | 10.43% | 8.991% | 7.768% | 7.806% | 8.005% | 9.928% | 13.16% | 18.04% | 22.19% | 27.43% | 31.48% | 31.5% | 29.69% | 24.58%
14 | 13 | 2030 | Summer | S, [MVA] | 0 | 0 | 9.0476 | 8.3043 | 7.1605 | 7.6423 | 7.3344 | 7.5481 | 8.0921 | 8.0213 | 7.4669 | 5.9352 | 4.1639 | 3.5888 | 3.0999 | 3.1153 | 3.1944 | 3.9627 | 5.2571 | 7.2104 | 8.875 | 10.9342 | 12.5577 | 12.5629 | 11.8432 | 9.8173
14 | 13 | 2030 | Summer | S, [%] | 0 | 0 | 22.62% | 20.76% | 17.9% | 19.11% | 18.34% | 18.87% | 20.23% | 20.05% | 18.67% | 14.84% | 10.41% | 8.972% | 7.75% | 7.788% | 7.986% | 9.907% | 13.14% | 18.03% | 22.19% | 27.34% | 31.39% | 31.41% | 29.61% | 24.54%
14 | 15 | 2030 | Summer | P, [MW] | 0 | 0 | 3.448 | 2.9422 | 3.0634 | 2.5167 | 2.7832 | 2.6144 | 3.3461 | 4.2115 | 4.8371 | 4.9997 | 5.0923 | 5.5325 | 5.5994 | 5.628 | 5.3073 | 5.0382 | 4.9221 | 4.909 | 4.9981 | 5.336 | 5.4382 | 5.4887 | 5.0799 | 4.3197
14 | 15 | 2030 | Summer | P, [%] | 0 | 0 | 21.55% | 18.39% | 19.15% | 15.73% | 17.39% | 16.34% | 20.91% | 26.32% | 30.23% | 31.25% | 31.83% | 34.58% | 35% | 35.18% | 33.17% | 31.49% | 30.76% | 30.68% | 31.24% | 33.35% | 33.99% | 34.3% | 31.75% | 27%
15 | 14 | 2030 | Summer | P, [MW] | 0 | 0 | -3.4429 | -2.9377 | -3.0594 | -2.5128 | -2.7801 | -2.6107 | -3.3409 | -4.2039 | -4.8272 | -4.9894 | -5.0819 | -5.5203 | -5.587 | -5.6155 | -5.2961 | -5.0281 | -4.9122 | -4.8989 | -4.9877 | -5.3247 | -5.4264 | -5.4768 | -5.0696 | -4.3122
15 | 14 | 2030 | Summer | P, [%] | 0 | 0 | 21.52% | 18.36% | 19.12% | 15.71% | 17.38% | 16.32% | 20.88% | 26.27% | 30.17% | 31.18% | 31.76% | 34.5% | 34.92% | 35.1% | 33.1% | 31.43% | 30.7% | 30.62% | 31.17% | 33.28% | 33.92% | 34.23% | 31.69% | 26.95%
14 | 15 | 2030 | Summer | Q, [MVAr] | 0 | 0 | -1.0901 | -1.6573 | 0.80243 | -1.891 | 0.31203 | -1.6087 | -1.4038 | -1.253 | -1.315 | -1.0916 | -0.59212 | -0.42615 | -0.27748 | -0.31915 | -0.36182 | -0.57332 | -0.97427 | -1.3179 | -1.272 | -0.037969 | -0.096898 | -0.11916 | -0.053031 | -0.4331
14 | 15 | 2030 | Summer | Q, [%] | 0 | 0 | 6.813% | 10.36% | 5.015% | 11.82% | 1.95% | 10.05% | 8.774% | 7.831% | 8.218% | 6.822% | 3.701% | 2.663% | 1.734% | 1.995% | 2.261% | 3.583% | 6.089% | 8.237% | 7.95% | 0.2373% | 0.6056% | 0.7448% | 0.3314% | 2.707%
15 | 14 | 2030 | Summer | Q, [MVAr] | 0 | 0 | 1.1473 | 1.7072 | -0.75828 | 1.9343 | -0.27752 | 1.65 | 1.4614 | 1.3375 | 1.425 | 1.2064 | 0.70753 | 0.56142 | 0.41563 | 0.45882 | 0.48622 | 0.68629 | 1.0847 | 1.431 | 1.3884 | 0.16338 | 0.22707 | 0.25178 | 0.16659 | 0.51581
15 | 14 | 2030 | Summer | Q, [%] | 0 | 0 | 7.17% | 10.67% | 4.739% | 12.09% | 1.734% | 10.31% | 9.134% | 8.359% | 8.906% | 7.54% | 4.422% | 3.509% | 2.598% | 2.868% | 3.039% | 4.289% | 6.78% | 8.944% | 8.677% | 1.021% | 1.419% | 1.574% | 1.041% | 3.224%
14 | 15 | 2030 | Summer | S, [MVA] | 0 | 0 | 3.6162 | 3.3769 | 3.1667 | 3.148 | 2.8006 | 3.0697 | 3.6287 | 4.3939 | 5.0127 | 5.1175 | 5.1266 | 5.5489 | 5.6063 | 5.6371 | 5.3196 | 5.0707 | 5.0176 | 5.0829 | 5.1575 | 5.3361 | 5.439 | 5.49 | 5.0801 | 4.3413
14 | 15 | 2030 | Summer | S, [%] | 0 | 0 | 22.6% | 21.11% | 19.79% | 19.67% | 17.5% | 19.19% | 22.68% | 27.46% | 31.33% | 31.98% | 32.04% | 34.68% | 35.04% | 35.23% | 33.25% | 31.69% | 31.36% | 31.77% | 32.23% | 33.35% | 33.99% | 34.31% | 31.75% | 27.13%
15 | 14 | 2030 | Summer | S, [MVA] | 0 | 0 | 3.629 | 3.3977 | 3.152 | 3.1711 | 2.7939 | 3.0884 | 3.6466 | 4.4115 | 5.0331 | 5.1332 | 5.131 | 5.5488 | 5.6024 | 5.6342 | 5.3184 | 5.0747 | 5.0305 | 5.1036 | 5.1773 | 5.3272 | 5.4312 | 5.4826 | 5.0724 | 4.343
15 | 14 | 2030 | Summer | S, [%] | 0 | 0 | 22.68% | 21.24% | 19.7% | 19.82% | 17.46% | 19.3% | 22.79% | 27.57% | 31.46% | 32.08% | 32.07% | 34.68% | 35.02% | 35.21% | 33.24% | 31.72% | 31.44% | 31.9% | 32.36% | 33.29% | 33.94% | 34.27% | 31.7% | 27.14%
18 | 19 | 2030 | Summer | P, [MW] | 0 | 0 | 3.6338 | 4.057 | 2.5576 | 3.6062 | 3.1364 | 3.1498 | 3.907 | 3.8267 | 4.0986 | 3.9517 | 3.2614 | 3.2846 | 3.3315 | 3.2815 | 3.4207 | 3.7911 | 4.0598 | 4.2718 | 4.1576 | 4.7465 | 5.0673 | 4.8828 | 4.7171 | 4.6266
18 | 19 | 2030 | Summer | P, [%] | 0 | 0 | 18.17% | 20.28% | 12.79% | 18.03% | 15.68% | 15.75% | 19.54% | 19.13% | 20.49% | 19.76% | 16.31% | 16.42% | 16.66% | 16.41% | 17.1% | 18.96% | 20.3% | 21.36% | 20.79% | 23.73% | 25.34% | 24.41% | 23.59% | 23.13%
19 | 18 | 2030 | Summer | P, [MW] | 0 | 0 | -3.6301 | -4.0523 | -2.5558 | -3.6023 | -3.1342 | -3.1466 | -3.9026 | -3.8225 | -4.0938 | -3.9472 | -3.2579 | -3.2811 | -3.328 | -3.278 | -3.417 | -3.7869 | -4.0551 | -4.2667 | -4.1529 | -4.7415 | -5.0618 | -4.8777 | -4.7124 | -4.6209
19 | 18 | 2030 | Summer | P, [%] | 0 | 0 | 18.15% | 20.26% | 12.78% | 18.01% | 15.67% | 15.73% | 19.51% | 19.11% | 20.47% | 19.74% | 16.29% | 16.41% | 16.64% | 16.39% | 17.09% | 18.93% | 20.28% | 21.33% | 20.76% | 23.71% | 25.31% | 24.39% | 23.56% | 23.1%
18 | 19 | 2030 | Summer | Q, [MVAr] | 0 | 0 | 2.3104 | 2.6546 | -1.5317 | 2.6092 | -0.98522 | 2.4696 | 2.6265 | 2.5269 | 2.6313 | 2.6536 | 2.6596 | 2.6118 | 2.5315 | 2.5832 | 2.6014 | 2.571 | 2.6383 | 2.6676 | 2.5134 | -1.4396 | -1.2915 | -1.3106 | -1.1929 | 2.6553
18 | 19 | 2030 | Summer | Q, [%] | 0 | 0 | 11.55% | 13.27% | 7.658% | 13.05% | 4.926% | 12.35% | 13.13% | 12.63% | 13.16% | 13.27% | 13.3% | 13.06% | 12.66% | 12.92% | 13.01% | 12.85% | 13.19% | 13.34% | 12.57% | 7.198% | 6.457% | 6.553% | 5.964% | 13.28%
19 | 18 | 2030 | Summer | Q, [MVAr] | 0 | 0 | -2.2084 | -2.5253 | 1.5806 | -2.5003 | 1.0447 | -2.3815 | -2.5046 | -2.4113 | -2.5008 | -2.529 | -2.5622 | -2.5149 | -2.4352 | -2.4872 | -2.4998 | -2.4556 | -2.5094 | -2.5281 | -2.3836 | 1.5749 | 1.4419 | 1.4512 | 1.3231 | -2.4988
19 | 18 | 2030 | Summer | Q, [%] | 0 | 0 | 11.04% | 12.63% | 7.903% | 12.5% | 5.223% | 11.91% | 12.52% | 12.06% | 12.5% | 12.64% | 12.81% | 12.57% | 12.18% | 12.44% | 12.5% | 12.28% | 12.55% | 12.64% | 11.92% | 7.874% | 7.209% | 7.256% | 6.616% | 12.49%
18 | 19 | 2030 | Summer | S, [MVA] | 0 | 0 | 4.3061 | 4.8483 | 2.9812 | 4.4512 | 3.2875 | 4.0025 | 4.7078 | 4.5857 | 4.8705 | 4.76 | 4.2083 | 4.1964 | 4.1841 | 4.1762 | 4.2975 | 4.5806 | 4.8418 | 5.0363 | 4.8583 | 4.96 | 5.2292 | 5.0557 | 4.8656 | 5.3344
18 | 19 | 2030 | Summer | S, [%] | 0 | 0 | 21.53% | 24.24% | 14.91% | 22.26% | 16.44% | 20.01% | 23.54% | 22.93% | 24.35% | 23.8% | 21.04% | 20.98% | 20.92% | 20.88% | 21.49% | 22.9% | 24.21% | 25.18% | 24.29% | 24.8% | 26.15% | 25.28% | 24.33% | 26.67%
19 | 18 | 2030 | Summer | S, [MVA] | 0 | 0 | 4.2491 | 4.7747 | 3.0051 | 4.3849 | 3.3038 | 3.9462 | 4.6371 | 4.5195 | 4.7973 | 4.6878 | 4.1447 | 4.1341 | 4.1238 | 4.1148 | 4.2338 | 4.5134 | 4.7688 | 4.9595 | 4.7883 | 4.9962 | 5.2631 | 5.089 | 4.8946 | 5.2532
19 | 18 | 2030 | Summer | S, [%] | 0 | 0 | 21.25% | 23.87% | 15.03% | 21.92% | 16.52% | 19.73% | 23.19% | 22.6% | 23.99% | 23.44% | 20.72% | 20.67% | 20.62% | 20.57% | 21.17% | 22.57% | 23.84% | 24.8% | 23.94% | 24.98% | 26.32% | 25.45% | 24.47% | 26.27%
20 | 19 | 2030 | Summer | P, [MW] | 0 | 0 | -0.39841 | 0.12774 | -0.88907 | 0.035913 | -0.55364 | -0.22843 | 0.082001 | 0.037167 | 0.37431 | 0.7316 | 0.8346 | 1.0242 | 1.1978 | 1.1718 | 1.2295 | 1.2111 | 0.99717 | 0.55556 | -0.010802 | -0.71714 | -1.0042 | -1.113 | -0.99151 | 0.058234
20 | 19 | 2030 | Summer | P, [%] | 0 | 0 | 4.98% | 1.597% | 11.11% | 0.4489% | 6.92% | 2.855% | 1.025% | 0.4646% | 4.679% | 9.145% | 10.43% | 12.8% | 14.97% | 14.65% | 15.37% | 15.14% | 12.46% | 6.945% | 0.135% | 8.964% | 12.55% | 13.91% | 12.39% | 0.7279%
19 | 20 | 2030 | Summer | P, [MW] | 0 | 0 | 0.39996 | -0.12599 | 0.89039 | -0.034219 | 0.55421 | 0.23006 | -0.08028 | -0.035613 | -0.37274 | -0.73 | -0.83306 | -1.0225 | -1.1959 | -1.17 | -1.2275 | -1.2091 | -0.9953 | -0.55387 | 0.012352 | 0.71826 | 1.0055 | 1.1144 | 0.99272 | -0.056918
19 | 20 | 2030 | Summer | P, [%] | 0 | 0 | 5% | 1.575% | 11.13% | 0.4277% | 6.928% | 2.876% | 1.003% | 0.4452% | 4.659% | 9.125% | 10.41% | 12.78% | 14.95% | 14.62% | 15.34% | 15.11% | 12.44% | 6.923% | 0.1544% | 8.978% | 12.57% | 13.93% | 12.41% | 0.7115%
20 | 19 | 2030 | Summer | Q, [MVAr] | 0 | 0 | 1.3445 | 1.4787 | -0.94093 | 1.4635 | -0.64811 | 1.4191 | 1.4732 | 1.4015 | 1.3559 | 1.2171 | 1.1102 | 1.0317 | 0.93486 | 0.97169 | 0.98143 | 1.0081 | 1.1675 | 1.3499 | 1.4 | -0.95263 | -0.78888 | -0.78588 | -0.74073 | 1.2862
20 | 19 | 2030 | Summer | Q, [%] | 0 | 0 | 16.81% | 18.48% | 11.76% | 18.29% | 8.101% | 17.74% | 18.42% | 17.52% | 16.95% | 15.21% | 13.88% | 12.9% | 11.69% | 12.15% | 12.27% | 12.6% | 14.59% | 16.87% | 17.5% | 11.91% | 9.861% | 9.824% | 9.259% | 16.08%
19 | 20 | 2030 | Summer | Q, [MVAr] | 0 | 0 | -1.3273 | -1.4593 | 0.95562 | -1.4447 | 0.65449 | -1.401 | -1.4541 | -1.3843 | -1.3384 | -1.1993 | -1.0931 | -1.013 | -0.91445 | -0.9512 | -0.95954 | -0.98615 | -1.1467 | -1.3311 | -1.3828 | 0.96511 | 0.80319 | 0.80216 | 0.75417 | -1.2716
19 | 20 | 2030 | Summer | Q, [%] | 0 | 0 | 16.59% | 18.24% | 11.95% | 18.06% | 8.181% | 17.51% | 18.18% | 17.3% | 16.73% | 14.99% | 13.66% | 12.66% | 11.43% | 11.89% | 11.99% | 12.33% | 14.33% | 16.64% | 17.28% | 12.06% | 10.04% | 10.03% | 9.427% | 15.89%
20 | 19 | 2030 | Summer | S, [MVA] | 0 | 0 | 1.4023 | 1.4842 | 1.2945 | 1.464 | 0.85239 | 1.4374 | 1.4755 | 1.402 | 1.4066 | 1.4201 | 1.3889 | 1.4537 | 1.5194 | 1.5223 | 1.5731 | 1.5758 | 1.5354 | 1.4597 | 1.4 | 1.1924 | 1.277 | 1.3625 | 1.2376 | 1.2875
20 | 19 | 2030 | Summer | S, [%] | 0 | 0 | 17.53% | 18.55% | 16.18% | 18.3% | 10.65% | 17.97% | 18.44% | 17.53% | 17.58% | 17.75% | 17.36% | 18.17% | 18.99% | 19.03% | 19.66% | 19.7% | 19.19% | 18.25% | 17.5% | 14.9% | 15.96% | 17.03% | 15.47% | 16.09%
19 | 20 | 2030 | Summer | S, [MVA] | 0 | 0 | 1.3862 | 1.4647 | 1.3061 | 1.4451 | 0.85761 | 1.4197 | 1.4563 | 1.3847 | 1.3894 | 1.404 | 1.3744 | 1.4393 | 1.5055 | 1.5079 | 1.558 | 1.5603 | 1.5184 | 1.4418 | 1.3828 | 1.2031 | 1.2869 | 1.3731 | 1.2467 | 1.2729
19 | 20 | 2030 | Summer | S, [%] | 0 | 0 | 17.33% | 18.31% | 16.33% | 18.06% | 10.72% | 17.75% | 18.2% | 17.31% | 17.37% | 17.55% | 17.18% | 17.99% | 18.82% | 18.85% | 19.48% | 19.5% | 18.98% | 18.02% | 17.29% | 15.04% | 16.09% | 17.16% | 15.58% | 15.91%
12 | 10 | 2030 | Summer | P, [MW] | 0 | 1 | -0.84951 | -0.82429 | -0.80685 | -0.79984 | -0.80736 | -0.81134 | -0.88053 | -1.9718 | -3.2091 | -4.4942 | -5.7229 | -6.6391 | -6.9472 | -6.9287 | -6.7026 | -5.8468 | -4.6082 | -3.3266 | -2.1033 | -1.0088 | -0.8989 | -0.90489 | -0.89537 | -0.86458
12 | 10 | 2030 | Summer | P, [%] | 0 | 1 | 3.694% | 3.584% | 3.508% | 3.478% | 3.51% | 3.528% | 3.828% | 8.573% | 13.95% | 19.54% | 24.88% | 28.87% | 30.21% | 30.12% | 29.14% | 25.42% | 20.04% | 14.46% | 9.145% | 4.386% | 3.908% | 3.934% | 3.893% | 3.759%
10 | 12 | 2030 | Summer | P, [MW] | 0 | 1 | 0.85138 | 0.82615 | 0.8087 | 0.8013 | 0.80884 | 0.81301 | 0.88218 | 1.9738 | 3.2116 | 4.4976 | 5.7277 | 6.6455 | 6.9542 | 6.9357 | 6.7091 | 5.8518 | 4.6117 | 3.3292 | 2.1053 | 1.0105 | 0.90056 | 0.90681 | 0.89728 | 0.86644
10 | 12 | 2030 | Summer | P, [%] | 0 | 1 | 3.702% | 3.592% | 3.516% | 3.484% | 3.517% | 3.535% | 3.836% | 8.582% | 13.96% | 19.55% | 24.9% | 28.89% | 30.24% | 30.16% | 29.17% | 25.44% | 20.05% | 14.47% | 9.153% | 4.394% | 3.915% | 3.943% | 3.901% | 3.767%
12 | 10 | 2030 | Summer | Q, [MVAr] | 0 | 1 | -3.5289 | -3.5141 | -3.5156 | -3.1082 | -3.1278 | -3.3238 | 3.222 | 3.0445 | 2.5733 | 1.8076 | 0.82815 | 0.21586 | 0.11764 | 0.091534 | 0.20611 | 0.536 | 1.628 | 2.4948 | 2.9978 | 3.2593 | -3.3071 | -3.5629 | -3.5526 | -3.5134
12 | 10 | 2030 | Summer | Q, [%] | 0 | 1 | 15.34% | 15.28% | 15.29% | 13.51% | 13.6% | 14.45% | 14.01% | 13.24% | 11.19% | 7.859% | 3.601% | 0.9385% | 0.5115% | 0.398% | 0.8961% | 2.33% | 7.078% | 10.85% | 13.03% | 14.17% | 14.38% | 15.49% | 15.45% | 15.28%
10 | 12 | 2030 | Summer | Q, [MVAr] | 0 | 1 | 3.4538 | 3.439 | 3.4404 | 3.0328 | 3.0524 | 3.2486 | -3.2973 | -3.1197 | -2.6481 | -1.8818 | -0.90137 | -0.28804 | -0.18943 | -0.16333 | -0.27821 | -0.60913 | -1.7021 | -2.5696 | -3.073 | -3.3347 | 3.2318 | 3.4876 | 3.4774 | 3.4382
10 | 12 | 2030 | Summer | Q, [%] | 0 | 1 | 15.02% | 14.95% | 14.96% | 13.19% | 13.27% | 14.12% | 14.34% | 13.56% | 11.51% | 8.182% | 3.919% | 1.252% | 0.8236% | 0.7101% | 1.21% | 2.648% | 7.4% | 11.17% | 13.36% | 14.5% | 14.05% | 15.16% | 15.12% | 14.95%
12 | 10 | 2030 | Summer | S, [MVA] | 0 | 1 | 3.6297 | 3.6095 | 3.607 | 3.2095 | 3.2303 | 3.4214 | 3.3401 | 3.6273 | 4.1134 | 4.8441 | 5.7825 | 6.6427 | 6.9482 | 6.9293 | 6.7058 | 5.8713 | 4.8873 | 4.1582 | 3.6621 | 3.4119 | 3.4271 | 3.676 | 3.6637 | 3.6183
12 | 10 | 2030 | Summer | S, [%] | 0 | 1 | 15.78% | 15.69% | 15.68% | 13.95% | 14.04% | 14.88% | 14.52% | 15.77% | 17.88% | 21.06% | 25.14% | 28.88% | 30.21% | 30.13% | 29.16% | 25.53% | 21.25% | 18.08% | 15.92% | 14.83% | 14.9% | 15.98% | 15.93% | 15.73%
10 | 12 | 2030 | Summer | S, [MVA] | 0 | 1 | 3.5572 | 3.5368 | 3.5342 | 3.1369 | 3.1577 | 3.3488 | 3.4133 | 3.6916 | 4.1625 | 4.8754 | 5.7982 | 6.6518 | 6.9568 | 6.9376 | 6.7149 | 5.8834 | 4.9158 | 4.2055 | 3.725 | 3.4845 | 3.3549 | 3.6036 | 3.5913 | 3.5457
10 | 12 | 2030 | Summer | S, [%] | 0 | 1 | 15.47% | 15.38% | 15.37% | 13.64% | 13.73% | 14.56% | 14.84% | 16.05% | 18.1% | 21.2% | 25.21% | 28.92% | 30.25% | 30.16% | 29.2% | 25.58% | 21.37% | 18.28% | 16.2% | 15.15% | 14.59% | 15.67% | 15.61% | 15.42%
14 | 12 | 2030 | Summer | P, [MW] | 0 | 1 | -0.25539 | -0.17536 | -0.1823 | -0.083629 | -0.10784 | -0.15654 | -0.27011 | -1.3569 | -2.4696 | -3.6647 | -4.8404 | -5.8718 | -6.2263 | -6.198 | -5.9532 | -5.2827 | -3.9477 | -2.7142 | -1.4925 | -0.22298 | -0.053697 | 0.045516 | 0.023161 | -0.2217
14 | 12 | 2030 | Summer | P, [%] | 0 | 1 | 1.11% | 0.7624% | 0.7926% | 0.3636% | 0.4689% | 0.6806% | 1.174% | 5.9% | 10.74% | 15.93% | 21.05% | 25.53% | 27.07% | 26.95% | 25.88% | 22.97% | 17.16% | 11.8% | 6.489% | 0.9695% | 0.2335% | 0.1979% | 0.1007% | 0.9639%
12 | 14 | 2030 | Summer | P, [MW] | 0 | 1 | 0.25695 | 0.17687 | 0.18382 | 0.084743 | 0.10897 | 0.15786 | 0.27191 | 1.3588 | 2.4717 | 3.6674 | 4.844 | 5.8768 | 6.232 | 6.2036 | 5.9584 | 5.2869 | 3.9506 | 2.7164 | 1.4944 | 0.22495 | 0.054877 | -0.044178 | -0.021785 | 0.22321
12 | 14 | 2030 | Summer | P, [%] | 0 | 1 | 1.117% | 0.769% | 0.7992% | 0.3684% | 0.4738% | 0.6863% | 1.182% | 5.908% | 10.75% | 15.95% | 21.06% | 25.55% | 27.1% | 26.97% | 25.91% | 22.99% | 17.18% | 11.81% | 6.497% | 0.978% | 0.2386% | 0.1921% | 0.09472% | 0.9705%
14 | 12 | 2030 | Summer | Q, [MVAr] | 0 | 1 | -3.3041 | -3.2587 | -3.2693 | -2.8054 | -2.8256 | -3.0424 | 3.4712 | 3.3333 | 2.9356 | 2.2264 | 1.2719 | 0.58924 | 0.45512 | 0.42749 | 0.55417 | 0.77362 | 1.9344 | 2.7675 | 3.2735 | 3.646 | -2.8897 | -3.0756 | -3.1184 | -3.2531
14 | 12 | 2030 | Summer | Q, [%] | 0 | 1 | 14.37% | 14.17% | 14.21% | 12.2% | 12.29% | 13.23% | 15.09% | 14.49% | 12.76% | 9.68% | 5.53% | 2.562% | 1.979% | 1.859% | 2.409% | 3.364% | 8.41% | 12.03% | 14.23% | 15.85% | 12.56% | 13.37% | 13.56% | 14.14%
12 | 14 | 2030 | Summer | Q, [MVAr] | 0 | 1 | 3.2288 | 3.1834 | 3.194 | 2.7298 | 2.7501 | 2.9669 | -3.5465 | -3.4085 | -3.0106 | -2.3011 | -1.3458 | -0.66219 | -0.52769 | -0.50006 | -0.62703 | -0.84722 | -2.0089 | -2.8425 | -3.3487 | -3.7213 | 2.814 | 3.0001 | 3.0429 | 3.1777
12 | 14 | 2030 | Summer | Q, [%] | 0 | 1 | 14.04% | 13.84% | 13.89% | 11.87% | 11.96% | 12.9% | 15.42% | 14.82% | 13.09% | 10% | 5.852% | 2.879% | 2.294% | 2.174% | 2.726% | 3.684% | 8.734% | 12.36% | 14.56% | 16.18% | 12.23% | 13.04% | 13.23% | 13.82%
14 | 12 | 2030 | Summer | S, [MVA] | 0 | 1 | 3.3139 | 3.2635 | 3.2744 | 2.8067 | 2.8277 | 3.0464 | 3.4817 | 3.5989 | 3.8362 | 4.288 | 5.0047 | 5.9013 | 6.243 | 6.2127 | 5.9789 | 5.3391 | 4.3962 | 3.8763 | 3.5977 | 3.6528 | 2.8902 | 3.076 | 3.1185 | 3.2606
14 | 12 | 2030 | Summer | S, [%] | 0 | 1 | 14.41% | 14.19% | 14.24% | 12.2% | 12.29% | 13.25% | 15.14% | 15.65% | 16.68% | 18.64% | 21.76% | 25.66% | 27.14% | 27.01% | 26% | 23.21% | 19.11% | 16.85% | 15.64% | 15.88% | 12.57% | 13.37% | 13.56% | 14.18%
12 | 14 | 2030 | Summer | S, [MVA] | 0 | 1 | 3.239 | 3.1884 | 3.1993 | 2.7312 | 2.7522 | 2.9711 | 3.5569 | 3.6694 | 3.8953 | 4.3295 | 5.0275 | 5.914 | 6.2543 | 6.2237 | 5.9913 | 5.3543 | 4.432 | 3.9318 | 3.6671 | 3.7281 | 2.8146 | 3.0004 | 3.043 | 3.1855
12 | 14 | 2030 | Summer | S, [%] | 0 | 1 | 14.08% | 13.86% | 13.91% | 11.87% | 11.97% | 12.92% | 15.46% | 15.95% | 16.94% | 18.82% | 21.86% | 25.71% | 27.19% | 27.06% | 26.05% | 23.28% | 19.27% | 17.09% | 15.94% | 16.21% | 12.24% | 13.05% | 13.23% | 13.85%
14 | 26 | 2030 | Summer | P, [MW] | 0 | 1 | 0.89096 | 0.70517 | 0.55811 | 0.32083 | 0.41561 | 0.59122 | 0.68609 | 0.87093 | 1.3202 | 1.7824 | 2.4222 | 2.9079 | 3.1739 | 3.2173 | 2.8387 | 2.6787 | 1.8462 | 1.379 | 0.95535 | 0.50691 | 0.45358 | 0.25365 | 0.53571 | 0.54746
14 | 26 | 2030 | Summer | P, [%] | 0 | 1 | 4.243% | 3.358% | 2.658% | 1.528% | 1.979% | 2.815% | 3.267% | 4.147% | 6.287% | 8.488% | 11.53% | 13.85% | 15.11% | 15.32% | 13.52% | 12.76% | 8.792% | 6.567% | 4.549% | 2.414% | 2.16% | 1.208% | 2.551% | 2.607%
26 | 14 | 2030 | Summer | P, [MW] | 0 | 1 | -0.88454 | -0.69865 | -0.55185 | -0.31428 | -0.40903 | -0.58484 | -0.67946 | -0.86445 | -1.3141 | -1.7765 | -2.4168 | -2.9034 | -3.1697 | -3.213 | -2.8342 | -2.6746 | -1.8412 | -1.3739 | -0.95015 | -0.50202 | -0.44977 | -0.25081 | -0.53256 | -0.54291
26 | 14 | 2030 | Summer | P, [%] | 0 | 1 | 4.212% | 3.327% | 2.628% | 1.497% | 1.948% | 2.785% | 3.236% | 4.116% | 6.258% | 8.46% | 11.51% | 13.83% | 15.09% | 15.3% | 13.5% | 12.74% | 8.768% | 6.542% | 4.525% | 2.391% | 2.142% | 1.194% | 2.536% | 2.585%
14 | 26 | 2030 | Summer | Q, [MVAr] | 0 | 1 | -5.4733 | -5.5458 | -5.4486 | -5.5909 | -5.598 | -5.4947 | -5.6011 | -5.5091 | -5.2648 | -5.0175 | -4.4354 | -3.6274 | -3.1688 | -3.1667 | -3.6418 | -3.5355 | -4.543 | -4.784 | -4.9097 | -4.8209 | -4.2552 | -3.6864 | -3.8468 | -4.6378
14 | 26 | 2030 | Summer | Q, [%] | 0 | 1 | 26.06% | 26.41% | 25.95% | 26.62% | 26.66% | 26.17% | 26.67% | 26.23% | 25.07% | 23.89% | 21.12% | 17.27% | 15.09% | 15.08% | 17.34% | 16.84% | 21.63% | 22.78% | 23.38% | 22.96% | 20.26% | 17.55% | 18.32% | 22.08%
26 | 14 | 2030 | Summer | Q, [MVAr] | 0 | 1 | 5.4782 | 5.5509 | 5.4532 | 5.596 | 5.6031 | 5.4995 | 5.6063 | 5.5141 | 5.2693 | 5.0217 | 4.4388 | 3.6296 | 3.1706 | 3.1686 | 3.644 | 3.5372 | 4.5459 | 4.7871 | 4.9129 | 4.8237 | 4.2564 | 3.6863 | 3.8472 | 4.6401
26 | 14 | 2030 | Summer | Q, [%] | 0 | 1 | 26.09% | 26.43% | 25.97% | 26.65% | 26.68% | 26.19% | 26.7% | 26.26% | 25.09% | 23.91% | 21.14% | 17.28% | 15.1% | 15.09% | 17.35% | 16.84% | 21.65% | 22.8% | 23.39% | 22.97% | 20.27% | 17.55% | 18.32% | 22.1%
14 | 26 | 2030 | Summer | S, [MVA] | 0 | 1 | 5.5454 | 5.5905 | 5.4771 | 5.6001 | 5.6134 | 5.5264 | 5.643 | 5.5776 | 5.4278 | 5.3247 | 5.0537 | 4.649 | 4.485 | 4.5143 | 4.6175 | 4.4357 | 4.9038 | 4.9788 | 5.0018 | 4.8475 | 4.2793 | 3.6951 | 3.884 | 4.67
14 | 26 | 2030 | Summer | S, [%] | 0 | 1 | 26.41% | 26.62% | 26.08% | 26.67% | 26.73% | 26.32% | 26.87% | 26.56% | 25.85% | 25.36% | 24.07% | 22.14% | 21.36% | 21.5% | 21.99% | 21.12% | 23.35% | 23.71% | 23.82% | 23.08% | 20.38% | 17.6% | 18.5% | 22.24%
26 | 14 | 2030 | Summer | S, [MVA] | 0 | 1 | 5.5492 | 5.5947 | 5.4811 | 5.6048 | 5.618 | 5.5305 | 5.6473 | 5.5814 | 5.4307 | 5.3266 | 5.0541 | 4.648 | 4.4833 | 4.5126 | 4.6164 | 4.4345 | 4.9046 | 4.9804 | 5.004 | 4.8497 | 4.2801 | 3.6948 | 3.8839 | 4.6718
26 | 14 | 2030 | Summer | S, [%] | 0 | 1 | 26.42% | 26.64% | 26.1% | 26.69% | 26.75% | 26.34% | 26.89% | 26.58% | 25.86% | 25.36% | 24.07% | 22.13% | 21.35% | 21.49% | 21.98% | 21.12% | 23.36% | 23.72% | 23.83% | 23.09% | 20.38% | 17.59% | 18.49% | 22.25%
14 | 16 | 2030 | Summer | P, [MW] | 0 | 1 | 0.60393 | 0.58259 | 0.57598 | 0.57401 | 0.56131 | 0.55474 | 0.67009 | 0.76448 | 0.8038 | 0.82963 | 0.82998 | 0.83107 | 0.84118 | 0.85225 | 0.85441 | 0.85542 | 0.84067 | 0.84775 | 0.84319 | 0.83091 | 0.90054 | 0.94342 | 0.84817 | 0.658
14 | 16 | 2030 | Summer | P, [%] | 0 | 1 | 2.876% | 2.774% | 2.743% | 2.733% | 2.673% | 2.642% | 3.191% | 3.64% | 3.828% | 3.951% | 3.952% | 3.957% | 4.006% | 4.058% | 4.069% | 4.073% | 4.003% | 4.037% | 4.015% | 3.957% | 4.288% | 4.492% | 4.039% | 3.133%
16 | 14 | 2030 | Summer | P, [MW] | 0 | 1 | -0.60385 | -0.58251 | -0.57591 | -0.57394 | -0.56124 | -0.55468 | -0.66999 | -0.76435 | -0.80366 | -0.82947 | -0.82982 | -0.83092 | -0.84102 | -0.85208 | -0.85425 | -0.85525 | -0.84051 | -0.84759 | -0.84303 | -0.83076 | -0.90036 | -0.94322 | -0.84801 | -0.65791
16 | 14 | 2030 | Summer | P, [%] | 0 | 1 | 2.875% | 2.774% | 2.742% | 2.733% | 2.673% | 2.641% | 3.19% | 3.64% | 3.827% | 3.95% | 3.952% | 3.957% | 4.005% | 4.058% | 4.068% | 4.073% | 4.002% | 4.036% | 4.014% | 3.956% | 4.287% | 4.492% | 4.038% | 3.133%
14 | 16 | 2030 | Summer | Q, [MVAr] | 0 | 1 | 0.14631 | 0.1375 | 0.1375 | 0.1375 | 0.1375 | 0.13749 | 0.17466 | 0.22415 | 0.23536 | 0.24599 | 0.24269 | 0.24269 | 0.24269 | 0.2427 | 0.2427 | 0.2427 | 0.24269 | 0.24269 | 0.24268 | 0.24267 | 0.26256 | 0.27934 | 0.23291 | 0.16804
14 | 16 | 2030 | Summer | Q, [%] | 0 | 1 | 0.6967% | 0.6548% | 0.6548% | 0.6548% | 0.6547% | 0.6547% | 0.8317% | 1.067% | 1.121% | 1.171% | 1.156% | 1.156% | 1.156% | 1.156% | 1.156% | 1.156% | 1.156% | 1.156% | 1.156% | 1.156% | 1.25% | 1.33% | 1.109% | 0.8002%
16 | 14 | 2030 | Summer | Q, [MVAr] | 0 | 1 | -0.15019 | -0.1414 | -0.1414 | -0.1414 | -0.1414 | -0.1414 | -0.17853 | -0.22798 | -0.23916 | -0.24978 | -0.24647 | -0.24647 | -0.24647 | -0.24647 | -0.24647 | -0.24647 | -0.24647 | -0.24647 | -0.24647 | -0.24647 | -0.2663 | -0.28306 | -0.23669 | -0.17191
16 | 14 | 2030 | Summer | Q, [%] | 0 | 1 | 0.7152% | 0.6733% | 0.6733% | 0.6733% | 0.6733% | 0.6733% | 0.8501% | 1.086% | 1.139% | 1.189% | 1.174% | 1.174% | 1.174% | 1.174% | 1.174% | 1.174% | 1.174% | 1.174% | 1.174% | 1.174% | 1.268% | 1.348% | 1.127% | 0.8186%
14 | 16 | 2030 | Summer | S, [MVA] | 0 | 1 | 0.6214 | 0.5986 | 0.59216 | 0.59025 | 0.57791 | 0.57153 | 0.69247 | 0.79667 | 0.83755 | 0.86533 | 0.86473 | 0.86578 | 0.87549 | 0.88613 | 0.88822 | 0.88918 | 0.875 | 0.8818 | 0.87742 | 0.86562 | 0.93804 | 0.98391 | 0.87957 | 0.67912
14 | 16 | 2030 | Summer | S, [%] | 0 | 1 | 2.959% | 2.85% | 2.82% | 2.811% | 2.752% | 2.722% | 3.297% | 3.794% | 3.988% | 4.121% | 4.118% | 4.123% | 4.169% | 4.22% | 4.23% | 4.234% | 4.167% | 4.199% | 4.178% | 4.122% | 4.467% | 4.685% | 4.188% | 3.234%
16 | 14 | 2030 | Summer | S, [MVA] | 0 | 1 | 0.62225 | 0.59943 | 0.59301 | 0.5911 | 0.57878 | 0.57241 | 0.69336 | 0.79763 | 0.83849 | 0.86626 | 0.86565 | 0.8667 | 0.8764 | 0.88701 | 0.88909 | 0.89006 | 0.8759 | 0.8827 | 0.87832 | 0.86655 | 0.93891 | 0.98478 | 0.88042 | 0.68
16 | 14 | 2030 | Summer | S, [%] | 0 | 1 | 2.963% | 2.854% | 2.824% | 2.815% | 2.756% | 2.726% | 3.302% | 3.798% | 3.993% | 4.125% | 4.122% | 4.127% | 4.173% | 4.224% | 4.234% | 4.238% | 4.171% | 4.203% | 4.182% | 4.126% | 4.471% | 4.689% | 4.192% | 3.238%
17 | 14 | 2030 | Summer | P, [MW] | 0 | 1 | -3.659 | -3.4023 | -3.2243 | -3.1499 | -3.139 | -3.231 | -2.8671 | -2.208 | -1.5124 | -0.66547 | 0.47178 | 1.1698 | 1.6273 | 1.8199 | 1.7252 | 1.2233 | 0.19611 | -1.262 | -2.3867 | -3.5559 | -4.5503 | -4.8693 | -4.7716 | -4.2017
17 | 14 | 2030 | Summer | P, [%] | 0 | 1 | 15.91% | 14.79% | 14.02% | 13.7% | 13.65% | 14.05% | 12.47% | 9.6% | 6.576% | 2.893% | 2.051% | 5.086% | 7.075% | 7.913% | 7.501% | 5.319% | 0.8527% | 5.487% | 10.38% | 15.46% | 19.78% | 21.17% | 20.75% | 18.27%
14 | 17 | 2030 | Summer | P, [MW] | 0 | 1 | 3.6611 | 3.404 | 3.2259 | 3.1514 | 3.1405 | 3.2326 | 2.8683 | 2.2087 | 1.5128 | 0.66561 | -0.47166 | -1.1695 | -1.6268 | -1.8194 | -1.7248 | -1.223 | -0.19607 | 1.2623 | 2.3876 | 3.5578 | 4.5534 | 4.8728 | 4.775 | 4.2044
14 | 17 | 2030 | Summer | P, [%] | 0 | 1 | 15.92% | 14.8% | 14.03% | 13.7% | 13.65% | 14.05% | 12.47% | 9.603% | 6.578% | 2.894% | 2.051% | 5.085% | 7.073% | 7.91% | 7.499% | 5.318% | 0.8525% | 5.488% | 10.38% | 15.47% | 19.8% | 21.19% | 20.76% | 18.28%
17 | 14 | 2030 | Summer | Q, [MVAr] | 0 | 1 | -0.80271 | -0.80271 | -0.80271 | -0.79552 | -0.74305 | -0.6436 | -0.49898 | -0.59405 | -0.73892 | -0.76475 | -0.77127 | -0.80443 | -0.79186 | -0.7111 | -0.55888 | -0.53695 | -0.53695 | -0.53695 | -0.53695 | -0.53695 | -0.60815 | -0.74305 | -0.74305 | -0.74305
17 | 14 | 2030 | Summer | Q, [%] | 0 | 1 | 3.49% | 3.49% | 3.49% | 3.459% | 3.231% | 2.798% | 2.169% | 2.583% | 3.213% | 3.325% | 3.353% | 3.498% | 3.443% | 3.092% | 2.43% | 2.335% | 2.335% | 2.335% | 2.335% | 2.335% | 2.644% | 3.231% | 3.231% | 3.231%
14 | 17 | 2030 | Summer | Q, [MVAr] | 0 | 1 | 0.72785 | 0.72767 | 0.72753 | 0.72029 | 0.66782 | 0.56842 | 0.42333 | 0.51807 | 0.66272 | 0.68841 | 0.69496 | 0.72828 | 0.71581 | 0.63512 | 0.48284 | 0.46074 | 0.46057 | 0.46065 | 0.46101 | 0.46162 | 0.53386 | 0.66906 | 0.66897 | 0.66852
14 | 17 | 2030 | Summer | Q, [%] | 0 | 1 | 3.165% | 3.164% | 3.163% | 3.132% | 2.904% | 2.471% | 1.841% | 2.252% | 2.881% | 2.993% | 3.022% | 3.166% | 3.112% | 2.761% | 2.099% | 2.003% | 2.002% | 2.003% | 2.004% | 2.007% | 2.321% | 2.909% | 2.909% | 2.907%
17 | 14 | 2030 | Summer | S, [MVA] | 0 | 1 | 3.746 | 3.4957 | 3.3227 | 3.2488 | 3.2258 | 3.2945 | 2.9102 | 2.2865 | 1.6833 | 1.0137 | 0.90412 | 1.4197 | 1.8097 | 1.9539 | 1.8135 | 1.3359 | 0.57164 | 1.3715 | 2.4464 | 3.5962 | 4.5908 | 4.9256 | 4.8291 | 4.2669
17 | 14 | 2030 | Summer | S, [%] | 0 | 1 | 16.29% | 15.2% | 14.45% | 14.13% | 14.03% | 14.32% | 12.65% | 9.941% | 7.319% | 4.408% | 3.931% | 6.173% | 7.868% | 8.495% | 7.885% | 5.808% | 2.485% | 5.963% | 10.64% | 15.64% | 19.96% | 21.42% | 21% | 18.55%
14 | 17 | 2030 | Summer | S, [MVA] | 0 | 1 | 3.7327 | 3.4809 | 3.3069 | 3.2327 | 3.2108 | 3.2822 | 2.8993 | 2.2687 | 1.6516 | 0.95757 | 0.8399 | 1.3778 | 1.7773 | 1.9271 | 1.7911 | 1.3069 | 0.50057 | 1.3437 | 2.4317 | 3.5876 | 4.5846 | 4.9185 | 4.8217 | 4.2572
14 | 17 | 2030 | Summer | S, [%] | 0 | 1 | 16.23% | 15.13% | 14.38% | 14.06% | 13.96% | 14.27% | 12.61% | 9.864% | 7.181% | 4.163% | 3.652% | 5.99% | 7.727% | 8.379% | 7.787% | 5.682% | 2.176% | 5.842% | 10.57% | 15.6% | 19.93% | 21.38% | 20.96% | 18.51%
20 | 23 | 2030 | Summer | P, [MW] | 0 | 1 | 0.6935 | 0.61332 | 0.59964 | 0.46691 | 0.47589 | 0.55108 | 0.59917 | 0.65154 | 0.8391 | 0.93803 | 1.0856 | 1.1866 | 1.2167 | 1.2131 | 1.0718 | 1.1887 | 1.0676 | 0.98468 | 0.88138 | 0.81399 | 0.91704 | 0.98781 | 1.0532 | 0.86465
20 | 23 | 2030 | Summer | P, [%] | 0 | 1 | 3.302% | 2.921% | 2.855% | 2.223% | 2.266% | 2.624% | 2.853% | 3.103% | 3.996% | 4.467% | 5.17% | 5.651% | 5.794% | 5.777% | 5.104% | 5.661% | 5.084% | 4.689% | 4.197% | 3.876% | 4.367% | 4.704% | 5.015% | 4.117%
23 | 20 | 2030 | Summer | P, [MW] | 0 | 1 | -0.69325 | -0.61305 | -0.59937 | -0.46661 | -0.4756 | -0.55082 | -0.59891 | -0.6513 | -0.83886 | -0.93777 | -1.0854 | -1.1863 | -1.2164 | -1.2128 | -1.0715 | -1.1884 | -1.0673 | -0.98444 | -0.88116 | -0.81378 | -0.91686 | -0.98761 | -1.053 | -0.86443
23 | 20 | 2030 | Summer | P, [%] | 0 | 1 | 3.301% | 2.919% | 2.854% | 2.222% | 2.265% | 2.623% | 2.852% | 3.101% | 3.995% | 4.466% | 5.168% | 5.649% | 5.792% | 5.775% | 5.102% | 5.659% | 5.083% | 4.688% | 4.196% | 3.875% | 4.366% | 4.703% | 5.014% | 4.116%
20 | 23 | 2030 | Summer | Q, [MVAr] | 0 | 1 | -0.85155 | -0.96835 | -0.98036 | -1.1099 | -1.0796 | -0.96264 | -0.93228 | -0.85704 | -0.69071 | -0.62867 | -0.48091 | -0.33011 | -0.30762 | -0.32254 | -0.58639 | -0.26268 | -0.33968 | -0.43243 | -0.53048 | -0.58331 | -0.26474 | -0.072082 | -0.19331 | -0.59579
20 | 23 | 2030 | Summer | Q, [%] | 0 | 1 | 4.055% | 4.611% | 4.668% | 5.285% | 5.141% | 4.584% | 4.439% | 4.081% | 3.289% | 2.994% | 2.29% | 1.572% | 1.465% | 1.536% | 2.792% | 1.251% | 1.618% | 2.059% | 2.526% | 2.778% | 1.261% | 0.3432% | 0.9205% | 2.837%
23 | 20 | 2030 | Summer | Q, [MVAr] | 0 | 1 | 0.84788 | 0.96471 | 0.97673 | 1.1063 | 1.076 | 0.95898 | 0.9286 | 0.85335 | 0.68702 | 0.62502 | 0.4773 | 0.32654 | 0.30407 | 0.319 | 0.58282 | 0.2591 | 0.33603 | 0.42875 | 0.52676 | 0.57957 | 0.26098 | 0.06835 | 0.18962 | 0.59209
23 | 20 | 2030 | Summer | Q, [%] | 0 | 1 | 4.038% | 4.594% | 4.651% | 5.268% | 5.124% | 4.567% | 4.422% | 4.064% | 3.272% | 2.976% | 2.273% | 1.555% | 1.448% | 1.519% | 2.775% | 1.234% | 1.6% | 2.042% | 2.508% | 2.76% | 1.243% | 0.3255% | 0.903% | 2.819%
20 | 23 | 2030 | Summer | S, [MVA] | 0 | 1 | 1.0982 | 1.1462 | 1.1492 | 1.2042 | 1.1798 | 1.1092 | 1.1082 | 1.0766 | 1.0868 | 1.1292 | 1.1874 | 1.2317 | 1.255 | 1.2553 | 1.2217 | 1.2174 | 1.1203 | 1.0754 | 1.0287 | 1.0014 | 0.95449 | 0.99044 | 1.0708 | 1.05
20 | 23 | 2030 | Summer | S, [%] | 0 | 1 | 5.23% | 5.458% | 5.472% | 5.734% | 5.618% | 5.282% | 5.277% | 5.127% | 5.175% | 5.377% | 5.654% | 5.865% | 5.976% | 5.978% | 5.818% | 5.797% | 5.335% | 5.121% | 4.899% | 4.769% | 4.545% | 4.716% | 5.099% | 5%
23 | 20 | 2030 | Summer | S, [MVA] | 0 | 1 | 1.0952 | 1.143 | 1.146 | 1.2007 | 1.1764 | 1.1059 | 1.105 | 1.0735 | 1.0843 | 1.127 | 1.1857 | 1.2304 | 1.2538 | 1.2541 | 1.2197 | 1.2163 | 1.119 | 1.0738 | 1.0266 | 0.99907 | 0.95328 | 0.98997 | 1.0699 | 1.0478
23 | 20 | 2030 | Summer | S, [%] | 0 | 1 | 5.215% | 5.443% | 5.457% | 5.718% | 5.602% | 5.266% | 5.262% | 5.112% | 5.163% | 5.367% | 5.646% | 5.859% | 5.971% | 5.972% | 5.808% | 5.792% | 5.329% | 5.113% | 4.889% | 4.757% | 4.539% | 4.714% | 5.095% | 4.989%
20 | 21 | 2030 | Summer | P, [MW] | 0 | 1 | 0.57376 | 0.5017 | 0.4912 | 0.36871 | 0.37842 | 0.44937 | 0.49264 | 0.54448 | 0.71361 | 0.8027 | 0.93466 | 1.0275 | 1.0551 | 1.0523 | 0.92373 | 1.0328 | 0.92162 | 0.84338 | 0.74956 | 0.68594 | 0.77757 | 0.84076 | 0.89662 | 0.72687
20 | 21 | 2030 | Summer | P, [%] | 0 | 1 | 2.732% | 2.389% | 2.339% | 1.756% | 1.802% | 2.14% | 2.346% | 2.593% | 3.398% | 3.822% | 4.451% | 4.893% | 5.024% | 5.011% | 4.399% | 4.918% | 4.389% | 4.016% | 3.569% | 3.266% | 3.703% | 4.004% | 4.27% | 3.461%
21 | 20 | 2030 | Summer | P, [MW] | 0 | 1 | -0.57362 | -0.50154 | -0.49104 | -0.36853 | -0.37824 | -0.44922 | -0.49249 | -0.54435 | -0.71347 | -0.80255 | -0.93448 | -1.0273 | -1.0549 | -1.0521 | -0.92353 | -1.0326 | -0.92145 | -0.84323 | -0.74943 | -0.68583 | -0.77744 | -0.8406 | -0.89645 | -0.72674
21 | 20 | 2030 | Summer | P, [%] | 0 | 1 | 2.732% | 2.388% | 2.338% | 1.755% | 1.801% | 2.139% | 2.345% | 2.592% | 3.397% | 3.822% | 4.45% | 4.892% | 5.023% | 5.01% | 4.398% | 4.917% | 4.388% | 4.015% | 3.569% | 3.266% | 3.702% | 4.003% | 4.269% | 3.461%
20 | 21 | 2030 | Summer | Q, [MVAr] | 0 | 1 | -0.59155 | -0.7219 | -0.73556 | -0.86404 | -0.83411 | -0.72258 | -0.68967 | -0.598 | -0.40532 | -0.34529 | -0.18507 | -0.03327 | -0.0083635 | -0.0095476 | -0.29893 | 0.050193 | -0.036566 | -0.13426 | -0.2334 | -0.27415 | 0.04947 | 0.23686 | 0.11522 | -0.29447
20 | 21 | 2030 | Summer | Q, [%] | 0 | 1 | 2.817% | 3.438% | 3.503% | 4.114% | 3.972% | 3.441% | 3.284% | 2.848% | 1.93% | 1.644% | 0.8813% | 0.1584% | 0.03983% | 0.04546% | 1.423% | 0.239% | 0.1741% | 0.6393% | 1.111% | 1.305% | 0.2356% | 1.128% | 0.5487% | 1.402%
21 | 20 | 2030 | Summer | Q, [MVAr] | 0 | 1 | 0.58773 | 0.71811 | 0.73177 | 0.86028 | 0.83033 | 0.71878 | 0.68585 | 0.59416 | 0.40149 | 0.3415 | 0.18132 | 0.029572 | 0.0046838 | 0.0058676 | 0.2952 | -0.053889 | 0.032799 | 0.13045 | 0.22956 | 0.27028 | -0.053311 | -0.24065 | -0.119 | 0.29063
21 | 20 | 2030 | Summer | Q, [%] | 0 | 1 | 2.799% | 3.42% | 3.485% | 4.097% | 3.954% | 3.423% | 3.266% | 2.829% | 1.912% | 1.626% | 0.8634% | 0.1408% | 0.0223% | 0.02794% | 1.406% | 0.2566% | 0.1562% | 0.6212% | 1.093% | 1.287% | 0.2539% | 1.146% | 0.5667% | 1.384%
20 | 21 | 2030 | Summer | S, [MVA] | 0 | 1 | 0.82409 | 0.87911 | 0.8845 | 0.93942 | 0.91593 | 0.85091 | 0.84755 | 0.80874 | 0.82069 | 0.87382 | 0.95281 | 1.0281 | 1.0552 | 1.0524 | 0.97089 | 1.034 | 0.92235 | 0.854 | 0.78506 | 0.7387 | 0.77914 | 0.87349 | 0.90399 | 0.78425
20 | 21 | 2030 | Summer | S, [%] | 0 | 1 | 3.924% | 4.186% | 4.212% | 4.473% | 4.362% | 4.052% | 4.036% | 3.851% | 3.908% | 4.161% | 4.537% | 4.896% | 5.025% | 5.011% | 4.623% | 4.924% | 4.392% | 4.067% | 3.738% | 3.518% | 3.71% | 4.159% | 4.305% | 3.735%
21 | 20 | 2030 | Summer | S, [MVA] | 0 | 1 | 0.82126 | 0.87591 | 0.88126 | 0.93589 | 0.91243 | 0.84761 | 0.84436 | 0.80582 | 0.81868 | 0.87218 | 0.95191 | 1.0278 | 1.0549 | 1.0521 | 0.96956 | 1.034 | 0.92203 | 0.85326 | 0.7838 | 0.73716 | 0.77927 | 0.87437 | 0.90431 | 0.7827
21 | 20 | 2030 | Summer | S, [%] | 0 | 1 | 3.911% | 4.171% | 4.196% | 4.457% | 4.345% | 4.036% | 4.021% | 3.837% | 3.898% | 4.153% | 4.533% | 4.894% | 5.023% | 5.01% | 4.617% | 4.924% | 4.391% | 4.063% | 3.732% | 3.51% | 3.711% | 4.164% | 4.306% | 3.727%
20 | 26 | 2030 | Summer | P, [MW] | 0 | 1 | -0.88143 | -0.69549 | -0.54882 | -0.31111 | -0.40585 | -0.58176 | -0.67626 | -0.86132 | -1.3111 | -1.7737 | -2.4143 | -2.9012 | -3.1676 | -3.2109 | -2.8321 | -2.6726 | -1.8388 | -1.3714 | -0.94763 | -0.49966 | -0.44793 | -0.24944 | -0.53105 | -0.54072
20 | 26 | 2030 | Summer | P, [%] | 0 | 1 | 3.39% | 2.675% | 2.111% | 1.197% | 1.561% | 2.238% | 2.601% | 3.313% | 5.043% | 6.822% | 9.286% | 11.16% | 12.18% | 12.35% | 10.89% | 10.28% | 7.072% | 5.275% | 3.645% | 1.922% | 1.723% | 0.9594% | 2.043% | 2.08%
26 | 20 | 2030 | Summer | P, [MW] | 0 | 1 | 0.88454 | 0.69865 | 0.55185 | 0.31428 | 0.40903 | 0.58484 | 0.67946 | 0.86445 | 1.3141 | 1.7765 | 2.4168 | 2.9034 | 3.1697 | 3.213 | 2.8342 | 2.6746 | 1.8412 | 1.3739 | 0.95015 | 0.50202 | 0.44977 | 0.25081 | 0.53256 | 0.54291
26 | 20 | 2030 | Summer | P, [%] | 0 | 1 | 3.402% | 2.687% | 2.123% | 1.209% | 1.573% | 2.249% | 2.613% | 3.325% | 5.054% | 6.833% | 9.296% | 11.17% | 12.19% | 12.36% | 10.9% | 10.29% | 7.082% | 5.284% | 3.654% | 1.931% | 1.73% | 0.9646% | 2.048% | 2.088%
20 | 26 | 2030 | Summer | Q, [MVAr] | 0 | 1 | 5.4127 | 5.4854 | 5.3876 | 5.5305 | 5.5377 | 5.4339 | 5.5407 | 5.4484 | 5.2035 | 4.9558 | 4.3727 | 3.5633 | 3.1041 | 3.1021 | 3.5776 | 3.4706 | 4.4797 | 4.7209 | 4.8466 | 4.7571 | 4.1895 | 3.6189 | 3.78 | 4.5736
20 | 26 | 2030 | Summer | Q, [%] | 0 | 1 | 20.82% | 21.1% | 20.72% | 21.27% | 21.3% | 20.9% | 21.31% | 20.96% | 20.01% | 19.06% | 16.82% | 13.7% | 11.94% | 11.93% | 13.76% | 13.35% | 17.23% | 18.16% | 18.64% | 18.3% | 16.11% | 13.92% | 14.54% | 17.59%
26 | 20 | 2030 | Summer | Q, [MVAr] | 0 | 1 | -5.4782 | -5.5509 | -5.4532 | -5.596 | -5.6031 | -5.4995 | -5.6063 | -5.5141 | -5.2693 | -5.0217 | -4.4388 | -3.6296 | -3.1706 | -3.1686 | -3.644 | -3.5372 | -4.5459 | -4.7871 | -4.9129 | -4.8237 | -4.2564 | -3.6863 | -3.8472 | -4.6401
26 | 20 | 2030 | Summer | Q, [%] | 0 | 1 | 21.07% | 21.35% | 20.97% | 21.52% | 21.55% | 21.15% | 21.56% | 21.21% | 20.27% | 19.31% | 17.07% | 13.96% | 12.19% | 12.19% | 14.02% | 13.6% | 17.48% | 18.41% | 18.9% | 18.55% | 16.37% | 14.18% | 14.8% | 17.85%
20 | 26 | 2030 | Summer | S, [MVA] | 0 | 1 | 5.484 | 5.5293 | 5.4155 | 5.5392 | 5.5525 | 5.465 | 5.5818 | 5.5161 | 5.3661 | 5.2637 | 4.995 | 4.595 | 4.4351 | 4.4647 | 4.5629 | 4.3804 | 4.8424 | 4.916 | 4.9384 | 4.7833 | 4.2134 | 3.6275 | 3.8171 | 4.6055
20 | 26 | 2030 | Summer | S, [%] | 0 | 1 | 21.09% | 21.27% | 20.83% | 21.3% | 21.36% | 21.02% | 21.47% | 21.22% | 20.64% | 20.24% | 19.21% | 17.67% | 17.06% | 17.17% | 17.55% | 16.85% | 18.62% | 18.91% | 18.99% | 18.4% | 16.21% | 13.95% | 14.68% | 17.71%
26 | 20 | 2030 | Summer | S, [MVA] | 0 | 1 | 5.5492 | 5.5947 | 5.4811 | 5.6048 | 5.618 | 5.5305 | 5.6473 | 5.5814 | 5.4307 | 5.3266 | 5.0541 | 4.648 | 4.4833 | 4.5126 | 4.6164 | 4.4345 | 4.9046 | 4.9804 | 5.004 | 4.8497 | 4.2801 | 3.6948 | 3.8839 | 4.6718
26 | 20 | 2030 | Summer | S, [%] | 0 | 1 | 21.34% | 21.52% | 21.08% | 21.56% | 21.61% | 21.27% | 21.72% | 21.47% | 20.89% | 20.49% | 19.44% | 17.88% | 17.24% | 17.36% | 17.76% | 17.06% | 18.86% | 19.16% | 19.25% | 18.65% | 16.46% | 14.21% | 14.94% | 17.97%
22 | 23 | 2030 | Summer | P, [MW] | 0 | 1 | 0.64482 | 0.64475 | 0.6284 | 0.66818 | 0.65507 | 0.61765 | 0.60944 | 0.57123 | 0.58023 | 0.57517 | 0.57362 | 0.56174 | 0.55519 | 0.54637 | 0.53584 | 0.53845 | 0.55668 | 0.59142 | 0.60358 | 0.63954 | 0.68865 | 0.7323 | 0.73695 | 0.67577
22 | 23 | 2030 | Summer | P, [%] | 0 | 1 | 2.804% | 2.803% | 2.732% | 2.905% | 2.848% | 2.685% | 2.65% | 2.484% | 2.523% | 2.501% | 2.494% | 2.442% | 2.414% | 2.376% | 2.33% | 2.341% | 2.42% | 2.571% | 2.624% | 2.781% | 2.994% | 3.184% | 3.204% | 2.938%
23 | 22 | 2030 | Summer | P, [MW] | 0 | 1 | -0.64478 | -0.64471 | -0.62836 | -0.66813 | -0.65502 | -0.61761 | -0.6094 | -0.5712 | -0.58021 | -0.57515 | -0.5736 | -0.56172 | -0.55517 | -0.54635 | -0.53582 | -0.53843 | -0.55666 | -0.5914 | -0.60356 | -0.63951 | -0.68862 | -0.73226 | -0.73691 | -0.67574
23 | 22 | 2030 | Summer | P, [%] | 0 | 1 | 2.803% | 2.803% | 2.732% | 2.905% | 2.848% | 2.685% | 2.65% | 2.483% | 2.523% | 2.501% | 2.494% | 2.442% | 2.414% | 2.375% | 2.33% | 2.341% | 2.42% | 2.571% | 2.624% | 2.78% | 2.994% | 3.184% | 3.204% | 2.938%
22 | 23 | 2030 | Summer | Q, [MVAr] | 0 | 1 | 0.34245 | 0.47561 | 0.48967 | 0.58008 | 0.56478 | 0.49431 | 0.45482 | 0.37241 | 0.1991 | 0.19164 | 0.060506 | -0.042867 | -0.073519 | -0.14197 | 0.13823 | -0.21289 | -0.13205 | -0.055436 | 0.011888 | 0.0076316 | -0.24198 | -0.31943 | -0.22436 | 0.031285
22 | 23 | 2030 | Summer | Q, [%] | 0 | 1 | 1.489% | 2.068% | 2.129% | 2.522% | 2.456% | 2.149% | 1.977% | 1.619% | 0.8657% | 0.8332% | 0.2631% | 0.1864% | 0.3196% | 0.6172% | 0.601% | 0.9256% | 0.5741% | 0.241% | 0.05169% | 0.03318% | 1.052% | 1.389% | 0.9755% | 0.136%
23 | 22 | 2030 | Summer | Q, [MVAr] | 0 | 1 | -0.41901 | -0.55217 | -0.56625 | -0.65668 | -0.64137 | -0.57089 | -0.53163 | -0.4492 | -0.27583 | -0.26827 | -0.13701 | -0.033507 | -0.0028302 | 0.065643 | -0.21463 | 0.13648 | 0.055507 | -0.021243 | -0.088666 | -0.084509 | 0.16538 | 0.24285 | 0.14779 | -0.10789
23 | 22 | 2030 | Summer | Q, [%] | 0 | 1 | 1.822% | 2.401% | 2.462% | 2.855% | 2.789% | 2.482% | 2.311% | 1.953% | 1.199% | 1.166% | 0.5957% | 0.1457% | 0.01231% | 0.2854% | 0.9332% | 0.5934% | 0.2413% | 0.09236% | 0.3855% | 0.3674% | 0.7191% | 1.056% | 0.6425% | 0.4691%
22 | 23 | 2030 | Summer | S, [MVA] | 0 | 1 | 0.73011 | 0.80119 | 0.79666 | 0.88485 | 0.86493 | 0.7911 | 0.76044 | 0.68191 | 0.61344 | 0.60626 | 0.5768 | 0.56338 | 0.56004 | 0.56452 | 0.55338 | 0.57901 | 0.57213 | 0.59401 | 0.6037 | 0.63958 | 0.72993 | 0.79893 | 0.77035 | 0.67649
22 | 23 | 2030 | Summer | S, [%] | 0 | 1 | 3.174% | 3.483% | 3.464% | 3.847% | 3.761% | 3.44% | 3.306% | 2.965% | 2.667% | 2.636% | 2.508% | 2.449% | 2.435% | 2.454% | 2.406% | 2.517% | 2.488% | 2.583% | 2.625% | 2.781% | 3.174% | 3.474% | 3.349% | 2.941%
23 | 22 | 2030 | Summer | S, [MVA] | 0 | 1 | 0.76897 | 0.84885 | 0.84586 | 0.93682 | 0.91674 | 0.84104 | 0.8087 | 0.72667 | 0.64243 | 0.63464 | 0.58974 | 0.56272 | 0.55518 | 0.55028 | 0.57721 | 0.55546 | 0.55942 | 0.59178 | 0.61004 | 0.64507 | 0.7082 | 0.77148 | 0.75159 | 0.6843
23 | 22 | 2030 | Summer | S, [%] | 0 | 1 | 3.343% | 3.691% | 3.678% | 4.073% | 3.986% | 3.657% | 3.516% | 3.159% | 2.793% | 2.759% | 2.564% | 2.447% | 2.414% | 2.393% | 2.51% | 2.415% | 2.432% | 2.573% | 2.652% | 2.805% | 3.079% | 3.354% | 3.268% | 2.975%
22 | 21 | 2030 | Summer | P, [MW] | 0 | 1 | 0.25032 | 0.27728 | 0.27177 | 0.34691 | 0.33626 | 0.28389 | 0.25924 | 0.22039 | 0.16774 | 0.12866 | 0.074048 | 0.034353 | 0.019384 | 0.014283 | 0.04568 | 0.023131 | 0.074858 | 0.12537 | 0.17009 | 0.21987 | 0.22994 | 0.2471 | 0.21889 | 0.222
22 | 21 | 2030 | Summer | P, [%] | 0 | 1 | 1.088% | 1.206% | 1.182% | 1.508% | 1.462% | 1.234% | 1.127% | 0.9582% | 0.7293% | 0.5594% | 0.3219% | 0.1494% | 0.08428% | 0.0621% | 0.1986% | 0.1006% | 0.3255% | 0.5451% | 0.7395% | 0.956% | 0.9997% | 1.074% | 0.9517% | 0.9652%
21 | 22 | 2030 | Summer | P, [MW] | 0 | 1 | -0.25021 | -0.27716 | -0.27165 | -0.34676 | -0.33612 | -0.28376 | -0.25913 | -0.22028 | -0.16764 | -0.12856 | -0.073968 | -0.034287 | -0.019321 | -0.014222 | -0.045594 | -0.023079 | -0.0748 | -0.12531 | -0.17001 | -0.21979 | -0.22988 | -0.24706 | -0.21884 | -0.22191
21 | 22 | 2030 | Summer | P, [%] | 0 | 1 | 1.088% | 1.205% | 1.181% | 1.508% | 1.461% | 1.234% | 1.127% | 0.9577% | 0.7289% | 0.559% | 0.3216% | 0.1491% | 0.08401% | 0.06184% | 0.1982% | 0.1003% | 0.3252% | 0.5448% | 0.7392% | 0.9556% | 0.9995% | 1.074% | 0.9515% | 0.9648%
22 | 21 | 2030 | Summer | Q, [MVAr] | 0 | 1 | 1.2474 | 1.3334 | 1.3415 | 1.4351 | 1.4182 | 1.3293 | 1.2989 | 1.2732 | 1.192 | 1.1782 | 1.0911 | 0.99165 | 0.96948 | 0.94833 | 1.1398 | 0.8766 | 0.92315 | 0.98247 | 1.0454 | 1.0826 | 0.85099 | 0.75581 | 0.85021 | 1.0799
22 | 21 | 2030 | Summer | Q, [%] | 0 | 1 | 5.424% | 5.797% | 5.833% | 6.239% | 6.166% | 5.78% | 5.648% | 5.536% | 5.182% | 5.123% | 4.744% | 4.312% | 4.215% | 4.123% | 4.955% | 3.811% | 4.014% | 4.272% | 4.545% | 4.707% | 3.7% | 3.286% | 3.697% | 4.695%
21 | 22 | 2030 | Summer | Q, [MVAr] | 0 | 1 | -1.3239 | -1.4098 | -1.418 | -1.5116 | -1.4947 | -1.4058 | -1.3756 | -1.3499 | -1.2686 | -1.2548 | -1.1675 | -1.068 | -1.0458 | -1.0246 | -1.2161 | -0.95296 | -0.99965 | -1.0591 | -1.1221 | -1.1594 | -0.92755 | -0.83238 | -0.92676 | -1.1564
21 | 22 | 2030 | Summer | Q, [%] | 0 | 1 | 5.756% | 6.13% | 6.165% | 6.572% | 6.499% | 6.112% | 5.981% | 5.869% | 5.516% | 5.455% | 5.076% | 4.643% | 4.547% | 4.455% | 5.287% | 4.143% | 4.346% | 4.605% | 4.879% | 5.041% | 4.033% | 3.619% | 4.029% | 5.028%
22 | 21 | 2030 | Summer | S, [MVA] | 0 | 1 | 1.2723 | 1.3619 | 1.3688 | 1.4764 | 1.4575 | 1.3593 | 1.3245 | 1.2921 | 1.2037 | 1.1852 | 1.0936 | 0.99224 | 0.96968 | 0.94844 | 1.1407 | 0.87691 | 0.92618 | 0.99043 | 1.0592 | 1.1047 | 0.8815 | 0.79518 | 0.87794 | 1.1025
22 | 21 | 2030 | Summer | S, [%] | 0 | 1 | 5.532% | 5.921% | 5.951% | 6.419% | 6.337% | 5.91% | 5.759% | 5.618% | 5.233% | 5.153% | 4.755% | 4.314% | 4.216% | 4.124% | 4.959% | 3.813% | 4.027% | 4.306% | 4.605% | 4.803% | 3.833% | 3.457% | 3.817% | 4.793%
21 | 22 | 2030 | Summer | S, [MVA] | 0 | 1 | 1.3473 | 1.4368 | 1.4438 | 1.5508 | 1.532 | 1.4341 | 1.3998 | 1.3677 | 1.2796 | 1.2613 | 1.1698 | 1.0685 | 1.0459 | 1.0247 | 1.2169 | 0.95324 | 1.0024 | 1.0665 | 1.1349 | 1.18 | 0.95562 | 0.86827 | 0.95225 | 1.1775
21 | 22 | 2030 | Summer | S, [%] | 0 | 1 | 5.858% | 6.247% | 6.277% | 6.743% | 6.661% | 6.235% | 6.086% | 5.947% | 5.564% | 5.484% | 5.086% | 4.646% | 4.548% | 4.455% | 5.291% | 4.145% | 4.358% | 4.637% | 4.934% | 5.13% | 4.155% | 3.775% | 4.14% | 5.12%
23 | 24 | 2030 | Summer | P, [MW] | 0 | 1 | 0.67095 | 0.63303 | 0.61926 | 0.57515 | 0.57373 | 0.59308 | 0.61149 | 0.61733 | 0.71038 | 0.75541 | 0.82407 | 0.86749 | 0.87894 | 0.87222 | 0.80047 | 0.85814 | 0.80926 | 0.78594 | 0.74207 | 0.72625 | 0.80123 | 0.85785 | 0.89197 | 0.7684
23 | 24 | 2030 | Summer | P, [%] | 0 | 1 | 3.195% | 3.014% | 2.949% | 2.739% | 2.732% | 2.824% | 2.912% | 2.94% | 3.383% | 3.597% | 3.924% | 4.131% | 4.185% | 4.153% | 3.812% | 4.086% | 3.854% | 3.743% | 3.534% | 3.458% | 3.815% | 4.085% | 4.247% | 3.659%
24 | 23 | 2030 | Summer | P, [MW] | 0 | 1 | -0.67084 | -0.63294 | -0.61917 | -0.57507 | -0.57365 | -0.593 | -0.6114 | -0.61725 | -0.71027 | -0.75529 | -0.82392 | -0.86733 | -0.87877 | -0.87205 | -0.80033 | -0.85798 | -0.80911 | -0.7858 | -0.74195 | -0.72613 | -0.80109 | -0.8577 | -0.8918 | -0.76827
24 | 23 | 2030 | Summer | P, [%] | 0 | 1 | 3.194% | 3.014% | 2.948% | 2.738% | 2.732% | 2.824% | 2.911% | 2.939% | 3.382% | 3.597% | 3.923% | 4.13% | 4.185% | 4.153% | 3.811% | 4.086% | 3.853% | 3.742% | 3.533% | 3.458% | 3.815% | 4.084% | 4.247% | 3.658%
23 | 24 | 2030 | Summer | Q, [MVAr] | 0 | 1 | -0.21637 | -0.20821 | -0.20718 | -0.22679 | -0.21925 | -0.19599 | -0.20044 | -0.20402 | -0.20753 | -0.1803 | -0.17205 | -0.14841 | -0.15251 | -0.1942 | -0.186 | -0.19968 | -0.19767 | -0.20567 | -0.22097 | -0.24946 | -0.21509 | -0.1575 | -0.17059 | -0.24401
23 | 24 | 2030 | Summer | Q, [%] | 0 | 1 | 1.03% | 0.9915% | 0.9866% | 1.08% | 1.044% | 0.9333% | 0.9545% | 0.9715% | 0.9882% | 0.8586% | 0.8193% | 0.7067% | 0.7262% | 0.9248% | 0.8857% | 0.9509% | 0.9413% | 0.9794% | 1.052% | 1.188% | 1.024% | 0.75% | 0.8123% | 1.162%
24 | 23 | 2030 | Summer | Q, [MVAr] | 0 | 1 | 0.2125 | 0.20433 | 0.20329 | 0.22288 | 0.21534 | 0.19209 | 0.19653 | 0.20012 | 0.20367 | 0.17646 | 0.16825 | 0.14463 | 0.14874 | 0.19044 | 0.18219 | 0.1959 | 0.19386 | 0.20184 | 0.21712 | 0.2456 | 0.21127 | 0.1537 | 0.16682 | 0.24019
24 | 23 | 2030 | Summer | Q, [%] | 0 | 1 | 1.012% | 0.973% | 0.9681% | 1.061% | 1.025% | 0.9147% | 0.9359% | 0.953% | 0.9698% | 0.8403% | 0.8012% | 0.6887% | 0.7083% | 0.9068% | 0.8676% | 0.9329% | 0.9231% | 0.9611% | 1.034% | 1.17% | 1.006% | 0.7319% | 0.7944% | 1.144%
23 | 24 | 2030 | Summer | S, [MVA] | 0 | 1 | 0.70497 | 0.66639 | 0.653 | 0.61825 | 0.61419 | 0.62462 | 0.6435 | 0.65017 | 0.74008 | 0.77663 | 0.84184 | 0.88009 | 0.89207 | 0.89358 | 0.8218 | 0.88107 | 0.83305 | 0.8124 | 0.77427 | 0.7679 | 0.8296 | 0.87219 | 0.90814 | 0.80622
23 | 24 | 2030 | Summer | S, [%] | 0 | 1 | 3.357% | 3.173% | 3.11% | 2.944% | 2.925% | 2.974% | 3.064% | 3.096% | 3.524% | 3.698% | 4.009% | 4.191% | 4.248% | 4.255% | 3.913% | 4.196% | 3.967% | 3.869% | 3.687% | 3.657% | 3.95% | 4.153% | 4.324% | 3.839%
24 | 23 | 2030 | Summer | S, [MVA] | 0 | 1 | 0.7037 | 0.6651 | 0.65169 | 0.61676 | 0.61273 | 0.62333 | 0.64221 | 0.64888 | 0.73889 | 0.77562 | 0.84092 | 0.87931 | 0.89127 | 0.89261 | 0.82081 | 0.88006 | 0.83201 | 0.81131 | 0.77306 | 0.76654 | 0.82848 | 0.87136 | 0.90727 | 0.80494
24 | 23 | 2030 | Summer | S, [%] | 0 | 1 | 3.351% | 3.167% | 3.103% | 2.937% | 2.918% | 2.968% | 3.058% | 3.09% | 3.519% | 3.693% | 4.004% | 4.187% | 4.244% | 4.251% | 3.909% | 4.191% | 3.962% | 3.863% | 3.681% | 3.65% | 3.945% | 4.149% | 4.32% | 3.833%
10 | 11 | 2030 | Summer | P, [MW] | 0 | 1 | -0.68475 | -0.6607 | -0.64357 | -0.65526 | -0.66176 | -0.65653 | -1.0459 | -2.1419 | -3.3638 | -4.6071 | -5.7689 | -6.6367 | -6.9352 | -6.915 | -6.6993 | -5.8719 | -4.7097 | -3.4774 | -2.2721 | -1.1777 | -0.74314 | -0.73725 | -0.72841 | -0.7002
10 | 11 | 2030 | Summer | P, [%] | 0 | 1 | 8.559% | 8.259% | 8.045% | 8.191% | 8.272% | 8.207% | 13.07% | 26.77% | 42.05% | 57.59% | 72.11% | 82.96% | 86.69% | 86.44% | 83.74% | 73.4% | 58.87% | 43.47% | 28.4% | 14.72% | 9.289% | 9.216% | 9.105% | 8.753%
11 | 10 | 2030 | Summer | P, [MW] | 0 | 1 | 0.6874 | 0.66331 | 0.64617 | 0.65736 | 0.66389 | 0.65889 | 1.049 | 2.1476 | 3.3743 | 4.6249 | 5.7956 | 6.6717 | 6.9734 | 6.953 | 6.735 | 5.8994 | 4.7281 | 3.4885 | 2.2782 | 1.181 | 0.74556 | 0.73999 | 0.73112 | 0.70284
11 | 10 | 2030 | Summer | P, [%] | 0 | 1 | 8.593% | 8.291% | 8.077% | 8.217% | 8.299% | 8.236% | 13.11% | 26.84% | 42.18% | 57.81% | 72.45% | 83.4% | 87.17% | 86.91% | 84.19% | 73.74% | 59.1% | 43.61% | 28.48% | 14.76% | 9.319% | 9.25% | 9.139% | 8.786%
10 | 11 | 2030 | Summer | Q, [MVAr] | 0 | 1 | -1.6936 | -1.6876 | -1.6895 | -1.4887 | -1.4982 | -1.5929 | 1.6736 | 1.6001 | 1.3949 | 1.0533 | 0.61154 | 0.3475 | 0.31428 | 0.29925 | 0.34348 | 0.46821 | 0.96527 | 1.3585 | 1.5808 | 1.6963 | -1.5794 | -1.7049 | -1.7005 | -1.6848
10 | 11 | 2030 | Summer | Q, [%] | 0 | 1 | 21.17% | 21.09% | 21.12% | 18.61% | 18.73% | 19.91% | 20.92% | 20% | 17.44% | 13.17% | 7.644% | 4.344% | 3.928% | 3.741% | 4.293% | 5.853% | 12.07% | 16.98% | 19.76% | 21.2% | 19.74% | 21.31% | 21.26% | 21.06%
11 | 10 | 2030 | Summer | Q, [MVAr] | 0 | 1 | 1.7231 | 1.7166 | 1.7184 | 1.5121 | 1.5219 | 1.6191 | -1.6392 | -1.537 | -1.2779 | -0.85635 | -0.31482 | 0.041817 | 0.11038 | 0.12299 | 0.053135 | -0.16232 | -0.76136 | -1.2356 | -1.5132 | -1.6587 | 1.6062 | 1.7354 | 1.7307 | 1.7142
11 | 10 | 2030 | Summer | Q, [%] | 0 | 1 | 21.54% | 21.46% | 21.48% | 18.9% | 19.02% | 20.24% | 20.49% | 19.21% | 15.97% | 10.7% | 3.935% | 0.5227% | 1.38% | 1.537% | 0.6642% | 2.029% | 9.517% | 15.44% | 18.92% | 20.73% | 20.08% | 21.69% | 21.63% | 21.43%
10 | 11 | 2030 | Summer | S, [MVA] | 0 | 1 | 1.8268 | 1.8123 | 1.808 | 1.6265 | 1.6378 | 1.7229 | 1.9735 | 2.6736 | 3.6415 | 4.726 | 5.8012 | 6.6458 | 6.9423 | 6.9215 | 6.7081 | 5.8906 | 4.8076 | 3.7334 | 2.7679 | 2.065 | 1.7455 | 1.8575 | 1.8499 | 1.8245
10 | 11 | 2030 | Summer | S, [%] | 0 | 1 | 22.83% | 22.65% | 22.6% | 20.33% | 20.47% | 21.54% | 24.67% | 33.42% | 45.52% | 59.08% | 72.52% | 83.07% | 86.78% | 86.52% | 83.85% | 73.63% | 60.1% | 46.67% | 34.6% | 25.81% | 21.82% | 23.22% | 23.12% | 22.81%
11 | 10 | 2030 | Summer | S, [MVA] | 0 | 1 | 1.8551 | 1.8403 | 1.8359 | 1.6488 | 1.6604 | 1.748 | 1.9461 | 2.6409 | 3.6081 | 4.7035 | 5.8042 | 6.6718 | 6.9743 | 6.9541 | 6.7352 | 5.9017 | 4.789 | 3.7008 | 2.735 | 2.0362 | 1.7708 | 1.8865 | 1.8788 | 1.8527
11 | 10 | 2030 | Summer | S, [%] | 0 | 1 | 23.19% | 23% | 22.95% | 20.61% | 20.75% | 21.85% | 24.33% | 33.01% | 45.1% | 58.79% | 72.55% | 83.4% | 87.18% | 86.93% | 84.19% | 73.77% | 59.86% | 46.26% | 34.19% | 25.45% | 22.14% | 23.58% | 23.48% | 23.16%
13 | 14 | 2030 | Summer | P, [MW] | 0 | 1 | 9.1139 | 8.423 | 7.8809 | 7.7612 | 7.8229 | 8.0128 | 7.9236 | 6.9883 | 6.2807 | 4.8679 | 3.2497 | 1.9353 | 1.4979 | 1.1898 | 1.6095 | 2.5685 | 3.8044 | 5.715 | 7.5159 | 9.6546 | 11.5176 | 11.8864 | 11.6185 | 10.0437
13 | 14 | 2030 | Summer | P, [%] | 0 | 1 | 22.78% | 21.06% | 19.7% | 19.4% | 19.56% | 20.03% | 19.81% | 17.47% | 15.7% | 12.17% | 8.124% | 4.838% | 3.745% | 2.975% | 4.024% | 6.421% | 9.511% | 14.29% | 18.79% | 24.14% | 28.79% | 29.72% | 29.05% | 25.11%
14 | 13 | 2030 | Summer | P, [MW] | 0 | 1 | -9.1056 | -8.416 | -7.8747 | -7.7552 | -7.8168 | -8.0064 | -7.9174 | -6.9835 | -6.2768 | -4.8654 | -3.2484 | -1.9346 | -1.4974 | -1.1893 | -1.6089 | -2.5676 | -3.8027 | -5.7117 | -7.5103 | -9.6457 | -11.5048 | -11.8728 | -11.6054 | -10.0339
14 | 13 | 2030 | Summer | P, [%] | 0 | 1 | 22.76% | 21.04% | 19.69% | 19.39% | 19.54% | 20.02% | 19.79% | 17.46% | 15.69% | 12.16% | 8.121% | 4.837% | 3.743% | 2.973% | 4.022% | 6.419% | 9.507% | 14.28% | 18.78% | 24.11% | 28.76% | 29.68% | 29.01% | 25.08%
13 | 14 | 2030 | Summer | Q, [MVAr] | 0 | 1 | 1.8749 | 1.8827 | 1.8602 | 1.864 | 1.8798 | 1.8869 | 1.3428 | 1.3742 | 1.4383 | 1.5863 | 1.7562 | 1.9052 | 1.8797 | 1.9448 | 1.902 | 1.8074 | 1.7045 | 1.4485 | 1.2683 | 1.0484 | 1.5586 | 1.4936 | 1.5213 | 1.6531
13 | 14 | 2030 | Summer | Q, [%] | 0 | 1 | 4.687% | 4.707% | 4.65% | 4.66% | 4.7% | 4.717% | 3.357% | 3.435% | 3.596% | 3.966% | 4.39% | 4.763% | 4.699% | 4.862% | 4.755% | 4.518% | 4.261% | 3.621% | 3.171% | 2.621% | 3.897% | 3.734% | 3.803% | 4.133%
14 | 13 | 2030 | Summer | Q, [MVAr] | 0 | 1 | -1.6368 | -1.6779 | -1.6799 | -1.6888 | -1.7018 | -1.7006 | -1.1652 | -1.2347 | -1.3241 | -1.5142 | -1.7187 | -1.8849 | -1.8639 | -1.9305 | -1.8849 | -1.7803 | -1.6567 | -1.353 | -1.1085 | -0.78901 | -1.1871 | -1.099 | -1.1437 | -1.3682
14 | 13 | 2030 | Summer | Q, [%] | 0 | 1 | 4.092% | 4.195% | 4.2% | 4.222% | 4.254% | 4.251% | 2.913% | 3.087% | 3.31% | 3.786% | 4.297% | 4.712% | 4.66% | 4.826% | 4.712% | 4.451% | 4.142% | 3.382% | 2.771% | 1.973% | 2.968% | 2.747% | 2.859% | 3.42%
13 | 14 | 2030 | Summer | S, [MVA] | 0 | 1 | 9.3047 | 8.6309 | 8.0975 | 7.9819 | 8.0456 | 8.232 | 8.0365 | 7.1222 | 6.4433 | 5.1198 | 3.6939 | 2.7157 | 2.4036 | 2.2799 | 2.4916 | 3.1407 | 4.1688 | 5.8957 | 7.6221 | 9.7114 | 11.6226 | 11.9799 | 11.7176 | 10.1789
13 | 14 | 2030 | Summer | S, [%] | 0 | 1 | 23.26% | 21.58% | 20.24% | 19.95% | 20.11% | 20.58% | 20.09% | 17.81% | 16.11% | 12.8% | 9.235% | 6.789% | 6.009% | 5.7% | 6.229% | 7.852% | 10.42% | 14.74% | 19.06% | 24.28% | 29.06% | 29.95% | 29.29% | 25.45%
14 | 13 | 2030 | Summer | S, [MVA] | 0 | 1 | 9.2516 | 8.5816 | 8.0519 | 7.9369 | 7.9999 | 8.185 | 8.0027 | 7.0918 | 6.4149 | 5.0956 | 3.675 | 2.701 | 2.3908 | 2.2675 | 2.4782 | 3.1244 | 4.1479 | 5.8697 | 7.5917 | 9.6779 | 11.5659 | 11.9235 | 11.6616 | 10.1267
14 | 13 | 2030 | Summer | S, [%] | 0 | 1 | 23.13% | 21.45% | 20.13% | 19.84% | 20% | 20.46% | 20.01% | 17.73% | 16.04% | 12.74% | 9.188% | 6.753% | 5.977% | 5.669% | 6.195% | 7.811% | 10.37% | 14.67% | 18.98% | 24.19% | 28.91% | 29.81% | 29.15% | 25.32%
14 | 15 | 2030 | Summer | P, [MW] | 0 | 1 | 3.7081 | 3.4218 | 3.2419 | 3.3521 | 3.3604 | 3.3138 | 3.8406 | 4.3828 | 4.9964 | 5.1276 | 5.1824 | 5.1268 | 5.2457 | 5.0396 | 5.4673 | 5.4168 | 5.1352 | 4.833 | 4.7256 | 4.9038 | 5.1918 | 5.3234 | 4.9833 | 4.3834
14 | 15 | 2030 | Summer | P, [%] | 0 | 1 | 23.18% | 21.39% | 20.26% | 20.95% | 21% | 20.71% | 24% | 27.39% | 31.23% | 32.05% | 32.39% | 32.04% | 32.79% | 31.5% | 34.17% | 33.86% | 32.1% | 30.21% | 29.54% | 30.65% | 32.45% | 33.27% | 31.15% | 27.4%
15 | 14 | 2030 | Summer | P, [MW] | 0 | 1 | -3.7022 | -3.4165 | -3.2369 | -3.3469 | -3.3552 | -3.3088 | -3.8347 | -4.3751 | -4.9865 | -5.1172 | -5.1717 | -5.1163 | -5.2347 | -5.0294 | -5.4553 | -5.4051 | -5.1247 | -4.8237 | -4.7168 | -4.8943 | -5.1809 | -5.312 | -4.9733 | -4.3754
15 | 14 | 2030 | Summer | P, [%] | 0 | 1 | 23.14% | 21.35% | 20.23% | 20.92% | 20.97% | 20.68% | 23.97% | 27.34% | 31.17% | 31.98% | 32.32% | 31.98% | 32.72% | 31.43% | 34.1% | 33.78% | 32.03% | 30.15% | 29.48% | 30.59% | 32.38% | 33.2% | 31.08% | 27.35%
14 | 15 | 2030 | Summer | Q, [MVAr] | 0 | 1 | 1.1322 | 1.2963 | 1.4403 | 1.3436 | 1.3402 | 1.251 | 0.22828 | 0.16888 | 0.10777 | 0.19606 | 0.35417 | 0.3988 | 0.37641 | 0.39725 | 0.39638 | 0.23767 | 0.31888 | 0.17418 | 0.070574 | -0.037219 | 0.60093 | 0.48243 | 0.57544 | 0.91857
14 | 15 | 2030 | Summer | Q, [%] | 0 | 1 | 7.076% | 8.102% | 9.002% | 8.397% | 8.376% | 7.819% | 1.427% | 1.055% | 0.6736% | 1.225% | 2.214% | 2.493% | 2.353% | 2.483% | 2.477% | 1.485% | 1.993% | 1.089% | 0.4411% | 0.2326% | 3.756% | 3.015% | 3.596% | 5.741%
15 | 14 | 2030 | Summer | Q, [MVAr] | 0 | 1 | -1.0656 | -1.2371 | -1.3846 | -1.2859 | -1.2823 | -1.1954 | -0.16298 | -0.083994 | 0.0024641 | -0.079759 | -0.2349 | -0.28185 | -0.25411 | -0.28421 | -0.26349 | -0.1077 | -0.2019 | -0.070945 | 0.027933 | 0.14316 | -0.48024 | -0.35625 | -0.46429 | -0.82992
15 | 14 | 2030 | Summer | Q, [%] | 0 | 1 | 6.66% | 7.732% | 8.654% | 8.037% | 8.014% | 7.472% | 1.019% | 0.525% | 0.0154% | 0.4985% | 1.468% | 1.762% | 1.588% | 1.776% | 1.647% | 0.6731% | 1.262% | 0.4434% | 0.1746% | 0.8948% | 3.002% | 2.227% | 2.902% | 5.187%
14 | 15 | 2030 | Summer | S, [MVA] | 0 | 1 | 3.8771 | 3.6591 | 3.5474 | 3.6113 | 3.6178 | 3.542 | 3.8474 | 4.386 | 4.9975 | 5.1314 | 5.1945 | 5.1423 | 5.2592 | 5.0552 | 5.4816 | 5.422 | 5.1451 | 4.8362 | 4.7262 | 4.9039 | 5.2265 | 5.3452 | 5.0164 | 4.4786
14 | 15 | 2030 | Summer | S, [%] | 0 | 1 | 24.23% | 22.87% | 22.17% | 22.57% | 22.61% | 22.14% | 24.05% | 27.41% | 31.23% | 32.07% | 32.47% | 32.14% | 32.87% | 31.6% | 34.26% | 33.89% | 32.16% | 30.23% | 29.54% | 30.65% | 32.67% | 33.41% | 31.35% | 27.99%
15 | 14 | 2030 | Summer | S, [MVA] | 0 | 1 | 3.8525 | 3.6335 | 3.5206 | 3.5854 | 3.5919 | 3.5181 | 3.8382 | 4.3759 | 4.9865 | 5.1178 | 5.177 | 5.124 | 5.2409 | 5.0374 | 5.4617 | 5.4062 | 5.1287 | 4.8242 | 4.7168 | 4.8963 | 5.2031 | 5.3239 | 4.9949 | 4.4534
15 | 14 | 2030 | Summer | S, [%] | 0 | 1 | 24.08% | 22.71% | 22% | 22.41% | 22.45% | 21.99% | 23.99% | 27.35% | 31.17% | 31.99% | 32.36% | 32.03% | 32.76% | 31.48% | 34.14% | 33.79% | 32.05% | 30.15% | 29.48% | 30.6% | 32.52% | 33.27% | 31.22% | 27.83%
18 | 19 | 2030 | Summer | P, [MW] | 0 | 1 | 4.8608 | 4.4247 | 3.9256 | 3.8666 | 4.0331 | 4.2002 | 4.1951 | 3.8669 | 3.6886 | 3.4051 | 3.1326 | 2.8609 | 2.917 | 2.8413 | 2.8688 | 2.7921 | 2.5712 | 3.0495 | 3.5776 | 4.1081 | 4.6419 | 4.2377 | 4.3678 | 4.1853
18 | 19 | 2030 | Summer | P, [%] | 0 | 1 | 24.3% | 22.12% | 19.63% | 19.33% | 20.17% | 21% | 20.98% | 19.33% | 18.44% | 17.03% | 15.66% | 14.3% | 14.58% | 14.21% | 14.34% | 13.96% | 12.86% | 15.25% | 17.89% | 20.54% | 23.21% | 21.19% | 21.84% | 20.93%
19 | 18 | 2030 | Summer | P, [MW] | 0 | 1 | -4.8557 | -4.4203 | -3.9221 | -3.8632 | -4.0294 | -4.1962 | -4.1909 | -3.8633 | -3.6854 | -3.4023 | -3.1304 | -2.8592 | -2.9152 | -2.8397 | -2.8672 | -2.7904 | -2.5694 | -3.047 | -3.5745 | -4.1042 | -4.6373 | -4.2339 | -4.3637 | -4.1815
19 | 18 | 2030 | Summer | P, [%] | 0 | 1 | 24.28% | 22.1% | 19.61% | 19.32% | 20.15% | 20.98% | 20.95% | 19.32% | 18.43% | 17.01% | 15.65% | 14.3% | 14.58% | 14.2% | 14.34% | 13.95% | 12.85% | 15.24% | 17.87% | 20.52% | 23.19% | 21.17% | 21.82% | 20.91%
18 | 19 | 2030 | Summer | Q, [MVAr] | 0 | 1 | -1.5058 | -1.4758 | -1.4437 | -1.4625 | -1.4901 | -1.495 | -1.8296 | -1.7279 | -1.6443 | -1.4706 | -1.1213 | -0.6557 | -0.32756 | -0.28544 | -0.35866 | -0.87639 | -1.6206 | -1.7187 | -1.6945 | -1.5105 | -1.2127 | -1.0577 | -1.0693 | -1.2378
18 | 19 | 2030 | Summer | Q, [%] | 0 | 1 | 7.529% | 7.379% | 7.218% | 7.313% | 7.451% | 7.475% | 9.148% | 8.64% | 8.221% | 7.353% | 5.607% | 3.278% | 1.638% | 1.427% | 1.793% | 4.382% | 8.103% | 8.594% | 8.473% | 7.552% | 6.064% | 5.289% | 5.346% | 6.189%
19 | 18 | 2030 | Summer | Q, [MVAr] | 0 | 1 | 1.6482 | 1.5955 | 1.5399 | 1.5565 | 1.5918 | 1.6043 | 1.9448 | 1.8266 | 1.734 | 1.5463 | 1.1822 | 0.70308 | 0.37495 | 0.33029 | 0.40464 | 0.92349 | 1.6714 | 1.7861 | 1.7807 | 1.6158 | 1.3393 | 1.1626 | 1.1805 | 1.3426
19 | 18 | 2030 | Summer | Q, [%] | 0 | 1 | 8.241% | 7.977% | 7.699% | 7.783% | 7.959% | 8.022% | 9.724% | 9.133% | 8.67% | 7.731% | 5.911% | 3.515% | 1.875% | 1.651% | 2.023% | 4.617% | 8.357% | 8.931% | 8.903% | 8.079% | 6.697% | 5.813% | 5.903% | 6.713%
18 | 19 | 2030 | Summer | S, [MVA] | 0 | 1 | 5.0887 | 4.6643 | 4.1826 | 4.1339 | 4.2996 | 4.4583 | 4.5767 | 4.2354 | 4.0385 | 3.7091 | 3.3272 | 2.9351 | 2.9353 | 2.8556 | 2.8912 | 2.9264 | 3.0393 | 3.5005 | 3.9586 | 4.3769 | 4.7977 | 4.3677 | 4.4968 | 4.3645
18 | 19 | 2030 | Summer | S, [%] | 0 | 1 | 25.44% | 23.32% | 20.91% | 20.67% | 21.5% | 22.29% | 22.88% | 21.18% | 20.19% | 18.55% | 16.64% | 14.68% | 14.68% | 14.28% | 14.46% | 14.63% | 15.2% | 17.5% | 19.79% | 21.88% | 23.99% | 21.84% | 22.48% | 21.82%
19 | 18 | 2030 | Summer | S, [MVA] | 0 | 1 | 5.1278 | 4.6994 | 4.2136 | 4.1649 | 4.3324 | 4.4924 | 4.6202 | 4.2733 | 4.0729 | 3.7372 | 3.3462 | 2.9444 | 2.9393 | 2.8588 | 2.8956 | 2.9393 | 3.0652 | 3.5319 | 3.9935 | 4.4108 | 4.8268 | 4.3907 | 4.5206 | 4.3917
19 | 18 | 2030 | Summer | S, [%] | 0 | 1 | 25.64% | 23.5% | 21.07% | 20.82% | 21.66% | 22.46% | 23.1% | 21.37% | 20.36% | 18.69% | 16.73% | 14.72% | 14.7% | 14.29% | 14.48% | 14.7% | 15.33% | 17.66% | 19.97% | 22.05% | 24.13% | 21.95% | 22.6% | 21.96%
20 | 19 | 2030 | Summer | P, [MW] | 0 | 1 | -0.14479 | -0.19051 | -0.31799 | -0.31112 | -0.23339 | -0.19484 | -0.18044 | -0.091526 | 0.0092489 | 0.26816 | 0.60645 | 0.86721 | 1.0536 | 1.1012 | 0.98854 | 0.63295 | 0.087138 | -0.20176 | -0.41941 | -0.72453 | -0.95489 | -1.2846 | -1.1393 | -0.79592
20 | 19 | 2030 | Summer | P, [%] | 0 | 1 | 1.81% | 2.381% | 3.975% | 3.889% | 2.917% | 2.436% | 2.256% | 1.144% | 0.1156% | 3.352% | 7.581% | 10.84% | 13.17% | 13.76% | 12.36% | 7.912% | 1.089% | 2.522% | 5.243% | 9.057% | 11.94% | 16.06% | 14.24% | 9.949%
19 | 20 | 2030 | Summer | P, [MW] | 0 | 1 | 0.14615 | 0.19181 | 0.31927 | 0.3124 | 0.23469 | 0.19617 | 0.18185 | 0.09284 | -0.0079394 | -0.26683 | -0.60507 | -0.86584 | -1.0522 | -1.0997 | -0.98724 | -0.63171 | -0.085559 | 0.20322 | 0.42076 | 0.72576 | 0.95638 | 1.2865 | 1.141 | 0.79727
19 | 20 | 2030 | Summer | P, [%] | 0 | 1 | 1.827% | 2.398% | 3.991% | 3.905% | 2.934% | 2.452% | 2.273% | 1.16% | 0.09924% | 3.335% | 7.563% | 10.82% | 13.15% | 13.75% | 12.34% | 7.896% | 1.069% | 2.54% | 5.26% | 9.072% | 11.95% | 16.08% | 14.26% | 9.966%
20 | 19 | 2030 | Summer | Q, [MVAr] | 0 | 1 | -1.2987 | -1.2692 | -1.2318 | -1.2309 | -1.2619 | -1.2807 | -1.3219 | -1.2851 | -1.2859 | -1.2671 | -1.169 | -0.99001 | -0.81672 | -0.814 | -0.80694 | -1.081 | -1.4077 | -1.344 | -1.236 | -1.014 | -0.98542 | -0.85674 | -0.88865 | -1.0334
20 | 19 | 2030 | Summer | Q, [%] | 0 | 1 | 16.23% | 15.87% | 15.4% | 15.39% | 15.77% | 16.01% | 16.52% | 16.06% | 16.07% | 15.84% | 14.61% | 12.38% | 10.21% | 10.18% | 10.09% | 13.51% | 17.6% | 16.8% | 15.45% | 12.68% | 12.32% | 10.71% | 11.11% | 12.92%
19 | 20 | 2030 | Summer | Q, [MVAr] | 0 | 1 | 1.3137 | 1.2838 | 1.246 | 1.2451 | 1.2765 | 1.2955 | 1.3375 | 1.2997 | 1.3005 | 1.2819 | 1.1843 | 1.0053 | 0.83243 | 0.83058 | 0.82132 | 1.0948 | 1.4253 | 1.3603 | 1.251 | 1.0277 | 1.002 | 0.87774 | 0.90704 | 1.0484
19 | 20 | 2030 | Summer | Q, [%] | 0 | 1 | 16.42% | 16.05% | 15.58% | 15.56% | 15.96% | 16.19% | 16.72% | 16.25% | 16.26% | 16.02% | 14.8% | 12.57% | 10.41% | 10.38% | 10.27% | 13.69% | 17.82% | 17% | 15.64% | 12.85% | 12.53% | 10.97% | 11.34% | 13.11%
20 | 19 | 2030 | Summer | S, [MVA] | 0 | 1 | 1.3067 | 1.2834 | 1.2722 | 1.2696 | 1.2833 | 1.2954 | 1.3341 | 1.2883 | 1.286 | 1.2952 | 1.3169 | 1.3161 | 1.3331 | 1.3694 | 1.2761 | 1.2526 | 1.4104 | 1.3591 | 1.3052 | 1.2463 | 1.3722 | 1.5441 | 1.4449 | 1.3044
20 | 19 | 2030 | Summer | S, [%] | 0 | 1 | 16.33% | 16.04% | 15.9% | 15.87% | 16.04% | 16.19% | 16.68% | 16.1% | 16.07% | 16.19% | 16.46% | 16.45% | 16.66% | 17.12% | 15.95% | 15.66% | 17.63% | 16.99% | 16.32% | 15.58% | 17.15% | 19.3% | 18.06% | 16.31%
19 | 20 | 2030 | Summer | S, [MVA] | 0 | 1 | 1.3219 | 1.298 | 1.2863 | 1.2837 | 1.2979 | 1.3103 | 1.3498 | 1.303 | 1.3005 | 1.3093 | 1.3299 | 1.3268 | 1.3416 | 1.3781 | 1.2842 | 1.264 | 1.4278 | 1.3753 | 1.3198 | 1.2581 | 1.3852 | 1.5574 | 1.4576 | 1.3171
19 | 20 | 2030 | Summer | S, [%] | 0 | 1 | 16.52% | 16.23% | 16.08% | 16.05% | 16.22% | 16.38% | 16.87% | 16.29% | 16.26% | 16.37% | 16.62% | 16.58% | 16.77% | 17.23% | 16.05% | 15.8% | 17.85% | 17.19% | 16.5% | 15.73% | 17.31% | 19.47% | 18.22% | 16.46%
12 | 10 | 2030 | Summer | P, [MW] | 0 | 2 | -0.80115 | -0.77688 | -0.78117 | -0.19252 | -0.15897 | -0.14727 | -0.14775 | -0.13342 | -0.7424 | -0.16566 | -0.14855 | -0.71475 | -0.70913 | -0.71084 | -0.73427 | -0.70451 | -0.71795 | -0.75169 | -0.77549 | -0.80673 | -0.83796 | -0.85348 | -0.82887 | -0.80042
12 | 10 | 2030 | Summer | P, [%] | 0 | 2 | 3.483% | 3.378% | 3.396% | 0.8371% | 0.6912% | 0.6403% | 0.6424% | 0.5801% | 3.228% | 0.7203% | 0.6459% | 3.108% | 3.083% | 3.091% | 3.192% | 3.063% | 3.122% | 3.268% | 3.372% | 3.508% | 3.643% | 3.711% | 3.604% | 3.48%
10 | 12 | 2030 | Summer | P, [MW] | 0 | 2 | 0.803 | 0.77874 | 0.78271 | 0.19407 | 0.16067 | 0.14896 | 0.14945 | 0.13513 | 0.74387 | 0.16713 | 0.15013 | 0.71651 | 0.71093 | 0.71265 | 0.73617 | 0.7064 | 0.71982 | 0.75361 | 0.77734 | 0.80824 | 0.83969 | 0.85532 | 0.83079 | 0.8023
10 | 12 | 2030 | Summer | P, [%] | 0 | 2 | 3.491% | 3.386% | 3.403% | 0.8438% | 0.6985% | 0.6476% | 0.6498% | 0.5875% | 3.234% | 0.7266% | 0.6527% | 3.115% | 3.091% | 3.098% | 3.201% | 3.071% | 3.13% | 3.277% | 3.38% | 3.514% | 3.651% | 3.719% | 3.612% | 3.488%
12 | 10 | 2030 | Summer | Q, [MVAr] | 0 | 2 | -3.5227 | -3.5302 | -3.1936 | 3.2235 | 3.3742 | 3.3686 | 3.3817 | 3.3937 | -3.1334 | 3.1313 | 3.2586 | -3.4421 | -3.4857 | -3.5063 | -3.5759 | -3.5721 | -3.5514 | -3.5941 | -3.5177 | -3.1625 | -3.3894 | -3.4919 | -3.592 | -3.5599
12 | 10 | 2030 | Summer | Q, [%] | 0 | 2 | 15.32% | 15.35% | 13.89% | 14.02% | 14.67% | 14.65% | 14.7% | 14.76% | 13.62% | 13.61% | 14.17% | 14.97% | 15.16% | 15.24% | 15.55% | 15.53% | 15.44% | 15.63% | 15.29% | 13.75% | 14.74% | 15.18% | 15.62% | 15.48%
10 | 12 | 2030 | Summer | Q, [MVAr] | 0 | 2 | 3.4475 | 3.4551 | 3.1183 | -3.2989 | -3.4495 | -3.4439 | -3.457 | -3.4689 | 3.058 | -3.2068 | -3.3339 | 3.3669 | 3.4106 | 3.4305 | 3.5006 | 3.497 | 3.4763 | 3.5191 | 3.4426 | 3.0871 | 3.314 | 3.4166 | 3.5165 | 3.4843
10 | 12 | 2030 | Summer | Q, [%] | 0 | 2 | 14.99% | 15.02% | 13.56% | 14.34% | 15% | 14.97% | 15.03% | 15.08% | 13.3% | 13.94% | 14.5% | 14.64% | 14.83% | 14.92% | 15.22% | 15.2% | 15.11% | 15.3% | 14.97% | 13.42% | 14.41% | 14.85% | 15.29% | 15.15%
12 | 10 | 2030 | Summer | S, [MVA] | 0 | 2 | 3.6127 | 3.6147 | 3.2877 | 3.2292 | 3.378 | 3.3719 | 3.385 | 3.3963 | 3.2201 | 3.1357 | 3.262 | 3.5155 | 3.5571 | 3.5776 | 3.6505 | 3.6409 | 3.6232 | 3.6719 | 3.6022 | 3.2638 | 3.4914 | 3.5947 | 3.6864 | 3.6488
12 | 10 | 2030 | Summer | S, [%] | 0 | 2 | 15.71% | 15.72% | 14.29% | 14.04% | 14.69% | 14.66% | 14.72% | 14.77% | 14% | 13.63% | 14.18% | 15.28% | 15.47% | 15.55% | 15.87% | 15.83% | 15.75% | 15.96% | 15.66% | 14.19% | 15.18% | 15.63% | 16.03% | 15.86%
10 | 12 | 2030 | Summer | S, [MVA] | 0 | 2 | 3.5398 | 3.5417 | 3.215 | 3.3046 | 3.4533 | 3.4471 | 3.4602 | 3.4716 | 3.1472 | 3.2111 | 3.3373 | 3.4423 | 3.4839 | 3.5038 | 3.5772 | 3.5677 | 3.5501 | 3.5989 | 3.5293 | 3.1912 | 3.4188 | 3.522 | 3.6133 | 3.5755
10 | 12 | 2030 | Summer | S, [%] | 0 | 2 | 15.39% | 15.4% | 13.98% | 14.37% | 15.01% | 14.99% | 15.04% | 15.09% | 13.68% | 13.96% | 14.51% | 14.97% | 15.15% | 15.23% | 15.55% | 15.51% | 15.44% | 15.65% | 15.34% | 13.87% | 14.86% | 15.31% | 15.71% | 15.55%
14 | 12 | 2030 | Summer | P, [MW] | 0 | 2 | -0.21339 | -0.1773 | -0.11487 | 0.42593 | 0.49266 | 0.43838 | 0.3991 | 0.31565 | -0.14595 | 0.57466 | 0.65381 | 0.051068 | 0.013624 | -0.12777 | -0.19152 | -0.19208 | -0.20747 | -0.21808 | -0.1817 | -0.11417 | 0.0055571 | 0.16554 | 0.12275 | -0.14862
14 | 12 | 2030 | Summer | P, [%] | 0 | 2 | 0.9278% | 0.7709% | 0.4994% | 1.852% | 2.142% | 1.906% | 1.735% | 1.372% | 0.6346% | 2.499% | 2.843% | 0.222% | 0.05924% | 0.5555% | 0.8327% | 0.8351% | 0.902% | 0.9482% | 0.79% | 0.4964% | 0.02416% | 0.7197% | 0.5337% | 0.6462%
12 | 14 | 2030 | Summer | P, [MW] | 0 | 2 | 0.21495 | 0.17886 | 0.11608 | -0.42413 | -0.49066 | -0.43643 | -0.39717 | -0.31374 | 0.14711 | -0.57281 | -0.65177 | -0.049731 | -0.012223 | 0.12926 | 0.19311 | 0.19369 | 0.20905 | 0.2197 | 0.18321 | 0.1153 | -0.0043075 | -0.1643 | -0.12136 | 0.15016
12 | 14 | 2030 | Summer | P, [%] | 0 | 2 | 0.9345% | 0.7776% | 0.5047% | 1.844% | 2.133% | 1.898% | 1.727% | 1.364% | 0.6396% | 2.49% | 2.834% | 0.2162% | 0.05314% | 0.562% | 0.8396% | 0.8421% | 0.9089% | 0.9552% | 0.7966% | 0.5013% | 0.01873% | 0.7143% | 0.5277% | 0.6529%
14 | 12 | 2030 | Summer | Q, [MVAr] | 0 | 2 | -3.3013 | -3.3039 | -2.9218 | 3.469 | 3.6482 | 3.6087 | 3.5907 | 3.5798 | -2.8552 | 3.4862 | 3.6552 | -3.0692 | -3.1425 | -3.2557 | -3.3461 | -3.3648 | -3.3342 | -3.3712 | -3.2523 | -2.8321 | -2.973 | -2.9642 | -3.1399 | -3.2967
14 | 12 | 2030 | Summer | Q, [%] | 0 | 2 | 14.35% | 14.36% | 12.7% | 15.08% | 15.86% | 15.69% | 15.61% | 15.56% | 12.41% | 15.16% | 15.89% | 13.34% | 13.66% | 14.16% | 14.55% | 14.63% | 14.5% | 14.66% | 14.14% | 12.31% | 12.93% | 12.89% | 13.65% | 14.33%
12 | 14 | 2030 | Summer | Q, [MVAr] | 0 | 2 | 3.2259 | 3.2286 | 2.8463 | -3.5443 | -3.7234 | -3.6838 | -3.6659 | -3.655 | 2.7797 | -3.5615 | -3.7302 | 2.9939 | 3.0672 | 3.1798 | 3.2707 | 3.2896 | 3.2591 | 3.296 | 3.177 | 2.7565 | 2.8974 | 2.8886 | 3.0641 | 3.2209
12 | 14 | 2030 | Summer | Q, [%] | 0 | 2 | 14.03% | 14.04% | 12.38% | 15.41% | 16.19% | 16.02% | 15.94% | 15.89% | 12.09% | 15.48% | 16.22% | 13.02% | 13.34% | 13.83% | 14.22% | 14.3% | 14.17% | 14.33% | 13.81% | 11.98% | 12.6% | 12.56% | 13.32% | 14%
14 | 12 | 2030 | Summer | S, [MVA] | 0 | 2 | 3.3081 | 3.3086 | 2.9241 | 3.495 | 3.6814 | 3.6352 | 3.6128 | 3.5937 | 2.8589 | 3.5333 | 3.7132 | 3.0697 | 3.1425 | 3.2582 | 3.3516 | 3.3703 | 3.3407 | 3.3782 | 3.2574 | 2.8344 | 2.973 | 2.9688 | 3.1423 | 3.3001
14 | 12 | 2030 | Summer | S, [%] | 0 | 2 | 14.38% | 14.39% | 12.71% | 15.2% | 16.01% | 15.81% | 15.71% | 15.62% | 12.43% | 15.36% | 16.14% | 13.35% | 13.66% | 14.17% | 14.57% | 14.65% | 14.52% | 14.69% | 14.16% | 12.32% | 12.93% | 12.91% | 13.66% | 14.35%
12 | 14 | 2030 | Summer | S, [MVA] | 0 | 2 | 3.2331 | 3.2335 | 2.8487 | 3.5695 | 3.7556 | 3.7096 | 3.6873 | 3.6684 | 2.7836 | 3.6072 | 3.7867 | 2.9943 | 3.0672 | 3.1824 | 3.2764 | 3.2953 | 3.2658 | 3.3033 | 3.1823 | 2.7589 | 2.8974 | 2.8932 | 3.0665 | 3.2244
12 | 14 | 2030 | Summer | S, [%] | 0 | 2 | 14.06% | 14.06% | 12.39% | 15.52% | 16.33% | 16.13% | 16.03% | 15.95% | 12.1% | 15.68% | 16.46% | 13.02% | 13.34% | 13.84% | 14.25% | 14.33% | 14.2% | 14.36% | 13.84% | 12% | 12.6% | 12.58% | 13.33% | 14.02%
14 | 26 | 2030 | Summer | P, [MW] | 0 | 2 | 0.53106 | 0.4904 | 0.59039 | 0.56556 | 0.53488 | 0.48219 | 0.56416 | 0.68358 | 1.1516 | 1.4531 | 1.6152 | 1.8444 | 1.9527 | 2.9518 | 2.197 | 1.8264 | 1.5661 | 1.2619 | 1.0849 | 0.63449 | 0.49303 | 0.49388 | -0.27991 | 0.080485
14 | 26 | 2030 | Summer | P, [%] | 0 | 2 | 2.529% | 2.335% | 2.811% | 2.693% | 2.547% | 2.296% | 2.686% | 3.255% | 5.484% | 6.92% | 7.692% | 8.783% | 9.299% | 14.06% | 10.46% | 8.697% | 7.457% | 6.009% | 5.166% | 3.021% | 2.348% | 2.352% | 1.333% | 0.3833%
26 | 14 | 2030 | Summer | P, [MW] | 0 | 2 | -0.52586 | -0.48434 | -0.58417 | -0.55908 | -0.52825 | -0.47556 | -0.55774 | -0.67767 | -1.1469 | -1.4482 | -1.6102 | -1.8395 | -1.9479 | -2.9476 | -2.1946 | -1.8224 | -1.5615 | -1.2567 | -1.0799 | -0.63008 | -0.48952 | -0.49109 | 0.28406 | -0.076484
26 | 14 | 2030 | Summer | P, [%] | 0 | 2 | 2.504% | 2.306% | 2.782% | 2.662% | 2.515% | 2.265% | 2.656% | 3.227% | 5.461% | 6.896% | 7.668% | 8.76% | 9.276% | 14.04% | 10.45% | 8.678% | 7.436% | 5.984% | 5.142% | 3% | 2.331% | 2.339% | 1.353% | 0.3642%
14 | 26 | 2030 | Summer | Q, [MVAr] | 0 | 2 | -4.9634 | -5.3675 | -5.4291 | -5.5522 | -5.619 | -5.6228 | -5.5235 | -5.2822 | -4.6469 | -4.6569 | -4.6441 | -4.4525 | -4.3808 | 3.3956 | -2.596 | -3.9641 | -4.3755 | -4.802 | -4.7712 | -4.5576 | -4.0755 | -3.6267 | 4.4552 | 4.3879
14 | 26 | 2030 | Summer | Q, [%] | 0 | 2 | 23.64% | 25.56% | 25.85% | 26.44% | 26.76% | 26.78% | 26.3% | 25.15% | 22.13% | 22.18% | 22.11% | 21.2% | 20.86% | 16.17% | 12.36% | 18.88% | 20.84% | 22.87% | 22.72% | 21.7% | 19.41% | 17.27% | 21.22% | 20.89%
26 | 14 | 2030 | Summer | Q, [MVAr] | 0 | 2 | 4.9665 | 5.3719 | 5.4337 | 5.5571 | 5.6242 | 5.628 | 5.5284 | 5.2864 | 4.6495 | 4.6598 | 4.6471 | 4.4552 | 4.3835 | -3.3938 | 2.5953 | 3.9656 | 4.3778 | 4.8051 | 4.7741 | 4.5597 | 4.0763 | 3.6265 | -4.4535 | -4.3864
26 | 14 | 2030 | Summer | Q, [%] | 0 | 2 | 23.65% | 25.58% | 25.87% | 26.46% | 26.78% | 26.8% | 26.33% | 25.17% | 22.14% | 22.19% | 22.13% | 21.22% | 20.87% | 16.16% | 12.36% | 18.88% | 20.85% | 22.88% | 22.73% | 21.71% | 19.41% | 17.27% | 21.21% | 20.89%
14 | 26 | 2030 | Summer | S, [MVA] | 0 | 2 | 4.9917 | 5.3899 | 5.4611 | 5.5809 | 5.6444 | 5.6435 | 5.5523 | 5.3262 | 4.7875 | 4.8784 | 4.917 | 4.8194 | 4.7963 | 4.4992 | 3.4009 | 4.3646 | 4.6473 | 4.965 | 4.893 | 4.6016 | 4.1052 | 3.6601 | 4.464 | 4.3886
14 | 26 | 2030 | Summer | S, [%] | 0 | 2 | 23.77% | 25.67% | 26.01% | 26.58% | 26.88% | 26.87% | 26.44% | 25.36% | 22.8% | 23.23% | 23.41% | 22.95% | 22.84% | 21.42% | 16.19% | 20.78% | 22.13% | 23.64% | 23.3% | 21.91% | 19.55% | 17.43% | 21.26% | 20.9%
26 | 14 | 2030 | Summer | S, [MVA] | 0 | 2 | 4.9943 | 5.3937 | 5.465 | 5.5852 | 5.6489 | 5.6481 | 5.5565 | 5.3296 | 4.7889 | 4.8796 | 4.9181 | 4.82 | 4.7968 | 4.4951 | 3.3988 | 4.3643 | 4.6479 | 4.9667 | 4.8947 | 4.6031 | 4.1056 | 3.6596 | 4.4625 | 4.387
26 | 14 | 2030 | Summer | S, [%] | 0 | 2 | 23.78% | 25.68% | 26.02% | 26.6% | 26.9% | 26.9% | 26.46% | 25.38% | 22.8% | 23.24% | 23.42% | 22.95% | 22.84% | 21.41% | 16.18% | 20.78% | 22.13% | 23.65% | 23.31% | 21.92% | 19.55% | 17.43% | 21.25% | 20.89%
14 | 16 | 2030 | Summer | P, [MW] | 0 | 2 | 0.67366 | 0.6774 | 0.66938 | 0.66634 | 0.65393 | 0.64692 | 0.65848 | 0.6159 | 0.84073 | 0.84463 | 0.83927 | 0.84328 | 0.85016 | 0.8644 | 0.70426 | 0.62497 | 0.60632 | 0.61711 | 0.69789 | 0.87004 | 0.87622 | 0.86561 | 0.92167 | 0.63766
14 | 16 | 2030 | Summer | P, [%] | 0 | 2 | 3.208% | 3.226% | 3.188% | 3.173% | 3.114% | 3.081% | 3.136% | 2.933% | 4.003% | 4.022% | 3.997% | 4.016% | 4.048% | 4.116% | 3.354% | 2.976% | 2.887% | 2.939% | 3.323% | 4.143% | 4.172% | 4.122% | 4.389% | 3.036%
16 | 14 | 2030 | Summer | P, [MW] | 0 | 2 | -0.67355 | -0.6773 | -0.66929 | -0.66624 | -0.65383 | -0.64683 | -0.65839 | -0.61581 | -0.84056 | -0.84447 | -0.83911 | -0.84312 | -0.84999 | -0.86423 | -0.70415 | -0.62488 | -0.60624 | -0.61702 | -0.69778 | -0.86987 | -0.87605 | -0.86544 | -0.92148 | -0.63757
16 | 14 | 2030 | Summer | P, [%] | 0 | 2 | 3.207% | 3.225% | 3.187% | 3.173% | 3.113% | 3.08% | 3.135% | 2.932% | 4.003% | 4.021% | 3.996% | 4.015% | 4.048% | 4.115% | 3.353% | 2.976% | 2.887% | 2.938% | 3.323% | 4.142% | 4.172% | 4.121% | 4.388% | 3.036%
14 | 16 | 2030 | Summer | Q, [MVAr] | 0 | 2 | 0.16876 | 0.16877 | 0.16876 | 0.16875 | 0.16875 | 0.16875 | 0.16875 | 0.17253 | 0.24965 | 0.24964 | 0.24963 | 0.24965 | 0.24965 | 0.24962 | 0.19662 | 0.16713 | 0.16713 | 0.16713 | 0.1978 | 0.2543 | 0.2543 | 0.25429 | 0.2543 | 0.15939
14 | 16 | 2030 | Summer | Q, [%] | 0 | 2 | 0.8036% | 0.8037% | 0.8036% | 0.8036% | 0.8036% | 0.8035% | 0.8036% | 0.8216% | 1.189% | 1.189% | 1.189% | 1.189% | 1.189% | 1.189% | 0.9363% | 0.7959% | 0.7959% | 0.7959% | 0.9419% | 1.211% | 1.211% | 1.211% | 1.211% | 0.759%
16 | 14 | 2030 | Summer | Q, [MVAr] | 0 | 2 | -0.17262 | -0.17262 | -0.17262 | -0.17262 | -0.17262 | -0.17262 | -0.17262 | -0.17642 | -0.25342 | -0.25342 | -0.25342 | -0.25342 | -0.25342 | -0.25342 | -0.20048 | -0.17101 | -0.17101 | -0.17101 | -0.20164 | -0.25806 | -0.25806 | -0.25806 | -0.25805 | -0.16329
16 | 14 | 2030 | Summer | Q, [%] | 0 | 2 | 0.822% | 0.822% | 0.822% | 0.822% | 0.822% | 0.822% | 0.822% | 0.8401% | 1.207% | 1.207% | 1.207% | 1.207% | 1.207% | 1.207% | 0.9546% | 0.8143% | 0.8143% | 0.8143% | 0.9602% | 1.229% | 1.229% | 1.229% | 1.229% | 0.7776%
14 | 16 | 2030 | Summer | S, [MVA] | 0 | 2 | 0.69447 | 0.69811 | 0.69033 | 0.68738 | 0.67535 | 0.66857 | 0.67976 | 0.6396 | 0.87701 | 0.88075 | 0.87561 | 0.87946 | 0.88605 | 0.89972 | 0.7312 | 0.64693 | 0.62893 | 0.63934 | 0.72538 | 0.90644 | 0.91238 | 0.90219 | 0.95611 | 0.65728
14 | 16 | 2030 | Summer | S, [%] | 0 | 2 | 3.307% | 3.324% | 3.287% | 3.273% | 3.216% | 3.184% | 3.237% | 3.046% | 4.176% | 4.194% | 4.17% | 4.188% | 4.219% | 4.284% | 3.482% | 3.081% | 2.995% | 3.044% | 3.454% | 4.316% | 4.345% | 4.296% | 4.553% | 3.13%
16 | 14 | 2030 | Summer | S, [MVA] | 0 | 2 | 0.69532 | 0.69895 | 0.69119 | 0.68824 | 0.67624 | 0.66947 | 0.68064 | 0.64058 | 0.87794 | 0.88167 | 0.87655 | 0.88038 | 0.88696 | 0.90062 | 0.73213 | 0.64786 | 0.6299 | 0.64028 | 0.72633 | 0.90734 | 0.91327 | 0.9031 | 0.95693 | 0.65815
16 | 14 | 2030 | Summer | S, [%] | 0 | 2 | 3.311% | 3.328% | 3.291% | 3.277% | 3.22% | 3.188% | 3.241% | 3.05% | 4.181% | 4.198% | 4.174% | 4.192% | 4.224% | 4.289% | 3.486% | 3.085% | 3% | 3.049% | 3.459% | 4.321% | 4.349% | 4.3% | 4.557% | 3.134%
17 | 14 | 2030 | Summer | P, [MW] | 0 | 2 | -3.7447 | -3.3577 | -3.0981 | -3.0079 | -2.987 | -2.8044 | -2.3924 | -1.4848 | -0.8369 | 0.19867 | 1.0033 | 1.4464 | 1.9161 | 2.3911 | 2.3528 | 1.6955 | 0.7267 | -0.8499 | -1.9598 | -3.2333 | -4.2497 | -4.7399 | -4.71 | -4.1053
17 | 14 | 2030 | Summer | P, [%] | 0 | 2 | 16.28% | 14.6% | 13.47% | 13.08% | 12.99% | 12.19% | 10.4% | 6.456% | 3.639% | 0.8638% | 4.362% | 6.289% | 8.331% | 10.4% | 10.23% | 7.372% | 3.16% | 3.695% | 8.521% | 14.06% | 18.48% | 20.61% | 20.48% | 17.85%
14 | 17 | 2030 | Summer | P, [MW] | 0 | 2 | 3.7468 | 3.3594 | 3.0995 | 3.0092 | 2.9883 | 2.8055 | 2.3933 | 1.4851 | 0.83702 | -0.19864 | -1.0031 | -1.446 | -1.9155 | -2.3902 | -2.352 | -1.6951 | -0.7266 | 0.85003 | 1.9604 | 3.2349 | 4.2523 | 4.7433 | 4.7133 | 4.1078
14 | 17 | 2030 | Summer | P, [%] | 0 | 2 | 16.29% | 14.61% | 13.48% | 13.08% | 12.99% | 12.2% | 10.41% | 6.457% | 3.639% | 0.8636% | 4.361% | 6.287% | 8.328% | 10.39% | 10.23% | 7.37% | 3.159% | 3.696% | 8.524% | 14.06% | 18.49% | 20.62% | 20.49% | 17.86%
17 | 14 | 2030 | Summer | Q, [MVAr] | 0 | 2 | -0.74305 | -0.74305 | -0.66188 | -0.50438 | -0.49898 | -0.32555 | -0.26032 | -0.24851 | -0.42661 | -0.46644 | -0.47607 | -0.62658 | -0.62899 | -0.49813 | -0.48814 | -0.48814 | -0.48814 | -0.48814 | -0.48814 | -0.48814 | -0.58014 | -0.68339 | -0.68339 | -0.67766
17 | 14 | 2030 | Summer | Q, [%] | 0 | 2 | 3.231% | 3.231% | 2.878% | 2.193% | 2.169% | 1.415% | 1.132% | 1.08% | 1.855% | 2.028% | 2.07% | 2.724% | 2.735% | 2.166% | 2.122% | 2.122% | 2.122% | 2.122% | 2.122% | 2.122% | 2.522% | 2.971% | 2.971% | 2.946%
14 | 17 | 2030 | Summer | Q, [MVAr] | 0 | 2 | 0.66818 | 0.66794 | 0.5866 | 0.42877 | 0.42337 | 0.24986 | 0.18442 | 0.17226 | 0.35042 | 0.38996 | 0.39968 | 0.55058 | 0.55312 | 0.42181 | 0.41221 | 0.41214 | 0.412 | 0.41198 | 0.41226 | 0.41286 | 0.50559 | 0.60926 | 0.60896 | 0.60262
14 | 17 | 2030 | Summer | Q, [%] | 0 | 2 | 2.905% | 2.904% | 2.55% | 1.864% | 1.841% | 1.086% | 0.8018% | 0.749% | 1.524% | 1.695% | 1.738% | 2.394% | 2.405% | 1.834% | 1.792% | 1.792% | 1.791% | 1.791% | 1.792% | 1.795% | 2.198% | 2.649% | 2.648% | 2.62%
17 | 14 | 2030 | Summer | S, [MVA] | 0 | 2 | 3.8177 | 3.4389 | 3.168 | 3.0499 | 3.0284 | 2.8232 | 2.4066 | 1.5054 | 0.93936 | 0.50699 | 1.1105 | 1.5762 | 2.0167 | 2.4424 | 2.4029 | 1.7644 | 0.87543 | 0.9801 | 2.0197 | 3.2699 | 4.2891 | 4.789 | 4.7593 | 4.1609
17 | 14 | 2030 | Summer | S, [%] | 0 | 2 | 16.6% | 14.95% | 13.77% | 13.26% | 13.17% | 12.27% | 10.46% | 6.545% | 4.084% | 2.204% | 4.828% | 6.853% | 8.768% | 10.62% | 10.45% | 7.671% | 3.806% | 4.261% | 8.781% | 14.22% | 18.65% | 20.82% | 20.69% | 18.09%
14 | 17 | 2030 | Summer | S, [MVA] | 0 | 2 | 3.8059 | 3.4252 | 3.1545 | 3.0396 | 3.0182 | 2.8166 | 2.4004 | 1.4951 | 0.90741 | 0.43763 | 1.0798 | 1.5473 | 1.9938 | 2.4272 | 2.3878 | 1.7445 | 0.83528 | 0.94461 | 2.0033 | 3.2611 | 4.2823 | 4.7822 | 4.7524 | 4.1518
14 | 17 | 2030 | Summer | S, [%] | 0 | 2 | 16.55% | 14.89% | 13.72% | 13.22% | 13.12% | 12.25% | 10.44% | 6.5% | 3.945% | 1.903% | 4.695% | 6.727% | 8.669% | 10.55% | 10.38% | 7.585% | 3.632% | 4.107% | 8.71% | 14.18% | 18.62% | 20.79% | 20.66% | 18.05%
20 | 23 | 2030 | Summer | P, [MW] | 0 | 2 | 0.76833 | 0.62666 | 0.62201 | 0.6152 | 0.56764 | 0.4817 | 0.50329 | 0.57769 | 0.86134 | 1.0197 | 1.0531 | 1.1881 | 1.1342 | 1.1196 | 1.0227 | 0.95392 | 0.93206 | 0.84457 | 0.85902 | 0.82508 | 0.95019 | 1.047 | 0.59284 | 0.48387
20 | 23 | 2030 | Summer | P, [%] | 0 | 2 | 3.659% | 2.984% | 2.962% | 2.93% | 2.703% | 2.294% | 2.397% | 2.751% | 4.102% | 4.856% | 5.015% | 5.657% | 5.401% | 5.331% | 4.87% | 4.542% | 4.438% | 4.022% | 4.091% | 3.929% | 4.525% | 4.986% | 2.823% | 2.304%
23 | 20 | 2030 | Summer | P, [MW] | 0 | 2 | -0.76809 | -0.62638 | -0.62173 | -0.61494 | -0.56737 | -0.48142 | -0.50302 | -0.57745 | -0.86115 | -1.0194 | -1.0528 | -1.1878 | -1.1339 | -1.1194 | -1.0225 | -0.9537 | -0.93186 | -0.84435 | -0.85882 | -0.8249 | -0.94999 | -1.0467 | -0.59264 | -0.48369
23 | 20 | 2030 | Summer | P, [%] | 0 | 2 | 3.658% | 2.983% | 2.961% | 2.928% | 2.702% | 2.292% | 2.395% | 2.75% | 4.101% | 4.854% | 5.014% | 5.656% | 5.4% | 5.33% | 4.869% | 4.541% | 4.437% | 4.021% | 4.09% | 3.928% | 4.524% | 4.984% | 2.822% | 2.303%
20 | 23 | 2030 | Summer | Q, [MVAr] | 0 | 2 | -0.76123 | -0.966 | -0.97279 | -0.95645 | -0.99565 | -1.0574 | -1.0357 | -0.89929 | -0.44392 | -0.27837 | -0.23295 | -0.11178 | -0.16438 | -0.048745 | -0.30461 | -0.38874 | -0.33316 | -0.56711 | -0.45873 | -0.45182 | -0.23389 | -0.085907 | 0.78544 | 0.78158
20 | 23 | 2030 | Summer | Q, [%] | 0 | 2 | 3.625% | 4.6% | 4.632% | 4.555% | 4.741% | 5.035% | 4.932% | 4.282% | 2.114% | 1.326% | 1.109% | 0.5323% | 0.7828% | 0.2321% | 1.451% | 1.851% | 1.586% | 2.701% | 2.184% | 2.152% | 1.114% | 0.4091% | 3.74% | 3.722%
23 | 20 | 2030 | Summer | Q, [MVAr] | 0 | 2 | 0.75756 | 0.96237 | 0.96916 | 0.95279 | 0.992 | 1.0537 | 1.032 | 0.89559 | 0.44019 | 0.27467 | 0.22927 | 0.10819 | 0.16076 | 0.045099 | 0.30093 | 0.38504 | 0.32945 | 0.5634 | 0.45499 | 0.44806 | 0.23015 | 0.08221 | -0.78917 | -0.78534
23 | 20 | 2030 | Summer | Q, [%] | 0 | 2 | 3.607% | 4.583% | 4.615% | 4.537% | 4.724% | 5.018% | 4.914% | 4.265% | 2.096% | 1.308% | 1.092% | 0.5152% | 0.7655% | 0.2148% | 1.433% | 1.834% | 1.569% | 2.683% | 2.167% | 2.134% | 1.096% | 0.3915% | 3.758% | 3.74%
20 | 23 | 2030 | Summer | S, [MVA] | 0 | 2 | 1.0816 | 1.1515 | 1.1546 | 1.1372 | 1.1461 | 1.1619 | 1.1515 | 1.0689 | 0.96901 | 1.057 | 1.0785 | 1.1933 | 1.146 | 1.1207 | 1.0671 | 1.0301 | 0.98981 | 1.0173 | 0.97383 | 0.94069 | 0.97855 | 1.0505 | 0.98406 | 0.91924
20 | 23 | 2030 | Summer | S, [%] | 0 | 2 | 5.15% | 5.483% | 5.498% | 5.415% | 5.458% | 5.533% | 5.483% | 5.09% | 4.614% | 5.033% | 5.136% | 5.682% | 5.457% | 5.337% | 5.082% | 4.905% | 4.713% | 4.844% | 4.637% | 4.479% | 4.66% | 5.002% | 4.686% | 4.377%
23 | 20 | 2030 | Summer | S, [MVA] | 0 | 2 | 1.0788 | 1.1483 | 1.1514 | 1.134 | 1.1428 | 1.1585 | 1.1481 | 1.0656 | 0.96713 | 1.0558 | 1.0775 | 1.1927 | 1.1453 | 1.1203 | 1.0659 | 1.0285 | 0.98838 | 1.0151 | 0.9719 | 0.93873 | 0.97747 | 1.05 | 0.98692 | 0.92235
23 | 20 | 2030 | Summer | S, [%] | 0 | 2 | 5.137% | 5.468% | 5.483% | 5.4% | 5.442% | 5.517% | 5.467% | 5.074% | 4.605% | 5.028% | 5.131% | 5.679% | 5.454% | 5.335% | 5.076% | 4.898% | 4.707% | 4.834% | 4.628% | 4.47% | 4.655% | 5% | 4.7% | 4.392%
20 | 21 | 2030 | Summer | P, [MW] | 0 | 2 | 0.63873 | 0.51005 | 0.50703 | 0.50173 | 0.45979 | 0.38233 | 0.40113 | 0.47288 | 0.73041 | 0.87297 | 0.90502 | 1.0313 | 0.98003 | 0.96716 | 0.87444 | 0.81237 | 0.79439 | 0.71343 | 0.72827 | 0.69637 | 0.80717 | 0.89524 | 0.44969 | 0.3679
20 | 21 | 2030 | Summer | P, [%] | 0 | 2 | 3.042% | 2.429% | 2.414% | 2.389% | 2.189% | 1.821% | 1.91% | 2.252% | 3.478% | 4.157% | 4.31% | 4.911% | 4.667% | 4.606% | 4.164% | 3.868% | 3.783% | 3.397% | 3.468% | 3.316% | 3.844% | 4.263% | 2.141% | 1.752%
21 | 20 | 2030 | Summer | P, [MW] | 0 | 2 | -0.6386 | -0.5099 | -0.50688 | -0.50158 | -0.45963 | -0.38216 | -0.40097 | -0.47275 | -0.73029 | -0.87281 | -0.90484 | -1.031 | -0.97982 | -0.96696 | -0.87428 | -0.81223 | -0.79426 | -0.71331 | -0.72816 | -0.69626 | -0.80703 | -0.89507 | -0.4494 | -0.36764
21 | 20 | 2030 | Summer | P, [%] | 0 | 2 | 3.041% | 2.428% | 2.414% | 2.388% | 2.189% | 1.82% | 1.909% | 2.251% | 3.478% | 4.156% | 4.309% | 4.91% | 4.666% | 4.605% | 4.163% | 3.868% | 3.782% | 3.397% | 3.467% | 3.316% | 3.843% | 4.262% | 2.14% | 1.751%
20 | 21 | 2030 | Summer | Q, [MVAr] | 0 | 2 | -0.48031 | -0.70265 | -0.70764 | -0.6961 | -0.74241 | -0.81212 | -0.7919 | -0.62695 | -0.16494 | 0.020666 | 0.075352 | 0.22405 | 0.15414 | 0.23994 | -0.040301 | -0.13397 | -0.068582 | -0.29581 | -0.17053 | -0.16308 | 0.072439 | 0.21905 | 1.0922 | 1.0523
20 | 21 | 2030 | Summer | Q, [%] | 0 | 2 | 2.287% | 3.346% | 3.37% | 3.315% | 3.535% | 3.867% | 3.771% | 2.985% | 0.7854% | 0.09841% | 0.3588% | 1.067% | 0.734% | 1.143% | 0.1919% | 0.638% | 0.3266% | 1.409% | 0.812% | 0.7766% | 0.3449% | 1.043% | 5.201% | 5.011%
21 | 20 | 2030 | Summer | Q, [MVAr] | 0 | 2 | 0.47648 | 0.69885 | 0.70384 | 0.69228 | 0.7386 | 0.80832 | 0.7881 | 0.6231 | 0.1611 | -0.024464 | -0.079132 | -0.22773 | -0.15785 | -0.24366 | 0.036514 | 0.13016 | 0.064764 | 0.29198 | 0.16668 | 0.15922 | -0.076265 | -0.22282 | -1.0958 | -1.0559
21 | 20 | 2030 | Summer | Q, [%] | 0 | 2 | 2.269% | 3.328% | 3.352% | 3.297% | 3.517% | 3.849% | 3.753% | 2.967% | 0.7671% | 0.1165% | 0.3768% | 1.084% | 0.7517% | 1.16% | 0.1739% | 0.6198% | 0.3084% | 1.39% | 0.7937% | 0.7582% | 0.3632% | 1.061% | 5.218% | 5.028%
20 | 21 | 2030 | Summer | S, [MVA] | 0 | 2 | 0.79917 | 0.86826 | 0.87054 | 0.85807 | 0.87326 | 0.89761 | 0.8877 | 0.78529 | 0.7488 | 0.87321 | 0.90815 | 1.0553 | 0.99208 | 0.99648 | 0.87537 | 0.82335 | 0.79734 | 0.77233 | 0.74797 | 0.71521 | 0.81041 | 0.92165 | 1.1811 | 1.1148
20 | 21 | 2030 | Summer | S, [%] | 0 | 2 | 3.806% | 4.135% | 4.145% | 4.086% | 4.158% | 4.274% | 4.227% | 3.739% | 3.566% | 4.158% | 4.325% | 5.025% | 4.724% | 4.745% | 4.168% | 3.921% | 3.797% | 3.678% | 3.562% | 3.406% | 3.859% | 4.389% | 5.624% | 5.308%
21 | 20 | 2030 | Summer | S, [MVA] | 0 | 2 | 0.79677 | 0.8651 | 0.86736 | 0.85489 | 0.86994 | 0.89411 | 0.88424 | 0.78214 | 0.74785 | 0.87315 | 0.9083 | 1.0559 | 0.99246 | 0.99718 | 0.87505 | 0.8226 | 0.79689 | 0.77075 | 0.74699 | 0.71424 | 0.81063 | 0.92238 | 1.1843 | 1.1181
21 | 20 | 2030 | Summer | S, [%] | 0 | 2 | 3.794% | 4.12% | 4.13% | 4.071% | 4.143% | 4.258% | 4.211% | 3.724% | 3.561% | 4.158% | 4.325% | 5.028% | 4.726% | 4.748% | 4.167% | 3.917% | 3.795% | 3.67% | 3.557% | 3.401% | 3.86% | 4.392% | 5.64% | 5.324%
20 | 26 | 2030 | Summer | P, [MW] | 0 | 2 | -0.52335 | -0.48141 | -0.58116 | -0.55594 | -0.52505 | -0.47235 | -0.55464 | -0.67481 | -1.1445 | -1.4458 | -1.6078 | -1.8372 | -1.9456 | -2.9455 | -2.1934 | -1.8205 | -1.5594 | -1.2542 | -1.0774 | -0.62795 | -0.48783 | -0.48975 | 0.28612 | -0.074491
20 | 26 | 2030 | Summer | P, [%] | 0 | 2 | 2.013% | 1.852% | 2.235% | 2.138% | 2.019% | 1.817% | 2.133% | 2.595% | 4.402% | 5.561% | 6.184% | 7.066% | 7.483% | 11.33% | 8.436% | 7.002% | 5.998% | 4.824% | 4.144% | 2.415% | 1.876% | 1.884% | 1.1% | 0.2865%
26 | 20 | 2030 | Summer | P, [MW] | 0 | 2 | 0.52586 | 0.48434 | 0.58417 | 0.55908 | 0.52825 | 0.47556 | 0.55774 | 0.67767 | 1.1469 | 1.4482 | 1.6102 | 1.8395 | 1.9479 | 2.9476 | 2.1946 | 1.8224 | 1.5615 | 1.2567 | 1.0799 | 0.63008 | 0.48952 | 0.49109 | -0.28406 | 0.076484
26 | 20 | 2030 | Summer | P, [%] | 0 | 2 | 2.023% | 1.863% | 2.247% | 2.15% | 2.032% | 1.829% | 2.145% | 2.606% | 4.411% | 5.57% | 6.193% | 7.075% | 7.492% | 11.34% | 8.441% | 7.009% | 6.006% | 4.834% | 4.153% | 2.423% | 1.883% | 1.889% | 1.093% | 0.2942%
20 | 26 | 2030 | Summer | Q, [MVAr] | 0 | 2 | 4.9004 | 5.3062 | 5.3681 | 5.4914 | 5.5585 | 5.5624 | 5.4627 | 5.2204 | 4.5832 | 4.5934 | 4.5808 | 4.3891 | 4.3173 | -3.4604 | 2.5278 | 3.899 | 4.3115 | 4.739 | 4.7079 | 4.4932 | 4.0093 | 3.5591 | -4.52 | -4.453
20 | 26 | 2030 | Summer | Q, [%] | 0 | 2 | 18.85% | 20.41% | 20.65% | 21.12% | 21.38% | 21.39% | 21.01% | 20.08% | 17.63% | 17.67% | 17.62% | 16.88% | 16.61% | 13.31% | 9.722% | 15% | 16.58% | 18.23% | 18.11% | 17.28% | 15.42% | 13.69% | 17.38% | 17.13%
26 | 20 | 2030 | Summer | Q, [MVAr] | 0 | 2 | -4.9665 | -5.3719 | -5.4337 | -5.5571 | -5.6242 | -5.628 | -5.5284 | -5.2864 | -4.6495 | -4.6598 | -4.6471 | -4.4552 | -4.3835 | 3.3938 | -2.5953 | -3.9656 | -4.3778 | -4.8051 | -4.7741 | -4.5597 | -4.0763 | -3.6265 | 4.4535 | 4.3864
26 | 20 | 2030 | Summer | Q, [%] | 0 | 2 | 19.1% | 20.66% | 20.9% | 21.37% | 21.63% | 21.65% | 21.26% | 20.33% | 17.88% | 17.92% | 17.87% | 17.14% | 16.86% | 13.05% | 9.982% | 15.25% | 16.84% | 18.48% | 18.36% | 17.54% | 15.68% | 13.95% | 17.13% | 16.87%
20 | 26 | 2030 | Summer | S, [MVA] | 0 | 2 | 4.9282 | 5.328 | 5.3994 | 5.5195 | 5.5832 | 5.5824 | 5.4908 | 5.2639 | 4.724 | 4.8155 | 4.8547 | 4.7581 | 4.7354 | 4.5443 | 3.3468 | 4.303 | 4.5848 | 4.9022 | 4.8297 | 4.5369 | 4.0389 | 3.5927 | 4.5291 | 4.4537
20 | 26 | 2030 | Summer | S, [%] | 0 | 2 | 18.95% | 20.49% | 20.77% | 21.23% | 21.47% | 21.47% | 21.12% | 20.25% | 18.17% | 18.52% | 18.67% | 18.3% | 18.21% | 17.48% | 12.87% | 16.55% | 17.63% | 18.85% | 18.58% | 17.45% | 15.53% | 13.82% | 17.42% | 17.13%
26 | 20 | 2030 | Summer | S, [MVA] | 0 | 2 | 4.9943 | 5.3937 | 5.465 | 5.5852 | 5.6489 | 5.6481 | 5.5565 | 5.3296 | 4.7889 | 4.8796 | 4.9181 | 4.82 | 4.7968 | 4.4951 | 3.3988 | 4.3643 | 4.6479 | 4.9667 | 4.8947 | 4.6031 | 4.1056 | 3.6596 | 4.4625 | 4.387
26 | 20 | 2030 | Summer | S, [%] | 0 | 2 | 19.21% | 20.75% | 21.02% | 21.48% | 21.73% | 21.72% | 21.37% | 20.5% | 18.42% | 18.77% | 18.92% | 18.54% | 18.45% | 17.29% | 13.07% | 16.79% | 17.88% | 19.1% | 18.83% | 17.7% | 15.79% | 14.08% | 17.16% | 16.87%
22 | 23 | 2030 | Summer | P, [MW] | 0 | 2 | 0.65343 | 0.6582 | 0.64829 | 0.63421 | 0.63122 | 0.63059 | 0.62961 | 0.57925 | 0.58515 | 0.60401 | 0.60863 | 0.62442 | 0.61662 | 0.58785 | 0.58035 | 0.57447 | 0.57943 | 0.59739 | 0.60612 | 0.62492 | 0.68192 | 0.7048 | 1.1505 | 0.95564
22 | 23 | 2030 | Summer | P, [%] | 0 | 2 | 2.841% | 2.862% | 2.819% | 2.757% | 2.744% | 2.742% | 2.737% | 2.518% | 2.544% | 2.626% | 2.646% | 2.715% | 2.681% | 2.556% | 2.523% | 2.498% | 2.519% | 2.597% | 2.635% | 2.717% | 2.965% | 3.064% | 5.002% | 4.155%
23 | 22 | 2030 | Summer | P, [MW] | 0 | 2 | -0.6534 | -0.65816 | -0.64825 | -0.63417 | -0.63118 | -0.63054 | -0.62957 | -0.57922 | -0.58513 | -0.60399 | -0.6086 | -0.62439 | -0.6166 | -0.58782 | -0.58033 | -0.57445 | -0.57941 | -0.59737 | -0.6061 | -0.6249 | -0.68189 | -0.70477 | -1.1503 | -0.95549
23 | 22 | 2030 | Summer | P, [%] | 0 | 2 | 2.841% | 2.862% | 2.818% | 2.757% | 2.744% | 2.741% | 2.737% | 2.518% | 2.544% | 2.626% | 2.646% | 2.715% | 2.681% | 2.556% | 2.523% | 2.498% | 2.519% | 2.597% | 2.635% | 2.717% | 2.965% | 3.064% | 5.002% | 4.154%
22 | 23 | 2030 | Summer | Q, [MVAr] | 0 | 2 | 0.19705 | 0.40332 | 0.40562 | 0.39941 | 0.46059 | 0.52236 | 0.50067 | 0.30237 | -0.014773 | -0.17454 | -0.22103 | -0.34789 | -0.27858 | -0.31813 | -0.048194 | 0.035979 | -0.042975 | 0.10915 | -0.035592 | -0.042621 | -0.22799 | -0.27708 | -1.1874 | -1.2252
22 | 23 | 2030 | Summer | Q, [%] | 0 | 2 | 0.8567% | 1.754% | 1.764% | 1.737% | 2.003% | 2.271% | 2.177% | 1.315% | 0.06423% | 0.7589% | 0.961% | 1.513% | 1.211% | 1.383% | 0.2095% | 0.1564% | 0.1868% | 0.4746% | 0.1547% | 0.1853% | 0.9912% | 1.205% | 5.162% | 5.327%
23 | 22 | 2030 | Summer | Q, [MVAr] | 0 | 2 | -0.27365 | -0.47992 | -0.48221 | -0.47625 | -0.53743 | -0.59917 | -0.57744 | -0.37913 | -0.061701 | 0.097873 | 0.14439 | 0.27155 | 0.20222 | 0.24166 | -0.028279 | -0.11238 | -0.033376 | -0.18561 | -0.040905 | -0.033961 | 0.1514 | 0.20051 | 1.1112 | 1.1489
23 | 22 | 2030 | Summer | Q, [%] | 0 | 2 | 1.19% | 2.087% | 2.097% | 2.071% | 2.337% | 2.605% | 2.511% | 1.648% | 0.2683% | 0.4255% | 0.6278% | 1.181% | 0.8792% | 1.051% | 0.123% | 0.4886% | 0.1451% | 0.807% | 0.1778% | 0.1477% | 0.6583% | 0.8718% | 4.831% | 4.995%
22 | 23 | 2030 | Summer | S, [MVA] | 0 | 2 | 0.68249 | 0.77194 | 0.76472 | 0.7495 | 0.7814 | 0.81884 | 0.80441 | 0.65342 | 0.58533 | 0.62873 | 0.64752 | 0.71479 | 0.67663 | 0.66841 | 0.58235 | 0.5756 | 0.58102 | 0.60728 | 0.60717 | 0.62637 | 0.71902 | 0.75731 | 1.6533 | 1.5538
22 | 23 | 2030 | Summer | S, [%] | 0 | 2 | 2.967% | 3.356% | 3.325% | 3.259% | 3.397% | 3.56% | 3.497% | 2.841% | 2.545% | 2.734% | 2.815% | 3.108% | 2.942% | 2.906% | 2.532% | 2.503% | 2.526% | 2.64% | 2.64% | 2.723% | 3.126% | 3.293% | 7.188% | 6.756%
23 | 22 | 2030 | Summer | S, [MVA] | 0 | 2 | 0.70839 | 0.81455 | 0.80793 | 0.79309 | 0.82899 | 0.86982 | 0.85428 | 0.69227 | 0.58837 | 0.61187 | 0.6255 | 0.68088 | 0.64891 | 0.63556 | 0.58102 | 0.58534 | 0.58037 | 0.62554 | 0.60748 | 0.62582 | 0.69849 | 0.73274 | 1.5994 | 1.4943
23 | 22 | 2030 | Summer | S, [%] | 0 | 2 | 3.08% | 3.542% | 3.513% | 3.448% | 3.604% | 3.782% | 3.714% | 3.01% | 2.558% | 2.66% | 2.72% | 2.96% | 2.821% | 2.763% | 2.526% | 2.545% | 2.523% | 2.72% | 2.641% | 2.721% | 3.037% | 3.186% | 6.954% | 6.497%
22 | 21 | 2030 | Summer | P, [MW] | 0 | 2 | 0.22642 | 0.27473 | 0.27058 | 0.26131 | 0.27721 | 0.30525 | 0.29453 | 0.23708 | 0.15342 | 0.11937 | 0.11994 | 0.10771 | 0.10769 | 0.082704 | 0.087802 | 0.1045 | 0.12348 | 0.16443 | 0.1757 | 0.20151 | 0.21044 | 0.20325 | 0.67831 | 0.57462
22 | 21 | 2030 | Summer | P, [%] | 0 | 2 | 0.9844% | 1.194% | 1.176% | 1.136% | 1.205% | 1.327% | 1.281% | 1.031% | 0.6671% | 0.519% | 0.5215% | 0.4683% | 0.4682% | 0.3596% | 0.3817% | 0.4543% | 0.5369% | 0.7149% | 0.7639% | 0.8761% | 0.915% | 0.8837% | 2.949% | 2.498%
21 | 22 | 2030 | Summer | P, [MW] | 0 | 2 | -0.22633 | -0.27461 | -0.27046 | -0.2612 | -0.27709 | -0.30512 | -0.2944 | -0.23697 | -0.15336 | -0.11932 | -0.11989 | -0.10766 | -0.10764 | -0.082671 | -0.08775 | -0.10444 | -0.12343 | -0.16435 | -0.17564 | -0.20145 | -0.21039 | -0.20321 | -0.67828 | -0.5746
21 | 22 | 2030 | Summer | P, [%] | 0 | 2 | 0.984% | 1.194% | 1.176% | 1.136% | 1.205% | 1.327% | 1.28% | 1.03% | 0.6668% | 0.5188% | 0.5212% | 0.4681% | 0.468% | 0.3594% | 0.3815% | 0.4541% | 0.5366% | 0.7146% | 0.7636% | 0.8759% | 0.9148% | 0.8835% | 2.949% | 2.498%
22 | 21 | 2030 | Summer | Q, [MVAr] | 0 | 2 | 1.1748 | 1.3197 | 1.3281 | 1.3052 | 1.3415 | 1.3752 | 1.3485 | 1.2489 | 0.95625 | 0.86664 | 0.85217 | 0.82073 | 0.83022 | 0.68765 | 0.8734 | 0.92425 | 0.87884 | 1.0538 | 0.96722 | 0.96189 | 0.83806 | 0.7848 | -0.12039 | -0.28427
22 | 21 | 2030 | Summer | Q, [%] | 0 | 2 | 5.108% | 5.738% | 5.774% | 5.675% | 5.833% | 5.979% | 5.863% | 5.43% | 4.158% | 3.768% | 3.705% | 3.568% | 3.61% | 2.99% | 3.797% | 4.018% | 3.821% | 4.582% | 4.205% | 4.182% | 3.644% | 3.412% | 0.5234% | 1.236%
21 | 22 | 2030 | Summer | Q, [MVAr] | 0 | 2 | -1.2513 | -1.3962 | -1.4046 | -1.382 | -1.4182 | -1.4519 | -1.4252 | -1.3255 | -1.0327 | -0.94326 | -0.92878 | -0.89704 | -0.90654 | -0.7641 | -0.94983 | -1.0006 | -0.95515 | -1.1301 | -1.0437 | -1.0384 | -0.91461 | -0.86135 | 0.044018 | 0.20783
21 | 22 | 2030 | Summer | Q, [%] | 0 | 2 | 5.441% | 6.07% | 6.107% | 6.008% | 6.166% | 6.313% | 6.196% | 5.763% | 4.49% | 4.101% | 4.038% | 3.9% | 3.941% | 3.322% | 4.13% | 4.35% | 4.153% | 4.914% | 4.538% | 4.515% | 3.977% | 3.745% | 0.1914% | 0.9036%
22 | 21 | 2030 | Summer | S, [MVA] | 0 | 2 | 1.1964 | 1.348 | 1.3554 | 1.3311 | 1.3698 | 1.4087 | 1.3803 | 1.2712 | 0.96848 | 0.87482 | 0.86057 | 0.82776 | 0.83718 | 0.6926 | 0.8778 | 0.93014 | 0.88747 | 1.0665 | 0.98304 | 0.98277 | 0.86408 | 0.81069 | 0.68891 | 0.64109
22 | 21 | 2030 | Summer | S, [%] | 0 | 2 | 5.202% | 5.861% | 5.893% | 5.787% | 5.956% | 6.125% | 6.001% | 5.527% | 4.211% | 3.804% | 3.742% | 3.599% | 3.64% | 3.011% | 3.817% | 4.044% | 3.859% | 4.637% | 4.274% | 4.273% | 3.757% | 3.525% | 2.995% | 2.787%
21 | 22 | 2030 | Summer | S, [MVA] | 0 | 2 | 1.2716 | 1.4229 | 1.4304 | 1.4064 | 1.445 | 1.4836 | 1.4553 | 1.3465 | 1.044 | 0.95078 | 0.93648 | 0.90348 | 0.91291 | 0.76856 | 0.95388 | 1.006 | 0.96309 | 1.142 | 1.0583 | 1.0578 | 0.9385 | 0.88499 | 0.6797 | 0.61103
21 | 22 | 2030 | Summer | S, [%] | 0 | 2 | 5.529% | 6.187% | 6.219% | 6.115% | 6.283% | 6.451% | 6.327% | 5.855% | 4.539% | 4.134% | 4.072% | 3.928% | 3.969% | 3.342% | 4.147% | 4.374% | 4.187% | 4.965% | 4.601% | 4.599% | 4.08% | 3.848% | 2.955% | 2.657%
23 | 24 | 2030 | Summer | P, [MW] | 0 | 2 | 0.7106 | 0.64477 | 0.63799 | 0.62859 | 0.60528 | 0.56529 | 0.57485 | 0.58384 | 0.72372 | 0.80695 | 0.82503 | 0.89739 | 0.86842 | 0.84826 | 0.79938 | 0.764 | 0.75574 | 0.72156 | 0.73244 | 0.72499 | 0.81447 | 0.87351 | 0.8692 | 0.72026
23 | 24 | 2030 | Summer | P, [%] | 0 | 2 | 3.384% | 3.07% | 3.038% | 2.993% | 2.882% | 2.692% | 2.737% | 2.78% | 3.446% | 3.843% | 3.929% | 4.273% | 4.135% | 4.039% | 3.807% | 3.638% | 3.599% | 3.436% | 3.488% | 3.452% | 3.878% | 4.16% | 4.139% | 3.43%
24 | 23 | 2030 | Summer | P, [MW] | 0 | 2 | -0.71049 | -0.64467 | -0.63789 | -0.6285 | -0.60519 | -0.56521 | -0.57477 | -0.58376 | -0.72361 | -0.8068 | -0.82488 | -0.89721 | -0.86825 | -0.84811 | -0.79924 | -0.76388 | -0.75562 | -0.72144 | -0.73232 | -0.72487 | -0.81432 | -0.87335 | -0.86904 | -0.72015
24 | 23 | 2030 | Summer | P, [%] | 0 | 2 | 3.383% | 3.07% | 3.038% | 2.993% | 2.882% | 2.691% | 2.737% | 2.78% | 3.446% | 3.842% | 3.928% | 4.272% | 4.135% | 4.039% | 3.806% | 3.638% | 3.598% | 3.435% | 3.487% | 3.452% | 3.878% | 4.159% | 4.138% | 3.429%
23 | 24 | 2030 | Summer | Q, [MVAr] | 0 | 2 | -0.24388 | -0.24316 | -0.24542 | -0.24022 | -0.22923 | -0.22925 | -0.22924 | -0.26018 | -0.19117 | -0.18818 | -0.18873 | -0.19175 | -0.18338 | -0.14528 | -0.13823 | -0.13824 | -0.14995 | -0.19082 | -0.20897 | -0.20897 | -0.19268 | -0.14325 | -0.16288 | -0.18372
23 | 24 | 2030 | Summer | Q, [%] | 0 | 2 | 1.161% | 1.158% | 1.169% | 1.144% | 1.092% | 1.092% | 1.092% | 1.239% | 0.9103% | 0.8961% | 0.8987% | 0.9131% | 0.8732% | 0.6918% | 0.6582% | 0.6583% | 0.714% | 0.9087% | 0.9951% | 0.9951% | 0.9175% | 0.6822% | 0.7756% | 0.8748%
24 | 23 | 2030 | Summer | Q, [MVAr] | 0 | 2 | 0.24003 | 0.23929 | 0.24154 | 0.23632 | 0.22533 | 0.22533 | 0.22533 | 0.25628 | 0.18732 | 0.18436 | 0.18492 | 0.18799 | 0.1796 | 0.14148 | 0.13442 | 0.13442 | 0.14612 | 0.18697 | 0.20512 | 0.20512 | 0.18887 | 0.13947 | 0.15911 | 0.17987
24 | 23 | 2030 | Summer | Q, [%] | 0 | 2 | 1.143% | 1.139% | 1.15% | 1.125% | 1.073% | 1.073% | 1.073% | 1.22% | 0.892% | 0.8779% | 0.8806% | 0.8952% | 0.8552% | 0.6737% | 0.6401% | 0.6401% | 0.6958% | 0.8904% | 0.9768% | 0.9768% | 0.8994% | 0.6641% | 0.7576% | 0.8565%
23 | 24 | 2030 | Summer | S, [MVA] | 0 | 2 | 0.75129 | 0.68909 | 0.68356 | 0.67293 | 0.64723 | 0.61 | 0.61888 | 0.63919 | 0.74855 | 0.8286 | 0.84634 | 0.91764 | 0.88757 | 0.86061 | 0.81124 | 0.77641 | 0.77047 | 0.74636 | 0.76167 | 0.75451 | 0.83695 | 0.88518 | 0.88433 | 0.74332
23 | 24 | 2030 | Summer | S, [%] | 0 | 2 | 3.578% | 3.281% | 3.255% | 3.204% | 3.082% | 2.905% | 2.947% | 3.044% | 3.565% | 3.946% | 4.03% | 4.37% | 4.227% | 4.098% | 3.863% | 3.697% | 3.669% | 3.554% | 3.627% | 3.593% | 3.985% | 4.215% | 4.211% | 3.54%
24 | 23 | 2030 | Summer | S, [MVA] | 0 | 2 | 0.74994 | 0.68764 | 0.68209 | 0.67146 | 0.64578 | 0.60847 | 0.61736 | 0.63753 | 0.74746 | 0.8276 | 0.84535 | 0.91669 | 0.88664 | 0.85983 | 0.81046 | 0.77561 | 0.76962 | 0.74528 | 0.76051 | 0.75334 | 0.83594 | 0.88442 | 0.88349 | 0.74227
24 | 23 | 2030 | Summer | S, [%] | 0 | 2 | 3.571% | 3.274% | 3.248% | 3.197% | 3.075% | 2.897% | 2.94% | 3.036% | 3.559% | 3.941% | 4.025% | 4.365% | 4.222% | 4.094% | 3.859% | 3.693% | 3.665% | 3.549% | 3.621% | 3.587% | 3.981% | 4.212% | 4.207% | 3.535%
10 | 11 | 2030 | Summer | P, [MW] | 0 | 2 | -0.63749 | -0.61329 | -0.63297 | -0.34842 | -0.32189 | -0.30954 | -0.31061 | -0.29663 | -0.59732 | -0.31628 | -0.30504 | -0.55564 | -0.54817 | -0.54938 | -0.56894 | -0.53993 | -0.5541 | -0.58517 | -0.61205 | -0.6592 | -0.6794 | -0.68991 | -0.66096 | -0.63468
10 | 11 | 2030 | Summer | P, [%] | 0 | 2 | 7.969% | 7.666% | 7.912% | 4.355% | 4.024% | 3.869% | 3.883% | 3.708% | 7.466% | 3.954% | 3.813% | 6.945% | 6.852% | 6.867% | 7.112% | 6.749% | 6.926% | 7.315% | 7.651% | 8.24% | 8.492% | 8.624% | 8.262% | 7.933%
11 | 10 | 2030 | Summer | P, [MW] | 0 | 2 | 0.64009 | 0.61588 | 0.63516 | 0.35072 | 0.32438 | 0.31202 | 0.31312 | 0.29915 | 0.59939 | 0.31846 | 0.30738 | 0.55804 | 0.55063 | 0.55185 | 0.57153 | 0.5425 | 0.55665 | 0.5878 | 0.61461 | 0.66136 | 0.68185 | 0.69251 | 0.66364 | 0.63729
11 | 10 | 2030 | Summer | P, [%] | 0 | 2 | 8.001% | 7.698% | 7.939% | 4.384% | 4.055% | 3.9% | 3.914% | 3.739% | 7.492% | 3.981% | 3.842% | 6.976% | 6.883% | 6.898% | 7.144% | 6.781% | 6.958% | 7.348% | 7.683% | 8.267% | 8.523% | 8.656% | 8.296% | 7.966%
10 | 11 | 2030 | Summer | Q, [MVAr] | 0 | 2 | -1.6916 | -1.6958 | -1.5313 | 1.6656 | 1.7403 | 1.7396 | 1.7468 | 1.7529 | -1.5 | 1.623 | 1.6882 | -1.6478 | -1.6698 | -1.6837 | -1.7146 | -1.7144 | -1.7043 | -1.7229 | -1.6851 | -1.5115 | -1.621 | -1.6705 | -1.7178 | -1.7048
10 | 11 | 2030 | Summer | Q, [%] | 0 | 2 | 21.14% | 21.2% | 19.14% | 20.82% | 21.75% | 21.75% | 21.83% | 21.91% | 18.75% | 20.29% | 21.1% | 20.6% | 20.87% | 21.05% | 21.43% | 21.43% | 21.3% | 21.54% | 21.06% | 18.89% | 20.26% | 20.88% | 21.47% | 21.31%
11 | 10 | 2030 | Summer | Q, [MVAr] | 0 | 2 | 1.7204 | 1.7245 | 1.5556 | -1.6401 | -1.7127 | -1.712 | -1.7189 | -1.725 | 1.5231 | -1.5989 | -1.6622 | 1.6746 | 1.6971 | 1.7112 | 1.7434 | 1.743 | 1.7327 | 1.7521 | 1.7135 | 1.5355 | 1.6483 | 1.6993 | 1.7476 | 1.7339
11 | 10 | 2030 | Summer | Q, [%] | 0 | 2 | 21.51% | 21.56% | 19.44% | 20.5% | 21.41% | 21.4% | 21.49% | 21.56% | 19.04% | 19.99% | 20.78% | 20.93% | 21.21% | 21.39% | 21.79% | 21.79% | 21.66% | 21.9% | 21.42% | 19.19% | 20.6% | 21.24% | 21.85% | 21.67%
10 | 11 | 2030 | Summer | S, [MVA] | 0 | 2 | 1.8077 | 1.8033 | 1.657 | 1.7017 | 1.7698 | 1.7669 | 1.7742 | 1.7779 | 1.6146 | 1.6536 | 1.7156 | 1.739 | 1.7574 | 1.771 | 1.8065 | 1.7974 | 1.7921 | 1.8195 | 1.7928 | 1.649 | 1.7576 | 1.8074 | 1.8406 | 1.8191
10 | 11 | 2030 | Summer | S, [%] | 0 | 2 | 22.6% | 22.54% | 20.71% | 21.27% | 22.12% | 22.09% | 22.18% | 22.22% | 20.18% | 20.67% | 21.44% | 21.74% | 21.97% | 22.14% | 22.58% | 22.47% | 22.4% | 22.74% | 22.41% | 20.61% | 21.97% | 22.59% | 23.01% | 22.74%
11 | 10 | 2030 | Summer | S, [MVA] | 0 | 2 | 1.8356 | 1.8312 | 1.6802 | 1.6771 | 1.7431 | 1.7402 | 1.7472 | 1.7507 | 1.6368 | 1.6303 | 1.6904 | 1.7651 | 1.7842 | 1.798 | 1.8347 | 1.8255 | 1.8199 | 1.8481 | 1.8204 | 1.6719 | 1.7838 | 1.835 | 1.8694 | 1.8473
11 | 10 | 2030 | Summer | S, [%] | 0 | 2 | 22.95% | 22.89% | 21% | 20.96% | 21.79% | 21.75% | 21.84% | 21.88% | 20.46% | 20.38% | 21.13% | 22.06% | 22.3% | 22.47% | 22.93% | 22.82% | 22.75% | 23.1% | 22.75% | 20.9% | 22.3% | 22.94% | 23.37% | 23.09%
13 | 14 | 2030 | Summer | P, [MW] | 0 | 2 | 9.2326 | 8.3849 | 8.0112 | 7.9881 | 7.778 | 7.1917 | 7.2598 | 6.7435 | 7.0872 | 6.9225 | 6.8728 | 6.9131 | 6.4174 | 5.7374 | 5.3313 | 5.1763 | 5.9625 | 7.0924 | 8.4054 | 9.5822 | 11.0046 | 11.8654 | 10.3141 | 9.1112
13 | 14 | 2030 | Summer | P, [%] | 0 | 2 | 23.08% | 20.96% | 20.03% | 19.97% | 19.44% | 17.98% | 18.15% | 16.86% | 17.72% | 17.31% | 17.18% | 17.28% | 16.04% | 14.34% | 13.33% | 12.94% | 14.91% | 17.73% | 21.01% | 23.96% | 27.51% | 29.66% | 25.79% | 22.78%
14 | 13 | 2030 | Summer | P, [MW] | 0 | 2 | -9.2243 | -8.3779 | -8.0048 | -7.9819 | -7.7721 | -7.1866 | -7.2546 | -6.7389 | -7.082 | -6.9178 | -6.8681 | -6.9082 | -6.4131 | -5.7342 | -5.3284 | -5.1734 | -5.9587 | -7.0872 | -8.3983 | -9.5732 | -10.9928 | -11.8518 | -10.3039 | -9.1033
14 | 13 | 2030 | Summer | P, [%] | 0 | 2 | 23.06% | 20.94% | 20.01% | 19.95% | 19.43% | 17.97% | 18.14% | 16.85% | 17.71% | 17.29% | 17.17% | 17.27% | 16.03% | 14.34% | 13.32% | 12.93% | 14.9% | 17.72% | 21% | 23.93% | 27.48% | 29.63% | 25.76% | 22.76%
13 | 14 | 2030 | Summer | Q, [MVAr] | 0 | 2 | 1.7306 | 1.8274 | 1.8499 | 1.2725 | 1.2837 | 1.3771 | 1.4319 | 1.4553 | 1.9296 | 1.4009 | 1.4181 | 2.0458 | 2.0216 | 0.54493 | 1.5261 | 1.9581 | 2.1366 | 1.9942 | 1.8809 | 1.6828 | 1.5582 | 1.492 | 0.85967 | 0.69125
13 | 14 | 2030 | Summer | Q, [%] | 0 | 2 | 4.326% | 4.569% | 4.625% | 3.181% | 3.209% | 3.443% | 3.58% | 3.638% | 4.824% | 3.502% | 3.545% | 5.115% | 5.054% | 1.362% | 3.815% | 4.895% | 5.341% | 4.985% | 4.702% | 4.207% | 3.895% | 3.73% | 2.149% | 1.728%
14 | 13 | 2030 | Summer | Q, [MVAr] | 0 | 2 | -1.4879 | -1.6249 | -1.664 | -1.0925 | -1.1128 | -1.2297 | -1.2813 | -1.3244 | -1.7812 | -1.2637 | -1.2827 | -1.9029 | -1.8972 | -0.45359 | -1.4415 | -1.8738 | -2.0262 | -1.8449 | -1.6769 | -1.4225 | -1.2184 | -1.0987 | -0.56509 | -0.46165
14 | 13 | 2030 | Summer | Q, [%] | 0 | 2 | 3.72% | 4.062% | 4.16% | 2.731% | 2.782% | 3.074% | 3.203% | 3.311% | 4.453% | 3.159% | 3.207% | 4.757% | 4.743% | 1.134% | 3.604% | 4.685% | 5.066% | 4.612% | 4.192% | 3.556% | 3.046% | 2.747% | 1.413% | 1.154%
13 | 14 | 2030 | Summer | S, [MVA] | 0 | 2 | 9.3934 | 8.5817 | 8.222 | 8.0888 | 7.8832 | 7.3223 | 7.3996 | 6.8987 | 7.3451 | 7.0629 | 7.0176 | 7.2095 | 6.7283 | 5.7632 | 5.5454 | 5.5343 | 6.3338 | 7.3674 | 8.6132 | 9.7288 | 11.1143 | 11.9588 | 10.3499 | 9.1374
13 | 14 | 2030 | Summer | S, [%] | 0 | 2 | 23.48% | 21.45% | 20.55% | 20.22% | 19.71% | 18.31% | 18.5% | 17.25% | 18.36% | 17.66% | 17.54% | 18.02% | 16.82% | 14.41% | 13.86% | 13.84% | 15.83% | 18.42% | 21.53% | 24.32% | 27.79% | 29.9% | 25.87% | 22.84%
14 | 13 | 2030 | Summer | S, [MVA] | 0 | 2 | 9.3435 | 8.534 | 8.1759 | 8.0563 | 7.8513 | 7.291 | 7.3668 | 6.8678 | 7.3026 | 7.0323 | 6.9869 | 7.1655 | 6.6878 | 5.7521 | 5.5199 | 5.5023 | 6.2938 | 7.3234 | 8.5641 | 9.6783 | 11.0602 | 11.9026 | 10.3194 | 9.115
14 | 13 | 2030 | Summer | S, [%] | 0 | 2 | 23.36% | 21.34% | 20.44% | 20.14% | 19.63% | 18.23% | 18.42% | 17.17% | 18.26% | 17.58% | 17.47% | 17.91% | 16.72% | 14.38% | 13.8% | 13.76% | 15.73% | 18.31% | 21.41% | 24.2% | 27.65% | 29.76% | 25.8% | 22.79%
14 | 15 | 2030 | Summer | P, [MW] | 0 | 2 | 4.0216 | 3.5604 | 3.3104 | 3.2121 | 3.007 | 2.7038 | 3.12 | 3.5268 | 3.9826 | 4.1678 | 4.6907 | 5.2004 | 5.1076 | 4.4675 | 4.6743 | 4.2398 | 4.3097 | 4.1276 | 4.3726 | 4.5077 | 4.9221 | 5.1536 | 4.9095 | 4.5135
14 | 15 | 2030 | Summer | P, [%] | 0 | 2 | 25.13% | 22.25% | 20.69% | 20.08% | 18.79% | 16.9% | 19.5% | 22.04% | 24.89% | 26.05% | 29.32% | 32.5% | 31.92% | 27.92% | 29.21% | 26.5% | 26.94% | 25.8% | 27.33% | 28.17% | 30.76% | 32.21% | 30.68% | 28.21%
15 | 14 | 2030 | Summer | P, [MW] | 0 | 2 | -4.0146 | -3.5547 | -3.3053 | -3.2079 | -3.0033 | -2.7007 | -3.116 | -3.5218 | -3.9759 | -4.1609 | -4.682 | -5.1894 | -5.097 | -4.4596 | -4.6655 | -4.2324 | -4.302 | -4.1204 | -4.3646 | -4.4993 | -4.9123 | -5.143 | -4.8999 | -4.5054
15 | 14 | 2030 | Summer | P, [%] | 0 | 2 | 25.09% | 22.22% | 20.66% | 20.05% | 18.77% | 16.88% | 19.48% | 22.01% | 24.85% | 26.01% | 29.26% | 32.43% | 31.86% | 27.87% | 29.16% | 26.45% | 26.89% | 25.75% | 27.28% | 28.12% | 30.7% | 32.14% | 30.62% | 28.16%
14 | 15 | 2030 | Summer | Q, [MVAr] | 0 | 2 | 1.1032 | 1.3263 | 1.3386 | 0.52036 | 0.55437 | 0.70231 | 0.48079 | 0.3483 | 0.93037 | -0.041004 | -0.16236 | 0.65871 | 0.61909 | -0.41167 | 0.29508 | 0.73598 | 0.87225 | 1.0324 | 0.93614 | 0.83445 | 0.62693 | 0.4381 | -0.45342 | -0.2051
14 | 15 | 2030 | Summer | Q, [%] | 0 | 2 | 6.895% | 8.289% | 8.367% | 3.252% | 3.465% | 4.389% | 3.005% | 2.177% | 5.815% | 0.2563% | 1.015% | 4.117% | 3.869% | 2.573% | 1.844% | 4.6% | 5.452% | 6.453% | 5.851% | 5.215% | 3.918% | 2.738% | 2.834% | 1.282%
15 | 14 | 2030 | Summer | Q, [MVAr] | 0 | 2 | -1.0263 | -1.2624 | -1.2822 | -0.47366 | -0.51313 | -0.66787 | -0.4368 | -0.29286 | -0.85634 | 0.11767 | 0.25958 | -0.53702 | -0.50187 | 0.50007 | -0.19822 | -0.65402 | -0.78659 | -0.95226 | -0.84765 | -0.74154 | -0.51816 | -0.31995 | 0.5604 | 0.29485
15 | 14 | 2030 | Summer | Q, [%] | 0 | 2 | 6.414% | 7.89% | 8.014% | 2.96% | 3.207% | 4.174% | 2.73% | 1.83% | 5.352% | 0.7354% | 1.622% | 3.356% | 3.137% | 3.125% | 1.239% | 4.088% | 4.916% | 5.952% | 5.298% | 4.635% | 3.239% | 2% | 3.502% | 1.843%
14 | 15 | 2030 | Summer | S, [MVA] | 0 | 2 | 4.1701 | 3.7994 | 3.5708 | 3.254 | 3.0577 | 2.7935 | 3.1568 | 3.5439 | 4.0898 | 4.168 | 4.6936 | 5.2419 | 5.145 | 4.4864 | 4.6836 | 4.3032 | 4.397 | 4.2548 | 4.4717 | 4.5842 | 4.9619 | 5.1722 | 4.9304 | 4.5182
14 | 15 | 2030 | Summer | S, [%] | 0 | 2 | 26.06% | 23.75% | 22.32% | 20.34% | 19.11% | 17.46% | 19.73% | 22.15% | 25.56% | 26.05% | 29.33% | 32.76% | 32.16% | 28.04% | 29.27% | 26.89% | 27.48% | 26.59% | 27.95% | 28.65% | 31.01% | 32.33% | 30.82% | 28.24%
15 | 14 | 2030 | Summer | S, [MVA] | 0 | 2 | 4.1437 | 3.7722 | 3.5453 | 3.2427 | 3.0468 | 2.782 | 3.1465 | 3.5339 | 4.0671 | 4.1626 | 4.6892 | 5.2171 | 5.1217 | 4.4875 | 4.6698 | 4.2826 | 4.3733 | 4.229 | 4.4462 | 4.56 | 4.9396 | 5.1529 | 4.9318 | 4.5151
15 | 14 | 2030 | Summer | S, [%] | 0 | 2 | 25.9% | 23.58% | 22.16% | 20.27% | 19.04% | 17.39% | 19.67% | 22.09% | 25.42% | 26.02% | 29.31% | 32.61% | 32.01% | 28.05% | 29.19% | 26.77% | 27.33% | 26.43% | 27.79% | 28.5% | 30.87% | 32.21% | 30.82% | 28.22%
18 | 19 | 2030 | Summer | P, [MW] | 0 | 2 | 4.0477 | 3.9902 | 3.9853 | 3.9791 | 3.9625 | 3.8143 | 3.9052 | 3.6049 | 3.7078 | 3.695 | 3.842 | 3.8289 | 3.8897 | 3.8531 | 3.7246 | 3.4582 | 3.5771 | 3.9374 | 4.2968 | 4.2255 | 4.3207 | 4.4238 | 2.3507 | 2.6901
18 | 19 | 2030 | Summer | P, [%] | 0 | 2 | 20.24% | 19.95% | 19.93% | 19.9% | 19.81% | 19.07% | 19.53% | 18.02% | 18.54% | 18.47% | 19.21% | 19.14% | 19.45% | 19.27% | 18.62% | 17.29% | 17.89% | 19.69% | 21.48% | 21.13% | 21.6% | 22.12% | 11.75% | 13.45%
19 | 18 | 2030 | Summer | P, [MW] | 0 | 2 | -4.0441 | -3.9866 | -3.9817 | -3.9752 | -3.9586 | -3.8106 | -3.9013 | -3.6014 | -3.7045 | -3.6914 | -3.8381 | -3.8252 | -3.8861 | -3.8488 | -3.7218 | -3.4555 | -3.5739 | -3.9338 | -4.2925 | -4.2216 | -4.3167 | -4.4197 | -2.349 | -2.6879
19 | 18 | 2030 | Summer | P, [%] | 0 | 2 | 20.22% | 19.93% | 19.91% | 19.88% | 19.79% | 19.05% | 19.51% | 18.01% | 18.52% | 18.46% | 19.19% | 19.13% | 19.43% | 19.24% | 18.61% | 17.28% | 17.87% | 19.67% | 21.46% | 21.11% | 21.58% | 22.1% | 11.75% | 13.44%
18 | 19 | 2030 | Summer | Q, [MVAr] | 0 | 2 | -1.3171 | -1.4116 | -1.4881 | -1.8101 | -1.8364 | -1.9321 | -1.9929 | -2.039 | -1.659 | -2.0724 | -2.1465 | -1.9534 | -1.7818 | 2.5813 | -0.18246 | -1.2374 | -1.8033 | -1.6458 | -1.5967 | -1.3665 | -1.1775 | -1.0164 | 1.5973 | 1.8719
18 | 19 | 2030 | Summer | Q, [%] | 0 | 2 | 6.586% | 7.058% | 7.44% | 9.05% | 9.182% | 9.66% | 9.964% | 10.19% | 8.295% | 10.36% | 10.73% | 9.767% | 8.909% | 12.91% | 0.9123% | 6.187% | 9.017% | 8.229% | 7.983% | 6.833% | 5.888% | 5.082% | 7.987% | 9.36%
19 | 18 | 2030 | Summer | Q, [MVAr] | 0 | 2 | 1.4168 | 1.5101 | 1.5876 | 1.9152 | 1.9413 | 2.0326 | 2.0986 | 2.1333 | 1.7497 | 2.1711 | 2.253 | 2.055 | 1.8824 | -2.463 | 0.25894 | 1.3116 | 1.8916 | 1.746 | 1.7122 | 1.475 | 1.2878 | 1.1297 | -1.5529 | -1.8129
19 | 18 | 2030 | Summer | Q, [%] | 0 | 2 | 7.084% | 7.551% | 7.938% | 9.576% | 9.706% | 10.16% | 10.49% | 10.67% | 8.749% | 10.86% | 11.27% | 10.27% | 9.412% | 12.32% | 1.295% | 6.558% | 9.458% | 8.73% | 8.561% | 7.375% | 6.439% | 5.649% | 7.764% | 9.064%
18 | 19 | 2030 | Summer | S, [MVA] | 0 | 2 | 4.2566 | 4.2325 | 4.2541 | 4.3714 | 4.3673 | 4.2757 | 4.3843 | 4.1416 | 4.062 | 4.2365 | 4.4009 | 4.2984 | 4.2784 | 4.6379 | 3.7291 | 3.6729 | 4.006 | 4.2675 | 4.5838 | 4.441 | 4.4783 | 4.5391 | 2.842 | 3.2773
18 | 19 | 2030 | Summer | S, [%] | 0 | 2 | 21.28% | 21.16% | 21.27% | 21.86% | 21.84% | 21.38% | 21.92% | 20.71% | 20.31% | 21.18% | 22% | 21.49% | 21.39% | 23.19% | 18.65% | 18.36% | 20.03% | 21.34% | 22.92% | 22.2% | 22.39% | 22.7% | 14.21% | 16.39%
19 | 18 | 2030 | Summer | S, [MVA] | 0 | 2 | 4.2851 | 4.263 | 4.2866 | 4.4125 | 4.409 | 4.3188 | 4.43 | 4.1859 | 4.0969 | 4.2825 | 4.4505 | 4.3422 | 4.318 | 4.5695 | 3.7308 | 3.6961 | 4.0436 | 4.3038 | 4.6214 | 4.4718 | 4.5047 | 4.5618 | 2.8159 | 3.2421
19 | 18 | 2030 | Summer | S, [%] | 0 | 2 | 21.43% | 21.32% | 21.43% | 22.06% | 22.05% | 21.59% | 22.15% | 20.93% | 20.48% | 21.41% | 22.25% | 21.71% | 21.59% | 22.85% | 18.65% | 18.48% | 20.22% | 21.52% | 23.11% | 22.36% | 22.52% | 22.81% | 14.08% | 16.21%
20 | 19 | 2030 | Summer | P, [MW] | 0 | 2 | -0.64178 | -0.42847 | -0.32468 | -0.32548 | -0.27165 | -0.18313 | -0.15299 | -0.17768 | -0.21822 | -0.19562 | -0.099557 | -0.13149 | 0.068408 | 0.67861 | 0.4339 | 0.23613 | 0.032682 | -0.088136 | -0.26419 | -0.63463 | -0.9878 | -1.1694 | -1.5343 | -0.95436
20 | 19 | 2030 | Summer | P, [%] | 0 | 2 | 8.022% | 5.356% | 4.058% | 4.069% | 3.396% | 2.289% | 1.912% | 2.221% | 2.728% | 2.445% | 1.244% | 1.644% | 0.8551% | 8.483% | 5.424% | 2.952% | 0.4085% | 1.102% | 3.302% | 7.933% | 12.35% | 14.62% | 19.18% | 11.93%
19 | 20 | 2030 | Summer | P, [MW] | 0 | 2 | 0.64308 | 0.42975 | 0.32602 | 0.32685 | 0.27304 | 0.18468 | 0.15468 | 0.17949 | 0.21994 | 0.19757 | 0.10165 | 0.13383 | -0.066325 | -0.6772 | -0.43348 | -0.23478 | -0.030514 | 0.08986 | 0.26577 | 0.63598 | 0.98932 | 1.1711 | 1.5365 | 0.95564
19 | 20 | 2030 | Summer | P, [%] | 0 | 2 | 8.039% | 5.372% | 4.075% | 4.086% | 3.413% | 2.309% | 1.933% | 2.244% | 2.749% | 2.47% | 1.271% | 1.673% | 0.8291% | 8.465% | 5.419% | 2.935% | 0.3814% | 1.123% | 3.322% | 7.95% | 12.37% | 14.64% | 19.21% | 11.95%
20 | 19 | 2030 | Summer | Q, [MVAr] | 0 | 2 | -1.1061 | -1.1939 | -1.2578 | -1.2747 | -1.2949 | -1.3887 | -1.4532 | -1.5024 | -1.4517 | -1.559 | -1.624 | -1.7102 | -1.617 | 1.1462 | -0.5769 | -1.2825 | -1.6502 | -1.47 | -1.3859 | -1.1439 | -0.97105 | -0.85137 | 0.67029 | 0.8346
20 | 19 | 2030 | Summer | Q, [%] | 0 | 2 | 13.83% | 14.92% | 15.72% | 15.93% | 16.19% | 17.36% | 18.17% | 18.78% | 18.15% | 19.49% | 20.3% | 21.38% | 20.21% | 14.33% | 7.211% | 16.03% | 20.63% | 18.38% | 17.32% | 14.3% | 12.14% | 10.64% | 8.379% | 10.43%
19 | 20 | 2030 | Summer | Q, [MVAr] | 0 | 2 | 1.1205 | 1.208 | 1.2726 | 1.2899 | 1.3103 | 1.406 | 1.472 | 1.5225 | 1.4708 | 1.5808 | 1.6473 | 1.7362 | 1.6402 | -1.1305 | 0.5815 | 1.2976 | 1.6743 | 1.4892 | 1.4034 | 1.159 | 0.98795 | 0.86981 | -0.64553 | -0.82042
19 | 20 | 2030 | Summer | Q, [%] | 0 | 2 | 14.01% | 15.1% | 15.91% | 16.12% | 16.38% | 17.57% | 18.4% | 19.03% | 18.38% | 19.76% | 20.59% | 21.7% | 20.5% | 14.13% | 7.269% | 16.22% | 20.93% | 18.61% | 17.54% | 14.49% | 12.35% | 10.87% | 8.069% | 10.26%
20 | 19 | 2030 | Summer | S, [MVA] | 0 | 2 | 1.2788 | 1.2684 | 1.299 | 1.3156 | 1.3231 | 1.4008 | 1.4612 | 1.5129 | 1.468 | 1.5713 | 1.627 | 1.7153 | 1.6185 | 1.332 | 0.72186 | 1.3041 | 1.6505 | 1.4727 | 1.4108 | 1.3081 | 1.3852 | 1.4465 | 1.6743 | 1.2678
20 | 19 | 2030 | Summer | S, [%] | 0 | 2 | 15.99% | 15.86% | 16.24% | 16.44% | 16.54% | 17.51% | 18.27% | 18.91% | 18.35% | 19.64% | 20.34% | 21.44% | 20.23% | 16.65% | 9.023% | 16.3% | 20.63% | 18.41% | 17.64% | 16.35% | 17.31% | 18.08% | 20.93% | 15.85%
19 | 20 | 2030 | Summer | S, [MVA] | 0 | 2 | 1.292 | 1.2822 | 1.3137 | 1.3307 | 1.3384 | 1.4181 | 1.4801 | 1.5331 | 1.4871 | 1.5931 | 1.6504 | 1.7414 | 1.6415 | 1.3178 | 0.72529 | 1.3186 | 1.6745 | 1.4919 | 1.4284 | 1.322 | 1.3981 | 1.4588 | 1.6666 | 1.2595
19 | 20 | 2030 | Summer | S, [%] | 0 | 2 | 16.15% | 16.03% | 16.42% | 16.63% | 16.73% | 17.73% | 18.5% | 19.16% | 18.59% | 19.91% | 20.63% | 21.77% | 20.52% | 16.47% | 9.066% | 16.48% | 20.93% | 18.65% | 17.85% | 16.52% | 17.48% | 18.23% | 20.83% | 15.74%
12 | 10 | 2030 | Summer | P, [MW] | Expected | - | -0.5766 | -0.57083 | -0.51526 | -0.44989 | -0.42297 | -0.43847 | -0.9469 | -1.9134 | -3.1171 | -4.2343 | -5.2806 | -5.9943 | -6.2654 | -6.2753 | -6.034 | -5.4412 | -4.4221 | -3.2278 | -2.1057 | -1.1338 | -0.64142 | -0.638 | -0.64026 | -1.0265
12 | 10 | 2030 | Summer | P, [%] | Expected | - | 2.507% | 2.482% | 2.24% | 1.956% | 1.839% | 1.906% | 4.117% | 8.319% | 13.55% | 18.41% | 22.96% | 26.06% | 27.24% | 27.28% | 26.23% | 23.66% | 19.23% | 14.03% | 9.155% | 4.929% | 2.789% | 2.774% | 2.784% | 4.463%
10 | 12 | 2030 | Summer | P, [MW] | Expected | - | 0.57845 | 0.57268 | 0.5174 | 0.45195 | 0.4252 | 0.44063 | 0.94884 | 1.9156 | 3.1198 | 4.2378 | 5.2855 | 6.0004 | 6.272 | 6.282 | 6.0402 | 5.4463 | 4.4258 | 3.2307 | 2.108 | 1.1356 | 0.64289 | 0.63954 | 0.64177 | 1.0285
10 | 12 | 2030 | Summer | P, [%] | Expected | - | 2.515% | 2.49% | 2.25% | 1.965% | 1.849% | 1.916% | 4.125% | 8.329% | 13.56% | 18.43% | 22.98% | 26.09% | 27.27% | 27.31% | 26.26% | 23.68% | 19.24% | 14.05% | 9.165% | 4.937% | 2.795% | 2.781% | 2.79% | 4.472%
12 | 10 | 2030 | Summer | Q, [MVAr] | Expected | - | 1.4992 | 1.5005 | 1.8605 | 2.8222 | 2.9581 | 2.8575 | 3.4869 | 3.3025 | 1.9459 | 1.7754 | 0.69281 | -0.60865 | -0.73538 | -0.75968 | -0.65391 | -0.3876 | 0.70853 | 1.8357 | 2.3087 | 2.4435 | 1.186 | 1.1647 | 1.097 | -3.6282
12 | 10 | 2030 | Summer | Q, [%] | Expected | - | 6.518% | 6.524% | 8.089% | 12.27% | 12.86% | 12.42% | 15.16% | 14.36% | 8.461% | 7.719% | 3.012% | 2.646% | 3.197% | 3.303% | 2.843% | 1.685% | 3.081% | 7.981% | 10.04% | 10.62% | 5.157% | 5.064% | 4.769% | 15.77%
10 | 12 | 2030 | Summer | Q, [MVAr] | Expected | - | -1.5749 | -1.5762 | -1.9356 | -2.8977 | -3.0332 | -2.9329 | -3.5625 | -3.378 | -2.021 | -1.85 | -0.76637 | 0.53592 | 0.66305 | 0.68727 | 0.58125 | 0.3142 | -0.78291 | -1.9107 | -2.3841 | -2.5188 | -1.2616 | -1.2403 | -1.1726 | 3.5526
10 | 12 | 2030 | Summer | Q, [%] | Expected | - | 0.068472 | 0.068529 | 0.084157 | 0.12599 | 0.13188 | 0.12752 | 0.15489 | 0.14687 | 0.08787 | 0.080433 | 0.03332 | 0.023301 | 0.028828 | 0.029881 | 0.025272 | 0.013661 | 0.03404 | 0.083073 | 0.10366 | 0.10951 | 0.054854 | 0.053924 | 0.050982 | 0.15446
12 | 10 | 2030 | Summer | S, [MVA] | Expected | - | 3.5643 | 3.5621 | 3.8187 | 3.7424 | 3.8808 | 3.8375 | 3.6271 | 3.8806 | 4.3065 | 4.8655 | 5.7353 | 6.3972 | 6.6786 | 6.692 | 6.454 | 5.8644 | 5.0068 | 4.4304 | 3.9617 | 3.5359 | 3.1668 | 3.2453 | 3.204 | 3.7721
12 | 10 | 2030 | Summer | S, [%] | Expected | - | 15.5% | 15.49% | 16.6% | 16.27% | 16.87% | 16.68% | 15.77% | 16.87% | 18.72% | 21.15% | 24.94% | 27.81% | 29.04% | 29.1% | 28.06% | 25.5% | 21.77% | 19.26% | 17.22% | 15.37% | 13.77% | 14.11% | 13.93% | 16.4%
10 | 12 | 2030 | Summer | S, [MVA] | Expected | - | 3.5974 | 3.5952 | 3.8514 | 3.7966 | 3.9347 | 3.8917 | 3.7004 | 3.9463 | 4.3384 | 4.8991 | 5.7538 | 6.3917 | 6.6725 | 6.6857 | 6.4483 | 5.8606 | 5.0173 | 4.461 | 4.0054 | 3.587 | 3.1995 | 3.278 | 3.2366 | 3.7
10 | 12 | 2030 | Summer | S, [%] | Expected | - | 15.64% | 15.63% | 16.75% | 16.51% | 17.11% | 16.92% | 16.09% | 17.16% | 18.86% | 21.3% | 25.02% | 27.79% | 29.01% | 29.07% | 28.04% | 25.48% | 21.81% | 19.4% | 17.41% | 15.6% | 13.91% | 14.25% | 14.07% | 16.09%
14 | 12 | 2030 | Summer | P, [MW] | Expected | - | 1.3105e-05 | -0.007257 | 0.066714 | 0.11745 | 0.15953 | 0.097567 | -0.42369 | -1.2457 | -2.2809 | -3.3525 | -4.4088 | -5.1882 | -5.5178 | -5.5395 | -5.2945 | -4.6583 | -3.6505 | -2.4528 | -1.3682 | -0.28275 | 0.39026 | 0.46776 | 0.3416 | -0.35559
14 | 12 | 2030 | Summer | P, [%] | Expected | - | 5.698e-05% | 0.03155% | 0.2901% | 0.5107% | 0.6936% | 0.4242% | 1.842% | 5.416% | 9.917% | 14.58% | 19.17% | 22.56% | 23.99% | 24.08% | 23.02% | 20.25% | 15.87% | 10.66% | 5.949% | 1.229% | 1.697% | 2.034% | 1.485% | 1.546%
12 | 14 | 2030 | Summer | P, [MW] | Expected | - | 0.0018829 | 0.0091295 | -0.064509 | -0.11526 | -0.15713 | -0.095271 | 0.42573 | 1.2479 | 2.2833 | 3.3552 | 4.4126 | 5.1929 | 5.5231 | 5.5448 | 5.2994 | 4.6622 | 3.6534 | 2.4552 | 1.3704 | 0.28477 | -0.38854 | -0.46595 | -0.33993 | 0.3572
12 | 14 | 2030 | Summer | P, [%] | Expected | - | 0.008186% | 0.03969% | 0.2805% | 0.5011% | 0.6832% | 0.4142% | 1.851% | 5.426% | 9.927% | 14.59% | 19.19% | 22.58% | 24.01% | 24.11% | 23.04% | 20.27% | 15.88% | 10.67% | 5.958% | 1.238% | 1.689% | 2.026% | 1.478% | 1.553%
14 | 12 | 2030 | Summer | Q, [MVAr] | Expected | - | 1.7142 | 1.7056 | 2.0806 | 3.0372 | 3.1893 | 3.0686 | 3.6848 | 3.6223 | 2.3672 | 2.2215 | 1.1293 | -0.21513 | -0.38103 | -0.42119 | -0.31487 | -0.020295 | 1.0844 | 2.2027 | 2.6612 | 2.8701 | 1.7161 | 1.7454 | 1.5691 | -3.3525
14 | 12 | 2030 | Summer | Q, [%] | Expected | - | 7.453% | 7.416% | 9.046% | 13.21% | 13.87% | 13.34% | 16.02% | 15.75% | 10.29% | 9.659% | 4.91% | 0.9354% | 1.657% | 1.831% | 1.369% | 0.08824% | 4.715% | 9.577% | 11.57% | 12.48% | 7.461% | 7.589% | 6.822% | 14.58%
12 | 14 | 2030 | Summer | Q, [MVAr] | Expected | - | -1.7898 | -1.7812 | -2.1557 | -3.1126 | -3.2643 | -3.1439 | -3.7603 | -3.6977 | -2.4425 | -2.2965 | -1.2036 | 0.14162 | 0.30794 | 0.34802 | 0.24147 | -0.053806 | -1.1592 | -2.2779 | -2.7367 | -2.9453 | -1.7915 | -1.8208 | -1.6446 | 3.2767
12 | 14 | 2030 | Summer | Q, [%] | Expected | - | 0.077817 | 0.077445 | 0.093727 | 0.13533 | 0.14193 | 0.13669 | 0.16349 | 0.16077 | 0.1062 | 0.099847 | 0.052328 | 0.0061576 | 0.013389 | 0.015131 | 0.010499 | 0.0023394 | 0.050401 | 0.099039 | 0.11899 | 0.12806 | 0.077892 | 0.079164 | 0.071505 | 0.14247
14 | 12 | 2030 | Summer | S, [MVA] | Expected | - | 3.6046 | 3.5823 | 3.8526 | 3.8434 | 4.0034 | 3.9427 | 3.7257 | 3.8814 | 3.9875 | 4.3499 | 5.0798 | 5.6404 | 5.971 | 5.9888 | 5.7504 | 5.1361 | 4.4211 | 4.0983 | 3.8673 | 3.6905 | 3.4219 | 3.5082 | 3.3783 | 3.373
14 | 12 | 2030 | Summer | S, [%] | Expected | - | 15.67% | 15.58% | 16.75% | 16.71% | 17.41% | 17.14% | 16.2% | 16.88% | 17.34% | 18.91% | 22.09% | 24.52% | 25.96% | 26.04% | 25% | 22.33% | 19.22% | 17.82% | 16.81% | 16.05% | 14.88% | 15.25% | 14.69% | 14.67%
12 | 14 | 2030 | Summer | S, [MVA] | Expected | - | 3.6373 | 3.615 | 3.8845 | 3.8971 | 4.0566 | 3.9964 | 3.8007 | 3.9527 | 4.0283 | 4.3919 | 5.1027 | 5.6373 | 5.9665 | 5.984 | 5.7467 | 5.1357 | 4.4386 | 4.1372 | 3.9169 | 3.7441 | 3.4533 | 3.5395 | 3.41 | 3.2978
12 | 14 | 2030 | Summer | S, [%] | Expected | - | 15.81% | 15.72% | 16.89% | 16.94% | 17.64% | 17.38% | 16.52% | 17.19% | 17.51% | 19.1% | 22.19% | 24.51% | 25.94% | 26.02% | 24.99% | 22.33% | 19.3% | 17.99% | 17.03% | 16.28% | 15.01% | 15.39% | 14.83% | 14.34%
14 | 26 | 2030 | Summer | P, [MW] | Expected | - | 1.2447 | 1.4247 | 0.2053 | 1.3496 | 0.51927 | 1.1689 | 1.4544 | 1.4444 | 1.9492 | 2.4957 | 2.9003 | 3.087 | 3.2866 | 3.3257 | 3.1597 | 3.032 | 2.6038 | 2.1218 | 1.5544 | 0.46861 | 0.35811 | 0.25516 | 0.3382 | 0.78227
14 | 26 | 2030 | Summer | P, [%] | Expected | - | 5.927% | 6.784% | 0.9776% | 6.427% | 2.473% | 5.566% | 6.926% | 6.878% | 9.282% | 11.88% | 13.81% | 14.7% | 15.65% | 15.84% | 15.05% | 14.44% | 12.4% | 10.1% | 7.402% | 2.231% | 1.705% | 1.215% | 1.61% | 3.725%
26 | 14 | 2030 | Summer | P, [MW] | Expected | - | -1.241 | -1.4196 | -0.19917 | -1.3449 | -0.51429 | -1.165 | -1.4497 | -1.4403 | -1.9442 | -2.4897 | -2.8938 | -3.0805 | -3.2799 | -3.3192 | -3.1538 | -3.0262 | -2.5981 | -2.1166 | -1.5503 | -0.46384 | -0.35413 | -0.25158 | -0.33442 | -0.777
26 | 14 | 2030 | Summer | P, [%] | Expected | - | 5.909% | 6.76% | 0.9485% | 6.404% | 2.449% | 5.547% | 6.904% | 6.858% | 9.258% | 11.86% | 13.78% | 14.67% | 15.62% | 15.81% | 15.02% | 14.41% | 12.37% | 10.08% | 7.382% | 2.209% | 1.686% | 1.198% | 1.592% | 3.7%
14 | 26 | 2030 | Summer | Q, [MVAr] | Expected | - | 0.9602 | 1.5846 | -5.4199 | 1.2611 | -4.8398 | 0.9188 | 1.2395 | 1.0163 | 1.6285 | 1.9452 | 2.1441 | 2.3135 | 2.3672 | 3.4924 | 2.4275 | 2.1322 | 1.9664 | 1.7457 | 1.3921 | -4.7633 | -4.3591 | -4.1321 | -2.9679 | 3.637
14 | 26 | 2030 | Summer | Q, [%] | Expected | - | 4.572% | 7.546% | 25.81% | 6.005% | 23.05% | 4.375% | 5.902% | 4.84% | 7.755% | 9.263% | 10.21% | 11.02% | 11.27% | 16.63% | 11.56% | 10.15% | 9.364% | 8.313% | 6.629% | 22.68% | 20.76% | 19.68% | 14.13% | 17.32%
26 | 14 | 2030 | Summer | Q, [MVAr] | Expected | - | -0.95909 | -1.5816 | 5.4244 | -1.2587 | 4.8427 | -0.91733 | -1.2371 | -1.0147 | -1.6257 | -1.941 | -2.1391 | -2.3085 | -2.3621 | -3.4875 | -2.4234 | -2.1282 | -1.9626 | -1.7425 | -1.3904 | 4.7658 | 4.3606 | 4.133 | 2.9691 | -3.6337
26 | 14 | 2030 | Summer | Q, [%] | Expected | - | 0.045671 | 0.075314 | 0.2583 | 0.059937 | 0.2306 | 0.043682 | 0.058908 | 0.048318 | 0.077413 | 0.092428 | 0.10186 | 0.10993 | 0.11248 | 0.16607 | 0.1154 | 0.10134 | 0.093455 | 0.082978 | 0.066209 | 0.22694 | 0.20765 | 0.19681 | 0.14139 | 0.17303
14 | 26 | 2030 | Summer | S, [MVA] | Expected | - | 4.1686 | 4.9532 | 5.4288 | 4.7013 | 4.8683 | 4.3006 | 4.7024 | 4.3926 | 4.8968 | 5.357 | 5.5765 | 5.5745 | 5.6151 | 5.5237 | 5.2648 | 5.2531 | 5.2348 | 4.9908 | 4.4625 | 4.7869 | 4.3746 | 4.1417 | 4.2622 | 5.0315
14 | 26 | 2030 | Summer | S, [%] | Expected | - | 19.85% | 23.59% | 25.85% | 22.39% | 23.18% | 20.48% | 22.39% | 20.92% | 23.32% | 25.51% | 26.55% | 26.55% | 26.74% | 26.3% | 25.07% | 25.01% | 24.93% | 23.77% | 21.25% | 22.79% | 20.83% | 19.72% | 20.3% | 23.96%
26 | 14 | 2030 | Summer | S, [MVA] | Expected | - | 4.1687 | 4.9515 | 5.433 | 4.7006 | 4.8706 | 4.301 | 4.7016 | 4.3924 | 4.8942 | 5.3524 | 5.5706 | 5.568 | 5.6081 | 5.5163 | 5.2582 | 5.2473 | 5.23 | 4.9876 | 4.4612 | 4.789 | 4.3758 | 4.1424 | 4.2627 | 5.0281
26 | 14 | 2030 | Summer | S, [%] | Expected | - | 19.85% | 23.58% | 25.87% | 22.38% | 23.19% | 20.48% | 22.39% | 20.92% | 23.31% | 25.49% | 26.53% | 26.51% | 26.71% | 26.27% | 25.04% | 24.99% | 24.9% | 23.75% | 21.24% | 22.8% | 20.84% | 19.73% | 20.3% | 23.94%
14 | 16 | 2030 | Summer | P, [MW] | Expected | - | 0.65878 | 0.59953 | 0.59515 | 0.5911 | 0.58143 | 0.57239 | 0.66574 | 0.85411 | 0.97226 | 0.97413 | 0.92869 | 0.93506 | 0.94965 | 0.96335 | 0.90918 | 0.78816 | 0.76447 | 0.77994 | 0.77833 | 0.91973 | 1.0021 | 0.99909 | 0.90902 | 0.78726
14 | 16 | 2030 | Summer | P, [%] | Expected | - | 3.137% | 2.855% | 2.834% | 2.815% | 2.769% | 2.726% | 3.17% | 4.067% | 4.63% | 4.639% | 4.422% | 4.453% | 4.522% | 4.587% | 4.329% | 3.753% | 3.64% | 3.714% | 3.706% | 4.38% | 4.772% | 4.758% | 4.329% | 3.749%
16 | 14 | 2030 | Summer | P, [MW] | Expected | - | -0.65869 | -0.59945 | -0.59507 | -0.59103 | -0.58136 | -0.57232 | -0.66564 | -0.85395 | -0.97204 | -0.97392 | -0.9285 | -0.93487 | -0.94945 | -0.96314 | -0.90899 | -0.78802 | -0.76434 | -0.7798 | -0.77819 | -0.91953 | -1.0019 | -0.99886 | -0.90883 | -0.78712
16 | 14 | 2030 | Summer | P, [%] | Expected | - | 3.137% | 2.855% | 2.834% | 2.814% | 2.768% | 2.725% | 3.17% | 4.066% | 4.629% | 4.638% | 4.421% | 4.452% | 4.521% | 4.586% | 4.329% | 3.752% | 3.64% | 3.713% | 3.706% | 4.379% | 4.771% | 4.756% | 4.328% | 3.748%
14 | 16 | 2030 | Summer | Q, [MVAr] | Expected | - | 0.16412 | 0.14244 | 0.14246 | 0.14244 | 0.14245 | 0.14243 | 0.17218 | 0.25178 | 0.28894 | 0.29046 | 0.27407 | 0.27449 | 0.27717 | 0.27718 | 0.25793 | 0.21859 | 0.21858 | 0.21858 | 0.22295 | 0.26995 | 0.29368 | 0.29607 | 0.25121 | 0.2079
14 | 16 | 2030 | Summer | Q, [%] | Expected | - | 0.7815% | 0.6783% | 0.6784% | 0.6783% | 0.6784% | 0.6783% | 0.8199% | 1.199% | 1.376% | 1.383% | 1.305% | 1.307% | 1.32% | 1.32% | 1.228% | 1.041% | 1.041% | 1.041% | 1.062% | 1.285% | 1.398% | 1.41% | 1.196% | 0.99%
16 | 14 | 2030 | Summer | Q, [MVAr] | Expected | - | -0.16802 | -0.14636 | -0.14636 | -0.14636 | -0.14636 | -0.14636 | -0.17607 | -0.25558 | -0.29267 | -0.29419 | -0.27782 | -0.27823 | -0.28091 | -0.28091 | -0.26169 | -0.22241 | -0.22241 | -0.22241 | -0.22679 | -0.2737 | -0.29737 | -0.29977 | -0.25497 | -0.21173
16 | 14 | 2030 | Summer | Q, [%] | Expected | - | 0.0080007 | 0.0069698 | 0.0069698 | 0.0069698 | 0.0069698 | 0.0069698 | 0.0083845 | 0.012171 | 0.013937 | 0.014009 | 0.01323 | 0.013249 | 0.013376 | 0.013376 | 0.012461 | 0.010591 | 0.010591 | 0.010591 | 0.0108 | 0.013033 | 0.014161 | 0.014275 | 0.012141 | 0.010082
14 | 16 | 2030 | Summer | S, [MVA] | Expected | - | 0.67892 | 0.61623 | 0.61197 | 0.60803 | 0.59864 | 0.58986 | 0.68765 | 0.89046 | 1.0143 | 1.0165 | 0.96829 | 0.97452 | 0.98928 | 1.0024 | 0.94506 | 0.81791 | 0.79511 | 0.80999 | 0.80963 | 0.95853 | 1.0443 | 1.042 | 0.94309 | 0.81426
14 | 16 | 2030 | Summer | S, [%] | Expected | - | 3.233% | 2.934% | 2.914% | 2.895% | 2.851% | 2.809% | 3.275% | 4.24% | 4.83% | 4.841% | 4.611% | 4.641% | 4.711% | 4.773% | 4.5% | 3.895% | 3.786% | 3.857% | 3.855% | 4.564% | 4.973% | 4.962% | 4.491% | 3.877%
16 | 14 | 2030 | Summer | S, [MVA] | Expected | - | 0.67978 | 0.61707 | 0.61281 | 0.60889 | 0.59951 | 0.59075 | 0.68854 | 0.89138 | 1.0151 | 1.0174 | 0.96917 | 0.97539 | 0.99013 | 1.0033 | 0.94591 | 0.81881 | 0.79605 | 0.8109 | 0.81056 | 0.9594 | 1.0451 | 1.0429 | 0.94392 | 0.81511
16 | 14 | 2030 | Summer | S, [%] | Expected | - | 3.237% | 2.938% | 2.918% | 2.899% | 2.855% | 2.813% | 3.279% | 4.245% | 4.834% | 4.845% | 4.615% | 4.645% | 4.715% | 4.777% | 4.504% | 3.899% | 3.791% | 3.861% | 3.86% | 4.569% | 4.977% | 4.966% | 4.495% | 3.881%
17 | 14 | 2030 | Summer | P, [MW] | Expected | - | -3.8007 | -3.4231 | -3.218 | -3.169 | -3.2279 | -3.2292 | -3.1556 | -2.792 | -2.1191 | -1.1585 | -0.13076 | 0.33271 | 0.78185 | 0.78089 | 0.66744 | 0.10047 | -0.74039 | -1.9817 | -3.037 | -4.1793 | -4.9494 | -5.0837 | -4.8836 | -4.2293
17 | 14 | 2030 | Summer | P, [%] | Expected | - | 16.52% | 14.88% | 13.99% | 13.78% | 14.03% | 14.04% | 13.72% | 12.14% | 9.213% | 5.037% | 0.5685% | 1.447% | 3.399% | 3.395% | 2.902% | 0.4368% | 3.219% | 8.616% | 13.2% | 18.17% | 21.52% | 22.1% | 21.23% | 18.39%
14 | 17 | 2030 | Summer | P, [MW] | Expected | - | 3.8028 | 3.4248 | 3.2196 | 3.1705 | 3.2294 | 3.2308 | 3.157 | 2.7933 | 2.1199 | 1.1589 | 0.13097 | -0.33244 | -0.78151 | -0.78049 | -0.66708 | -0.10018 | 0.74067 | 1.9824 | 3.0385 | 4.182 | 4.953 | 5.0875 | 4.8871 | 4.232
14 | 17 | 2030 | Summer | P, [%] | Expected | - | 16.53% | 14.89% | 14% | 13.78% | 14.04% | 14.05% | 13.73% | 12.14% | 9.217% | 5.039% | 0.5694% | 1.445% | 3.398% | 3.393% | 2.9% | 0.4356% | 3.22% | 8.619% | 13.21% | 18.18% | 21.53% | 22.12% | 21.25% | 18.4%
17 | 14 | 2030 | Summer | Q, [MVAr] | Expected | - | -0.7322 | -0.7322 | -0.72061 | -0.69708 | -0.68881 | -0.55026 | -0.50331 | -0.77251 | -0.91101 | -1.0254 | -1.0455 | -1.1683 | -1.1614 | -1.1714 | -1.1039 | -1.0922 | -0.88213 | -0.79669 | -0.79004 | -0.76504 | -0.78186 | -0.82037 | -0.79703 | -0.78876
17 | 14 | 2030 | Summer | Q, [%] | Expected | - | 3.183% | 3.183% | 3.133% | 3.031% | 2.995% | 2.392% | 2.188% | 3.359% | 3.961% | 4.458% | 4.546% | 5.079% | 5.049% | 5.093% | 4.799% | 4.749% | 3.835% | 3.464% | 3.435% | 3.326% | 3.399% | 3.567% | 3.465% | 3.429%
14 | 17 | 2030 | Summer | Q, [MVAr] | Expected | - | 0.65679 | 0.6565 | 0.64513 | 0.62118 | 0.61327 | 0.4744 | 0.42736 | 0.69645 | 0.8347 | 0.94889 | 0.96885 | 1.0917 | 1.0849 | 1.0949 | 1.0274 | 1.0157 | 0.80556 | 0.72031 | 0.71412 | 0.69028 | 0.70777 | 0.74639 | 0.72281 | 0.7138
14 | 17 | 2030 | Summer | Q, [%] | Expected | - | 0.028556 | 0.028544 | 0.028049 | 0.027008 | 0.026664 | 0.020626 | 0.018581 | 0.03028 | 0.036291 | 0.041256 | 0.042124 | 0.047467 | 0.04717 | 0.047604 | 0.04467 | 0.044162 | 0.035024 | 0.031318 | 0.031049 | 0.030012 | 0.030773 | 0.032452 | 0.031427 | 0.031035
17 | 14 | 2030 | Summer | S, [MVA] | Expected | - | 3.8708 | 3.5007 | 3.2979 | 3.2455 | 3.3011 | 3.2765 | 3.1959 | 2.8982 | 2.3073 | 1.6006 | 1.2199 | 1.3927 | 1.5439 | 1.6427 | 1.5604 | 1.4402 | 1.3478 | 2.1374 | 3.1383 | 4.2494 | 5.0112 | 5.1496 | 4.9484 | 4.3024
17 | 14 | 2030 | Summer | S, [%] | Expected | - | 16.83% | 15.22% | 14.34% | 14.11% | 14.35% | 14.25% | 13.9% | 12.6% | 10.03% | 6.959% | 5.304% | 6.055% | 6.712% | 7.142% | 6.784% | 6.262% | 5.86% | 9.293% | 13.64% | 18.48% | 21.79% | 22.39% | 21.51% | 18.71%
14 | 17 | 2030 | Summer | S, [MVA] | Expected | - | 3.8593 | 3.4874 | 3.2838 | 3.2316 | 3.2877 | 3.2663 | 3.1865 | 2.8808 | 2.2785 | 1.5501 | 1.1556 | 1.3279 | 1.4834 | 1.5828 | 1.5005 | 1.3815 | 1.2976 | 2.11 | 3.1217 | 4.2394 | 5.0038 | 5.1422 | 4.9405 | 4.2919
14 | 17 | 2030 | Summer | S, [%] | Expected | - | 16.78% | 15.16% | 14.28% | 14.05% | 14.29% | 14.2% | 13.85% | 12.53% | 9.907% | 6.74% | 5.024% | 5.773% | 6.45% | 6.882% | 6.524% | 6.007% | 5.642% | 9.174% | 13.57% | 18.43% | 21.76% | 22.36% | 21.48% | 18.66%
20 | 23 | 2030 | Summer | P, [MW] | Expected | - | 0.84026 | 0.70616 | 0.6421 | 0.70211 | 0.65414 | 0.69189 | 0.71736 | 0.73612 | 0.86383 | 0.98871 | 1.1211 | 1.1266 | 1.136 | 1.0837 | 1.0261 | 1.0174 | 0.93492 | 0.8885 | 0.8493 | 0.7873 | 0.90935 | 0.94013 | 0.90271 | 0.48295
20 | 23 | 2030 | Summer | P, [%] | Expected | - | 4.001% | 3.363% | 3.058% | 3.343% | 3.115% | 3.295% | 3.416% | 3.505% | 4.113% | 4.708% | 5.339% | 5.365% | 5.409% | 5.16% | 4.886% | 4.845% | 4.452% | 4.231% | 4.044% | 3.749% | 4.33% | 4.477% | 4.299% | 2.3%
23 | 20 | 2030 | Summer | P, [MW] | Expected | - | -0.84006 | -0.706 | -0.64182 | -0.70193 | -0.65387 | -0.69171 | -0.71719 | -0.73595 | -0.86365 | -0.98849 | -1.1208 | -1.1263 | -1.1357 | -1.0834 | -1.0259 | -1.0172 | -0.93474 | -0.88832 | -0.84913 | -0.78711 | -0.90917 | -0.93994 | -0.9025 | -0.48279
23 | 20 | 2030 | Summer | P, [%] | Expected | - | 4% | 3.362% | 3.056% | 3.343% | 3.114% | 3.294% | 3.415% | 3.505% | 4.113% | 4.707% | 5.337% | 5.363% | 5.408% | 5.159% | 4.885% | 4.844% | 4.451% | 4.23% | 4.043% | 3.748% | 4.329% | 4.476% | 4.298% | 2.299%
20 | 23 | 2030 | Summer | Q, [MVAr] | Expected | - | -0.38147 | -0.31253 | -0.9837 | -0.4792 | -0.92555 | -0.54936 | -0.46103 | -0.40983 | -0.17574 | -0.071411 | -0.04093 | -0.00056076 | 0.0062733 | -0.0047505 | -0.15894 | -0.13312 | -0.12829 | -0.18392 | -0.17861 | -0.54285 | -0.2098 | -0.081648 | -0.11937 | 0.55239
20 | 23 | 2030 | Summer | Q, [%] | Expected | - | 1.817% | 1.488% | 4.684% | 2.282% | 4.407% | 2.616% | 2.195% | 1.952% | 0.8369% | 0.3401% | 0.1949% | 0.00267% | 0.02987% | 0.02262% | 0.7568% | 0.6339% | 0.6109% | 0.8758% | 0.8505% | 2.585% | 0.999% | 0.3888% | 0.5684% | 2.63%
23 | 20 | 2030 | Summer | Q, [MVAr] | Expected | - | 0.37771 | 0.30872 | 0.98007 | 0.47542 | 0.92189 | 0.54559 | 0.45725 | 0.40603 | 0.17196 | 0.067701 | 0.0373 | -0.0030675 | -0.0098929 | 0.0010952 | 0.15526 | 0.12942 | 0.12454 | 0.18015 | 0.17482 | 0.53909 | 0.20602 | 0.077877 | 0.11562 | -0.55618
23 | 20 | 2030 | Summer | Q, [%] | Expected | - | 0.017986 | 0.014701 | 0.04667 | 0.022639 | 0.043899 | 0.02598 | 0.021774 | 0.019335 | 0.0081888 | 0.0032239 | 0.0017762 | 0.00014607 | 0.00047109 | 5.2155e-05 | 0.0073933 | 0.006163 | 0.0059307 | 0.0085787 | 0.0083246 | 0.025671 | 0.0098105 | 0.0037084 | 0.0055058 | 0.026485
20 | 23 | 2030 | Summer | S, [MVA] | Expected | - | 0.96064 | 0.8585 | 1.1748 | 0.9121 | 1.139 | 0.92805 | 0.91087 | 0.8891 | 0.91475 | 1.0237 | 1.1415 | 1.1362 | 1.1465 | 1.0914 | 1.0546 | 1.0335 | 0.95151 | 0.9275 | 0.8879 | 0.95713 | 0.93352 | 0.94369 | 0.99157 | 0.88199
20 | 23 | 2030 | Summer | S, [%] | Expected | - | 4.574% | 4.088% | 5.594% | 4.343% | 5.424% | 4.419% | 4.337% | 4.234% | 4.356% | 4.875% | 5.436% | 5.411% | 5.46% | 5.197% | 5.022% | 4.922% | 4.531% | 4.417% | 4.228% | 4.558% | 4.445% | 4.494% | 4.722% | 4.2%
23 | 20 | 2030 | Summer | S, [MVA] | Expected | - | 0.95908 | 0.85732 | 1.1716 | 0.91019 | 1.1359 | 0.92582 | 0.909 | 0.88736 | 0.91395 | 1.0233 | 1.1412 | 1.136 | 1.1463 | 1.0912 | 1.0538 | 1.0328 | 0.95086 | 0.92665 | 0.88706 | 0.95485 | 0.93251 | 0.94318 | 0.99094 | 0.88444
23 | 20 | 2030 | Summer | S, [%] | Expected | - | 4.567% | 4.082% | 5.579% | 4.334% | 5.409% | 4.409% | 4.329% | 4.226% | 4.352% | 4.873% | 5.434% | 5.41% | 5.458% | 5.196% | 5.018% | 4.918% | 4.528% | 4.413% | 4.224% | 4.547% | 4.441% | 4.491% | 4.719% | 4.212%
20 | 21 | 2030 | Summer | P, [MW] | Expected | - | 0.70844 | 0.59024 | 0.53002 | 0.58337 | 0.54323 | 0.57332 | 0.60084 | 0.61936 | 0.73713 | 0.84905 | 0.97028 | 0.97621 | 0.9842 | 0.93555 | 0.8838 | 0.87602 | 0.80316 | 0.75776 | 0.72189 | 0.65892 | 0.76545 | 0.79317 | 0.75379 | 0.36895
20 | 21 | 2030 | Summer | P, [%] | Expected | - | 3.374% | 2.811% | 2.524% | 2.778% | 2.587% | 2.73% | 2.861% | 2.949% | 3.51% | 4.043% | 4.62% | 4.649% | 4.687% | 4.455% | 4.209% | 4.172% | 3.825% | 3.608% | 3.438% | 3.138% | 3.645% | 3.777% | 3.589% | 1.757%
21 | 20 | 2030 | Summer | P, [MW] | Expected | - | -0.70832 | -0.59013 | -0.52985 | -0.58326 | -0.54307 | -0.57321 | -0.60073 | -0.61926 | -0.73701 | -0.84888 | -0.97006 | -0.97599 | -0.98397 | -0.93535 | -0.88362 | -0.87586 | -0.80302 | -0.75763 | -0.72177 | -0.65881 | -0.76533 | -0.79303 | -0.75363 | -0.36873
21 | 20 | 2030 | Summer | P, [%] | Expected | - | 3.373% | 2.81% | 2.523% | 2.777% | 2.586% | 2.73% | 2.861% | 2.949% | 3.51% | 4.042% | 4.619% | 4.648% | 4.686% | 4.454% | 4.208% | 4.171% | 3.824% | 3.608% | 3.437% | 3.137% | 3.644% | 3.776% | 3.589% | 1.756%
20 | 21 | 2030 | Summer | Q, [MVAr] | Expected | - | -0.1154 | -0.066104 | -0.74343 | -0.23786 | -0.68993 | -0.31324 | -0.19849 | -0.14866 | 0.095605 | 0.19834 | 0.25334 | 0.29477 | 0.30279 | 0.27415 | 0.1236 | 0.14491 | 0.14625 | 0.08996 | 0.10009 | -0.25164 | 0.10058 | 0.22077 | 0.17233 | 0.81141
20 | 21 | 2030 | Summer | Q, [%] | Expected | - | 0.5495% | 0.3148% | 3.54% | 1.133% | 3.285% | 1.492% | 0.9452% | 0.7079% | 0.4553% | 0.9445% | 1.206% | 1.404% | 1.442% | 1.305% | 0.5886% | 0.69% | 0.6964% | 0.4284% | 0.4766% | 1.198% | 0.4789% | 1.051% | 0.8206% | 3.864%
21 | 20 | 2030 | Summer | Q, [MVAr] | Expected | - | 0.11154 | 0.062232 | 0.73964 | 0.23399 | 0.68612 | 0.30936 | 0.19462 | 0.14478 | -0.099446 | -0.20211 | -0.25704 | -0.29847 | -0.30648 | -0.27787 | -0.12736 | -0.14868 | -0.15006 | -0.093797 | -0.10394 | 0.24776 | -0.10443 | -0.2246 | -0.17614 | -0.81513
21 | 20 | 2030 | Summer | Q, [%] | Expected | - | 0.0053117 | 0.0029634 | 0.035221 | 0.011142 | 0.032672 | 0.014732 | 0.0092676 | 0.0068944 | 0.0047355 | 0.0096244 | 0.01224 | 0.014213 | 0.014594 | 0.013232 | 0.006065 | 0.0070799 | 0.0071455 | 0.0044665 | 0.0049497 | 0.011798 | 0.0049731 | 0.010695 | 0.0083875 | 0.038816
20 | 21 | 2030 | Summer | S, [MVA] | Expected | - | 0.76845 | 0.71602 | 0.91309 | 0.71605 | 0.88433 | 0.71391 | 0.72123 | 0.70247 | 0.78381 | 0.90652 | 1.0227 | 1.0303 | 1.0411 | 0.98326 | 0.91385 | 0.89754 | 0.82652 | 0.78869 | 0.75359 | 0.70642 | 0.77252 | 0.8234 | 0.85934 | 1.0059
20 | 21 | 2030 | Summer | S, [%] | Expected | - | 3.659% | 3.41% | 4.348% | 3.41% | 4.211% | 3.4% | 3.434% | 3.345% | 3.732% | 4.317% | 4.87% | 4.906% | 4.957% | 4.682% | 4.352% | 4.274% | 3.936% | 3.756% | 3.589% | 3.364% | 3.679% | 3.921% | 4.092% | 4.79%
21 | 20 | 2030 | Summer | S, [MVA] | Expected | - | 0.76782 | 0.71588 | 0.90991 | 0.71495 | 0.88126 | 0.71232 | 0.7203 | 0.7017 | 0.78418 | 0.90717 | 1.0234 | 1.0312 | 1.0419 | 0.98412 | 0.91421 | 0.89799 | 0.82708 | 0.78902 | 0.75401 | 0.70495 | 0.77291 | 0.8243 | 0.85976 | 1.0086
21 | 20 | 2030 | Summer | S, [%] | Expected | - | 3.656% | 3.409% | 4.333% | 3.405% | 4.196% | 3.392% | 3.43% | 3.341% | 3.734% | 4.32% | 4.873% | 4.91% | 4.962% | 4.686% | 4.353% | 4.276% | 3.938% | 3.757% | 3.591% | 3.357% | 3.681% | 3.925% | 4.094% | 4.803%
20 | 26 | 2030 | Summer | P, [MW] | Expected | - | -1.2392 | -1.4171 | -0.19621 | -1.3426 | -0.51189 | -1.163 | -1.4475 | -1.4383 | -1.9417 | -2.4868 | -2.8906 | -3.0773 | -3.2767 | -3.3161 | -3.1508 | -3.0233 | -2.5953 | -2.114 | -1.5483 | -0.46154 | -0.35221 | -0.24985 | -0.33259 | -0.77439
20 | 26 | 2030 | Summer | P, [%] | Expected | - | 4.766% | 5.45% | 0.7547% | 5.164% | 1.969% | 4.473% | 5.567% | 5.532% | 7.468% | 9.565% | 11.12% | 11.84% | 12.6% | 12.75% | 12.12% | 11.63% | 9.982% | 8.131% | 5.955% | 1.775% | 1.355% | 0.961% | 1.279% | 2.978%
26 | 20 | 2030 | Summer | P, [MW] | Expected | - | 1.241 | 1.4196 | 0.19917 | 1.3449 | 0.51429 | 1.165 | 1.4497 | 1.4403 | 1.9442 | 2.4897 | 2.8938 | 3.0805 | 3.2799 | 3.3192 | 3.1538 | 3.0262 | 2.5981 | 2.1166 | 1.5503 | 0.46384 | 0.35413 | 0.25158 | 0.33442 | 0.777
26 | 20 | 2030 | Summer | P, [%] | Expected | - | 4.773% | 5.46% | 0.7661% | 5.173% | 1.978% | 4.481% | 5.576% | 5.54% | 7.478% | 9.576% | 11.13% | 11.85% | 12.62% | 12.77% | 12.13% | 11.64% | 9.993% | 8.141% | 5.963% | 1.784% | 1.362% | 0.9676% | 1.286% | 2.988%
20 | 26 | 2030 | Summer | Q, [MVAr] | Expected | - | -1.0262 | -1.6479 | 5.3584 | -1.3253 | 4.7761 | -0.98429 | -1.3037 | -1.0816 | -1.692 | -2.0068 | -2.2045 | -2.3738 | -2.4273 | -3.5528 | -2.489 | -2.1939 | -2.0284 | -1.8088 | -1.4572 | 4.6992 | 4.2936 | 4.0658 | 2.902 | -3.6998
20 | 26 | 2030 | Summer | Q, [%] | Expected | - | 3.947% | 6.338% | 20.61% | 5.097% | 18.37% | 3.786% | 5.014% | 4.16% | 6.508% | 7.718% | 8.479% | 9.13% | 9.336% | 13.66% | 9.573% | 8.438% | 7.801% | 6.957% | 5.605% | 18.07% | 16.51% | 15.64% | 11.16% | 14.23%
26 | 20 | 2030 | Summer | Q, [MVAr] | Expected | - | 0.95909 | 1.5816 | -5.4244 | 1.2587 | -4.8427 | 0.91733 | 1.2371 | 1.0147 | 1.6257 | 1.941 | 2.1391 | 2.3085 | 2.3621 | 3.4875 | 2.4234 | 2.1282 | 1.9626 | 1.7425 | 1.3904 | -4.7658 | -4.3606 | -4.133 | -2.9691 | 3.6337
26 | 20 | 2030 | Summer | Q, [%] | Expected | - | 0.036888 | 0.06083 | 0.20863 | 0.048411 | 0.18626 | 0.035282 | 0.04758 | 0.039026 | 0.062526 | 0.074653 | 0.082273 | 0.088788 | 0.090849 | 0.13413 | 0.093207 | 0.081855 | 0.075483 | 0.067021 | 0.053476 | 0.1833 | 0.16771 | 0.15896 | 0.1142 | 0.13976
20 | 26 | 2030 | Summer | S, [MVA] | Expected | - | 4.1941 | 4.9764 | 5.367 | 4.7254 | 4.8042 | 4.3267 | 4.726 | 4.4166 | 4.917 | 5.3733 | 5.5903 | 5.5883 | 5.6282 | 5.553 | 5.2793 | 5.267 | 5.2503 | 5.0097 | 4.4857 | 4.7225 | 4.3089 | 4.0753 | 4.2148 | 5.074
20 | 26 | 2030 | Summer | S, [%] | Expected | - | 16.13% | 19.14% | 20.64% | 18.17% | 18.48% | 16.64% | 18.18% | 16.99% | 18.91% | 20.67% | 21.5% | 21.49% | 21.65% | 21.36% | 20.3% | 20.26% | 20.19% | 19.27% | 17.25% | 18.16% | 16.57% | 15.67% | 16.21% | 19.52%
26 | 20 | 2030 | Summer | S, [MVA] | Expected | - | 4.1687 | 4.9515 | 5.433 | 4.7006 | 4.8706 | 4.301 | 4.7016 | 4.3924 | 4.8942 | 5.3524 | 5.5706 | 5.568 | 5.6081 | 5.5163 | 5.2582 | 5.2473 | 5.23 | 4.9876 | 4.4612 | 4.789 | 4.3758 | 4.1424 | 4.2627 | 5.0281
26 | 20 | 2030 | Summer | S, [%] | Expected | - | 16.03% | 19.04% | 20.9% | 18.08% | 18.73% | 16.54% | 18.08% | 16.89% | 18.82% | 20.59% | 21.43% | 21.42% | 21.57% | 21.22% | 20.22% | 20.18% | 20.12% | 19.18% | 17.16% | 18.42% | 16.83% | 15.93% | 16.39% | 19.34%
22 | 23 | 2030 | Summer | P, [MW] | Expected | - | 0.60162 | 0.60979 | 0.59728 | 0.58061 | 0.55885 | 0.56448 | 0.56499 | 0.54482 | 0.57589 | 0.59985 | 0.58296 | 0.59095 | 0.60192 | 0.59019 | 0.54936 | 0.54237 | 0.53859 | 0.58155 | 0.59512 | 0.66691 | 0.74543 | 0.76812 | 0.7978 | 0.90826
22 | 23 | 2030 | Summer | P, [%] | Expected | - | 2.616% | 2.651% | 2.597% | 2.524% | 2.43% | 2.454% | 2.456% | 2.369% | 2.504% | 2.608% | 2.535% | 2.569% | 2.617% | 2.566% | 2.389% | 2.358% | 2.342% | 2.528% | 2.587% | 2.9% | 3.241% | 3.34% | 3.469% | 3.949%
23 | 22 | 2030 | Summer | P, [MW] | Expected | - | -0.60159 | -0.60976 | -0.59724 | -0.58058 | -0.55881 | -0.56445 | -0.56496 | -0.5448 | -0.57586 | -0.59983 | -0.58293 | -0.59093 | -0.60189 | -0.59016 | -0.54933 | -0.54234 | -0.53856 | -0.58152 | -0.59509 | -0.66689 | -0.74539 | -0.76808 | -0.79775 | -0.90814
23 | 22 | 2030 | Summer | P, [%] | Expected | - | 2.616% | 2.651% | 2.597% | 2.524% | 2.43% | 2.454% | 2.456% | 2.369% | 2.504% | 2.608% | 2.534% | 2.569% | 2.617% | 2.566% | 2.388% | 2.358% | 2.342% | 2.528% | 2.587% | 2.9% | 3.241% | 3.339% | 3.468% | 3.948%
22 | 23 | 2030 | Summer | Q, [MVAr] | Expected | - | -0.10783 | -0.16338 | 0.51565 | 0.0043808 | 0.47307 | 0.10171 | -0.087105 | -0.076015 | -0.24003 | -0.24685 | -0.31134 | -0.34817 | -0.35373 | -0.33183 | -0.27236 | -0.28733 | -0.30052 | -0.26074 | -0.27935 | 0.048907 | -0.24603 | -0.28868 | -0.27641 | -0.9769
22 | 23 | 2030 | Summer | Q, [%] | Expected | - | 0.4688% | 0.7103% | 2.242% | 0.01905% | 2.057% | 0.4422% | 0.3787% | 0.3305% | 1.044% | 1.073% | 1.354% | 1.514% | 1.538% | 1.443% | 1.184% | 1.249% | 1.307% | 1.134% | 1.215% | 0.2126% | 1.07% | 1.255% | 1.202% | 4.247%
23 | 22 | 2030 | Summer | Q, [MVAr] | Expected | - | 0.031055 | 0.086645 | -0.59253 | -0.081176 | -0.54997 | -0.17853 | 0.010293 | -0.00078155 | 0.16338 | 0.17031 | 0.23491 | 0.27184 | 0.27743 | 0.25551 | 0.19602 | 0.21096 | 0.22404 | 0.18411 | 0.20261 | -0.12575 | 0.16921 | 0.21186 | 0.19965 | 0.90051
23 | 22 | 2030 | Summer | Q, [%] | Expected | - | 0.0013502 | 0.0037672 | 0.025762 | 0.0035294 | 0.023912 | 0.0077621 | 0.00044751 | 3.398e-05 | 0.0071035 | 0.0074048 | 0.010214 | 0.011819 | 0.012062 | 0.011109 | 0.0085228 | 0.009172 | 0.0097408 | 0.0080046 | 0.0088092 | 0.0054675 | 0.0073568 | 0.0092114 | 0.0086804 | 0.039153
22 | 23 | 2030 | Summer | S, [MVA] | Expected | - | 0.65718 | 0.73754 | 0.79093 | 0.65067 | 0.73253 | 0.61859 | 0.67136 | 0.60847 | 0.65968 | 0.67468 | 0.67951 | 0.69556 | 0.70664 | 0.68024 | 0.64534 | 0.62933 | 0.6311 | 0.6631 | 0.67746 | 0.67011 | 0.78501 | 0.82079 | 0.87967 | 1.3703
22 | 23 | 2030 | Summer | S, [%] | Expected | - | 2.857% | 3.207% | 3.439% | 2.829% | 3.185% | 2.69% | 2.919% | 2.646% | 2.868% | 2.933% | 2.954% | 3.024% | 3.072% | 2.958% | 2.806% | 2.736% | 2.744% | 2.883% | 2.945% | 2.914% | 3.413% | 3.569% | 3.825% | 5.958%
23 | 22 | 2030 | Summer | S, [MVA] | Expected | - | 0.64702 | 0.72163 | 0.843 | 0.64983 | 0.78443 | 0.63072 | 0.66064 | 0.6009 | 0.63667 | 0.65133 | 0.64913 | 0.66161 | 0.67277 | 0.64698 | 0.6185 | 0.59889 | 0.59913 | 0.63774 | 0.65061 | 0.67984 | 0.76437 | 0.79695 | 0.86436 | 1.3217
23 | 22 | 2030 | Summer | S, [%] | Expected | - | 2.813% | 3.138% | 3.665% | 2.825% | 3.411% | 2.742% | 2.872% | 2.613% | 2.768% | 2.832% | 2.822% | 2.877% | 2.925% | 2.813% | 2.689% | 2.604% | 2.605% | 2.773% | 2.829% | 2.956% | 3.323% | 3.465% | 3.758% | 5.746%
22 | 21 | 2030 | Summer | P, [MW] | Expected | - | 0.16591 | 0.22745 | 0.22779 | 0.18823 | 0.19308 | 0.17229 | 0.18174 | 0.16067 | 0.15822 | 0.13741 | 0.083836 | 0.093437 | 0.099721 | 0.099178 | 0.07869 | 0.074555 | 0.10368 | 0.1501 | 0.17548 | 0.24481 | 0.27119 | 0.28277 | 0.30493 | 0.53323
22 | 21 | 2030 | Summer | P, [%] | Expected | - | 0.7213% | 0.9889% | 0.9904% | 0.8184% | 0.8395% | 0.7491% | 0.7902% | 0.6985% | 0.6879% | 0.5974% | 0.3645% | 0.4062% | 0.4336% | 0.4312% | 0.3421% | 0.3242% | 0.4508% | 0.6526% | 0.763% | 1.064% | 1.179% | 1.229% | 1.326% | 2.318%
21 | 22 | 2030 | Summer | P, [MW] | Expected | - | -0.16586 | -0.2274 | -0.22766 | -0.18817 | -0.19297 | -0.17222 | -0.18168 | -0.16061 | -0.15818 | -0.13737 | -0.083798 | -0.093402 | -0.099687 | -0.099148 | -0.078652 | -0.074521 | -0.10365 | -0.15007 | -0.17545 | -0.24473 | -0.27114 | -0.28273 | -0.30488 | -0.5332
21 | 22 | 2030 | Summer | P, [%] | Expected | - | 0.7211% | 0.9887% | 0.9898% | 0.8182% | 0.839% | 0.7488% | 0.7899% | 0.6983% | 0.6877% | 0.5973% | 0.3643% | 0.4061% | 0.4334% | 0.4311% | 0.342% | 0.324% | 0.4506% | 0.6525% | 0.7628% | 1.064% | 1.179% | 1.229% | 1.326% | 2.318%
22 | 21 | 2030 | Summer | Q, [MVAr] | Expected | - | 0.81872 | 0.6943 | 1.3521 | 0.84481 | 1.2934 | 0.92415 | 0.82622 | 0.83258 | 0.70425 | 0.69279 | 0.71357 | 0.68037 | 0.67899 | 0.63993 | 0.7116 | 0.68098 | 0.65509 | 0.69258 | 0.69032 | 1.062 | 0.83403 | 0.76411 | 0.73957 | -0.07626
22 | 21 | 2030 | Summer | Q, [%] | Expected | - | 3.56% | 3.019% | 5.879% | 3.673% | 5.624% | 4.018% | 3.592% | 3.62% | 3.062% | 3.012% | 3.102% | 2.958% | 2.952% | 2.782% | 3.094% | 2.961% | 2.848% | 3.011% | 3.001% | 4.617% | 3.626% | 3.322% | 3.216% | 0.3316%
21 | 22 | 2030 | Summer | Q, [MVAr] | Expected | - | -0.89545 | -0.77101 | -1.4289 | -0.92156 | -1.3702 | -1.0009 | -0.90299 | -0.90933 | -0.78088 | -0.76932 | -0.78998 | -0.75669 | -0.75528 | -0.71624 | -0.78791 | -0.75734 | -0.73156 | -0.76919 | -0.76704 | -1.1387 | -0.91083 | -0.84092 | -0.81632 | -0.00023165
21 | 22 | 2030 | Summer | Q, [%] | Expected | - | 0.038933 | 0.033522 | 0.062126 | 0.040068 | 0.059574 | 0.043518 | 0.03926 | 0.039536 | 0.033951 | 0.033449 | 0.034347 | 0.0329 | 0.032838 | 0.031141 | 0.034257 | 0.032928 | 0.031807 | 0.033443 | 0.03335 | 0.04951 | 0.039601 | 0.036562 | 0.035492 | 1.0072e-05
22 | 21 | 2030 | Summer | S, [MVA] | Expected | - | 0.83537 | 0.73568 | 1.3715 | 0.8656 | 1.3092 | 0.94039 | 0.84602 | 0.84799 | 0.72325 | 0.70773 | 0.71873 | 0.68776 | 0.68783 | 0.64952 | 0.71653 | 0.6856 | 0.66383 | 0.70998 | 0.71382 | 1.0899 | 0.87764 | 0.81565 | 0.88327 | 0.7095
22 | 21 | 2030 | Summer | S, [%] | Expected | - | 3.632% | 3.199% | 5.963% | 3.763% | 5.692% | 4.089% | 3.678% | 3.687% | 3.145% | 3.077% | 3.125% | 2.99% | 2.991% | 2.824% | 3.115% | 2.981% | 2.886% | 3.087% | 3.104% | 4.739% | 3.816% | 3.546% | 3.84% | 3.085%
21 | 22 | 2030 | Summer | S, [MVA] | Expected | - | 0.91069 | 0.80739 | 1.4472 | 0.94067 | 1.3852 | 1.016 | 0.9211 | 0.92343 | 0.79782 | 0.78261 | 0.79462 | 0.76328 | 0.76314 | 0.72472 | 0.79231 | 0.76146 | 0.73932 | 0.7847 | 0.78802 | 1.1648 | 0.9509 | 0.888 | 0.94562 | 0.69619
21 | 22 | 2030 | Summer | S, [%] | Expected | - | 3.96% | 3.51% | 6.292% | 4.09% | 6.022% | 4.417% | 4.005% | 4.015% | 3.469% | 3.403% | 3.455% | 3.319% | 3.318% | 3.151% | 3.445% | 3.311% | 3.214% | 3.412% | 3.426% | 5.065% | 4.134% | 3.861% | 4.111% | 3.027%
23 | 24 | 2030 | Summer | P, [MW] | Expected | - | 0.72094 | 0.66095 | 0.6249 | 0.64576 | 0.61311 | 0.63425 | 0.64464 | 0.6445 | 0.72075 | 0.79166 | 0.84547 | 0.85284 | 0.86271 | 0.83239 | 0.78512 | 0.77815 | 0.73689 | 0.73508 | 0.72232 | 0.72698 | 0.82553 | 0.85203 | 0.84799 | 0.6968
23 | 24 | 2030 | Summer | P, [%] | Expected | - | 3.433% | 3.147% | 2.976% | 3.075% | 2.92% | 3.02% | 3.07% | 3.069% | 3.432% | 3.77% | 4.026% | 4.061% | 4.108% | 3.964% | 3.739% | 3.705% | 3.509% | 3.5% | 3.44% | 3.462% | 3.931% | 4.057% | 4.038% | 3.318%
24 | 23 | 2030 | Summer | P, [MW] | Expected | - | -0.72083 | -0.66085 | -0.62481 | -0.64566 | -0.61302 | -0.63416 | -0.64454 | -0.6444 | -0.72064 | -0.79153 | -0.84532 | -0.85268 | -0.86255 | -0.83224 | -0.78499 | -0.77802 | -0.73677 | -0.73496 | -0.72221 | -0.72686 | -0.82538 | -0.85187 | -0.84784 | -0.6967
24 | 23 | 2030 | Summer | P, [%] | Expected | - | 3.433% | 3.147% | 2.975% | 3.075% | 2.919% | 3.02% | 3.069% | 3.069% | 3.432% | 3.769% | 4.025% | 4.06% | 4.107% | 3.963% | 3.738% | 3.705% | 3.508% | 3.5% | 3.439% | 3.461% | 3.93% | 4.057% | 4.037% | 3.318%
23 | 24 | 2030 | Summer | Q, [MVAr] | Expected | - | -0.20631 | -0.19963 | -0.19572 | -0.19907 | -0.18792 | -0.18548 | -0.23572 | -0.20457 | -0.1696 | -0.12092 | -0.138 | -0.13628 | -0.13566 | -0.1302 | -0.17755 | -0.1721 | -0.17621 | -0.18406 | -0.19064 | -0.2086 | -0.18952 | -0.14678 | -0.15954 | -0.1741
23 | 24 | 2030 | Summer | Q, [%] | Expected | - | 0.9824% | 0.9506% | 0.932% | 0.948% | 0.8948% | 0.8832% | 1.122% | 0.9742% | 0.8076% | 0.5758% | 0.6572% | 0.6489% | 0.646% | 0.62% | 0.8455% | 0.8195% | 0.8391% | 0.8765% | 0.9078% | 0.9933% | 0.9025% | 0.6989% | 0.7597% | 0.829%
24 | 23 | 2030 | Summer | Q, [MVAr] | Expected | - | 0.20245 | 0.19574 | 0.19181 | 0.19518 | 0.184 | 0.18158 | 0.23183 | 0.20068 | 0.16574 | 0.11709 | 0.13421 | 0.13249 | 0.13188 | 0.12641 | 0.17373 | 0.16828 | 0.17237 | 0.1802 | 0.18678 | 0.20474 | 0.1857 | 0.14296 | 0.15573 | 0.17024
24 | 23 | 2030 | Summer | Q, [%] | Expected | - | 0.0096406 | 0.0093211 | 0.009134 | 0.0092942 | 0.0087621 | 0.0086466 | 0.011039 | 0.0095562 | 0.0078925 | 0.0055758 | 0.0063909 | 0.0063092 | 0.0062801 | 0.0060194 | 0.0082731 | 0.0080133 | 0.0082081 | 0.0085812 | 0.0088944 | 0.0097493 | 0.008843 | 0.0068078 | 0.0074158 | 0.0081066
23 | 24 | 2030 | Summer | S, [MVA] | Expected | - | 0.75016 | 0.69077 | 0.65511 | 0.67639 | 0.64181 | 0.66145 | 0.68647 | 0.67689 | 0.7407 | 0.80187 | 0.85716 | 0.8639 | 0.87356 | 0.84287 | 0.80512 | 0.79705 | 0.75776 | 0.7578 | 0.74717 | 0.75649 | 0.84711 | 0.86459 | 0.86287 | 0.71851
23 | 24 | 2030 | Summer | S, [%] | Expected | - | 3.572% | 3.289% | 3.12% | 3.221% | 3.056% | 3.15% | 3.269% | 3.223% | 3.527% | 3.818% | 4.082% | 4.114% | 4.16% | 4.014% | 3.834% | 3.795% | 3.608% | 3.609% | 3.558% | 3.602% | 4.034% | 4.117% | 4.109% | 3.421%
24 | 23 | 2030 | Summer | S, [MVA] | Expected | - | 0.74899 | 0.68956 | 0.65387 | 0.67516 | 0.64059 | 0.66028 | 0.68505 | 0.67563 | 0.73971 | 0.80117 | 0.8564 | 0.86316 | 0.87282 | 0.84215 | 0.80416 | 0.79611 | 0.75676 | 0.75676 | 0.74608 | 0.75532 | 0.84612 | 0.8638 | 0.86202 | 0.71749
24 | 23 | 2030 | Summer | S, [%] | Expected | - | 3.567% | 3.284% | 3.114% | 3.215% | 3.05% | 3.144% | 3.262% | 3.217% | 3.522% | 3.815% | 4.078% | 4.11% | 4.156% | 4.01% | 3.829% | 3.791% | 3.604% | 3.604% | 3.553% | 3.597% | 4.029% | 4.113% | 4.105% | 3.417%
10 | 11 | 2030 | Summer | P, [MW] | Expected | - | -0.65238 | -0.64687 | -0.6088 | -0.58858 | -0.56841 | -0.57885 | -1.1251 | -2.0941 | -3.2394 | -4.3346 | -5.303 | -5.9426 | -6.2021 | -6.2103 | -5.9793 | -5.4099 | -4.4702 | -3.3451 | -2.2405 | -1.2633 | -0.70174 | -0.69731 | -0.69644 | -0.85264
10 | 11 | 2030 | Summer | P, [%] | Expected | - | 8.155% | 8.086% | 7.61% | 7.357% | 7.105% | 7.236% | 14.06% | 26.18% | 40.49% | 54.18% | 66.29% | 74.28% | 77.53% | 77.63% | 74.74% | 67.62% | 55.88% | 41.81% | 28.01% | 15.79% | 8.772% | 8.716% | 8.705% | 10.66%
11 | 10 | 2030 | Summer | P, [MW] | Expected | - | 0.65527 | 0.64975 | 0.61208 | 0.59181 | 0.57186 | 0.58221 | 1.1288 | 2.1004 | 3.2505 | 4.3525 | 5.3289 | 5.9746 | 6.237 | 6.2453 | 6.0117 | 5.4366 | 4.4889 | 3.3569 | 2.2472 | 1.2671 | 0.70413 | 0.69979 | 0.69887 | 0.85557
11 | 10 | 2030 | Summer | P, [%] | Expected | - | 8.191% | 8.122% | 7.651% | 7.398% | 7.148% | 7.278% | 14.11% | 26.26% | 40.63% | 54.41% | 66.61% | 74.68% | 77.96% | 78.07% | 75.15% | 67.96% | 56.11% | 41.96% | 28.09% | 15.84% | 8.802% | 8.747% | 8.736% | 10.69%
10 | 11 | 2030 | Summer | Q, [MVAr] | Expected | - | 0.82985 | 0.82975 | 1.0076 | 1.4925 | 1.5579 | 1.5107 | 1.8283 | 1.7568 | 1.1128 | 1.0655 | 0.56222 | -0.059168 | -0.11019 | -0.12283 | -0.081428 | 0.026074 | 0.53642 | 1.0621 | 1.2659 | 1.3078 | 0.67122 | 0.66137 | 0.62694 | -1.7228
10 | 11 | 2030 | Summer | Q, [%] | Expected | - | 10.37% | 10.37% | 12.59% | 18.66% | 19.47% | 18.88% | 22.85% | 21.96% | 13.91% | 13.32% | 7.028% | 0.7396% | 1.377% | 1.535% | 1.018% | 0.3259% | 6.705% | 13.28% | 15.82% | 16.35% | 8.39% | 8.267% | 7.837% | 21.54%
11 | 10 | 2030 | Summer | Q, [MVAr] | Expected | - | -0.79772 | -0.79771 | -0.97116 | -1.4566 | -1.5197 | -1.4734 | -1.7868 | -1.6864 | -0.98966 | -0.86659 | -0.27434 | 0.41487 | 0.49781 | 0.51149 | 0.44172 | 0.26986 | -0.3287 | -0.93146 | -1.1911 | -1.2664 | -0.64472 | -0.63377 | -0.59997 | 1.7554
11 | 10 | 2030 | Summer | Q, [%] | Expected | - | 0.099715 | 0.099714 | 0.12139 | 0.18208 | 0.18996 | 0.18417 | 0.22334 | 0.2108 | 0.12371 | 0.10832 | 0.034292 | 0.051858 | 0.062226 | 0.063937 | 0.055215 | 0.033732 | 0.041088 | 0.11643 | 0.14889 | 0.15829 | 0.080589 | 0.079221 | 0.074997 | 0.21942
10 | 11 | 2030 | Summer | S, [MVA] | Expected | - | 1.912 | 1.9095 | 2.0234 | 2.0087 | 2.0691 | 2.0521 | 2.1669 | 2.7993 | 3.6525 | 4.6064 | 5.5153 | 6.1145 | 6.3765 | 6.3863 | 6.1587 | 5.5969 | 4.716 | 3.7741 | 2.884 | 2.1566 | 1.7341 | 1.769 | 1.7486 | 1.9249
10 | 11 | 2030 | Summer | S, [%] | Expected | - | 23.9% | 23.87% | 25.29% | 25.11% | 25.86% | 25.65% | 27.09% | 34.99% | 45.66% | 57.58% | 68.94% | 76.43% | 79.71% | 79.83% | 76.98% | 69.96% | 58.95% | 47.18% | 36.05% | 26.96% | 21.68% | 22.11% | 21.86% | 24.06%
11 | 10 | 2030 | Summer | S, [MVA] | Expected | - | 1.8984 | 1.8958 | 2.0038 | 1.9816 | 2.0395 | 2.0243 | 2.1342 | 2.7616 | 3.6211 | 4.5875 | 5.5277 | 6.15 | 6.4189 | 6.4294 | 6.1956 | 5.6204 | 4.7072 | 3.7438 | 2.8533 | 2.132 | 1.725 | 1.7603 | 1.7408 | 1.9553
11 | 10 | 2030 | Summer | S, [%] | Expected | - | 23.73% | 23.7% | 25.05% | 24.77% | 25.49% | 25.3% | 26.68% | 34.52% | 45.26% | 57.34% | 69.1% | 76.87% | 80.24% | 80.37% | 77.45% | 70.25% | 58.84% | 46.8% | 35.67% | 26.65% | 21.56% | 22% | 21.76% | 24.44%
13 | 14 | 2030 | Summer | P, [MW] | Expected | - | 9.0818 | 8.3293 | 7.3575 | 7.7064 | 7.4485 | 7.5621 | 7.9467 | 7.6918 | 7.2459 | 5.9241 | 4.3997 | 3.7903 | 3.2843 | 3.1537 | 3.2102 | 3.9034 | 5.1468 | 6.9826 | 8.613 | 10.5516 | 12.1935 | 12.3734 | 11.5963 | 9.755
13 | 14 | 2030 | Summer | P, [%] | Expected | - | 22.7% | 20.82% | 18.39% | 19.27% | 18.62% | 18.91% | 19.87% | 19.23% | 18.11% | 14.81% | 11% | 9.476% | 8.211% | 7.884% | 8.025% | 9.758% | 12.87% | 17.46% | 21.53% | 26.38% | 30.48% | 30.93% | 28.99% | 24.39%
14 | 13 | 2030 | Summer | P, [MW] | Expected | - | -9.0739 | -8.3226 | -7.3521 | -7.7007 | -7.4431 | -7.5566 | -7.9406 | -7.6861 | -7.2408 | -5.9206 | -4.3977 | -3.7886 | -3.2829 | -3.1525 | -3.209 | -3.9017 | -5.1441 | -6.9779 | -8.6059 | -10.5409 | -12.1793 | -12.3588 | -11.5834 | -9.7459
14 | 13 | 2030 | Summer | P, [%] | Expected | - | 22.68% | 20.81% | 18.38% | 19.25% | 18.61% | 18.89% | 19.85% | 19.22% | 18.1% | 14.8% | 10.99% | 9.472% | 8.207% | 7.881% | 8.022% | 9.754% | 12.86% | 17.44% | 21.51% | 26.35% | 30.45% | 30.9% | 28.96% | 24.36%
13 | 14 | 2030 | Summer | Q, [MVAr] | Expected | - | 0.37067 | 0.35399 | 1.1933 | 0.30137 | 1.0453 | 0.3384 | 0.24295 | 0.3235 | 0.4829 | 0.62862 | 0.84705 | 1.03 | 1.094 | 0.89556 | 1.0454 | 1.0102 | 0.80551 | 0.50218 | 0.32822 | 1.1074 | 1.0389 | 1.0046 | 0.93324 | 0.59403
13 | 14 | 2030 | Summer | Q, [%] | Expected | - | 0.9267% | 0.885% | 2.983% | 0.7534% | 2.613% | 0.846% | 0.6074% | 0.8088% | 1.207% | 1.572% | 2.118% | 2.575% | 2.735% | 2.239% | 2.614% | 2.526% | 2.014% | 1.255% | 0.8206% | 2.768% | 2.597% | 2.512% | 2.333% | 1.485%
14 | 13 | 2030 | Summer | Q, [MVAr] | Expected | - | -0.1412 | -0.16037 | -1.0397 | -0.13592 | -0.8892 | -0.1788 | -0.067454 | -0.15844 | -0.33577 | -0.52937 | -0.78816 | -0.9813 | -1.055 | -0.86132 | -1.0108 | -0.96334 | -0.72849 | -0.36497 | -0.12151 | -0.79671 | -0.62571 | -0.5803 | -0.56011 | -0.33062
14 | 13 | 2030 | Summer | Q, [%] | Expected | - | 0.00353 | 0.0040093 | 0.025992 | 0.0033981 | 0.02223 | 0.0044699 | 0.0016864 | 0.003961 | 0.0083942 | 0.013234 | 0.019704 | 0.024532 | 0.026375 | 0.021533 | 0.02527 | 0.024083 | 0.018212 | 0.0091244 | 0.0030378 | 0.019918 | 0.015643 | 0.014507 | 0.014003 | 0.0082654
13 | 14 | 2030 | Summer | S, [MVA] | Expected | - | 9.1337 | 8.3897 | 7.4616 | 7.7543 | 7.529 | 7.6136 | 7.9848 | 7.7337 | 7.3059 | 5.9849 | 4.5099 | 3.9867 | 3.5239 | 3.3794 | 3.4353 | 4.0758 | 5.2606 | 7.0477 | 8.6591 | 10.6136 | 12.2438 | 12.4187 | 11.6363 | 9.7828
13 | 14 | 2030 | Summer | S, [%] | Expected | - | 22.83% | 20.97% | 18.65% | 19.39% | 18.82% | 19.03% | 19.96% | 19.33% | 18.26% | 14.96% | 11.27% | 9.967% | 8.81% | 8.449% | 8.588% | 10.19% | 13.15% | 17.62% | 21.65% | 26.53% | 30.61% | 31.05% | 29.09% | 24.46%
14 | 13 | 2030 | Summer | S, [MVA] | Expected | - | 9.119 | 8.3768 | 7.4329 | 7.7436 | 7.5033 | 7.6024 | 7.9757 | 7.7237 | 7.2931 | 5.972 | 4.4974 | 3.973 | 3.5112 | 3.3709 | 3.4243 | 4.0629 | 5.2468 | 7.035 | 8.6472 | 10.5753 | 12.2021 | 12.3772 | 11.5996 | 9.7611
14 | 13 | 2030 | Summer | S, [%] | Expected | - | 22.8% | 20.94% | 18.58% | 19.36% | 18.76% | 19.01% | 19.94% | 19.31% | 18.23% | 14.93% | 11.24% | 9.932% | 8.778% | 8.427% | 8.561% | 10.16% | 13.12% | 17.59% | 21.62% | 26.44% | 30.51% | 30.94% | 29% | 24.4%
14 | 15 | 2030 | Summer | P, [MW] | Expected | - | 3.5671 | 3.099 | 3.1242 | 2.7354 | 2.8976 | 2.7271 | 3.3845 | 4.1381 | 4.7378 | 4.8992 | 5.0478 | 5.4271 | 5.4786 | 5.3782 | 5.2397 | 4.9782 | 4.8651 | 4.7866 | 4.8698 | 5.1559 | 5.3292 | 5.4172 | 5.0417 | 4.3565
14 | 15 | 2030 | Summer | P, [%] | Expected | - | 22.29% | 19.37% | 19.53% | 17.1% | 18.11% | 17.04% | 21.15% | 25.86% | 29.61% | 30.62% | 31.55% | 33.92% | 34.24% | 33.61% | 32.75% | 31.11% | 30.41% | 29.92% | 30.44% | 32.22% | 33.31% | 33.86% | 31.51% | 27.23%
15 | 14 | 2030 | Summer | P, [MW] | Expected | - | -3.5616 | -3.0942 | -3.1199 | -2.7313 | -2.8941 | -2.7233 | -3.3794 | -4.1309 | -4.7283 | -4.8893 | -5.0376 | -5.4153 | -5.4667 | -5.3666 | -5.2288 | -4.9683 | -4.8554 | -4.7769 | -4.86 | -5.1453 | -5.3179 | -5.4056 | -5.0316 | -4.3489
15 | 14 | 2030 | Summer | P, [%] | Expected | - | 22.26% | 19.34% | 19.5% | 17.07% | 18.09% | 17.02% | 21.12% | 25.82% | 29.55% | 30.56% | 31.49% | 33.85% | 34.17% | 33.54% | 32.68% | 31.05% | 30.35% | 29.86% | 30.37% | 32.16% | 33.24% | 33.78% | 31.45% | 27.18%
14 | 15 | 2030 | Summer | Q, [MVAr] | Expected | - | -0.45928 | -0.80912 | 0.97015 | -1.0844 | 0.49353 | -0.87006 | -0.90141 | -0.82108 | -0.79094 | -0.75754 | -0.39554 | -0.15332 | -0.055989 | -0.23002 | -0.15966 | -0.27042 | -0.52575 | -0.76897 | -0.76475 | 0.086769 | 0.1062 | 0.046387 | -0.020448 | -0.20743
14 | 15 | 2030 | Summer | Q, [%] | Expected | - | 2.87% | 5.057% | 6.063% | 6.778% | 3.085% | 5.438% | 5.634% | 5.132% | 4.943% | 4.735% | 2.472% | 0.9582% | 0.3499% | 1.438% | 0.9979% | 1.69% | 3.286% | 4.806% | 4.78% | 0.5423% | 0.6637% | 0.2899% | 0.1278% | 1.296%
15 | 14 | 2030 | Summer | Q, [MVAr] | Expected | - | 0.52063 | 0.86233 | -0.9226 | 1.1303 | -0.45472 | 0.91236 | 0.95816 | 0.90149 | 0.89587 | 0.86715 | 0.50891 | 0.28403 | 0.18888 | 0.35857 | 0.28134 | 0.38139 | 0.63359 | 0.87599 | 0.8746 | 0.031217 | 0.019565 | 0.08324 | 0.13273 | 0.292
15 | 14 | 2030 | Summer | Q, [%] | Expected | - | 0.03254 | 0.053896 | 0.057663 | 0.070644 | 0.02842 | 0.057023 | 0.059885 | 0.056343 | 0.055992 | 0.054197 | 0.031807 | 0.017752 | 0.011805 | 0.02241 | 0.017584 | 0.023837 | 0.039599 | 0.054749 | 0.054663 | 0.0019511 | 0.0012228 | 0.0052025 | 0.0082953 | 0.01825
14 | 15 | 2030 | Summer | S, [MVA] | Expected | - | 3.7326 | 3.4775 | 3.2788 | 3.2293 | 2.9541 | 3.0978 | 3.5925 | 4.2713 | 4.8787 | 4.9838 | 5.0745 | 5.447 | 5.4908 | 5.3896 | 5.2519 | 5.0113 | 4.9472 | 4.9293 | 4.9979 | 5.1669 | 5.3405 | 5.4239 | 5.0496 | 4.3862
14 | 15 | 2030 | Summer | S, [%] | Expected | - | 23.33% | 21.73% | 20.49% | 20.18% | 18.46% | 19.36% | 22.45% | 26.7% | 30.49% | 31.15% | 31.72% | 34.04% | 34.32% | 33.68% | 32.82% | 31.32% | 30.92% | 30.81% | 31.24% | 32.29% | 33.38% | 33.9% | 31.56% | 27.41%
15 | 14 | 2030 | Summer | S, [MVA] | Expected | - | 3.7345 | 3.4849 | 3.2608 | 3.2405 | 2.944 | 3.106 | 3.6025 | 4.281 | 4.8885 | 4.9923 | 5.0744 | 5.4407 | 5.4821 | 5.3851 | 5.2462 | 5.0089 | 4.9507 | 4.9387 | 5.0071 | 5.156 | 5.3284 | 5.4128 | 5.0412 | 4.3833
15 | 14 | 2030 | Summer | S, [%] | Expected | - | 23.34% | 21.78% | 20.38% | 20.25% | 18.4% | 19.41% | 22.52% | 26.76% | 30.55% | 31.2% | 31.72% | 34% | 34.26% | 33.66% | 32.79% | 31.31% | 30.94% | 30.87% | 31.29% | 32.23% | 33.3% | 33.83% | 31.51% | 27.4%
18 | 19 | 2030 | Summer | P, [MW] | Expected | - | 3.8682 | 4.1 | 2.957 | 3.6967 | 3.3825 | 3.3948 | 3.9479 | 3.8007 | 3.9842 | 3.8369 | 3.3259 | 3.3019 | 3.352 | 3.3002 | 3.3853 | 3.6008 | 3.7782 | 4.0494 | 4.0946 | 4.5808 | 4.8998 | 4.7251 | 4.3291 | 4.2869
18 | 19 | 2030 | Summer | P, [%] | Expected | - | 19.34% | 20.5% | 14.79% | 18.48% | 16.91% | 16.97% | 19.74% | 19% | 19.92% | 19.18% | 16.63% | 16.51% | 16.76% | 16.5% | 16.93% | 18% | 18.89% | 20.25% | 20.47% | 22.9% | 24.5% | 23.63% | 21.65% | 21.43%
19 | 18 | 2030 | Summer | P, [MW] | Expected | - | -3.8643 | -4.0955 | -2.9547 | -3.6928 | -3.3799 | -3.3914 | -3.9436 | -3.7967 | -3.9799 | -3.8328 | -3.3225 | -3.2986 | -3.3487 | -3.2969 | -3.382 | -3.5972 | -3.7741 | -4.0449 | -4.0902 | -4.5762 | -4.8947 | -4.7203 | -4.3249 | -4.282
19 | 18 | 2030 | Summer | P, [%] | Expected | - | 19.32% | 20.48% | 14.77% | 18.46% | 16.9% | 16.96% | 19.72% | 18.98% | 19.9% | 19.16% | 16.61% | 16.49% | 16.74% | 16.48% | 16.91% | 17.99% | 18.87% | 20.22% | 20.45% | 22.88% | 24.47% | 23.6% | 21.62% | 21.41%
18 | 19 | 2030 | Summer | Q, [MVAr] | Expected | - | 1.247 | 1.4836 | -1.5129 | 1.3962 | -1.1789 | 1.2744 | 1.33 | 1.2668 | 1.4076 | 1.3893 | 1.4329 | 1.4928 | 1.5069 | 2.1731 | 1.7808 | 1.5345 | 1.3954 | 1.4248 | 1.3252 | -1.4393 | -1.2639 | -1.2324 | -0.77664 | 1.9872
18 | 19 | 2030 | Summer | Q, [%] | Expected | - | 6.235% | 7.418% | 7.564% | 6.981% | 5.895% | 6.372% | 6.65% | 6.334% | 7.038% | 6.946% | 7.164% | 7.464% | 7.534% | 10.87% | 8.904% | 7.672% | 6.977% | 7.124% | 6.626% | 7.196% | 6.32% | 6.162% | 3.883% | 9.936%
19 | 18 | 2030 | Summer | Q, [MVAr] | Expected | - | -1.1396 | -1.3601 | 1.5758 | -1.2899 | 1.2509 | -1.1815 | -1.2113 | -1.1566 | -1.2886 | -1.2754 | -1.3394 | -1.4024 | -1.4169 | -2.0813 | -1.6908 | -1.4347 | -1.2834 | -1.3012 | -1.2036 | 1.5665 | 1.4052 | 1.364 | 0.89188 | -1.852
19 | 18 | 2030 | Summer | Q, [%] | Expected | - | 0.05698 | 0.068006 | 0.078788 | 0.064497 | 0.062546 | 0.059076 | 0.060567 | 0.057832 | 0.064432 | 0.063768 | 0.066969 | 0.070118 | 0.070847 | 0.10406 | 0.08454 | 0.071735 | 0.064172 | 0.065061 | 0.06018 | 0.078323 | 0.07026 | 0.068202 | 0.044594 | 0.0926
18 | 19 | 2030 | Summer | S, [MVA] | Expected | - | 4.4109 | 4.734 | 3.3347 | 4.3945 | 3.5863 | 4.1067 | 4.6428 | 4.4722 | 4.6362 | 4.5351 | 4.11 | 4.0308 | 4.0192 | 4.0535 | 4.0154 | 4.2147 | 4.4649 | 4.7071 | 4.6906 | 4.8025 | 5.0603 | 4.8836 | 4.5238 | 4.902
18 | 19 | 2030 | Summer | S, [%] | Expected | - | 22.05% | 23.67% | 16.67% | 21.97% | 17.93% | 20.53% | 23.21% | 22.36% | 23.18% | 22.68% | 20.55% | 20.15% | 20.1% | 20.27% | 20.08% | 21.07% | 22.32% | 23.54% | 23.45% | 24.01% | 25.3% | 24.42% | 22.62% | 24.51%
19 | 18 | 2030 | Summer | S, [MVA] | Expected | - | 4.3798 | 4.6909 | 3.3608 | 4.3574 | 3.6086 | 4.0775 | 4.6051 | 4.4366 | 4.5937 | 4.4941 | 4.0743 | 3.9938 | 3.9823 | 4.0003 | 3.9708 | 4.1717 | 4.4218 | 4.6619 | 4.6509 | 4.8377 | 5.0924 | 4.9139 | 4.5442 | 4.8429
19 | 18 | 2030 | Summer | S, [%] | Expected | - | 21.9% | 23.45% | 16.8% | 21.79% | 18.04% | 20.39% | 23.03% | 22.18% | 22.97% | 22.47% | 20.37% | 19.97% | 19.91% | 20% | 19.85% | 20.86% | 22.11% | 23.31% | 23.25% | 24.19% | 25.46% | 24.57% | 22.72% | 24.21%
20 | 19 | 2030 | Summer | P, [MW] | Expected | - | -0.39695 | 0.0028151 | -0.72686 | -0.065291 | -0.4676 | -0.21716 | 0.01094 | -0.01191 | 0.23751 | 0.53293 | 0.66855 | 0.83667 | 1.0158 | 1.0913 | 1.0814 | 0.98923 | 0.72938 | 0.35541 | -0.10537 | -0.7064 | -0.99483 | -1.1455 | -1.0902 | -0.20844
20 | 19 | 2030 | Summer | P, [%] | Expected | - | 4.962% | 0.03519% | 9.086% | 0.8161% | 5.845% | 2.715% | 0.1367% | 0.1489% | 2.969% | 6.662% | 8.357% | 10.46% | 12.7% | 13.64% | 13.52% | 12.37% | 9.117% | 4.443% | 1.317% | 8.83% | 12.44% | 14.32% | 13.63% | 2.606%
19 | 20 | 2030 | Summer | P, [MW] | Expected | - | 0.39844 | -0.0012017 | 0.72818 | 0.06688 | 0.4684 | 0.21874 | -0.0092677 | 0.013467 | -0.23596 | -0.53132 | -0.66696 | -0.83494 | -1.014 | -1.0895 | -1.0797 | -0.98745 | -0.72751 | -0.35375 | 0.1069 | 0.70758 | 0.99618 | 1.1471 | 1.0916 | 0.20976
19 | 20 | 2030 | Summer | P, [%] | Expected | - | 4.98% | 0.01502% | 9.102% | 0.836% | 5.855% | 2.734% | 0.1158% | 0.1683% | 2.949% | 6.641% | 8.337% | 10.44% | 12.68% | 13.62% | 13.5% | 12.34% | 9.094% | 4.422% | 1.336% | 8.845% | 12.45% | 14.34% | 13.64% | 2.622%
20 | 19 | 2030 | Summer | Q, [MVAr] | Expected | - | 0.61684 | 0.70432 | -1.0277 | 0.68742 | -0.8282 | 0.63231 | 0.65585 | 0.6029 | 0.57737 | 0.46563 | 0.39399 | 0.35115 | 0.32008 | 0.74152 | 0.50333 | 0.38243 | 0.39711 | 0.56221 | 0.62545 | -0.98873 | -0.84298 | -0.80536 | -0.56028 | 0.89032
20 | 19 | 2030 | Summer | Q, [%] | Expected | - | 7.71% | 8.804% | 12.85% | 8.593% | 10.35% | 7.904% | 8.198% | 7.536% | 7.217% | 5.82% | 4.925% | 4.389% | 4.001% | 9.269% | 6.292% | 4.78% | 4.964% | 7.028% | 7.818% | 12.36% | 10.54% | 10.07% | 7.004% | 11.13%
19 | 20 | 2030 | Summer | Q, [MVAr] | Expected | - | -0.60029 | -0.6864 | 1.0424 | -0.66977 | 0.83702 | -0.61477 | -0.63727 | -0.5856 | -0.56014 | -0.44772 | -0.3763 | -0.33191 | -0.29995 | -0.72228 | -0.48498 | -0.36263 | -0.37631 | -0.54375 | -0.60849 | 1.0017 | 0.85798 | 0.82262 | 0.57605 | -0.87571
19 | 20 | 2030 | Summer | Q, [%] | Expected | - | 0.075037 | 0.0858 | 0.1303 | 0.083721 | 0.10463 | 0.076846 | 0.079658 | 0.0732 | 0.070018 | 0.055964 | 0.047037 | 0.041488 | 0.037494 | 0.090285 | 0.060623 | 0.045328 | 0.047039 | 0.067969 | 0.076062 | 0.12522 | 0.10725 | 0.10283 | 0.072006 | 0.10946
20 | 19 | 2030 | Summer | S, [MVA] | Expected | - | 1.371 | 1.4247 | 1.292 | 1.415 | 0.9812 | 1.4119 | 1.4533 | 1.4016 | 1.3981 | 1.4238 | 1.4126 | 1.4714 | 1.5069 | 1.4733 | 1.4091 | 1.4908 | 1.534 | 1.4472 | 1.388 | 1.2166 | 1.3061 | 1.4004 | 1.3296 | 1.2871
20 | 19 | 2030 | Summer | S, [%] | Expected | - | 17.14% | 17.81% | 16.15% | 17.69% | 12.26% | 17.65% | 18.17% | 17.52% | 17.48% | 17.8% | 17.66% | 18.39% | 18.84% | 18.42% | 17.61% | 18.63% | 19.18% | 18.09% | 17.35% | 15.21% | 16.33% | 17.51% | 16.62% | 16.09%
19 | 20 | 2030 | Summer | S, [MVA] | Expected | - | 1.3636 | 1.4148 | 1.3044 | 1.4057 | 0.98919 | 1.4039 | 1.4445 | 1.3942 | 1.3906 | 1.4175 | 1.4075 | 1.4664 | 1.5015 | 1.4622 | 1.4 | 1.4834 | 1.5278 | 1.4394 | 1.3803 | 1.2279 | 1.3168 | 1.4117 | 1.3368 | 1.2773
19 | 20 | 2030 | Summer | S, [%] | Expected | - | 17.04% | 17.69% | 16.3% | 17.57% | 12.36% | 17.55% | 18.06% | 17.43% | 17.38% | 17.72% | 17.59% | 18.33% | 18.77% | 18.28% | 17.5% | 18.54% | 19.1% | 17.99% | 17.25% | 15.35% | 16.46% | 17.65% | 16.71% | 15.97%
12 | 10 | 2030 | Winter | P, [MW] | 0 | 0 | -0.59366 | -0.57727 | -0.56482 | -0.57174 | -0.56327 | -0.58361 | -1.2712 | -2.4072 | -3.7009 | -5.0169 | -6.1702 | -6.888 | -7.1743 | -7.1873 | -6.9133 | -6.2437 | -5.1467 | -3.8408 | -2.5652 | -1.4288 | -0.71811 | -0.69497 | -0.66109 | -0.62487
12 | 10 | 2030 | Winter | P, [%] | 0 | 0 | 2.581% | 2.51% | 2.456% | 2.486% | 2.449% | 2.537% | 5.527% | 10.47% | 16.09% | 21.81% | 26.83% | 29.95% | 31.19% | 31.25% | 30.06% | 27.15% | 22.38% | 16.7% | 11.15% | 6.212% | 3.122% | 3.022% | 2.874% | 2.717%
10 | 12 | 2030 | Winter | P, [MW] | 0 | 0 | 0.59437 | 0.57797 | 0.56549 | 0.57243 | 0.56398 | 0.58434 | 1.2721 | 2.4086 | 3.7034 | 5.0208 | 6.1757 | 6.8949 | 7.1818 | 7.1948 | 6.9202 | 6.2494 | 5.1508 | 3.8434 | 2.5668 | 1.4296 | 0.71867 | 0.69558 | 0.66175 | 0.62554
10 | 12 | 2030 | Winter | P, [%] | 0 | 0 | 2.584% | 2.513% | 2.459% | 2.489% | 2.452% | 2.541% | 5.531% | 10.47% | 16.1% | 21.83% | 26.85% | 29.98% | 31.23% | 31.28% | 30.09% | 27.17% | 22.39% | 16.71% | 11.16% | 6.216% | 3.125% | 3.024% | 2.877% | 2.72%
12 | 10 | 2030 | Winter | Q, [MVAr] | 0 | 0 | 2.0885 | 2.0816 | 2.0388 | 2.0492 | 2.0998 | 2.1192 | 2.1124 | 2.0448 | 1.7764 | 1.19 | 0.43404 | 0.11625 | 0.0063307 | -0.0023132 | 0.075878 | 0.43177 | 1.0153 | 1.7636 | 1.9454 | 1.9509 | 1.8026 | 1.8936 | 1.9914 | 1.9985
12 | 10 | 2030 | Winter | Q, [%] | 0 | 0 | 9.08% | 9.05% | 8.864% | 8.91% | 9.13% | 9.214% | 9.184% | 8.891% | 7.723% | 5.174% | 1.887% | 0.5055% | 0.02752% | 0.01006% | 0.3299% | 1.877% | 4.414% | 7.668% | 8.458% | 8.482% | 7.837% | 8.233% | 8.658% | 8.689%
10 | 12 | 2030 | Winter | Q, [MVAr] | 0 | 0 | -2.1641 | -2.1572 | -2.1144 | -2.1248 | -2.1755 | -2.1949 | -2.1881 | -2.1202 | -1.851 | -1.2637 | -0.50649 | -0.1883 | -0.077939 | -0.069281 | -0.14782 | -0.50457 | -1.0889 | -1.8381 | -2.0207 | -2.0266 | -1.8784 | -1.9695 | -2.0672 | -2.0742
10 | 12 | 2030 | Winter | Q, [%] | 0 | 0 | 9.409% | 9.379% | 9.193% | 9.238% | 9.459% | 9.543% | 9.514% | 9.218% | 8.048% | 5.494% | 2.202% | 0.8187% | 0.3389% | 0.3012% | 0.6427% | 2.194% | 4.734% | 7.992% | 8.786% | 8.811% | 8.167% | 8.563% | 8.988% | 9.018%
12 | 10 | 2030 | Winter | S, [MVA] | 0 | 0 | 2.1712 | 2.1601 | 2.1155 | 2.1275 | 2.174 | 2.1981 | 2.4654 | 3.1584 | 4.1051 | 5.1561 | 6.1854 | 6.889 | 7.1743 | 7.1873 | 6.9137 | 6.2586 | 5.2459 | 4.2263 | 3.2195 | 2.4181 | 1.9403 | 2.0171 | 2.0983 | 2.0939
12 | 10 | 2030 | Winter | S, [%] | 0 | 0 | 9.44% | 9.392% | 9.198% | 9.25% | 9.452% | 9.557% | 10.72% | 13.73% | 17.85% | 22.42% | 26.89% | 29.95% | 31.19% | 31.25% | 30.06% | 27.21% | 22.81% | 18.38% | 14% | 10.51% | 8.436% | 8.77% | 9.123% | 9.104%
10 | 12 | 2030 | Winter | S, [MVA] | 0 | 0 | 2.2443 | 2.2333 | 2.1888 | 2.2006 | 2.2474 | 2.2713 | 2.531 | 3.2088 | 4.1402 | 5.1774 | 6.1965 | 6.8974 | 7.1822 | 7.1952 | 6.9218 | 6.2697 | 5.2646 | 4.2604 | 3.2667 | 2.4801 | 2.0112 | 2.0887 | 2.1706 | 2.1665
10 | 12 | 2030 | Winter | S, [%] | 0 | 0 | 9.758% | 9.71% | 9.516% | 9.568% | 9.771% | 9.875% | 11% | 13.95% | 18% | 22.51% | 26.94% | 29.99% | 31.23% | 31.28% | 30.09% | 27.26% | 22.89% | 18.52% | 14.2% | 10.78% | 8.744% | 9.081% | 9.437% | 9.42%
14 | 12 | 2030 | Winter | P, [MW] | 0 | 0 | -0.076824 | -0.12468 | -0.15813 | -0.22525 | -0.138 | 0.20109 | -0.017372 | -1.0444 | -2.1594 | -3.6412 | -4.8339 | -5.5319 | -5.9064 | -5.9374 | -5.7334 | -5.0259 | -3.8752 | -2.0887 | -0.97739 | 0.070266 | 0.67351 | 0.66076 | 0.52456 | 0.22902
14 | 12 | 2030 | Winter | P, [%] | 0 | 0 | 0.334% | 0.5421% | 0.6875% | 0.9794% | 0.6% | 0.8743% | 0.07553% | 4.541% | 9.389% | 15.83% | 21.02% | 24.05% | 25.68% | 25.81% | 24.93% | 21.85% | 16.85% | 9.081% | 4.25% | 0.3055% | 2.928% | 2.873% | 2.281% | 0.9957%
12 | 14 | 2030 | Winter | P, [MW] | 0 | 0 | 0.077592 | 0.12542 | 0.15883 | 0.22594 | 0.13875 | -0.20017 | 0.018505 | 1.0457 | 2.1611 | 3.6437 | 4.8376 | 5.5364 | 5.9115 | 5.9426 | 5.7383 | 5.0298 | 3.8779 | 2.0904 | 0.97871 | -0.069119 | -0.67247 | -0.65966 | -0.52352 | -0.22817
12 | 14 | 2030 | Winter | P, [%] | 0 | 0 | 0.3374% | 0.5453% | 0.6906% | 0.9823% | 0.6033% | 0.8703% | 0.08046% | 4.547% | 9.396% | 15.84% | 21.03% | 24.07% | 25.7% | 25.84% | 24.95% | 21.87% | 16.86% | 9.089% | 4.255% | 0.3005% | 2.924% | 2.868% | 2.276% | 0.992%
14 | 12 | 2030 | Winter | Q, [MVAr] | 0 | 0 | 2.2588 | 2.2078 | 2.1404 | 2.118 | 2.2221 | 2.4653 | 2.7556 | 2.7895 | 2.6317 | 1.9439 | 1.1592 | 0.8442 | 0.67189 | 0.64285 | 0.67726 | 1.0613 | 1.6973 | 2.7314 | 2.8166 | 2.7712 | 2.5523 | 2.6285 | 2.5879 | 2.3785
14 | 12 | 2030 | Winter | Q, [%] | 0 | 0 | 9.821% | 9.599% | 9.306% | 9.209% | 9.661% | 10.72% | 11.98% | 12.13% | 11.44% | 8.452% | 5.04% | 3.67% | 2.921% | 2.795% | 2.945% | 4.614% | 7.379% | 11.88% | 12.25% | 12.05% | 11.1% | 11.43% | 11.25% | 10.34%
12 | 14 | 2030 | Winter | Q, [MVAr] | 0 | 0 | -2.3345 | -2.2834 | -2.2161 | -2.1937 | -2.2978 | -2.5409 | -2.8312 | -2.8649 | -2.7068 | -2.0184 | -1.2329 | -0.91769 | -0.74494 | -0.71587 | -0.75048 | -1.1353 | -1.7717 | -2.8065 | -2.892 | -2.8467 | -2.6279 | -2.704 | -2.6635 | -2.4542
12 | 14 | 2030 | Winter | Q, [%] | 0 | 0 | 10.15% | 9.928% | 9.635% | 9.538% | 9.99% | 11.05% | 12.31% | 12.46% | 11.77% | 8.776% | 5.36% | 3.99% | 3.239% | 3.112% | 3.263% | 4.936% | 7.703% | 12.2% | 12.57% | 12.38% | 11.43% | 11.76% | 11.58% | 10.67%
14 | 12 | 2030 | Winter | S, [MVA] | 0 | 0 | 2.2601 | 2.2113 | 2.1462 | 2.13 | 2.2264 | 2.4735 | 2.7557 | 2.9786 | 3.4043 | 4.1276 | 4.971 | 5.5959 | 5.9445 | 5.9721 | 5.7733 | 5.1368 | 4.2306 | 3.4385 | 2.9814 | 2.7721 | 2.6397 | 2.7102 | 2.6406 | 2.3895
14 | 12 | 2030 | Winter | S, [%] | 0 | 0 | 9.827% | 9.614% | 9.331% | 9.261% | 9.68% | 10.75% | 11.98% | 12.95% | 14.8% | 17.95% | 21.61% | 24.33% | 25.85% | 25.97% | 25.1% | 22.33% | 18.39% | 14.95% | 12.96% | 12.05% | 11.48% | 11.78% | 11.48% | 10.39%
12 | 14 | 2030 | Winter | S, [MVA] | 0 | 0 | 2.3358 | 2.2869 | 2.2218 | 2.2053 | 2.302 | 2.5488 | 2.8312 | 3.0498 | 3.4637 | 4.1654 | 4.9922 | 5.612 | 5.9583 | 5.9855 | 5.7871 | 5.1563 | 4.2634 | 3.4995 | 3.0531 | 2.8475 | 2.7126 | 2.7833 | 2.7145 | 2.4647
12 | 14 | 2030 | Winter | S, [%] | 0 | 0 | 10.16% | 9.943% | 9.66% | 9.588% | 10.01% | 11.08% | 12.31% | 13.26% | 15.06% | 18.11% | 21.71% | 24.4% | 25.91% | 26.02% | 25.16% | 22.42% | 18.54% | 15.22% | 13.27% | 12.38% | 11.79% | 12.1% | 11.8% | 10.72%
14 | 26 | 2030 | Winter | P, [MW] | 0 | 0 | -2.2558 | -2.271 | -2.6001 | -2.2807 | -2.368 | -2.8423 | -1.085 | -0.89593 | -0.023064 | 1.1582 | 2.0956 | 3.0331 | 2.7844 | 2.9198 | 3.0233 | 2.8713 | 1.9493 | 0.55438 | -0.49283 | -1.3099 | -2.2308 | -2.5102 | -2.5588 | -2.8078
14 | 26 | 2030 | Winter | P, [%] | 0 | 0 | 10.74% | 10.81% | 12.38% | 10.86% | 11.28% | 13.53% | 5.167% | 4.266% | 0.1098% | 5.515% | 9.979% | 14.44% | 13.26% | 13.9% | 14.4% | 13.67% | 9.282% | 2.64% | 2.347% | 6.237% | 10.62% | 11.95% | 12.18% | 13.37%
26 | 14 | 2030 | Winter | P, [MW] | 0 | 0 | 2.2603 | 2.2753 | 2.6043 | 2.2847 | 2.372 | 2.8462 | 1.0878 | 0.89882 | 0.026106 | -1.1553 | -2.093 | -3.0299 | -2.7814 | -2.9165 | -3.0202 | -2.8688 | -1.9472 | -0.55128 | 0.49582 | 1.3129 | 2.2341 | 2.5134 | 2.562 | 2.8118
26 | 14 | 2030 | Winter | P, [%] | 0 | 0 | 10.76% | 10.83% | 12.4% | 10.88% | 11.3% | 13.55% | 5.18% | 4.28% | 0.1243% | 5.502% | 9.967% | 14.43% | 13.24% | 13.89% | 14.38% | 13.66% | 9.272% | 2.625% | 2.361% | 6.252% | 10.64% | 11.97% | 12.2% | 13.39%
14 | 26 | 2030 | Winter | Q, [MVAr] | 0 | 0 | -4.0363 | -3.9146 | -3.6487 | -3.7664 | -3.667 | -3.2596 | -3.5299 | -3.6123 | -3.8172 | -3.5087 | -2.846 | 2.4452 | 2.5754 | 2.6652 | 2.3862 | 1.9783 | -2.5128 | -3.8108 | -3.752 | -3.5659 | -3.2727 | -2.9901 | -2.9485 | -3.3095
14 | 26 | 2030 | Winter | Q, [%] | 0 | 0 | 19.22% | 18.64% | 17.37% | 17.94% | 17.46% | 15.52% | 16.81% | 17.2% | 18.18% | 16.71% | 13.55% | 11.64% | 12.26% | 12.69% | 11.36% | 9.42% | 11.97% | 18.15% | 17.87% | 16.98% | 15.58% | 14.24% | 14.04% | 15.76%
26 | 14 | 2030 | Winter | Q, [MVAr] | 0 | 0 | 4.0385 | 3.9165 | 3.6505 | 3.768 | 3.6685 | 3.261 | 3.5298 | 3.6123 | 3.8174 | 3.5087 | 2.8456 | -2.4448 | -2.5752 | -2.6647 | -2.386 | -1.9788 | 2.5117 | 3.8111 | 3.7521 | 3.5661 | 3.2732 | 2.9905 | 2.9489 | 3.311
26 | 14 | 2030 | Winter | Q, [%] | 0 | 0 | 19.23% | 18.65% | 17.38% | 17.94% | 17.47% | 15.53% | 16.81% | 17.2% | 18.18% | 16.71% | 13.55% | 11.64% | 12.26% | 12.69% | 11.36% | 9.423% | 11.96% | 18.15% | 17.87% | 16.98% | 15.59% | 14.24% | 14.04% | 15.77%
14 | 26 | 2030 | Winter | S, [MVA] | 0 | 0 | 4.6239 | 4.5257 | 4.4804 | 4.4031 | 4.3651 | 4.3247 | 3.6929 | 3.7217 | 3.8173 | 3.6949 | 3.5343 | 3.8959 | 3.7928 | 3.9533 | 3.8515 | 3.4869 | 3.1802 | 3.8509 | 3.7842 | 3.7989 | 3.9607 | 3.9041 | 3.904 | 4.3401
14 | 26 | 2030 | Winter | S, [%] | 0 | 0 | 22.02% | 21.55% | 21.34% | 20.97% | 20.79% | 20.59% | 17.59% | 17.72% | 18.18% | 17.59% | 16.83% | 18.55% | 18.06% | 18.83% | 18.34% | 16.6% | 15.14% | 18.34% | 18.02% | 18.09% | 18.86% | 18.59% | 18.59% | 20.67%
26 | 14 | 2030 | Winter | S, [MVA] | 0 | 0 | 4.628 | 4.5295 | 4.4843 | 4.4066 | 4.3686 | 4.3284 | 3.6936 | 3.7224 | 3.8175 | 3.694 | 3.5324 | 3.8933 | 3.7905 | 3.9505 | 3.8489 | 3.4851 | 3.1781 | 3.8507 | 3.7847 | 3.8001 | 3.963 | 3.9064 | 3.9064 | 4.3438
26 | 14 | 2030 | Winter | S, [%] | 0 | 0 | 22.04% | 21.57% | 21.35% | 20.98% | 20.8% | 20.61% | 17.59% | 17.73% | 18.18% | 17.59% | 16.82% | 18.54% | 18.05% | 18.81% | 18.33% | 16.6% | 15.13% | 18.34% | 18.02% | 18.1% | 18.87% | 18.6% | 18.6% | 20.68%
14 | 16 | 2030 | Winter | P, [MW] | 0 | 0 | 0.63471 | 0.64283 | 0.64058 | 0.63788 | 0.62799 | 0.61467 | 0.86654 | 1.0022 | 1.0016 | 1.0661 | 1.1052 | 0.94942 | 1.0703 | 1.0852 | 0.89392 | 0.85307 | 0.90138 | 1.2155 | 1.3004 | 1.1009 | 1.0619 | 1.0508 | 0.92896 | 0.86092
14 | 16 | 2030 | Winter | P, [%] | 0 | 0 | 3.022% | 3.061% | 3.05% | 3.038% | 2.99% | 2.927% | 4.126% | 4.772% | 4.769% | 5.076% | 5.263% | 4.521% | 5.096% | 5.168% | 4.257% | 4.062% | 4.292% | 5.788% | 6.193% | 5.243% | 5.057% | 5.004% | 4.424% | 4.1%
16 | 14 | 2030 | Winter | P, [MW] | 0 | 0 | -0.63462 | -0.64274 | -0.64049 | -0.63779 | -0.62791 | -0.61459 | -0.86637 | -1.002 | -1.0014 | -1.0658 | -1.105 | -0.94921 | -1.07 | -1.085 | -0.89374 | -0.85291 | -0.90119 | -1.2151 | -1.3 | -1.1007 | -1.0617 | -1.0505 | -0.92877 | -0.86075
16 | 14 | 2030 | Winter | P, [%] | 0 | 0 | 3.022% | 3.061% | 3.05% | 3.037% | 2.99% | 2.927% | 4.126% | 4.771% | 4.768% | 5.075% | 5.262% | 4.52% | 5.095% | 5.166% | 4.256% | 4.061% | 4.291% | 5.786% | 6.191% | 5.241% | 5.056% | 5.003% | 4.423% | 4.099%
14 | 16 | 2030 | Winter | Q, [MVAr] | 0 | 0 | 0.14988 | 0.14906 | 0.14906 | 0.14906 | 0.14906 | 0.14905 | 0.24216 | 0.30116 | 0.30116 | 0.32125 | 0.33152 | 0.27743 | 0.31184 | 0.31185 | 0.24882 | 0.23769 | 0.26325 | 0.36057 | 0.38585 | 0.32747 | 0.31364 | 0.31364 | 0.25797 | 0.22779
14 | 16 | 2030 | Winter | Q, [%] | 0 | 0 | 0.7137% | 0.7098% | 0.7098% | 0.7098% | 0.7098% | 0.7098% | 1.153% | 1.434% | 1.434% | 1.53% | 1.579% | 1.321% | 1.485% | 1.485% | 1.185% | 1.132% | 1.254% | 1.717% | 1.837% | 1.559% | 1.494% | 1.494% | 1.228% | 1.085%
16 | 14 | 2030 | Winter | Q, [MVAr] | 0 | 0 | -0.15375 | -0.15293 | -0.15293 | -0.15293 | -0.15293 | -0.15293 | -0.24592 | -0.30484 | -0.30484 | -0.32488 | -0.33512 | -0.28115 | -0.31548 | -0.31548 | -0.25257 | -0.24147 | -0.26698 | -0.3641 | -0.38931 | -0.33108 | -0.31729 | -0.31729 | -0.2617 | -0.23156
16 | 14 | 2030 | Winter | Q, [%] | 0 | 0 | 0.7321% | 0.7282% | 0.7282% | 0.7282% | 0.7282% | 0.7282% | 1.171% | 1.452% | 1.452% | 1.547% | 1.596% | 1.339% | 1.502% | 1.502% | 1.203% | 1.15% | 1.271% | 1.734% | 1.854% | 1.577% | 1.511% | 1.511% | 1.246% | 1.103%
14 | 16 | 2030 | Winter | S, [MVA] | 0 | 0 | 0.65217 | 0.65989 | 0.6577 | 0.65506 | 0.64544 | 0.63248 | 0.89974 | 1.0465 | 1.0459 | 1.1134 | 1.1539 | 0.98912 | 1.1148 | 1.1291 | 0.9279 | 0.88557 | 0.93903 | 1.2678 | 1.3565 | 1.1486 | 1.1073 | 1.0966 | 0.96412 | 0.89054
14 | 16 | 2030 | Winter | S, [%] | 0 | 0 | 3.106% | 3.142% | 3.132% | 3.119% | 3.074% | 3.012% | 4.284% | 4.983% | 4.98% | 5.302% | 5.495% | 4.71% | 5.308% | 5.377% | 4.419% | 4.217% | 4.472% | 6.037% | 6.459% | 5.47% | 5.273% | 5.222% | 4.591% | 4.241%
16 | 14 | 2030 | Winter | S, [MVA] | 0 | 0 | 0.65298 | 0.66068 | 0.6585 | 0.65587 | 0.64626 | 0.63333 | 0.9006 | 1.0473 | 1.0467 | 1.1142 | 1.1547 | 0.98998 | 1.1155 | 1.1299 | 0.92874 | 0.88643 | 0.93991 | 1.2685 | 1.3571 | 1.1494 | 1.1081 | 1.0974 | 0.96493 | 0.89135
16 | 14 | 2030 | Winter | S, [%] | 0 | 0 | 3.109% | 3.146% | 3.136% | 3.123% | 3.077% | 3.016% | 4.289% | 4.987% | 4.984% | 5.306% | 5.498% | 4.714% | 5.312% | 5.38% | 4.423% | 4.221% | 4.476% | 6.041% | 6.462% | 5.473% | 5.277% | 5.226% | 4.595% | 4.245%
17 | 14 | 2030 | Winter | P, [MW] | 0 | 0 | -4.2486 | -3.8537 | -3.6732 | -3.6515 | -3.7257 | -4.1951 | -4.9147 | -4.8483 | -4.2369 | -3.1467 | -2.0498 | -1.1657 | -0.57408 | -0.36128 | -0.39709 | -0.99831 | -2.2122 | -4.2113 | -5.235 | -6.0397 | -6.4608 | -6.4068 | -5.8869 | -5.106
17 | 14 | 2030 | Winter | P, [%] | 0 | 0 | 18.47% | 16.76% | 15.97% | 15.88% | 16.2% | 18.24% | 21.37% | 21.08% | 18.42% | 13.68% | 8.912% | 5.068% | 2.496% | 1.571% | 1.726% | 4.34% | 9.618% | 18.31% | 22.76% | 26.26% | 28.09% | 27.86% | 25.6% | 22.2%
14 | 17 | 2030 | Winter | P, [MW] | 0 | 0 | 4.2512 | 3.8559 | 3.6752 | 3.6535 | 3.7277 | 4.1977 | 4.9182 | 4.8517 | 4.2396 | 3.1483 | 2.0505 | 1.1661 | 0.57426 | 0.36141 | 0.3972 | 0.99851 | 2.213 | 4.214 | 5.2391 | 6.0451 | 6.4669 | 6.4128 | 5.8919 | 5.1099
14 | 17 | 2030 | Winter | P, [%] | 0 | 0 | 18.48% | 16.76% | 15.98% | 15.88% | 16.21% | 18.25% | 21.38% | 21.09% | 18.43% | 13.69% | 8.915% | 5.07% | 2.497% | 1.571% | 1.727% | 4.341% | 9.622% | 18.32% | 22.78% | 26.28% | 28.12% | 27.88% | 25.62% | 22.22%
17 | 14 | 2030 | Winter | Q, [MVAr] | 0 | 0 | -0.38777 | -0.31898 | -0.43072 | -0.26679 | -0.21404 | -0.33511 | -0.50635 | -0.66104 | -0.8689 | -0.9755 | -0.98749 | -1.0057 | -0.98932 | -0.91474 | -0.82759 | -0.67028 | -0.71172 | -0.88118 | -0.87322 | -0.69511 | -0.57812 | -0.50589 | -0.42651 | -0.40678
17 | 14 | 2030 | Winter | Q, [%] | 0 | 0 | 1.686% | 1.387% | 1.873% | 1.16% | 0.9306% | 1.457% | 2.202% | 2.874% | 3.778% | 4.241% | 4.293% | 4.373% | 4.301% | 3.977% | 3.598% | 2.914% | 3.094% | 3.831% | 3.797% | 3.022% | 2.514% | 2.2% | 1.854% | 1.769%
14 | 17 | 2030 | Winter | Q, [MVAr] | 0 | 0 | 0.31343 | 0.24433 | 0.35592 | 0.192 | 0.13929 | 0.26071 | 0.43248 | 0.58715 | 0.79452 | 0.90038 | 0.91194 | 0.92942 | 0.91297 | 0.83835 | 0.75121 | 0.59393 | 0.6361 | 0.80677 | 0.79975 | 0.62252 | 0.50606 | 0.43373 | 0.35369 | 0.33319
14 | 17 | 2030 | Winter | Q, [%] | 0 | 0 | 1.363% | 1.062% | 1.547% | 0.8348% | 0.6056% | 1.134% | 1.88% | 2.553% | 3.454% | 3.915% | 3.965% | 4.041% | 3.969% | 3.645% | 3.266% | 2.582% | 2.766% | 3.508% | 3.477% | 2.707% | 2.2% | 1.886% | 1.538% | 1.449%
17 | 14 | 2030 | Winter | S, [MVA] | 0 | 0 | 4.2663 | 3.8669 | 3.6983 | 3.6613 | 3.7318 | 4.2085 | 4.9407 | 4.8931 | 4.3251 | 3.2945 | 2.2752 | 1.5396 | 1.1438 | 0.98351 | 0.91792 | 1.2025 | 2.3239 | 4.3025 | 5.3074 | 6.0796 | 6.4866 | 6.4268 | 5.9023 | 5.1222
17 | 14 | 2030 | Winter | S, [%] | 0 | 0 | 18.55% | 16.81% | 16.08% | 15.92% | 16.23% | 18.3% | 21.48% | 21.27% | 18.8% | 14.32% | 9.892% | 6.694% | 4.973% | 4.276% | 3.991% | 5.228% | 10.1% | 18.71% | 23.08% | 26.43% | 28.2% | 27.94% | 25.66% | 22.27%
14 | 17 | 2030 | Winter | S, [MVA] | 0 | 0 | 4.2628 | 3.8636 | 3.6924 | 3.6585 | 3.7303 | 4.2058 | 4.9372 | 4.8871 | 4.3134 | 3.2745 | 2.2442 | 1.4912 | 1.0786 | 0.91294 | 0.84975 | 1.1618 | 2.3026 | 4.2905 | 5.2998 | 6.077 | 6.4867 | 6.4275 | 5.9026 | 5.1207
14 | 17 | 2030 | Winter | S, [%] | 0 | 0 | 18.53% | 16.8% | 16.05% | 15.91% | 16.22% | 18.29% | 21.47% | 21.25% | 18.75% | 14.24% | 9.757% | 6.483% | 4.689% | 3.969% | 3.695% | 5.051% | 10.01% | 18.65% | 23.04% | 26.42% | 28.2% | 27.95% | 25.66% | 22.26%
20 | 23 | 2030 | Winter | P, [MW] | 0 | 0 | -0.80105 | -0.78521 | -0.74043 | -0.79738 | -0.83653 | -0.79169 | 0.30942 | 0.40714 | 0.66534 | 1.0592 | 1.2728 | 1.3432 | 1.1056 | 1.1502 | 1.1798 | 1.1881 | 1.1671 | 0.93034 | 0.56027 | 0.09664 | -0.3554 | -0.097091 | -0.19893 | -0.78736
20 | 23 | 2030 | Winter | P, [%] | 0 | 0 | 3.815% | 3.739% | 3.526% | 3.797% | 3.983% | 3.77% | 1.473% | 1.939% | 3.168% | 5.044% | 6.061% | 6.396% | 5.265% | 5.477% | 5.618% | 5.658% | 5.557% | 4.43% | 2.668% | 0.4602% | 1.692% | 0.4623% | 0.9473% | 3.749%
23 | 20 | 2030 | Winter | P, [MW] | 0 | 0 | 0.80121 | 0.78536 | 0.74059 | 0.79754 | 0.83669 | 0.79183 | -0.30935 | -0.40707 | -0.66524 | -1.059 | -1.2725 | -1.3428 | -1.1053 | -1.1499 | -1.1795 | -1.1878 | -1.1668 | -0.93014 | -0.56015 | -0.09653 | 0.35553 | 0.097196 | 0.19902 | 0.78749
23 | 20 | 2030 | Winter | P, [%] | 0 | 0 | 3.815% | 3.74% | 3.527% | 3.798% | 3.984% | 3.771% | 1.473% | 1.938% | 3.168% | 5.043% | 6.059% | 6.394% | 5.263% | 5.476% | 5.617% | 5.656% | 5.556% | 4.429% | 2.667% | 0.4597% | 1.693% | 0.4628% | 0.9477% | 3.75%
20 | 23 | 2030 | Winter | Q, [MVAr] | 0 | 0 | -0.30905 | -0.33641 | -0.42975 | -0.31053 | -0.25261 | -0.1406 | 0.51206 | 0.45165 | 0.24399 | 0.12614 | 0.18415 | 0.34594 | 0.28759 | 0.2989 | 0.20518 | 0.16984 | 0.19682 | 0.318 | 0.49549 | 0.71935 | 0.69974 | 0.70149 | 0.63473 | 0.057569
20 | 23 | 2030 | Winter | Q, [%] | 0 | 0 | 1.472% | 1.602% | 2.046% | 1.479% | 1.203% | 0.6695% | 2.438% | 2.151% | 1.162% | 0.6007% | 0.8769% | 1.647% | 1.369% | 1.423% | 0.977% | 0.8088% | 0.9372% | 1.514% | 2.359% | 3.425% | 3.332% | 3.34% | 3.023% | 0.2741%
23 | 20 | 2030 | Winter | Q, [MVAr] | 0 | 0 | 0.30525 | 0.33261 | 0.42595 | 0.30674 | 0.24882 | 0.13677 | -0.51596 | -0.45555 | -0.24785 | -0.12981 | -0.18766 | -0.34937 | -0.2912 | -0.30248 | -0.20875 | -0.17342 | -0.2004 | -0.32173 | -0.49934 | -0.72321 | -0.70358 | -0.70536 | -0.63861 | -0.061401
23 | 20 | 2030 | Winter | Q, [%] | 0 | 0 | 1.454% | 1.584% | 2.028% | 1.461% | 1.185% | 0.6513% | 2.457% | 2.169% | 1.18% | 0.6181% | 0.8936% | 1.664% | 1.387% | 1.44% | 0.9941% | 0.8258% | 0.9543% | 1.532% | 2.378% | 3.444% | 3.35% | 3.359% | 3.041% | 0.2924%
20 | 23 | 2030 | Winter | S, [MVA] | 0 | 0 | 0.8586 | 0.85424 | 0.85611 | 0.85572 | 0.87384 | 0.80408 | 0.59828 | 0.60807 | 0.70867 | 1.0667 | 1.2861 | 1.387 | 1.1424 | 1.1884 | 1.1975 | 1.2002 | 1.1835 | 0.98319 | 0.74794 | 0.72581 | 0.78482 | 0.70817 | 0.66517 | 0.78946
20 | 23 | 2030 | Winter | S, [%] | 0 | 0 | 4.089% | 4.068% | 4.077% | 4.075% | 4.161% | 3.829% | 2.849% | 2.896% | 3.375% | 5.079% | 6.124% | 6.605% | 5.44% | 5.659% | 5.702% | 5.715% | 5.636% | 4.682% | 3.562% | 3.456% | 3.737% | 3.372% | 3.167% | 3.759%
23 | 20 | 2030 | Winter | S, [MVA] | 0 | 0 | 0.85739 | 0.85289 | 0.85434 | 0.85449 | 0.8729 | 0.80355 | 0.60159 | 0.61093 | 0.70991 | 1.0669 | 1.2862 | 1.3875 | 1.143 | 1.189 | 1.1978 | 1.2004 | 1.1839 | 0.98421 | 0.75041 | 0.72962 | 0.7883 | 0.71202 | 0.66891 | 0.78988
23 | 20 | 2030 | Winter | S, [%] | 0 | 0 | 4.083% | 4.061% | 4.068% | 4.069% | 4.157% | 3.826% | 2.865% | 2.909% | 3.381% | 5.08% | 6.125% | 6.607% | 5.443% | 5.662% | 5.704% | 5.716% | 5.637% | 4.687% | 3.573% | 3.474% | 3.754% | 3.391% | 3.185% | 3.761%
20 | 21 | 2030 | Winter | P, [MW] | 0 | 0 | -0.95631 | -0.93413 | -0.88409 | -0.94051 | -0.97079 | -0.94726 | 0.10975 | 0.20865 | 0.45328 | 0.82427 | 1.0313 | 1.0962 | 0.88751 | 0.92597 | 0.95772 | 0.96429 | 0.92962 | 0.67064 | 0.31005 | -0.14703 | -0.58528 | -0.31403 | -0.40228 | -0.96201
20 | 21 | 2030 | Winter | P, [%] | 0 | 0 | 4.554% | 4.448% | 4.21% | 4.479% | 4.623% | 4.511% | 0.5226% | 0.9936% | 2.158% | 3.925% | 4.911% | 5.22% | 4.226% | 4.409% | 4.561% | 4.592% | 4.427% | 3.194% | 1.476% | 0.7002% | 2.787% | 1.495% | 1.916% | 4.581%
21 | 20 | 2030 | Winter | P, [MW] | 0 | 0 | 0.9565 | 0.93431 | 0.88426 | 0.94069 | 0.97098 | 0.94745 | -0.10958 | -0.20849 | -0.45314 | -0.82406 | -1.031 | -1.0958 | -0.88725 | -0.92569 | -0.95745 | -0.96403 | -0.92935 | -0.67042 | -0.30984 | 0.14733 | 0.58562 | 0.31432 | 0.40254 | 0.96224
21 | 20 | 2030 | Winter | P, [%] | 0 | 0 | 4.555% | 4.449% | 4.211% | 4.479% | 4.624% | 4.512% | 0.5218% | 0.9928% | 2.158% | 3.924% | 4.91% | 5.218% | 4.225% | 4.408% | 4.559% | 4.591% | 4.425% | 3.192% | 1.475% | 0.7015% | 2.789% | 1.497% | 1.917% | 4.582%
20 | 21 | 2030 | Winter | Q, [MVAr] | 0 | 0 | 0.036104 | -0.015366 | -0.12307 | -0.0012019 | 0.042999 | 0.18923 | 0.90121 | 0.85438 | 0.65495 | 0.54807 | 0.60691 | 0.77939 | 0.67759 | 0.69331 | 0.6042 | 0.58256 | 0.64033 | 0.78754 | 0.95373 | 1.1758 | 1.1374 | 1.1457 | 1.0372 | 0.40895
20 | 21 | 2030 | Winter | Q, [%] | 0 | 0 | 0.1719% | 0.07317% | 0.5861% | 0.005723% | 0.2048% | 0.9011% | 4.291% | 4.068% | 3.119% | 2.61% | 2.89% | 3.711% | 3.227% | 3.301% | 2.877% | 2.774% | 3.049% | 3.75% | 4.542% | 5.599% | 5.416% | 5.456% | 4.939% | 1.947%
21 | 20 | 2030 | Winter | Q, [MVAr] | 0 | 0 | -0.03985 | 0.011608 | 0.11929 | -0.0025511 | -0.046736 | -0.19297 | -0.90498 | -0.85816 | -0.65877 | -0.55179 | -0.61048 | -0.78285 | -0.68122 | -0.69691 | -0.60782 | -0.58619 | -0.64395 | -0.79123 | -0.95745 | -1.1794 | -1.1409 | -1.1493 | -1.0409 | -0.41265
21 | 20 | 2030 | Winter | Q, [%] | 0 | 0 | 0.1898% | 0.05528% | 0.5681% | 0.01215% | 0.2226% | 0.9189% | 4.309% | 4.086% | 3.137% | 2.628% | 2.907% | 3.728% | 3.244% | 3.319% | 2.894% | 2.791% | 3.066% | 3.768% | 4.559% | 5.616% | 5.433% | 5.473% | 4.957% | 1.965%
20 | 21 | 2030 | Winter | S, [MVA] | 0 | 0 | 0.95699 | 0.93426 | 0.89262 | 0.94051 | 0.97174 | 0.96597 | 0.90787 | 0.87948 | 0.79651 | 0.98984 | 1.1967 | 1.345 | 1.1166 | 1.1568 | 1.1324 | 1.1266 | 1.1288 | 1.0344 | 1.0029 | 1.185 | 1.2791 | 1.188 | 1.1125 | 1.0453
20 | 21 | 2030 | Winter | S, [%] | 0 | 0 | 4.557% | 4.449% | 4.251% | 4.479% | 4.627% | 4.6% | 4.323% | 4.188% | 3.793% | 4.714% | 5.698% | 6.405% | 5.317% | 5.508% | 5.392% | 5.365% | 5.375% | 4.926% | 4.776% | 5.643% | 6.091% | 5.657% | 5.298% | 4.978%
21 | 20 | 2030 | Winter | S, [MVA] | 0 | 0 | 0.95733 | 0.93438 | 0.89227 | 0.9407 | 0.97211 | 0.9669 | 0.91159 | 0.88313 | 0.79958 | 0.99174 | 1.1982 | 1.3467 | 1.1186 | 1.1587 | 1.1341 | 1.1283 | 1.1306 | 1.0371 | 1.0063 | 1.1886 | 1.2824 | 1.1915 | 1.116 | 1.047
21 | 20 | 2030 | Winter | S, [%] | 0 | 0 | 4.559% | 4.449% | 4.249% | 4.48% | 4.629% | 4.604% | 4.341% | 4.205% | 3.808% | 4.723% | 5.706% | 6.413% | 5.327% | 5.518% | 5.4% | 5.373% | 5.384% | 4.938% | 4.792% | 5.66% | 6.107% | 5.674% | 5.314% | 4.986%
20 | 26 | 2030 | Winter | P, [MW] | 0 | 0 | 2.2624 | 2.2774 | 2.6063 | 2.2867 | 2.3739 | 2.8481 | 1.0892 | 0.90021 | 0.027568 | -1.154 | -2.0917 | -3.0284 | -2.7799 | -2.9149 | -3.0187 | -2.8676 | -1.9462 | -0.54979 | 0.49726 | 1.3143 | 2.2357 | 2.5149 | 2.5635 | 2.8137
20 | 26 | 2030 | Winter | P, [%] | 0 | 0 | 8.702% | 8.759% | 10.02% | 8.795% | 9.131% | 10.95% | 4.189% | 3.462% | 0.106% | 4.438% | 8.045% | 11.65% | 10.69% | 11.21% | 11.61% | 11.03% | 7.485% | 2.115% | 1.913% | 5.055% | 8.599% | 9.673% | 9.86% | 10.82%
26 | 20 | 2030 | Winter | P, [MW] | 0 | 0 | -2.2603 | -2.2753 | -2.6043 | -2.2847 | -2.372 | -2.8462 | -1.0878 | -0.89882 | -0.026106 | 1.1553 | 2.093 | 3.0299 | 2.7814 | 2.9165 | 3.0202 | 2.8688 | 1.9472 | 0.55128 | -0.49582 | -1.3129 | -2.2341 | -2.5134 | -2.562 | -2.8118
26 | 20 | 2030 | Winter | P, [%] | 0 | 0 | 8.693% | 8.751% | 10.02% | 8.787% | 9.123% | 10.95% | 4.184% | 3.457% | 0.1004% | 4.444% | 8.05% | 11.65% | 10.7% | 11.22% | 11.62% | 11.03% | 7.489% | 2.12% | 1.907% | 5.049% | 8.593% | 9.667% | 9.854% | 10.81%
20 | 26 | 2030 | Winter | Q, [MVAr] | 0 | 0 | 3.9721 | 3.85 | 3.5839 | 3.7014 | 3.6019 | 3.1943 | 3.4625 | 3.545 | 3.7503 | 3.4415 | 2.7786 | -2.5116 | -2.6421 | -2.7315 | -2.4528 | -2.046 | 2.4443 | 3.744 | 3.6849 | 3.4988 | 3.2061 | 2.9233 | 2.8818 | 3.2442
20 | 26 | 2030 | Winter | Q, [%] | 0 | 0 | 15.28% | 14.81% | 13.78% | 14.24% | 13.85% | 12.29% | 13.32% | 13.63% | 14.42% | 13.24% | 10.69% | 9.66% | 10.16% | 10.51% | 9.434% | 7.869% | 9.401% | 14.4% | 14.17% | 13.46% | 12.33% | 11.24% | 11.08% | 12.48%
26 | 20 | 2030 | Winter | Q, [MVAr] | 0 | 0 | -4.0385 | -3.9165 | -3.6505 | -3.768 | -3.6685 | -3.261 | -3.5298 | -3.6123 | -3.8174 | -3.5087 | -2.8456 | 2.4448 | 2.5752 | 2.6647 | 2.386 | 1.9788 | -2.5117 | -3.8111 | -3.7521 | -3.5661 | -3.2732 | -2.9905 | -2.9489 | -3.311
26 | 20 | 2030 | Winter | Q, [%] | 0 | 0 | 15.53% | 15.06% | 14.04% | 14.49% | 14.11% | 12.54% | 13.58% | 13.89% | 14.68% | 13.49% | 10.94% | 9.403% | 9.905% | 10.25% | 9.177% | 7.611% | 9.66% | 14.66% | 14.43% | 13.72% | 12.59% | 11.5% | 11.34% | 12.73%
20 | 26 | 2030 | Winter | S, [MVA] | 0 | 0 | 4.5712 | 4.4731 | 4.4314 | 4.3508 | 4.3138 | 4.2796 | 3.6298 | 3.6575 | 3.7504 | 3.6298 | 3.4779 | 3.9344 | 3.8352 | 3.9947 | 3.8895 | 3.5226 | 3.1245 | 3.7841 | 3.7183 | 3.7376 | 3.9086 | 3.8563 | 3.857 | 4.2944
20 | 26 | 2030 | Winter | S, [%] | 0 | 0 | 17.58% | 17.2% | 17.04% | 16.73% | 16.59% | 16.46% | 13.96% | 14.07% | 14.42% | 13.96% | 13.38% | 15.13% | 14.75% | 15.36% | 14.96% | 13.55% | 12.02% | 14.55% | 14.3% | 14.38% | 15.03% | 14.83% | 14.83% | 16.52%
26 | 20 | 2030 | Winter | S, [MVA] | 0 | 0 | 4.628 | 4.5295 | 4.4843 | 4.4066 | 4.3686 | 4.3284 | 3.6936 | 3.7224 | 3.8175 | 3.694 | 3.5324 | 3.8933 | 3.7905 | 3.9505 | 3.8489 | 3.4851 | 3.1781 | 3.8507 | 3.7847 | 3.8001 | 3.963 | 3.9064 | 3.9064 | 4.3438
26 | 20 | 2030 | Winter | S, [%] | 0 | 0 | 17.8% | 17.42% | 17.25% | 16.95% | 16.8% | 16.65% | 14.21% | 14.32% | 14.68% | 14.21% | 13.59% | 14.97% | 14.58% | 15.19% | 14.8% | 13.4% | 12.22% | 14.81% | 14.56% | 14.62% | 15.24% | 15.02% | 15.02% | 16.71%
22 | 23 | 2030 | Winter | P, [MW] | 0 | 0 | 2.5337 | 2.435 | 2.3229 | 2.3844 | 2.3267 | 2.5534 | 1.975 | 1.8823 | 1.7614 | 1.6048 | 1.4515 | 1.4688 | 1.3631 | 1.3832 | 1.3078 | 1.3218 | 1.5323 | 2.0515 | 2.3188 | 2.7259 | 3.0279 | 2.617 | 2.528 | 2.7719
22 | 23 | 2030 | Winter | P, [%] | 0 | 0 | 11.02% | 10.59% | 10.1% | 10.37% | 10.12% | 11.1% | 8.587% | 8.184% | 7.658% | 6.978% | 6.311% | 6.386% | 5.927% | 6.014% | 5.686% | 5.747% | 6.662% | 8.92% | 10.08% | 11.85% | 13.16% | 11.38% | 10.99% | 12.05%
23 | 22 | 2030 | Winter | P, [MW] | 0 | 0 | -2.5333 | -2.4346 | -2.3225 | -2.384 | -2.3263 | -2.553 | -1.9747 | -1.882 | -1.7612 | -1.6047 | -1.4514 | -1.4687 | -1.363 | -1.3831 | -1.3077 | -1.3217 | -1.5322 | -2.0512 | -2.3184 | -2.7254 | -3.0273 | -2.6165 | -2.5276 | -2.7714
23 | 22 | 2030 | Winter | P, [%] | 0 | 0 | 11.01% | 10.59% | 10.1% | 10.37% | 10.11% | 11.1% | 8.586% | 8.183% | 7.658% | 6.977% | 6.31% | 6.386% | 5.926% | 6.013% | 5.686% | 5.746% | 6.662% | 8.918% | 10.08% | 11.85% | 13.16% | 11.38% | 10.99% | 12.05%
22 | 23 | 2030 | Winter | Q, [MVAr] | 0 | 0 | -0.30538 | -0.23195 | -0.11061 | -0.22459 | -0.26435 | -0.33094 | -0.96147 | -0.9051 | -0.67311 | -0.51045 | -0.55267 | -0.6967 | -0.68257 | -0.69038 | -0.65599 | -0.65328 | -0.64366 | -0.67727 | -0.84411 | -1.0678 | -1.0482 | -1.1671 | -1.1042 | -0.52706
22 | 23 | 2030 | Winter | Q, [%] | 0 | 0 | 1.328% | 1.008% | 0.4809% | 0.9765% | 1.149% | 1.439% | 4.18% | 3.935% | 2.927% | 2.219% | 2.403% | 3.029% | 2.968% | 3.002% | 2.852% | 2.84% | 2.799% | 2.945% | 3.67% | 4.643% | 4.557% | 5.075% | 4.801% | 2.292%
23 | 22 | 2030 | Winter | Q, [MVAr] | 0 | 0 | 0.22932 | 0.15586 | 0.034465 | 0.14852 | 0.18824 | 0.2549 | 0.88528 | 0.8289 | 0.59691 | 0.43432 | 0.47675 | 0.62073 | 0.60661 | 0.61443 | 0.58002 | 0.57725 | 0.5677 | 0.6012 | 0.76807 | 0.99196 | 0.97239 | 1.0912 | 1.0282 | 0.4511
23 | 22 | 2030 | Winter | Q, [%] | 0 | 0 | 0.9971% | 0.6777% | 0.1498% | 0.6457% | 0.8185% | 1.108% | 3.849% | 3.604% | 2.595% | 1.888% | 2.073% | 2.699% | 2.637% | 2.671% | 2.522% | 2.51% | 2.468% | 2.614% | 3.339% | 4.313% | 4.228% | 4.744% | 4.47% | 1.961%
22 | 23 | 2030 | Winter | S, [MVA] | 0 | 0 | 2.552 | 2.446 | 2.3255 | 2.395 | 2.3416 | 2.5748 | 2.1966 | 2.0886 | 1.8857 | 1.6841 | 1.5532 | 1.6257 | 1.5245 | 1.5459 | 1.4631 | 1.4744 | 1.662 | 2.1604 | 2.4677 | 2.9276 | 3.2042 | 2.8654 | 2.7587 | 2.8215
22 | 23 | 2030 | Winter | S, [%] | 0 | 0 | 11.1% | 10.63% | 10.11% | 10.41% | 10.18% | 11.19% | 9.55% | 9.081% | 8.199% | 7.322% | 6.753% | 7.068% | 6.628% | 6.721% | 6.361% | 6.411% | 7.226% | 9.393% | 10.73% | 12.73% | 13.93% | 12.46% | 11.99% | 12.27%
23 | 22 | 2030 | Winter | S, [MVA] | 0 | 0 | 2.5436 | 2.4396 | 2.3228 | 2.3887 | 2.3339 | 2.5657 | 2.164 | 2.0565 | 1.8596 | 1.6624 | 1.5277 | 1.5945 | 1.4919 | 1.5134 | 1.4306 | 1.4423 | 1.634 | 2.1375 | 2.4423 | 2.9003 | 3.1796 | 2.8349 | 2.7287 | 2.8079
23 | 22 | 2030 | Winter | S, [%] | 0 | 0 | 11.06% | 10.61% | 10.1% | 10.39% | 10.15% | 11.16% | 9.409% | 8.941% | 8.085% | 7.228% | 6.642% | 6.932% | 6.486% | 6.58% | 6.22% | 6.271% | 7.104% | 9.293% | 10.62% | 12.61% | 13.82% | 12.33% | 11.86% | 12.21%
22 | 21 | 2030 | Winter | P, [MW] | 0 | 0 | 2.0217 | 1.9433 | 1.8483 | 1.9119 | 1.8838 | 2.0393 | 1.3134 | 1.2258 | 1.0589 | 0.82454 | 0.64891 | 0.64775 | 0.63878 | 0.63798 | 0.57045 | 0.57929 | 0.74493 | 1.1889 | 1.4878 | 1.917 | 2.265 | 1.8993 | 1.8543 | 2.1934
22 | 21 | 2030 | Winter | P, [%] | 0 | 0 | 8.79% | 8.449% | 8.036% | 8.312% | 8.19% | 8.867% | 5.711% | 5.33% | 4.604% | 3.585% | 2.821% | 2.816% | 2.777% | 2.774% | 2.48% | 2.519% | 3.239% | 5.169% | 6.469% | 8.335% | 9.848% | 8.258% | 8.062% | 9.536%
21 | 22 | 2030 | Winter | P, [MW] | 0 | 0 | -2.0214 | -1.943 | -1.8481 | -1.9116 | -1.8835 | -2.039 | -1.3133 | -1.2257 | -1.0588 | -0.82443 | -0.64882 | -0.64767 | -0.63872 | -0.63792 | -0.57039 | -0.57922 | -0.74484 | -1.1888 | -1.4877 | -1.9168 | -2.2646 | -1.8991 | -1.8541 | -2.1931
21 | 22 | 2030 | Winter | P, [%] | 0 | 0 | 8.789% | 8.448% | 8.035% | 8.311% | 8.189% | 8.865% | 5.71% | 5.329% | 4.604% | 3.584% | 2.821% | 2.816% | 2.777% | 2.774% | 2.48% | 2.518% | 3.238% | 5.169% | 6.468% | 8.334% | 9.846% | 8.257% | 8.061% | 9.535%
22 | 21 | 2030 | Winter | Q, [MVAr] | 0 | 0 | 0.89562 | 0.8855 | 0.95696 | 0.85205 | 0.76432 | 0.81715 | 0.39367 | 0.49677 | 0.75821 | 0.96033 | 0.92134 | 0.81443 | 0.67684 | 0.68462 | 0.73484 | 0.7849 | 0.9016 | 0.9592 | 0.75268 | 0.52226 | 0.47617 | 0.379 | 0.29713 | 0.69657
22 | 21 | 2030 | Winter | Q, [%] | 0 | 0 | 3.894% | 3.85% | 4.161% | 3.705% | 3.323% | 3.553% | 1.712% | 2.16% | 3.297% | 4.175% | 4.006% | 3.541% | 2.943% | 2.977% | 3.195% | 3.413% | 3.92% | 4.17% | 3.273% | 2.271% | 2.07% | 1.648% | 1.292% | 3.029%
21 | 22 | 2030 | Winter | Q, [MVAr] | 0 | 0 | -0.9718 | -0.96168 | -1.0332 | -0.92822 | -0.84053 | -0.89332 | -0.47009 | -0.57317 | -0.83454 | -1.0365 | -0.99734 | -0.89052 | -0.75291 | -0.76068 | -0.81089 | -0.86102 | -0.97767 | -1.0354 | -0.82897 | -0.5985 | -0.55233 | -0.4553 | -0.37345 | -0.77274
21 | 22 | 2030 | Winter | Q, [%] | 0 | 0 | 4.225% | 4.181% | 4.492% | 4.036% | 3.654% | 3.884% | 2.044% | 2.492% | 3.628% | 4.507% | 4.336% | 3.872% | 3.274% | 3.307% | 3.526% | 3.744% | 4.251% | 4.502% | 3.604% | 2.602% | 2.401% | 1.98% | 1.624% | 3.36%
22 | 21 | 2030 | Winter | S, [MVA] | 0 | 0 | 2.2112 | 2.1355 | 2.0814 | 2.0931 | 2.0329 | 2.197 | 1.3712 | 1.3226 | 1.3024 | 1.2657 | 1.1269 | 1.0406 | 0.93067 | 0.9358 | 0.93027 | 0.97552 | 1.1695 | 1.5276 | 1.6674 | 1.9869 | 2.3145 | 1.9367 | 1.878 | 2.3013
22 | 21 | 2030 | Winter | S, [%] | 0 | 0 | 9.614% | 9.285% | 9.05% | 9.101% | 8.839% | 9.552% | 5.962% | 5.751% | 5.663% | 5.503% | 4.9% | 4.524% | 4.046% | 4.069% | 4.045% | 4.241% | 5.085% | 6.642% | 7.249% | 8.639% | 10.06% | 8.421% | 8.165% | 10.01%
21 | 22 | 2030 | Winter | S, [MVA] | 0 | 0 | 2.2429 | 2.168 | 2.1173 | 2.125 | 2.0625 | 2.2261 | 1.3949 | 1.3531 | 1.3482 | 1.3244 | 1.1898 | 1.1011 | 0.98734 | 0.99277 | 0.99141 | 1.0377 | 1.2291 | 1.5765 | 1.703 | 2.008 | 2.331 | 1.9529 | 1.8914 | 2.3252
21 | 22 | 2030 | Winter | S, [%] | 0 | 0 | 9.752% | 9.426% | 9.206% | 9.239% | 8.968% | 9.679% | 6.065% | 5.883% | 5.862% | 5.758% | 5.173% | 4.788% | 4.293% | 4.316% | 4.31% | 4.512% | 5.344% | 6.854% | 7.404% | 8.731% | 10.13% | 8.491% | 8.223% | 10.11%
23 | 24 | 2030 | Winter | P, [MW] | 0 | 0 | 0.87002 | 0.83064 | 0.79907 | 0.80192 | 0.75579 | 0.8872 | 1.1412 | 1.1437 | 1.2116 | 1.3261 | 1.3564 | 1.4003 | 1.232 | 1.2637 | 1.2414 | 1.2526 | 1.3465 | 1.4863 | 1.4378 | 1.4094 | 1.3345 | 1.2585 | 1.1639 | 0.99361
23 | 24 | 2030 | Winter | P, [%] | 0 | 0 | 4.143% | 3.955% | 3.805% | 3.819% | 3.599% | 4.225% | 5.434% | 5.446% | 5.77% | 6.315% | 6.459% | 6.668% | 5.867% | 6.018% | 5.912% | 5.965% | 6.412% | 7.078% | 6.847% | 6.711% | 6.355% | 5.993% | 5.542% | 4.731%
24 | 23 | 2030 | Winter | P, [MW] | 0 | 0 | -0.86985 | -0.83048 | -0.79893 | -0.80178 | -0.75566 | -0.88703 | -1.1409 | -1.1434 | -1.2113 | -1.3257 | -1.356 | -1.3999 | -1.2317 | -1.2634 | -1.2411 | -1.2523 | -1.3461 | -1.4858 | -1.4374 | -1.409 | -1.3341 | -1.2582 | -1.1636 | -0.9934
24 | 23 | 2030 | Winter | P, [%] | 0 | 0 | 4.142% | 3.955% | 3.804% | 3.818% | 3.598% | 4.224% | 5.433% | 5.445% | 5.768% | 6.313% | 6.457% | 6.666% | 5.865% | 6.016% | 5.91% | 5.963% | 6.41% | 7.075% | 6.845% | 6.709% | 6.353% | 5.991% | 5.541% | 4.73%
23 | 24 | 2030 | Winter | Q, [MVAr] | 0 | 0 | -0.26917 | -0.24614 | -0.23211 | -0.22953 | -0.22045 | -0.19773 | -0.18647 | -0.18848 | -0.17632 | -0.154 | -0.14627 | -0.13738 | -0.15947 | -0.15773 | -0.1874 | -0.20368 | -0.18537 | -0.14141 | -0.13607 | -0.13609 | -0.13615 | -0.19469 | -0.1966 | -0.19671
23 | 24 | 2030 | Winter | Q, [%] | 0 | 0 | 1.282% | 1.172% | 1.105% | 1.093% | 1.05% | 0.9416% | 0.888% | 0.8975% | 0.8396% | 0.7333% | 0.6965% | 0.6542% | 0.7594% | 0.7511% | 0.8924% | 0.9699% | 0.8827% | 0.6734% | 0.6479% | 0.6481% | 0.6484% | 0.9271% | 0.9362% | 0.9367%
24 | 23 | 2030 | Winter | Q, [MVAr] | 0 | 0 | 0.2654 | 0.24234 | 0.2283 | 0.22572 | 0.21662 | 0.19395 | 0.18285 | 0.18486 | 0.17274 | 0.15051 | 0.14282 | 0.13397 | 0.15593 | 0.15422 | 0.18387 | 0.20015 | 0.18192 | 0.13805 | 0.13266 | 0.13266 | 0.13266 | 0.19115 | 0.19299 | 0.19299
24 | 23 | 2030 | Winter | Q, [%] | 0 | 0 | 1.264% | 1.154% | 1.087% | 1.075% | 1.032% | 0.9236% | 0.8707% | 0.8803% | 0.8226% | 0.7167% | 0.6801% | 0.6379% | 0.7425% | 0.7344% | 0.8756% | 0.9531% | 0.8663% | 0.6574% | 0.6317% | 0.6317% | 0.6317% | 0.9102% | 0.919% | 0.919%
23 | 24 | 2030 | Winter | S, [MVA] | 0 | 0 | 0.91071 | 0.86634 | 0.8321 | 0.83412 | 0.78728 | 0.90897 | 1.1563 | 1.1591 | 1.2244 | 1.335 | 1.3643 | 1.4071 | 1.2423 | 1.2735 | 1.2555 | 1.2691 | 1.3592 | 1.493 | 1.4442 | 1.4159 | 1.3414 | 1.2735 | 1.1804 | 1.0129
23 | 24 | 2030 | Winter | S, [%] | 0 | 0 | 4.337% | 4.125% | 3.962% | 3.972% | 3.749% | 4.328% | 5.506% | 5.519% | 5.83% | 6.357% | 6.497% | 6.7% | 5.916% | 6.064% | 5.979% | 6.043% | 6.472% | 7.11% | 6.877% | 6.743% | 6.388% | 6.064% | 5.621% | 4.823%
24 | 23 | 2030 | Winter | S, [MVA] | 0 | 0 | 0.90944 | 0.86512 | 0.83091 | 0.83294 | 0.78609 | 0.90799 | 1.1555 | 1.1582 | 1.2235 | 1.3343 | 1.3635 | 1.4063 | 1.2415 | 1.2728 | 1.2547 | 1.2682 | 1.3584 | 1.4922 | 1.4435 | 1.4152 | 1.3407 | 1.2726 | 1.1795 | 1.012
24 | 23 | 2030 | Winter | S, [%] | 0 | 0 | 4.331% | 4.12% | 3.957% | 3.966% | 3.743% | 4.324% | 5.502% | 5.515% | 5.826% | 6.354% | 6.493% | 6.697% | 5.912% | 6.061% | 5.975% | 6.039% | 6.468% | 7.106% | 6.874% | 6.739% | 6.384% | 6.06% | 5.617% | 4.819%
10 | 11 | 2030 | Winter | P, [MW] | 0 | 0 | -0.69824 | -0.6816 | -0.66711 | -0.67452 | -0.66854 | -0.68959 | -1.3813 | -2.5214 | -3.8049 | -5.084 | -6.1798 | -6.8693 | -7.1457 | -7.158 | -6.8921 | -6.2528 | -5.2015 | -3.9438 | -2.6736 | -1.5305 | -0.8074 | -0.78897 | -0.76016 | -0.72471
10 | 11 | 2030 | Winter | P, [%] | 0 | 0 | 8.728% | 8.52% | 8.339% | 8.431% | 8.357% | 8.62% | 17.27% | 31.52% | 47.56% | 63.55% | 77.25% | 85.87% | 89.32% | 89.47% | 86.15% | 78.16% | 65.02% | 49.3% | 33.42% | 19.13% | 10.09% | 9.862% | 9.502% | 9.059%
11 | 10 | 2030 | Winter | P, [MW] | 0 | 0 | 0.69959 | 0.68292 | 0.66837 | 0.6758 | 0.66986 | 0.69095 | 1.3839 | 2.5275 | 3.8172 | 5.105 | 6.2104 | 6.9067 | 7.1862 | 7.1986 | 6.9298 | 6.284 | 5.2235 | 3.9571 | 2.6803 | 1.5332 | 0.80867 | 0.79029 | 0.76152 | 0.72602
11 | 10 | 2030 | Winter | P, [%] | 0 | 0 | 8.745% | 8.537% | 8.355% | 8.447% | 8.373% | 8.637% | 17.3% | 31.59% | 47.72% | 63.81% | 77.63% | 86.33% | 89.83% | 89.98% | 86.62% | 78.55% | 65.29% | 49.46% | 33.5% | 19.17% | 10.11% | 9.879% | 9.519% | 9.075%
10 | 11 | 2030 | Winter | Q, [MVAr] | 0 | 0 | 1.0954 | 1.0893 | 1.0656 | 1.0719 | 1.0968 | 1.1112 | 1.1313 | 1.1278 | 1.0397 | 0.80043 | 0.47832 | 0.35741 | 0.3127 | 0.30857 | 0.33345 | 0.48116 | 0.71922 | 1.0433 | 1.0913 | 1.0632 | 0.97369 | 1.0159 | 1.0601 | 1.0559
10 | 11 | 2030 | Winter | Q, [%] | 0 | 0 | 13.69% | 13.62% | 13.32% | 13.4% | 13.71% | 13.89% | 14.14% | 14.1% | 13% | 10.01% | 5.979% | 4.468% | 3.909% | 3.857% | 4.168% | 6.015% | 8.99% | 13.04% | 13.64% | 13.29% | 12.17% | 12.7% | 13.25% | 13.2%
11 | 10 | 2030 | Winter | Q, [MVAr] | 0 | 0 | -1.0804 | -1.0747 | -1.0516 | -1.0577 | -1.0822 | -1.0961 | -1.1031 | -1.0603 | -0.90208 | -0.56625 | -0.13834 | 0.058618 | 0.13731 | 0.14295 | 0.08554 | -0.13505 | -0.4753 | -0.89609 | -1.0175 | -1.0324 | -0.95952 | -1.0012 | -1.045 | -1.0414
11 | 10 | 2030 | Winter | Q, [%] | 0 | 0 | 13.5% | 13.43% | 13.15% | 13.22% | 13.53% | 13.7% | 13.79% | 13.25% | 11.28% | 7.078% | 1.729% | 0.7327% | 1.716% | 1.787% | 1.069% | 1.688% | 5.941% | 11.2% | 12.72% | 12.91% | 11.99% | 12.52% | 13.06% | 13.02%
10 | 11 | 2030 | Winter | S, [MVA] | 0 | 0 | 1.299 | 1.285 | 1.2572 | 1.2665 | 1.2845 | 1.3078 | 1.7855 | 2.7621 | 3.9444 | 5.1466 | 6.1983 | 6.8786 | 7.1525 | 7.1646 | 6.9002 | 6.2713 | 5.251 | 4.0795 | 2.8878 | 1.8635 | 1.2649 | 1.2863 | 1.3044 | 1.2807
10 | 11 | 2030 | Winter | S, [%] | 0 | 0 | 16.24% | 16.06% | 15.72% | 15.83% | 16.06% | 16.35% | 22.32% | 34.53% | 49.3% | 64.33% | 77.48% | 85.98% | 89.41% | 89.56% | 86.25% | 78.39% | 65.64% | 50.99% | 36.1% | 23.29% | 15.81% | 16.08% | 16.31% | 16.01%
11 | 10 | 2030 | Winter | S, [MVA] | 0 | 0 | 1.2871 | 1.2733 | 1.246 | 1.2552 | 1.2727 | 1.2957 | 1.7697 | 2.7409 | 3.9224 | 5.1363 | 6.212 | 6.907 | 7.1875 | 7.2 | 6.9303 | 6.2854 | 5.245 | 4.0573 | 2.8669 | 1.8484 | 1.2548 | 1.2755 | 1.293 | 1.2695
11 | 10 | 2030 | Winter | S, [%] | 0 | 0 | 16.09% | 15.92% | 15.58% | 15.69% | 15.91% | 16.2% | 22.12% | 34.26% | 49.03% | 64.2% | 77.65% | 86.34% | 89.84% | 90% | 86.63% | 78.57% | 65.56% | 50.72% | 35.84% | 23.11% | 15.69% | 15.94% | 16.16% | 15.87%
13 | 14 | 2030 | Winter | P, [MW] | 0 | 0 | 7.607 | 6.8183 | 6.1914 | 6.3075 | 6.2733 | 6.8435 | 10.1676 | 10.1504 | 9.8265 | 8.6408 | 7.2659 | 6.3495 | 5.316 | 5.268 | 5.1447 | 6.0517 | 8.0143 | 11.1541 | 12.0176 | 12.4694 | 12.2733 | 11.6155 | 10.4477 | 8.665
13 | 14 | 2030 | Winter | P, [%] | 0 | 0 | 19.02% | 17.05% | 15.48% | 15.77% | 15.68% | 17.11% | 25.42% | 25.38% | 24.57% | 21.6% | 18.16% | 15.87% | 13.29% | 13.17% | 12.86% | 15.13% | 20.04% | 27.89% | 30.04% | 31.17% | 30.68% | 29.04% | 26.12% | 21.66%
14 | 13 | 2030 | Winter | P, [MW] | 0 | 0 | -7.6011 | -6.8135 | -6.1873 | -6.3033 | -6.2691 | -6.8386 | -10.1575 | -10.1403 | -9.8169 | -8.6333 | -7.2603 | -6.3455 | -5.3131 | -5.2652 | -5.1419 | -6.048 | -8.0078 | -11.1419 | -12.0036 | -12.4543 | -12.2586 | -11.6024 | -10.437 | -8.6575
14 | 13 | 2030 | Winter | P, [%] | 0 | 0 | 19% | 17.03% | 15.47% | 15.76% | 15.67% | 17.1% | 25.39% | 25.35% | 24.54% | 21.58% | 18.15% | 15.86% | 13.28% | 13.16% | 12.85% | 15.12% | 20.02% | 27.85% | 30.01% | 31.14% | 30.65% | 29.01% | 26.09% | 21.64%
13 | 14 | 2030 | Winter | Q, [MVAr] | 0 | 0 | 2.1455 | 2.1805 | 2.1578 | 2.2289 | 2.2011 | 2.1206 | 1.75 | 1.8003 | 1.9115 | 2.0194 | 2.3838 | 1.3377 | 1.4772 | 1.4711 | 1.5272 | 1.4189 | 2.167 | 1.8709 | 1.8046 | 1.7856 | 1.8218 | 1.7611 | 1.7733 | 1.9935
13 | 14 | 2030 | Winter | Q, [%] | 0 | 0 | 5.364% | 5.451% | 5.395% | 5.572% | 5.503% | 5.301% | 4.375% | 4.501% | 4.779% | 5.048% | 5.96% | 3.344% | 3.693% | 3.678% | 3.818% | 3.547% | 5.418% | 4.677% | 4.512% | 4.464% | 4.555% | 4.403% | 4.433% | 4.984%
14 | 13 | 2030 | Winter | Q, [MVAr] | 0 | 0 | -1.9737 | -2.0396 | -2.0396 | -2.1059 | -2.0795 | -1.9794 | -1.4573 | -1.5081 | -1.6359 | -1.8028 | -2.223 | -1.222 | -1.3934 | -1.3888 | -1.448 | -1.3127 | -1.9775 | -1.5191 | -1.3985 | -1.3492 | -1.3984 | -1.3815 | -1.4645 | -1.7761
14 | 13 | 2030 | Winter | Q, [%] | 0 | 0 | 4.934% | 5.099% | 5.099% | 5.265% | 5.199% | 4.949% | 3.643% | 3.77% | 4.09% | 4.507% | 5.558% | 3.055% | 3.484% | 3.472% | 3.62% | 3.282% | 4.944% | 3.798% | 3.496% | 3.373% | 3.496% | 3.454% | 3.661% | 4.44%
13 | 14 | 2030 | Winter | S, [MVA] | 0 | 0 | 7.9038 | 7.1585 | 6.5566 | 6.6898 | 6.6482 | 7.1645 | 10.3171 | 10.3088 | 10.0106 | 8.8736 | 7.647 | 6.4889 | 5.5174 | 5.4696 | 5.3666 | 6.2158 | 8.3021 | 11.3099 | 12.1523 | 12.5966 | 12.4077 | 11.7483 | 10.5971 | 8.8913
13 | 14 | 2030 | Winter | S, [%] | 0 | 0 | 19.76% | 17.9% | 16.39% | 16.72% | 16.62% | 17.91% | 25.79% | 25.77% | 25.03% | 22.18% | 19.12% | 16.22% | 13.79% | 13.67% | 13.42% | 15.54% | 20.76% | 28.27% | 30.38% | 31.49% | 31.02% | 29.37% | 26.49% | 22.23%
14 | 13 | 2030 | Winter | S, [MVA] | 0 | 0 | 7.8532 | 7.1122 | 6.5148 | 6.6458 | 6.605 | 7.1193 | 10.2615 | 10.2518 | 9.9523 | 8.8196 | 7.593 | 6.4621 | 5.4928 | 5.4453 | 5.3419 | 6.1889 | 8.2483 | 11.245 | 12.0848 | 12.5272 | 12.3381 | 11.6844 | 10.5393 | 8.8378
14 | 13 | 2030 | Winter | S, [%] | 0 | 0 | 19.63% | 17.78% | 16.29% | 16.61% | 16.51% | 17.8% | 25.65% | 25.63% | 24.88% | 22.05% | 18.98% | 16.16% | 13.73% | 13.61% | 13.35% | 15.47% | 20.62% | 28.11% | 30.21% | 31.32% | 30.85% | 29.21% | 26.35% | 22.09%
14 | 15 | 2030 | Winter | P, [MW] | 0 | 0 | 4.8788 | 4.5512 | 4.4955 | 4.363 | 4.2754 | 4.5569 | 5.3567 | 6.1047 | 6.619 | 6.7589 | 6.6917 | 6.8715 | 6.9261 | 6.9721 | 6.6764 | 6.4623 | 6.6911 | 7.1025 | 6.7978 | 6.4089 | 6.1485 | 5.8781 | 5.5457 | 5.1381
14 | 15 | 2030 | Winter | P, [%] | 0 | 0 | 30.49% | 28.44% | 28.1% | 27.27% | 26.72% | 28.48% | 33.48% | 38.15% | 41.37% | 42.24% | 41.82% | 42.95% | 43.29% | 43.58% | 41.73% | 40.39% | 41.82% | 44.39% | 42.49% | 40.06% | 38.43% | 36.74% | 34.66% | 32.11%
15 | 14 | 2030 | Winter | P, [MW] | 0 | 0 | -4.8693 | -4.5429 | -4.4875 | -4.3554 | -4.2681 | -4.5486 | -5.3452 | -6.0897 | -6.6015 | -6.7406 | -6.6738 | -6.8525 | -6.9068 | -6.9525 | -6.6585 | -6.4455 | -6.6732 | -7.0823 | -6.7792 | -6.3924 | -6.1333 | -5.8643 | -5.5333 | -5.1276
15 | 14 | 2030 | Winter | P, [%] | 0 | 0 | 30.43% | 28.39% | 28.05% | 27.22% | 26.68% | 28.43% | 33.41% | 38.06% | 41.26% | 42.13% | 41.71% | 42.83% | 43.17% | 43.45% | 41.62% | 40.28% | 41.71% | 44.26% | 42.37% | 39.95% | 38.33% | 36.65% | 34.58% | 32.05%
14 | 15 | 2030 | Winter | Q, [MVAr] | 0 | 0 | 0.019923 | 0.12793 | 0.17789 | 0.17586 | 0.18577 | 0.008225 | -0.41779 | -0.51316 | -0.49308 | -0.3512 | -0.28059 | -0.84909 | -0.77602 | -0.76594 | -0.72722 | -0.78016 | -0.48238 | -0.54038 | -0.60515 | -0.59594 | -0.56864 | -0.5815 | -0.48294 | -0.21837
14 | 15 | 2030 | Winter | Q, [%] | 0 | 0 | 0.1245% | 0.7995% | 1.112% | 1.099% | 1.161% | 0.05141% | 2.611% | 3.207% | 3.082% | 2.195% | 1.754% | 5.307% | 4.85% | 4.787% | 4.545% | 4.876% | 3.015% | 3.377% | 3.782% | 3.725% | 3.554% | 3.634% | 3.018% | 1.365%
15 | 14 | 2030 | Winter | Q, [MVAr] | 0 | 0 | 0.085563 | -0.036047 | -0.088189 | -0.091334 | -0.1046 | 0.083779 | 0.54547 | 0.67918 | 0.68809 | 0.55406 | 0.47964 | 1.0606 | 0.99044 | 0.9831 | 0.92638 | 0.96715 | 0.68184 | 0.76493 | 0.8112 | 0.77921 | 0.73733 | 0.73582 | 0.62 | 0.33549
15 | 14 | 2030 | Winter | Q, [%] | 0 | 0 | 0.5348% | 0.2253% | 0.5512% | 0.5708% | 0.6537% | 0.5236% | 3.409% | 4.245% | 4.301% | 3.463% | 2.998% | 6.629% | 6.19% | 6.144% | 5.79% | 6.045% | 4.262% | 4.781% | 5.07% | 4.87% | 4.608% | 4.599% | 3.875% | 2.097%
14 | 15 | 2030 | Winter | S, [MVA] | 0 | 0 | 4.8788 | 4.553 | 4.499 | 4.3665 | 4.2795 | 4.5569 | 5.373 | 6.1262 | 6.6374 | 6.768 | 6.6976 | 6.9238 | 6.9695 | 7.014 | 6.7159 | 6.5093 | 6.7085 | 7.1231 | 6.8246 | 6.4365 | 6.1747 | 5.9068 | 5.5667 | 5.1428
14 | 15 | 2030 | Winter | S, [%] | 0 | 0 | 30.49% | 28.46% | 28.12% | 27.29% | 26.75% | 28.48% | 33.58% | 38.29% | 41.48% | 42.3% | 41.86% | 43.27% | 43.56% | 43.84% | 41.97% | 40.68% | 41.93% | 44.52% | 42.65% | 40.23% | 38.59% | 36.92% | 34.79% | 32.14%
15 | 14 | 2030 | Winter | S, [MVA] | 0 | 0 | 4.8701 | 4.5431 | 4.4883 | 4.3563 | 4.2694 | 4.5494 | 5.373 | 6.1275 | 6.6372 | 6.7633 | 6.691 | 6.9341 | 6.9775 | 7.0217 | 6.7226 | 6.5177 | 6.7079 | 7.1235 | 6.8276 | 6.4397 | 6.1774 | 5.9102 | 5.568 | 5.1385
15 | 14 | 2030 | Winter | S, [%] | 0 | 0 | 30.44% | 28.39% | 28.05% | 27.23% | 26.68% | 28.43% | 33.58% | 38.3% | 41.48% | 42.27% | 41.82% | 43.34% | 43.61% | 43.89% | 42.02% | 40.74% | 41.92% | 44.52% | 42.67% | 40.25% | 38.61% | 36.94% | 34.8% | 32.12%
18 | 19 | 2030 | Winter | P, [MW] | 0 | 0 | 3.5771 | 3.0605 | 1.9823 | 2.7925 | 2.7363 | 2.1037 | 3.5495 | 3.5431 | 3.9914 | 4.0266 | 4.0848 | 4.027 | 3.7679 | 3.8244 | 3.8667 | 4.1078 | 4.4943 | 4.8771 | 4.7909 | 5.1475 | 4.8672 | 3.2167 | 2.8056 | 3.1676
18 | 19 | 2030 | Winter | P, [%] | 0 | 0 | 17.89% | 15.3% | 9.911% | 13.96% | 13.68% | 10.52% | 17.75% | 17.72% | 19.96% | 20.13% | 20.42% | 20.13% | 18.84% | 19.12% | 19.33% | 20.54% | 22.47% | 24.39% | 23.95% | 25.74% | 24.34% | 16.08% | 14.03% | 15.84%
19 | 18 | 2030 | Winter | P, [MW] | 0 | 0 | -3.5745 | -3.0586 | -1.9814 | -2.7909 | -2.7347 | -2.1028 | -3.5469 | -3.5405 | -3.9882 | -4.0233 | -4.0813 | -4.0229 | -3.7642 | -3.8206 | -3.8629 | -4.1036 | -4.4902 | -4.8723 | -4.7862 | -5.1421 | -4.8624 | -3.2146 | -2.8039 | -3.1656
19 | 18 | 2030 | Winter | P, [%] | 0 | 0 | 17.87% | 15.29% | 9.907% | 13.95% | 13.67% | 10.51% | 17.73% | 17.7% | 19.94% | 20.12% | 20.41% | 20.11% | 18.82% | 19.1% | 19.31% | 20.52% | 22.45% | 24.36% | 23.93% | 25.71% | 24.31% | 16.07% | 14.02% | 15.83%
18 | 19 | 2030 | Winter | Q, [MVAr] | 0 | 0 | -0.656 | -0.59741 | -0.3233 | -0.56944 | -0.56364 | -0.37909 | -0.57495 | -0.56166 | -0.55251 | -0.48979 | -0.78893 | 2.0922 | 2.074 | 2.0736 | 2.0346 | 1.9951 | -0.53254 | -0.60112 | -0.61596 | -0.66385 | -0.59312 | -0.56008 | -0.53472 | -0.4357
18 | 19 | 2030 | Winter | Q, [%] | 0 | 0 | 3.28% | 2.987% | 1.617% | 2.847% | 2.818% | 1.895% | 2.875% | 2.808% | 2.763% | 2.449% | 3.945% | 10.46% | 10.37% | 10.37% | 10.17% | 9.975% | 2.663% | 3.006% | 3.08% | 3.319% | 2.966% | 2.8% | 2.674% | 2.179%
19 | 18 | 2030 | Winter | Q, [MVAr] | 0 | 0 | 0.72874 | 0.65089 | 0.34549 | 0.61411 | 0.60657 | 0.40422 | 0.64606 | 0.63244 | 0.64181 | 0.58029 | 0.88413 | -1.9789 | -1.9722 | -1.9695 | -1.9296 | -1.8804 | 0.64519 | 0.73393 | 0.74429 | 0.81201 | 0.72534 | 0.61871 | 0.57958 | 0.49193
19 | 18 | 2030 | Winter | Q, [%] | 0 | 0 | 3.644% | 3.254% | 1.727% | 3.071% | 3.033% | 2.021% | 3.23% | 3.162% | 3.209% | 2.901% | 4.421% | 9.894% | 9.861% | 9.848% | 9.648% | 9.402% | 3.226% | 3.67% | 3.721% | 4.06% | 3.627% | 3.094% | 2.898% | 2.46%
18 | 19 | 2030 | Winter | S, [MVA] | 0 | 0 | 3.6368 | 3.1183 | 2.0084 | 2.85 | 2.7937 | 2.1376 | 3.5957 | 3.5873 | 4.0295 | 4.0563 | 4.1603 | 4.538 | 4.301 | 4.3504 | 4.3693 | 4.5666 | 4.5258 | 4.914 | 4.8303 | 5.1901 | 4.9032 | 3.2651 | 2.8561 | 3.1974
18 | 19 | 2030 | Winter | S, [%] | 0 | 0 | 18.18% | 15.59% | 10.04% | 14.25% | 13.97% | 10.69% | 17.98% | 17.94% | 20.15% | 20.28% | 20.8% | 22.69% | 21.5% | 21.75% | 21.85% | 22.83% | 22.63% | 24.57% | 24.15% | 25.95% | 24.52% | 16.33% | 14.28% | 15.99%
19 | 18 | 2030 | Winter | S, [MVA] | 0 | 0 | 3.648 | 3.1271 | 2.0113 | 2.8577 | 2.8012 | 2.1413 | 3.6052 | 3.5965 | 4.0395 | 4.065 | 4.176 | 4.4832 | 4.2496 | 4.2984 | 4.318 | 4.5139 | 4.5363 | 4.9272 | 4.8438 | 5.2058 | 4.9162 | 3.2736 | 2.8632 | 3.2035
19 | 18 | 2030 | Winter | S, [%] | 0 | 0 | 18.24% | 15.64% | 10.06% | 14.29% | 14.01% | 10.71% | 18.03% | 17.98% | 20.2% | 20.32% | 20.88% | 22.42% | 21.25% | 21.49% | 21.59% | 22.57% | 22.68% | 24.64% | 24.22% | 26.03% | 24.58% | 16.37% | 14.32% | 16.02%
20 | 19 | 2030 | Winter | P, [MW] | 0 | 0 | -0.23986 | -0.30728 | -0.74495 | -0.30839 | -0.32451 | -0.85173 | -1.0864 | -1.097 | -0.76662 | -0.41925 | 0.00068283 | 0.52501 | 0.69419 | 0.74052 | 0.78847 | 0.65413 | 0.055162 | -0.66059 | -0.93225 | -0.80971 | -0.86682 | -1.662 | -1.5475 | -0.76356
20 | 19 | 2030 | Winter | P, [%] | 0 | 0 | 2.998% | 3.841% | 9.312% | 3.855% | 4.056% | 10.65% | 13.58% | 13.71% | 9.583% | 5.241% | 0.008535% | 6.563% | 8.677% | 9.257% | 9.856% | 8.177% | 0.6895% | 8.257% | 11.65% | 10.12% | 10.84% | 20.77% | 19.34% | 9.544%
19 | 20 | 2030 | Winter | P, [MW] | 0 | 0 | 0.24041 | 0.30783 | 0.74565 | 0.30895 | 0.32506 | 0.85258 | 1.0876 | 1.0982 | 0.76748 | 0.41988 | 0.00042228 | -0.52447 | -0.69354 | -0.73983 | -0.78775 | -0.65353 | -0.054418 | 0.66139 | 0.9333 | 0.81061 | 0.86773 | 1.6644 | 1.5496 | 0.76429
19 | 20 | 2030 | Winter | P, [%] | 0 | 0 | 3.005% | 3.848% | 9.321% | 3.862% | 4.063% | 10.66% | 13.6% | 13.73% | 9.594% | 5.248% | 0.005278% | 6.556% | 8.669% | 9.248% | 9.847% | 8.169% | 0.6802% | 8.267% | 11.67% | 10.13% | 10.85% | 20.8% | 19.37% | 9.554%
20 | 19 | 2030 | Winter | Q, [MVAr] | 0 | 0 | -0.80026 | -0.77532 | -0.56748 | -0.77968 | -0.76782 | -0.59076 | -0.61768 | -0.62695 | -0.7044 | -0.78271 | -1.1768 | 0.64057 | 0.57749 | 0.56737 | 0.53131 | 0.57222 | -0.96386 | -0.74859 | -0.67835 | -0.69212 | -0.63574 | -0.53298 | -0.53644 | -0.58725
20 | 19 | 2030 | Winter | Q, [%] | 0 | 0 | 10% | 9.691% | 7.094% | 9.746% | 9.598% | 7.385% | 7.721% | 7.837% | 8.805% | 9.784% | 14.71% | 8.007% | 7.219% | 7.092% | 6.641% | 7.153% | 12.05% | 9.357% | 8.479% | 8.652% | 7.947% | 6.662% | 6.705% | 7.341%
19 | 20 | 2030 | Winter | Q, [MVAr] | 0 | 0 | 0.80642 | 0.78146 | 0.57522 | 0.78589 | 0.77395 | 0.60024 | 0.63145 | 0.64103 | 0.71397 | 0.78968 | 1.1891 | -0.63449 | -0.57027 | -0.55966 | -0.5233 | -0.56553 | 0.97212 | 0.75739 | 0.69008 | 0.70213 | 0.64593 | 0.55982 | 0.56008 | 0.59544
19 | 20 | 2030 | Winter | Q, [%] | 0 | 0 | 10.08% | 9.768% | 7.19% | 9.824% | 9.674% | 7.503% | 7.893% | 8.013% | 8.925% | 9.871% | 14.86% | 7.931% | 7.128% | 6.996% | 6.541% | 7.069% | 12.15% | 9.467% | 8.626% | 8.777% | 8.074% | 6.998% | 7.001% | 7.443%
20 | 19 | 2030 | Winter | S, [MVA] | 0 | 0 | 0.83543 | 0.83399 | 0.93648 | 0.83846 | 0.83358 | 1.0366 | 1.2497 | 1.2635 | 1.0411 | 0.88792 | 1.1768 | 0.82823 | 0.90299 | 0.93289 | 0.95078 | 0.86909 | 0.96544 | 0.99839 | 1.1529 | 1.0652 | 1.075 | 1.7453 | 1.6378 | 0.96327
20 | 19 | 2030 | Winter | S, [%] | 0 | 0 | 10.44% | 10.42% | 11.71% | 10.48% | 10.42% | 12.96% | 15.62% | 15.79% | 13.01% | 11.1% | 14.71% | 10.35% | 11.29% | 11.66% | 11.88% | 10.86% | 12.07% | 12.48% | 14.41% | 13.32% | 13.44% | 21.82% | 20.47% | 12.04%
19 | 20 | 2030 | Winter | S, [MVA] | 0 | 0 | 0.84149 | 0.8399 | 0.94174 | 0.84443 | 0.83944 | 1.0427 | 1.2576 | 1.2716 | 1.0482 | 0.89437 | 1.1891 | 0.82319 | 0.89788 | 0.92766 | 0.94572 | 0.86425 | 0.97364 | 1.0055 | 1.1607 | 1.0724 | 1.0817 | 1.756 | 1.6477 | 0.96886
19 | 20 | 2030 | Winter | S, [%] | 0 | 0 | 10.52% | 10.5% | 11.77% | 10.56% | 10.49% | 13.03% | 15.72% | 15.9% | 13.1% | 11.18% | 14.86% | 10.29% | 11.22% | 11.6% | 11.82% | 10.8% | 12.17% | 12.57% | 14.51% | 13.41% | 13.52% | 21.95% | 20.6% | 12.11%
12 | 10 | 2030 | Winter | P, [MW] | 0 | 1 | -0.81974 | -0.80785 | -0.79809 | -0.79885 | -0.83557 | -0.82231 | -1.2103 | -2.299 | -3.4718 | -4.6208 | -5.6422 | -6.4736 | -6.9179 | -6.967 | -6.5357 | -5.7155 | -4.6985 | -3.5644 | -2.4165 | -1.363 | -0.82019 | -0.68033 | -0.69265 | -0.67554
12 | 10 | 2030 | Winter | P, [%] | 0 | 1 | 3.564% | 3.512% | 3.47% | 3.473% | 3.633% | 3.575% | 5.262% | 9.996% | 15.09% | 20.09% | 24.53% | 28.15% | 30.08% | 30.29% | 28.42% | 24.85% | 20.43% | 15.5% | 10.51% | 5.926% | 3.566% | 2.958% | 3.012% | 2.937%
10 | 12 | 2030 | Winter | P, [MW] | 0 | 1 | 0.82008 | 0.80819 | 0.79855 | 0.79936 | 0.83608 | 0.82269 | 1.2108 | 2.3001 | 3.4738 | 4.6241 | 5.6469 | 6.4797 | 6.9249 | 6.974 | 6.5419 | 5.7203 | 4.7019 | 3.5666 | 2.4176 | 1.3635 | 0.82029 | 0.68056 | 0.69283 | 0.67575
10 | 12 | 2030 | Winter | P, [%] | 0 | 1 | 3.566% | 3.514% | 3.472% | 3.475% | 3.635% | 3.577% | 5.264% | 10% | 15.1% | 20.1% | 24.55% | 28.17% | 30.11% | 30.32% | 28.44% | 24.87% | 20.44% | 15.51% | 10.51% | 5.928% | 3.566% | 2.959% | 3.012% | 2.938%
12 | 10 | 2030 | Winter | Q, [MVAr] | 0 | 1 | -1.3324 | -1.3607 | -1.6472 | -1.7327 | -1.7196 | -1.4334 | 1.4226 | 1.4372 | 1.3779 | 1.0511 | 0.59997 | 0.19978 | 0.054108 | 0.061089 | 0.17513 | 0.59634 | 1.1961 | 1.4624 | 1.4592 | 1.2595 | 0.14873 | 1.0063 | 0.84401 | 0.93098
12 | 10 | 2030 | Winter | Q, [%] | 0 | 1 | 5.793% | 5.916% | 7.162% | 7.533% | 7.477% | 6.232% | 6.185% | 6.249% | 5.991% | 4.57% | 2.609% | 0.8686% | 0.2353% | 0.2656% | 0.7614% | 2.593% | 5.2% | 6.358% | 6.345% | 5.476% | 0.6467% | 4.375% | 3.67% | 4.048%
10 | 12 | 2030 | Winter | Q, [MVAr] | 0 | 1 | 1.256 | 1.2843 | 1.571 | 1.6564 | 1.6434 | 1.357 | -1.4989 | -1.5131 | -1.4532 | -1.1253 | -0.67313 | -0.27202 | -0.12597 | -0.13283 | -0.24738 | -0.66938 | -1.2703 | -1.5376 | -1.5351 | -1.3357 | -0.22521 | -1.0828 | -0.92054 | -1.0075
10 | 12 | 2030 | Winter | Q, [%] | 0 | 1 | 5.461% | 5.584% | 6.83% | 7.202% | 7.145% | 5.9% | 6.517% | 6.578% | 6.318% | 4.893% | 2.927% | 1.183% | 0.5477% | 0.5775% | 1.076% | 2.91% | 5.523% | 6.685% | 6.674% | 5.808% | 0.9792% | 4.708% | 4.002% | 4.38%
12 | 10 | 2030 | Winter | S, [MVA] | 0 | 1 | 1.5643 | 1.5824 | 1.8304 | 1.908 | 1.9119 | 1.6525 | 1.8678 | 2.7112 | 3.7352 | 4.7388 | 5.674 | 6.4767 | 6.9182 | 6.9672 | 6.5381 | 5.7465 | 4.8483 | 3.8528 | 2.8229 | 1.8558 | 0.83357 | 1.2147 | 1.0918 | 1.1503
12 | 10 | 2030 | Winter | S, [%] | 0 | 1 | 6.801% | 6.88% | 7.958% | 8.295% | 8.313% | 7.185% | 8.121% | 11.79% | 16.24% | 20.6% | 24.67% | 28.16% | 30.08% | 30.29% | 28.43% | 24.98% | 21.08% | 16.75% | 12.27% | 8.069% | 3.624% | 5.281% | 4.747% | 5.001%
10 | 12 | 2030 | Winter | S, [MVA] | 0 | 1 | 1.5 | 1.5175 | 1.7623 | 1.8392 | 1.8438 | 1.5869 | 1.9268 | 2.7531 | 3.7655 | 4.759 | 5.6869 | 6.4854 | 6.926 | 6.9753 | 6.5466 | 5.7593 | 4.8705 | 3.8839 | 2.8638 | 1.9087 | 0.85065 | 1.2789 | 1.1521 | 1.2131
10 | 12 | 2030 | Winter | S, [%] | 0 | 1 | 6.522% | 6.598% | 7.662% | 7.997% | 8.017% | 6.9% | 8.378% | 11.97% | 16.37% | 20.69% | 24.73% | 28.2% | 30.11% | 30.33% | 28.46% | 25.04% | 21.18% | 16.89% | 12.45% | 8.299% | 3.698% | 5.56% | 5.009% | 5.274%
14 | 12 | 2030 | Winter | P, [MW] | 0 | 1 | -0.26982 | -0.34797 | -0.50326 | -0.45619 | -0.18164 | 0.16241 | -0.060778 | -0.95579 | -2.0736 | -3.21 | -4.347 | -5.1802 | -5.7494 | -5.8 | -5.383 | -4.1753 | -2.8933 | -1.8764 | -0.8209 | 0.048172 | 0.47059 | 0.28512 | 0.059938 | 0.094136
14 | 12 | 2030 | Winter | P, [%] | 0 | 1 | 1.173% | 1.513% | 2.188% | 1.983% | 0.7897% | 0.7061% | 0.2643% | 4.156% | 9.016% | 13.96% | 18.9% | 22.52% | 25% | 25.22% | 23.4% | 18.15% | 12.58% | 8.158% | 3.569% | 0.2094% | 2.046% | 1.24% | 0.2606% | 0.4093%
12 | 14 | 2030 | Winter | P, [MW] | 0 | 1 | 0.27001 | 0.34819 | 0.50366 | 0.45661 | 0.18193 | -0.16228 | 0.061375 | 0.95663 | 2.0749 | 3.212 | 4.35 | 5.1842 | 5.7542 | 5.805 | 5.3873 | 4.1782 | 2.8952 | 1.8777 | 0.82181 | -0.047558 | -0.47045 | -0.28477 | -0.059726 | -0.093891
12 | 14 | 2030 | Winter | P, [%] | 0 | 1 | 1.174% | 1.514% | 2.19% | 1.985% | 0.791% | 0.7056% | 0.2668% | 4.159% | 9.021% | 13.97% | 18.91% | 22.54% | 25.02% | 25.24% | 23.42% | 18.17% | 12.59% | 8.164% | 3.573% | 0.2068% | 2.045% | 1.238% | 0.2597% | 0.4082%
14 | 12 | 2030 | Winter | Q, [MVAr] | 0 | 1 | -1.1422 | -1.2279 | -1.6109 | -1.6643 | -1.4484 | -0.96662 | 1.9911 | 2.1656 | 2.1426 | 1.8281 | 1.3048 | 0.89869 | 0.67386 | 0.66322 | 0.77321 | 1.426 | 2.1966 | 2.3825 | 2.3294 | 2.0206 | 0.82593 | 1.494 | 1.1719 | 1.2594
14 | 12 | 2030 | Winter | Q, [%] | 0 | 1 | 4.966% | 5.338% | 7.004% | 7.236% | 6.297% | 4.203% | 8.657% | 9.416% | 9.316% | 7.948% | 5.673% | 3.907% | 2.93% | 2.884% | 3.362% | 6.2% | 9.55% | 10.36% | 10.13% | 8.785% | 3.591% | 6.496% | 5.095% | 5.475%
12 | 14 | 2030 | Winter | Q, [MVAr] | 0 | 1 | 1.0657 | 1.1514 | 1.5346 | 1.588 | 1.372 | 0.89016 | -2.0674 | -2.2416 | -2.2183 | -1.903 | -1.379 | -0.97222 | -0.74699 | -0.73625 | -0.84663 | -1.5003 | -2.2717 | -2.4582 | -2.4054 | -2.0968 | -0.90239 | -1.5704 | -1.2484 | -1.3359
12 | 14 | 2030 | Winter | Q, [%] | 0 | 1 | 4.634% | 5.006% | 6.672% | 6.904% | 5.965% | 3.87% | 8.988% | 9.746% | 9.645% | 8.274% | 5.995% | 4.227% | 3.248% | 3.201% | 3.681% | 6.523% | 9.877% | 10.69% | 10.46% | 9.116% | 3.923% | 6.828% | 5.428% | 5.808%
14 | 12 | 2030 | Winter | S, [MVA] | 0 | 1 | 1.1736 | 1.2762 | 1.6877 | 1.7257 | 1.4598 | 0.98017 | 1.9921 | 2.3671 | 2.9817 | 3.6941 | 4.5386 | 5.2575 | 5.7887 | 5.8378 | 5.4383 | 4.4121 | 3.6326 | 3.0327 | 2.4698 | 2.0212 | 0.95058 | 1.5209 | 1.1734 | 1.2629
14 | 12 | 2030 | Winter | S, [%] | 0 | 1 | 5.103% | 5.549% | 7.338% | 7.503% | 6.347% | 4.262% | 8.661% | 10.29% | 12.96% | 16.06% | 19.73% | 22.86% | 25.17% | 25.38% | 23.64% | 19.18% | 15.79% | 13.19% | 10.74% | 8.788% | 4.133% | 6.613% | 5.102% | 5.491%
12 | 14 | 2030 | Winter | S, [MVA] | 0 | 1 | 1.0994 | 1.2029 | 1.6152 | 1.6523 | 1.384 | 0.90484 | 2.0683 | 2.4372 | 3.0375 | 3.7335 | 4.5633 | 5.2746 | 5.8025 | 5.8515 | 5.4534 | 4.4394 | 3.6801 | 3.0933 | 2.5419 | 2.0973 | 1.0177 | 1.596 | 1.2498 | 1.3392
12 | 14 | 2030 | Winter | S, [%] | 0 | 1 | 4.78% | 5.23% | 7.022% | 7.184% | 6.018% | 3.934% | 8.992% | 10.6% | 13.21% | 16.23% | 19.84% | 22.93% | 25.23% | 25.44% | 23.71% | 19.3% | 16% | 13.45% | 11.05% | 9.119% | 4.425% | 6.939% | 5.434% | 5.822%
14 | 26 | 2030 | Winter | P, [MW] | 0 | 1 | -1.5133 | -1.4714 | -1.4863 | -1.0955 | -0.32843 | -0.68991 | -0.68453 | 0.17028 | 1.1837 | 2.088 | 2.3285 | 2.8563 | 3.2445 | 3.3433 | 3.1415 | 2.5683 | 2.4155 | 1.8009 | 0.94939 | -0.15407 | -0.69256 | -0.99468 | -0.47346 | -0.38644
14 | 26 | 2030 | Winter | P, [%] | 0 | 1 | 7.206% | 7.007% | 7.078% | 5.216% | 1.564% | 3.285% | 3.26% | 0.8109% | 5.637% | 9.943% | 11.09% | 13.6% | 15.45% | 15.92% | 14.96% | 12.23% | 11.5% | 8.576% | 4.521% | 0.7337% | 3.298% | 4.737% | 2.255% | 1.84%
26 | 14 | 2030 | Winter | P, [MW] | 0 | 1 | 1.5152 | 1.4734 | 1.4881 | 1.0976 | 0.33062 | 0.69183 | 0.68612 | -0.16886 | -1.1826 | -2.0869 | -2.3261 | -2.8541 | -3.2423 | -3.3409 | -3.1395 | -2.566 | -2.4142 | -1.7995 | -0.94791 | 0.15566 | 0.69434 | 0.99649 | 0.47498 | 0.38793
26 | 14 | 2030 | Winter | P, [%] | 0 | 1 | 7.215% | 7.016% | 7.086% | 5.227% | 1.574% | 3.294% | 3.267% | 0.8041% | 5.631% | 9.937% | 11.08% | 13.59% | 15.44% | 15.91% | 14.95% | 12.22% | 11.5% | 8.569% | 4.514% | 0.7412% | 3.306% | 4.745% | 2.262% | 1.847%
14 | 26 | 2030 | Winter | Q, [MVAr] | 0 | 1 | 2.6532 | 2.7426 | 2.4804 | 3.032 | 3.2279 | 2.9511 | 2.6793 | 2.6057 | 1.9876 | -1.1253 | -2.4483 | -1.5557 | 0.38721 | -0.13087 | -0.10359 | -2.1115 | 0.35224 | 1.89 | 2.4886 | 2.7573 | 2.8417 | 2.7734 | 2.6581 | 2.647
14 | 26 | 2030 | Winter | Q, [%] | 0 | 1 | 12.63% | 13.06% | 11.81% | 14.44% | 15.37% | 14.05% | 12.76% | 12.41% | 9.465% | 5.359% | 11.66% | 7.408% | 1.844% | 0.6232% | 0.4933% | 10.05% | 1.677% | 9% | 11.85% | 13.13% | 13.53% | 13.21% | 12.66% | 12.6%
26 | 14 | 2030 | Winter | Q, [MVAr] | 0 | 1 | -2.6545 | -2.7438 | -2.482 | -3.033 | -3.2289 | -2.9525 | -2.6811 | -2.6078 | -1.9901 | 1.1229 | 2.4476 | 1.5548 | -0.38812 | 0.13011 | 0.10245 | 2.1107 | -0.35452 | -1.892 | -2.4905 | -2.7591 | -2.8433 | -2.775 | -2.6601 | -2.6489
26 | 14 | 2030 | Winter | Q, [%] | 0 | 1 | 12.64% | 13.07% | 11.82% | 14.44% | 15.38% | 14.06% | 12.77% | 12.42% | 9.477% | 5.347% | 11.66% | 7.404% | 1.848% | 0.6196% | 0.4879% | 10.05% | 1.688% | 9.01% | 11.86% | 13.14% | 13.54% | 13.21% | 12.67% | 12.61%
14 | 26 | 2030 | Winter | S, [MVA] | 0 | 1 | 3.0544 | 3.1123 | 2.8917 | 3.2238 | 3.2446 | 3.0307 | 2.7653 | 2.6113 | 2.3134 | 2.372 | 3.3788 | 3.2525 | 3.2676 | 3.3458 | 3.1432 | 3.3248 | 2.441 | 2.6106 | 2.6635 | 2.7616 | 2.9249 | 2.9464 | 2.7 | 2.675
14 | 26 | 2030 | Winter | S, [%] | 0 | 1 | 14.54% | 14.82% | 13.77% | 15.35% | 15.45% | 14.43% | 13.17% | 12.43% | 11.02% | 11.3% | 16.09% | 15.49% | 15.56% | 15.93% | 14.97% | 15.83% | 11.62% | 12.43% | 12.68% | 13.15% | 13.93% | 14.03% | 12.86% | 12.74%
26 | 14 | 2030 | Winter | S, [MVA] | 0 | 1 | 3.0565 | 3.1144 | 2.8939 | 3.2255 | 3.2458 | 3.0325 | 2.7675 | 2.6132 | 2.3149 | 2.3698 | 3.3766 | 3.2501 | 3.2655 | 3.3435 | 3.1411 | 3.3225 | 2.4401 | 2.6111 | 2.6648 | 2.7635 | 2.9268 | 2.9485 | 2.7021 | 2.6772
26 | 14 | 2030 | Winter | S, [%] | 0 | 1 | 14.55% | 14.83% | 13.78% | 15.36% | 15.46% | 14.44% | 13.18% | 12.44% | 11.02% | 11.28% | 16.08% | 15.48% | 15.55% | 15.92% | 14.96% | 15.82% | 11.62% | 12.43% | 12.69% | 13.16% | 13.94% | 14.04% | 12.87% | 12.75%
14 | 16 | 2030 | Winter | P, [MW] | 0 | 1 | 0.71327 | 0.61389 | 0.61211 | 0.60836 | 0.66041 | 0.82787 | 0.96916 | 1.0422 | 1.0414 | 1.0306 | 1.0337 | 0.84096 | 0.83867 | 0.86415 | 0.85878 | 1.1742 | 1.3764 | 1.1366 | 1.1309 | 1.1246 | 1.0184 | 0.85324 | 0.76503 | 0.73375
14 | 16 | 2030 | Winter | P, [%] | 0 | 1 | 3.397% | 2.923% | 2.915% | 2.897% | 3.145% | 3.942% | 4.615% | 4.963% | 4.959% | 4.907% | 4.922% | 4.005% | 3.994% | 4.115% | 4.089% | 5.591% | 6.554% | 5.413% | 5.385% | 5.355% | 4.85% | 4.063% | 3.643% | 3.494%
16 | 14 | 2030 | Winter | P, [MW] | 0 | 1 | -0.71316 | -0.61381 | -0.61203 | -0.60828 | -0.66031 | -0.82772 | -0.96895 | -1.0419 | -1.0411 | -1.0303 | -1.0335 | -0.8408 | -0.83851 | -0.86398 | -0.85861 | -1.1739 | -1.376 | -1.1363 | -1.1306 | -1.1243 | -1.0182 | -0.85307 | -0.7649 | -0.73363
16 | 14 | 2030 | Winter | P, [%] | 0 | 1 | 3.396% | 2.923% | 2.914% | 2.897% | 3.144% | 3.942% | 4.614% | 4.962% | 4.958% | 4.906% | 4.921% | 4.004% | 3.993% | 4.114% | 4.089% | 5.59% | 6.552% | 5.411% | 5.384% | 5.354% | 4.848% | 4.062% | 3.642% | 3.493%
14 | 16 | 2030 | Winter | Q, [MVAr] | 0 | 1 | 0.17491 | 0.13909 | 0.13909 | 0.13909 | 0.1668 | 0.22502 | 0.26863 | 0.31103 | 0.31102 | 0.31104 | 0.31104 | 0.24621 | 0.24422 | 0.24423 | 0.24423 | 0.34279 | 0.41054 | 0.33165 | 0.33165 | 0.33164 | 0.2972 | 0.24635 | 0.20193 | 0.18713
14 | 16 | 2030 | Winter | Q, [%] | 0 | 1 | 0.8329% | 0.6623% | 0.6624% | 0.6623% | 0.7943% | 1.072% | 1.279% | 1.481% | 1.481% | 1.481% | 1.481% | 1.172% | 1.163% | 1.163% | 1.163% | 1.632% | 1.955% | 1.579% | 1.579% | 1.579% | 1.415% | 1.173% | 0.9616% | 0.8911%
16 | 14 | 2030 | Winter | Q, [MVAr] | 0 | 1 | -0.17877 | -0.14299 | -0.14299 | -0.14299 | -0.17068 | -0.22882 | -0.27235 | -0.3147 | -0.3147 | -0.3147 | -0.3147 | -0.24998 | -0.248 | -0.248 | -0.248 | -0.34635 | -0.41395 | -0.33526 | -0.33526 | -0.33526 | -0.30088 | -0.25013 | -0.20577 | -0.19098
16 | 14 | 2030 | Winter | Q, [%] | 0 | 1 | 0.8513% | 0.6809% | 0.6809% | 0.6809% | 0.8127% | 1.09% | 1.297% | 1.499% | 1.499% | 1.499% | 1.499% | 1.19% | 1.181% | 1.181% | 1.181% | 1.649% | 1.971% | 1.596% | 1.596% | 1.596% | 1.433% | 1.191% | 0.9798% | 0.9094%
14 | 16 | 2030 | Winter | S, [MVA] | 0 | 1 | 0.73441 | 0.62945 | 0.62771 | 0.62406 | 0.68114 | 0.85791 | 1.0057 | 1.0876 | 1.0868 | 1.0765 | 1.0795 | 0.87626 | 0.8735 | 0.898 | 0.89283 | 1.2232 | 1.4363 | 1.184 | 1.1785 | 1.1725 | 1.0609 | 0.88809 | 0.79123 | 0.75724
14 | 16 | 2030 | Winter | S, [%] | 0 | 1 | 3.497% | 2.997% | 2.989% | 2.972% | 3.244% | 4.085% | 4.789% | 5.179% | 5.175% | 5.126% | 5.14% | 4.173% | 4.16% | 4.276% | 4.252% | 5.825% | 6.84% | 5.638% | 5.612% | 5.583% | 5.052% | 4.229% | 3.768% | 3.606%
16 | 14 | 2030 | Winter | S, [MVA] | 0 | 1 | 0.73522 | 0.63024 | 0.62851 | 0.62486 | 0.68201 | 0.85877 | 1.0065 | 1.0884 | 1.0877 | 1.0773 | 1.0803 | 0.87717 | 0.87441 | 0.89887 | 0.89371 | 1.2239 | 1.4369 | 1.1848 | 1.1793 | 1.1732 | 1.0617 | 0.88899 | 0.7921 | 0.75808
16 | 14 | 2030 | Winter | S, [%] | 0 | 1 | 3.501% | 3.001% | 2.993% | 2.976% | 3.248% | 4.089% | 4.793% | 5.183% | 5.179% | 5.13% | 5.144% | 4.177% | 4.164% | 4.28% | 4.256% | 5.828% | 6.842% | 5.642% | 5.616% | 5.587% | 5.056% | 4.233% | 3.772% | 3.61%
17 | 14 | 2030 | Winter | P, [MW] | 0 | 1 | -4.3587 | -3.8924 | -3.7356 | -3.6615 | -4.2555 | -5.012 | -4.991 | -4.5778 | -3.5432 | -2.4761 | -1.4577 | -0.35842 | 0.72238 | 1.0637 | 0.71589 | -0.68161 | -2.1625 | -3.4295 | -4.5661 | -5.3651 | -5.8409 | -5.0902 | -4.5669 | -4.5492
17 | 14 | 2030 | Winter | P, [%] | 0 | 1 | 18.95% | 16.92% | 16.24% | 15.92% | 18.5% | 21.79% | 21.7% | 19.9% | 15.41% | 10.77% | 6.338% | 1.558% | 3.141% | 4.625% | 3.113% | 2.964% | 9.402% | 14.91% | 19.85% | 23.33% | 25.4% | 22.13% | 19.86% | 19.78%
14 | 17 | 2030 | Winter | P, [MW] | 0 | 1 | 4.3615 | 3.8946 | 3.7376 | 3.6634 | 4.2582 | 5.0157 | 4.9947 | 4.5809 | 3.5451 | 2.477 | 1.458 | 0.35849 | -0.72228 | -1.0635 | -0.71578 | 0.68172 | 2.1632 | 3.4312 | 4.5692 | 5.3693 | 5.8459 | 5.094 | 4.5699 | 4.5522
14 | 17 | 2030 | Winter | P, [%] | 0 | 1 | 18.96% | 16.93% | 16.25% | 15.93% | 18.51% | 21.81% | 21.72% | 19.92% | 15.41% | 10.77% | 6.339% | 1.559% | 3.14% | 4.624% | 3.112% | 2.964% | 9.405% | 14.92% | 19.87% | 23.34% | 25.42% | 22.15% | 19.87% | 19.79%
17 | 14 | 2030 | Winter | Q, [MVAr] | 0 | 1 | -0.2884 | -0.28746 | -0.31729 | -0.35905 | -0.3831 | -0.38696 | -0.35467 | -0.51384 | -0.59222 | -0.6643 | -0.67762 | -0.58518 | -0.44916 | -0.46462 | -0.46644 | -0.57969 | -0.58576 | -0.58576 | -0.58576 | -0.53674 | -0.5263 | -0.34712 | -0.34712 | -0.34712
17 | 14 | 2030 | Winter | Q, [%] | 0 | 1 | 1.254% | 1.25% | 1.38% | 1.561% | 1.666% | 1.682% | 1.542% | 2.234% | 2.575% | 2.888% | 2.946% | 2.544% | 1.953% | 2.02% | 2.028% | 2.52% | 2.547% | 2.547% | 2.547% | 2.334% | 2.288% | 1.509% | 1.509% | 1.509%
14 | 17 | 2030 | Winter | Q, [MVAr] | 0 | 1 | 0.21379 | 0.21247 | 0.24221 | 0.28389 | 0.30839 | 0.31298 | 0.28055 | 0.43936 | 0.51688 | 0.5887 | 0.60167 | 0.509 | 0.37283 | 0.38839 | 0.3902 | 0.5036 | 0.50987 | 0.51034 | 0.51127 | 0.46306 | 0.4532 | 0.27309 | 0.27257 | 0.27255
14 | 17 | 2030 | Winter | Q, [%] | 0 | 1 | 0.9295% | 0.9238% | 1.053% | 1.234% | 1.341% | 1.361% | 1.22% | 1.91% | 2.247% | 2.56% | 2.616% | 2.213% | 1.621% | 1.689% | 1.697% | 2.19% | 2.217% | 2.219% | 2.223% | 2.013% | 1.97% | 1.187% | 1.185% | 1.185%
17 | 14 | 2030 | Winter | S, [MVA] | 0 | 1 | 4.3683 | 3.903 | 3.749 | 3.679 | 4.2727 | 5.027 | 5.0036 | 4.6066 | 3.5924 | 2.5636 | 1.6075 | 0.68622 | 0.85063 | 1.1607 | 0.85443 | 0.89478 | 2.2404 | 3.4792 | 4.6035 | 5.3919 | 5.8646 | 5.102 | 4.58 | 4.5624
17 | 14 | 2030 | Winter | S, [%] | 0 | 1 | 18.99% | 16.97% | 16.3% | 16% | 18.58% | 21.86% | 21.75% | 20.03% | 15.62% | 11.15% | 6.989% | 2.984% | 3.698% | 5.047% | 3.715% | 3.89% | 9.741% | 15.13% | 20.02% | 23.44% | 25.5% | 22.18% | 19.91% | 19.84%
14 | 17 | 2030 | Winter | S, [MVA] | 0 | 1 | 4.3667 | 3.9004 | 3.7455 | 3.6744 | 4.2693 | 5.0255 | 5.0025 | 4.6019 | 3.5826 | 2.546 | 1.5773 | 0.62257 | 0.81282 | 1.1322 | 0.81523 | 0.84756 | 2.2225 | 3.469 | 4.5977 | 5.3892 | 5.8634 | 5.1013 | 4.578 | 4.5603
14 | 17 | 2030 | Winter | S, [%] | 0 | 1 | 18.99% | 16.96% | 16.28% | 15.98% | 18.56% | 21.85% | 21.75% | 20.01% | 15.58% | 11.07% | 6.858% | 2.707% | 3.534% | 4.922% | 3.544% | 3.685% | 9.663% | 15.08% | 19.99% | 23.43% | 25.49% | 22.18% | 19.9% | 19.83%
20 | 23 | 2030 | Winter | P, [MW] | 0 | 1 | -0.70658 | -0.70668 | -0.79874 | -0.49989 | 0.027524 | -0.032814 | 0.00052113 | 0.47262 | 0.91485 | 1.4094 | 1.4001 | 1.4504 | 1.3762 | 1.4099 | 1.393 | 1.5253 | 1.6032 | 1.2299 | 0.85131 | 0.33026 | 0.035418 | -0.32146 | -0.15537 | -0.11707
20 | 23 | 2030 | Winter | P, [%] | 0 | 1 | 3.365% | 3.365% | 3.804% | 2.38% | 0.1311% | 0.1563% | 0.002482% | 2.251% | 4.356% | 6.712% | 6.667% | 6.907% | 6.554% | 6.714% | 6.633% | 7.263% | 7.634% | 5.857% | 4.054% | 1.573% | 0.1687% | 1.531% | 0.7399% | 0.5575%
23 | 20 | 2030 | Winter | P, [MW] | 0 | 1 | 0.70671 | 0.70681 | 0.79889 | 0.50002 | -0.027404 | 0.032936 | -0.00040553 | -0.47247 | -0.91464 | -1.409 | -1.3997 | -1.45 | -1.3758 | -1.4095 | -1.3926 | -1.5248 | -1.6026 | -1.2296 | -0.85108 | -0.33011 | -0.035283 | 0.32159 | 0.15548 | 0.11718
23 | 20 | 2030 | Winter | P, [%] | 0 | 1 | 3.365% | 3.366% | 3.804% | 2.381% | 0.1305% | 0.1568% | 0.001931% | 2.25% | 4.355% | 6.71% | 6.665% | 6.905% | 6.552% | 6.712% | 6.631% | 7.261% | 7.631% | 5.855% | 4.053% | 1.572% | 0.168% | 1.531% | 0.7404% | 0.558%
20 | 23 | 2030 | Winter | Q, [MVAr] | 0 | 1 | 0.38085 | 0.3753 | 0.23172 | 0.5713 | 0.75448 | 0.76314 | 0.74294 | 0.6852 | 0.41659 | 0.13085 | 0.13511 | 0.076084 | 0.044379 | -0.018204 | 0.022681 | 0.12224 | 0.24317 | 0.37062 | 0.60622 | 0.76219 | 0.80131 | 0.70134 | 0.70194 | 0.70775
20 | 23 | 2030 | Winter | Q, [%] | 0 | 1 | 1.814% | 1.787% | 1.103% | 2.72% | 3.593% | 3.634% | 3.538% | 3.263% | 1.984% | 0.6231% | 0.6434% | 0.3623% | 0.2113% | 0.08668% | 0.108% | 0.5821% | 1.158% | 1.765% | 2.887% | 3.629% | 3.816% | 3.34% | 3.343% | 3.37%
23 | 20 | 2030 | Winter | Q, [MVAr] | 0 | 1 | -0.38467 | -0.37912 | -0.23552 | -0.57514 | -0.75831 | -0.76698 | -0.74678 | -0.689 | -0.42031 | -0.13427 | -0.13853 | -0.079462 | -0.047822 | 0.014789 | -0.026107 | -0.12555 | -0.24641 | -0.37415 | -0.60991 | -0.76599 | -0.80513 | -0.70517 | -0.7058 | -0.71161
23 | 20 | 2030 | Winter | Q, [%] | 0 | 1 | 1.832% | 1.805% | 1.122% | 2.739% | 3.611% | 3.652% | 3.556% | 3.281% | 2.001% | 0.6394% | 0.6597% | 0.3784% | 0.2277% | 0.07042% | 0.1243% | 0.5979% | 1.173% | 1.782% | 2.904% | 3.648% | 3.834% | 3.358% | 3.361% | 3.389%
20 | 23 | 2030 | Winter | S, [MVA] | 0 | 1 | 0.80268 | 0.80015 | 0.83168 | 0.75913 | 0.75498 | 0.76385 | 0.74294 | 0.83238 | 1.0052 | 1.4155 | 1.4066 | 1.4524 | 1.377 | 1.41 | 1.3932 | 1.5302 | 1.6215 | 1.2845 | 1.0451 | 0.83066 | 0.8021 | 0.7715 | 0.71893 | 0.71737
20 | 23 | 2030 | Winter | S, [%] | 0 | 1 | 3.822% | 3.81% | 3.96% | 3.615% | 3.595% | 3.637% | 3.538% | 3.964% | 4.787% | 6.741% | 6.698% | 6.916% | 6.557% | 6.714% | 6.634% | 7.286% | 7.721% | 6.117% | 4.977% | 3.956% | 3.82% | 3.674% | 3.423% | 3.416%
23 | 20 | 2030 | Winter | S, [MVA] | 0 | 1 | 0.80462 | 0.80207 | 0.83288 | 0.7621 | 0.75881 | 0.76768 | 0.74678 | 0.83543 | 1.0066 | 1.4154 | 1.4065 | 1.4522 | 1.3767 | 1.4096 | 1.3928 | 1.5299 | 1.6214 | 1.2852 | 1.0471 | 0.8341 | 0.8059 | 0.77504 | 0.72272 | 0.72119
23 | 20 | 2030 | Winter | S, [%] | 0 | 1 | 3.832% | 3.819% | 3.966% | 3.629% | 3.613% | 3.656% | 3.556% | 3.978% | 4.793% | 6.74% | 6.698% | 6.915% | 6.556% | 6.712% | 6.633% | 7.285% | 7.721% | 6.12% | 4.986% | 3.972% | 3.838% | 3.691% | 3.442% | 3.434%
20 | 21 | 2030 | Winter | P, [MW] | 0 | 1 | -0.85743 | -0.85251 | -0.93605 | -0.64356 | -0.14233 | -0.21829 | -0.19356 | 0.26148 | 0.69479 | 1.1703 | 1.1612 | 1.2161 | 1.154 | 1.1865 | 1.1696 | 1.282 | 1.3516 | 0.98651 | 0.61261 | 0.11211 | -0.16886 | -0.49278 | -0.32352 | -0.28625
20 | 21 | 2030 | Winter | P, [%] | 0 | 1 | 4.083% | 4.06% | 4.457% | 3.065% | 0.6778% | 1.039% | 0.9217% | 1.245% | 3.309% | 5.573% | 5.529% | 5.791% | 5.495% | 5.65% | 5.57% | 6.105% | 6.436% | 4.698% | 2.917% | 0.5339% | 0.8041% | 2.347% | 1.541% | 1.363%
21 | 20 | 2030 | Winter | P, [MW] | 0 | 1 | 0.85769 | 0.85277 | 0.9363 | 0.64382 | 0.14259 | 0.21858 | 0.19385 | -0.2612 | -0.69454 | -1.1699 | -1.1608 | -1.2157 | -1.1537 | -1.1862 | -1.1693 | -1.2816 | -1.3511 | -0.98617 | -0.6123 | -0.11181 | 0.16917 | 0.49307 | 0.32377 | 0.2865
21 | 20 | 2030 | Winter | P, [%] | 0 | 1 | 4.084% | 4.061% | 4.459% | 3.066% | 0.679% | 1.041% | 0.9231% | 1.244% | 3.307% | 5.571% | 5.528% | 5.789% | 5.494% | 5.649% | 5.568% | 6.103% | 6.434% | 4.696% | 2.916% | 0.5324% | 0.8056% | 2.348% | 1.542% | 1.364%
20 | 21 | 2030 | Winter | Q, [MVAr] | 0 | 1 | 0.72611 | 0.71104 | 0.55734 | 0.90102 | 1.109 | 1.16 | 1.1698 | 1.1216 | 0.85236 | 0.56303 | 0.56963 | 0.50522 | 0.45049 | 0.37668 | 0.42584 | 0.54586 | 0.6892 | 0.8076 | 1.0484 | 1.194 | 1.2122 | 1.074 | 1.0602 | 1.0609
20 | 21 | 2030 | Winter | Q, [%] | 0 | 1 | 3.458% | 3.386% | 2.654% | 4.291% | 5.281% | 5.524% | 5.57% | 5.341% | 4.059% | 2.681% | 2.713% | 2.406% | 2.145% | 1.794% | 2.028% | 2.599% | 3.282% | 3.846% | 4.992% | 5.686% | 5.772% | 5.114% | 5.048% | 5.052%
21 | 20 | 2030 | Winter | Q, [MVAr] | 0 | 1 | -0.72975 | -0.71469 | -0.561 | -0.90466 | -1.1126 | -1.1636 | -1.1734 | -1.1252 | -0.85601 | -0.56654 | -0.57314 | -0.5087 | -0.45404 | -0.38022 | -0.42937 | -0.54929 | -0.69253 | -0.81114 | -1.0519 | -1.1976 | -1.2158 | -1.0776 | -1.0638 | -1.0646
21 | 20 | 2030 | Winter | Q, [%] | 0 | 1 | 3.475% | 3.403% | 2.671% | 4.308% | 5.298% | 5.541% | 5.587% | 5.358% | 4.076% | 2.698% | 2.729% | 2.422% | 2.162% | 1.811% | 2.045% | 2.616% | 3.298% | 3.863% | 5.009% | 5.703% | 5.789% | 5.132% | 5.066% | 5.07%
20 | 21 | 2030 | Winter | S, [MVA] | 0 | 1 | 1.1236 | 1.1101 | 1.0894 | 1.1072 | 1.1181 | 1.1804 | 1.1857 | 1.1516 | 1.0997 | 1.2987 | 1.2934 | 1.3168 | 1.2388 | 1.2449 | 1.2448 | 1.3934 | 1.5172 | 1.2749 | 1.2142 | 1.1992 | 1.2239 | 1.1817 | 1.1084 | 1.0989
20 | 21 | 2030 | Winter | S, [%] | 0 | 1 | 5.35% | 5.286% | 5.188% | 5.273% | 5.324% | 5.621% | 5.646% | 5.484% | 5.236% | 6.184% | 6.159% | 6.271% | 5.899% | 5.928% | 5.927% | 6.635% | 7.225% | 6.071% | 5.782% | 5.711% | 5.828% | 5.627% | 5.278% | 5.233%
21 | 20 | 2030 | Winter | S, [MVA] | 0 | 1 | 1.1261 | 1.1127 | 1.0915 | 1.1104 | 1.1217 | 1.184 | 1.1893 | 1.1551 | 1.1023 | 1.2999 | 1.2946 | 1.3178 | 1.2398 | 1.2456 | 1.2457 | 1.3944 | 1.5183 | 1.2769 | 1.2172 | 1.2028 | 1.2275 | 1.1851 | 1.112 | 1.1025
21 | 20 | 2030 | Winter | S, [%] | 0 | 1 | 5.363% | 5.298% | 5.198% | 5.287% | 5.342% | 5.638% | 5.663% | 5.5% | 5.249% | 6.19% | 6.165% | 6.275% | 5.904% | 5.932% | 5.932% | 6.64% | 7.23% | 6.08% | 5.796% | 5.728% | 5.845% | 5.643% | 5.295% | 5.25%
20 | 26 | 2030 | Winter | P, [MW] | 0 | 1 | 1.5162 | 1.4745 | 1.489 | 1.0987 | 0.33172 | 0.69279 | 0.68692 | -0.16814 | -1.182 | -2.0863 | -2.325 | -2.853 | -3.2412 | -3.3398 | -3.1385 | -2.5649 | -2.4136 | -1.7987 | -0.94717 | 0.15645 | 0.69524 | 0.99739 | 0.47574 | 0.38868
20 | 26 | 2030 | Winter | P, [%] | 0 | 1 | 5.832% | 5.671% | 5.727% | 4.226% | 1.276% | 2.665% | 2.642% | 0.6467% | 4.546% | 8.024% | 8.942% | 10.97% | 12.47% | 12.85% | 12.07% | 9.865% | 9.283% | 6.918% | 3.643% | 0.6017% | 2.674% | 3.836% | 1.83% | 1.495%
26 | 20 | 2030 | Winter | P, [MW] | 0 | 1 | -1.5152 | -1.4734 | -1.4881 | -1.0976 | -0.33062 | -0.69183 | -0.68612 | 0.16886 | 1.1826 | 2.0869 | 2.3261 | 2.8541 | 3.2423 | 3.3409 | 3.1395 | 2.566 | 2.4142 | 1.7995 | 0.94791 | -0.15566 | -0.69434 | -0.99649 | -0.47498 | -0.38793
26 | 20 | 2030 | Winter | P, [%] | 0 | 1 | 5.828% | 5.667% | 5.723% | 4.222% | 1.272% | 2.661% | 2.639% | 0.6495% | 4.548% | 8.026% | 8.947% | 10.98% | 12.47% | 12.85% | 12.07% | 9.869% | 9.285% | 6.921% | 3.646% | 0.5987% | 2.671% | 3.833% | 1.827% | 1.492%
20 | 26 | 2030 | Winter | Q, [MVAr] | 0 | 1 | -2.7221 | -2.8113 | -2.5497 | -3.1005 | -3.2963 | -3.0201 | -2.7489 | -2.6757 | -2.0581 | 1.0551 | 2.3804 | 1.4875 | -0.45542 | 0.06289 | 0.035132 | 2.0435 | -0.42235 | -1.9599 | -2.5584 | -2.8269 | -2.9109 | -2.8427 | -2.728 | -2.7168
20 | 26 | 2030 | Winter | Q, [%] | 0 | 1 | 10.47% | 10.81% | 9.807% | 11.92% | 12.68% | 11.62% | 10.57% | 10.29% | 7.916% | 4.058% | 9.155% | 5.721% | 1.752% | 0.2419% | 0.1351% | 7.86% | 1.624% | 7.538% | 9.84% | 10.87% | 11.2% | 10.93% | 10.49% | 10.45%
26 | 20 | 2030 | Winter | Q, [MVAr] | 0 | 1 | 2.6545 | 2.7438 | 2.482 | 3.033 | 3.2289 | 2.9525 | 2.6811 | 2.6078 | 1.9901 | -1.1229 | -2.4476 | -1.5548 | 0.38812 | -0.13011 | -0.10245 | -2.1107 | 0.35452 | 1.892 | 2.4905 | 2.7591 | 2.8433 | 2.775 | 2.6601 | 2.6489
26 | 20 | 2030 | Winter | Q, [%] | 0 | 1 | 10.21% | 10.55% | 9.546% | 11.67% | 12.42% | 11.36% | 10.31% | 10.03% | 7.654% | 4.319% | 9.414% | 5.98% | 1.493% | 0.5004% | 0.394% | 8.118% | 1.364% | 7.277% | 9.579% | 10.61% | 10.94% | 10.67% | 10.23% | 10.19%
20 | 26 | 2030 | Winter | S, [MVA] | 0 | 1 | 3.1159 | 3.1745 | 2.9526 | 3.2894 | 3.313 | 3.0985 | 2.8334 | 2.6809 | 2.3734 | 2.3379 | 3.3274 | 3.2175 | 3.2731 | 3.3404 | 3.1387 | 3.2794 | 2.4503 | 2.6602 | 2.7281 | 2.8312 | 2.9928 | 3.0126 | 2.7691 | 2.7445
20 | 26 | 2030 | Winter | S, [%] | 0 | 1 | 11.98% | 12.21% | 11.36% | 12.65% | 12.74% | 11.92% | 10.9% | 10.31% | 9.129% | 8.992% | 12.8% | 12.38% | 12.59% | 12.85% | 12.07% | 12.61% | 9.424% | 10.23% | 10.49% | 10.89% | 11.51% | 11.59% | 10.65% | 10.56%
26 | 20 | 2030 | Winter | S, [MVA] | 0 | 1 | 3.0565 | 3.1144 | 2.8939 | 3.2255 | 3.2458 | 3.0325 | 2.7675 | 2.6132 | 2.3149 | 2.3698 | 3.3766 | 3.2501 | 3.2655 | 3.3435 | 3.1411 | 3.3225 | 2.4401 | 2.6111 | 2.6648 | 2.7635 | 2.9268 | 2.9485 | 2.7021 | 2.6772
26 | 20 | 2030 | Winter | S, [%] | 0 | 1 | 11.76% | 11.98% | 11.13% | 12.41% | 12.48% | 11.66% | 10.64% | 10.05% | 8.904% | 9.115% | 12.99% | 12.5% | 12.56% | 12.86% | 12.08% | 12.78% | 9.385% | 10.04% | 10.25% | 10.63% | 11.26% | 11.34% | 10.39% | 10.3%
22 | 23 | 2030 | Winter | P, [MW] | 0 | 1 | 2.4132 | 2.3518 | 2.346 | 2.1317 | 1.9305 | 2.1897 | 2.2508 | 1.9951 | 1.6283 | 1.2754 | 1.2863 | 1.1576 | 1.0756 | 1.0206 | 1.0609 | 1.1942 | 1.2452 | 1.5578 | 1.8974 | 2.1901 | 2.3281 | 2.3059 | 2.0655 | 2.0354
22 | 23 | 2030 | Winter | P, [%] | 0 | 1 | 10.49% | 10.23% | 10.2% | 9.268% | 8.393% | 9.52% | 9.786% | 8.674% | 7.08% | 5.545% | 5.593% | 5.033% | 4.677% | 4.437% | 4.613% | 5.192% | 5.414% | 6.773% | 8.25% | 9.522% | 10.12% | 10.03% | 8.981% | 8.849%
23 | 22 | 2030 | Winter | P, [MW] | 0 | 1 | -2.4127 | -2.3514 | -2.3456 | -2.1313 | -1.9301 | -2.1893 | -2.2504 | -1.9947 | -1.6281 | -1.2753 | -1.2862 | -1.1575 | -1.0755 | -1.0205 | -1.0609 | -1.1941 | -1.2451 | -1.5576 | -1.8971 | -2.1898 | -2.3277 | -2.3055 | -2.0652 | -2.035
23 | 22 | 2030 | Winter | P, [%] | 0 | 1 | 10.49% | 10.22% | 10.2% | 9.267% | 8.392% | 9.519% | 9.784% | 8.673% | 7.079% | 5.545% | 5.592% | 5.033% | 4.676% | 4.437% | 4.612% | 5.192% | 5.413% | 6.772% | 8.248% | 9.521% | 10.12% | 10.02% | 8.979% | 8.848%
22 | 23 | 2030 | Winter | Q, [MVAr] | 0 | 1 | -0.99952 | -0.99398 | -0.85053 | -1.1588 | -1.24 | -1.2812 | -1.3441 | -1.1585 | -0.87837 | -0.55909 | -0.55864 | -0.54497 | -0.5234 | -0.46398 | -0.51177 | -0.50332 | -0.61124 | -0.7285 | -0.97321 | -1.2023 | -1.2423 | -1.1961 | -1.2548 | -1.248
22 | 23 | 2030 | Winter | Q, [%] | 0 | 1 | 4.346% | 4.322% | 3.698% | 5.038% | 5.391% | 5.57% | 5.844% | 5.037% | 3.819% | 2.431% | 2.429% | 2.369% | 2.276% | 2.017% | 2.225% | 2.188% | 2.658% | 3.167% | 4.231% | 5.228% | 5.401% | 5.2% | 5.456% | 5.426%
23 | 22 | 2030 | Winter | Q, [MVAr] | 0 | 1 | 0.9236 | 0.91806 | 0.77458 | 1.0829 | 1.1641 | 1.2054 | 1.2682 | 1.0825 | 0.80222 | 0.48304 | 0.48259 | 0.46897 | 0.44733 | 0.38793 | 0.43577 | 0.42732 | 0.53518 | 0.65234 | 0.89719 | 1.1264 | 1.1664 | 1.1201 | 1.1788 | 1.1719
23 | 22 | 2030 | Winter | Q, [%] | 0 | 1 | 4.016% | 3.992% | 3.368% | 4.708% | 5.061% | 5.241% | 5.514% | 4.707% | 3.488% | 2.1% | 2.098% | 2.039% | 1.945% | 1.687% | 1.895% | 1.858% | 2.327% | 2.836% | 3.901% | 4.897% | 5.072% | 4.87% | 5.125% | 5.095%
22 | 23 | 2030 | Winter | S, [MVA] | 0 | 1 | 2.612 | 2.5532 | 2.4954 | 2.4263 | 2.2944 | 2.5369 | 2.6216 | 2.307 | 1.8501 | 1.3926 | 1.4024 | 1.2795 | 1.1962 | 1.1211 | 1.1779 | 1.2959 | 1.3871 | 1.7197 | 2.1324 | 2.4985 | 2.6388 | 2.5976 | 2.4168 | 2.3875
22 | 23 | 2030 | Winter | S, [%] | 0 | 1 | 11.36% | 11.1% | 10.85% | 10.55% | 9.976% | 11.03% | 11.4% | 10.03% | 8.044% | 6.055% | 6.097% | 5.563% | 5.201% | 4.874% | 5.121% | 5.634% | 6.031% | 7.477% | 9.271% | 10.86% | 11.47% | 11.29% | 10.51% | 10.38%
23 | 22 | 2030 | Winter | S, [MVA] | 0 | 1 | 2.5835 | 2.5243 | 2.4702 | 2.3906 | 2.254 | 2.4992 | 2.5831 | 2.2695 | 1.815 | 1.3637 | 1.3737 | 1.2489 | 1.1649 | 1.0918 | 1.1469 | 1.2682 | 1.3552 | 1.6887 | 2.0986 | 2.4625 | 2.6036 | 2.5632 | 2.3779 | 2.3483
23 | 22 | 2030 | Winter | S, [%] | 0 | 1 | 11.23% | 10.98% | 10.74% | 10.39% | 9.8% | 10.87% | 11.23% | 9.868% | 7.891% | 5.929% | 5.973% | 5.43% | 5.065% | 4.747% | 4.986% | 5.514% | 5.892% | 7.342% | 9.124% | 10.71% | 11.32% | 11.14% | 10.34% | 10.21%
22 | 21 | 2030 | Winter | P, [MW] | 0 | 1 | 1.9164 | 1.8717 | 1.8945 | 1.6587 | 1.3691 | 1.5773 | 1.6108 | 1.2973 | 0.90011 | 0.48148 | 0.49333 | 0.38001 | 0.33832 | 0.27846 | 0.31949 | 0.38569 | 0.40972 | 0.74942 | 1.1053 | 1.4678 | 1.6519 | 1.7405 | 1.5103 | 1.4762
22 | 21 | 2030 | Winter | P, [%] | 0 | 1 | 8.332% | 8.138% | 8.237% | 7.212% | 5.953% | 6.858% | 7.004% | 5.64% | 3.914% | 2.093% | 2.145% | 1.652% | 1.471% | 1.211% | 1.389% | 1.677% | 1.781% | 3.258% | 4.806% | 6.382% | 7.182% | 7.567% | 6.566% | 6.418%
21 | 22 | 2030 | Winter | P, [MW] | 0 | 1 | -1.9161 | -1.8715 | -1.8943 | -1.6585 | -1.369 | -1.5771 | -1.6107 | -1.2972 | -0.90003 | -0.4814 | -0.49325 | -0.37994 | -0.33826 | -0.2784 | -0.31943 | -0.38561 | -0.40965 | -0.74935 | -1.1052 | -1.4676 | -1.6518 | -1.7403 | -1.5101 | -1.4761
21 | 22 | 2030 | Winter | P, [%] | 0 | 1 | 8.331% | 8.137% | 8.236% | 7.211% | 5.952% | 6.857% | 7.003% | 5.64% | 3.913% | 2.093% | 2.145% | 1.652% | 1.471% | 1.21% | 1.389% | 1.677% | 1.781% | 3.258% | 4.805% | 6.381% | 7.182% | 7.567% | 6.566% | 6.418%
22 | 21 | 2030 | Winter | Q, [MVAr] | 0 | 1 | 0.20112 | 0.17354 | 0.28159 | -0.012363 | -0.0064678 | 0.099423 | 0.14033 | 0.36003 | 0.63882 | 0.94726 | 0.95576 | 0.95057 | 0.89196 | 0.91279 | 0.89349 | 0.97381 | 0.94362 | 0.79455 | 0.56712 | 0.30089 | 0.18787 | 0.10029 | -0.0085139 | -0.018969
22 | 21 | 2030 | Winter | Q, [%] | 0 | 1 | 0.8745% | 0.7545% | 1.224% | 0.05375% | 0.02812% | 0.4323% | 0.6101% | 1.565% | 2.777% | 4.119% | 4.155% | 4.133% | 3.878% | 3.969% | 3.885% | 4.234% | 4.103% | 3.455% | 2.466% | 1.308% | 0.8168% | 0.4361% | 0.03702% | 0.08247%
21 | 22 | 2030 | Winter | Q, [MVAr] | 0 | 1 | -0.27728 | -0.2497 | -0.35773 | -0.063808 | -0.069727 | -0.17557 | -0.21659 | -0.43629 | -0.71514 | -1.0234 | -1.0319 | -1.0266 | -0.96805 | -0.98886 | -0.96952 | -1.0498 | -1.0197 | -0.87085 | -0.64337 | -0.37711 | -0.26403 | -0.17655 | -0.067798 | -0.057354
21 | 22 | 2030 | Winter | Q, [%] | 0 | 1 | 1.206% | 1.086% | 1.555% | 0.2774% | 0.3032% | 0.7634% | 0.9417% | 1.897% | 3.109% | 4.449% | 4.486% | 4.463% | 4.209% | 4.299% | 4.215% | 4.565% | 4.434% | 3.786% | 2.797% | 1.64% | 1.148% | 0.7676% | 0.2948% | 0.2494%
22 | 21 | 2030 | Winter | S, [MVA] | 0 | 1 | 1.9269 | 1.8797 | 1.9154 | 1.6588 | 1.3692 | 1.5804 | 1.6169 | 1.3463 | 1.1038 | 1.0626 | 1.0756 | 1.0237 | 0.95397 | 0.95432 | 0.94889 | 1.0474 | 1.0287 | 1.0922 | 1.2423 | 1.4983 | 1.6626 | 1.7434 | 1.5103 | 1.4763
22 | 21 | 2030 | Winter | S, [%] | 0 | 1 | 8.378% | 8.173% | 8.328% | 7.212% | 5.953% | 6.871% | 7.03% | 5.854% | 4.799% | 4.62% | 4.676% | 4.451% | 4.148% | 4.149% | 4.126% | 4.554% | 4.473% | 4.749% | 5.401% | 6.514% | 7.229% | 7.58% | 6.566% | 6.419%
21 | 22 | 2030 | Winter | S, [MVA] | 0 | 1 | 1.9361 | 1.888 | 1.9278 | 1.6598 | 1.3708 | 1.5869 | 1.6252 | 1.3686 | 1.1496 | 1.1309 | 1.1437 | 1.0947 | 1.0254 | 1.0273 | 1.0208 | 1.1184 | 1.0989 | 1.1489 | 1.2788 | 1.5153 | 1.6727 | 1.7493 | 1.5116 | 1.4772
21 | 22 | 2030 | Winter | S, [%] | 0 | 1 | 8.418% | 8.209% | 8.382% | 7.216% | 5.96% | 6.9% | 7.066% | 5.95% | 4.998% | 4.917% | 4.973% | 4.759% | 4.458% | 4.467% | 4.438% | 4.863% | 4.778% | 4.995% | 5.56% | 6.588% | 7.273% | 7.605% | 6.572% | 6.423%
23 | 24 | 2030 | Winter | P, [MW] | 0 | 1 | 0.85742 | 0.82803 | 0.78123 | 0.82317 | 0.9821 | 1.0788 | 1.1248 | 1.2316 | 1.2693 | 1.3369 | 1.3385 | 1.3009 | 1.2246 | 1.2142 | 1.2257 | 1.3565 | 1.4205 | 1.3906 | 1.373 | 1.2592 | 1.1811 | 0.99333 | 0.95673 | 0.96114
23 | 24 | 2030 | Winter | P, [%] | 0 | 1 | 4.083% | 3.943% | 3.72% | 3.92% | 4.677% | 5.137% | 5.356% | 5.865% | 6.044% | 6.366% | 6.374% | 6.195% | 5.832% | 5.782% | 5.837% | 6.46% | 6.764% | 6.622% | 6.538% | 5.996% | 5.624% | 4.73% | 4.556% | 4.577%
24 | 23 | 2030 | Winter | P, [MW] | 0 | 1 | -0.85725 | -0.82787 | -0.78108 | -0.82302 | -0.98189 | -1.0786 | -1.1245 | -1.2313 | -1.269 | -1.3366 | -1.3381 | -1.3005 | -1.2243 | -1.2139 | -1.2254 | -1.3562 | -1.42 | -1.3902 | -1.3726 | -1.2588 | -1.1808 | -0.99311 | -0.95653 | -0.96094
24 | 23 | 2030 | Winter | P, [%] | 0 | 1 | 4.082% | 3.942% | 3.719% | 3.919% | 4.676% | 5.136% | 5.355% | 5.863% | 6.043% | 6.365% | 6.372% | 6.193% | 5.83% | 5.78% | 5.835% | 6.458% | 6.762% | 6.62% | 6.536% | 5.994% | 5.623% | 4.729% | 4.555% | 4.576%
23 | 24 | 2030 | Winter | Q, [MVAr] | 0 | 1 | -0.27135 | -0.27136 | -0.27143 | -0.25577 | -0.20473 | -0.22102 | -0.26253 | -0.19853 | -0.19272 | -0.17612 | -0.17376 | -0.1965 | -0.20153 | -0.20313 | -0.2066 | -0.15261 | -0.14609 | -0.14081 | -0.14537 | -0.18198 | -0.18245 | -0.20933 | -0.23834 | -0.23201
23 | 24 | 2030 | Winter | Q, [%] | 0 | 1 | 1.292% | 1.292% | 1.293% | 1.218% | 0.9749% | 1.052% | 1.25% | 0.9454% | 0.9177% | 0.8387% | 0.8274% | 0.9357% | 0.9597% | 0.9673% | 0.9838% | 0.7267% | 0.6957% | 0.6705% | 0.6922% | 0.8666% | 0.8688% | 0.9968% | 1.135% | 1.105%
24 | 23 | 2030 | Winter | Q, [MVAr] | 0 | 1 | 0.26758 | 0.26758 | 0.26763 | 0.25198 | 0.20102 | 0.21737 | 0.25891 | 0.19497 | 0.18919 | 0.17266 | 0.1703 | 0.19301 | 0.19798 | 0.19958 | 0.20306 | 0.14916 | 0.14269 | 0.13738 | 0.14192 | 0.17845 | 0.17886 | 0.20562 | 0.23462 | 0.22829
24 | 23 | 2030 | Winter | Q, [%] | 0 | 1 | 1.274% | 1.274% | 1.274% | 1.2% | 0.9572% | 1.035% | 1.233% | 0.9284% | 0.9009% | 0.8222% | 0.8109% | 0.9191% | 0.9428% | 0.9504% | 0.967% | 0.7103% | 0.6795% | 0.6542% | 0.6758% | 0.8498% | 0.8517% | 0.9791% | 1.117% | 1.087%
23 | 24 | 2030 | Winter | S, [MVA] | 0 | 1 | 0.89933 | 0.87136 | 0.82704 | 0.86199 | 1.0032 | 1.1012 | 1.155 | 1.2475 | 1.2839 | 1.3485 | 1.3497 | 1.3157 | 1.2411 | 1.2311 | 1.243 | 1.3651 | 1.4279 | 1.3977 | 1.3807 | 1.2723 | 1.1951 | 1.0151 | 0.98597 | 0.98875
23 | 24 | 2030 | Winter | S, [%] | 0 | 1 | 4.283% | 4.149% | 3.938% | 4.105% | 4.777% | 5.244% | 5.5% | 5.94% | 6.114% | 6.421% | 6.427% | 6.265% | 5.91% | 5.862% | 5.919% | 6.5% | 6.8% | 6.656% | 6.575% | 6.058% | 5.691% | 4.834% | 4.695% | 4.708%
24 | 23 | 2030 | Winter | S, [MVA] | 0 | 1 | 0.89804 | 0.87004 | 0.82566 | 0.86073 | 1.0023 | 1.1003 | 1.154 | 1.2466 | 1.283 | 1.3477 | 1.3489 | 1.3148 | 1.2402 | 1.2302 | 1.2421 | 1.3643 | 1.4272 | 1.3969 | 1.3799 | 1.2714 | 1.1943 | 1.0142 | 0.98488 | 0.98768
24 | 23 | 2030 | Winter | S, [%] | 0 | 1 | 4.276% | 4.143% | 3.932% | 4.099% | 4.773% | 5.239% | 5.495% | 5.936% | 6.11% | 6.417% | 6.423% | 6.261% | 5.906% | 5.858% | 5.915% | 6.497% | 6.796% | 6.652% | 6.571% | 6.054% | 5.687% | 4.829% | 4.69% | 4.703%
10 | 11 | 2030 | Winter | P, [MW] | 0 | 1 | -0.75404 | -0.74115 | -0.71856 | -0.71518 | -0.7514 | -0.75572 | -1.2841 | -2.378 | -3.5511 | -4.6814 | -5.6701 | -6.4692 | -6.9004 | -6.95 | -6.5295 | -5.7429 | -4.7686 | -3.6493 | -2.497 | -1.4284 | -0.82844 | -0.73103 | -0.73572 | -0.72279
10 | 11 | 2030 | Winter | P, [%] | 0 | 1 | 9.425% | 9.264% | 8.982% | 8.94% | 9.392% | 9.446% | 16.05% | 29.73% | 44.39% | 58.52% | 70.88% | 80.86% | 86.26% | 86.88% | 81.62% | 71.79% | 59.61% | 45.62% | 31.21% | 17.85% | 10.36% | 9.138% | 9.196% | 9.035%
11 | 10 | 2030 | Winter | P, [MW] | 0 | 1 | 0.75475 | 0.74186 | 0.7194 | 0.71607 | 0.75231 | 0.75652 | 1.2859 | 2.383 | 3.5616 | 4.6992 | 5.6958 | 6.5025 | 6.9382 | 6.9884 | 6.5635 | 5.7694 | 4.7871 | 3.6605 | 2.5025 | 1.4304 | 0.829 | 0.7317 | 0.73633 | 0.72342
11 | 10 | 2030 | Winter | P, [%] | 0 | 1 | 9.434% | 9.273% | 8.993% | 8.951% | 9.404% | 9.456% | 16.07% | 29.79% | 44.52% | 58.74% | 71.2% | 81.28% | 86.73% | 87.36% | 82.04% | 72.12% | 59.84% | 45.76% | 31.28% | 17.88% | 10.36% | 9.146% | 9.204% | 9.043%
10 | 11 | 2030 | Winter | Q, [MVAr] | 0 | 1 | -0.56959 | -0.58664 | -0.73564 | -0.77674 | -0.76148 | -0.6605 | 0.78117 | 0.81639 | 0.82172 | 0.69246 | 0.50884 | 0.34317 | 0.2874 | 0.29038 | 0.33068 | 0.50974 | 0.77 | 0.86688 | 0.83297 | 0.70758 | 0.14167 | 0.56234 | 0.47816 | 0.52187
10 | 11 | 2030 | Winter | Q, [%] | 0 | 1 | 7.12% | 7.333% | 9.196% | 9.709% | 9.518% | 8.256% | 9.765% | 10.2% | 10.27% | 8.656% | 6.36% | 4.29% | 3.592% | 3.63% | 4.134% | 6.372% | 9.625% | 10.84% | 10.41% | 8.845% | 1.771% | 7.029% | 5.977% | 6.523%
11 | 10 | 2030 | Winter | Q, [MVAr] | 0 | 1 | 0.57746 | 0.59452 | 0.74497 | 0.78657 | 0.77156 | 0.66939 | -0.76126 | -0.76069 | -0.70478 | -0.49456 | -0.22243 | 0.027463 | 0.13272 | 0.13607 | 0.046379 | -0.2158 | -0.56412 | -0.74304 | -0.77193 | -0.68518 | -0.13544 | -0.55484 | -0.47138 | -0.51487
11 | 10 | 2030 | Winter | Q, [%] | 0 | 1 | 7.218% | 7.432% | 9.312% | 9.832% | 9.645% | 8.367% | 9.516% | 9.509% | 8.81% | 6.182% | 2.78% | 0.3433% | 1.659% | 1.701% | 0.5797% | 2.698% | 7.051% | 9.288% | 9.649% | 8.565% | 1.693% | 6.936% | 5.892% | 6.436%
10 | 11 | 2030 | Winter | S, [MVA] | 0 | 1 | 0.94499 | 0.94523 | 1.0283 | 1.0558 | 1.0698 | 1.0037 | 1.503 | 2.5143 | 3.645 | 4.7323 | 5.6929 | 6.4783 | 6.9064 | 6.9561 | 6.5379 | 5.7655 | 4.8304 | 3.7509 | 2.6322 | 1.594 | 0.84046 | 0.92229 | 0.87745 | 0.8915
10 | 11 | 2030 | Winter | S, [%] | 0 | 1 | 11.81% | 11.82% | 12.85% | 13.2% | 13.37% | 12.55% | 18.79% | 31.43% | 45.56% | 59.15% | 71.16% | 80.98% | 86.33% | 86.95% | 81.72% | 72.07% | 60.38% | 46.89% | 32.9% | 19.93% | 10.51% | 11.53% | 10.97% | 11.14%
11 | 10 | 2030 | Winter | S, [MVA] | 0 | 1 | 0.95032 | 0.95069 | 1.0356 | 1.0637 | 1.0776 | 1.0101 | 1.4943 | 2.5015 | 3.6307 | 4.7252 | 5.7002 | 6.5026 | 6.9395 | 6.9897 | 6.5636 | 5.7734 | 4.8203 | 3.7351 | 2.6188 | 1.586 | 0.83999 | 0.91828 | 0.87429 | 0.88793
11 | 10 | 2030 | Winter | S, [%] | 0 | 1 | 11.88% | 11.88% | 12.95% | 13.3% | 13.47% | 12.63% | 18.68% | 31.27% | 45.38% | 59.06% | 71.25% | 81.28% | 86.74% | 87.37% | 82.05% | 72.17% | 60.25% | 46.69% | 32.74% | 19.83% | 10.5% | 11.48% | 10.93% | 11.1%
13 | 14 | 2030 | Winter | P, [MW] | 0 | 1 | 8.0006 | 7.4537 | 7.0286 | 7.1188 | 8.9558 | 10.5212 | 10.8304 | 10.9034 | 10.0457 | 9.0305 | 7.363 | 5.4601 | 3.8266 | 3.238 | 3.8927 | 6.65 | 8.7871 | 9.9115 | 11.117 | 11.4052 | 11.2191 | 9.4654 | 8.7294 | 8.7683
13 | 14 | 2030 | Winter | P, [%] | 0 | 1 | 20% | 18.63% | 17.57% | 17.8% | 22.39% | 26.3% | 27.08% | 27.26% | 25.11% | 22.58% | 18.41% | 13.65% | 9.566% | 8.095% | 9.732% | 16.62% | 21.97% | 24.78% | 27.79% | 28.51% | 28.05% | 23.66% | 21.82% | 21.92%
14 | 13 | 2030 | Winter | P, [MW] | 0 | 1 | -7.9943 | -7.4483 | -7.0237 | -7.1138 | -8.9481 | -10.5105 | -10.8192 | -10.892 | -10.036 | -9.0224 | -7.3575 | -5.4568 | -3.8249 | -3.2367 | -3.8909 | -6.6453 | -8.7796 | -9.9021 | -11.1051 | -11.3927 | -11.207 | -9.4568 | -8.7221 | -8.7609
14 | 13 | 2030 | Winter | P, [%] | 0 | 1 | 19.99% | 18.62% | 17.56% | 17.78% | 22.37% | 26.28% | 27.05% | 27.23% | 25.09% | 22.56% | 18.39% | 13.64% | 9.562% | 8.092% | 9.727% | 16.61% | 21.95% | 24.76% | 27.76% | 28.48% | 28.02% | 23.64% | 21.81% | 21.9%
13 | 14 | 2030 | Winter | Q, [MVAr] | 0 | 1 | 1.2911 | 1.3131 | 1.3966 | 1.3222 | 1.2383 | 1.2917 | 1.0431 | 1.0898 | 1.0277 | 1.8999 | 2.0775 | 2.0979 | 1.7189 | 1.8512 | 1.9489 | 2.1811 | 1.6038 | 1.019 | 1.0518 | 1.1099 | 1.2238 | 1.0316 | 1.0031 | 0.98427
13 | 14 | 2030 | Winter | Q, [%] | 0 | 1 | 3.228% | 3.283% | 3.491% | 3.305% | 3.096% | 3.229% | 2.608% | 2.724% | 2.569% | 4.75% | 5.194% | 5.245% | 4.297% | 4.628% | 4.872% | 5.453% | 4.009% | 2.547% | 2.63% | 2.775% | 3.059% | 2.579% | 2.508% | 2.461%
14 | 13 | 2030 | Winter | Q, [MVAr] | 0 | 1 | -1.1104 | -1.1556 | -1.2553 | -1.178 | -1.0135 | -0.98266 | -0.71753 | -0.75958 | -0.74726 | -1.6658 | -1.9165 | -2.0039 | -1.6705 | -1.813 | -1.8968 | -2.0464 | -1.3844 | -0.74598 | -0.70891 | -0.74883 | -0.87354 | -0.78228 | -0.79075 | -0.77018
14 | 13 | 2030 | Winter | Q, [%] | 0 | 1 | 2.776% | 2.889% | 3.138% | 2.945% | 2.534% | 2.457% | 1.794% | 1.899% | 1.868% | 4.164% | 4.791% | 5.01% | 4.176% | 4.532% | 4.742% | 5.116% | 3.461% | 1.865% | 1.772% | 1.872% | 2.184% | 1.956% | 1.977% | 1.925%
13 | 14 | 2030 | Winter | S, [MVA] | 0 | 1 | 8.1041 | 7.5685 | 7.166 | 7.2406 | 9.041 | 10.6002 | 10.8806 | 10.9577 | 10.0981 | 9.2282 | 7.6505 | 5.8493 | 4.1949 | 3.7298 | 4.3533 | 6.9986 | 8.9323 | 9.9638 | 11.1666 | 11.459 | 11.2856 | 9.5215 | 8.7868 | 8.8233
13 | 14 | 2030 | Winter | S, [%] | 0 | 1 | 20.26% | 18.92% | 17.92% | 18.1% | 22.6% | 26.5% | 27.2% | 27.39% | 25.25% | 23.07% | 19.13% | 14.62% | 10.49% | 9.325% | 10.88% | 17.5% | 22.33% | 24.91% | 27.92% | 28.65% | 28.21% | 23.8% | 21.97% | 22.06%
14 | 13 | 2030 | Winter | S, [MVA] | 0 | 1 | 8.0711 | 7.5374 | 7.135 | 7.2107 | 9.0053 | 10.5563 | 10.843 | 10.9184 | 10.0638 | 9.1749 | 7.603 | 5.8131 | 4.1738 | 3.7099 | 4.3286 | 6.9533 | 8.888 | 9.9302 | 11.1277 | 11.4173 | 11.2409 | 9.4891 | 8.7578 | 8.7946
14 | 13 | 2030 | Winter | S, [%] | 0 | 1 | 20.18% | 18.84% | 17.84% | 18.03% | 22.51% | 26.39% | 27.11% | 27.3% | 25.16% | 22.94% | 19.01% | 14.53% | 10.43% | 9.275% | 10.82% | 17.38% | 22.22% | 24.83% | 27.82% | 28.54% | 28.1% | 23.72% | 21.89% | 21.99%
14 | 15 | 2030 | Winter | P, [MW] | 0 | 1 | 4.7379 | 4.7935 | 4.6642 | 4.4254 | 4.5888 | 5.2501 | 5.8218 | 6.2829 | 6.5359 | 6.5997 | 6.7501 | 6.4797 | 6.2169 | 5.8747 | 5.9645 | 6.2854 | 5.8086 | 5.6246 | 5.5231 | 5.2481 | 4.7355 | 4.4241 | 3.98 | 3.9513
14 | 15 | 2030 | Winter | P, [%] | 0 | 1 | 29.61% | 29.96% | 29.15% | 27.66% | 28.68% | 32.81% | 36.39% | 39.27% | 40.85% | 41.25% | 42.19% | 40.5% | 38.86% | 36.72% | 37.28% | 39.28% | 36.3% | 35.15% | 34.52% | 32.8% | 29.6% | 27.65% | 24.88% | 24.7%
15 | 14 | 2030 | Winter | P, [MW] | 0 | 1 | -4.7289 | -4.7843 | -4.6555 | -4.4176 | -4.5803 | -5.239 | -5.8079 | -6.2668 | -6.5185 | -6.5822 | -6.7319 | -6.4629 | -6.2014 | -5.8609 | -5.9501 | -6.2696 | -5.7949 | -5.6116 | -5.5105 | -5.2366 | -4.7262 | -4.416 | -3.9734 | -3.9448
15 | 14 | 2030 | Winter | P, [%] | 0 | 1 | 29.56% | 29.9% | 29.1% | 27.61% | 28.63% | 32.74% | 36.3% | 39.17% | 40.74% | 41.14% | 42.07% | 40.39% | 38.76% | 36.63% | 37.19% | 39.18% | 36.22% | 35.07% | 34.44% | 32.73% | 29.54% | 27.6% | 24.83% | 24.65%
14 | 15 | 2030 | Winter | Q, [MVAr] | 0 | 1 | -0.44667 | -0.4053 | -0.32562 | -0.40156 | -0.65182 | -0.74172 | -1.0504 | -1.1202 | -0.99569 | -0.59356 | -0.46056 | -0.56716 | -0.57986 | -0.45043 | -0.61676 | -0.52262 | -0.72935 | -1.0096 | -1.1672 | -1.1492 | -1.0404 | -0.95518 | -0.88369 | -0.89331
14 | 15 | 2030 | Winter | Q, [%] | 0 | 1 | 2.792% | 2.533% | 2.035% | 2.51% | 4.074% | 4.636% | 6.565% | 7.001% | 6.223% | 3.71% | 2.878% | 3.545% | 3.624% | 2.815% | 3.855% | 3.266% | 4.558% | 6.31% | 7.295% | 7.183% | 6.503% | 5.97% | 5.523% | 5.583%
15 | 14 | 2030 | Winter | Q, [MVAr] | 0 | 1 | 0.54657 | 0.50738 | 0.4221 | 0.48867 | 0.74655 | 0.86574 | 1.2045 | 1.2997 | 1.1882 | 0.7879 | 0.66334 | 0.75457 | 0.75215 | 0.60395 | 0.77586 | 0.69893 | 0.88079 | 1.1534 | 1.3076 | 1.2764 | 1.1441 | 1.0454 | 0.95689 | 0.96558
15 | 14 | 2030 | Winter | Q, [%] | 0 | 1 | 3.416% | 3.171% | 2.638% | 3.054% | 4.666% | 5.411% | 7.528% | 8.123% | 7.426% | 4.924% | 4.146% | 4.716% | 4.701% | 3.775% | 4.849% | 4.368% | 5.505% | 7.209% | 8.172% | 7.978% | 7.151% | 6.534% | 5.981% | 6.035%
14 | 15 | 2030 | Winter | S, [MVA] | 0 | 1 | 4.7589 | 4.8106 | 4.6755 | 4.4436 | 4.6349 | 5.3023 | 5.9158 | 6.382 | 6.6113 | 6.6264 | 6.7658 | 6.5045 | 6.2439 | 5.8919 | 5.9963 | 6.3071 | 5.8542 | 5.7145 | 5.6451 | 5.3724 | 4.8485 | 4.5261 | 4.0769 | 4.051
14 | 15 | 2030 | Winter | S, [%] | 0 | 1 | 29.74% | 30.07% | 29.22% | 27.77% | 28.97% | 33.14% | 36.97% | 39.89% | 41.32% | 41.41% | 42.29% | 40.65% | 39.02% | 36.82% | 37.48% | 39.42% | 36.59% | 35.72% | 35.28% | 33.58% | 30.3% | 28.29% | 25.48% | 25.32%
15 | 14 | 2030 | Winter | S, [MVA] | 0 | 1 | 4.7604 | 4.8111 | 4.6746 | 4.4446 | 4.6407 | 5.31 | 5.9315 | 6.4001 | 6.6259 | 6.6292 | 6.7645 | 6.5068 | 6.2468 | 5.8919 | 6.0005 | 6.3084 | 5.8615 | 5.7289 | 5.6635 | 5.3899 | 4.8627 | 4.5381 | 4.087 | 4.0613
15 | 14 | 2030 | Winter | S, [%] | 0 | 1 | 29.75% | 30.07% | 29.22% | 27.78% | 29% | 33.19% | 37.07% | 40% | 41.41% | 41.43% | 42.28% | 40.67% | 39.04% | 36.82% | 37.5% | 39.43% | 36.63% | 35.81% | 35.4% | 33.69% | 30.39% | 28.36% | 25.54% | 25.38%
18 | 19 | 2030 | Winter | P, [MW] | 0 | 1 | 3.6088 | 3.3791 | 3.4357 | 3.173 | 3.7336 | 4.1872 | 4.3128 | 4.2915 | 4.2067 | 4.1816 | 4.0252 | 3.5848 | 3.2689 | 3.11 | 3.158 | 3.6005 | 3.7514 | 4.2061 | 4.5335 | 4.4566 | 4.3767 | 4.074 | 4.0658 | 4.1128
18 | 19 | 2030 | Winter | P, [%] | 0 | 1 | 18.04% | 16.9% | 17.18% | 15.87% | 18.67% | 20.94% | 21.56% | 21.46% | 21.03% | 20.91% | 20.13% | 17.92% | 16.34% | 15.55% | 15.79% | 18% | 18.76% | 21.03% | 22.67% | 22.28% | 21.88% | 20.37% | 20.33% | 20.56%
19 | 18 | 2030 | Winter | P, [MW] | 0 | 1 | -3.6054 | -3.376 | -3.4325 | -3.1701 | -3.7301 | -4.1832 | -4.3086 | -4.2874 | -4.2027 | -4.178 | -4.0218 | -3.5822 | -3.2666 | -3.1079 | -3.1559 | -3.5978 | -3.7485 | -4.2021 | -4.5289 | -4.4522 | -4.3724 | -4.0701 | -4.0618 | -4.1088
19 | 18 | 2030 | Winter | P, [%] | 0 | 1 | 18.03% | 16.88% | 17.16% | 15.85% | 18.65% | 20.92% | 21.54% | 21.44% | 21.01% | 20.89% | 20.11% | 17.91% | 16.33% | 15.54% | 15.78% | 17.99% | 18.74% | 21.01% | 22.64% | 22.26% | 21.86% | 20.35% | 20.31% | 20.54%
18 | 19 | 2030 | Winter | Q, [MVAr] | 0 | 1 | 2.0214 | 2.0481 | 2.0587 | 2.0553 | 1.9148 | 1.681 | 1.5153 | 1.4626 | 1.5881 | -0.31881 | -0.71294 | -0.3264 | 0.93537 | 0.80213 | 0.60729 | -0.70028 | 0.45087 | 1.609 | 1.5348 | 1.4438 | 1.5162 | 1.7923 | 1.8528 | 1.846
18 | 19 | 2030 | Winter | Q, [%] | 0 | 1 | 10.11% | 10.24% | 10.29% | 10.28% | 9.574% | 8.405% | 7.577% | 7.313% | 7.941% | 1.594% | 3.565% | 1.632% | 4.677% | 4.011% | 3.036% | 3.501% | 2.254% | 8.045% | 7.674% | 7.219% | 7.581% | 8.961% | 9.264% | 9.23%
19 | 18 | 2030 | Winter | Q, [MVAr] | 0 | 1 | -1.9273 | -1.9622 | -1.9705 | -1.9767 | -1.818 | -1.5691 | -1.4004 | -1.3496 | -1.4769 | 0.41554 | 0.80485 | 0.39767 | -0.87178 | -0.74539 | -0.55041 | 0.77428 | -0.37235 | -1.4975 | -1.4088 | -1.3231 | -1.3982 | -1.6833 | -1.743 | -1.7342
19 | 18 | 2030 | Winter | Q, [%] | 0 | 1 | 9.636% | 9.811% | 9.853% | 9.884% | 9.09% | 7.845% | 7.002% | 6.748% | 7.385% | 2.078% | 4.024% | 1.988% | 4.359% | 3.727% | 2.752% | 3.871% | 1.862% | 7.487% | 7.044% | 6.616% | 6.991% | 8.417% | 8.715% | 8.671%
18 | 19 | 2030 | Winter | S, [MVA] | 0 | 1 | 4.1364 | 3.9514 | 4.0053 | 3.7805 | 4.196 | 4.5121 | 4.5713 | 4.5339 | 4.4965 | 4.1937 | 4.0878 | 3.5997 | 3.4001 | 3.2118 | 3.2158 | 3.6679 | 3.7783 | 4.5034 | 4.7863 | 4.6846 | 4.6318 | 4.4508 | 4.4681 | 4.5081
18 | 19 | 2030 | Winter | S, [%] | 0 | 1 | 20.68% | 19.76% | 20.03% | 18.9% | 20.98% | 22.56% | 22.86% | 22.67% | 22.48% | 20.97% | 20.44% | 18% | 17% | 16.06% | 16.08% | 18.34% | 18.89% | 22.52% | 23.93% | 23.42% | 23.16% | 22.25% | 22.34% | 22.54%
19 | 18 | 2030 | Winter | S, [MVA] | 0 | 1 | 4.0882 | 3.9049 | 3.9579 | 3.7359 | 4.1495 | 4.4677 | 4.5305 | 4.4948 | 4.4546 | 4.1987 | 4.1016 | 3.6042 | 3.381 | 3.196 | 3.2035 | 3.6802 | 3.7669 | 4.4609 | 4.743 | 4.6446 | 4.5905 | 4.4044 | 4.42 | 4.4598
19 | 18 | 2030 | Winter | S, [%] | 0 | 1 | 20.44% | 19.52% | 19.79% | 18.68% | 20.75% | 22.34% | 22.65% | 22.47% | 22.27% | 20.99% | 20.51% | 18.02% | 16.9% | 15.98% | 16.02% | 18.4% | 18.83% | 22.3% | 23.72% | 23.22% | 22.95% | 22.02% | 22.1% | 22.3%
20 | 19 | 2030 | Winter | P, [MW] | 0 | 1 | -0.026345 | 0.00099076 | 0.15854 | -0.032485 | -0.28484 | -0.49023 | -0.51875 | -0.60056 | -0.44701 | -0.40314 | -0.054459 | 0.28763 | 0.70386 | 0.75914 | 0.58562 | -0.097444 | -0.51883 | -0.43657 | -0.55151 | -0.63462 | -0.59804 | -0.21427 | -0.01657 | -0.0036163
20 | 19 | 2030 | Winter | P, [%] | 0 | 1 | 0.3293% | 0.01238% | 1.982% | 0.4061% | 3.56% | 6.128% | 6.484% | 7.507% | 5.588% | 5.039% | 0.6807% | 3.595% | 8.798% | 9.489% | 7.32% | 1.218% | 6.485% | 5.457% | 6.894% | 7.933% | 7.476% | 2.678% | 0.2071% | 0.0452%
19 | 20 | 2030 | Winter | P, [MW] | 0 | 1 | 0.026854 | -0.00048053 | -0.15803 | 0.032968 | 0.28529 | 0.4907 | 0.51923 | 0.60105 | 0.44744 | 0.40375 | 0.05535 | -0.28692 | -0.70346 | -0.75863 | -0.58524 | 0.098417 | 0.5191 | 0.43699 | 0.55198 | 0.63514 | 0.59854 | 0.21473 | 0.017016 | 0.0040591
19 | 20 | 2030 | Winter | P, [%] | 0 | 1 | 0.3357% | 0.006007% | 1.975% | 0.4121% | 3.566% | 6.134% | 6.49% | 7.513% | 5.593% | 5.047% | 0.6919% | 3.586% | 8.793% | 9.483% | 7.316% | 1.23% | 6.489% | 5.462% | 6.9% | 7.939% | 7.482% | 2.684% | 0.2127% | 0.05074%
20 | 19 | 2030 | Winter | Q, [MVAr] | 0 | 1 | 0.79949 | 0.80112 | 0.78212 | 0.7787 | 0.70345 | 0.5851 | 0.57475 | 0.50762 | 0.58378 | -0.77777 | -1.0562 | -0.9031 | -0.12425 | -0.23117 | -0.3674 | -1.1004 | -0.2733 | 0.58145 | 0.53937 | 0.49817 | 0.51902 | 0.73094 | 0.74856 | 0.74676
20 | 19 | 2030 | Winter | Q, [%] | 0 | 1 | 9.994% | 10.01% | 9.776% | 9.734% | 8.793% | 7.314% | 7.184% | 6.345% | 7.297% | 9.722% | 13.2% | 11.29% | 1.553% | 2.89% | 4.593% | 13.75% | 3.416% | 7.268% | 6.742% | 6.227% | 6.488% | 9.137% | 9.357% | 9.334%
19 | 20 | 2030 | Winter | Q, [MVAr] | 0 | 1 | -0.79384 | -0.79545 | -0.77649 | -0.77333 | -0.69836 | -0.57995 | -0.56946 | -0.50216 | -0.57901 | 0.78457 | 1.0661 | 0.91107 | 0.12877 | 0.23675 | 0.37164 | 1.1112 | 0.27634 | -0.57678 | -0.53411 | -0.49242 | -0.51348 | -0.72582 | -0.74361 | -0.74184
19 | 20 | 2030 | Winter | Q, [%] | 0 | 1 | 9.923% | 9.943% | 9.706% | 9.667% | 8.73% | 7.249% | 7.118% | 6.277% | 7.238% | 9.807% | 13.33% | 11.39% | 1.61% | 2.959% | 4.645% | 13.89% | 3.454% | 7.21% | 6.676% | 6.155% | 6.418% | 9.073% | 9.295% | 9.273%
20 | 19 | 2030 | Winter | S, [MVA] | 0 | 1 | 0.79993 | 0.80112 | 0.79802 | 0.77937 | 0.75893 | 0.76333 | 0.77424 | 0.78635 | 0.73527 | 0.87604 | 1.0576 | 0.9478 | 0.71475 | 0.79355 | 0.69133 | 1.1047 | 0.58641 | 0.7271 | 0.77141 | 0.80679 | 0.79185 | 0.7617 | 0.74874 | 0.74677
20 | 19 | 2030 | Winter | S, [%] | 0 | 1 | 9.999% | 10.01% | 9.975% | 9.742% | 9.487% | 9.542% | 9.678% | 9.829% | 9.191% | 10.95% | 13.22% | 11.85% | 8.934% | 9.919% | 8.642% | 13.81% | 7.33% | 9.089% | 9.643% | 10.08% | 9.898% | 9.521% | 9.359% | 9.335%
19 | 20 | 2030 | Winter | S, [MVA] | 0 | 1 | 0.7943 | 0.79545 | 0.79241 | 0.77403 | 0.75439 | 0.75969 | 0.77064 | 0.78321 | 0.73175 | 0.88236 | 1.0676 | 0.95518 | 0.71515 | 0.79472 | 0.69327 | 1.1155 | 0.58808 | 0.72363 | 0.76809 | 0.80366 | 0.78861 | 0.75692 | 0.74381 | 0.74185
19 | 20 | 2030 | Winter | S, [%] | 0 | 1 | 9.929% | 9.943% | 9.905% | 9.675% | 9.43% | 9.496% | 9.633% | 9.79% | 9.147% | 11.03% | 13.34% | 11.94% | 8.939% | 9.934% | 8.666% | 13.94% | 7.351% | 9.045% | 9.601% | 10.05% | 9.858% | 9.461% | 9.298% | 9.273%
12 | 10 | 2030 | Winter | P, [MW] | 0 | 2 | -0.80063 | -0.74915 | -0.77889 | -0.82359 | -0.82499 | -0.8287 | -1.2051 | -2.2096 | -3.3635 | -4.57 | -5.6488 | -6.474 | -6.9103 | -6.9349 | -6.5185 | -5.7324 | -4.6243 | -3.5123 | -2.3671 | -1.3471 | -0.76938 | -0.83954 | -0.77021 | -0.70402
12 | 10 | 2030 | Winter | P, [%] | 0 | 2 | 3.481% | 3.257% | 3.386% | 3.581% | 3.587% | 3.603% | 5.24% | 9.607% | 14.62% | 19.87% | 24.56% | 28.15% | 30.04% | 30.15% | 28.34% | 24.92% | 20.11% | 15.27% | 10.29% | 5.857% | 3.345% | 3.65% | 3.349% | 3.061%
10 | 12 | 2030 | Winter | P, [MW] | 0 | 2 | 0.80097 | 0.74947 | 0.77934 | 0.82408 | 0.82539 | 0.82916 | 1.2055 | 2.2107 | 3.3655 | 4.5732 | 5.6535 | 6.4801 | 6.9172 | 6.9419 | 6.5247 | 5.7373 | 4.6276 | 3.5145 | 2.3683 | 1.3477 | 0.76955 | 0.83964 | 0.77034 | 0.70419
10 | 12 | 2030 | Winter | P, [%] | 0 | 2 | 3.482% | 3.259% | 3.388% | 3.583% | 3.589% | 3.605% | 5.241% | 9.612% | 14.63% | 19.88% | 24.58% | 28.17% | 30.07% | 30.18% | 28.37% | 24.94% | 20.12% | 15.28% | 10.3% | 5.859% | 3.346% | 3.651% | 3.349% | 3.062%
12 | 10 | 2030 | Winter | Q, [MVAr] | 0 | 2 | -1.3536 | -1.3276 | -1.634 | -1.6819 | -1.4747 | -1.6208 | 1.1617 | 1.6036 | 1.528 | 1.0455 | 0.62744 | 0.1898 | 0.05055 | 0.065459 | 0.24636 | 0.55077 | 1.1663 | 1.5992 | 1.6498 | 1.3572 | 0.74448 | -0.022238 | 0.52414 | 0.78115
12 | 10 | 2030 | Winter | Q, [%] | 0 | 2 | 5.885% | 5.772% | 7.104% | 7.313% | 6.412% | 7.047% | 5.051% | 6.972% | 6.643% | 4.545% | 2.728% | 0.8252% | 0.2198% | 0.2846% | 1.071% | 2.395% | 5.071% | 6.953% | 7.173% | 5.901% | 3.237% | 0.09669% | 2.279% | 3.396%
10 | 12 | 2030 | Winter | Q, [MVAr] | 0 | 2 | 1.2772 | 1.2516 | 1.5577 | 1.6055 | 1.3988 | 1.5444 | -1.2381 | -1.6797 | -1.6034 | -1.1196 | -0.70055 | -0.26212 | -0.12239 | -0.13727 | -0.31867 | -0.62401 | -1.2403 | -1.6741 | -1.7256 | -1.4333 | -0.82087 | -0.054231 | -0.60065 | -0.85767
10 | 12 | 2030 | Winter | Q, [%] | 0 | 2 | 5.553% | 5.442% | 6.773% | 6.98% | 6.082% | 6.715% | 5.383% | 7.303% | 6.971% | 4.868% | 3.046% | 1.14% | 0.5321% | 0.5968% | 1.386% | 2.713% | 5.393% | 7.279% | 7.503% | 6.232% | 3.569% | 0.2358% | 2.612% | 3.729%
12 | 10 | 2030 | Winter | S, [MVA] | 0 | 2 | 1.5727 | 1.5243 | 1.8102 | 1.8727 | 1.6898 | 1.8203 | 1.6739 | 2.7302 | 3.6943 | 4.6881 | 5.6835 | 6.4768 | 6.9105 | 6.9352 | 6.5231 | 5.7588 | 4.7691 | 3.8592 | 2.8853 | 1.9122 | 1.0706 | 0.83983 | 0.93164 | 1.0516
12 | 10 | 2030 | Winter | S, [%] | 0 | 2 | 6.838% | 6.628% | 7.87% | 8.142% | 7.347% | 7.915% | 7.278% | 11.87% | 16.06% | 20.38% | 24.71% | 28.16% | 30.05% | 30.15% | 28.36% | 25.04% | 20.74% | 16.78% | 12.54% | 8.314% | 4.655% | 3.651% | 4.051% | 4.572%
10 | 12 | 2030 | Winter | S, [MVA] | 0 | 2 | 1.5076 | 1.4589 | 1.7418 | 1.8046 | 1.6241 | 1.7529 | 1.7281 | 2.7764 | 3.7279 | 4.7083 | 5.6967 | 6.4854 | 6.9183 | 6.9433 | 6.5324 | 5.7711 | 4.791 | 3.8928 | 2.9303 | 1.9674 | 1.1252 | 0.84139 | 0.97684 | 1.1097
10 | 12 | 2030 | Winter | S, [%] | 0 | 2 | 6.555% | 6.343% | 7.573% | 7.846% | 7.062% | 7.621% | 7.513% | 12.07% | 16.21% | 20.47% | 24.77% | 28.2% | 30.08% | 30.19% | 28.4% | 25.09% | 20.83% | 16.93% | 12.74% | 8.554% | 4.892% | 3.658% | 4.247% | 4.825%
14 | 12 | 2030 | Winter | P, [MW] | 0 | 2 | -0.21115 | -0.25214 | -0.31884 | -0.49886 | -0.52537 | -0.42117 | -0.56358 | -1.4804 | -2.3013 | -3.2609 | -4.2978 | -5.128 | -5.5688 | -5.7429 | -5.4973 | -4.7165 | -3.2148 | -1.819 | -0.56184 | 0.46119 | 0.93815 | 0.47123 | 0.38996 | 0.042484
14 | 12 | 2030 | Winter | P, [%] | 0 | 2 | 0.9181% | 1.096% | 1.386% | 2.169% | 2.284% | 1.831% | 2.45% | 6.437% | 10.01% | 14.18% | 18.69% | 22.3% | 24.21% | 24.97% | 23.9% | 20.51% | 13.98% | 7.909% | 2.443% | 2.005% | 4.079% | 2.049% | 1.695% | 0.1847%
12 | 14 | 2030 | Winter | P, [MW] | 0 | 2 | 0.21133 | 0.25234 | 0.31917 | 0.49925 | 0.52568 | 0.4215 | 0.56393 | 1.4813 | 2.3027 | 3.2629 | 4.3008 | 5.132 | 5.5734 | 5.7478 | 5.5018 | 4.7199 | 3.2169 | 1.8204 | 0.56293 | -0.46033 | -0.9376 | -0.47112 | -0.38975 | -0.042299
12 | 14 | 2030 | Winter | P, [%] | 0 | 2 | 0.9188% | 1.097% | 1.388% | 2.171% | 2.286% | 1.833% | 2.452% | 6.441% | 10.01% | 14.19% | 18.7% | 22.31% | 24.23% | 24.99% | 23.92% | 20.52% | 13.99% | 7.915% | 2.448% | 2.001% | 4.077% | 2.048% | 1.695% | 0.1839%
14 | 12 | 2030 | Winter | Q, [MVAr] | 0 | 2 | -1.1399 | -1.1823 | -1.5044 | -1.6076 | -1.4034 | -1.4945 | 1.4304 | 1.9657 | 2.0865 | 1.7618 | 1.3602 | 0.92306 | 0.77464 | 0.6821 | 0.75566 | 1.0582 | 1.9258 | 2.5232 | 2.6451 | 2.3565 | 1.6774 | 0.66999 | 1.0984 | 1.0933
14 | 12 | 2030 | Winter | Q, [%] | 0 | 2 | 4.956% | 5.14% | 6.541% | 6.99% | 6.102% | 6.498% | 6.219% | 8.547% | 9.072% | 7.66% | 5.914% | 4.013% | 3.368% | 2.966% | 3.285% | 4.601% | 8.373% | 10.97% | 11.5% | 10.25% | 7.293% | 2.913% | 4.776% | 4.754%
12 | 14 | 2030 | Winter | Q, [MVAr] | 0 | 2 | 1.0635 | 1.1063 | 1.428 | 1.5312 | 1.3275 | 1.4182 | -1.5069 | -2.0419 | -2.1623 | -1.8367 | -1.4344 | -0.99672 | -0.84794 | -0.75521 | -0.82901 | -1.1323 | -2.0006 | -2.5985 | -2.721 | -2.4325 | -1.7535 | -0.74646 | -1.1749 | -1.1699
12 | 14 | 2030 | Winter | Q, [%] | 0 | 2 | 4.624% | 4.81% | 6.209% | 6.657% | 5.772% | 6.166% | 6.552% | 8.878% | 9.401% | 7.986% | 6.236% | 4.334% | 3.687% | 3.284% | 3.604% | 4.923% | 8.698% | 11.3% | 11.83% | 10.58% | 7.624% | 3.245% | 5.108% | 5.086%
14 | 12 | 2030 | Winter | S, [MVA] | 0 | 2 | 1.1593 | 1.2089 | 1.5378 | 1.6832 | 1.4985 | 1.5528 | 1.5374 | 2.4609 | 3.1063 | 3.7064 | 4.5079 | 5.2104 | 5.6224 | 5.7833 | 5.549 | 4.8337 | 3.7475 | 3.1105 | 2.7041 | 2.4012 | 1.9219 | 0.81911 | 1.1656 | 1.0942
14 | 12 | 2030 | Winter | S, [%] | 0 | 2 | 5.04% | 5.256% | 6.686% | 7.318% | 6.515% | 6.751% | 6.685% | 10.7% | 13.51% | 16.11% | 19.6% | 22.65% | 24.45% | 25.14% | 24.13% | 21.02% | 16.29% | 13.52% | 11.76% | 10.44% | 8.356% | 3.561% | 5.068% | 4.757%
12 | 14 | 2030 | Winter | S, [MVA] | 0 | 2 | 1.0842 | 1.1347 | 1.4633 | 1.6105 | 1.4278 | 1.4795 | 1.6089 | 2.5226 | 3.1588 | 3.7444 | 4.5337 | 5.2278 | 5.6375 | 5.7972 | 5.5639 | 4.8538 | 3.7883 | 3.1727 | 2.7786 | 2.4757 | 1.9884 | 0.8827 | 1.2378 | 1.1706
12 | 14 | 2030 | Winter | S, [%] | 0 | 2 | 4.714% | 4.933% | 6.362% | 7.002% | 6.208% | 6.433% | 6.995% | 10.97% | 13.73% | 16.28% | 19.71% | 22.73% | 24.51% | 25.21% | 24.19% | 21.1% | 16.47% | 13.79% | 12.08% | 10.76% | 8.645% | 3.838% | 5.382% | 5.09%
14 | 26 | 2030 | Winter | P, [MW] | 0 | 2 | -0.93796 | -1.2411 | -0.79902 | 0.86662 | 0.57558 | 0.50854 | 0.88381 | 1.724 | 2.1102 | 2.5282 | 2.7145 | 3.2491 | 3.3983 | 3.5111 | 3.4418 | 3.098 | 2.2481 | 2.0026 | 0.91204 | -0.26459 | -0.92175 | -0.65795 | -0.34769 | -0.73717
14 | 26 | 2030 | Winter | P, [%] | 0 | 2 | 4.466% | 5.91% | 3.805% | 4.127% | 2.741% | 2.422% | 4.209% | 8.21% | 10.05% | 12.04% | 12.93% | 15.47% | 16.18% | 16.72% | 16.39% | 14.75% | 10.71% | 9.536% | 4.343% | 1.26% | 4.389% | 3.133% | 1.656% | 3.51%
26 | 14 | 2030 | Winter | P, [MW] | 0 | 2 | 0.93933 | 1.2421 | 0.79965 | -0.86615 | -0.57508 | -0.50689 | -0.88232 | -1.7229 | -2.1084 | -2.5268 | -2.712 | -3.2469 | -3.3958 | -3.5085 | -3.4393 | -3.096 | -2.2462 | -2.0014 | -0.91096 | 0.26624 | 0.92367 | 0.65997 | 0.34945 | 0.7385
26 | 14 | 2030 | Winter | P, [%] | 0 | 2 | 4.473% | 5.915% | 3.808% | 4.125% | 2.738% | 2.414% | 4.202% | 8.204% | 10.04% | 12.03% | 12.91% | 15.46% | 16.17% | 16.71% | 16.38% | 14.74% | 10.7% | 9.531% | 4.338% | 1.268% | 4.398% | 3.143% | 1.664% | 3.517%
14 | 26 | 2030 | Winter | Q, [MVAr] | 0 | 2 | 2.3817 | -1.7654 | 1.5382 | 1.2432 | -1.4347 | 2.7605 | 2.5324 | 1.6205 | 1.9477 | -0.5165 | -2.1811 | 0.22338 | 0.5391 | -0.30372 | -0.33552 | 0.22101 | -2.0518 | -1.304 | 2.0836 | 2.8 | 2.8937 | 3.0462 | 2.8805 | 2.4204
14 | 26 | 2030 | Winter | Q, [%] | 0 | 2 | 11.34% | 8.406% | 7.325% | 5.92% | 6.832% | 13.15% | 12.06% | 7.717% | 9.275% | 2.46% | 10.39% | 1.064% | 2.567% | 1.446% | 1.598% | 1.052% | 9.77% | 6.209% | 9.922% | 13.33% | 13.78% | 14.51% | 13.72% | 11.53%
26 | 14 | 2030 | Winter | Q, [MVAr] | 0 | 2 | -2.3838 | 1.7627 | -1.5413 | -1.2465 | 1.4315 | -2.7622 | -2.5343 | -1.623 | -1.9493 | 0.51443 | 2.1807 | -0.22431 | -0.53967 | 0.30331 | 0.33498 | -0.22222 | 2.0504 | 1.3016 | -2.0861 | -2.8017 | -2.8951 | -3.0474 | -2.8821 | -2.4226
26 | 14 | 2030 | Winter | Q, [%] | 0 | 2 | 11.35% | 8.394% | 7.34% | 5.936% | 6.816% | 13.15% | 12.07% | 7.728% | 9.283% | 2.45% | 10.38% | 1.068% | 2.57% | 1.444% | 1.595% | 1.058% | 9.764% | 6.198% | 9.934% | 13.34% | 13.79% | 14.51% | 13.72% | 11.54%
14 | 26 | 2030 | Winter | S, [MVA] | 0 | 2 | 2.5597 | 2.158 | 1.7334 | 1.5154 | 1.5459 | 2.8069 | 2.6822 | 2.3661 | 2.8716 | 2.5804 | 3.4822 | 3.2568 | 3.4408 | 3.5242 | 3.4581 | 3.1059 | 3.0436 | 2.3897 | 2.2745 | 2.8125 | 3.037 | 3.1165 | 2.9014 | 2.5302
14 | 26 | 2030 | Winter | S, [%] | 0 | 2 | 12.19% | 10.28% | 8.254% | 7.216% | 7.361% | 13.37% | 12.77% | 11.27% | 13.67% | 12.29% | 16.58% | 15.51% | 16.38% | 16.78% | 16.47% | 14.79% | 14.49% | 11.38% | 10.83% | 13.39% | 14.46% | 14.84% | 13.82% | 12.05%
26 | 14 | 2030 | Winter | S, [MVA] | 0 | 2 | 2.5622 | 2.1564 | 1.7364 | 1.5179 | 1.5427 | 2.8084 | 2.6835 | 2.3669 | 2.8715 | 2.5786 | 3.4799 | 3.2546 | 3.4384 | 3.5216 | 3.4555 | 3.1039 | 3.0413 | 2.3874 | 2.2764 | 2.8144 | 3.0389 | 3.1181 | 2.9032 | 2.5326
26 | 14 | 2030 | Winter | S, [%] | 0 | 2 | 12.2% | 10.27% | 8.269% | 7.228% | 7.346% | 13.37% | 12.78% | 11.27% | 13.67% | 12.28% | 16.57% | 15.5% | 16.37% | 16.77% | 16.45% | 14.78% | 14.48% | 11.37% | 10.84% | 13.4% | 14.47% | 14.85% | 13.82% | 12.06%
14 | 16 | 2030 | Winter | P, [MW] | 0 | 2 | 0.69217 | 0.71479 | 0.70358 | 0.6672 | 0.65294 | 0.66543 | 0.66765 | 0.83428 | 0.86012 | 0.84672 | 0.85705 | 0.85004 | 0.85793 | 0.88486 | 0.89424 | 0.89469 | 0.87198 | 1.0591 | 1.0844 | 1.0765 | 1.0805 | 1.0361 | 0.85857 | 0.73464
14 | 16 | 2030 | Winter | P, [%] | 0 | 2 | 3.296% | 3.404% | 3.35% | 3.177% | 3.109% | 3.169% | 3.179% | 3.973% | 4.096% | 4.032% | 4.081% | 4.048% | 4.085% | 4.214% | 4.258% | 4.26% | 4.152% | 5.043% | 5.164% | 5.126% | 5.145% | 4.934% | 4.088% | 3.498%
16 | 14 | 2030 | Winter | P, [MW] | 0 | 2 | -0.69207 | -0.71467 | -0.70347 | -0.6671 | -0.65285 | -0.66533 | -0.66755 | -0.83413 | -0.85995 | -0.84656 | -0.85689 | -0.84987 | -0.85776 | -0.88468 | -0.89406 | -0.89451 | -0.87181 | -1.0589 | -1.0841 | -1.0763 | -1.0803 | -1.0359 | -0.85841 | -0.73452
16 | 14 | 2030 | Winter | P, [%] | 0 | 2 | 3.296% | 3.403% | 3.35% | 3.177% | 3.109% | 3.168% | 3.179% | 3.972% | 4.095% | 4.031% | 4.08% | 4.047% | 4.085% | 4.213% | 4.257% | 4.26% | 4.151% | 5.042% | 5.163% | 5.125% | 5.144% | 4.933% | 4.088% | 3.498%
14 | 16 | 2030 | Winter | Q, [MVAr] | 0 | 2 | 0.16954 | 0.16957 | 0.16954 | 0.16952 | 0.16955 | 0.16952 | 0.16952 | 0.2461 | 0.25268 | 0.2527 | 0.25271 | 0.2527 | 0.2527 | 0.25271 | 0.25272 | 0.25272 | 0.25271 | 0.30913 | 0.31798 | 0.31798 | 0.31798 | 0.30665 | 0.23497 | 0.18697
14 | 16 | 2030 | Winter | Q, [%] | 0 | 2 | 0.8073% | 0.8075% | 0.8073% | 0.8072% | 0.8074% | 0.8073% | 0.8072% | 1.172% | 1.203% | 1.203% | 1.203% | 1.203% | 1.203% | 1.203% | 1.203% | 1.203% | 1.203% | 1.472% | 1.514% | 1.514% | 1.514% | 1.46% | 1.119% | 0.8903%
16 | 14 | 2030 | Winter | Q, [MVAr] | 0 | 2 | -0.1734 | -0.1734 | -0.1734 | -0.1734 | -0.1734 | -0.1734 | -0.1734 | -0.2499 | -0.25647 | -0.25647 | -0.25647 | -0.25647 | -0.25647 | -0.25647 | -0.25647 | -0.25647 | -0.25647 | -0.31277 | -0.32163 | -0.32163 | -0.32163 | -0.31032 | -0.23875 | -0.19082
16 | 14 | 2030 | Winter | Q, [%] | 0 | 2 | 0.8257% | 0.8257% | 0.8257% | 0.8257% | 0.8257% | 0.8257% | 0.8257% | 1.19% | 1.221% | 1.221% | 1.221% | 1.221% | 1.221% | 1.221% | 1.221% | 1.221% | 1.221% | 1.489% | 1.532% | 1.532% | 1.532% | 1.478% | 1.137% | 0.9087%
14 | 16 | 2030 | Winter | S, [MVA] | 0 | 2 | 0.71263 | 0.73463 | 0.72372 | 0.6884 | 0.6746 | 0.68668 | 0.68883 | 0.86982 | 0.89647 | 0.88363 | 0.89353 | 0.8868 | 0.89437 | 0.92024 | 0.92926 | 0.92969 | 0.90786 | 1.1033 | 1.1301 | 1.1225 | 1.1263 | 1.0805 | 0.89014 | 0.75806
14 | 16 | 2030 | Winter | S, [%] | 0 | 2 | 3.393% | 3.498% | 3.446% | 3.278% | 3.212% | 3.27% | 3.28% | 4.142% | 4.269% | 4.208% | 4.255% | 4.223% | 4.259% | 4.382% | 4.425% | 4.427% | 4.323% | 5.254% | 5.381% | 5.345% | 5.364% | 5.145% | 4.239% | 3.61%
16 | 14 | 2030 | Winter | S, [MVA] | 0 | 2 | 0.71346 | 0.73541 | 0.72453 | 0.68927 | 0.67548 | 0.68755 | 0.6897 | 0.87076 | 0.89738 | 0.88456 | 0.89444 | 0.88773 | 0.89528 | 0.92111 | 0.93012 | 0.93055 | 0.90875 | 1.1041 | 1.1308 | 1.1233 | 1.1271 | 1.0814 | 0.89099 | 0.7589
16 | 14 | 2030 | Winter | S, [%] | 0 | 2 | 3.397% | 3.502% | 3.45% | 3.282% | 3.217% | 3.274% | 3.284% | 4.146% | 4.273% | 4.212% | 4.259% | 4.227% | 4.263% | 4.386% | 4.429% | 4.431% | 4.327% | 5.258% | 5.385% | 5.349% | 5.367% | 5.149% | 4.243% | 3.614%
17 | 14 | 2030 | Winter | P, [MW] | 0 | 2 | -4.1988 | -3.7202 | -3.5289 | -3.396 | -3.3009 | -3.5392 | -3.5087 | -2.5498 | -1.8629 | -1.3905 | -0.98104 | -0.45713 | 0.19654 | 0.82595 | 0.8459 | 0.2825 | -1.1096 | -2.6906 | -4.1929 | -5.529 | -6.2406 | -6.051 | -5.4608 | -4.649
17 | 14 | 2030 | Winter | P, [%] | 0 | 2 | 18.26% | 16.17% | 15.34% | 14.77% | 14.35% | 15.39% | 15.26% | 11.09% | 8.099% | 6.046% | 4.265% | 1.988% | 0.8545% | 3.591% | 3.678% | 1.228% | 4.824% | 11.7% | 18.23% | 24.04% | 27.13% | 26.31% | 23.74% | 20.21%
14 | 17 | 2030 | Winter | P, [MW] | 0 | 2 | 4.2013 | 3.7222 | 3.5308 | 3.3977 | 3.3025 | 3.5411 | 3.5105 | 2.5507 | 1.8634 | 1.3908 | 0.9812 | 0.45718 | -0.19652 | -0.82584 | -0.84579 | -0.28249 | 1.1098 | 2.6917 | 4.1954 | 5.5335 | 6.2463 | 6.0563 | 5.4651 | 4.6522
14 | 17 | 2030 | Winter | P, [%] | 0 | 2 | 18.27% | 16.18% | 15.35% | 14.77% | 14.36% | 15.4% | 15.26% | 11.09% | 8.102% | 6.047% | 4.266% | 1.988% | 0.8544% | 3.591% | 3.677% | 1.228% | 4.825% | 11.7% | 18.24% | 24.06% | 27.16% | 26.33% | 23.76% | 20.23%
17 | 14 | 2030 | Winter | Q, [MVAr] | 0 | 2 | -0.34712 | -0.34712 | -0.34712 | -0.34477 | -0.2278 | -0.23767 | -0.35797 | -0.20079 | -0.1139 | -0.1539 | -0.36881 | -0.3702 | -0.37966 | -0.36701 | -0.17717 | -0.14102 | -0.21002 | -0.3949 | -0.43373 | -0.4391 | -0.41763 | -0.41763 | -0.41763 | -0.41763
17 | 14 | 2030 | Winter | Q, [%] | 0 | 2 | 1.509% | 1.509% | 1.509% | 1.499% | 0.9904% | 1.033% | 1.556% | 0.873% | 0.4952% | 0.6691% | 1.604% | 1.61% | 1.651% | 1.596% | 0.7703% | 0.6131% | 0.9131% | 1.717% | 1.886% | 1.909% | 1.816% | 1.816% | 1.816% | 1.816%
14 | 17 | 2030 | Winter | Q, [MVAr] | 0 | 2 | 0.27235 | 0.27244 | 0.27185 | 0.26927 | 0.1528 | 0.16236 | 0.28254 | 0.12473 | 0.037522 | 0.077821 | 0.29275 | 0.29393 | 0.3033 | 0.2907 | 0.1009 | 0.06465 | 0.13391 | 0.31935 | 0.35888 | 0.36561 | 0.34501 | 0.34478 | 0.34403 | 0.34318
14 | 17 | 2030 | Winter | Q, [%] | 0 | 2 | 1.184% | 1.185% | 1.182% | 1.171% | 0.6644% | 0.7059% | 1.228% | 0.5423% | 0.1631% | 0.3384% | 1.273% | 1.278% | 1.319% | 1.264% | 0.4387% | 0.2811% | 0.5822% | 1.388% | 1.56% | 1.59% | 1.5% | 1.499% | 1.496% | 1.492%
17 | 14 | 2030 | Winter | S, [MVA] | 0 | 2 | 4.2131 | 3.7364 | 3.546 | 3.4134 | 3.3087 | 3.5472 | 3.5269 | 2.5577 | 1.8663 | 1.399 | 1.0481 | 0.58823 | 0.42752 | 0.90382 | 0.86426 | 0.31574 | 1.1293 | 2.7194 | 4.2152 | 5.5464 | 6.2546 | 6.0654 | 5.4767 | 4.6677
17 | 14 | 2030 | Winter | S, [%] | 0 | 2 | 18.32% | 16.25% | 15.42% | 14.84% | 14.39% | 15.42% | 15.33% | 11.12% | 8.115% | 6.083% | 4.557% | 2.558% | 1.859% | 3.93% | 3.758% | 1.373% | 4.91% | 11.82% | 18.33% | 24.11% | 27.19% | 26.37% | 23.81% | 20.29%
14 | 17 | 2030 | Winter | S, [MVA] | 0 | 2 | 4.2101 | 3.7322 | 3.5412 | 3.4083 | 3.306 | 3.5448 | 3.5219 | 2.5538 | 1.8637 | 1.393 | 1.0239 | 0.54351 | 0.3614 | 0.87551 | 0.85179 | 0.28979 | 1.1179 | 2.7105 | 4.2107 | 5.5455 | 6.2558 | 6.0661 | 5.4759 | 4.6648
14 | 17 | 2030 | Winter | S, [%] | 0 | 2 | 18.3% | 16.23% | 15.4% | 14.82% | 14.37% | 15.41% | 15.31% | 11.1% | 8.103% | 6.056% | 4.452% | 2.363% | 1.571% | 3.807% | 3.703% | 1.26% | 4.86% | 11.78% | 18.31% | 24.11% | 27.2% | 26.37% | 23.81% | 20.28%
20 | 23 | 2030 | Winter | P, [MW] | 0 | 2 | -0.51454 | -0.53234 | -0.52716 | 0.45496 | 0.40415 | 0.19418 | 0.4425 | 0.83347 | 0.95909 | 1.2859 | 1.4316 | 1.4876 | 1.4782 | 1.4325 | 1.3325 | 1.2656 | 1.1583 | 1.3453 | 0.78528 | 0.33184 | 0.04117 | 0.087058 | 0.11108 | -0.32186
20 | 23 | 2030 | Winter | P, [%] | 0 | 2 | 2.45% | 2.535% | 2.51% | 2.166% | 1.925% | 0.9247% | 2.107% | 3.969% | 4.567% | 6.123% | 6.817% | 7.084% | 7.039% | 6.822% | 6.345% | 6.027% | 5.516% | 6.406% | 3.739% | 1.58% | 0.196% | 0.4146% | 0.529% | 1.533%
23 | 20 | 2030 | Winter | P, [MW] | 0 | 2 | 0.51465 | 0.53239 | 0.52728 | -0.45489 | -0.40409 | -0.19408 | -0.44239 | -0.83332 | -0.9589 | -1.2855 | -1.4312 | -1.4872 | -1.4777 | -1.4321 | -1.3322 | -1.2653 | -1.158 | -1.3449 | -0.78509 | -0.33169 | -0.041015 | -0.086909 | -0.11096 | 0.32196
23 | 20 | 2030 | Winter | P, [%] | 0 | 2 | 2.451% | 2.535% | 2.511% | 2.166% | 1.924% | 0.9242% | 2.107% | 3.968% | 4.566% | 6.122% | 6.815% | 7.082% | 7.037% | 6.82% | 6.344% | 6.025% | 5.515% | 6.404% | 3.739% | 1.579% | 0.1953% | 0.4139% | 0.5284% | 1.533%
20 | 23 | 2030 | Winter | Q, [MVAr] | 0 | 2 | 0.51691 | 0.03856 | 0.52082 | 0.36158 | 0.3127 | 0.64365 | 0.55509 | 0.10797 | 0.09563 | 0.054533 | -0.0037585 | 0.11838 | 0.10813 | -0.052959 | -0.095109 | -0.038816 | -0.029369 | 0.086879 | 0.50829 | 0.8014 | 0.85674 | 0.83796 | 0.76632 | 0.64184
20 | 23 | 2030 | Winter | Q, [%] | 0 | 2 | 2.461% | 0.1836% | 2.48% | 1.722% | 1.489% | 3.065% | 2.643% | 0.5141% | 0.4554% | 0.2597% | 0.0179% | 0.5637% | 0.5149% | 0.2522% | 0.4529% | 0.1848% | 0.1399% | 0.4137% | 2.42% | 3.816% | 4.08% | 3.99% | 3.649% | 3.056%
23 | 20 | 2030 | Winter | Q, [MVAr] | 0 | 2 | -0.52076 | -0.042474 | -0.52466 | -0.36549 | -0.31662 | -0.64752 | -0.55895 | -0.11177 | -0.09937 | -0.058044 | 0.00036224 | -0.12172 | -0.11148 | 0.049562 | 0.091635 | 0.035288 | 0.025763 | -0.090349 | -0.51204 | -0.80519 | -0.86053 | -0.84176 | -0.77015 | -0.6457
23 | 20 | 2030 | Winter | Q, [%] | 0 | 2 | 2.48% | 0.2023% | 2.498% | 1.74% | 1.508% | 3.083% | 2.662% | 0.5322% | 0.4732% | 0.2764% | 0.001725% | 0.5796% | 0.5309% | 0.236% | 0.4364% | 0.168% | 0.1227% | 0.4302% | 2.438% | 3.834% | 4.098% | 4.008% | 3.667% | 3.075%
20 | 23 | 2030 | Winter | S, [MVA] | 0 | 2 | 0.72934 | 0.53373 | 0.74105 | 0.58114 | 0.511 | 0.6723 | 0.70988 | 0.84043 | 0.96385 | 1.287 | 1.4316 | 1.4923 | 1.4821 | 1.4335 | 1.3359 | 1.2662 | 1.1587 | 1.3481 | 0.93542 | 0.86739 | 0.85773 | 0.84247 | 0.77433 | 0.71802
20 | 23 | 2030 | Winter | S, [%] | 0 | 2 | 3.473% | 2.542% | 3.529% | 2.767% | 2.433% | 3.201% | 3.38% | 4.002% | 4.59% | 6.129% | 6.817% | 7.106% | 7.058% | 6.826% | 6.362% | 6.029% | 5.518% | 6.42% | 4.454% | 4.13% | 4.084% | 4.012% | 3.687% | 3.419%
23 | 20 | 2030 | Winter | S, [MVA] | 0 | 2 | 0.73216 | 0.53409 | 0.74384 | 0.58353 | 0.51336 | 0.67598 | 0.71284 | 0.84079 | 0.96403 | 1.2868 | 1.4312 | 1.4922 | 1.4819 | 1.433 | 1.3353 | 1.2657 | 1.1583 | 1.348 | 0.93731 | 0.87083 | 0.86151 | 0.84623 | 0.77811 | 0.72152
23 | 20 | 2030 | Winter | S, [%] | 0 | 2 | 3.486% | 2.543% | 3.542% | 2.779% | 2.445% | 3.219% | 3.394% | 4.004% | 4.591% | 6.128% | 6.815% | 7.105% | 7.057% | 6.824% | 6.359% | 6.027% | 5.516% | 6.419% | 4.463% | 4.147% | 4.102% | 4.03% | 3.705% | 3.436%
20 | 21 | 2030 | Winter | P, [MW] | 0 | 2 | -0.66341 | -0.67185 | -0.66024 | 0.30834 | 0.2624 | 0.047192 | 0.27683 | 0.66094 | 0.77198 | 1.0685 | 1.202 | 1.2539 | 1.248 | 1.2106 | 1.1228 | 1.061 | 0.95772 | 1.1176 | 0.5657 | 0.10732 | -0.179 | -0.12078 | -0.086073 | -0.48469
20 | 21 | 2030 | Winter | P, [%] | 0 | 2 | 3.159% | 3.199% | 3.144% | 1.468% | 1.25% | 0.2247% | 1.318% | 3.147% | 3.676% | 5.088% | 5.724% | 5.971% | 5.943% | 5.765% | 5.347% | 5.052% | 4.561% | 5.322% | 2.694% | 0.511% | 0.8524% | 0.5751% | 0.4099% | 2.308%
21 | 20 | 2030 | Winter | P, [MW] | 0 | 2 | 0.66365 | 0.67197 | 0.66047 | -0.30823 | -0.2623 | -0.046992 | -0.27665 | -0.66081 | -0.7718 | -1.0682 | -1.2017 | -1.2535 | -1.2476 | -1.2102 | -1.1225 | -1.0608 | -0.9575 | -1.1173 | -0.56545 | -0.107 | 0.17935 | 0.12111 | 0.086353 | 0.48495
21 | 20 | 2030 | Winter | P, [%] | 0 | 2 | 3.16% | 3.2% | 3.145% | 1.468% | 1.249% | 0.2238% | 1.317% | 3.147% | 3.675% | 5.087% | 5.722% | 5.969% | 5.941% | 5.763% | 5.345% | 5.051% | 4.56% | 5.32% | 2.693% | 0.5095% | 0.8541% | 0.5767% | 0.4112% | 2.309%
20 | 21 | 2030 | Winter | Q, [MVAr] | 0 | 2 | 0.86081 | 0.37519 | 0.81075 | 0.67257 | 0.61827 | 0.97542 | 0.88787 | 0.47819 | 0.49453 | 0.4957 | 0.45788 | 0.57766 | 0.54426 | 0.3692 | 0.30057 | 0.35035 | 0.37077 | 0.51706 | 0.93371 | 1.2395 | 1.2905 | 1.252 | 1.1532 | 1.0013
20 | 21 | 2030 | Winter | Q, [%] | 0 | 2 | 4.099% | 1.787% | 3.861% | 3.203% | 2.944% | 4.645% | 4.228% | 2.277% | 2.355% | 2.36% | 2.18% | 2.751% | 2.592% | 1.758% | 1.431% | 1.668% | 1.766% | 2.462% | 4.446% | 5.902% | 6.145% | 5.962% | 5.491% | 4.768%
21 | 20 | 2030 | Winter | Q, [MVAr] | 0 | 2 | -0.86447 | -0.37901 | -0.81444 | -0.67642 | -0.62212 | -0.97914 | -0.89162 | -0.48201 | -0.49829 | -0.49929 | -0.46139 | -0.58109 | -0.54771 | -0.37273 | -0.30417 | -0.35398 | -0.37445 | -0.52062 | -0.93737 | -1.2431 | -1.294 | -1.2556 | -1.1568 | -1.005
21 | 20 | 2030 | Winter | Q, [%] | 0 | 2 | 4.117% | 1.805% | 3.878% | 3.221% | 2.962% | 4.663% | 4.246% | 2.295% | 2.373% | 2.378% | 2.197% | 2.767% | 2.608% | 1.775% | 1.448% | 1.686% | 1.783% | 2.479% | 4.464% | 5.919% | 6.162% | 5.979% | 5.509% | 4.786%
20 | 21 | 2030 | Winter | S, [MVA] | 0 | 2 | 1.0868 | 0.76951 | 1.0456 | 0.73988 | 0.67164 | 0.97656 | 0.93003 | 0.81579 | 0.91679 | 1.1779 | 1.2863 | 1.3806 | 1.3615 | 1.2656 | 1.1623 | 1.1174 | 1.027 | 1.2314 | 1.0917 | 1.2442 | 1.3028 | 1.2578 | 1.1564 | 1.1125
20 | 21 | 2030 | Winter | S, [%] | 0 | 2 | 5.175% | 3.664% | 4.979% | 3.523% | 3.198% | 4.65% | 4.429% | 3.885% | 4.366% | 5.609% | 6.125% | 6.574% | 6.483% | 6.027% | 5.535% | 5.321% | 4.89% | 5.864% | 5.199% | 5.925% | 6.204% | 5.99% | 5.507% | 5.297%
21 | 20 | 2030 | Winter | S, [MVA] | 0 | 2 | 1.0898 | 0.77149 | 1.0486 | 0.74334 | 0.67516 | 0.98027 | 0.93356 | 0.81792 | 0.91868 | 1.1791 | 1.2872 | 1.3816 | 1.3625 | 1.2663 | 1.163 | 1.1183 | 1.0281 | 1.2326 | 1.0947 | 1.2477 | 1.3063 | 1.2614 | 1.16 | 1.1159
21 | 20 | 2030 | Winter | S, [%] | 0 | 2 | 5.19% | 3.674% | 4.993% | 3.54% | 3.215% | 4.668% | 4.446% | 3.895% | 4.375% | 5.615% | 6.129% | 6.579% | 6.488% | 6.03% | 5.538% | 5.325% | 4.896% | 5.87% | 5.213% | 5.941% | 6.221% | 6.007% | 5.524% | 5.314%
20 | 26 | 2030 | Winter | P, [MW] | 0 | 2 | 0.94002 | 1.2425 | 0.79997 | -0.8659 | -0.57485 | -0.50607 | -0.88156 | -1.7223 | -2.1076 | -2.5261 | -2.7107 | -3.2458 | -3.3946 | -3.5072 | -3.438 | -3.095 | -2.2452 | -2.0008 | -0.91042 | 0.26707 | 0.92464 | 0.66099 | 0.35033 | 0.73918
20 | 26 | 2030 | Winter | P, [%] | 0 | 2 | 3.615% | 4.779% | 3.077% | 3.33% | 2.211% | 1.946% | 3.391% | 6.624% | 8.106% | 9.716% | 10.43% | 12.48% | 13.06% | 13.49% | 13.22% | 11.9% | 8.636% | 7.696% | 3.502% | 1.027% | 3.556% | 2.542% | 1.347% | 2.843%
26 | 20 | 2030 | Winter | P, [MW] | 0 | 2 | -0.93933 | -1.2421 | -0.79965 | 0.86615 | 0.57508 | 0.50689 | 0.88232 | 1.7229 | 2.1084 | 2.5268 | 2.712 | 3.2469 | 3.3958 | 3.5085 | 3.4393 | 3.096 | 2.2462 | 2.0014 | 0.91096 | -0.26624 | -0.92367 | -0.65997 | -0.34945 | -0.7385
26 | 20 | 2030 | Winter | P, [%] | 0 | 2 | 3.613% | 4.777% | 3.076% | 3.331% | 2.212% | 1.95% | 3.394% | 6.626% | 8.109% | 9.718% | 10.43% | 12.49% | 13.06% | 13.49% | 13.23% | 11.91% | 8.639% | 7.698% | 3.504% | 1.024% | 3.553% | 2.538% | 1.344% | 2.84%
20 | 26 | 2030 | Winter | Q, [MVAr] | 0 | 2 | -2.4517 | 1.6948 | -1.6097 | -1.315 | 1.3634 | -2.83 | -2.6022 | -1.6911 | -2.0171 | 0.44674 | 2.1136 | -0.29154 | -0.60681 | 0.23619 | 0.26784 | -0.28961 | 1.983 | 1.2337 | -2.1542 | -2.8695 | -2.9627 | -3.1149 | -2.9498 | -2.4906
20 | 26 | 2030 | Winter | Q, [%] | 0 | 2 | 9.43% | 6.518% | 6.191% | 5.058% | 5.244% | 10.88% | 10.01% | 6.504% | 7.758% | 1.718% | 8.129% | 1.121% | 2.334% | 0.9084% | 1.03% | 1.114% | 7.627% | 4.745% | 8.286% | 11.04% | 11.39% | 11.98% | 11.35% | 9.579%
26 | 20 | 2030 | Winter | Q, [MVAr] | 0 | 2 | 2.3838 | -1.7627 | 1.5413 | 1.2465 | -1.4315 | 2.7622 | 2.5343 | 1.623 | 1.9493 | -0.51443 | -2.1807 | 0.22431 | 0.53967 | -0.30331 | -0.33498 | 0.22222 | -2.0504 | -1.3016 | 2.0861 | 2.8017 | 2.8951 | 3.0474 | 2.8821 | 2.4226
26 | 20 | 2030 | Winter | Q, [%] | 0 | 2 | 9.168% | 6.78% | 5.928% | 4.794% | 5.506% | 10.62% | 9.747% | 6.242% | 7.497% | 1.979% | 8.387% | 0.8627% | 2.076% | 1.167% | 1.288% | 0.8547% | 7.886% | 5.006% | 8.024% | 10.78% | 11.13% | 11.72% | 11.09% | 9.318%
20 | 26 | 2030 | Winter | S, [MVA] | 0 | 2 | 2.6257 | 2.1015 | 1.7975 | 1.5745 | 1.4796 | 2.8749 | 2.7475 | 2.4137 | 2.9173 | 2.5653 | 3.4373 | 3.2589 | 3.4484 | 3.5152 | 3.4485 | 3.1085 | 2.9955 | 2.3506 | 2.3387 | 2.8819 | 3.1036 | 3.1843 | 2.9706 | 2.5979
20 | 26 | 2030 | Winter | S, [%] | 0 | 2 | 10.1% | 8.083% | 6.913% | 6.056% | 5.691% | 11.06% | 10.57% | 9.283% | 11.22% | 9.867% | 13.22% | 12.53% | 13.26% | 13.52% | 13.26% | 11.96% | 11.52% | 9.041% | 8.995% | 11.08% | 11.94% | 12.25% | 11.43% | 9.992%
26 | 20 | 2030 | Winter | S, [MVA] | 0 | 2 | 2.5622 | 2.1564 | 1.7364 | 1.5179 | 1.5427 | 2.8084 | 2.6835 | 2.3669 | 2.8715 | 2.5786 | 3.4799 | 3.2546 | 3.4384 | 3.5216 | 3.4555 | 3.1039 | 3.0413 | 2.3874 | 2.2764 | 2.8144 | 3.0389 | 3.1181 | 2.9032 | 2.5326
26 | 20 | 2030 | Winter | S, [%] | 0 | 2 | 9.854% | 8.294% | 6.679% | 5.838% | 5.933% | 10.8% | 10.32% | 9.103% | 11.04% | 9.918% | 13.38% | 12.52% | 13.22% | 13.54% | 13.29% | 11.94% | 11.7% | 9.182% | 8.755% | 10.82% | 11.69% | 11.99% | 11.17% | 9.741%
22 | 23 | 2030 | Winter | P, [MW] | 0 | 2 | 2.2092 | 2.1193 | 2.0354 | 1.2178 | 1.1973 | 1.5135 | 1.4735 | 1.1276 | 1.1667 | 1.1545 | 1.1313 | 1.145 | 1.1006 | 0.99849 | 0.94598 | 0.98327 | 1.0871 | 1.2292 | 1.7436 | 2.2728 | 2.5199 | 2.3355 | 2.1524 | 2.1783
22 | 23 | 2030 | Winter | P, [%] | 0 | 2 | 9.605% | 9.214% | 8.85% | 5.295% | 5.206% | 6.581% | 6.406% | 4.903% | 5.072% | 5.019% | 4.919% | 4.978% | 4.785% | 4.341% | 4.113% | 4.275% | 4.727% | 5.344% | 7.581% | 9.882% | 10.96% | 10.15% | 9.358% | 9.471%
23 | 22 | 2030 | Winter | P, [MW] | 0 | 2 | -2.2089 | -2.119 | -2.0351 | -1.2176 | -1.1972 | -1.5133 | -1.4733 | -1.1275 | -1.1666 | -1.1544 | -1.1312 | -1.1449 | -1.1005 | -0.99842 | -0.94591 | -0.9832 | -1.087 | -1.2291 | -1.7434 | -2.2724 | -2.5194 | -2.3351 | -2.152 | -2.178
23 | 22 | 2030 | Winter | P, [%] | 0 | 2 | 9.604% | 9.213% | 8.848% | 5.294% | 5.205% | 6.58% | 6.406% | 4.902% | 5.072% | 5.019% | 4.918% | 4.978% | 4.785% | 4.341% | 4.113% | 4.275% | 4.726% | 5.344% | 7.58% | 9.88% | 10.95% | 10.15% | 9.357% | 9.469%
22 | 23 | 2030 | Winter | Q, [MVAr] | 0 | 2 | -1.1238 | -0.6701 | -0.99887 | -0.90767 | -0.86599 | -1.181 | -1.0008 | -0.67041 | -0.6757 | -0.65807 | -0.60155 | -0.66181 | -0.59216 | -0.50979 | -0.46038 | -0.49381 | -0.50593 | -0.54866 | -0.93112 | -1.2026 | -1.2568 | -1.2291 | -1.2073 | -1.2238
22 | 23 | 2030 | Winter | Q, [%] | 0 | 2 | 4.886% | 2.913% | 4.343% | 3.946% | 3.765% | 5.135% | 4.351% | 2.915% | 2.938% | 2.861% | 2.615% | 2.877% | 2.575% | 2.216% | 2.002% | 2.147% | 2.2% | 2.385% | 4.048% | 5.229% | 5.464% | 5.344% | 5.249% | 5.321%
23 | 22 | 2030 | Winter | Q, [MVAr] | 0 | 2 | 1.0478 | 0.59422 | 0.9228 | 0.83132 | 0.79001 | 1.1049 | 0.92459 | 0.59402 | 0.59936 | 0.58205 | 0.52555 | 0.58586 | 0.51616 | 0.4337 | 0.38431 | 0.41773 | 0.42982 | 0.47256 | 0.85499 | 1.1268 | 1.181 | 1.1533 | 1.1314 | 1.1478
23 | 22 | 2030 | Winter | Q, [%] | 0 | 2 | 4.556% | 2.584% | 4.012% | 3.614% | 3.435% | 4.804% | 4.02% | 2.583% | 2.606% | 2.531% | 2.285% | 2.547% | 2.244% | 1.886% | 1.671% | 1.816% | 1.869% | 2.055% | 3.717% | 4.899% | 5.135% | 5.014% | 4.919% | 4.99%
22 | 23 | 2030 | Winter | S, [MVA] | 0 | 2 | 2.4786 | 2.2227 | 2.2673 | 1.5188 | 1.4777 | 1.9198 | 1.7812 | 1.3119 | 1.3482 | 1.3289 | 1.2813 | 1.3225 | 1.2498 | 1.1211 | 1.0521 | 1.1003 | 1.1991 | 1.3461 | 1.9767 | 2.5714 | 2.8159 | 2.6392 | 2.4679 | 2.4986
22 | 23 | 2030 | Winter | S, [%] | 0 | 2 | 10.78% | 9.664% | 9.858% | 6.604% | 6.425% | 8.347% | 7.744% | 5.704% | 5.862% | 5.778% | 5.571% | 5.75% | 5.434% | 4.874% | 4.574% | 4.784% | 5.213% | 5.852% | 8.594% | 11.18% | 12.24% | 11.47% | 10.73% | 10.86%
23 | 22 | 2030 | Winter | S, [MVA] | 0 | 2 | 2.4448 | 2.2008 | 2.2345 | 1.4743 | 1.4344 | 1.8737 | 1.7394 | 1.2744 | 1.3115 | 1.2928 | 1.2473 | 1.2861 | 1.2155 | 1.0885 | 1.021 | 1.0683 | 1.1689 | 1.3168 | 1.9418 | 2.5365 | 2.7825 | 2.6044 | 2.4313 | 2.4619
23 | 22 | 2030 | Winter | S, [%] | 0 | 2 | 10.63% | 9.569% | 9.715% | 6.41% | 6.236% | 8.147% | 7.562% | 5.541% | 5.702% | 5.621% | 5.423% | 5.592% | 5.285% | 4.733% | 4.439% | 4.645% | 5.082% | 5.725% | 8.442% | 11.03% | 12.1% | 11.32% | 10.57% | 10.7%
22 | 21 | 2030 | Winter | P, [MW] | 0 | 2 | 1.7193 | 1.6612 | 1.5963 | 0.73388 | 0.72982 | 1.0296 | 0.92538 | 0.55879 | 0.5496 | 0.4362 | 0.37246 | 0.37174 | 0.33785 | 0.26321 | 0.25096 | 0.30553 | 0.42375 | 0.47457 | 1.0163 | 1.5289 | 1.7904 | 1.6473 | 1.4992 | 1.6414
22 | 21 | 2030 | Winter | P, [%] | 0 | 2 | 7.475% | 7.223% | 6.94% | 3.191% | 3.173% | 4.477% | 4.023% | 2.43% | 2.39% | 1.897% | 1.619% | 1.616% | 1.469% | 1.144% | 1.091% | 1.328% | 1.842% | 2.063% | 4.419% | 6.647% | 7.784% | 7.162% | 6.518% | 7.136%
21 | 22 | 2030 | Winter | P, [MW] | 0 | 2 | -1.7191 | -1.661 | -1.5961 | -0.73384 | -0.72979 | -1.0295 | -0.92533 | -0.55875 | -0.54954 | -0.43614 | -0.37238 | -0.37167 | -0.33779 | -0.26314 | -0.2509 | -0.30548 | -0.42369 | -0.47449 | -1.0162 | -1.5287 | -1.7902 | -1.6471 | -1.499 | -1.6412
21 | 22 | 2030 | Winter | P, [%] | 0 | 2 | 7.474% | 7.222% | 6.94% | 3.191% | 3.173% | 4.476% | 4.023% | 2.429% | 2.389% | 1.896% | 1.619% | 1.616% | 1.469% | 1.144% | 1.091% | 1.328% | 1.842% | 2.063% | 4.418% | 6.647% | 7.784% | 7.161% | 6.518% | 7.136%
22 | 21 | 2030 | Winter | Q, [MVAr] | 0 | 2 | 0.071981 | 0.50019 | 0.0097379 | 0.17444 | 0.1971 | -0.027357 | 0.15764 | 0.61778 | 0.71233 | 0.87777 | 1.0057 | 0.93752 | 0.92716 | 0.96092 | 0.91825 | 0.86195 | 0.88737 | 0.95003 | 0.55036 | 0.32276 | 0.25319 | 0.21224 | 0.13957 | 0.026481
22 | 21 | 2030 | Winter | Q, [%] | 0 | 2 | 0.313% | 2.175% | 0.04234% | 0.7584% | 0.8569% | 0.1189% | 0.6854% | 2.686% | 3.097% | 3.816% | 4.373% | 4.076% | 4.031% | 4.178% | 3.992% | 3.748% | 3.858% | 4.131% | 2.393% | 1.403% | 1.101% | 0.9228% | 0.6068% | 0.1151%
21 | 22 | 2030 | Winter | Q, [MVAr] | 0 | 2 | -0.1482 | -0.57622 | -0.086014 | -0.25092 | -0.27319 | -0.048916 | -0.23402 | -0.69425 | -0.78874 | -0.95384 | -1.0817 | -1.0135 | -1.0032 | -1.037 | -0.99432 | -0.93804 | -0.96351 | -1.0262 | -0.62669 | -0.39894 | -0.3293 | -0.28837 | -0.21581 | -0.10278
21 | 22 | 2030 | Winter | Q, [%] | 0 | 2 | 0.6443% | 2.505% | 0.374% | 1.091% | 1.188% | 0.2127% | 1.017% | 3.018% | 3.429% | 4.147% | 4.703% | 4.407% | 4.362% | 4.509% | 4.323% | 4.078% | 4.189% | 4.462% | 2.725% | 1.735% | 1.432% | 1.254% | 0.9383% | 0.4469%
22 | 21 | 2030 | Winter | S, [MVA] | 0 | 2 | 1.7208 | 1.7349 | 1.5963 | 0.75432 | 0.75597 | 1.03 | 0.93871 | 0.83301 | 0.89971 | 0.98018 | 1.0725 | 1.0085 | 0.9868 | 0.99632 | 0.95192 | 0.9145 | 0.98336 | 1.062 | 1.1557 | 1.5626 | 1.8082 | 1.6609 | 1.5057 | 1.6416
22 | 21 | 2030 | Winter | S, [%] | 0 | 2 | 7.482% | 7.543% | 6.94% | 3.28% | 3.287% | 4.478% | 4.081% | 3.622% | 3.912% | 4.262% | 4.663% | 4.385% | 4.29% | 4.332% | 4.139% | 3.976% | 4.275% | 4.617% | 5.025% | 6.794% | 7.862% | 7.221% | 6.546% | 7.137%
21 | 22 | 2030 | Winter | S, [MVA] | 0 | 2 | 1.7255 | 1.7581 | 1.5984 | 0.77555 | 0.77925 | 1.0307 | 0.95446 | 0.89117 | 0.96131 | 1.0488 | 1.144 | 1.0795 | 1.0585 | 1.0699 | 1.0255 | 0.98653 | 1.0526 | 1.1306 | 1.1939 | 1.5799 | 1.8202 | 1.6722 | 1.5145 | 1.6444
21 | 22 | 2030 | Winter | S, [%] | 0 | 2 | 7.502% | 7.644% | 6.95% | 3.372% | 3.388% | 4.481% | 4.15% | 3.875% | 4.18% | 4.56% | 4.974% | 4.694% | 4.602% | 4.652% | 4.459% | 4.289% | 4.576% | 4.915% | 5.191% | 6.869% | 7.914% | 7.27% | 6.585% | 7.15%
23 | 24 | 2030 | Winter | P, [MW] | 0 | 2 | 0.85048 | 0.79852 | 0.76237 | 0.84144 | 0.80746 | 0.85932 | 0.96066 | 0.98177 | 1.0624 | 1.2148 | 1.2752 | 1.3106 | 1.2847 | 1.212 | 1.1376 | 1.1232 | 1.1216 | 1.2839 | 1.2631 | 1.3005 | 1.2786 | 1.2097 | 1.1308 | 0.92953
23 | 24 | 2030 | Winter | P, [%] | 0 | 2 | 4.05% | 3.802% | 3.63% | 4.007% | 3.845% | 4.092% | 4.575% | 4.675% | 5.059% | 5.785% | 6.073% | 6.241% | 6.117% | 5.772% | 5.417% | 5.349% | 5.341% | 6.114% | 6.015% | 6.193% | 6.088% | 5.761% | 5.385% | 4.426%
24 | 23 | 2030 | Winter | P, [MW] | 0 | 2 | -0.85031 | -0.79837 | -0.76224 | -0.84128 | -0.80731 | -0.85916 | -0.96046 | -0.98156 | -1.0622 | -1.2145 | -1.2749 | -1.3102 | -1.2843 | -1.2117 | -1.1374 | -1.1229 | -1.1213 | -1.2835 | -1.2628 | -1.3002 | -1.2782 | -1.2094 | -1.1305 | -0.92934
24 | 23 | 2030 | Winter | P, [%] | 0 | 2 | 4.049% | 3.802% | 3.63% | 4.006% | 3.844% | 4.091% | 4.574% | 4.674% | 5.058% | 5.783% | 6.071% | 6.239% | 6.116% | 5.77% | 5.416% | 5.347% | 5.34% | 6.112% | 6.013% | 6.191% | 6.087% | 5.759% | 5.383% | 4.425%
23 | 24 | 2030 | Winter | Q, [MVAr] | 0 | 2 | -0.2654 | -0.27777 | -0.20098 | -0.23481 | -0.23859 | -0.23059 | -0.18468 | -0.24298 | -0.25182 | -0.26377 | -0.2647 | -0.23381 | -0.20409 | -0.24341 | -0.23977 | -0.22832 | -0.2296 | -0.19286 | -0.17324 | -0.16255 | -0.16201 | -0.15757 | -0.18242 | -0.2529
23 | 24 | 2030 | Winter | Q, [%] | 0 | 2 | 1.264% | 1.323% | 0.957% | 1.118% | 1.136% | 1.098% | 0.8794% | 1.157% | 1.199% | 1.256% | 1.26% | 1.113% | 0.9719% | 1.159% | 1.142% | 1.087% | 1.093% | 0.9184% | 0.825% | 0.7741% | 0.7715% | 0.7503% | 0.8687% | 1.204%
24 | 23 | 2030 | Winter | Q, [MVAr] | 0 | 2 | 0.26162 | 0.27398 | 0.19715 | 0.23102 | 0.23481 | 0.22681 | 0.18095 | 0.23927 | 0.24816 | 0.26023 | 0.26121 | 0.23033 | 0.20059 | 0.23986 | 0.23617 | 0.22471 | 0.22598 | 0.18935 | 0.16971 | 0.15905 | 0.15849 | 0.154 | 0.17879 | 0.24916
24 | 23 | 2030 | Winter | Q, [%] | 0 | 2 | 1.246% | 1.305% | 0.9388% | 1.1% | 1.118% | 1.08% | 0.8617% | 1.139% | 1.182% | 1.239% | 1.244% | 1.097% | 0.9552% | 1.142% | 1.125% | 1.07% | 1.076% | 0.9017% | 0.8081% | 0.7574% | 0.7547% | 0.7333% | 0.8514% | 1.186%
23 | 24 | 2030 | Winter | S, [MVA] | 0 | 2 | 0.89092 | 0.84545 | 0.78842 | 0.87359 | 0.84197 | 0.88972 | 0.97825 | 1.0114 | 1.0919 | 1.2432 | 1.3024 | 1.3313 | 1.3008 | 1.2362 | 1.1626 | 1.1462 | 1.1449 | 1.2983 | 1.2749 | 1.3107 | 1.2888 | 1.22 | 1.1454 | 0.96332
23 | 24 | 2030 | Winter | S, [%] | 0 | 2 | 4.242% | 4.026% | 3.754% | 4.16% | 4.009% | 4.237% | 4.658% | 4.816% | 5.199% | 5.92% | 6.202% | 6.339% | 6.194% | 5.887% | 5.536% | 5.458% | 5.452% | 6.182% | 6.071% | 6.241% | 6.137% | 5.809% | 5.454% | 4.587%
24 | 23 | 2030 | Winter | S, [MVA] | 0 | 2 | 0.88965 | 0.84407 | 0.78733 | 0.87242 | 0.84076 | 0.88859 | 0.97736 | 1.0103 | 1.0908 | 1.2421 | 1.3014 | 1.3303 | 1.2999 | 1.2352 | 1.1616 | 1.1452 | 1.1439 | 1.2974 | 1.2741 | 1.3099 | 1.288 | 1.2192 | 1.1446 | 0.96216
24 | 23 | 2030 | Winter | S, [%] | 0 | 2 | 4.236% | 4.019% | 3.749% | 4.154% | 4.004% | 4.231% | 4.654% | 4.811% | 5.194% | 5.915% | 6.197% | 6.335% | 6.19% | 5.882% | 5.532% | 5.453% | 5.447% | 6.178% | 6.067% | 6.237% | 6.133% | 5.806% | 5.45% | 4.582%
10 | 11 | 2030 | Winter | P, [MW] | 0 | 2 | -0.73404 | -0.68572 | -0.69981 | -0.74164 | -0.75378 | -0.7495 | -1.2657 | -2.2988 | -3.4535 | -4.6311 | -5.6793 | -6.4689 | -6.8924 | -6.9188 | -6.5184 | -5.7576 | -4.694 | -3.607 | -2.4585 | -1.4175 | -0.80626 | -0.83946 | -0.79714 | -0.74354
10 | 11 | 2030 | Winter | P, [%] | 0 | 2 | 9.176% | 8.572% | 8.748% | 9.27% | 9.422% | 9.369% | 15.82% | 28.73% | 43.17% | 57.89% | 70.99% | 80.86% | 86.16% | 86.48% | 81.48% | 71.97% | 58.68% | 45.09% | 30.73% | 17.72% | 10.08% | 10.49% | 9.964% | 9.294%
11 | 10 | 2030 | Winter | P, [MW] | 0 | 2 | 0.73474 | 0.68637 | 0.70062 | 0.74251 | 0.75458 | 0.75035 | 1.2673 | 2.3036 | 3.4635 | 4.6485 | 5.7051 | 6.5022 | 6.9302 | 6.9568 | 6.5522 | 5.7841 | 4.712 | 3.618 | 2.464 | 1.4195 | 0.80694 | 0.84002 | 0.79773 | 0.74414
11 | 10 | 2030 | Winter | P, [%] | 0 | 2 | 9.184% | 8.58% | 8.758% | 9.281% | 9.432% | 9.379% | 15.84% | 28.79% | 43.29% | 58.11% | 71.31% | 81.28% | 86.63% | 86.96% | 81.9% | 72.3% | 58.9% | 45.23% | 30.8% | 17.74% | 10.09% | 10.5% | 9.972% | 9.302%
10 | 11 | 2030 | Winter | Q, [MVAr] | 0 | 2 | -0.5802 | -0.58496 | -0.72585 | -0.74615 | -0.65422 | -0.71508 | 0.64673 | 0.88762 | 0.87948 | 0.68156 | 0.51816 | 0.33789 | 0.28581 | 0.28978 | 0.36096 | 0.48034 | 0.73987 | 0.92313 | 0.92521 | 0.75786 | 0.44458 | 0.056025 | 0.32543 | 0.45204
10 | 11 | 2030 | Winter | Q, [%] | 0 | 2 | 7.253% | 7.312% | 9.073% | 9.327% | 8.178% | 8.938% | 8.084% | 11.1% | 10.99% | 8.52% | 6.477% | 4.224% | 3.573% | 3.622% | 4.512% | 6.004% | 9.248% | 11.54% | 11.57% | 9.473% | 5.557% | 0.7003% | 4.068% | 5.651%
11 | 10 | 2030 | Winter | Q, [MVAr] | 0 | 2 | 0.58791 | 0.59216 | 0.73481 | 0.75589 | 0.66305 | 0.72453 | -0.62894 | -0.83421 | -0.76783 | -0.48794 | -0.23059 | 0.032273 | 0.13349 | 0.13272 | 0.014804 | -0.18599 | -0.54021 | -0.80055 | -0.86443 | -0.73507 | -0.4371 | -0.049781 | -0.3189 | -0.44537
11 | 10 | 2030 | Winter | Q, [%] | 0 | 2 | 7.349% | 7.402% | 9.185% | 9.449% | 8.288% | 9.057% | 7.862% | 10.43% | 9.598% | 6.099% | 2.882% | 0.4034% | 1.669% | 1.659% | 0.1851% | 2.325% | 6.753% | 10.01% | 10.81% | 9.188% | 5.464% | 0.6223% | 3.986% | 5.567%
10 | 11 | 2030 | Winter | S, [MVA] | 0 | 2 | 0.93565 | 0.90132 | 1.0083 | 1.052 | 0.9981 | 1.0359 | 1.4214 | 2.4642 | 3.5637 | 4.681 | 5.7028 | 6.4777 | 6.8983 | 6.9248 | 6.5284 | 5.7776 | 4.752 | 3.7232 | 2.6269 | 1.6073 | 0.92071 | 0.84133 | 0.86101 | 0.87017
10 | 11 | 2030 | Winter | S, [%] | 0 | 2 | 11.7% | 11.27% | 12.6% | 13.15% | 12.48% | 12.95% | 17.77% | 30.8% | 44.55% | 58.51% | 71.29% | 80.97% | 86.23% | 86.56% | 81.6% | 72.22% | 59.4% | 46.54% | 32.84% | 20.09% | 11.51% | 10.52% | 10.76% | 10.88%
11 | 10 | 2030 | Winter | S, [MVA] | 0 | 2 | 0.941 | 0.90651 | 1.0153 | 1.0596 | 1.0045 | 1.0431 | 1.4148 | 2.45 | 3.5476 | 4.6741 | 5.7098 | 6.5023 | 6.9314 | 6.958 | 6.5522 | 5.7871 | 4.7429 | 3.7055 | 2.6112 | 1.5985 | 0.91772 | 0.8415 | 0.85911 | 0.86723
11 | 10 | 2030 | Winter | S, [%] | 0 | 2 | 11.76% | 11.33% | 12.69% | 13.24% | 12.56% | 13.04% | 17.69% | 30.62% | 44.34% | 58.43% | 71.37% | 81.28% | 86.64% | 86.98% | 81.9% | 72.34% | 59.29% | 46.32% | 32.64% | 19.98% | 11.47% | 10.52% | 10.74% | 10.84%
13 | 14 | 2030 | Winter | P, [MW] | 0 | 2 | 7.5942 | 6.8983 | 6.5042 | 7.548 | 7.1731 | 7.4165 | 7.7812 | 7.1666 | 6.5995 | 6.3572 | 5.6433 | 4.8194 | 3.9437 | 3.3362 | 3.1086 | 4.1409 | 5.8808 | 9.0005 | 10.5081 | 11.8092 | 12.2819 | 11.5192 | 10.6401 | 8.3313
13 | 14 | 2030 | Winter | P, [%] | 0 | 2 | 18.99% | 17.25% | 16.26% | 18.87% | 17.93% | 18.54% | 19.45% | 17.92% | 16.5% | 15.89% | 14.11% | 12.05% | 9.859% | 8.34% | 7.772% | 10.35% | 14.7% | 22.5% | 26.27% | 29.52% | 30.7% | 28.8% | 26.6% | 20.83%
14 | 13 | 2030 | Winter | P, [MW] | 0 | 2 | -7.5885 | -6.8933 | -6.5 | -7.5425 | -7.1677 | -7.4112 | -7.7754 | -7.1617 | -6.5953 | -6.353 | -5.6398 | -4.8169 | -3.942 | -3.3348 | -3.1074 | -4.139 | -5.8771 | -8.9925 | -10.4976 | -11.7958 | -12.2674 | -11.5065 | -10.6292 | -8.3246
14 | 13 | 2030 | Winter | P, [%] | 0 | 2 | 18.97% | 17.23% | 16.25% | 18.86% | 17.92% | 18.53% | 19.44% | 17.9% | 16.49% | 15.88% | 14.1% | 12.04% | 9.855% | 8.337% | 7.768% | 10.35% | 14.69% | 22.48% | 26.24% | 29.49% | 30.67% | 28.77% | 26.57% | 20.81%
13 | 14 | 2030 | Winter | Q, [MVAr] | 0 | 2 | 1.2466 | 2.3566 | 1.3126 | 0.97338 | 2.3161 | 1.1981 | 0.96057 | 0.84338 | 0.85789 | 1.9276 | 2.1995 | 1.9086 | 1.7736 | 1.789 | 1.8742 | 1.7728 | 2.0335 | 1.8372 | 1.013 | 1.1585 | 1.2532 | 1.2591 | 1.0865 | 1.0349
13 | 14 | 2030 | Winter | Q, [%] | 0 | 2 | 3.117% | 5.892% | 3.282% | 2.433% | 5.79% | 2.995% | 2.401% | 2.108% | 2.145% | 4.819% | 5.499% | 4.772% | 4.434% | 4.473% | 4.685% | 4.432% | 5.084% | 4.593% | 2.532% | 2.896% | 3.133% | 3.148% | 2.716% | 2.587%
14 | 13 | 2030 | Winter | Q, [MVAr] | 0 | 2 | -1.0838 | -2.2105 | -1.1915 | -0.8141 | -2.1599 | -1.0429 | -0.79152 | -0.70019 | -0.7361 | -1.8062 | -2.0986 | -1.8347 | -1.7222 | -1.7496 | -1.8379 | -1.717 | -1.927 | -1.6051 | -0.70648 | -0.77131 | -0.83405 | -0.88982 | -0.77197 | -0.84106
14 | 13 | 2030 | Winter | Q, [%] | 0 | 2 | 2.709% | 5.526% | 2.979% | 2.035% | 5.4% | 2.607% | 1.979% | 1.75% | 1.84% | 4.516% | 5.246% | 4.587% | 4.305% | 4.374% | 4.595% | 4.292% | 4.817% | 4.013% | 1.766% | 1.928% | 2.085% | 2.225% | 1.93% | 2.103%
13 | 14 | 2030 | Winter | S, [MVA] | 0 | 2 | 7.6958 | 7.2897 | 6.6354 | 7.6105 | 7.5378 | 7.5127 | 7.8403 | 7.2161 | 6.6551 | 6.643 | 6.0567 | 5.1836 | 4.3242 | 3.7856 | 3.6299 | 4.5044 | 6.2224 | 9.1861 | 10.5568 | 11.8658 | 12.3456 | 11.5879 | 10.6954 | 8.3953
13 | 14 | 2030 | Winter | S, [%] | 0 | 2 | 19.24% | 18.22% | 16.59% | 19.03% | 18.84% | 18.78% | 19.6% | 18.04% | 16.64% | 16.61% | 15.14% | 12.96% | 10.81% | 9.464% | 9.075% | 11.26% | 15.56% | 22.97% | 26.39% | 29.66% | 30.86% | 28.97% | 26.74% | 20.99%
14 | 13 | 2030 | Winter | S, [MVA] | 0 | 2 | 7.6655 | 7.239 | 6.6084 | 7.5863 | 7.4861 | 7.4842 | 7.8156 | 7.1958 | 6.6363 | 6.6048 | 6.0176 | 5.1545 | 4.3018 | 3.7659 | 3.6102 | 4.481 | 6.185 | 9.1347 | 10.5213 | 11.821 | 12.2957 | 11.5408 | 10.6572 | 8.367
14 | 13 | 2030 | Winter | S, [%] | 0 | 2 | 19.16% | 18.1% | 16.52% | 18.97% | 18.72% | 18.71% | 19.54% | 17.99% | 16.59% | 16.51% | 15.04% | 12.89% | 10.75% | 9.415% | 9.026% | 11.2% | 15.46% | 22.84% | 26.3% | 29.55% | 30.74% | 28.85% | 26.64% | 20.92%
14 | 15 | 2030 | Winter | P, [MW] | 0 | 2 | 3.8801 | 3.7186 | 3.3577 | 3.081 | 2.9277 | 3.1502 | 3.4618 | 3.6954 | 4.2327 | 4.8211 | 5.267 | 5.3771 | 5.462 | 5.4853 | 5.0868 | 5.1446 | 4.7788 | 5.0504 | 5.1037 | 5.2443 | 5.1404 | 4.7642 | 4.4503 | 3.7967
14 | 15 | 2030 | Winter | P, [%] | 0 | 2 | 24.25% | 23.24% | 20.99% | 19.26% | 18.3% | 19.69% | 21.64% | 23.1% | 26.45% | 30.13% | 32.92% | 33.61% | 34.14% | 34.28% | 31.79% | 32.15% | 29.87% | 31.57% | 31.9% | 32.78% | 32.13% | 29.78% | 27.81% | 23.73%
15 | 14 | 2030 | Winter | P, [MW] | 0 | 2 | -3.874 | -3.7131 | -3.3532 | -3.0772 | -2.9243 | -3.1462 | -3.4567 | -3.6897 | -4.2253 | -4.8116 | -5.2559 | -5.3653 | -5.45 | -5.4733 | -5.0764 | -5.134 | -4.7696 | -5.0401 | -5.0929 | -5.2328 | -5.1294 | -4.7548 | -4.442 | -3.7907
15 | 14 | 2030 | Winter | P, [%] | 0 | 2 | 24.21% | 23.21% | 20.96% | 19.23% | 18.28% | 19.66% | 21.6% | 23.06% | 26.41% | 30.07% | 32.85% | 33.53% | 34.06% | 34.21% | 31.73% | 32.09% | 29.81% | 31.5% | 31.83% | 32.7% | 32.06% | 29.72% | 27.76% | 23.69%
14 | 15 | 2030 | Winter | Q, [MVAr] | 0 | 2 | -0.38315 | 0.10208 | -0.26999 | -0.20086 | -0.013542 | -0.47628 | -0.92213 | -0.84016 | -0.98869 | -0.87017 | -0.46489 | -0.76912 | -0.63177 | -0.35458 | -0.28469 | -0.58032 | -0.48015 | -0.62033 | -1.1116 | -1.2387 | -1.1802 | -1.0851 | -1.0525 | -0.82432
14 | 15 | 2030 | Winter | Q, [%] | 0 | 2 | 2.395% | 0.638% | 1.687% | 1.255% | 0.08464% | 2.977% | 5.763% | 5.251% | 6.179% | 5.439% | 2.906% | 4.807% | 3.949% | 2.216% | 1.779% | 3.627% | 3.001% | 3.877% | 6.947% | 7.742% | 7.377% | 6.782% | 6.578% | 5.152%
15 | 14 | 2030 | Winter | Q, [MVAr] | 0 | 2 | 0.45019 | -0.040687 | 0.32004 | 0.24283 | 0.051564 | 0.52103 | 0.97864 | 0.90334 | 1.0718 | 0.97639 | 0.5888 | 0.89967 | 0.76543 | 0.48815 | 0.39949 | 0.69882 | 0.58229 | 0.73488 | 1.2318 | 1.3667 | 1.3029 | 1.1904 | 1.1447 | 0.89081
15 | 14 | 2030 | Winter | Q, [%] | 0 | 2 | 2.814% | 0.2543% | 2% | 1.518% | 0.3223% | 3.256% | 6.117% | 5.646% | 6.699% | 6.102% | 3.68% | 5.623% | 4.784% | 3.051% | 2.497% | 4.368% | 3.639% | 4.593% | 7.699% | 8.542% | 8.143% | 7.44% | 7.154% | 5.568%
14 | 15 | 2030 | Winter | S, [MVA] | 0 | 2 | 3.899 | 3.72 | 3.3686 | 3.0875 | 2.9278 | 3.186 | 3.5825 | 3.7897 | 4.3467 | 4.899 | 5.2875 | 5.4318 | 5.4985 | 5.4968 | 5.0947 | 5.1773 | 4.8028 | 5.0884 | 5.2234 | 5.3886 | 5.2742 | 4.8863 | 4.5731 | 3.8852
14 | 15 | 2030 | Winter | S, [%] | 0 | 2 | 24.37% | 23.25% | 21.05% | 19.3% | 18.3% | 19.91% | 22.39% | 23.69% | 27.17% | 30.62% | 33.05% | 33.95% | 34.37% | 34.35% | 31.84% | 32.36% | 30.02% | 31.8% | 32.65% | 33.68% | 32.96% | 30.54% | 28.58% | 24.28%
15 | 14 | 2030 | Winter | S, [MVA] | 0 | 2 | 3.9001 | 3.7133 | 3.3685 | 3.0868 | 2.9248 | 3.189 | 3.5926 | 3.7987 | 4.3591 | 4.9096 | 5.2888 | 5.4402 | 5.5035 | 5.495 | 5.0921 | 5.1813 | 4.805 | 5.0934 | 5.2397 | 5.4083 | 5.2923 | 4.9015 | 4.5871 | 3.894
15 | 14 | 2030 | Winter | S, [%] | 0 | 2 | 24.38% | 23.21% | 21.05% | 19.29% | 18.28% | 19.93% | 22.45% | 23.74% | 27.24% | 30.69% | 33.05% | 34% | 34.4% | 34.34% | 31.83% | 32.38% | 30.03% | 31.83% | 32.75% | 33.8% | 33.08% | 30.63% | 28.67% | 24.34%
18 | 19 | 2030 | Winter | P, [MW] | 0 | 2 | 3.8461 | 3.6729 | 3.7111 | 3.9145 | 3.8624 | 3.8627 | 3.9258 | 3.8472 | 3.771 | 3.7904 | 3.594 | 3.4858 | 3.2616 | 3.3922 | 3.4558 | 3.5158 | 3.7261 | 4.234 | 4.4027 | 4.4803 | 4.5361 | 4.3917 | 4.3926 | 3.9829
18 | 19 | 2030 | Winter | P, [%] | 0 | 2 | 19.23% | 18.36% | 18.56% | 19.57% | 19.31% | 19.31% | 19.63% | 19.24% | 18.85% | 18.95% | 17.97% | 17.43% | 16.31% | 16.96% | 17.28% | 17.58% | 18.63% | 21.17% | 22.01% | 22.4% | 22.68% | 21.96% | 21.96% | 19.91%
19 | 18 | 2030 | Winter | P, [MW] | 0 | 2 | -3.8423 | -3.6701 | -3.7076 | -3.9105 | -3.8593 | -3.8589 | -3.922 | -3.8434 | -3.7671 | -3.7875 | -3.5914 | -3.4833 | -3.2594 | -3.3898 | -3.4533 | -3.5131 | -3.7233 | -4.2304 | -4.3984 | -4.476 | -4.5316 | -4.3874 | -4.3881 | -3.979
19 | 18 | 2030 | Winter | P, [%] | 0 | 2 | 19.21% | 18.35% | 18.54% | 19.55% | 19.3% | 19.29% | 19.61% | 19.22% | 18.84% | 18.94% | 17.96% | 17.42% | 16.3% | 16.95% | 17.27% | 17.57% | 18.62% | 21.15% | 21.99% | 22.38% | 22.66% | 21.94% | 21.94% | 19.9%
18 | 19 | 2030 | Winter | Q, [MVAr] | 0 | 2 | 2.0003 | -0.44448 | 1.9701 | 2.163 | -0.63989 | 2.0061 | 1.9065 | 2.0836 | 2.2761 | 0.13451 | -0.51525 | 0.55272 | 0.88445 | 0.86033 | 0.96788 | 1.0324 | -0.29159 | -0.29763 | 1.5564 | 1.346 | 1.3022 | 1.5055 | 1.6912 | 1.8737
18 | 19 | 2030 | Winter | Q, [%] | 0 | 2 | 10% | 2.222% | 9.85% | 10.81% | 3.199% | 10.03% | 9.533% | 10.42% | 11.38% | 0.6725% | 2.576% | 2.764% | 4.422% | 4.302% | 4.839% | 5.162% | 1.458% | 1.488% | 7.782% | 6.73% | 6.511% | 7.528% | 8.456% | 9.368%
19 | 18 | 2030 | Winter | Q, [MVAr] | 0 | 2 | -1.897 | 0.51976 | -1.873 | -2.053 | 0.72419 | -1.9019 | -1.8018 | -1.9783 | -2.1694 | -0.055387 | 0.58775 | -0.48421 | -0.82163 | -0.79297 | -0.89704 | -0.95851 | 0.36842 | 0.39671 | -1.4364 | -1.2257 | -1.1797 | -1.387 | -1.5693 | -1.7671
19 | 18 | 2030 | Winter | Q, [%] | 0 | 2 | 9.485% | 2.599% | 9.365% | 10.26% | 3.621% | 9.509% | 9.009% | 9.891% | 10.85% | 0.2769% | 2.939% | 2.421% | 4.108% | 3.965% | 4.485% | 4.793% | 1.842% | 1.984% | 7.182% | 6.128% | 5.898% | 6.935% | 7.847% | 8.836%
18 | 19 | 2030 | Winter | S, [MVA] | 0 | 2 | 4.3352 | 3.6997 | 4.2016 | 4.4724 | 3.915 | 4.3526 | 4.3642 | 4.3752 | 4.4046 | 3.7928 | 3.6308 | 3.5293 | 3.3794 | 3.4996 | 3.5888 | 3.6643 | 3.7375 | 4.2444 | 4.6697 | 4.6782 | 4.7193 | 4.6426 | 4.7069 | 4.4016
18 | 19 | 2030 | Winter | S, [%] | 0 | 2 | 21.68% | 18.5% | 21.01% | 22.36% | 19.58% | 21.76% | 21.82% | 21.88% | 22.02% | 18.96% | 18.15% | 17.65% | 16.9% | 17.5% | 17.94% | 18.32% | 18.69% | 21.22% | 23.35% | 23.39% | 23.6% | 23.21% | 23.53% | 22.01%
19 | 18 | 2030 | Winter | S, [MVA] | 0 | 2 | 4.2851 | 3.7068 | 4.1538 | 4.4167 | 3.9267 | 4.3022 | 4.3161 | 4.3226 | 4.3471 | 3.7879 | 3.6392 | 3.5168 | 3.3613 | 3.4813 | 3.5679 | 3.6416 | 3.7415 | 4.2489 | 4.627 | 4.6407 | 4.6827 | 4.6014 | 4.6603 | 4.3538
19 | 18 | 2030 | Winter | S, [%] | 0 | 2 | 21.43% | 18.53% | 20.77% | 22.08% | 19.63% | 21.51% | 21.58% | 21.61% | 21.74% | 18.94% | 18.2% | 17.58% | 16.81% | 17.41% | 17.84% | 18.21% | 18.71% | 21.24% | 23.14% | 23.2% | 23.41% | 23.01% | 23.3% | 21.77%
20 | 19 | 2030 | Winter | P, [MW] | 0 | 2 | 0.21138 | 0.069441 | 0.4286 | 0.16281 | 0.016815 | 0.2217 | 0.12496 | 0.20931 | 0.33681 | 0.2072 | 0.21271 | 0.50438 | 0.65695 | 0.89444 | 1.0093 | 0.76417 | 0.26041 | -0.36019 | -0.45352 | -0.7445 | -0.82701 | -0.67806 | -0.412 | 0.059974
20 | 19 | 2030 | Winter | P, [%] | 0 | 2 | 2.642% | 0.868% | 5.358% | 2.035% | 0.2102% | 2.771% | 1.562% | 2.616% | 4.21% | 2.59% | 2.659% | 6.305% | 8.212% | 11.18% | 12.62% | 9.552% | 3.255% | 4.502% | 5.669% | 9.306% | 10.34% | 8.476% | 5.15% | 0.7497%
19 | 20 | 2030 | Winter | P, [MW] | 0 | 2 | -0.21087 | -0.068802 | -0.42801 | -0.16206 | -0.015893 | -0.22124 | -0.12451 | -0.20864 | -0.33596 | -0.20688 | -0.21185 | -0.50405 | -0.65658 | -0.89377 | -1.0085 | -0.7637 | -0.25982 | 0.36073 | 0.45395 | 0.74509 | 0.82768 | 0.67863 | 0.41246 | -0.059506
19 | 20 | 2030 | Winter | P, [%] | 0 | 2 | 2.636% | 0.86% | 5.35% | 2.026% | 0.1987% | 2.765% | 1.556% | 2.608% | 4.2% | 2.586% | 2.648% | 6.301% | 8.207% | 11.17% | 12.61% | 9.546% | 3.248% | 4.509% | 5.674% | 9.314% | 10.35% | 8.483% | 5.156% | 0.7438%
20 | 19 | 2030 | Winter | Q, [MVAr] | 0 | 2 | 0.77476 | -0.89275 | 0.75259 | 0.95498 | -1.075 | 0.72556 | 0.74269 | 0.89602 | 0.97449 | -0.59275 | -1.0145 | -0.4031 | -0.18228 | -0.1823 | -0.14468 | -0.072601 | -0.81697 | -0.73764 | 0.57511 | 0.43409 | 0.4041 | 0.49839 | 0.64114 | 0.76528
20 | 19 | 2030 | Winter | Q, [%] | 0 | 2 | 9.684% | 11.16% | 9.407% | 11.94% | 13.44% | 9.07% | 9.284% | 11.2% | 12.18% | 7.409% | 12.68% | 5.039% | 2.279% | 2.279% | 1.809% | 0.9075% | 10.21% | 9.22% | 7.189% | 5.426% | 5.051% | 6.23% | 8.014% | 9.566%
19 | 20 | 2030 | Winter | Q, [MVAr] | 0 | 2 | -0.76906 | 0.89985 | -0.74597 | -0.9467 | 1.0853 | -0.72047 | -0.73768 | -0.88855 | -0.96511 | 0.59624 | 1.024 | 0.40679 | 0.1864 | 0.18968 | 0.1539 | 0.077822 | 0.82348 | 0.7436 | -0.57037 | -0.42752 | -0.39662 | -0.49213 | -0.63602 | -0.76008
19 | 20 | 2030 | Winter | Q, [%] | 0 | 2 | 9.613% | 11.25% | 9.325% | 11.83% | 13.57% | 9.006% | 9.221% | 11.11% | 12.06% | 7.453% | 12.8% | 5.085% | 2.33% | 2.371% | 1.924% | 0.9728% | 10.29% | 9.295% | 7.13% | 5.344% | 4.958% | 6.152% | 7.95% | 9.501%
20 | 19 | 2030 | Winter | S, [MVA] | 0 | 2 | 0.80308 | 0.89545 | 0.86608 | 0.96876 | 1.0752 | 0.75868 | 0.75313 | 0.92015 | 1.0311 | 0.62792 | 1.0366 | 0.64567 | 0.68177 | 0.91283 | 1.0196 | 0.76761 | 0.85747 | 0.82088 | 0.73242 | 0.8618 | 0.92046 | 0.84152 | 0.76211 | 0.76763
20 | 19 | 2030 | Winter | S, [%] | 0 | 2 | 10.04% | 11.19% | 10.83% | 12.11% | 13.44% | 9.483% | 9.414% | 11.5% | 12.89% | 7.849% | 12.96% | 8.071% | 8.522% | 11.41% | 12.75% | 9.595% | 10.72% | 10.26% | 9.155% | 10.77% | 11.51% | 10.52% | 9.526% | 9.595%
19 | 20 | 2030 | Winter | S, [MVA] | 0 | 2 | 0.79745 | 0.90248 | 0.86003 | 0.96047 | 1.0854 | 0.75368 | 0.74812 | 0.91272 | 1.0219 | 0.63111 | 1.0457 | 0.64772 | 0.68253 | 0.91368 | 1.0201 | 0.76766 | 0.8635 | 0.82648 | 0.72897 | 0.85903 | 0.9178 | 0.83829 | 0.75805 | 0.76241
19 | 20 | 2030 | Winter | S, [%] | 0 | 2 | 9.968% | 11.28% | 10.75% | 12.01% | 13.57% | 9.421% | 9.351% | 11.41% | 12.77% | 7.889% | 13.07% | 8.097% | 8.532% | 11.42% | 12.75% | 9.596% | 10.79% | 10.33% | 9.112% | 10.74% | 11.47% | 10.48% | 9.476% | 9.53%
12 | 10 | 2030 | Winter | P, [MW] | Expected | - | -0.65552 | -0.63476 | -0.62872 | -0.64017 | -0.63956 | -0.65272 | -1.253 | -2.3635 | -3.62 | -4.8965 | -6.0203 | -6.7697 | -7.1 | -7.1198 | -6.803 | -6.0952 | -5.0081 | -3.7544 | -2.5157 | -1.4077 | -0.74001 | -0.71353 | -0.68119 | -0.64342
12 | 10 | 2030 | Winter | P, [%] | Expected | - | 2.85% | 2.76% | 2.734% | 2.783% | 2.781% | 2.838% | 5.448% | 10.28% | 15.74% | 21.29% | 26.18% | 29.43% | 30.87% | 30.96% | 29.58% | 26.5% | 21.77% | 16.32% | 10.94% | 6.12% | 3.217% | 3.102% | 2.962% | 2.797%
10 | 12 | 2030 | Winter | P, [MW] | Expected | - | 0.65613 | 0.63536 | 0.62934 | 0.6408 | 0.6402 | 0.65336 | 1.2538 | 2.3648 | 3.6223 | 4.9002 | 6.0256 | 6.7763 | 7.1073 | 7.1271 | 6.8097 | 6.1006 | 5.0119 | 3.7569 | 2.5171 | 1.4085 | 0.74046 | 0.71402 | 0.68171 | 0.64394
10 | 12 | 2030 | Winter | P, [%] | Expected | - | 2.853% | 2.762% | 2.736% | 2.786% | 2.783% | 2.841% | 5.451% | 10.28% | 15.75% | 21.31% | 26.2% | 29.46% | 30.9% | 30.99% | 29.61% | 26.52% | 21.79% | 16.33% | 10.94% | 6.124% | 3.219% | 3.104% | 2.964% | 2.8%
12 | 10 | 2030 | Winter | Q, [MVAr] | Expected | - | 1.108 | 1.1028 | 0.9875 | 0.97591 | 1.0435 | 1.0774 | 1.8781 | 1.895 | 1.684 | 1.1495 | 0.48538 | 0.13869 | 0.019473 | 0.016426 | 0.11441 | 0.47228 | 1.0627 | 1.6971 | 1.8337 | 1.7673 | 1.4152 | 1.4932 | 1.6179 | 1.6721
12 | 10 | 2030 | Winter | Q, [%] | Expected | - | 4.818% | 4.795% | 4.293% | 4.243% | 4.537% | 4.684% | 8.165% | 8.239% | 7.322% | 4.998% | 2.11% | 0.603% | 0.08467% | 0.07142% | 0.4974% | 2.053% | 4.621% | 7.379% | 7.973% | 7.684% | 6.153% | 6.492% | 7.034% | 7.27%
10 | 12 | 2030 | Winter | Q, [MVAr] | Expected | - | -1.1839 | -1.1786 | -1.0634 | -1.0518 | -1.1193 | -1.1533 | -1.9539 | -1.9705 | -1.7588 | -1.2233 | -0.55802 | -0.2108 | -0.091151 | -0.088073 | -0.18645 | -0.54518 | -1.1364 | -1.7717 | -1.9091 | -1.8431 | -1.4912 | -1.5692 | -1.6939 | -1.7481
10 | 12 | 2030 | Winter | Q, [%] | Expected | - | 0.051474 | 0.051244 | 0.046233 | 0.045729 | 0.048665 | 0.050142 | 0.084954 | 0.085674 | 0.07647 | 0.053188 | 0.024262 | 0.0091653 | 0.0039631 | 0.0038293 | 0.0081065 | 0.023703 | 0.04941 | 0.077033 | 0.083006 | 0.080136 | 0.064834 | 0.068227 | 0.073648 | 0.076003
12 | 10 | 2030 | Winter | S, [MVA] | Expected | - | 1.999 | 1.9868 | 2.0312 | 2.0597 | 2.0674 | 2.0662 | 2.267 | 3.0334 | 3.9936 | 5.0297 | 6.0407 | 6.7712 | 7.1 | 7.1199 | 6.8043 | 6.1141 | 5.121 | 4.1205 | 3.1151 | 2.2655 | 1.658 | 1.7343 | 1.7878 | 1.8102
12 | 10 | 2030 | Winter | S, [%] | Expected | - | 8.691% | 8.638% | 8.831% | 8.955% | 8.989% | 8.983% | 9.856% | 13.19% | 17.36% | 21.87% | 26.26% | 29.44% | 30.87% | 30.96% | 29.58% | 26.58% | 22.27% | 17.92% | 13.54% | 9.85% | 7.209% | 7.541% | 7.773% | 7.87%
10 | 12 | 2030 | Winter | S, [MVA] | Expected | - | 2.0327 | 2.0204 | 2.064 | 2.0924 | 2.1007 | 2.0995 | 2.33 | 3.0819 | 4.0278 | 5.0506 | 6.0523 | 6.7797 | 7.1079 | 7.1278 | 6.8126 | 6.1256 | 5.1406 | 4.1541 | 3.1611 | 2.3252 | 1.7189 | 1.7948 | 1.8545 | 1.8793
10 | 12 | 2030 | Winter | S, [%] | Expected | - | 8.838% | 8.784% | 8.974% | 9.097% | 9.133% | 9.128% | 10.13% | 13.4% | 17.51% | 21.96% | 26.31% | 29.48% | 30.9% | 30.99% | 29.62% | 26.63% | 22.35% | 18.06% | 13.74% | 10.11% | 7.473% | 7.804% | 8.063% | 8.171%
14 | 12 | 2030 | Winter | P, [MW] | Expected | - | -0.12359 | -0.17479 | -0.2304 | -0.29733 | -0.19957 | 0.10667 | -0.1016 | -1.094 | -2.1674 | -3.5253 | -4.6878 | -5.4239 | -5.8357 | -5.89 | -5.6496 | -4.8602 | -3.6406 | -2.0198 | -0.89567 | 0.12296 | 0.68233 | 0.58002 | 0.43896 | 0.1831
14 | 12 | 2030 | Winter | P, [%] | Expected | - | 0.5373% | 0.76% | 1.002% | 1.293% | 0.8677% | 0.4638% | 0.4417% | 4.757% | 9.423% | 15.33% | 20.38% | 23.58% | 25.37% | 25.61% | 24.56% | 21.13% | 15.83% | 8.782% | 3.894% | 0.5346% | 2.967% | 2.522% | 1.909% | 0.7961%
12 | 14 | 2030 | Winter | P, [MW] | Expected | - | 0.12419 | 0.17538 | 0.231 | 0.29794 | 0.20019 | -0.10595 | 0.10255 | 1.0952 | 2.169 | 3.5276 | 4.6912 | 5.4283 | 5.8407 | 5.8951 | 5.6543 | 4.8638 | 3.6431 | 2.0215 | 0.8969 | -0.12193 | -0.68148 | -0.57917 | -0.43816 | -0.18243
12 | 14 | 2030 | Winter | P, [%] | Expected | - | 0.5399% | 0.7625% | 1.004% | 1.295% | 0.8704% | 0.4607% | 0.4459% | 4.762% | 9.43% | 15.34% | 20.4% | 23.6% | 25.39% | 25.63% | 24.58% | 21.15% | 15.84% | 8.789% | 3.9% | 0.5301% | 2.963% | 2.518% | 1.905% | 0.7932%
14 | 12 | 2030 | Winter | Q, [MVAr] | Expected | - | 1.2874 | 1.2327 | 1.0838 | 1.0455 | 1.1798 | 1.4094 | 2.4571 | 2.5827 | 2.484 | 1.9013 | 1.2087 | 0.86325 | 0.68685 | 0.65136 | 0.70217 | 1.113 | 1.8012 | 2.6518 | 2.7225 | 2.6047 | 2.1807 | 2.1866 | 2.1729 | 2.035
14 | 12 | 2030 | Winter | Q, [%] | Expected | - | 5.598% | 5.36% | 4.712% | 4.545% | 5.13% | 6.128% | 10.68% | 11.23% | 10.8% | 8.267% | 5.255% | 3.753% | 2.986% | 2.832% | 3.053% | 4.839% | 7.831% | 11.53% | 11.84% | 11.32% | 9.481% | 9.507% | 9.447% | 8.848%
12 | 14 | 2030 | Winter | Q, [MVAr] | Expected | - | -1.3633 | -1.3085 | -1.1597 | -1.1213 | -1.2556 | -1.4852 | -2.5329 | -2.6583 | -2.5593 | -1.976 | -1.2825 | -0.93677 | -0.75994 | -0.7244 | -0.77544 | -1.187 | -1.8758 | -2.727 | -2.7981 | -2.6804 | -2.2565 | -2.2624 | -2.2487 | -2.1109
12 | 14 | 2030 | Winter | Q, [%] | Expected | - | 0.059274 | 0.056891 | 0.050421 | 0.048753 | 0.054593 | 0.064572 | 0.11013 | 0.11558 | 0.11127 | 0.085912 | 0.055762 | 0.040729 | 0.033041 | 0.031496 | 0.033715 | 0.051608 | 0.081558 | 0.11857 | 0.12166 | 0.11654 | 0.098109 | 0.098366 | 0.09777 | 0.091779
14 | 12 | 2030 | Winter | S, [MVA] | Expected | - | 1.9476 | 1.9345 | 1.9938 | 2.0084 | 2.0129 | 2.1287 | 2.4726 | 2.8173 | 3.3013 | 4.0055 | 4.8431 | 5.4925 | 5.8762 | 5.9259 | 5.6934 | 4.99 | 4.0762 | 3.3336 | 2.8687 | 2.6118 | 2.2959 | 2.2702 | 2.2203 | 2.0435
14 | 12 | 2030 | Winter | S, [%] | Expected | - | 8.468% | 8.411% | 8.669% | 8.732% | 8.752% | 9.255% | 10.75% | 12.25% | 14.35% | 17.42% | 21.06% | 23.88% | 25.55% | 25.76% | 24.75% | 21.7% | 17.72% | 14.49% | 12.47% | 11.36% | 9.982% | 9.87% | 9.653% | 8.885%
12 | 14 | 2030 | Winter | S, [MVA] | Expected | - | 1.9803 | 1.9674 | 2.0268 | 2.0413 | 2.046 | 2.1612 | 2.5476 | 2.887 | 3.3593 | 4.0435 | 4.8654 | 5.5089 | 5.8902 | 5.9395 | 5.7076 | 5.0107 | 4.1122 | 3.3948 | 2.9409 | 2.6872 | 2.367 | 2.3422 | 2.2943 | 2.1191
12 | 14 | 2030 | Winter | S, [%] | Expected | - | 8.61% | 8.554% | 8.812% | 8.875% | 8.895% | 9.396% | 11.08% | 12.55% | 14.61% | 17.58% | 21.15% | 23.95% | 25.61% | 25.82% | 24.82% | 21.79% | 17.88% | 14.76% | 12.79% | 11.68% | 10.29% | 10.18% | 9.975% | 9.213%
14 | 26 | 2030 | Winter | P, [MW] | Expected | - | -1.9615 | -2.0097 | -2.1837 | -1.6617 | -1.6561 | -2.0561 | -0.74653 | -0.36934 | 0.45408 | 1.4867 | 2.2173 | 3.0387 | 2.9378 | 3.0647 | 3.1 | 2.8604 | 2.0586 | 0.93934 | -0.086105 | -0.99542 | -1.8241 | -2.0291 | -1.945 | -2.1661
14 | 26 | 2030 | Winter | P, [%] | Expected | - | 9.34% | 9.57% | 10.4% | 7.913% | 7.886% | 9.791% | 3.555% | 1.759% | 2.162% | 7.08% | 10.56% | 14.47% | 13.99% | 14.59% | 14.76% | 13.62% | 9.803% | 4.473% | 0.41% | 4.74% | 8.686% | 9.662% | 9.262% | 10.31%
26 | 14 | 2030 | Winter | P, [MW] | Expected | - | 1.9651 | 2.0132 | 2.187 | 1.665 | 1.6594 | 2.0594 | 0.74901 | 0.37177 | -0.4515 | -1.4843 | -2.2147 | -3.0358 | -2.935 | -3.0617 | -3.0971 | -2.858 | -2.0566 | -0.93675 | 0.088604 | 0.99803 | 1.8269 | 2.0319 | 1.9478 | 2.1693
26 | 14 | 2030 | Winter | P, [%] | Expected | - | 9.358% | 9.586% | 10.41% | 7.929% | 7.902% | 9.807% | 3.567% | 1.77% | 2.15% | 7.068% | 10.55% | 14.46% | 13.98% | 14.58% | 14.75% | 13.61% | 9.793% | 4.461% | 0.4219% | 4.753% | 8.7% | 9.676% | 9.275% | 10.33%
14 | 26 | 2030 | Winter | Q, [MVAr] | Expected | - | -2.1638 | -2.6565 | -2.0321 | -2.0795 | -2.3631 | -1.5123 | -1.7768 | -1.9765 | -2.1644 | -2.7408 | -2.6942 | 1.5562 | 1.9719 | 1.8416 | 1.6417 | 1.143 | -2.0376 | -2.6383 | -2.0268 | -1.7532 | -1.5183 | -1.3044 | -1.3148 | -1.64
14 | 26 | 2030 | Winter | Q, [%] | Expected | - | 10.3% | 12.65% | 9.677% | 9.903% | 11.25% | 7.201% | 8.461% | 9.412% | 10.31% | 13.05% | 12.83% | 7.411% | 9.39% | 8.77% | 7.818% | 5.443% | 9.703% | 12.56% | 9.652% | 8.348% | 7.23% | 6.211% | 6.261% | 7.81%
26 | 14 | 2030 | Winter | Q, [MVAr] | Expected | - | 2.1649 | 2.6574 | 2.0327 | 2.0801 | 2.3636 | 1.5129 | 1.7762 | 1.9758 | 2.1639 | 2.7401 | 2.6938 | -1.5562 | -1.972 | -1.8415 | -1.6418 | -1.1436 | 2.0363 | 2.6379 | 2.0263 | 1.7528 | 1.5182 | 1.3043 | 1.3146 | 1.6405
26 | 14 | 2030 | Winter | Q, [%] | Expected | - | 0.10309 | 0.12654 | 0.096797 | 0.09905 | 0.11255 | 0.072042 | 0.084583 | 0.094087 | 0.10304 | 0.13048 | 0.12827 | 0.074105 | 0.093904 | 0.087688 | 0.078179 | 0.054459 | 0.096968 | 0.12561 | 0.09649 | 0.083466 | 0.072297 | 0.06211 | 0.062601 | 0.078118
14 | 26 | 2030 | Winter | S, [MVA] | Expected | - | 4.1048 | 3.9855 | 3.861 | 3.8221 | 3.8023 | 3.9231 | 3.416 | 3.3694 | 3.4673 | 3.3467 | 3.5046 | 3.7127 | 3.6675 | 3.8052 | 3.6941 | 3.4093 | 3.0551 | 3.465 | 3.4084 | 3.5098 | 3.6808 | 3.6548 | 3.5888 | 3.8437
14 | 26 | 2030 | Winter | S, [%] | Expected | - | 19.55% | 18.98% | 18.39% | 18.2% | 18.11% | 18.68% | 16.27% | 16.04% | 16.51% | 15.94% | 16.69% | 17.68% | 17.46% | 18.12% | 17.59% | 16.23% | 14.55% | 16.5% | 16.23% | 16.71% | 17.53% | 17.4% | 17.09% | 18.3%
26 | 14 | 2030 | Winter | S, [MVA] | Expected | - | 4.1084 | 3.9883 | 3.8645 | 3.8252 | 3.8045 | 3.9261 | 3.417 | 3.3703 | 3.4677 | 3.3455 | 3.5027 | 3.7101 | 3.6652 | 3.8025 | 3.6916 | 3.4074 | 3.0531 | 3.4646 | 3.4093 | 3.5112 | 3.6829 | 3.657 | 3.591 | 3.847
26 | 14 | 2030 | Winter | S, [%] | Expected | - | 19.56% | 18.99% | 18.4% | 18.22% | 18.12% | 18.7% | 16.27% | 16.05% | 16.51% | 15.93% | 16.68% | 17.67% | 17.45% | 18.11% | 17.58% | 16.23% | 14.54% | 16.5% | 16.23% | 16.72% | 17.54% | 17.41% | 17.1% | 18.32%
14 | 16 | 2030 | Winter | P, [MW] | Expected | - | 0.65414 | 0.64897 | 0.64552 | 0.63785 | 0.63619 | 0.65238 | 0.85279 | 0.98392 | 0.98706 | 1.0296 | 1.0596 | 0.91973 | 1.0068 | 1.025 | 0.88894 | 0.90489 | 0.96504 | 1.1819 | 1.2453 | 1.1008 | 1.0584 | 1.0205 | 0.89549 | 0.82471
14 | 16 | 2030 | Winter | P, [%] | Expected | - | 3.115% | 3.09% | 3.074% | 3.037% | 3.029% | 3.107% | 4.061% | 4.685% | 4.7% | 4.903% | 5.046% | 4.38% | 4.794% | 4.881% | 4.233% | 4.309% | 4.595% | 5.628% | 5.93% | 5.242% | 5.04% | 4.859% | 4.264% | 3.927%
16 | 14 | 2030 | Winter | P, [MW] | Expected | - | -0.65405 | -0.64888 | -0.64542 | -0.63776 | -0.6361 | -0.65228 | -0.85262 | -0.98369 | -0.98684 | -1.0294 | -1.0593 | -0.91953 | -1.0066 | -1.0248 | -0.88877 | -0.90471 | -0.96482 | -1.1816 | -1.245 | -1.1006 | -1.0581 | -1.0202 | -0.89531 | -0.82456
16 | 14 | 2030 | Winter | P, [%] | Expected | - | 3.115% | 3.09% | 3.073% | 3.037% | 3.029% | 3.106% | 4.06% | 4.684% | 4.699% | 4.902% | 5.044% | 4.379% | 4.793% | 4.88% | 4.232% | 4.308% | 4.594% | 5.626% | 5.929% | 5.241% | 5.039% | 4.858% | 4.263% | 3.926%
14 | 16 | 2030 | Winter | Q, [MVAr] | Expected | - | 0.15626 | 0.15057 | 0.15056 | 0.15056 | 0.15452 | 0.16283 | 0.23556 | 0.2947 | 0.29564 | 0.31 | 0.31734 | 0.26944 | 0.29373 | 0.29374 | 0.24872 | 0.25485 | 0.28279 | 0.34909 | 0.36841 | 0.32671 | 0.31191 | 0.30303 | 0.24668 | 0.21615
14 | 16 | 2030 | Winter | Q, [%] | Expected | - | 0.7441% | 0.717% | 0.717% | 0.717% | 0.7358% | 0.7754% | 1.122% | 1.403% | 1.408% | 1.476% | 1.511% | 1.283% | 1.399% | 1.399% | 1.184% | 1.214% | 1.347% | 1.662% | 1.754% | 1.556% | 1.485% | 1.443% | 1.175% | 1.029%
16 | 14 | 2030 | Winter | Q, [MVAr] | Expected | - | -0.16013 | -0.15443 | -0.15443 | -0.15443 | -0.15839 | -0.16669 | -0.23934 | -0.2984 | -0.29934 | -0.31365 | -0.32097 | -0.27317 | -0.29741 | -0.29741 | -0.25247 | -0.2586 | -0.28648 | -0.35264 | -0.37192 | -0.33033 | -0.31556 | -0.3067 | -0.25043 | -0.21994
16 | 14 | 2030 | Winter | Q, [%] | Expected | - | 0.0076251 | 0.0073539 | 0.0073539 | 0.0073539 | 0.0075422 | 0.0079378 | 0.011397 | 0.014209 | 0.014254 | 0.014936 | 0.015284 | 0.013008 | 0.014162 | 0.014162 | 0.012023 | 0.012314 | 0.013642 | 0.016793 | 0.01771 | 0.01573 | 0.015027 | 0.014605 | 0.011925 | 0.010473
14 | 16 | 2030 | Winter | S, [MVA] | Expected | - | 0.67255 | 0.66622 | 0.66285 | 0.6554 | 0.65471 | 0.67243 | 0.88475 | 1.0271 | 1.0304 | 1.0753 | 1.1061 | 0.95838 | 1.0488 | 1.0663 | 0.92309 | 0.94011 | 1.0056 | 1.2324 | 1.2987 | 1.1483 | 1.1034 | 1.0645 | 0.92885 | 0.85257
14 | 16 | 2030 | Winter | S, [%] | Expected | - | 3.203% | 3.172% | 3.156% | 3.121% | 3.118% | 3.202% | 4.213% | 4.891% | 4.907% | 5.12% | 5.267% | 4.564% | 4.994% | 5.078% | 4.396% | 4.477% | 4.789% | 5.868% | 6.184% | 5.468% | 5.254% | 5.069% | 4.423% | 4.06%
16 | 14 | 2030 | Winter | S, [MVA] | Expected | - | 0.67337 | 0.66701 | 0.66365 | 0.65621 | 0.65554 | 0.67328 | 0.8856 | 1.028 | 1.0312 | 1.0761 | 1.1069 | 0.95926 | 1.0496 | 1.0671 | 0.92393 | 0.94095 | 1.0065 | 1.2331 | 1.2994 | 1.1491 | 1.1042 | 1.0653 | 0.92968 | 0.85339
16 | 14 | 2030 | Winter | S, [%] | Expected | - | 3.207% | 3.176% | 3.16% | 3.125% | 3.122% | 3.206% | 4.217% | 4.895% | 4.911% | 5.124% | 5.271% | 4.568% | 4.998% | 5.081% | 4.4% | 4.481% | 4.793% | 5.872% | 6.187% | 5.472% | 5.258% | 5.073% | 4.427% | 4.064%
17 | 14 | 2030 | Winter | P, [MW] | Expected | - | -4.2572 | -3.8402 | -3.6615 | -3.6165 | -3.7407 | -4.2181 | -4.7248 | -4.4813 | -3.7987 | -2.8 | -1.8125 | -0.94918 | -0.27878 | 0.011884 | -0.060521 | -0.77009 | -2.0476 | -3.8823 | -4.9906 | -5.8704 | -6.3408 | -6.1679 | -5.6374 | -4.9612
17 | 14 | 2030 | Winter | P, [%] | Expected | - | 18.51% | 16.7% | 15.92% | 15.72% | 16.26% | 18.34% | 20.54% | 19.48% | 16.52% | 12.17% | 7.881% | 4.127% | 1.212% | 0.05167% | 0.2631% | 3.348% | 8.903% | 16.88% | 21.7% | 25.52% | 27.57% | 26.82% | 24.51% | 21.57%
14 | 17 | 2030 | Winter | P, [MW] | Expected | - | 4.2599 | 3.8423 | 3.6635 | 3.6184 | 3.7427 | 4.2208 | 4.7281 | 4.4843 | 3.8009 | 2.8013 | 1.8131 | 0.94944 | 0.27893 | -0.011748 | 0.060631 | 0.77026 | 2.0483 | 3.8847 | 4.9943 | 5.8754 | 6.3467 | 6.1735 | 5.6421 | 4.9648
14 | 17 | 2030 | Winter | P, [%] | Expected | - | 18.52% | 16.71% | 15.93% | 15.73% | 16.27% | 18.35% | 20.56% | 19.5% | 16.53% | 12.18% | 7.883% | 4.128% | 1.213% | 0.05108% | 0.2636% | 3.349% | 8.906% | 16.89% | 21.71% | 25.55% | 27.59% | 26.84% | 24.53% | 21.59%
17 | 14 | 2030 | Winter | Q, [MVAr] | Expected | - | -0.36777 | -0.3185 | -0.40257 | -0.29111 | -0.24016 | -0.3286 | -0.46348 | -0.57426 | -0.72151 | -0.81367 | -0.85484 | -0.85485 | -0.82506 | -0.77219 | -0.68308 | -0.58173 | -0.62205 | -0.76951 | -0.76937 | -0.63591 | -0.54779 | -0.4706 | -0.4139 | -0.39981
17 | 14 | 2030 | Winter | Q, [%] | Expected | - | 1.599% | 1.385% | 1.75% | 1.266% | 1.044% | 1.429% | 2.015% | 2.497% | 3.137% | 3.538% | 3.717% | 3.717% | 3.587% | 3.357% | 2.97% | 2.529% | 2.705% | 3.346% | 3.345% | 2.765% | 2.382% | 2.046% | 1.8% | 1.738%
14 | 17 | 2030 | Winter | Q, [MVAr] | Expected | - | 0.29333 | 0.2438 | 0.32767 | 0.21617 | 0.16538 | 0.25413 | 0.38936 | 0.49998 | 0.64672 | 0.73834 | 0.77916 | 0.77858 | 0.74871 | 0.69584 | 0.60673 | 0.50541 | 0.54633 | 0.69479 | 0.69556 | 0.56304 | 0.4755 | 0.39807 | 0.34072 | 0.32596
14 | 17 | 2030 | Winter | Q, [%] | Expected | - | 0.012753 | 0.0106 | 0.014246 | 0.0093985 | 0.0071904 | 0.011049 | 0.016929 | 0.021738 | 0.028118 | 0.032102 | 0.033877 | 0.033851 | 0.032553 | 0.030254 | 0.02638 | 0.021975 | 0.023753 | 0.030208 | 0.030242 | 0.02448 | 0.020674 | 0.017307 | 0.014814 | 0.014172
17 | 14 | 2030 | Winter | S, [MVA] | Expected | - | 4.2732 | 3.8534 | 3.6838 | 3.6284 | 3.7486 | 4.2309 | 4.7477 | 4.5185 | 3.8692 | 2.9193 | 2.0045 | 1.2818 | 0.99961 | 0.99744 | 0.90118 | 1.0318 | 2.1413 | 3.9587 | 5.0508 | 5.9052 | 6.3646 | 6.1859 | 5.6526 | 4.9773
17 | 14 | 2030 | Winter | S, [%] | Expected | - | 18.58% | 16.75% | 16.02% | 15.78% | 16.3% | 18.4% | 20.64% | 19.65% | 16.82% | 12.69% | 8.715% | 5.573% | 4.346% | 4.337% | 3.918% | 4.486% | 9.31% | 17.21% | 21.96% | 25.67% | 27.67% | 26.9% | 24.58% | 21.64%
14 | 17 | 2030 | Winter | S, [MVA] | Expected | - | 4.2701 | 3.8501 | 3.6783 | 3.6251 | 3.7467 | 4.2285 | 4.7444 | 4.513 | 3.8591 | 2.9017 | 1.9746 | 1.2317 | 0.93814 | 0.93891 | 0.84511 | 0.99234 | 2.1219 | 3.9474 | 5.0439 | 5.9029 | 6.3647 | 6.1864 | 5.6524 | 4.9755
14 | 17 | 2030 | Winter | S, [%] | Expected | - | 18.57% | 16.74% | 15.99% | 15.76% | 16.29% | 18.38% | 20.63% | 19.62% | 16.78% | 12.62% | 8.585% | 5.355% | 4.079% | 4.082% | 3.674% | 4.315% | 9.226% | 17.16% | 21.93% | 25.66% | 27.67% | 26.9% | 24.58% | 21.63%
20 | 23 | 2030 | Winter | P, [MW] | Expected | - | -0.74663 | -0.73787 | -0.7183 | -0.57598 | -0.53585 | -0.54244 | 0.2843 | 0.4774 | 0.74295 | 1.1416 | 1.3137 | 1.3792 | 1.1975 | 1.2276 | 1.2321 | 1.2473 | 1.2281 | 1.0324 | 0.63399 | 0.16361 | -0.24292 | -0.10284 | -0.14842 | -0.6251
20 | 23 | 2030 | Winter | P, [%] | Expected | - | 3.555% | 3.514% | 3.42% | 2.743% | 2.552% | 2.583% | 1.354% | 2.273% | 3.538% | 5.436% | 6.256% | 6.567% | 5.702% | 5.846% | 5.867% | 5.94% | 5.848% | 4.916% | 3.019% | 0.7791% | 1.157% | 0.4897% | 0.7068% | 2.977%
23 | 20 | 2030 | Winter | P, [MW] | Expected | - | 0.74677 | 0.738 | 0.71844 | 0.57611 | 0.53599 | 0.54257 | -0.28422 | -0.4773 | -0.74282 | -1.1413 | -1.3133 | -1.3787 | -1.1972 | -1.2273 | -1.2317 | -1.247 | -1.2278 | -1.0322 | -0.63385 | -0.16349 | 0.24305 | 0.10295 | 0.14852 | 0.62523
23 | 20 | 2030 | Winter | P, [%] | Expected | - | 3.556% | 3.514% | 3.421% | 2.743% | 2.552% | 2.584% | 1.353% | 2.273% | 3.537% | 5.435% | 6.254% | 6.565% | 5.701% | 5.844% | 5.865% | 5.938% | 5.847% | 4.915% | 3.018% | 0.7785% | 1.157% | 0.4902% | 0.7072% | 2.977%
20 | 23 | 2030 | Winter | Q, [MVAr] | Expected | - | -0.092497 | -0.18117 | -0.19946 | -0.088541 | -0.027979 | 0.10054 | 0.55119 | 0.43592 | 0.24745 | 0.11658 | 0.1503 | 0.27488 | 0.22721 | 0.20334 | 0.13621 | 0.13323 | 0.17113 | 0.2925 | 0.51314 | 0.73719 | 0.73668 | 0.72096 | 0.66313 | 0.23392
20 | 23 | 2030 | Winter | Q, [%] | Expected | - | 0.4405% | 0.8627% | 0.9498% | 0.4216% | 0.1332% | 0.4788% | 2.625% | 2.076% | 1.178% | 0.5552% | 0.7157% | 1.309% | 1.082% | 0.9683% | 0.6486% | 0.6344% | 0.8149% | 1.393% | 2.444% | 3.51% | 3.508% | 3.433% | 3.158% | 1.114%
23 | 20 | 2030 | Winter | Q, [MVAr] | Expected | - | 0.088688 | 0.17735 | 0.19565 | 0.084722 | 0.024166 | -0.10437 | -0.55508 | -0.43979 | -0.25128 | -0.12019 | -0.15378 | -0.27829 | -0.23076 | -0.20687 | -0.13975 | -0.13676 | -0.17467 | -0.29616 | -0.51695 | -0.74103 | -0.74051 | -0.72482 | -0.667 | -0.23776
23 | 20 | 2030 | Winter | Q, [%] | Expected | - | 0.0042232 | 0.0084453 | 0.0093168 | 0.0040344 | 0.0011508 | 0.0049702 | 0.026432 | 0.020942 | 0.011966 | 0.0057235 | 0.007323 | 0.013252 | 0.010989 | 0.0098508 | 0.0066546 | 0.0065126 | 0.0083174 | 0.014103 | 0.024617 | 0.035287 | 0.035262 | 0.034515 | 0.031762 | 0.011322
20 | 23 | 2030 | Winter | S, [MVA] | Expected | - | 0.83215 | 0.80073 | 0.83618 | 0.80269 | 0.80502 | 0.77951 | 0.63489 | 0.67331 | 0.78749 | 1.148 | 1.3241 | 1.4114 | 1.2244 | 1.2551 | 1.2452 | 1.2568 | 1.2426 | 1.0784 | 0.81717 | 0.76101 | 0.79771 | 0.73641 | 0.68844 | 0.76896
20 | 23 | 2030 | Winter | S, [%] | Expected | - | 3.963% | 3.813% | 3.982% | 3.822% | 3.833% | 3.712% | 3.023% | 3.206% | 3.75% | 5.467% | 6.305% | 6.721% | 5.831% | 5.977% | 5.93% | 5.985% | 5.917% | 5.135% | 3.891% | 3.624% | 3.799% | 3.507% | 3.278% | 3.662%
23 | 20 | 2030 | Winter | S, [MVA] | Expected | - | 0.83196 | 0.80009 | 0.83549 | 0.80258 | 0.80524 | 0.7802 | 0.63823 | 0.67584 | 0.78859 | 1.1481 | 1.3241 | 1.4117 | 1.2248 | 1.2554 | 1.2453 | 1.2568 | 1.2427 | 1.0792 | 0.81949 | 0.76472 | 0.80127 | 0.7402 | 0.69219 | 0.7703
23 | 20 | 2030 | Winter | S, [%] | Expected | - | 3.962% | 3.81% | 3.979% | 3.822% | 3.834% | 3.715% | 3.039% | 3.218% | 3.755% | 5.467% | 6.305% | 6.722% | 5.832% | 5.978% | 5.93% | 5.985% | 5.918% | 5.139% | 3.902% | 3.642% | 3.816% | 3.525% | 3.296% | 3.668%
20 | 21 | 2030 | Winter | P, [MW] | Expected | - | -0.90034 | -0.885 | -0.85954 | -0.71968 | -0.67627 | -0.70106 | 0.09029 | 0.28081 | 0.53331 | 0.90858 | 1.0743 | 1.1358 | 0.97707 | 1.0038 | 1.0116 | 1.0235 | 0.99392 | 0.77961 | 0.38979 | -0.073675 | -0.46775 | -0.31196 | -0.34585 | -0.79729
20 | 21 | 2030 | Winter | P, [%] | Expected | - | 4.287% | 4.214% | 4.093% | 3.427% | 3.22% | 3.338% | 0.43% | 1.337% | 2.54% | 4.327% | 5.116% | 5.409% | 4.653% | 4.78% | 4.817% | 4.874% | 4.733% | 3.712% | 1.856% | 0.3508% | 2.227% | 1.486% | 1.647% | 3.797%
21 | 20 | 2030 | Winter | P, [MW] | Expected | - | 0.90055 | 0.88519 | 0.85972 | 0.71986 | 0.67646 | 0.70127 | -0.090099 | -0.28064 | -0.53315 | -0.90834 | -1.074 | -1.1354 | -0.97679 | -1.0036 | -1.0113 | -1.0232 | -0.99363 | -0.77936 | -0.38956 | 0.073974 | 0.46809 | 0.31226 | 0.34612 | 0.79752
21 | 20 | 2030 | Winter | P, [%] | Expected | - | 4.288% | 4.215% | 4.094% | 3.428% | 3.221% | 3.339% | 0.429% | 1.336% | 2.539% | 4.325% | 5.114% | 5.407% | 4.651% | 4.779% | 4.816% | 4.872% | 4.732% | 3.711% | 1.855% | 0.3523% | 2.229% | 1.487% | 1.648% | 3.798%
20 | 21 | 2030 | Winter | Q, [MVAr] | Expected | - | 0.25249 | 0.1442 | 0.10753 | 0.22394 | 0.27746 | 0.44022 | 0.93767 | 0.83881 | 0.66023 | 0.54272 | 0.58029 | 0.7114 | 0.6261 | 0.60177 | 0.53534 | 0.54414 | 0.6088 | 0.75176 | 0.96439 | 1.1875 | 1.1699 | 1.1507 | 1.0571 | 0.58672
20 | 21 | 2030 | Winter | Q, [%] | Expected | - | 1.202% | 0.6867% | 0.5121% | 1.066% | 1.321% | 2.096% | 4.465% | 3.994% | 3.144% | 2.584% | 2.763% | 3.388% | 2.981% | 2.866% | 2.549% | 2.591% | 2.899% | 3.58% | 4.592% | 5.655% | 5.571% | 5.479% | 5.034% | 2.794%
21 | 20 | 2030 | Winter | Q, [MVAr] | Expected | - | -0.25621 | -0.14795 | -0.11128 | -0.22769 | -0.2812 | -0.44394 | -0.94141 | -0.84257 | -0.66402 | -0.54639 | -0.58385 | -0.71487 | -0.62969 | -0.60535 | -0.53895 | -0.54774 | -0.61239 | -0.75542 | -0.96808 | -1.1911 | -1.1735 | -1.1543 | -1.0607 | -0.5904
21 | 20 | 2030 | Winter | Q, [%] | Expected | - | 0.0122 | 0.0070453 | 0.0052991 | 0.010842 | 0.013391 | 0.02114 | 0.044829 | 0.040122 | 0.03162 | 0.026019 | 0.027802 | 0.034041 | 0.029985 | 0.028826 | 0.025664 | 0.026083 | 0.029162 | 0.035972 | 0.046099 | 0.056719 | 0.05588 | 0.054965 | 0.05051 | 0.028114
20 | 21 | 2030 | Winter | S, [MVA] | Expected | - | 0.99933 | 0.93584 | 0.94258 | 0.93567 | 0.94977 | 0.99811 | 0.95072 | 0.90926 | 0.857 | 1.0608 | 1.2233 | 1.346 | 1.169 | 1.1849 | 1.1527 | 1.1634 | 1.1697 | 1.0969 | 1.0458 | 1.1955 | 1.2746 | 1.1971 | 1.1182 | 1.0626
20 | 21 | 2030 | Winter | S, [%] | Expected | - | 4.759% | 4.456% | 4.488% | 4.456% | 4.523% | 4.753% | 4.527% | 4.33% | 4.081% | 5.052% | 5.825% | 6.41% | 5.567% | 5.642% | 5.489% | 5.54% | 5.57% | 5.223% | 4.98% | 5.693% | 6.07% | 5.7% | 5.325% | 5.06%
21 | 20 | 2030 | Winter | S, [MVA] | Expected | - | 1.0004 | 0.93658 | 0.94306 | 0.93674 | 0.95106 | 0.99982 | 0.9544 | 0.91266 | 0.85984 | 1.0625 | 1.2247 | 1.3476 | 1.1708 | 1.1865 | 1.1542 | 1.1648 | 1.1714 | 1.0993 | 1.0491 | 1.1991 | 1.278 | 1.2006 | 1.1217 | 1.0648
21 | 20 | 2030 | Winter | S, [%] | Expected | - | 4.764% | 4.46% | 4.491% | 4.461% | 4.529% | 4.761% | 4.545% | 4.346% | 4.094% | 5.06% | 5.832% | 6.417% | 5.575% | 5.65% | 5.496% | 5.547% | 5.578% | 5.235% | 4.996% | 5.71% | 6.086% | 5.717% | 5.341% | 5.07%
20 | 26 | 2030 | Winter | P, [MW] | Expected | - | 1.9669 | 2.0149 | 2.1887 | 1.6666 | 1.6609 | 2.061 | 0.75021 | 0.37295 | -0.45025 | -1.4832 | -2.2135 | -3.0344 | -2.9336 | -3.0602 | -3.0957 | -2.8568 | -2.0557 | -0.93551 | 0.089814 | 0.9993 | 1.8283 | 2.0333 | 1.9491 | 2.1709
20 | 26 | 2030 | Winter | P, [%] | Expected | - | 7.565% | 7.749% | 8.418% | 6.41% | 6.388% | 7.927% | 2.885% | 1.434% | 1.732% | 5.704% | 8.513% | 11.67% | 11.28% | 11.77% | 11.91% | 10.99% | 7.906% | 3.598% | 0.3454% | 3.843% | 7.032% | 7.82% | 7.497% | 8.35%
26 | 20 | 2030 | Winter | P, [MW] | Expected | - | -1.9651 | -2.0132 | -2.187 | -1.665 | -1.6594 | -2.0594 | -0.74901 | -0.37177 | 0.4515 | 1.4843 | 2.2147 | 3.0358 | 2.935 | 3.0617 | 3.0971 | 2.858 | 2.0566 | 0.93675 | -0.088604 | -0.99803 | -1.8269 | -2.0319 | -1.9478 | -2.1693
26 | 20 | 2030 | Winter | P, [%] | Expected | - | 7.558% | 7.743% | 8.412% | 6.404% | 6.382% | 7.921% | 2.881% | 1.43% | 1.737% | 5.709% | 8.518% | 11.68% | 11.29% | 11.78% | 11.91% | 10.99% | 7.91% | 3.603% | 0.3408% | 3.839% | 7.027% | 7.815% | 7.491% | 8.344%
20 | 26 | 2030 | Winter | Q, [MVAr] | Expected | - | 2.0981 | 2.5905 | 1.9658 | 2.0131 | 2.2966 | 1.4459 | 1.7088 | 1.9083 | 2.0966 | 2.6728 | 2.6267 | -1.6232 | -2.039 | -1.9083 | -1.7087 | -1.2109 | 1.9689 | 2.5705 | 1.9589 | 1.6854 | 1.451 | 1.237 | 1.2473 | 1.5734
20 | 26 | 2030 | Winter | Q, [%] | Expected | - | 8.07% | 9.963% | 7.561% | 7.743% | 8.833% | 5.561% | 6.572% | 7.34% | 8.064% | 10.28% | 10.1% | 6.243% | 7.842% | 7.34% | 6.572% | 4.657% | 7.573% | 9.887% | 7.534% | 6.482% | 5.581% | 4.758% | 4.797% | 6.052%
26 | 20 | 2030 | Winter | Q, [MVAr] | Expected | - | -2.1649 | -2.6574 | -2.0327 | -2.0801 | -2.3636 | -1.5129 | -1.7762 | -1.9758 | -2.1639 | -2.7401 | -2.6938 | 1.5562 | 1.972 | 1.8415 | 1.6418 | 1.1436 | -2.0363 | -2.6379 | -2.0263 | -1.7528 | -1.5182 | -1.3043 | -1.3146 | -1.6405
26 | 20 | 2030 | Winter | Q, [%] | Expected | - | 0.083265 | 0.10221 | 0.078182 | 0.080002 | 0.090907 | 0.058188 | 0.068317 | 0.075993 | 0.083228 | 0.10539 | 0.10361 | 0.059854 | 0.075846 | 0.070825 | 0.063145 | 0.043986 | 0.078321 | 0.10146 | 0.077934 | 0.067415 | 0.058394 | 0.050166 | 0.050563 | 0.063095
20 | 26 | 2030 | Winter | S, [MVA] | Expected | - | 4.0854 | 3.9488 | 3.8439 | 3.8025 | 3.766 | 3.9102 | 3.39 | 3.3403 | 3.4347 | 3.2932 | 3.4506 | 3.7355 | 3.6996 | 3.8327 | 3.7192 | 3.4287 | 3.0097 | 3.4188 | 3.3798 | 3.4858 | 3.6628 | 3.6398 | 3.5749 | 3.8306
20 | 26 | 2030 | Winter | S, [%] | Expected | - | 15.71% | 15.19% | 14.78% | 14.63% | 14.48% | 15.04% | 13.04% | 12.85% | 13.21% | 12.67% | 13.27% | 14.37% | 14.23% | 14.74% | 14.3% | 13.19% | 11.58% | 13.15% | 13% | 13.41% | 14.09% | 14% | 13.75% | 14.73%
26 | 20 | 2030 | Winter | S, [MVA] | Expected | - | 4.1084 | 3.9883 | 3.8645 | 3.8252 | 3.8045 | 3.9261 | 3.417 | 3.3703 | 3.4677 | 3.3455 | 3.5027 | 3.7101 | 3.6652 | 3.8025 | 3.6916 | 3.4074 | 3.0531 | 3.4646 | 3.4093 | 3.5112 | 3.6829 | 3.657 | 3.591 | 3.847
26 | 20 | 2030 | Winter | S, [%] | Expected | - | 15.8% | 15.34% | 14.86% | 14.71% | 14.63% | 15.1% | 13.14% | 12.96% | 13.34% | 12.87% | 13.47% | 14.27% | 14.1% | 14.63% | 14.2% | 13.11% | 11.74% | 13.33% | 13.11% | 13.5% | 14.17% | 14.07% | 13.81% | 14.8%
22 | 23 | 2030 | Winter | P, [MW] | Expected | - | 2.4701 | 2.378 | 2.2851 | 2.1816 | 2.1087 | 2.3529 | 1.9427 | 1.7906 | 1.6575 | 1.4935 | 1.3822 | 1.3781 | 1.2845 | 1.2765 | 1.2209 | 1.2552 | 1.4277 | 1.8635 | 2.1764 | 2.5846 | 2.8554 | 2.5323 | 2.4083 | 2.5819
22 | 23 | 2030 | Winter | P, [%] | Expected | - | 10.74% | 10.34% | 9.935% | 9.485% | 9.168% | 10.23% | 8.447% | 7.785% | 7.206% | 6.493% | 6.009% | 5.992% | 5.585% | 5.55% | 5.308% | 5.458% | 6.207% | 8.102% | 9.463% | 11.24% | 12.41% | 11.01% | 10.47% | 11.23%
23 | 22 | 2030 | Winter | P, [MW] | Expected | - | -2.4697 | -2.3777 | -2.2848 | -2.1813 | -2.1084 | -2.3525 | -1.9424 | -1.7903 | -1.6573 | -1.4933 | -1.382 | -1.378 | -1.2844 | -1.2763 | -1.2208 | -1.2551 | -1.4276 | -1.8632 | -2.1761 | -2.5841 | -2.8548 | -2.5318 | -2.4079 | -2.5814
23 | 22 | 2030 | Winter | P, [%] | Expected | - | 10.74% | 10.34% | 9.934% | 9.484% | 9.167% | 10.23% | 8.445% | 7.784% | 7.205% | 6.493% | 6.009% | 5.991% | 5.584% | 5.549% | 5.308% | 5.457% | 6.207% | 8.101% | 9.461% | 11.24% | 12.41% | 11.01% | 10.47% | 11.22%
22 | 23 | 2030 | Winter | Q, [MVAr] | Expected | - | -0.52145 | -0.4034 | -0.34321 | -0.45563 | -0.48968 | -0.58813 | -1.0218 | -0.90777 | -0.7028 | -0.53849 | -0.5605 | -0.67004 | -0.64692 | -0.63224 | -0.60744 | -0.60908 | -0.61936 | -0.66622 | -0.87498 | -1.1063 | -1.1057 | -1.1801 | -1.1404 | -0.72957
22 | 23 | 2030 | Winter | Q, [%] | Expected | - | 2.267% | 1.754% | 1.492% | 1.981% | 2.129% | 2.557% | 4.442% | 3.947% | 3.056% | 2.341% | 2.437% | 2.913% | 2.813% | 2.749% | 2.641% | 2.648% | 2.693% | 2.897% | 3.804% | 4.81% | 4.807% | 5.131% | 4.958% | 3.172%
23 | 22 | 2030 | Winter | Q, [MVAr] | Expected | - | 0.44543 | 0.32737 | 0.2671 | 0.37954 | 0.41361 | 0.51212 | 0.9456 | 0.83157 | 0.62659 | 0.46239 | 0.48455 | 0.59407 | 0.57093 | 0.55626 | 0.53146 | 0.53304 | 0.54335 | 0.59013 | 0.79893 | 1.0304 | 1.0299 | 1.1042 | 1.0644 | 0.65359
23 | 22 | 2030 | Winter | Q, [%] | Expected | - | 0.019367 | 0.014234 | 0.011613 | 0.016502 | 0.017983 | 0.022266 | 0.041113 | 0.036155 | 0.027243 | 0.020104 | 0.021068 | 0.025829 | 0.024823 | 0.024185 | 0.023107 | 0.023176 | 0.023624 | 0.025658 | 0.034736 | 0.044801 | 0.044779 | 0.048009 | 0.04628 | 0.028417
22 | 23 | 2030 | Winter | S, [MVA] | Expected | - | 2.5501 | 2.4295 | 2.3414 | 2.2743 | 2.2115 | 2.4758 | 2.198 | 2.0088 | 1.8038 | 1.5917 | 1.4928 | 1.5329 | 1.4383 | 1.4246 | 1.3637 | 1.3955 | 1.5566 | 1.9811 | 2.3496 | 2.8154 | 3.068 | 2.7949 | 2.6683 | 2.7134
22 | 23 | 2030 | Winter | S, [%] | Expected | - | 11.09% | 10.56% | 10.18% | 9.888% | 9.615% | 10.76% | 9.556% | 8.734% | 7.843% | 6.92% | 6.49% | 6.665% | 6.254% | 6.194% | 5.929% | 6.067% | 6.768% | 8.614% | 10.22% | 12.24% | 13.34% | 12.15% | 11.6% | 11.8%
23 | 22 | 2030 | Winter | S, [MVA] | Expected | - | 2.5352 | 2.4176 | 2.3312 | 2.2583 | 2.194 | 2.4573 | 2.1632 | 1.9752 | 1.775 | 1.5669 | 1.4656 | 1.501 | 1.4057 | 1.3925 | 1.3315 | 1.364 | 1.5277 | 1.9561 | 2.3217 | 2.7858 | 3.0406 | 2.7631 | 2.6361 | 2.6928
23 | 22 | 2030 | Winter | S, [%] | Expected | - | 11.02% | 10.51% | 10.14% | 9.819% | 9.539% | 10.68% | 9.405% | 8.588% | 7.717% | 6.813% | 6.372% | 6.526% | 6.112% | 6.054% | 5.789% | 5.93% | 6.642% | 8.505% | 10.09% | 12.11% | 13.22% | 12.01% | 11.46% | 11.71%
22 | 21 | 2030 | Winter | P, [MW] | Expected | - | 1.9635 | 1.8928 | 1.8189 | 1.7074 | 1.6454 | 1.8291 | 1.3005 | 1.1407 | 0.96348 | 0.72005 | 0.58719 | 0.57007 | 0.55287 | 0.53308 | 0.48896 | 0.51252 | 0.65116 | 1.0241 | 1.3658 | 1.7974 | 2.1096 | 1.8406 | 1.7544 | 2.0121
22 | 21 | 2030 | Winter | P, [%] | Expected | - | 8.537% | 8.229% | 7.908% | 7.424% | 7.154% | 7.953% | 5.654% | 4.96% | 4.189% | 3.131% | 2.553% | 2.479% | 2.404% | 2.318% | 2.126% | 2.228% | 2.831% | 4.453% | 5.938% | 7.815% | 9.172% | 8.003% | 7.628% | 8.748%
21 | 22 | 2030 | Winter | P, [MW] | Expected | - | -1.9632 | -1.8925 | -1.8187 | -1.7072 | -1.6452 | -1.8288 | -1.3004 | -1.1406 | -0.96338 | -0.71996 | -0.58711 | -0.57 | -0.55281 | -0.53302 | -0.4889 | -0.51246 | -0.65107 | -1.024 | -1.3657 | -1.7972 | -2.1093 | -1.8404 | -1.7542 | -2.0118
21 | 22 | 2030 | Winter | P, [%] | Expected | - | 8.536% | 8.228% | 7.907% | 7.423% | 7.153% | 7.951% | 5.654% | 4.959% | 4.189% | 3.13% | 2.553% | 2.478% | 2.404% | 2.317% | 2.126% | 2.228% | 2.831% | 4.452% | 5.938% | 7.814% | 9.171% | 8.002% | 7.627% | 8.747%
22 | 21 | 2030 | Winter | Q, [MVAr] | Expected | - | 0.67875 | 0.72874 | 0.72516 | 0.63176 | 0.57318 | 0.59397 | 0.32376 | 0.49452 | 0.7346 | 0.94667 | 0.93831 | 0.85146 | 0.74333 | 0.75669 | 0.7837 | 0.8229 | 0.90557 | 0.93436 | 0.69727 | 0.46213 | 0.40313 | 0.31536 | 0.23096 | 0.49862
22 | 21 | 2030 | Winter | Q, [%] | Expected | - | 2.951% | 3.168% | 3.153% | 2.747% | 2.492% | 2.582% | 1.408% | 2.15% | 3.194% | 4.116% | 4.08% | 3.702% | 3.232% | 3.29% | 3.407% | 3.578% | 3.937% | 4.062% | 3.032% | 2.009% | 1.753% | 1.371% | 1.004% | 2.168%
21 | 22 | 2030 | Winter | Q, [MVAr] | Expected | - | -0.75492 | -0.80491 | -0.80138 | -0.70798 | -0.64937 | -0.67015 | -0.40015 | -0.57091 | -0.81094 | -1.0228 | -1.0143 | -0.92753 | -0.8194 | -0.83275 | -0.85976 | -0.899 | -0.98165 | -1.0106 | -0.77356 | -0.53836 | -0.47928 | -0.39163 | -0.30726 | -0.57483
21 | 22 | 2030 | Winter | Q, [%] | Expected | - | 0.032823 | 0.034996 | 0.034843 | 0.030782 | 0.028233 | 0.029137 | 0.017398 | 0.024822 | 0.035258 | 0.044471 | 0.044101 | 0.040327 | 0.035626 | 0.036207 | 0.037381 | 0.039087 | 0.042681 | 0.043939 | 0.033633 | 0.023407 | 0.020838 | 0.017027 | 0.013359 | 0.024993
22 | 21 | 2030 | Winter | S, [MVA] | Expected | - | 2.1005 | 2.0418 | 1.9884 | 1.8398 | 1.7557 | 1.9422 | 1.3445 | 1.2561 | 1.2165 | 1.1959 | 1.1118 | 1.0336 | 0.94202 | 0.94709 | 0.93602 | 0.97707 | 1.1228 | 1.3989 | 1.5336 | 1.8565 | 2.149 | 1.8697 | 1.7723 | 2.0892
22 | 21 | 2030 | Winter | S, [%] | Expected | - | 9.133% | 8.877% | 8.645% | 7.999% | 7.633% | 8.444% | 5.846% | 5.461% | 5.289% | 5.2% | 4.834% | 4.494% | 4.096% | 4.118% | 4.07% | 4.248% | 4.882% | 6.082% | 6.668% | 8.072% | 9.344% | 8.129% | 7.706% | 9.084%
21 | 22 | 2030 | Winter | S, [MVA] | Expected | - | 2.1251 | 2.0694 | 2.0161 | 1.8658 | 1.7804 | 1.964 | 1.3649 | 1.2893 | 1.2645 | 1.2574 | 1.1767 | 1.0971 | 1.003 | 1.0087 | 1.0005 | 1.0419 | 1.1853 | 1.4517 | 1.5697 | 1.8765 | 2.164 | 1.8837 | 1.7833 | 2.1068
21 | 22 | 2030 | Winter | S, [%] | Expected | - | 9.24% | 8.998% | 8.766% | 8.112% | 7.741% | 8.539% | 5.934% | 5.606% | 5.498% | 5.467% | 5.116% | 4.77% | 4.361% | 4.386% | 4.35% | 4.53% | 5.153% | 6.312% | 6.825% | 8.159% | 9.409% | 8.19% | 7.753% | 9.16%
23 | 24 | 2030 | Winter | P, [MW] | Expected | - | 0.86543 | 0.82567 | 0.79128 | 0.8106 | 0.7955 | 0.9106 | 1.113 | 1.1331 | 1.1985 | 1.3118 | 1.3423 | 1.3733 | 1.2385 | 1.2493 | 1.2244 | 1.249 | 1.3249 | 1.4437 | 1.4036 | 1.3724 | 1.3046 | 1.2137 | 1.1296 | 0.97982
23 | 24 | 2030 | Winter | P, [%] | Expected | - | 4.121% | 3.932% | 3.768% | 3.86% | 3.788% | 4.336% | 5.3% | 5.396% | 5.707% | 6.247% | 6.392% | 6.54% | 5.897% | 5.949% | 5.83% | 5.948% | 6.309% | 6.875% | 6.684% | 6.535% | 6.212% | 5.779% | 5.379% | 4.666%
24 | 23 | 2030 | Winter | P, [MW] | Expected | - | -0.86526 | -0.82552 | -0.79114 | -0.81045 | -0.79536 | -0.91042 | -1.1128 | -1.1328 | -1.1982 | -1.3114 | -1.3419 | -1.3729 | -1.2381 | -1.2489 | -1.224 | -1.2487 | -1.3246 | -1.4433 | -1.4032 | -1.372 | -1.3042 | -1.2134 | -1.1293 | -0.97961
24 | 23 | 2030 | Winter | P, [%] | Expected | - | 4.12% | 3.931% | 3.767% | 3.859% | 3.787% | 4.335% | 5.299% | 5.394% | 5.706% | 6.245% | 6.39% | 6.538% | 5.896% | 5.947% | 5.829% | 5.946% | 6.307% | 6.873% | 6.682% | 6.533% | 6.211% | 5.778% | 5.378% | 4.665%
23 | 24 | 2030 | Winter | Q, [MVAr] | Expected | - | -0.26895 | -0.25426 | -0.23328 | -0.23403 | -0.22079 | -0.20575 | -0.19708 | -0.1977 | -0.18945 | -0.17284 | -0.16711 | -0.1596 | -0.17185 | -0.17646 | -0.19763 | -0.1999 | -0.18608 | -0.14868 | -0.14271 | -0.14643 | -0.14646 | -0.19148 | -0.20054 | -0.20978
23 | 24 | 2030 | Winter | Q, [%] | Expected | - | 1.281% | 1.211% | 1.111% | 1.114% | 1.051% | 0.9798% | 0.9385% | 0.9414% | 0.9021% | 0.8231% | 0.7958% | 0.76% | 0.8184% | 0.8403% | 0.9411% | 0.9519% | 0.8861% | 0.708% | 0.6796% | 0.6973% | 0.6974% | 0.9118% | 0.9549% | 0.9989%
24 | 23 | 2030 | Winter | Q, [MVAr] | Expected | - | 0.26517 | 0.25047 | 0.22947 | 0.23023 | 0.21699 | 0.20199 | 0.19344 | 0.19408 | 0.18587 | 0.16935 | 0.16366 | 0.15617 | 0.16832 | 0.17293 | 0.19408 | 0.19638 | 0.18261 | 0.14528 | 0.13928 | 0.14297 | 0.14295 | 0.18791 | 0.19691 | 0.20606
24 | 23 | 2030 | Winter | Q, [%] | Expected | - | 0.012627 | 0.011927 | 0.010927 | 0.010963 | 0.010333 | 0.0096187 | 0.0092115 | 0.0092418 | 0.0088508 | 0.0080644 | 0.0077932 | 0.0074366 | 0.0080152 | 0.0082348 | 0.0092421 | 0.0093513 | 0.0086957 | 0.0069183 | 0.0066322 | 0.0068082 | 0.0068072 | 0.0089479 | 0.0093765 | 0.0098122
23 | 24 | 2030 | Winter | S, [MVA] | Expected | - | 0.90626 | 0.86407 | 0.82514 | 0.84374 | 0.82594 | 0.93369 | 1.1307 | 1.1506 | 1.2139 | 1.3238 | 1.3534 | 1.3832 | 1.2505 | 1.2621 | 1.2405 | 1.2652 | 1.3384 | 1.4516 | 1.411 | 1.3804 | 1.313 | 1.229 | 1.1476 | 1.0024
23 | 24 | 2030 | Winter | S, [%] | Expected | - | 4.316% | 4.115% | 3.929% | 4.018% | 3.933% | 4.446% | 5.384% | 5.479% | 5.781% | 6.304% | 6.445% | 6.587% | 5.955% | 6.01% | 5.907% | 6.025% | 6.373% | 6.912% | 6.719% | 6.573% | 6.252% | 5.852% | 5.465% | 4.773%
24 | 23 | 2030 | Winter | S, [MVA] | Expected | - | 0.90498 | 0.86281 | 0.82393 | 0.84255 | 0.82478 | 0.93269 | 1.1298 | 1.1497 | 1.2131 | 1.323 | 1.3526 | 1.3824 | 1.2496 | 1.2613 | 1.2396 | 1.2644 | 1.3375 | 1.4508 | 1.4102 | 1.3796 | 1.3122 | 1.2281 | 1.1467 | 1.0014
24 | 23 | 2030 | Winter | S, [%] | Expected | - | 4.309% | 4.109% | 3.923% | 4.012% | 3.928% | 4.441% | 5.38% | 5.475% | 5.777% | 6.3% | 6.441% | 6.583% | 5.951% | 6.006% | 5.903% | 6.021% | 6.369% | 6.908% | 6.715% | 6.57% | 6.249% | 5.848% | 5.46% | 4.768%
10 | 11 | 2030 | Winter | P, [MW] | Expected | - | -0.71133 | -0.6907 | -0.67913 | -0.68992 | -0.69255 | -0.7076 | -1.3509 | -2.4691 | -3.7184 | -4.9618 | -6.0355 | -6.7549 | -7.0744 | -7.0941 | -6.7869 | -6.1092 | -5.0672 | -3.8536 | -2.6177 | -1.4997 | -0.81024 | -0.78791 | -0.76195 | -0.72713
10 | 11 | 2030 | Winter | P, [%] | Expected | - | 8.892% | 8.634% | 8.489% | 8.624% | 8.657% | 8.845% | 16.89% | 30.86% | 46.48% | 62.02% | 75.44% | 84.44% | 88.43% | 88.68% | 84.84% | 76.37% | 63.34% | 48.17% | 32.72% | 18.75% | 10.13% | 9.849% | 9.524% | 9.089%
11 | 10 | 2030 | Winter | P, [MW] | Expected | - | 0.71249 | 0.69183 | 0.68027 | 0.69108 | 0.69374 | 0.70881 | 1.3532 | 2.4748 | 3.7302 | 4.9818 | 6.0647 | 6.7912 | 7.1142 | 7.134 | 6.8235 | 6.1391 | 5.0881 | 3.8663 | 2.624 | 1.5023 | 0.81133 | 0.78903 | 0.76309 | 0.72824
11 | 10 | 2030 | Winter | P, [%] | Expected | - | 8.906% | 8.648% | 8.503% | 8.639% | 8.672% | 8.86% | 16.92% | 30.94% | 46.63% | 62.27% | 75.81% | 84.89% | 88.93% | 89.18% | 85.29% | 76.74% | 63.6% | 48.33% | 32.8% | 18.78% | 10.14% | 9.863% | 9.539% | 9.103%
10 | 11 | 2030 | Winter | Q, [MVAr] | Expected | - | 0.61814 | 0.61071 | 0.55237 | 0.54811 | 0.58118 | 0.59724 | 1.012 | 1.049 | 0.98567 | 0.76802 | 0.48837 | 0.35259 | 0.30524 | 0.30329 | 0.33698 | 0.48513 | 0.72942 | 1.0009 | 1.0307 | 0.96876 | 0.77924 | 0.81395 | 0.87199 | 0.89336
10 | 11 | 2030 | Winter | Q, [%] | Expected | - | 7.727% | 7.634% | 6.905% | 6.851% | 7.265% | 7.465% | 12.65% | 13.11% | 12.32% | 9.6% | 6.105% | 4.407% | 3.816% | 3.791% | 4.212% | 6.064% | 9.118% | 12.51% | 12.88% | 12.11% | 9.741% | 10.17% | 10.9% | 11.17%
11 | 10 | 2030 | Winter | Q, [MVAr] | Expected | - | -0.60523 | -0.5981 | -0.53975 | -0.53515 | -0.56803 | -0.58378 | -0.98651 | -0.98523 | -0.85471 | -0.54482 | -0.16353 | 0.050404 | 0.13611 | 0.1405 | 0.06984 | -0.15386 | -0.49726 | -0.86058 | -0.96058 | -0.94034 | -0.76716 | -0.80153 | -0.85932 | -0.88102
11 | 10 | 2030 | Winter | Q, [%] | Expected | - | 0.075653 | 0.074762 | 0.067469 | 0.066894 | 0.071003 | 0.072973 | 0.12331 | 0.12315 | 0.10684 | 0.068103 | 0.020441 | 0.0063005 | 0.017014 | 0.017563 | 0.00873 | 0.019233 | 0.062158 | 0.10757 | 0.12007 | 0.11754 | 0.095895 | 0.10019 | 0.10742 | 0.11013
10 | 11 | 2030 | Winter | S, [MVA] | Expected | - | 1.1965 | 1.1816 | 1.189 | 1.2058 | 1.2129 | 1.2255 | 1.6931 | 2.6842 | 3.8472 | 5.0209 | 6.0553 | 6.7641 | 7.081 | 7.1006 | 6.7953 | 6.1285 | 5.1196 | 3.9817 | 2.814 | 1.7884 | 1.1551 | 1.1707 | 1.1801 | 1.1665
10 | 11 | 2030 | Winter | S, [%] | Expected | - | 14.96% | 14.77% | 14.86% | 15.07% | 15.16% | 15.32% | 21.16% | 33.55% | 48.09% | 62.76% | 75.69% | 84.55% | 88.51% | 88.76% | 84.94% | 76.61% | 64% | 49.77% | 35.17% | 22.36% | 14.44% | 14.63% | 14.75% | 14.58%
11 | 10 | 2030 | Winter | S, [MVA] | Expected | - | 1.1896 | 1.1748 | 1.183 | 1.1999 | 1.2065 | 1.2188 | 1.6797 | 2.6651 | 3.8272 | 5.0116 | 6.0671 | 6.7914 | 7.1155 | 7.1354 | 6.8239 | 6.1411 | 5.1126 | 3.961 | 2.7949 | 1.7753 | 1.1474 | 1.1625 | 1.1712 | 1.1575
11 | 10 | 2030 | Winter | S, [%] | Expected | - | 14.87% | 14.69% | 14.79% | 15% | 15.08% | 15.24% | 21% | 33.31% | 47.84% | 62.64% | 75.84% | 84.89% | 88.94% | 89.19% | 85.3% | 76.76% | 63.91% | 49.51% | 34.94% | 22.19% | 14.34% | 14.53% | 14.64% | 14.47%
13 | 14 | 2030 | Winter | P, [MW] | Expected | - | 7.6614 | 6.9205 | 6.3557 | 6.6006 | 6.7851 | 7.4507 | 9.9214 | 9.8317 | 9.3968 | 8.3703 | 7.048 | 6.0038 | 4.9072 | 4.702 | 4.675 | 5.8642 | 7.8199 | 10.6689 | 11.6733 | 12.2231 | 12.1239 | 11.2946 | 10.2297 | 8.6321
13 | 14 | 2030 | Winter | P, [%] | Expected | - | 19.15% | 17.3% | 15.89% | 16.5% | 16.96% | 18.63% | 24.8% | 24.58% | 23.49% | 20.93% | 17.62% | 15.01% | 12.27% | 11.76% | 11.69% | 14.66% | 19.55% | 26.67% | 29.18% | 30.56% | 30.31% | 28.24% | 25.57% | 21.58%
14 | 13 | 2030 | Winter | P, [MW] | Expected | - | -7.6555 | -6.9156 | -6.3515 | -6.5961 | -6.7802 | -7.445 | -9.9117 | -9.8222 | -9.388 | -8.3632 | -7.0427 | -6.0001 | -4.9046 | -4.6996 | -4.6726 | -5.8606 | -7.8136 | -10.6578 | -11.6601 | -12.2086 | -12.1096 | -11.2822 | -10.2195 | -8.6247
14 | 13 | 2030 | Winter | P, [%] | Expected | - | 19.14% | 17.29% | 15.88% | 16.49% | 16.95% | 18.61% | 24.78% | 24.56% | 23.47% | 20.91% | 17.61% | 15% | 12.26% | 11.75% | 11.68% | 14.65% | 19.53% | 26.64% | 29.15% | 30.52% | 30.27% | 28.21% | 25.55% | 21.56%
13 | 14 | 2030 | Winter | Q, [MVAr] | Expected | - | 1.895 | 2.0818 | 1.9283 | 1.92 | 2.08 | 1.8704 | 1.5363 | 1.5621 | 1.6347 | 1.9892 | 2.3137 | 1.5279 | 1.554 | 1.5708 | 1.637 | 1.5784 | 2.0675 | 1.7443 | 1.584 | 1.5995 | 1.6551 | 1.5852 | 1.5652 | 1.7124
13 | 14 | 2030 | Winter | Q, [%] | Expected | - | 4.738% | 5.204% | 4.821% | 4.8% | 5.2% | 4.676% | 3.841% | 3.905% | 4.087% | 4.973% | 5.784% | 3.82% | 3.885% | 3.927% | 4.092% | 3.946% | 5.169% | 4.361% | 3.96% | 3.999% | 4.138% | 3.963% | 3.913% | 4.281%
14 | 13 | 2030 | Winter | Q, [MVAr] | Expected | - | -1.7232 | -1.9377 | -1.8064 | -1.7888 | -1.9387 | -1.7032 | -1.2565 | -1.2857 | -1.3804 | -1.7837 | -2.1614 | -1.4212 | -1.48 | -1.5009 | -1.5678 | -1.4752 | -1.8855 | -1.4209 | -1.2011 | -1.1809 | -1.2428 | -1.2257 | -1.2693 | -1.4988
14 | 13 | 2030 | Winter | Q, [%] | Expected | - | 0.043081 | 0.048443 | 0.04516 | 0.044719 | 0.048468 | 0.042581 | 0.031413 | 0.032144 | 0.03451 | 0.044593 | 0.054036 | 0.03553 | 0.037 | 0.037523 | 0.039195 | 0.036881 | 0.047138 | 0.035523 | 0.030028 | 0.029522 | 0.031071 | 0.030642 | 0.031732 | 0.037471
13 | 14 | 2030 | Winter | S, [MVA] | Expected | - | 7.9027 | 7.2358 | 6.6549 | 6.9 | 7.1171 | 7.7051 | 10.0438 | 9.9597 | 9.5438 | 8.6056 | 7.4203 | 6.211 | 5.158 | 4.9805 | 4.9737 | 6.0832 | 8.095 | 10.8142 | 11.7836 | 12.3297 | 12.2386 | 11.4072 | 10.3525 | 8.8108
13 | 14 | 2030 | Winter | S, [%] | Expected | - | 19.76% | 18.09% | 16.64% | 17.25% | 17.79% | 19.26% | 25.11% | 24.9% | 23.86% | 21.51% | 18.55% | 15.53% | 12.9% | 12.45% | 12.43% | 15.21% | 20.24% | 27.04% | 29.46% | 30.82% | 30.6% | 28.52% | 25.88% | 22.03%
14 | 13 | 2030 | Winter | S, [MVA] | Expected | - | 7.8575 | 7.1911 | 6.6168 | 6.8608 | 7.0738 | 7.6625 | 9.9951 | 9.9105 | 9.4945 | 8.5539 | 7.3694 | 6.1825 | 5.1342 | 4.9574 | 4.9498 | 6.0541 | 8.0449 | 10.7557 | 11.7247 | 12.2678 | 12.1753 | 11.3503 | 10.3016 | 8.7644
14 | 13 | 2030 | Winter | S, [%] | Expected | - | 19.64% | 17.98% | 16.54% | 17.15% | 17.68% | 19.16% | 24.99% | 24.78% | 23.74% | 21.38% | 18.42% | 15.46% | 12.84% | 12.39% | 12.37% | 15.14% | 20.11% | 26.89% | 29.31% | 30.67% | 30.44% | 28.38% | 25.75% | 21.91%
14 | 15 | 2030 | Winter | P, [MW] | Expected | - | 4.716 | 4.4669 | 4.3571 | 4.1888 | 4.1277 | 4.455 | 5.1525 | 5.7859 | 6.2662 | 6.4593 | 6.4965 | 6.6021 | 6.6157 | 6.6029 | 6.3476 | 6.2488 | 6.2918 | 6.5982 | 6.3737 | 6.0767 | 5.8026 | 5.5113 | 5.1655 | 4.7769
14 | 15 | 2030 | Winter | P, [%] | Expected | - | 29.48% | 27.92% | 27.23% | 26.18% | 25.8% | 27.84% | 32.2% | 36.16% | 39.16% | 40.37% | 40.6% | 41.26% | 41.35% | 41.27% | 39.67% | 39.06% | 39.32% | 41.24% | 39.84% | 37.98% | 36.27% | 34.45% | 32.28% | 29.86%
15 | 14 | 2030 | Winter | P, [MW] | Expected | - | -4.7071 | -4.4589 | -4.3494 | -4.1817 | -4.1208 | -4.4469 | -5.1416 | -5.7721 | -6.2502 | -6.4424 | -6.4795 | -6.5844 | -6.5979 | -6.5853 | -6.3313 | -6.233 | -6.2758 | -6.5805 | -6.3571 | -6.0616 | -5.7889 | -5.4989 | -5.1546 | -4.7676
15 | 14 | 2030 | Winter | P, [%] | Expected | - | 29.42% | 27.87% | 27.18% | 26.14% | 25.75% | 27.79% | 32.13% | 36.08% | 39.06% | 40.27% | 40.5% | 41.15% | 41.24% | 41.16% | 39.57% | 38.96% | 39.22% | 41.13% | 39.73% | 37.89% | 36.18% | 34.37% | 32.22% | 29.8%
14 | 15 | 2030 | Winter | Q, [MVAr] | Expected | - | -0.10432 | 0.048058 | 0.041973 | 0.039554 | 0.037643 | -0.16813 | -0.58021 | -0.6466 | -0.63568 | -0.45996 | -0.33263 | -0.79739 | -0.72739 | -0.6621 | -0.64822 | -0.71482 | -0.51734 | -0.61883 | -0.75779 | -0.7668 | -0.72341 | -0.70683 | -0.62156 | -0.40136
14 | 15 | 2030 | Winter | Q, [%] | Expected | - | 0.652% | 0.3004% | 0.2623% | 0.2472% | 0.2353% | 1.051% | 3.626% | 4.041% | 3.973% | 2.875% | 2.079% | 4.984% | 4.546% | 4.138% | 4.051% | 4.468% | 3.233% | 3.868% | 4.736% | 4.793% | 4.521% | 4.418% | 3.885% | 2.508%
15 | 14 | 2030 | Winter | Q, [MVAr] | Expected | - | 0.20351 | 0.040923 | 0.043028 | 0.039261 | 0.039305 | 0.25795 | 0.7015 | 0.79985 | 0.81435 | 0.6478 | 0.52148 | 0.99387 | 0.92425 | 0.85823 | 0.8296 | 0.8905 | 0.69604 | 0.81613 | 0.94219 | 0.93416 | 0.87624 | 0.84499 | 0.74309 | 0.50483
15 | 14 | 2030 | Winter | Q, [%] | Expected | - | 0.012719 | 0.0025577 | 0.0026893 | 0.0024538 | 0.0024565 | 0.016122 | 0.043844 | 0.049991 | 0.050897 | 0.040487 | 0.032592 | 0.062117 | 0.057766 | 0.053639 | 0.05185 | 0.055656 | 0.043503 | 0.051008 | 0.058887 | 0.058385 | 0.054765 | 0.052812 | 0.046443 | 0.031552
14 | 15 | 2030 | Winter | S, [MVA] | Expected | - | 4.7217 | 4.4708 | 4.3628 | 4.1948 | 4.1371 | 4.4675 | 5.1948 | 5.8289 | 6.3064 | 6.4808 | 6.5059 | 6.6508 | 6.6557 | 6.637 | 6.3815 | 6.2901 | 6.3142 | 6.6312 | 6.4274 | 6.1348 | 5.8566 | 5.5638 | 5.2119 | 4.8071
14 | 15 | 2030 | Winter | S, [%] | Expected | - | 29.51% | 27.94% | 27.27% | 26.22% | 25.86% | 27.92% | 32.47% | 36.43% | 39.41% | 40.5% | 40.66% | 41.57% | 41.6% | 41.48% | 39.88% | 39.31% | 39.46% | 41.44% | 40.17% | 38.34% | 36.6% | 34.77% | 32.57% | 30.04%
15 | 14 | 2030 | Winter | S, [MVA] | Expected | - | 4.7158 | 4.4628 | 4.355 | 4.1876 | 4.1304 | 4.4637 | 5.1984 | 5.8337 | 6.3102 | 6.4794 | 6.5012 | 6.6596 | 6.6625 | 6.6422 | 6.3865 | 6.2969 | 6.3151 | 6.6343 | 6.4344 | 6.1424 | 5.8632 | 5.5701 | 5.2163 | 4.8069
15 | 14 | 2030 | Winter | S, [%] | Expected | - | 29.47% | 27.89% | 27.22% | 26.17% | 25.81% | 27.9% | 32.49% | 36.46% | 39.44% | 40.5% | 40.63% | 41.62% | 41.64% | 41.51% | 39.92% | 39.36% | 39.47% | 41.46% | 40.22% | 38.39% | 36.64% | 34.81% | 32.6% | 30.04%
18 | 19 | 2030 | Winter | P, [MW] | Expected | - | 3.6201 | 3.1935 | 2.4369 | 3.0072 | 3.0396 | 2.6526 | 3.7123 | 3.6934 | 3.9907 | 4.015 | 4.0062 | 3.8865 | 3.6243 | 3.6606 | 3.7067 | 3.9507 | 4.2784 | 4.6894 | 4.6987 | 4.9535 | 4.7498 | 3.507 | 3.2123 | 3.4191
18 | 19 | 2030 | Winter | P, [%] | Expected | - | 18.1% | 15.97% | 12.18% | 15.04% | 15.2% | 13.26% | 18.56% | 18.47% | 19.95% | 20.08% | 20.03% | 19.43% | 18.12% | 18.3% | 18.53% | 19.75% | 21.39% | 23.45% | 23.49% | 24.77% | 23.75% | 17.54% | 16.06% | 17.1%
19 | 18 | 2030 | Winter | P, [MW] | Expected | - | -3.6172 | -3.1913 | -2.4353 | -3.005 | -3.0376 | -2.6509 | -3.7093 | -3.6905 | -3.9872 | -4.0117 | -4.0028 | -3.8828 | -3.621 | -3.6572 | -3.7033 | -3.947 | -4.2747 | -4.6848 | -4.6941 | -4.9484 | -4.7451 | -3.5043 | -3.2099 | -3.4165
19 | 18 | 2030 | Winter | P, [%] | Expected | - | 18.09% | 15.96% | 12.18% | 15.03% | 15.19% | 13.25% | 18.55% | 18.45% | 19.94% | 20.06% | 20.01% | 19.41% | 18.1% | 18.29% | 18.52% | 19.73% | 21.37% | 23.42% | 23.47% | 24.74% | 23.73% | 17.52% | 16.05% | 17.08%
18 | 19 | 2030 | Winter | Q, [MVAr] | Expected | - | 0.10596 | -0.19763 | 0.34462 | 0.19587 | -0.22047 | 0.25595 | 0.078156 | 0.10541 | 0.15738 | -0.37618 | -0.73898 | 1.5267 | 1.7414 | 1.7186 | 1.6783 | 1.4725 | -0.35763 | -0.24203 | 0.0016272 | -0.075622 | -0.021031 | 0.071058 | 0.12434 | 0.22017
18 | 19 | 2030 | Winter | Q, [%] | Expected | - | 0.5298% | 0.9882% | 1.723% | 0.9794% | 1.102% | 1.28% | 0.3908% | 0.5271% | 0.7869% | 1.881% | 3.695% | 7.634% | 8.707% | 8.593% | 8.391% | 7.362% | 1.788% | 1.21% | 0.008136% | 0.3781% | 0.1052% | 0.3553% | 0.6217% | 1.101%
19 | 18 | 2030 | Winter | Q, [MVAr] | Expected | - | -0.02579 | 0.25885 | -0.30229 | -0.13702 | 0.27701 | -0.20712 | 0.004021 | -0.023664 | -0.062467 | 0.46594 | 0.83046 | -1.4259 | -1.6506 | -1.6266 | -1.585 | -1.3694 | 0.46029 | 0.36699 | 0.12517 | 0.21589 | 0.14983 | 0.0033235 | -0.059204 | -0.14881
19 | 18 | 2030 | Winter | Q, [%] | Expected | - | 0.0012895 | 0.012943 | 0.015115 | 0.0068509 | 0.01385 | 0.010356 | 0.00020105 | 0.0011832 | 0.0031233 | 0.023297 | 0.041523 | 0.071293 | 0.082532 | 0.081328 | 0.079252 | 0.068472 | 0.023015 | 0.018349 | 0.0062584 | 0.010794 | 0.0074917 | 0.00016617 | 0.0029602 | 0.0074407
18 | 19 | 2030 | Winter | S, [MVA] | Expected | - | 3.8079 | 3.3203 | 2.607 | 3.2147 | 3.1542 | 2.7932 | 3.8449 | 3.8351 | 4.1498 | 4.0383 | 4.0743 | 4.2599 | 4.0406 | 4.0662 | 4.093 | 4.3093 | 4.3064 | 4.7597 | 4.8011 | 5.0448 | 4.8382 | 3.6313 | 3.3507 | 3.5567
18 | 19 | 2030 | Winter | S, [%] | Expected | - | 19.04% | 16.6% | 13.04% | 16.07% | 15.77% | 13.97% | 19.22% | 19.18% | 20.75% | 20.19% | 20.37% | 21.3% | 20.2% | 20.33% | 20.47% | 21.55% | 21.53% | 23.8% | 24.01% | 25.22% | 24.19% | 18.16% | 16.75% | 17.78%
19 | 18 | 2030 | Winter | S, [MVA] | Expected | - | 3.8019 | 3.321 | 2.5955 | 3.2059 | 3.1546 | 2.7823 | 3.839 | 3.8286 | 4.1427 | 4.0445 | 4.0887 | 4.2196 | 3.9986 | 4.0242 | 4.0516 | 4.2702 | 4.3129 | 4.7637 | 4.7984 | 5.0449 | 4.8363 | 3.6248 | 3.3423 | 3.5473
19 | 18 | 2030 | Winter | S, [%] | Expected | - | 19.01% | 16.6% | 12.98% | 16.03% | 15.77% | 13.91% | 19.19% | 19.14% | 20.71% | 20.22% | 20.44% | 21.1% | 19.99% | 20.12% | 20.26% | 21.35% | 21.56% | 23.82% | 23.99% | 25.22% | 24.18% | 18.12% | 16.71% | 17.74%
20 | 19 | 2030 | Winter | P, [MW] | Expected | - | -0.14489 | -0.20942 | -0.44823 | -0.20166 | -0.27008 | -0.64674 | -0.83224 | -0.83945 | -0.56333 | -0.32746 | 0.023095 | 0.48815 | 0.69025 | 0.76517 | 0.79104 | 0.56248 | 0.0024836 | -0.58568 | -0.80947 | -0.77538 | -0.82273 | -1.3146 | -1.1666 | -0.53735
20 | 19 | 2030 | Winter | P, [%] | Expected | - | 1.811% | 2.618% | 5.603% | 2.521% | 3.376% | 8.084% | 10.4% | 10.49% | 7.042% | 4.093% | 0.2887% | 6.102% | 8.628% | 9.565% | 9.888% | 7.031% | 0.03105% | 7.321% | 10.12% | 9.692% | 10.28% | 16.43% | 14.58% | 6.717%
19 | 20 | 2030 | Winter | P, [MW] | Expected | - | 0.14543 | 0.20998 | 0.44889 | 0.20224 | 0.27067 | 0.64748 | 0.83325 | 0.84052 | 0.56413 | 0.32804 | -0.022056 | -0.48761 | -0.68967 | -0.76451 | -0.79035 | -0.56185 | -0.00183 | 0.58638 | 0.81035 | 0.77619 | 0.82355 | 1.3165 | 1.1682 | 0.538
19 | 20 | 2030 | Winter | P, [%] | Expected | - | 1.818% | 2.625% | 5.611% | 2.528% | 3.383% | 8.094% | 10.42% | 10.51% | 7.052% | 4.1% | 0.2757% | 6.095% | 8.621% | 9.556% | 9.879% | 7.023% | 0.02288% | 7.33% | 10.13% | 9.702% | 10.29% | 16.46% | 14.6% | 6.725%
20 | 19 | 2030 | Winter | Q, [MVAr] | Expected | - | -0.34672 | -0.56689 | -0.1861 | -0.30925 | -0.60152 | -0.23473 | -0.253 | -0.2473 | -0.28053 | -0.75487 | -1.1364 | 0.27095 | 0.3687 | 0.3462 | 0.30635 | 0.24116 | -0.84423 | -0.55702 | -0.32533 | -0.36119 | -0.32223 | -0.20508 | -0.18464 | -0.20346
20 | 19 | 2030 | Winter | Q, [%] | Expected | - | 4.334% | 7.086% | 2.326% | 3.866% | 7.519% | 2.934% | 3.162% | 3.091% | 3.507% | 9.436% | 14.2% | 3.387% | 4.609% | 4.327% | 3.829% | 3.015% | 10.55% | 6.963% | 4.067% | 4.515% | 4.028% | 2.563% | 2.308% | 2.543%
19 | 20 | 2030 | Winter | Q, [MVAr] | Expected | - | 0.35274 | 0.5731 | 0.19338 | 0.31563 | 0.6081 | 0.24297 | 0.2643 | 0.2592 | 0.28939 | 0.76132 | 1.1479 | -0.26494 | -0.36231 | -0.33884 | -0.29871 | -0.23409 | 0.85149 | 0.56482 | 0.33513 | 0.3701 | 0.33136 | 0.22588 | 0.20297 | 0.21075
19 | 20 | 2030 | Winter | Q, [%] | Expected | - | 0.044093 | 0.071637 | 0.024172 | 0.039454 | 0.076012 | 0.030371 | 0.033038 | 0.0324 | 0.036174 | 0.095165 | 0.14349 | 0.033118 | 0.045289 | 0.042355 | 0.037338 | 0.029261 | 0.10644 | 0.070603 | 0.041891 | 0.046262 | 0.04142 | 0.028235 | 0.025371 | 0.026344
20 | 19 | 2030 | Winter | S, [MVA] | Expected | - | 0.82574 | 0.83808 | 0.90664 | 0.84863 | 0.85743 | 0.95782 | 1.1108 | 1.1463 | 0.99597 | 0.84908 | 1.1397 | 0.81923 | 0.8445 | 0.91012 | 0.92355 | 0.88825 | 0.89587 | 0.93427 | 1.0384 | 0.99924 | 1.0124 | 1.4757 | 1.3857 | 0.90439
20 | 19 | 2030 | Winter | S, [%] | Expected | - | 10.32% | 10.48% | 11.33% | 10.61% | 10.72% | 11.97% | 13.89% | 14.33% | 12.45% | 10.61% | 14.25% | 10.24% | 10.56% | 11.38% | 11.54% | 11.1% | 11.2% | 11.68% | 12.98% | 12.49% | 12.66% | 18.45% | 17.32% | 11.3%
19 | 20 | 2030 | Winter | S, [MVA] | Expected | - | 0.82846 | 0.84249 | 0.90873 | 0.85095 | 0.86243 | 0.96097 | 1.1153 | 1.1506 | 0.99926 | 0.85504 | 1.1512 | 0.81698 | 0.84101 | 0.90667 | 0.92029 | 0.88635 | 0.90283 | 0.93967 | 1.0429 | 1.0035 | 1.0165 | 1.4822 | 1.3915 | 0.90694
19 | 20 | 2030 | Winter | S, [%] | Expected | - | 10.36% | 10.53% | 11.36% | 10.64% | 10.78% | 12.01% | 13.94% | 14.38% | 12.49% | 10.69% | 14.39% | 10.21% | 10.51% | 11.33% | 11.5% | 11.08% | 11.29% | 11.75% | 13.04% | 12.54% | 12.71% | 18.53% | 17.39% | 11.34%
12 | 10 | 2040 | Summer | P, [MW] | 0 | 0 | -0.81252 | -0.80685 | -0.77177 | -0.79216 | -0.78289 | -0.78529 | -1.7277 | -3.3862 | -5.6956 | -7.0488 | -7.7772 | -7.9899 | -7.9539 | -7.9581 | -7.9861 | -7.8412 | -7.1637 | -5.7729 | -3.5636 | -1.9075 | -0.89019 | -0.88059 | -0.87208 | -0.854
12 | 10 | 2040 | Summer | P, [%] | 0 | 0 | 3.533% | 3.508% | 3.356% | 3.444% | 3.404% | 3.414% | 7.512% | 14.72% | 24.76% | 30.65% | 33.81% | 34.74% | 34.58% | 34.6% | 34.72% | 34.09% | 31.15% | 25.1% | 15.49% | 8.294% | 3.87% | 3.829% | 3.792% | 3.713%
10 | 12 | 2040 | Summer | P, [MW] | 0 | 0 | 0.81285 | 0.80716 | 0.77208 | 0.79245 | 0.78318 | 0.78561 | 1.7284 | 3.3881 | 5.7004 | 7.056 | 7.7859 | 7.9992 | 7.9631 | 7.9673 | 7.9954 | 7.8501 | 7.1712 | 5.7778 | 3.5657 | 1.9084 | 0.8905 | 0.88089 | 0.8724 | 0.85429
10 | 12 | 2040 | Summer | P, [%] | 0 | 0 | 3.534% | 3.509% | 3.357% | 3.445% | 3.405% | 3.416% | 7.515% | 14.73% | 24.78% | 30.68% | 33.85% | 34.78% | 34.62% | 34.64% | 34.76% | 34.13% | 31.18% | 25.12% | 15.5% | 8.297% | 3.872% | 3.83% | 3.793% | 3.714%
12 | 10 | 2040 | Summer | Q, [MVAr] | 0 | 0 | 1.2317 | 1.175 | 1.1984 | 1.1079 | 1.1284 | 1.2004 | 1.4719 | 1.3396 | 0.62569 | 0.33885 | -0.19767 | -0.37302 | -0.30702 | -0.31963 | -0.37177 | -0.27184 | 0.3334 | 0.6632 | 1.3895 | 1.3824 | 1.1175 | 1.1049 | 1.1496 | 1.084
12 | 10 | 2040 | Summer | Q, [%] | 0 | 0 | 5.355% | 5.109% | 5.21% | 4.817% | 4.906% | 5.219% | 6.4% | 5.825% | 2.72% | 1.473% | 0.8594% | 1.622% | 1.335% | 1.39% | 1.616% | 1.182% | 1.45% | 2.883% | 6.041% | 6.01% | 4.859% | 4.804% | 4.998% | 4.713%
10 | 12 | 2040 | Summer | Q, [MVAr] | 0 | 0 | -1.3078 | -1.251 | -1.2744 | -1.1839 | -1.2044 | -1.2764 | -1.5476 | -1.4146 | -0.69885 | -0.41049 | 0.1271 | 0.30266 | 0.23665 | 0.24927 | 0.30145 | 0.20137 | -0.40487 | -0.73634 | -1.4643 | -1.4581 | -1.1936 | -1.181 | -1.2257 | -1.1601
10 | 12 | 2040 | Summer | Q, [%] | 0 | 0 | 5.686% | 5.439% | 5.541% | 5.147% | 5.236% | 5.55% | 6.729% | 6.15% | 3.038% | 1.785% | 0.5526% | 1.316% | 1.029% | 1.084% | 1.311% | 0.8755% | 1.76% | 3.201% | 6.367% | 6.34% | 5.19% | 5.135% | 5.329% | 5.044%
12 | 10 | 2040 | Summer | S, [MVA] | 0 | 0 | 1.4756 | 1.4253 | 1.4254 | 1.362 | 1.3734 | 1.4345 | 2.2697 | 3.6415 | 5.7299 | 7.057 | 7.7797 | 7.9986 | 7.9598 | 7.9645 | 7.9948 | 7.8459 | 7.1715 | 5.8108 | 3.8249 | 2.3558 | 1.4287 | 1.4129 | 1.4429 | 1.38
12 | 10 | 2040 | Summer | S, [%] | 0 | 0 | 6.415% | 6.197% | 6.197% | 5.922% | 5.971% | 6.237% | 9.868% | 15.83% | 24.91% | 30.68% | 33.82% | 34.78% | 34.61% | 34.63% | 34.76% | 34.11% | 31.18% | 25.26% | 16.63% | 10.24% | 6.212% | 6.143% | 6.274% | 6%
10 | 12 | 2040 | Summer | S, [MVA] | 0 | 0 | 1.5398 | 1.4888 | 1.49 | 1.4246 | 1.4366 | 1.4988 | 2.32 | 3.6716 | 5.743 | 7.068 | 7.787 | 8.0049 | 7.9666 | 7.9712 | 8.0011 | 7.8527 | 7.1826 | 5.8245 | 3.8547 | 2.4017 | 1.4892 | 1.4733 | 1.5045 | 1.4407
10 | 12 | 2040 | Summer | S, [%] | 0 | 0 | 6.695% | 6.473% | 6.478% | 6.194% | 6.246% | 6.517% | 10.09% | 15.96% | 24.97% | 30.73% | 33.86% | 34.8% | 34.64% | 34.66% | 34.79% | 34.14% | 31.23% | 25.32% | 16.76% | 10.44% | 6.475% | 6.406% | 6.541% | 6.264%
14 | 12 | 2040 | Summer | P, [MW] | 0 | 0 | 0.065884 | 0.033207 | 0.020444 | -0.026872 | -0.028285 | -0.050052 | -0.98402 | -2.531 | -4.6121 | -5.9142 | -6.7193 | -7.0084 | -7.0644 | -7.07 | -7.0739 | -6.7718 | -6.0927 | -4.7364 | -2.6437 | -0.8935 | 0.35794 | 0.42329 | 0.4075 | 0.099617
14 | 12 | 2040 | Summer | P, [%] | 0 | 0 | 0.2865% | 0.1444% | 0.08888% | 0.1168% | 0.123% | 0.2176% | 4.278% | 11% | 20.05% | 25.71% | 29.21% | 30.47% | 30.71% | 30.74% | 30.76% | 29.44% | 26.49% | 20.59% | 11.49% | 3.885% | 1.556% | 1.84% | 1.772% | 0.4331%
12 | 14 | 2040 | Summer | P, [MW] | 0 | 0 | -0.06555 | -0.032908 | -0.020129 | 0.027144 | 0.028572 | 0.050362 | 0.98459 | 2.5324 | 4.6154 | 5.9194 | 6.7258 | 7.0156 | 7.0717 | 7.0772 | 7.0811 | 6.7784 | 6.0982 | 4.7399 | 2.6452 | 0.89416 | -0.35745 | -0.42278 | -0.40704 | -0.099313
12 | 14 | 2040 | Summer | P, [%] | 0 | 0 | 0.285% | 0.1431% | 0.08752% | 0.118% | 0.1242% | 0.219% | 4.281% | 11.01% | 20.07% | 25.74% | 29.24% | 30.5% | 30.75% | 30.77% | 30.79% | 29.47% | 26.51% | 20.61% | 11.5% | 3.888% | 1.554% | 1.838% | 1.77% | 0.4318%
14 | 12 | 2040 | Summer | Q, [MVAr] | 0 | 0 | 1.4748 | 1.3949 | 1.4327 | 1.3281 | 1.3669 | 1.4204 | 1.686 | 1.7399 | 1.148 | 0.87092 | 0.30476 | 0.082778 | 0.102 | 0.085635 | 0.036704 | 0.21074 | 0.81191 | 1.1333 | 1.8261 | 1.894 | 1.7641 | 1.79 | 1.6946 | 1.4045
14 | 12 | 2040 | Summer | Q, [%] | 0 | 0 | 6.412% | 6.065% | 6.229% | 5.774% | 5.943% | 6.176% | 7.33% | 7.565% | 4.991% | 3.787% | 1.325% | 0.3599% | 0.4435% | 0.3723% | 0.1596% | 0.9163% | 3.53% | 4.927% | 7.939% | 8.235% | 7.67% | 7.782% | 7.368% | 6.106%
12 | 14 | 2040 | Summer | Q, [MVAr] | 0 | 0 | -1.5509 | -1.471 | -1.5087 | -1.4041 | -1.443 | -1.4964 | -1.7619 | -1.8151 | -1.2221 | -0.94381 | -0.37667 | -0.15442 | -0.17352 | -0.15715 | -0.10821 | -0.28258 | -0.88458 | -1.2073 | -1.9013 | -1.9698 | -1.8401 | -1.8659 | -1.7706 | -1.4805
12 | 14 | 2040 | Summer | Q, [%] | 0 | 0 | 6.743% | 6.396% | 6.56% | 6.105% | 6.274% | 6.506% | 7.66% | 7.892% | 5.313% | 4.104% | 1.638% | 0.6714% | 0.7544% | 0.6832% | 0.4705% | 1.229% | 3.846% | 5.249% | 8.266% | 8.564% | 8% | 8.113% | 7.698% | 6.437%
14 | 12 | 2040 | Summer | S, [MVA] | 0 | 0 | 1.4763 | 1.3953 | 1.4328 | 1.3284 | 1.3672 | 1.4213 | 1.9522 | 3.0714 | 4.7529 | 5.978 | 6.7262 | 7.0089 | 7.0652 | 7.0705 | 7.074 | 6.775 | 6.1465 | 4.8701 | 3.213 | 2.0942 | 1.8001 | 1.8393 | 1.7429 | 1.408
14 | 12 | 2040 | Summer | S, [%] | 0 | 0 | 6.419% | 6.067% | 6.23% | 5.776% | 5.944% | 6.18% | 8.488% | 13.35% | 20.66% | 25.99% | 29.24% | 30.47% | 30.72% | 30.74% | 30.76% | 29.46% | 26.72% | 21.17% | 13.97% | 9.105% | 7.826% | 7.997% | 7.578% | 6.122%
12 | 14 | 2040 | Summer | S, [MVA] | 0 | 0 | 1.5523 | 1.4713 | 1.5089 | 1.4044 | 1.4432 | 1.4973 | 2.0183 | 3.1158 | 4.7745 | 5.9942 | 6.7364 | 7.0173 | 7.0738 | 7.079 | 7.082 | 6.7843 | 6.162 | 4.8912 | 3.2576 | 2.1633 | 1.8745 | 1.9132 | 1.8168 | 1.4839
12 | 14 | 2040 | Summer | S, [%] | 0 | 0 | 6.749% | 6.397% | 6.56% | 6.106% | 6.275% | 6.51% | 8.775% | 13.55% | 20.76% | 26.06% | 29.29% | 30.51% | 30.76% | 30.78% | 30.79% | 29.5% | 26.79% | 21.27% | 14.16% | 9.405% | 8.15% | 8.318% | 7.899% | 6.452%
14 | 26 | 2040 | Summer | P, [MW] | 0 | 0 | -1.1378 | -0.86243 | -1.1981 | -0.90586 | -1.1458 | -1.1746 | -0.60694 | -0.56294 | 1.5604 | 2.9492 | 3.4938 | 3.584 | 3.7266 | 3.5015 | 3.4984 | 3.4083 | 2.9965 | 1.9614 | -0.49181 | -1.8178 | -2.4105 | -2.4776 | -2.0616 | -1.6588
14 | 26 | 2040 | Summer | P, [%] | 0 | 0 | 5.418% | 4.107% | 5.705% | 4.314% | 5.456% | 5.593% | 2.89% | 2.681% | 7.431% | 14.04% | 16.64% | 17.07% | 17.75% | 16.67% | 16.66% | 16.23% | 14.27% | 9.34% | 2.342% | 8.656% | 11.48% | 11.8% | 9.817% | 7.899%
26 | 14 | 2040 | Summer | P, [MW] | 0 | 0 | 1.1402 | 0.8647 | 1.2005 | 0.90799 | 1.1479 | 1.1767 | 0.60926 | 0.56496 | -1.5591 | -2.9472 | -3.4907 | -3.5805 | -3.7228 | -3.498 | -3.4952 | -3.4055 | -2.9945 | -1.9602 | 0.49379 | 1.8205 | 2.4134 | 2.4805 | 2.0644 | 1.6614
26 | 14 | 2040 | Summer | P, [%] | 0 | 0 | 5.43% | 4.118% | 5.716% | 4.324% | 5.466% | 5.603% | 2.901% | 2.69% | 7.424% | 14.03% | 16.62% | 17.05% | 17.73% | 16.66% | 16.64% | 16.22% | 14.26% | 9.334% | 2.351% | 8.669% | 11.49% | 11.81% | 9.831% | 7.911%
14 | 26 | 2040 | Summer | Q, [MVAr] | 0 | 0 | -3.2388 | -3.1809 | -3.1436 | -3.06 | -2.9819 | -2.9613 | -3.2803 | -3.058 | -2.0007 | 0.91806 | 1.6529 | 1.9266 | 2.0483 | 2.1279 | 1.7824 | 1.4088 | 0.91886 | -1.4097 | -3.0416 | -3.0551 | -2.8681 | -2.7201 | -3.0293 | -3.0948
14 | 26 | 2040 | Summer | Q, [%] | 0 | 0 | 15.42% | 15.15% | 14.97% | 14.57% | 14.2% | 14.1% | 15.62% | 14.56% | 9.527% | 4.372% | 7.871% | 9.174% | 9.754% | 10.13% | 8.487% | 6.708% | 4.376% | 6.713% | 14.48% | 14.55% | 13.66% | 12.95% | 14.43% | 14.74%
26 | 14 | 2040 | Summer | Q, [MVAr] | 0 | 0 | 3.2382 | 3.18 | 3.1429 | 3.0589 | 2.9808 | 2.9602 | 3.2795 | 3.0568 | 1.9985 | -0.9193 | -1.6526 | -1.9259 | -2.0471 | -2.1271 | -1.7819 | -1.4088 | -0.92002 | 1.4073 | 3.0404 | 3.0547 | 2.8682 | 2.72 | 3.0292 | 3.0944
26 | 14 | 2040 | Summer | Q, [%] | 0 | 0 | 15.42% | 15.14% | 14.97% | 14.57% | 14.19% | 14.1% | 15.62% | 14.56% | 9.517% | 4.378% | 7.869% | 9.171% | 9.748% | 10.13% | 8.485% | 6.709% | 4.381% | 6.702% | 14.48% | 14.55% | 13.66% | 12.95% | 14.42% | 14.74%
14 | 26 | 2040 | Summer | S, [MVA] | 0 | 0 | 3.4329 | 3.2957 | 3.3642 | 3.1912 | 3.1944 | 3.1857 | 3.336 | 3.1094 | 2.5373 | 3.0888 | 3.8651 | 4.069 | 4.2524 | 4.0973 | 3.9263 | 3.688 | 3.1342 | 2.4155 | 3.0811 | 3.555 | 3.7466 | 3.6794 | 3.6643 | 3.5113
14 | 26 | 2040 | Summer | S, [%] | 0 | 0 | 16.35% | 15.69% | 16.02% | 15.2% | 15.21% | 15.17% | 15.89% | 14.81% | 12.08% | 14.71% | 18.41% | 19.38% | 20.25% | 19.51% | 18.7% | 17.56% | 14.92% | 11.5% | 14.67% | 16.93% | 17.84% | 17.52% | 17.45% | 16.72%
26 | 14 | 2040 | Summer | S, [MVA] | 0 | 0 | 3.4331 | 3.2955 | 3.3644 | 3.1908 | 3.1942 | 3.1855 | 3.3357 | 3.1086 | 2.5347 | 3.0873 | 3.8621 | 4.0656 | 4.2485 | 4.0939 | 3.9232 | 3.6854 | 3.1326 | 2.4131 | 3.0802 | 3.556 | 3.7485 | 3.6812 | 3.6658 | 3.5122
26 | 14 | 2040 | Summer | S, [%] | 0 | 0 | 16.35% | 15.69% | 16.02% | 15.19% | 15.21% | 15.17% | 15.88% | 14.8% | 12.07% | 14.7% | 18.39% | 19.36% | 20.23% | 19.49% | 18.68% | 17.55% | 14.92% | 11.49% | 14.67% | 16.93% | 17.85% | 17.53% | 17.46% | 16.72%
14 | 16 | 2040 | Summer | P, [MW] | 0 | 0 | 0.95385 | 0.85451 | 0.78227 | 0.78273 | 0.74147 | 0.75221 | 0.9414 | 1.1408 | 1.2772 | 1.2983 | 1.1657 | 1.1597 | 1.1566 | 1.1626 | 1.1246 | 0.9882 | 1.013 | 1.0184 | 0.94098 | 1.0892 | 1.1655 | 1.1534 | 1.164 | 1.1175
14 | 16 | 2040 | Summer | P, [%] | 0 | 0 | 4.542% | 4.069% | 3.725% | 3.727% | 3.531% | 3.582% | 4.483% | 5.432% | 6.082% | 6.182% | 5.551% | 5.523% | 5.508% | 5.536% | 5.355% | 4.706% | 4.824% | 4.849% | 4.481% | 5.187% | 5.55% | 5.492% | 5.543% | 5.322%
16 | 14 | 2040 | Summer | P, [MW] | 0 | 0 | -0.95365 | -0.85435 | -0.78213 | -0.7826 | -0.74135 | -0.75208 | -0.94121 | -1.1405 | -1.2768 | -1.2979 | -1.1654 | -1.1594 | -1.1563 | -1.1623 | -1.1244 | -0.98798 | -1.0128 | -1.0181 | -0.94078 | -1.0889 | -1.1652 | -1.1531 | -1.1637 | -1.1173
16 | 14 | 2040 | Summer | P, [%] | 0 | 0 | 4.541% | 4.068% | 3.724% | 3.727% | 3.53% | 3.581% | 4.482% | 5.431% | 6.08% | 6.181% | 5.55% | 5.521% | 5.506% | 5.535% | 5.354% | 4.705% | 4.823% | 4.848% | 4.48% | 5.185% | 5.549% | 5.491% | 5.541% | 5.32%
14 | 16 | 2040 | Summer | Q, [MVAr] | 0 | 0 | 0.1858 | 0.15404 | 0.15401 | 0.15401 | 0.15399 | 0.15399 | 0.19203 | 0.30396 | 0.34214 | 0.34215 | 0.31735 | 0.31798 | 0.32213 | 0.32213 | 0.30399 | 0.24938 | 0.24939 | 0.2494 | 0.24936 | 0.30986 | 0.34231 | 0.3423 | 0.28295 | 0.25112
14 | 16 | 2040 | Summer | Q, [%] | 0 | 0 | 0.8848% | 0.7335% | 0.7334% | 0.7334% | 0.7333% | 0.7333% | 0.9144% | 1.447% | 1.629% | 1.629% | 1.511% | 1.514% | 1.534% | 1.534% | 1.448% | 1.188% | 1.188% | 1.188% | 1.187% | 1.476% | 1.63% | 1.63% | 1.347% | 1.196%
16 | 14 | 2040 | Summer | Q, [MVAr] | 0 | 0 | -0.18952 | -0.15782 | -0.15782 | -0.15782 | -0.15782 | -0.15782 | -0.19576 | -0.30755 | -0.34563 | -0.34563 | -0.32092 | -0.32156 | -0.32571 | -0.32571 | -0.3076 | -0.25308 | -0.25308 | -0.25308 | -0.25308 | -0.31348 | -0.34588 | -0.34588 | -0.28653 | -0.25474
16 | 14 | 2040 | Summer | Q, [%] | 0 | 0 | 0.9025% | 0.7515% | 0.7515% | 0.7515% | 0.7515% | 0.7515% | 0.9322% | 1.465% | 1.646% | 1.646% | 1.528% | 1.531% | 1.551% | 1.551% | 1.465% | 1.205% | 1.205% | 1.205% | 1.205% | 1.493% | 1.647% | 1.647% | 1.364% | 1.213%
14 | 16 | 2040 | Summer | S, [MVA] | 0 | 0 | 0.97178 | 0.86829 | 0.79728 | 0.79774 | 0.75729 | 0.76781 | 0.96079 | 1.1806 | 1.3222 | 1.3426 | 1.2081 | 1.2025 | 1.2006 | 1.2064 | 1.165 | 1.0192 | 1.0433 | 1.0485 | 0.97346 | 1.1324 | 1.2148 | 1.2031 | 1.1979 | 1.1454
14 | 16 | 2040 | Summer | S, [%] | 0 | 0 | 4.628% | 4.135% | 3.797% | 3.799% | 3.606% | 3.656% | 4.575% | 5.622% | 6.296% | 6.393% | 5.753% | 5.726% | 5.717% | 5.745% | 5.548% | 4.853% | 4.968% | 4.993% | 4.636% | 5.392% | 5.785% | 5.729% | 5.704% | 5.454%
16 | 14 | 2040 | Summer | S, [MVA] | 0 | 0 | 0.9723 | 0.86881 | 0.7979 | 0.79835 | 0.75796 | 0.76846 | 0.96135 | 1.1812 | 1.3228 | 1.3432 | 1.2088 | 1.2032 | 1.2013 | 1.2071 | 1.1657 | 1.0199 | 1.044 | 1.0491 | 0.97422 | 1.1331 | 1.2155 | 1.2038 | 1.1985 | 1.1459
16 | 14 | 2040 | Summer | S, [%] | 0 | 0 | 4.63% | 4.137% | 3.8% | 3.802% | 3.609% | 3.659% | 4.578% | 5.625% | 6.299% | 6.396% | 5.756% | 5.73% | 5.72% | 5.748% | 5.551% | 4.857% | 4.971% | 4.996% | 4.639% | 5.396% | 5.788% | 5.733% | 5.707% | 5.457%
17 | 14 | 2040 | Summer | P, [MW] | 0 | 0 | -4.5456 | -4.1062 | -3.8012 | -3.7976 | -3.8345 | -3.9192 | -3.8635 | -3.2411 | -2.1464 | -0.65895 | 1.0218 | 1.7143 | 2.3506 | 2.2175 | 1.9342 | 1.0133 | -0.25201 | -1.9725 | -3.3856 | -4.869 | -5.7759 | -5.8042 | -5.6654 | -4.953
17 | 14 | 2040 | Summer | P, [%] | 0 | 0 | 19.76% | 17.85% | 16.53% | 16.51% | 16.67% | 17.04% | 16.8% | 14.09% | 9.332% | 2.865% | 4.443% | 7.453% | 10.22% | 9.641% | 8.41% | 4.405% | 1.096% | 8.576% | 14.72% | 21.17% | 25.11% | 25.24% | 24.63% | 21.53%
14 | 17 | 2040 | Summer | P, [MW] | 0 | 0 | 4.5487 | 4.1088 | 3.8034 | 3.7998 | 3.8367 | 3.9214 | 3.8657 | 3.2427 | 2.1473 | 0.65926 | -1.0214 | -1.7135 | -2.3495 | -2.2165 | -1.9334 | -1.0128 | 0.2522 | 1.9732 | 3.3874 | 4.8726 | 5.7809 | 5.8093 | 5.6702 | 4.9566
14 | 17 | 2040 | Summer | P, [%] | 0 | 0 | 19.78% | 17.86% | 16.54% | 16.52% | 16.68% | 17.05% | 16.81% | 14.1% | 9.336% | 2.866% | 4.441% | 7.45% | 10.22% | 9.637% | 8.406% | 4.404% | 1.097% | 8.579% | 14.73% | 21.19% | 25.13% | 25.26% | 24.65% | 21.55%
17 | 14 | 2040 | Summer | Q, [MVAr] | 0 | 0 | -0.79508 | -0.79508 | -0.79508 | -0.79508 | -0.79508 | -0.64027 | -0.61388 | -1.0139 | -1.1575 | -1.3209 | -1.3484 | -1.4985 | -1.4901 | -1.5526 | -1.4837 | -1.4705 | -1.1438 | -1.011 | -1.0007 | -0.96178 | -0.95169 | -0.95866 | -0.92238 | -0.91079
17 | 14 | 2040 | Summer | Q, [%] | 0 | 0 | 3.457% | 3.457% | 3.457% | 3.457% | 3.457% | 2.784% | 2.669% | 4.408% | 5.033% | 5.743% | 5.863% | 6.515% | 6.479% | 6.751% | 6.451% | 6.393% | 4.973% | 4.396% | 4.351% | 4.182% | 4.138% | 4.168% | 4.01% | 3.96%
14 | 17 | 2040 | Summer | Q, [MVAr] | 0 | 0 | 0.72094 | 0.72061 | 0.72034 | 0.72039 | 0.72042 | 0.56563 | 0.5392 | 0.93891 | 1.0819 | 1.2447 | 1.2724 | 1.4226 | 1.4144 | 1.477 | 1.4079 | 1.3945 | 1.0676 | 0.93517 | 0.9257 | 0.88801 | 0.87882 | 0.88581 | 0.84936 | 0.83709
14 | 17 | 2040 | Summer | Q, [%] | 0 | 0 | 3.135% | 3.133% | 3.132% | 3.132% | 3.132% | 2.459% | 2.344% | 4.082% | 4.704% | 5.412% | 5.532% | 6.185% | 6.15% | 6.422% | 6.121% | 6.063% | 4.642% | 4.066% | 4.025% | 3.861% | 3.821% | 3.851% | 3.693% | 3.64%
17 | 14 | 2040 | Summer | S, [MVA] | 0 | 0 | 4.6146 | 4.1825 | 3.8835 | 3.8799 | 3.9161 | 3.9711 | 3.912 | 3.396 | 2.4387 | 1.4761 | 1.6918 | 2.2769 | 2.7831 | 2.707 | 2.4377 | 1.7858 | 1.1713 | 2.2165 | 3.5304 | 4.9631 | 5.8538 | 5.8829 | 5.74 | 5.036
17 | 14 | 2040 | Summer | S, [%] | 0 | 0 | 20.06% | 18.18% | 16.88% | 16.87% | 17.03% | 17.27% | 17.01% | 14.77% | 10.6% | 6.418% | 7.356% | 9.9% | 12.1% | 11.77% | 10.6% | 7.764% | 5.092% | 9.637% | 15.35% | 21.58% | 25.45% | 25.58% | 24.96% | 21.9%
14 | 17 | 2040 | Summer | S, [MVA] | 0 | 0 | 4.6055 | 4.1715 | 3.871 | 3.8675 | 3.9038 | 3.962 | 3.9031 | 3.3759 | 2.4044 | 1.4085 | 1.6316 | 2.2271 | 2.7424 | 2.6635 | 2.3917 | 1.7235 | 1.097 | 2.1836 | 3.5116 | 4.9529 | 5.8473 | 5.8764 | 5.7334 | 5.0268
14 | 17 | 2040 | Summer | S, [%] | 0 | 0 | 20.02% | 18.14% | 16.83% | 16.82% | 16.97% | 17.23% | 16.97% | 14.68% | 10.45% | 6.124% | 7.094% | 9.683% | 11.92% | 11.58% | 10.4% | 7.493% | 4.77% | 9.494% | 15.27% | 21.53% | 25.42% | 25.55% | 24.93% | 21.86%
20 | 23 | 2040 | Summer | P, [MW] | 0 | 0 | -0.12477 | -0.25473 | -0.13743 | -0.27544 | -0.3239 | -0.29147 | -0.13932 | -0.22547 | 0.69199 | 1.0901 | 1.242 | 1.181 | 1.1568 | 1.0391 | 1.0038 | 0.99025 | 0.94065 | 0.78633 | -0.15728 | -0.68201 | -0.80453 | -0.77676 | -0.55043 | -0.58811
20 | 23 | 2040 | Summer | P, [%] | 0 | 0 | 0.5941% | 1.213% | 0.6544% | 1.312% | 1.542% | 1.388% | 0.6634% | 1.074% | 3.295% | 5.191% | 5.914% | 5.624% | 5.508% | 4.948% | 4.78% | 4.715% | 4.479% | 3.744% | 0.749% | 3.248% | 3.831% | 3.699% | 2.621% | 2.801%
23 | 20 | 2040 | Summer | P, [MW] | 0 | 0 | 0.1248 | 0.25476 | 0.13747 | 0.27547 | 0.32394 | 0.2915 | 0.13937 | 0.22551 | -0.69188 | -1.0899 | -1.2417 | -1.1807 | -1.1565 | -1.0389 | -1.0036 | -0.99004 | -0.94047 | -0.7862 | 0.1573 | 0.6821 | 0.80467 | 0.77689 | 0.5505 | 0.58818
23 | 20 | 2040 | Summer | P, [%] | 0 | 0 | 0.5943% | 1.213% | 0.6546% | 1.312% | 1.543% | 1.388% | 0.6637% | 1.074% | 3.295% | 5.19% | 5.913% | 5.622% | 5.507% | 4.947% | 4.779% | 4.714% | 4.478% | 3.744% | 0.7491% | 3.248% | 3.832% | 3.699% | 2.621% | 2.801%
20 | 23 | 2040 | Summer | Q, [MVAr] | 0 | 0 | -0.35522 | -0.32225 | -0.40873 | -0.32201 | -0.29235 | -0.29853 | -0.44282 | -0.34998 | -0.13486 | 0.11934 | 0.14429 | 0.15007 | 0.18645 | 0.17863 | 0.022937 | 0.0056537 | -0.028187 | -0.16366 | -0.28804 | -0.11471 | -0.036712 | 0.03077 | -0.057613 | -0.093264
20 | 23 | 2040 | Summer | Q, [%] | 0 | 0 | 1.692% | 1.535% | 1.946% | 1.533% | 1.392% | 1.422% | 2.109% | 1.667% | 0.6422% | 0.5683% | 0.6871% | 0.7146% | 0.8878% | 0.8506% | 0.1092% | 0.02692% | 0.1342% | 0.7793% | 1.372% | 0.5462% | 0.1748% | 0.1465% | 0.2743% | 0.4441%
23 | 20 | 2040 | Summer | Q, [MVAr] | 0 | 0 | 0.35125 | 0.31829 | 0.40477 | 0.31806 | 0.2884 | 0.29457 | 0.43887 | 0.34603 | 0.13101 | -0.12298 | -0.14782 | -0.15364 | -0.19003 | -0.18229 | -0.02663 | -0.0093533 | 0.024455 | 0.15985 | 0.28406 | 0.11083 | 0.032885 | -0.03461 | 0.053687 | 0.089356
23 | 20 | 2040 | Summer | Q, [%] | 0 | 0 | 1.673% | 1.516% | 1.927% | 1.515% | 1.373% | 1.403% | 2.09% | 1.648% | 0.6239% | 0.5856% | 0.7039% | 0.7316% | 0.9049% | 0.868% | 0.1268% | 0.04454% | 0.1165% | 0.7612% | 1.353% | 0.5278% | 0.1566% | 0.1648% | 0.2557% | 0.4255%
20 | 23 | 2040 | Summer | S, [MVA] | 0 | 0 | 0.37649 | 0.41077 | 0.43121 | 0.42374 | 0.43632 | 0.41722 | 0.46422 | 0.41632 | 0.70501 | 1.0966 | 1.2504 | 1.1904 | 1.1717 | 1.0543 | 1.0041 | 0.99027 | 0.94107 | 0.80318 | 0.32818 | 0.69158 | 0.80537 | 0.77737 | 0.55344 | 0.59546
20 | 23 | 2040 | Summer | S, [%] | 0 | 0 | 1.793% | 1.956% | 2.053% | 2.018% | 2.078% | 1.987% | 2.211% | 1.982% | 3.357% | 5.222% | 5.954% | 5.669% | 5.58% | 5.021% | 4.781% | 4.716% | 4.481% | 3.825% | 1.563% | 3.293% | 3.835% | 3.702% | 2.635% | 2.836%
23 | 20 | 2040 | Summer | S, [MVA] | 0 | 0 | 0.37276 | 0.40769 | 0.42748 | 0.42077 | 0.43371 | 0.41442 | 0.46047 | 0.41302 | 0.70418 | 1.0968 | 1.2505 | 1.1906 | 1.172 | 1.0547 | 1.004 | 0.99009 | 0.94079 | 0.80228 | 0.32471 | 0.69105 | 0.80534 | 0.77766 | 0.55311 | 0.59493
23 | 20 | 2040 | Summer | S, [%] | 0 | 0 | 1.775% | 1.941% | 2.036% | 2.004% | 2.065% | 1.973% | 2.193% | 1.967% | 3.353% | 5.223% | 5.955% | 5.67% | 5.581% | 5.023% | 4.781% | 4.715% | 4.48% | 3.82% | 1.546% | 3.291% | 3.835% | 3.703% | 2.634% | 2.833%
20 | 21 | 2040 | Summer | P, [MW] | 0 | 0 | -0.30225 | -0.4145 | -0.29299 | -0.41923 | -0.45526 | -0.42767 | -0.30326 | -0.35875 | 0.50843 | 0.86674 | 1.006 | 0.95143 | 0.92888 | 0.82493 | 0.79251 | 0.78047 | 0.73546 | 0.58963 | -0.30382 | -0.79387 | -0.91871 | -0.89202 | -0.69872 | -0.72626
20 | 21 | 2040 | Summer | P, [%] | 0 | 0 | 1.439% | 1.974% | 1.395% | 1.996% | 2.168% | 2.037% | 1.444% | 1.708% | 2.421% | 4.127% | 4.79% | 4.531% | 4.423% | 3.928% | 3.774% | 3.717% | 3.502% | 2.808% | 1.447% | 3.78% | 4.375% | 4.248% | 3.327% | 3.458%
21 | 20 | 2040 | Summer | P, [MW] | 0 | 0 | 0.30227 | 0.41454 | 0.29301 | 0.41926 | 0.4553 | 0.42771 | 0.30329 | 0.35878 | -0.50837 | -0.86655 | -1.0057 | -0.9512 | -0.92865 | -0.82474 | -0.79236 | -0.78032 | -0.73533 | -0.58955 | 0.30384 | 0.79401 | 0.9189 | 0.89222 | 0.69883 | 0.72638
21 | 20 | 2040 | Summer | P, [%] | 0 | 0 | 1.439% | 1.974% | 1.395% | 1.996% | 2.168% | 2.037% | 1.444% | 1.708% | 2.421% | 4.126% | 4.789% | 4.53% | 4.422% | 3.927% | 3.773% | 3.716% | 3.502% | 2.807% | 1.447% | 3.781% | 4.376% | 4.249% | 3.328% | 3.459%
20 | 21 | 2040 | Summer | Q, [MVAr] | 0 | 0 | -0.062287 | -0.052993 | -0.149 | -0.059461 | -0.036923 | -0.03928 | -0.14329 | -0.062082 | 0.16081 | 0.40811 | 0.46637 | 0.46751 | 0.50911 | 0.47763 | 0.33863 | 0.3108 | 0.2714 | 0.13465 | 0.015004 | 0.20565 | 0.30864 | 0.36523 | 0.25941 | 0.18191
20 | 21 | 2040 | Summer | Q, [%] | 0 | 0 | 0.2966% | 0.2523% | 0.7095% | 0.2831% | 0.1758% | 0.187% | 0.6823% | 0.2956% | 0.7658% | 1.943% | 2.221% | 2.226% | 2.424% | 2.274% | 1.613% | 1.48% | 1.292% | 0.6412% | 0.07145% | 0.9793% | 1.47% | 1.739% | 1.235% | 0.8662%
21 | 20 | 2040 | Summer | Q, [MVAr] | 0 | 0 | 0.058304 | 0.049036 | 0.14502 | 0.055507 | 0.032977 | 0.035327 | 0.13931 | 0.058117 | -0.16473 | -0.41184 | -0.47 | -0.47117 | -0.51277 | -0.48135 | -0.3424 | -0.31458 | -0.27521 | -0.13854 | -0.018981 | -0.20947 | -0.31238 | -0.36897 | -0.26326 | -0.18576
21 | 20 | 2040 | Summer | Q, [%] | 0 | 0 | 0.2776% | 0.2335% | 0.6906% | 0.2643% | 0.157% | 0.1682% | 0.6634% | 0.2767% | 0.7844% | 1.961% | 2.238% | 2.244% | 2.442% | 2.292% | 1.63% | 1.498% | 1.311% | 0.6597% | 0.09039% | 0.9975% | 1.488% | 1.757% | 1.254% | 0.8846%
20 | 21 | 2040 | Summer | S, [MVA] | 0 | 0 | 0.3086 | 0.41787 | 0.3287 | 0.42342 | 0.45675 | 0.42947 | 0.33541 | 0.36409 | 0.53325 | 0.95802 | 1.1088 | 1.0601 | 1.0593 | 0.95323 | 0.86183 | 0.84008 | 0.78394 | 0.60481 | 0.30419 | 0.82008 | 0.96917 | 0.9639 | 0.74532 | 0.74869
20 | 21 | 2040 | Summer | S, [%] | 0 | 0 | 1.47% | 1.99% | 1.565% | 2.016% | 2.175% | 2.045% | 1.597% | 1.734% | 2.539% | 4.562% | 5.28% | 5.048% | 5.044% | 4.539% | 4.104% | 4% | 3.733% | 2.88% | 1.449% | 3.905% | 4.615% | 4.59% | 3.549% | 3.565%
21 | 20 | 2040 | Summer | S, [MVA] | 0 | 0 | 0.30784 | 0.41743 | 0.32694 | 0.42292 | 0.45649 | 0.42916 | 0.33375 | 0.36346 | 0.53439 | 0.95944 | 1.1101 | 1.0615 | 1.0608 | 0.95493 | 0.86318 | 0.84134 | 0.78515 | 0.60561 | 0.30443 | 0.82118 | 0.97055 | 0.9655 | 0.74678 | 0.74975
21 | 20 | 2040 | Summer | S, [%] | 0 | 0 | 1.466% | 1.988% | 1.557% | 2.014% | 2.174% | 2.044% | 1.589% | 1.731% | 2.545% | 4.569% | 5.286% | 5.055% | 5.051% | 4.547% | 4.11% | 4.006% | 3.739% | 2.884% | 1.45% | 3.91% | 4.622% | 4.598% | 3.556% | 3.57%
20 | 26 | 2040 | Summer | P, [MW] | 0 | 0 | 1.1414 | 0.86579 | 1.2016 | 0.90901 | 1.1489 | 1.1777 | 0.61037 | 0.56593 | -1.5584 | -2.9462 | -3.4892 | -3.5788 | -3.721 | -3.4962 | -3.4936 | -3.4041 | -2.9934 | -1.9596 | 0.49474 | 1.8217 | 2.4149 | 2.4818 | 2.0658 | 1.6626
20 | 26 | 2040 | Summer | P, [%] | 0 | 0 | 4.39% | 3.33% | 4.622% | 3.496% | 4.419% | 4.53% | 2.348% | 2.177% | 5.994% | 11.33% | 13.42% | 13.76% | 14.31% | 13.45% | 13.44% | 13.09% | 11.51% | 7.537% | 1.903% | 7.007% | 9.288% | 9.545% | 7.945% | 6.395%
26 | 20 | 2040 | Summer | P, [MW] | 0 | 0 | -1.1402 | -0.8647 | -1.2005 | -0.90799 | -1.1479 | -1.1767 | -0.60926 | -0.56496 | 1.5591 | 2.9472 | 3.4907 | 3.5805 | 3.7229 | 3.498 | 3.4952 | 3.4055 | 2.9945 | 1.9602 | -0.49379 | -1.8205 | -2.4134 | -2.4805 | -2.0644 | -1.6614
26 | 20 | 2040 | Summer | P, [%] | 0 | 0 | 4.385% | 3.326% | 4.617% | 3.492% | 4.415% | 4.526% | 2.343% | 2.173% | 5.996% | 11.34% | 13.43% | 13.77% | 14.32% | 13.45% | 13.44% | 13.1% | 11.52% | 7.539% | 1.899% | 7.002% | 9.282% | 9.54% | 7.94% | 6.39%
20 | 26 | 2040 | Summer | Q, [MVAr] | 0 | 0 | 3.1708 | 3.1126 | 3.0754 | 2.9914 | 2.9133 | 2.8926 | 3.2121 | 2.9893 | 1.9307 | -0.98668 | -1.7193 | -1.9925 | -2.1135 | -2.1936 | -1.8486 | -1.4757 | -0.98734 | 1.3395 | 2.9728 | 2.9874 | 2.8009 | 2.6527 | 2.9619 | 3.027
20 | 26 | 2040 | Summer | Q, [%] | 0 | 0 | 12.2% | 11.97% | 11.83% | 11.51% | 11.2% | 11.13% | 12.35% | 11.5% | 7.426% | 3.795% | 6.613% | 7.663% | 8.129% | 8.437% | 7.11% | 5.676% | 3.797% | 5.152% | 11.43% | 11.49% | 10.77% | 10.2% | 11.39% | 11.64%
26 | 20 | 2040 | Summer | Q, [MVAr] | 0 | 0 | -3.2382 | -3.18 | -3.1429 | -3.0589 | -2.9808 | -2.9602 | -3.2795 | -3.0568 | -1.9985 | 0.91931 | 1.6526 | 1.9259 | 2.0471 | 2.1271 | 1.7819 | 1.4088 | 0.92002 | -1.4073 | -3.0404 | -3.0547 | -2.8682 | -2.72 | -3.0292 | -3.0944
26 | 20 | 2040 | Summer | Q, [%] | 0 | 0 | 12.45% | 12.23% | 12.09% | 11.76% | 11.46% | 11.39% | 12.61% | 11.76% | 7.687% | 3.536% | 6.356% | 7.407% | 7.873% | 8.181% | 6.853% | 5.419% | 3.539% | 5.413% | 11.69% | 11.75% | 11.03% | 10.46% | 11.65% | 11.9%
20 | 26 | 2040 | Summer | S, [MVA] | 0 | 0 | 3.37 | 3.2307 | 3.3018 | 3.1264 | 3.1316 | 3.1232 | 3.2696 | 3.0424 | 2.4812 | 3.1071 | 3.8898 | 4.0961 | 4.2793 | 4.1274 | 3.9526 | 3.7102 | 3.1521 | 2.3737 | 3.0137 | 3.499 | 3.6982 | 3.6327 | 3.6111 | 3.4535
20 | 26 | 2040 | Summer | S, [%] | 0 | 0 | 12.96% | 12.43% | 12.7% | 12.02% | 12.04% | 12.01% | 12.58% | 11.7% | 9.543% | 11.95% | 14.96% | 15.75% | 16.46% | 15.87% | 15.2% | 14.27% | 12.12% | 9.13% | 11.59% | 13.46% | 14.22% | 13.97% | 13.89% | 13.28%
26 | 20 | 2040 | Summer | S, [MVA] | 0 | 0 | 3.4331 | 3.2955 | 3.3644 | 3.1908 | 3.1942 | 3.1855 | 3.3357 | 3.1086 | 2.5347 | 3.0873 | 3.8621 | 4.0656 | 4.2485 | 4.0939 | 3.9232 | 3.6854 | 3.1326 | 2.4131 | 3.0802 | 3.556 | 3.7485 | 3.6812 | 3.6658 | 3.5122
26 | 20 | 2040 | Summer | S, [%] | 0 | 0 | 13.2% | 12.68% | 12.94% | 12.27% | 12.29% | 12.25% | 12.83% | 11.96% | 9.749% | 11.87% | 14.85% | 15.64% | 16.34% | 15.75% | 15.09% | 14.17% | 12.05% | 9.281% | 11.85% | 13.68% | 14.42% | 14.16% | 14.1% | 13.51%
22 | 23 | 2040 | Summer | P, [MW] | 0 | 0 | 1.9502 | 1.9337 | 1.7153 | 1.7954 | 1.7375 | 1.7408 | 1.8134 | 1.6691 | 1.3215 | 1.3336 | 1.301 | 1.2987 | 1.3229 | 1.2987 | 1.263 | 1.2546 | 1.2546 | 1.329 | 1.7746 | 2.0517 | 2.2544 | 2.2524 | 2.2876 | 2.165
22 | 23 | 2040 | Summer | P, [%] | 0 | 0 | 8.479% | 8.408% | 7.458% | 7.806% | 7.554% | 7.569% | 7.884% | 7.257% | 5.746% | 5.798% | 5.656% | 5.647% | 5.752% | 5.647% | 5.491% | 5.455% | 5.455% | 5.778% | 7.716% | 8.921% | 9.802% | 9.793% | 9.946% | 9.413%
23 | 22 | 2040 | Summer | P, [MW] | 0 | 0 | -1.9499 | -1.9335 | -1.7151 | -1.7952 | -1.7373 | -1.7406 | -1.8132 | -1.6689 | -1.3214 | -1.3335 | -1.3009 | -1.2986 | -1.3228 | -1.2986 | -1.2629 | -1.2544 | -1.2545 | -1.3289 | -1.7744 | -2.0515 | -2.2541 | -2.2521 | -2.2873 | -2.1648
23 | 22 | 2040 | Summer | P, [%] | 0 | 0 | 8.478% | 8.407% | 7.457% | 7.805% | 7.554% | 7.568% | 7.883% | 7.256% | 5.745% | 5.798% | 5.656% | 5.646% | 5.751% | 5.646% | 5.491% | 5.454% | 5.454% | 5.778% | 7.715% | 8.919% | 9.8% | 9.792% | 9.945% | 9.412%
22 | 23 | 2040 | Summer | Q, [MVAr] | 0 | 0 | -0.15728 | -0.17332 | -0.074213 | -0.16491 | -0.16811 | -0.16472 | -0.17461 | -0.1553 | -0.29054 | -0.40635 | -0.48764 | -0.49736 | -0.53368 | -0.50739 | -0.50576 | -0.4654 | -0.44013 | -0.30761 | -0.18917 | -0.40565 | -0.44689 | -0.42901 | -0.36578 | -0.33341
22 | 23 | 2040 | Summer | Q, [%] | 0 | 0 | 0.6838% | 0.7536% | 0.3227% | 0.717% | 0.7309% | 0.7162% | 0.7592% | 0.6752% | 1.263% | 1.767% | 2.12% | 2.162% | 2.32% | 2.206% | 2.199% | 2.023% | 1.914% | 1.337% | 0.8225% | 1.764% | 1.943% | 1.865% | 1.59% | 1.45%
23 | 22 | 2040 | Summer | Q, [MVAr] | 0 | 0 | 0.081016 | 0.09711 | -0.0021019 | 0.08869 | 0.091865 | 0.088466 | 0.098376 | 0.079089 | 0.21439 | 0.33037 | 0.41178 | 0.42142 | 0.45781 | 0.4315 | 0.42983 | 0.3895 | 0.36414 | 0.23145 | 0.11298 | 0.32944 | 0.37066 | 0.35278 | 0.28957 | 0.25723
23 | 22 | 2040 | Summer | Q, [%] | 0 | 0 | 0.3522% | 0.4222% | 0.009138% | 0.3856% | 0.3994% | 0.3846% | 0.4277% | 0.3439% | 0.9321% | 1.436% | 1.79% | 1.832% | 1.99% | 1.876% | 1.869% | 1.693% | 1.583% | 1.006% | 0.4912% | 1.432% | 1.612% | 1.534% | 1.259% | 1.118%
22 | 23 | 2040 | Summer | S, [MVA] | 0 | 0 | 1.9565 | 1.9415 | 1.7169 | 1.803 | 1.7456 | 1.7486 | 1.8218 | 1.6763 | 1.353 | 1.3941 | 1.3894 | 1.3907 | 1.4265 | 1.3943 | 1.3605 | 1.3381 | 1.3295 | 1.3641 | 1.7847 | 2.0914 | 2.2983 | 2.2929 | 2.3166 | 2.1906
22 | 23 | 2040 | Summer | S, [%] | 0 | 0 | 8.506% | 8.441% | 7.465% | 7.839% | 7.59% | 7.602% | 7.921% | 7.288% | 5.883% | 6.061% | 6.041% | 6.047% | 6.202% | 6.062% | 5.915% | 5.818% | 5.781% | 5.931% | 7.76% | 9.093% | 9.993% | 9.969% | 10.07% | 9.524%
23 | 22 | 2040 | Summer | S, [MVA] | 0 | 0 | 1.9516 | 1.9359 | 1.7151 | 1.7974 | 1.7398 | 1.7428 | 1.8158 | 1.6708 | 1.3386 | 1.3738 | 1.3645 | 1.3653 | 1.3997 | 1.3684 | 1.3341 | 1.3135 | 1.3063 | 1.3489 | 1.778 | 2.0777 | 2.2844 | 2.2796 | 2.3055 | 2.18
23 | 22 | 2040 | Summer | S, [%] | 0 | 0 | 8.485% | 8.417% | 7.457% | 7.815% | 7.564% | 7.578% | 7.895% | 7.264% | 5.82% | 5.973% | 5.933% | 5.936% | 6.086% | 5.95% | 5.8% | 5.711% | 5.679% | 5.865% | 7.731% | 9.034% | 9.932% | 9.911% | 10.02% | 9.478%
22 | 21 | 2040 | Summer | P, [MW] | 0 | 0 | 1.3584 | 1.4013 | 1.1968 | 1.3177 | 1.3021 | 1.289 | 1.2687 | 1.2293 | 0.70932 | 0.5838 | 0.51005 | 0.52989 | 0.55998 | 0.58146 | 0.55667 | 0.5528 | 0.56824 | 0.67176 | 1.2902 | 1.6878 | 1.8842 | 1.8777 | 1.7979 | 1.7074
22 | 21 | 2040 | Summer | P, [%] | 0 | 0 | 5.906% | 6.093% | 5.203% | 5.729% | 5.661% | 5.604% | 5.516% | 5.345% | 3.084% | 2.538% | 2.218% | 2.304% | 2.435% | 2.528% | 2.42% | 2.403% | 2.471% | 2.921% | 5.61% | 7.338% | 8.192% | 8.164% | 7.817% | 7.424%
21 | 22 | 2040 | Summer | P, [MW] | 0 | 0 | -1.3582 | -1.4011 | -1.1967 | -1.3175 | -1.302 | -1.2888 | -1.2686 | -1.2292 | -0.70925 | -0.58375 | -0.51001 | -0.52985 | -0.55994 | -0.58142 | -0.55662 | -0.55276 | -0.56819 | -0.6717 | -1.2901 | -1.6876 | -1.8839 | -1.8774 | -1.7976 | -1.7072
21 | 22 | 2040 | Summer | P, [%] | 0 | 0 | 5.905% | 6.092% | 5.203% | 5.728% | 5.661% | 5.604% | 5.516% | 5.344% | 3.084% | 2.538% | 2.217% | 2.304% | 2.435% | 2.528% | 2.42% | 2.403% | 2.47% | 2.92% | 5.609% | 7.337% | 8.191% | 8.163% | 7.816% | 7.423%
22 | 21 | 2040 | Summer | Q, [MVAr] | 0 | 0 | 0.86513 | 0.76621 | 0.83222 | 0.75039 | 0.72177 | 0.73868 | 0.86966 | 0.8467 | 0.74161 | 0.60465 | 0.63903 | 0.61287 | 0.5944 | 0.53818 | 0.59724 | 0.60113 | 0.60693 | 0.73455 | 0.86593 | 0.70675 | 0.75187 | 0.73221 | 0.73758 | 0.62497
22 | 21 | 2040 | Summer | Q, [%] | 0 | 0 | 3.761% | 3.331% | 3.618% | 3.263% | 3.138% | 3.212% | 3.781% | 3.681% | 3.224% | 2.629% | 2.778% | 2.665% | 2.584% | 2.34% | 2.597% | 2.614% | 2.639% | 3.194% | 3.765% | 3.073% | 3.269% | 3.184% | 3.207% | 2.717%
21 | 22 | 2040 | Summer | Q, [MVAr] | 0 | 0 | -0.94149 | -0.84251 | -0.90859 | -0.82668 | -0.79807 | -0.815 | -0.94596 | -0.92295 | -0.81781 | -0.68073 | -0.71498 | -0.68891 | -0.67038 | -0.61417 | -0.67325 | -0.67711 | -0.68299 | -0.81078 | -0.94218 | -0.78304 | -0.82817 | -0.80853 | -0.81391 | -0.70127
21 | 22 | 2040 | Summer | Q, [%] | 0 | 0 | 4.093% | 3.663% | 3.95% | 3.594% | 3.47% | 3.543% | 4.113% | 4.013% | 3.556% | 2.96% | 3.109% | 2.995% | 2.915% | 2.67% | 2.927% | 2.944% | 2.97% | 3.525% | 4.096% | 3.405% | 3.601% | 3.515% | 3.539% | 3.049%
22 | 21 | 2040 | Summer | S, [MVA] | 0 | 0 | 1.6105 | 1.5971 | 1.4577 | 1.5164 | 1.4888 | 1.4856 | 1.5382 | 1.4927 | 1.0262 | 0.84049 | 0.81763 | 0.81018 | 0.81663 | 0.7923 | 0.81644 | 0.81667 | 0.83142 | 0.99541 | 1.5539 | 1.8298 | 2.0287 | 2.0154 | 1.9433 | 1.8182
22 | 21 | 2040 | Summer | S, [%] | 0 | 0 | 7.002% | 6.944% | 6.338% | 6.593% | 6.473% | 6.459% | 6.688% | 6.49% | 4.462% | 3.654% | 3.555% | 3.523% | 3.551% | 3.445% | 3.55% | 3.551% | 3.615% | 4.328% | 6.756% | 7.956% | 8.82% | 8.763% | 8.449% | 7.905%
21 | 22 | 2040 | Summer | S, [MVA] | 0 | 0 | 1.6526 | 1.6349 | 1.5025 | 1.5554 | 1.5271 | 1.5249 | 1.5824 | 1.5371 | 1.0825 | 0.89675 | 0.87824 | 0.8691 | 0.87346 | 0.84573 | 0.87356 | 0.87408 | 0.88844 | 1.0529 | 1.5975 | 1.8604 | 2.0579 | 2.0441 | 1.9733 | 1.8456
21 | 22 | 2040 | Summer | S, [%] | 0 | 0 | 7.185% | 7.108% | 6.533% | 6.763% | 6.64% | 6.63% | 6.88% | 6.683% | 4.707% | 3.899% | 3.818% | 3.779% | 3.798% | 3.677% | 3.798% | 3.8% | 3.863% | 4.578% | 6.946% | 8.089% | 8.947% | 8.887% | 8.58% | 8.025%
23 | 24 | 2040 | Summer | P, [MW] | 0 | 0 | 0.91408 | 0.84462 | 0.7961 | 0.77027 | 0.7204 | 0.73847 | 0.84242 | 0.73324 | 1.0006 | 1.1993 | 1.2604 | 1.23 | 1.2322 | 1.1628 | 1.1263 | 1.115 | 1.0901 | 1.0498 | 0.81066 | 0.6882 | 0.72679 | 0.74032 | 0.86891 | 0.79228
23 | 24 | 2040 | Summer | P, [%] | 0 | 0 | 4.353% | 4.022% | 3.791% | 3.668% | 3.43% | 3.517% | 4.012% | 3.492% | 4.765% | 5.711% | 6.002% | 5.857% | 5.868% | 5.537% | 5.363% | 5.31% | 5.191% | 4.999% | 3.86% | 3.277% | 3.461% | 3.525% | 4.138% | 3.773%
24 | 23 | 2040 | Summer | P, [MW] | 0 | 0 | -0.9139 | -0.84446 | -0.79596 | -0.77013 | -0.72028 | -0.73835 | -0.84226 | -0.73312 | -1.0004 | -1.199 | -1.26 | -1.2296 | -1.2319 | -1.1625 | -1.126 | -1.1148 | -1.0898 | -1.0495 | -0.81052 | -0.68809 | -0.72667 | -0.74021 | -0.86875 | -0.79214
24 | 23 | 2040 | Summer | P, [%] | 0 | 0 | 4.352% | 4.021% | 3.79% | 3.667% | 3.43% | 3.516% | 4.011% | 3.491% | 4.764% | 5.709% | 6% | 5.855% | 5.866% | 5.536% | 5.362% | 5.308% | 5.19% | 4.998% | 3.86% | 3.277% | 3.46% | 3.525% | 4.137% | 3.772%
23 | 24 | 2040 | Summer | Q, [MVAr] | 0 | 0 | -0.21801 | -0.20959 | -0.20324 | -0.20528 | -0.19205 | -0.19344 | -0.27052 | -0.21448 | -0.17455 | -0.10548 | -0.13374 | -0.13566 | -0.13565 | -0.1264 | -0.2034 | -0.19188 | -0.19612 | -0.19748 | -0.20042 | -0.22207 | -0.2037 | -0.16101 | -0.17352 | -0.1752
23 | 24 | 2040 | Summer | Q, [%] | 0 | 0 | 1.038% | 0.9981% | 0.9678% | 0.9775% | 0.9145% | 0.9211% | 1.288% | 1.021% | 0.8312% | 0.5023% | 0.6368% | 0.646% | 0.646% | 0.6019% | 0.9686% | 0.9137% | 0.9339% | 0.9404% | 0.9544% | 1.057% | 0.97% | 0.7667% | 0.8263% | 0.8343%
24 | 23 | 2040 | Summer | Q, [MVAr] | 0 | 0 | 0.21425 | 0.2058 | 0.19943 | 0.20146 | 0.18821 | 0.1896 | 0.26673 | 0.21064 | 0.17085 | 0.10191 | 0.13022 | 0.13212 | 0.13212 | 0.12281 | 0.1998 | 0.18827 | 0.19248 | 0.19382 | 0.19662 | 0.21821 | 0.19985 | 0.15716 | 0.16973 | 0.17138
24 | 23 | 2040 | Summer | Q, [%] | 0 | 0 | 1.02% | 0.98% | 0.9496% | 0.9593% | 0.8962% | 0.9029% | 1.27% | 1.003% | 0.8136% | 0.4853% | 0.6201% | 0.6291% | 0.6291% | 0.5848% | 0.9514% | 0.8965% | 0.9166% | 0.9229% | 0.9363% | 1.039% | 0.9517% | 0.7484% | 0.8083% | 0.8161%
23 | 24 | 2040 | Summer | S, [MVA] | 0 | 0 | 0.93972 | 0.87023 | 0.82164 | 0.79715 | 0.74556 | 0.76339 | 0.88479 | 0.76397 | 1.0158 | 1.2039 | 1.2675 | 1.2374 | 1.2396 | 1.1696 | 1.1445 | 1.1314 | 1.1076 | 1.0682 | 0.83507 | 0.72314 | 0.7548 | 0.75763 | 0.88607 | 0.81142
23 | 24 | 2040 | Summer | S, [%] | 0 | 0 | 4.475% | 4.144% | 3.913% | 3.796% | 3.55% | 3.635% | 4.213% | 3.638% | 4.837% | 5.733% | 6.035% | 5.892% | 5.903% | 5.57% | 5.45% | 5.388% | 5.274% | 5.087% | 3.977% | 3.444% | 3.594% | 3.608% | 4.219% | 3.864%
24 | 23 | 2040 | Summer | S, [MVA] | 0 | 0 | 0.93868 | 0.86918 | 0.82057 | 0.79605 | 0.74447 | 0.76231 | 0.88348 | 0.76278 | 1.0149 | 1.2033 | 1.2667 | 1.2367 | 1.2389 | 1.1689 | 1.1436 | 1.1305 | 1.1067 | 1.0673 | 0.83403 | 0.72186 | 0.75365 | 0.75671 | 0.88517 | 0.81047
24 | 23 | 2040 | Summer | S, [%] | 0 | 0 | 4.47% | 4.139% | 3.907% | 3.791% | 3.545% | 3.63% | 4.207% | 3.632% | 4.833% | 5.73% | 6.032% | 5.889% | 5.9% | 5.566% | 5.446% | 5.384% | 5.27% | 5.082% | 3.972% | 3.437% | 3.589% | 3.603% | 4.215% | 3.859%
10 | 11 | 2040 | Summer | P, [MW] | 0 | 0 | -0.87283 | -0.86432 | -0.83069 | -0.8464 | -0.83821 | -0.84425 | -1.8043 | -3.4594 | -5.7182 | -7.0427 | -7.7256 | -7.9267 | -7.8979 | -7.9012 | -7.9236 | -7.7838 | -7.1572 | -5.7979 | -3.6401 | -1.9793 | -0.94421 | -0.93392 | -0.92778 | -0.90664
10 | 11 | 2040 | Summer | P, [%] | 0 | 0 | 10.91% | 10.8% | 10.38% | 10.58% | 10.48% | 10.55% | 22.55% | 43.24% | 71.48% | 88.03% | 96.57% | 99.08% | 98.72% | 98.77% | 99.04% | 97.3% | 89.46% | 72.47% | 45.5% | 24.74% | 11.8% | 11.67% | 11.6% | 11.33%
11 | 10 | 2040 | Summer | P, [MW] | 0 | 0 | 0.87383 | 0.86528 | 0.8316 | 0.84729 | 0.8391 | 0.84518 | 1.8075 | 3.4695 | 5.7444 | 7.0822 | 7.773 | 7.9765 | 7.9474 | 7.9507 | 7.9734 | 7.8319 | 7.198 | 5.8249 | 3.6512 | 1.983 | 0.94526 | 0.93495 | 0.92882 | 0.90761
11 | 10 | 2040 | Summer | P, [%] | 0 | 0 | 10.92% | 10.82% | 10.4% | 10.59% | 10.49% | 10.56% | 22.59% | 43.37% | 71.81% | 88.53% | 97.16% | 99.71% | 99.34% | 99.38% | 99.67% | 97.9% | 89.97% | 72.81% | 45.64% | 24.79% | 11.82% | 11.69% | 11.61% | 11.35%
10 | 11 | 2040 | Summer | Q, [MVAr] | 0 | 0 | 0.69823 | 0.66948 | 0.67642 | 0.63399 | 0.64313 | 0.67888 | 0.83794 | 0.82934 | 0.57316 | 0.49787 | 0.25258 | 0.14863 | 0.16956 | 0.16275 | 0.1457 | 0.21432 | 0.49573 | 0.59457 | 0.86188 | 0.80384 | 0.65103 | 0.64479 | 0.66548 | 0.62945
10 | 11 | 2040 | Summer | Q, [%] | 0 | 0 | 8.728% | 8.368% | 8.455% | 7.925% | 8.039% | 8.486% | 10.47% | 10.37% | 7.164% | 6.223% | 3.157% | 1.858% | 2.12% | 2.034% | 1.821% | 2.679% | 6.197% | 7.432% | 10.77% | 10.05% | 8.138% | 8.06% | 8.318% | 7.868%
11 | 10 | 2040 | Summer | Q, [MVAr] | 0 | 0 | -0.68717 | -0.65889 | -0.66626 | -0.62408 | -0.63324 | -0.66848 | -0.8029 | -0.71732 | -0.28151 | -0.058676 | 0.27386 | 0.40431 | 0.37972 | 0.38698 | 0.40709 | 0.31994 | -0.042157 | -0.29488 | -0.73806 | -0.76343 | -0.63939 | -0.63339 | -0.65394 | -0.61866
11 | 10 | 2040 | Summer | Q, [%] | 0 | 0 | 8.59% | 8.236% | 8.328% | 7.801% | 7.915% | 8.356% | 10.04% | 8.967% | 3.519% | 0.7334% | 3.423% | 5.054% | 4.747% | 4.837% | 5.089% | 3.999% | 0.527% | 3.686% | 9.226% | 9.543% | 7.992% | 7.917% | 8.174% | 7.733%
10 | 11 | 2040 | Summer | S, [MVA] | 0 | 0 | 1.1177 | 1.0933 | 1.0713 | 1.0575 | 1.0565 | 1.0833 | 1.9894 | 3.5574 | 5.7468 | 7.0602 | 7.7297 | 7.9281 | 7.8998 | 7.9029 | 7.9249 | 7.7868 | 7.1743 | 5.8283 | 3.7407 | 2.1363 | 1.1469 | 1.1349 | 1.1418 | 1.1037
10 | 11 | 2040 | Summer | S, [%] | 0 | 0 | 13.97% | 13.67% | 13.39% | 13.22% | 13.21% | 13.54% | 24.87% | 44.47% | 71.84% | 88.25% | 96.62% | 99.1% | 98.75% | 98.79% | 99.06% | 97.33% | 89.68% | 72.85% | 46.76% | 26.7% | 14.34% | 14.19% | 14.27% | 13.8%
11 | 10 | 2040 | Summer | S, [MVA] | 0 | 0 | 1.1117 | 1.0876 | 1.0656 | 1.0523 | 1.0512 | 1.0776 | 1.9778 | 3.5428 | 5.7513 | 7.0824 | 7.7778 | 7.9867 | 7.9564 | 7.9601 | 7.9837 | 7.8384 | 7.1981 | 5.8324 | 3.7251 | 2.1248 | 1.1412 | 1.1293 | 1.1359 | 1.0984
11 | 10 | 2040 | Summer | S, [%] | 0 | 0 | 13.9% | 13.59% | 13.32% | 13.15% | 13.14% | 13.47% | 24.72% | 44.29% | 71.89% | 88.53% | 97.22% | 99.83% | 99.46% | 99.5% | 99.8% | 97.98% | 89.98% | 72.9% | 46.56% | 26.56% | 14.26% | 14.12% | 14.2% | 13.73%
13 | 14 | 2040 | Summer | P, [MW] | 0 | 0 | 8.6085 | 7.8552 | 6.9492 | 6.9324 | 6.6701 | 6.8136 | 7.3291 | 6.1627 | 5.844 | 4.4349 | 2.4093 | 1.9346 | 1.4222 | 1.3486 | 1.2926 | 2.0694 | 3.5717 | 5.7243 | 6.8729 | 9.0787 | 10.7908 | 10.8434 | 10.8175 | 9.4461
13 | 14 | 2040 | Summer | P, [%] | 0 | 0 | 21.52% | 19.64% | 17.37% | 17.33% | 16.68% | 17.03% | 18.32% | 15.41% | 14.61% | 11.09% | 6.023% | 4.837% | 3.556% | 3.371% | 3.231% | 5.173% | 8.929% | 14.31% | 17.18% | 22.7% | 26.98% | 27.11% | 27.04% | 23.62%
14 | 13 | 2040 | Summer | P, [MW] | 0 | 0 | -8.6012 | -7.849 | -6.9443 | -6.9274 | -6.6654 | -6.8088 | -7.3236 | -6.1586 | -5.8404 | -4.4327 | -2.4084 | -1.934 | -1.4217 | -1.3481 | -1.2921 | -2.0686 | -3.5702 | -5.7209 | -6.8681 | -9.0705 | -10.7795 | -10.8319 | -10.8061 | -9.4373
14 | 13 | 2040 | Summer | P, [%] | 0 | 0 | 21.5% | 19.62% | 17.36% | 17.32% | 16.66% | 17.02% | 18.31% | 15.4% | 14.6% | 11.08% | 6.021% | 4.835% | 3.554% | 3.37% | 3.23% | 5.171% | 8.925% | 14.3% | 17.17% | 22.68% | 26.95% | 27.08% | 27.02% | 23.59%
13 | 14 | 2040 | Summer | Q, [MVAr] | 0 | 0 | 1.8601 | 1.9876 | 1.936 | 2.052 | 2.062 | 2.03 | 2.0165 | 2.1284 | 1.9899 | 1.7662 | 1.9377 | 1.7062 | 1.8182 | 1.8265 | 1.826 | 1.9668 | 1.8336 | 1.8261 | 2.0665 | 1.9466 | 1.7783 | 1.7395 | 1.7538 | 1.9161
13 | 14 | 2040 | Summer | Q, [%] | 0 | 0 | 4.65% | 4.969% | 4.84% | 5.13% | 5.155% | 5.075% | 5.041% | 5.321% | 4.975% | 4.415% | 4.844% | 4.265% | 4.545% | 4.566% | 4.565% | 4.917% | 4.584% | 4.565% | 5.166% | 4.866% | 4.446% | 4.349% | 4.385% | 4.79%
14 | 13 | 2040 | Summer | Q, [MVAr] | 0 | 0 | -1.6468 | -1.8071 | -1.7929 | -1.9082 | -1.928 | -1.891 | -1.8576 | -2.0116 | -1.8851 | -1.7035 | -1.9115 | -1.6879 | -1.8035 | -1.8123 | -1.8123 | -1.9444 | -1.7893 | -1.7268 | -1.9248 | -1.7095 | -1.4494 | -1.4079 | -1.4236 | -1.6606
14 | 13 | 2040 | Summer | Q, [%] | 0 | 0 | 4.117% | 4.518% | 4.482% | 4.771% | 4.82% | 4.727% | 4.644% | 5.029% | 4.713% | 4.259% | 4.779% | 4.22% | 4.509% | 4.531% | 4.531% | 4.861% | 4.473% | 4.317% | 4.812% | 4.274% | 3.624% | 3.52% | 3.559% | 4.152%
13 | 14 | 2040 | Summer | S, [MVA] | 0 | 0 | 8.8072 | 8.1028 | 7.2139 | 7.2297 | 6.9815 | 7.1096 | 7.6014 | 6.5199 | 6.1735 | 4.7736 | 3.0919 | 2.5795 | 2.3083 | 2.2704 | 2.2372 | 2.8549 | 4.0149 | 6.0085 | 7.1769 | 9.285 | 10.9364 | 10.982 | 10.9588 | 9.6385
13 | 14 | 2040 | Summer | S, [%] | 0 | 0 | 22.02% | 20.26% | 18.03% | 18.07% | 17.45% | 17.77% | 19% | 16.3% | 15.43% | 11.93% | 7.73% | 6.449% | 5.771% | 5.676% | 5.593% | 7.137% | 10.04% | 15.02% | 17.94% | 23.21% | 27.34% | 27.46% | 27.4% | 24.1%
14 | 13 | 2040 | Summer | S, [MVA] | 0 | 0 | 8.7574 | 8.0543 | 7.172 | 7.1855 | 6.9387 | 7.0665 | 7.5555 | 6.4788 | 6.1371 | 4.7488 | 3.0747 | 2.567 | 2.2965 | 2.2587 | 2.2257 | 2.839 | 3.9935 | 5.9758 | 7.1327 | 9.2302 | 10.8765 | 10.923 | 10.8995 | 9.5823
14 | 13 | 2040 | Summer | S, [%] | 0 | 0 | 21.89% | 20.14% | 17.93% | 17.96% | 17.35% | 17.67% | 18.89% | 16.2% | 15.34% | 11.87% | 7.687% | 6.417% | 5.741% | 5.647% | 5.564% | 7.097% | 9.984% | 14.94% | 17.83% | 23.08% | 27.19% | 27.31% | 27.25% | 23.96%
14 | 15 | 2040 | Summer | P, [MW] | 0 | 0 | 4.0576 | 3.6006 | 3.4342 | 3.1692 | 3.1642 | 3.2555 | 3.9942 | 4.796 | 5.4331 | 5.5473 | 5.6092 | 6.0461 | 6.0878 | 6.1105 | 5.7969 | 5.5582 | 5.4894 | 5.486 | 5.593 | 5.7246 | 5.7825 | 5.8297 | 5.5093 | 4.8055
14 | 15 | 2040 | Summer | P, [%] | 0 | 0 | 25.36% | 22.5% | 21.46% | 19.81% | 19.78% | 20.35% | 24.96% | 29.97% | 33.96% | 34.67% | 35.06% | 37.79% | 38.05% | 38.19% | 36.23% | 34.74% | 34.31% | 34.29% | 34.96% | 35.78% | 36.14% | 36.44% | 34.43% | 30.03%
15 | 14 | 2040 | Summer | P, [MW] | 0 | 0 | -4.051 | -3.5954 | -3.4295 | -3.1652 | -3.1602 | -3.2512 | -3.9878 | -4.7868 | -5.4213 | -5.535 | -5.5966 | -6.0315 | -6.0731 | -6.0956 | -5.7835 | -5.5459 | -5.4774 | -5.474 | -5.5805 | -5.7116 | -5.7691 | -5.8161 | -5.4972 | -4.7963
15 | 14 | 2040 | Summer | P, [%] | 0 | 0 | 25.32% | 22.47% | 21.43% | 19.78% | 19.75% | 20.32% | 24.92% | 29.92% | 33.88% | 34.59% | 34.98% | 37.7% | 37.96% | 38.1% | 36.15% | 34.66% | 34.23% | 34.21% | 34.88% | 35.7% | 36.06% | 36.35% | 34.36% | 29.98%
14 | 15 | 2040 | Summer | Q, [MVAr] | 0 | 0 | 0.24658 | 0.36147 | 0.32713 | 0.39532 | 0.41593 | 0.3917 | 0.3098 | 0.059402 | -0.053059 | -0.48028 | -0.25232 | -0.28817 | -0.27594 | -0.29887 | -0.24997 | -0.23892 | -0.39791 | -0.21674 | -0.013477 | -0.10198 | -0.267 | -0.32766 | -0.22238 | 0.11036
14 | 15 | 2040 | Summer | Q, [%] | 0 | 0 | 1.541% | 2.259% | 2.045% | 2.471% | 2.6% | 2.448% | 1.936% | 0.3713% | 0.3316% | 3.002% | 1.577% | 1.801% | 1.725% | 1.868% | 1.562% | 1.493% | 2.487% | 1.355% | 0.08423% | 0.6374% | 1.669% | 2.048% | 1.39% | 0.6897%
15 | 14 | 2040 | Summer | Q, [MVAr] | 0 | 0 | -0.17346 | -0.30349 | -0.27446 | -0.35014 | -0.37082 | -0.34409 | -0.23873 | 0.042524 | 0.18375 | 0.61735 | 0.39179 | 0.45004 | 0.4401 | 0.46431 | 0.39879 | 0.37585 | 0.53186 | 0.35006 | 0.15203 | 0.24711 | 0.41522 | 0.47843 | 0.35683 | -0.0080809
15 | 14 | 2040 | Summer | Q, [%] | 0 | 0 | 1.084% | 1.897% | 1.715% | 2.188% | 2.318% | 2.151% | 1.492% | 0.2658% | 1.148% | 3.858% | 2.449% | 2.813% | 2.751% | 2.902% | 2.492% | 2.349% | 3.324% | 2.188% | 0.9502% | 1.544% | 2.595% | 2.99% | 2.23% | 0.05051%
14 | 15 | 2040 | Summer | S, [MVA] | 0 | 0 | 4.0651 | 3.6187 | 3.4498 | 3.1938 | 3.1914 | 3.279 | 4.0062 | 4.7963 | 5.4333 | 5.5681 | 5.6149 | 6.053 | 6.0941 | 6.1178 | 5.8023 | 5.5633 | 5.5038 | 5.4903 | 5.593 | 5.7255 | 5.7886 | 5.8389 | 5.5138 | 4.8068
14 | 15 | 2040 | Summer | S, [%] | 0 | 0 | 25.41% | 22.62% | 21.56% | 19.96% | 19.95% | 20.49% | 25.04% | 29.98% | 33.96% | 34.8% | 35.09% | 37.83% | 38.09% | 38.24% | 36.26% | 34.77% | 34.4% | 34.31% | 34.96% | 35.78% | 36.18% | 36.49% | 34.46% | 30.04%
15 | 14 | 2040 | Summer | S, [MVA] | 0 | 0 | 4.0547 | 3.6082 | 3.4405 | 3.1845 | 3.1818 | 3.2694 | 3.9949 | 4.787 | 5.4244 | 5.5693 | 5.6103 | 6.0483 | 6.089 | 6.1133 | 5.7972 | 5.5586 | 5.5031 | 5.4852 | 5.5826 | 5.7169 | 5.7841 | 5.8357 | 5.5087 | 4.7963
15 | 14 | 2040 | Summer | S, [%] | 0 | 0 | 25.34% | 22.55% | 21.5% | 19.9% | 19.89% | 20.43% | 24.97% | 29.92% | 33.9% | 34.81% | 35.06% | 37.8% | 38.06% | 38.21% | 36.23% | 34.74% | 34.39% | 34.28% | 34.89% | 35.73% | 36.15% | 36.47% | 34.43% | 29.98%
18 | 19 | 2040 | Summer | P, [MW] | 0 | 0 | 3.6675 | 4.1117 | 2.7004 | 3.5922 | 3.1914 | 3.1174 | 3.901 | 3.5907 | 3.9788 | 3.9108 | 3.2242 | 3.2783 | 3.3275 | 3.251 | 3.3538 | 3.6908 | 3.9763 | 4.1893 | 3.887 | 4.4659 | 4.7357 | 4.5568 | 4.6013 | 4.6655
18 | 19 | 2040 | Summer | P, [%] | 0 | 0 | 18.34% | 20.56% | 13.5% | 17.96% | 15.96% | 15.59% | 19.5% | 17.95% | 19.89% | 19.55% | 16.12% | 16.39% | 16.64% | 16.26% | 16.77% | 18.45% | 19.88% | 20.95% | 19.43% | 22.33% | 23.68% | 22.78% | 23.01% | 23.33%
19 | 18 | 2040 | Summer | P, [MW] | 0 | 0 | -3.6648 | -4.1084 | -2.6989 | -3.5896 | -3.1894 | -3.1154 | -3.8979 | -3.5881 | -3.9756 | -3.9073 | -3.2216 | -3.2756 | -3.3248 | -3.2484 | -3.351 | -3.6876 | -3.9726 | -4.1856 | -3.884 | -4.4619 | -4.7312 | -4.5526 | -4.5971 | -4.6611
19 | 18 | 2040 | Summer | P, [%] | 0 | 0 | 18.32% | 20.54% | 13.49% | 17.95% | 15.95% | 15.58% | 19.49% | 17.94% | 19.88% | 19.54% | 16.11% | 16.38% | 16.62% | 16.24% | 16.76% | 18.44% | 19.86% | 20.93% | 19.42% | 22.31% | 23.66% | 22.76% | 22.99% | 23.31%
18 | 19 | 2040 | Summer | Q, [MVAr] | 0 | 0 | 0.12669 | 0.13484 | 0.13953 | 0.14434 | 0.13004 | 0.13478 | 0.16374 | 0.216 | 0.51772 | 1.4268 | 1.5994 | 1.6055 | 1.6094 | 1.6474 | 1.6707 | 1.6475 | 1.5377 | 0.79111 | 0.18391 | 0.11466 | 0.18976 | 0.1935 | 0.1319 | 0.09179
18 | 19 | 2040 | Summer | Q, [%] | 0 | 0 | 0.6334% | 0.6742% | 0.6977% | 0.7217% | 0.6502% | 0.6739% | 0.8187% | 1.08% | 2.589% | 7.134% | 7.997% | 8.028% | 8.047% | 8.237% | 8.354% | 8.237% | 7.688% | 3.956% | 0.9195% | 0.5733% | 0.9488% | 0.9675% | 0.6595% | 0.459%
19 | 18 | 2040 | Summer | Q, [MVAr] | 0 | 0 | -0.052618 | -0.041754 | -0.099319 | -0.073253 | -0.073928 | -0.081227 | -0.079892 | -0.14483 | -0.42918 | -1.3314 | -1.5282 | -1.5322 | -1.5342 | -1.5743 | -1.5935 | -1.5576 | -1.4377 | -0.69114 | -0.10063 | -0.0048972 | -0.066215 | -0.07909 | -0.015357 | 0.027974
19 | 18 | 2040 | Summer | Q, [%] | 0 | 0 | 0.2631% | 0.2088% | 0.4966% | 0.3663% | 0.3696% | 0.4061% | 0.3995% | 0.7242% | 2.146% | 6.657% | 7.641% | 7.661% | 7.671% | 7.871% | 7.968% | 7.788% | 7.189% | 3.456% | 0.5031% | 0.02449% | 0.3311% | 0.3955% | 0.07679% | 0.1399%
18 | 19 | 2040 | Summer | S, [MVA] | 0 | 0 | 3.6697 | 4.1139 | 2.704 | 3.5951 | 3.1941 | 3.1203 | 3.9044 | 3.5971 | 4.0123 | 4.1629 | 3.5991 | 3.6503 | 3.6963 | 3.6446 | 3.7469 | 4.0418 | 4.2632 | 4.2633 | 3.8913 | 4.4674 | 4.7395 | 4.5609 | 4.6032 | 4.6664
18 | 19 | 2040 | Summer | S, [%] | 0 | 0 | 18.35% | 20.57% | 13.52% | 17.98% | 15.97% | 15.6% | 19.52% | 17.99% | 20.06% | 20.81% | 18% | 18.25% | 18.48% | 18.22% | 18.73% | 20.21% | 21.32% | 21.32% | 19.46% | 22.34% | 23.7% | 22.8% | 23.02% | 23.33%
19 | 18 | 2040 | Summer | S, [MVA] | 0 | 0 | 3.6652 | 4.1086 | 2.7008 | 3.5904 | 3.1903 | 3.1165 | 3.8987 | 3.591 | 3.9987 | 4.1279 | 3.5657 | 3.6162 | 3.6617 | 3.6098 | 3.7106 | 4.003 | 4.2248 | 4.2423 | 3.8853 | 4.462 | 4.7316 | 4.5533 | 4.5971 | 4.6612
19 | 18 | 2040 | Summer | S, [%] | 0 | 0 | 18.33% | 20.54% | 13.5% | 17.95% | 15.95% | 15.58% | 19.49% | 17.95% | 19.99% | 20.64% | 17.83% | 18.08% | 18.31% | 18.05% | 18.55% | 20.02% | 21.12% | 21.21% | 19.43% | 22.31% | 23.66% | 22.77% | 22.99% | 23.31%
20 | 19 | 2040 | Summer | P, [MW] | 0 | 0 | -0.48141 | 0.016213 | -0.56022 | -0.013859 | -0.16823 | -0.2562 | 0.034933 | 0.21083 | 0.4999 | 0.96299 | 1.1632 | 1.3533 | 1.537 | 1.5266 | 1.5983 | 1.5559 | 1.2717 | 0.68304 | 0.17038 | -0.096413 | -0.42135 | -0.54005 | -0.53712 | -0.096212
20 | 19 | 2040 | Summer | P, [%] | 0 | 0 | 6.018% | 0.2027% | 7.003% | 0.1732% | 2.103% | 3.202% | 0.4367% | 2.635% | 6.249% | 12.04% | 14.54% | 16.92% | 19.21% | 19.08% | 19.98% | 19.45% | 15.9% | 8.538% | 2.13% | 1.205% | 5.267% | 6.751% | 6.714% | 1.203%
19 | 20 | 2040 | Summer | P, [MW] | 0 | 0 | 0.48166 | -0.016108 | 0.56054 | 0.013972 | 0.16836 | 0.25635 | -0.03483 | -0.21068 | -0.49963 | -0.96223 | -1.1621 | -1.3518 | -1.5351 | -1.5247 | -1.5962 | -1.554 | -1.2703 | -0.68265 | -0.17024 | 0.096505 | 0.42151 | 0.5403 | 0.53738 | 0.096307
19 | 20 | 2040 | Summer | P, [%] | 0 | 0 | 6.021% | 0.2014% | 7.007% | 0.1747% | 2.105% | 3.204% | 0.4354% | 2.633% | 6.245% | 12.03% | 14.53% | 16.9% | 19.19% | 19.06% | 19.95% | 19.42% | 15.88% | 8.533% | 2.128% | 1.206% | 5.269% | 6.754% | 6.717% | 1.204%
20 | 19 | 2040 | Summer | Q, [MVAr] | 0 | 0 | -0.27615 | -0.36176 | -0.29104 | -0.37783 | -0.37413 | -0.35462 | -0.35855 | -0.3849 | -0.29381 | 0.13551 | 0.13044 | 0.18134 | 0.12949 | 0.15557 | 0.18201 | 0.14269 | 0.16421 | -0.12502 | -0.38611 | -0.32498 | -0.18498 | -0.16484 | -0.20876 | -0.33328
20 | 19 | 2040 | Summer | Q, [%] | 0 | 0 | 3.452% | 4.522% | 3.638% | 4.723% | 4.677% | 4.433% | 4.482% | 4.811% | 3.673% | 1.694% | 1.631% | 2.267% | 1.619% | 1.945% | 2.275% | 1.784% | 2.053% | 1.563% | 4.826% | 4.062% | 2.312% | 2.06% | 2.609% | 4.166%
19 | 20 | 2040 | Summer | Q, [MVAr] | 0 | 0 | 0.27887 | 0.36292 | 0.29456 | 0.37909 | 0.37561 | 0.35631 | 0.3597 | 0.38661 | 0.29679 | -0.12713 | -0.11828 | -0.1648 | -0.10837 | -0.13468 | -0.15905 | -0.12102 | -0.14963 | 0.12928 | 0.38768 | 0.32599 | 0.18684 | 0.16765 | 0.21169 | 0.33434
19 | 20 | 2040 | Summer | Q, [%] | 0 | 0 | 3.486% | 4.536% | 3.682% | 4.739% | 4.695% | 4.454% | 4.496% | 4.833% | 3.71% | 1.589% | 1.478% | 2.06% | 1.355% | 1.683% | 1.988% | 1.513% | 1.87% | 1.616% | 4.846% | 4.075% | 2.336% | 2.096% | 2.646% | 4.179%
20 | 19 | 2040 | Summer | S, [MVA] | 0 | 0 | 0.55499 | 0.36212 | 0.63131 | 0.37808 | 0.41021 | 0.43748 | 0.36025 | 0.43886 | 0.57985 | 0.97248 | 1.1705 | 1.3654 | 1.5424 | 1.5345 | 1.6086 | 1.5624 | 1.2822 | 0.69438 | 0.42203 | 0.33898 | 0.46016 | 0.56465 | 0.57626 | 0.34689
20 | 19 | 2040 | Summer | S, [%] | 0 | 0 | 6.937% | 4.527% | 7.891% | 4.726% | 5.128% | 5.469% | 4.503% | 5.486% | 7.248% | 12.16% | 14.63% | 17.07% | 19.28% | 19.18% | 20.11% | 19.53% | 16.03% | 8.68% | 5.275% | 4.237% | 5.752% | 7.058% | 7.203% | 4.336%
19 | 20 | 2040 | Summer | S, [MVA] | 0 | 0 | 0.55656 | 0.36327 | 0.63322 | 0.37935 | 0.41162 | 0.43894 | 0.36138 | 0.44028 | 0.58113 | 0.9706 | 1.1681 | 1.3618 | 1.5389 | 1.5306 | 1.6041 | 1.5587 | 1.2791 | 0.69479 | 0.42341 | 0.33998 | 0.46107 | 0.56572 | 0.57757 | 0.34794
19 | 20 | 2040 | Summer | S, [%] | 0 | 0 | 6.957% | 4.541% | 7.915% | 4.742% | 5.145% | 5.487% | 4.517% | 5.504% | 7.264% | 12.13% | 14.6% | 17.02% | 19.24% | 19.13% | 20.05% | 19.48% | 15.99% | 8.685% | 5.293% | 4.25% | 5.763% | 7.071% | 7.22% | 4.349%
12 | 10 | 2040 | Summer | P, [MW] | 0 | 1 | -0.74984 | -0.71187 | -0.70373 | -0.64484 | -0.64655 | -0.66899 | -1.4013 | -2.7202 | -4.2662 | -5.8741 | -7.0096 | -7.3746 | -7.4537 | -7.4617 | -7.3893 | -7.062 | -5.9938 | -4.4142 | -2.8971 | -1.5314 | -0.7742 | -0.77749 | -0.79194 | -0.76749
12 | 10 | 2040 | Summer | P, [%] | 0 | 1 | 3.26% | 3.095% | 3.06% | 2.804% | 2.811% | 2.909% | 6.093% | 11.83% | 18.55% | 25.54% | 30.48% | 32.06% | 32.41% | 32.44% | 32.13% | 30.7% | 26.06% | 19.19% | 12.6% | 6.658% | 3.366% | 3.38% | 3.443% | 3.337%
10 | 12 | 2040 | Summer | P, [MW] | 0 | 1 | 0.74997 | 0.71195 | 0.70381 | 0.64494 | 0.64666 | 0.66909 | 1.4017 | 2.7214 | 4.269 | 5.8792 | 7.0168 | 7.3826 | 7.4618 | 7.4698 | 7.3973 | 7.0692 | 5.9991 | 4.4172 | 2.8985 | 1.5319 | 0.7743 | 0.77763 | 0.79207 | 0.76758
10 | 12 | 2040 | Summer | P, [%] | 0 | 1 | 3.261% | 3.095% | 3.06% | 2.804% | 2.812% | 2.909% | 6.095% | 11.83% | 18.56% | 25.56% | 30.51% | 32.1% | 32.44% | 32.48% | 32.16% | 30.74% | 26.08% | 19.21% | 12.6% | 6.661% | 3.367% | 3.381% | 3.444% | 3.337%
12 | 10 | 2040 | Summer | Q, [MVAr] | 0 | 1 | -0.59084 | 0.20398 | 0.11744 | 0.47967 | 0.5047 | 0.48512 | 0.98141 | 1.0775 | 0.94854 | 0.64014 | 0.53764 | 0.43748 | 0.39794 | 0.39506 | 0.45463 | 0.53226 | 0.6008 | 0.92251 | 1.0258 | 0.99075 | 0.2172 | -0.65611 | -0.60382 | -0.0057568
12 | 10 | 2040 | Summer | Q, [%] | 0 | 1 | 2.569% | 0.8869% | 0.5106% | 2.086% | 2.194% | 2.109% | 4.267% | 4.685% | 4.124% | 2.783% | 2.338% | 1.902% | 1.73% | 1.718% | 1.977% | 2.314% | 2.612% | 4.011% | 4.46% | 4.308% | 0.9443% | 2.853% | 2.625% | 0.02503%
10 | 12 | 2040 | Summer | Q, [MVAr] | 0 | 1 | 0.51462 | -0.2802 | -0.19364 | -0.55586 | -0.58091 | -0.56133 | -1.0574 | -1.153 | -1.0231 | -0.71319 | -0.60928 | -0.50858 | -0.46894 | -0.46605 | -0.52571 | -0.60383 | -0.67371 | -0.99693 | -1.1013 | -1.0667 | -0.29346 | 0.57981 | 0.52752 | -0.070476
10 | 12 | 2040 | Summer | Q, [%] | 0 | 1 | 2.237% | 1.218% | 0.8419% | 2.417% | 2.526% | 2.441% | 4.598% | 5.013% | 4.448% | 3.101% | 2.649% | 2.211% | 2.039% | 2.026% | 2.286% | 2.625% | 2.929% | 4.334% | 4.788% | 4.638% | 1.276% | 2.521% | 2.294% | 0.3064%
12 | 10 | 2040 | Summer | S, [MVA] | 0 | 1 | 0.95465 | 0.74052 | 0.71346 | 0.80368 | 0.82022 | 0.82637 | 1.7108 | 2.9258 | 4.3704 | 5.9089 | 7.0302 | 7.3876 | 7.4643 | 7.4722 | 7.4033 | 7.082 | 6.0238 | 4.5096 | 3.0734 | 1.824 | 0.80409 | 1.0173 | 0.99587 | 0.76751
12 | 10 | 2040 | Summer | S, [%] | 0 | 1 | 4.151% | 3.22% | 3.102% | 3.494% | 3.566% | 3.593% | 7.438% | 12.72% | 19% | 25.69% | 30.57% | 32.12% | 32.45% | 32.49% | 32.19% | 30.79% | 26.19% | 19.61% | 13.36% | 7.93% | 3.496% | 4.423% | 4.33% | 3.337%
10 | 12 | 2040 | Summer | S, [MVA] | 0 | 1 | 0.90955 | 0.76511 | 0.72996 | 0.85143 | 0.86926 | 0.87337 | 1.7559 | 2.9556 | 4.3899 | 5.9223 | 7.0432 | 7.4001 | 7.4765 | 7.4844 | 7.4159 | 7.095 | 6.0368 | 4.5283 | 3.1007 | 1.8667 | 0.82804 | 0.96999 | 0.95166 | 0.7708
10 | 12 | 2040 | Summer | S, [%] | 0 | 1 | 3.955% | 3.327% | 3.174% | 3.702% | 3.779% | 3.797% | 7.634% | 12.85% | 19.09% | 25.75% | 30.62% | 32.17% | 32.51% | 32.54% | 32.24% | 30.85% | 26.25% | 19.69% | 13.48% | 8.116% | 3.6% | 4.217% | 4.138% | 3.351%
14 | 12 | 2040 | Summer | P, [MW] | 0 | 1 | 0.28014 | 0.32877 | 0.25457 | 0.39607 | 0.34691 | 0.29743 | -0.49047 | -2.0033 | -3.4379 | -4.9171 | -6.0124 | -6.549 | -6.7085 | -6.7304 | -6.6075 | -6.4353 | -5.256 | -3.7433 | -2.2164 | -0.60813 | 0.2539 | 0.42622 | 0.52352 | 0.24837
14 | 12 | 2040 | Summer | P, [%] | 0 | 1 | 1.218% | 1.429% | 1.107% | 1.722% | 1.508% | 1.293% | 2.132% | 8.71% | 14.95% | 21.38% | 26.14% | 28.47% | 29.17% | 29.26% | 28.73% | 27.98% | 22.85% | 16.28% | 9.636% | 2.644% | 1.104% | 1.853% | 2.276% | 1.08%
12 | 14 | 2040 | Summer | P, [MW] | 0 | 1 | -0.28012 | -0.32871 | -0.25453 | -0.39594 | -0.34678 | -0.29731 | 0.49075 | 2.0042 | 3.4399 | 4.9208 | 6.0178 | 6.5554 | 6.7151 | 6.7371 | 6.614 | 6.4414 | 5.2601 | 3.7456 | 2.2174 | 0.6085 | -0.25382 | -0.42619 | -0.52348 | -0.24834
12 | 14 | 2040 | Summer | P, [%] | 0 | 1 | 1.218% | 1.429% | 1.107% | 1.721% | 1.508% | 1.293% | 2.134% | 8.714% | 14.96% | 21.39% | 26.16% | 28.5% | 29.2% | 29.29% | 28.76% | 28.01% | 22.87% | 16.29% | 9.641% | 2.646% | 1.104% | 1.853% | 2.276% | 1.08%
14 | 12 | 2040 | Summer | Q, [MVAr] | 0 | 1 | -0.33385 | 0.49493 | 0.39831 | 0.82367 | 0.84795 | 0.80526 | 1.2657 | 1.4061 | 1.3592 | 1.1143 | 1.0399 | 0.86111 | 0.78148 | 0.77693 | 0.85012 | 0.80566 | 0.9503 | 1.2338 | 1.3399 | 1.4277 | 0.68854 | -0.10749 | -0.11414 | 0.29087
14 | 12 | 2040 | Summer | Q, [%] | 0 | 1 | 1.452% | 2.152% | 1.732% | 3.581% | 3.687% | 3.501% | 5.503% | 6.114% | 5.91% | 4.845% | 4.521% | 3.744% | 3.398% | 3.378% | 3.696% | 3.503% | 4.132% | 5.364% | 5.826% | 6.207% | 2.994% | 0.4673% | 0.4963% | 1.265%
12 | 14 | 2040 | Summer | Q, [MVAr] | 0 | 1 | 0.25757 | -0.57117 | -0.47454 | -0.89985 | -0.92414 | -0.88148 | -1.3418 | -1.4818 | -1.4342 | -1.1882 | -1.1126 | -0.93314 | -0.85332 | -0.84875 | -0.92208 | -0.87788 | -1.0239 | -1.3086 | -1.4155 | -1.5038 | -0.76481 | 0.031111 | 0.037786 | -0.36714
12 | 14 | 2040 | Summer | Q, [%] | 0 | 1 | 1.12% | 2.483% | 2.063% | 3.912% | 4.018% | 3.833% | 5.834% | 6.443% | 6.236% | 5.166% | 4.837% | 4.057% | 3.71% | 3.69% | 4.009% | 3.817% | 4.452% | 5.69% | 6.155% | 6.538% | 3.325% | 0.1353% | 0.1643% | 1.596%
14 | 12 | 2040 | Summer | S, [MVA] | 0 | 1 | 0.43581 | 0.59418 | 0.47271 | 0.91395 | 0.91617 | 0.85844 | 1.3574 | 2.4475 | 3.6968 | 5.0418 | 6.1017 | 6.6054 | 6.7538 | 6.7751 | 6.662 | 6.4855 | 5.3412 | 3.9414 | 2.5899 | 1.5518 | 0.73386 | 0.43956 | 0.53582 | 0.38248
14 | 12 | 2040 | Summer | S, [%] | 0 | 1 | 1.895% | 2.583% | 2.055% | 3.974% | 3.983% | 3.732% | 5.902% | 10.64% | 16.07% | 21.92% | 26.53% | 28.72% | 29.36% | 29.46% | 28.97% | 28.2% | 23.22% | 17.14% | 11.26% | 6.747% | 3.191% | 1.911% | 2.33% | 1.663%
12 | 14 | 2040 | Summer | S, [MVA] | 0 | 1 | 0.38054 | 0.65901 | 0.53849 | 0.9831 | 0.98706 | 0.93027 | 1.4287 | 2.4925 | 3.7269 | 5.0622 | 6.1198 | 6.6215 | 6.7691 | 6.7903 | 6.6779 | 6.501 | 5.3589 | 3.9676 | 2.6307 | 1.6222 | 0.80582 | 0.42732 | 0.52485 | 0.44325
12 | 14 | 2040 | Summer | S, [%] | 0 | 1 | 1.655% | 2.865% | 2.341% | 4.274% | 4.292% | 4.045% | 6.212% | 10.84% | 16.2% | 22.01% | 26.61% | 28.79% | 29.43% | 29.52% | 29.03% | 28.27% | 23.3% | 17.25% | 11.44% | 7.053% | 3.504% | 1.858% | 2.282% | 1.927%
14 | 26 | 2040 | Summer | P, [MW] | 0 | 1 | -0.66484 | -0.65838 | -0.80514 | -1.0184 | -1.012 | -0.92815 | -0.53323 | -0.072476 | 1.5042 | 2.6997 | 3.4879 | 3.8548 | 4.0059 | 4.0091 | 3.6737 | 3.6674 | 2.8762 | 1.9038 | 0.6137 | -1.3682 | -2.023 | -2.2684 | -1.7654 | -1.3909
14 | 26 | 2040 | Summer | P, [%] | 0 | 1 | 3.166% | 3.135% | 3.834% | 4.85% | 4.819% | 4.42% | 2.539% | 0.3451% | 7.163% | 12.86% | 16.61% | 18.36% | 19.08% | 19.09% | 17.49% | 17.46% | 13.7% | 9.066% | 2.922% | 6.515% | 9.633% | 10.8% | 8.407% | 6.623%
26 | 14 | 2040 | Summer | P, [MW] | 0 | 1 | 0.66646 | 0.65996 | 0.80655 | 1.02 | 1.0135 | 0.92954 | 0.53458 | 0.073896 | -1.5026 | -2.6976 | -3.485 | -3.8515 | -4.0023 | -4.0054 | -3.6705 | -3.6644 | -2.8743 | -1.9025 | -0.61275 | 1.3693 | 2.0241 | 2.2695 | 1.766 | 1.3918
26 | 14 | 2040 | Summer | P, [%] | 0 | 1 | 3.174% | 3.143% | 3.841% | 4.857% | 4.826% | 4.426% | 2.546% | 0.3519% | 7.155% | 12.85% | 16.6% | 18.34% | 19.06% | 19.07% | 17.48% | 17.45% | 13.69% | 9.06% | 2.918% | 6.521% | 9.639% | 10.81% | 8.41% | 6.628%
14 | 26 | 2040 | Summer | Q, [MVAr] | 0 | 1 | -2.7132 | -2.672 | -2.467 | -2.5218 | -2.51 | -2.4104 | -2.487 | -2.609 | -2.3603 | -1.7226 | -1.3533 | -1.191 | -1.2032 | -1.2781 | -1.3296 | -0.88935 | -0.95925 | -1.5462 | -2.043 | -1.8358 | -1.0864 | 0.16035 | -0.17832 | -1.661
14 | 26 | 2040 | Summer | Q, [%] | 0 | 1 | 12.92% | 12.72% | 11.75% | 12.01% | 11.95% | 11.48% | 11.84% | 12.42% | 11.24% | 8.203% | 6.444% | 5.672% | 5.73% | 6.086% | 6.332% | 4.235% | 4.568% | 7.363% | 9.729% | 8.742% | 5.173% | 0.7636% | 0.8492% | 7.91%
26 | 14 | 2040 | Summer | Q, [MVAr] | 0 | 1 | 2.7114 | 2.6701 | 2.4649 | 2.52 | 2.5082 | 2.4084 | 2.4848 | 2.607 | 2.3586 | 1.7216 | 1.3533 | 1.1917 | 1.2043 | 1.2792 | 1.3301 | 0.88947 | 0.9579 | 1.544 | 2.0403 | 1.8333 | 1.0839 | -0.16286 | 0.17523 | 1.6584
26 | 14 | 2040 | Summer | Q, [%] | 0 | 1 | 12.91% | 12.71% | 11.74% | 12% | 11.94% | 11.47% | 11.83% | 12.41% | 11.23% | 8.198% | 6.444% | 5.675% | 5.735% | 6.091% | 6.334% | 4.236% | 4.561% | 7.352% | 9.716% | 8.73% | 5.161% | 0.7755% | 0.8344% | 7.897%
14 | 26 | 2040 | Summer | S, [MVA] | 0 | 1 | 2.7934 | 2.7519 | 2.5951 | 2.7197 | 2.7064 | 2.583 | 2.5435 | 2.61 | 2.7989 | 3.2025 | 3.7412 | 4.0347 | 4.1827 | 4.2079 | 3.9069 | 3.7736 | 3.0319 | 2.4526 | 2.1332 | 2.2896 | 2.2962 | 2.2741 | 1.7744 | 2.1664
14 | 26 | 2040 | Summer | S, [%] | 0 | 1 | 13.3% | 13.1% | 12.36% | 12.95% | 12.89% | 12.3% | 12.11% | 12.43% | 13.33% | 15.25% | 17.82% | 19.21% | 19.92% | 20.04% | 18.6% | 17.97% | 14.44% | 11.68% | 10.16% | 10.9% | 10.93% | 10.83% | 8.449% | 10.32%
26 | 14 | 2040 | Summer | S, [MVA] | 0 | 1 | 2.7921 | 2.7505 | 2.5935 | 2.7186 | 2.7052 | 2.5815 | 2.5417 | 2.608 | 2.7966 | 3.2001 | 3.7385 | 4.0316 | 4.1795 | 4.2047 | 3.9041 | 3.7708 | 3.0297 | 2.4502 | 2.1304 | 2.2882 | 2.296 | 2.2753 | 1.7747 | 2.1651
26 | 14 | 2040 | Summer | S, [%] | 0 | 1 | 13.3% | 13.1% | 12.35% | 12.95% | 12.88% | 12.29% | 12.1% | 12.42% | 13.32% | 15.24% | 17.8% | 19.2% | 19.9% | 20.02% | 18.59% | 17.96% | 14.43% | 11.67% | 10.14% | 10.9% | 10.93% | 10.83% | 8.451% | 10.31%
14 | 16 | 2040 | Summer | P, [MW] | 0 | 1 | 0.95389 | 0.91093 | 0.83912 | 0.82858 | 0.78845 | 0.80209 | 0.98841 | 0.94979 | 0.96522 | 1.0313 | 0.98713 | 0.93301 | 0.91425 | 0.90286 | 0.93332 | 0.98349 | 0.98954 | 1.0058 | 0.98183 | 0.99197 | 1.0749 | 1.1146 | 1.155 | 0.96407
14 | 16 | 2040 | Summer | P, [%] | 0 | 1 | 4.542% | 4.338% | 3.996% | 3.946% | 3.755% | 3.819% | 4.707% | 4.523% | 4.596% | 4.911% | 4.701% | 4.443% | 4.354% | 4.299% | 4.444% | 4.683% | 4.712% | 4.79% | 4.675% | 4.724% | 5.118% | 5.308% | 5.5% | 4.591%
16 | 14 | 2040 | Summer | P, [MW] | 0 | 1 | -0.95369 | -0.91075 | -0.83897 | -0.82843 | -0.78832 | -0.80195 | -0.9882 | -0.94959 | -0.96501 | -1.0311 | -0.98691 | -0.93281 | -0.91406 | -0.90268 | -0.93313 | -0.98328 | -0.98932 | -1.0056 | -0.98162 | -0.99175 | -1.0746 | -1.1144 | -1.1547 | -0.96387
16 | 14 | 2040 | Summer | P, [%] | 0 | 1 | 4.541% | 4.337% | 3.995% | 3.945% | 3.754% | 3.819% | 4.706% | 4.522% | 4.595% | 4.91% | 4.7% | 4.442% | 4.353% | 4.298% | 4.443% | 4.682% | 4.711% | 4.789% | 4.674% | 4.723% | 5.117% | 5.306% | 5.499% | 4.59%
14 | 16 | 2040 | Summer | Q, [MVAr] | 0 | 1 | 0.16307 | 0.15328 | 0.15324 | 0.15324 | 0.15322 | 0.15322 | 0.19456 | 0.24946 | 0.26189 | 0.27372 | 0.27002 | 0.27 | 0.26999 | 0.26998 | 0.27 | 0.27002 | 0.27003 | 0.27003 | 0.27002 | 0.27003 | 0.2921 | 0.31074 | 0.25926 | 0.18719
14 | 16 | 2040 | Summer | Q, [%] | 0 | 1 | 0.7765% | 0.7299% | 0.7297% | 0.7297% | 0.7296% | 0.7296% | 0.9265% | 1.188% | 1.247% | 1.303% | 1.286% | 1.286% | 1.286% | 1.286% | 1.286% | 1.286% | 1.286% | 1.286% | 1.286% | 1.286% | 1.391% | 1.48% | 1.235% | 0.8914%
16 | 14 | 2040 | Summer | Q, [MVAr] | 0 | 1 | -0.1668 | -0.15703 | -0.15703 | -0.15703 | -0.15703 | -0.15703 | -0.19827 | -0.25318 | -0.2656 | -0.27739 | -0.27372 | -0.27372 | -0.27372 | -0.27372 | -0.27372 | -0.27372 | -0.27372 | -0.27372 | -0.27372 | -0.27372 | -0.29574 | -0.31435 | -0.26286 | -0.19091
16 | 14 | 2040 | Summer | Q, [%] | 0 | 1 | 0.7943% | 0.7477% | 0.7477% | 0.7477% | 0.7477% | 0.7477% | 0.9441% | 1.206% | 1.265% | 1.321% | 1.303% | 1.303% | 1.303% | 1.303% | 1.303% | 1.303% | 1.303% | 1.303% | 1.303% | 1.303% | 1.408% | 1.497% | 1.252% | 0.9091%
14 | 16 | 2040 | Summer | S, [MVA] | 0 | 1 | 0.96773 | 0.92374 | 0.853 | 0.84263 | 0.8032 | 0.81659 | 1.0074 | 0.982 | 1.0001 | 1.067 | 1.0234 | 0.97129 | 0.95328 | 0.94236 | 0.97159 | 1.0199 | 1.0257 | 1.0415 | 1.0183 | 1.0281 | 1.1139 | 1.1571 | 1.1838 | 0.98207
14 | 16 | 2040 | Summer | S, [%] | 0 | 1 | 4.608% | 4.399% | 4.062% | 4.013% | 3.825% | 3.889% | 4.797% | 4.676% | 4.762% | 5.081% | 4.873% | 4.625% | 4.539% | 4.487% | 4.627% | 4.857% | 4.884% | 4.959% | 4.849% | 4.896% | 5.304% | 5.51% | 5.637% | 4.677%
16 | 14 | 2040 | Summer | S, [MVA] | 0 | 1 | 0.96817 | 0.92419 | 0.85354 | 0.84318 | 0.8038 | 0.81718 | 1.0079 | 0.98276 | 1.0009 | 1.0677 | 1.0242 | 0.97214 | 0.95416 | 0.94326 | 0.97244 | 1.0207 | 1.0265 | 1.0422 | 1.0191 | 1.0288 | 1.1146 | 1.1578 | 1.1843 | 0.98259
16 | 14 | 2040 | Summer | S, [%] | 0 | 1 | 4.61% | 4.401% | 4.064% | 4.015% | 3.828% | 3.891% | 4.799% | 4.68% | 4.766% | 5.085% | 4.877% | 4.629% | 4.544% | 4.492% | 4.631% | 4.86% | 4.888% | 4.963% | 4.853% | 4.899% | 5.307% | 5.514% | 5.639% | 4.679%
17 | 14 | 2040 | Summer | P, [MW] | 0 | 1 | -4.4329 | -4.1279 | -3.8679 | -3.7828 | -3.7506 | -3.8897 | -3.3881 | -2.1828 | -1.0323 | 0.52229 | 1.976 | 3.0645 | 3.7526 | 4.0172 | 3.7282 | 2.8699 | 1.3827 | -0.61459 | -2.2976 | -3.904 | -5.1857 | -5.5253 | -5.568 | -4.9559
17 | 14 | 2040 | Summer | P, [%] | 0 | 1 | 19.27% | 17.95% | 16.82% | 16.45% | 16.31% | 16.91% | 14.73% | 9.49% | 4.488% | 2.271% | 8.591% | 13.32% | 16.32% | 17.47% | 16.21% | 12.48% | 6.012% | 2.672% | 9.989% | 16.97% | 22.55% | 24.02% | 24.21% | 21.55%
14 | 17 | 2040 | Summer | P, [MW] | 0 | 1 | 4.4358 | 4.1305 | 3.8702 | 3.7849 | 3.7527 | 3.8919 | 3.3898 | 2.1835 | 1.0326 | -0.52216 | -1.9753 | -3.0631 | -3.7504 | -4.0148 | -3.7261 | -2.8687 | -1.3823 | 0.61469 | 2.2984 | 3.9063 | 5.1897 | 5.5298 | 5.5726 | 4.9596
14 | 17 | 2040 | Summer | P, [%] | 0 | 1 | 19.29% | 17.96% | 16.83% | 16.46% | 16.32% | 16.92% | 14.74% | 9.494% | 4.489% | 2.27% | 8.588% | 13.32% | 16.31% | 17.46% | 16.2% | 12.47% | 6.01% | 2.673% | 9.993% | 16.98% | 22.56% | 24.04% | 24.23% | 21.56%
17 | 14 | 2040 | Summer | Q, [MVAr] | 0 | 1 | -0.89145 | -0.89145 | -0.89145 | -0.88347 | -0.8252 | -0.71476 | -0.55415 | -0.65972 | -0.82061 | -0.84929 | -0.85654 | -0.89337 | -0.87941 | -0.78971 | -0.62066 | -0.59631 | -0.59631 | -0.59631 | -0.59631 | -0.59631 | -0.67538 | -0.8252 | -0.8252 | -0.8252
17 | 14 | 2040 | Summer | Q, [%] | 0 | 1 | 3.876% | 3.876% | 3.876% | 3.841% | 3.588% | 3.108% | 2.409% | 2.868% | 3.568% | 3.693% | 3.724% | 3.884% | 3.824% | 3.434% | 2.699% | 2.593% | 2.593% | 2.593% | 2.593% | 2.593% | 2.936% | 3.588% | 3.588% | 3.588%
14 | 17 | 2040 | Summer | Q, [MVAr] | 0 | 1 | 0.81724 | 0.81698 | 0.8168 | 0.80872 | 0.75041 | 0.64005 | 0.47903 | 0.58394 | 0.74445 | 0.77302 | 0.78064 | 0.81804 | 0.80454 | 0.71503 | 0.54574 | 0.5208 | 0.52018 | 0.52005 | 0.52055 | 0.5216 | 0.60181 | 0.75196 | 0.75201 | 0.75146
14 | 17 | 2040 | Summer | Q, [%] | 0 | 1 | 3.553% | 3.552% | 3.551% | 3.516% | 3.263% | 2.783% | 2.083% | 2.539% | 3.237% | 3.361% | 3.394% | 3.557% | 3.498% | 3.109% | 2.373% | 2.264% | 2.262% | 2.261% | 2.263% | 2.268% | 2.617% | 3.269% | 3.27% | 3.267%
17 | 14 | 2040 | Summer | S, [MVA] | 0 | 1 | 4.5216 | 4.2231 | 3.9693 | 3.8846 | 3.8403 | 3.9548 | 3.4331 | 2.2803 | 1.3188 | 0.99704 | 2.1536 | 3.1921 | 3.8542 | 4.0941 | 3.7795 | 2.9312 | 1.5058 | 0.85633 | 2.3737 | 3.9493 | 5.2295 | 5.5866 | 5.6288 | 5.0242
17 | 14 | 2040 | Summer | S, [%] | 0 | 1 | 19.66% | 18.36% | 17.26% | 16.89% | 16.7% | 17.19% | 14.93% | 9.914% | 5.734% | 4.335% | 9.364% | 13.88% | 16.76% | 17.8% | 16.43% | 12.74% | 6.547% | 3.723% | 10.32% | 17.17% | 22.74% | 24.29% | 24.47% | 21.84%
14 | 17 | 2040 | Summer | S, [MVA] | 0 | 1 | 4.5105 | 4.2105 | 3.9554 | 3.8704 | 3.827 | 3.9442 | 3.4235 | 2.2602 | 1.273 | 0.93285 | 2.124 | 3.1704 | 3.8358 | 4.078 | 3.7659 | 2.9156 | 1.477 | 0.80517 | 2.3566 | 3.941 | 5.2245 | 5.5807 | 5.6231 | 5.0162
14 | 17 | 2040 | Summer | S, [%] | 0 | 1 | 19.61% | 18.31% | 17.2% | 16.83% | 16.64% | 17.15% | 14.88% | 9.827% | 5.535% | 4.056% | 9.235% | 13.78% | 16.68% | 17.73% | 16.37% | 12.68% | 6.422% | 3.501% | 10.25% | 17.13% | 22.72% | 24.26% | 24.45% | 21.81%
20 | 23 | 2040 | Summer | P, [MW] | 0 | 1 | -0.25114 | -0.22576 | -0.26821 | -0.37696 | -0.43395 | -0.41688 | -0.22456 | -0.11666 | 0.68155 | 1.115 | 1.3299 | 1.3905 | 1.369 | 1.3251 | 1.2194 | 1.3803 | 1.2476 | 0.96695 | 0.45972 | -0.4767 | -0.70685 | -0.70365 | -0.43492 | -0.35961
20 | 23 | 2040 | Summer | P, [%] | 0 | 1 | 1.196% | 1.075% | 1.277% | 1.795% | 2.066% | 1.985% | 1.069% | 0.5555% | 3.245% | 5.31% | 6.333% | 6.622% | 6.519% | 6.31% | 5.807% | 6.573% | 5.941% | 4.605% | 2.189% | 2.27% | 3.366% | 3.351% | 2.071% | 1.712%
23 | 20 | 2040 | Summer | P, [MW] | 0 | 1 | 0.25117 | 0.22579 | 0.26824 | 0.37701 | 0.43401 | 0.41693 | 0.22459 | 0.11669 | -0.68144 | -1.1148 | -1.3295 | -1.3901 | -1.3686 | -1.3247 | -1.2191 | -1.3799 | -1.2472 | -0.96675 | -0.45968 | 0.47675 | 0.70696 | 0.70376 | 0.43497 | 0.35964
23 | 20 | 2040 | Summer | P, [%] | 0 | 1 | 1.196% | 1.075% | 1.277% | 1.795% | 2.067% | 1.985% | 1.069% | 0.5557% | 3.245% | 5.308% | 6.331% | 6.62% | 6.517% | 6.308% | 5.805% | 6.571% | 5.939% | 4.604% | 2.189% | 2.27% | 3.366% | 3.351% | 2.071% | 1.713%
20 | 23 | 2040 | Summer | Q, [MVAr] | 0 | 1 | -0.30459 | -0.33308 | -0.3132 | -0.31828 | -0.28036 | -0.2263 | -0.31364 | -0.37043 | -0.21118 | -0.17946 | -0.13579 | -0.074898 | -0.073614 | -0.13369 | -0.16539 | -0.12262 | -0.13302 | -0.12888 | -0.096942 | -0.13558 | 0.058717 | 0.21792 | 0.21372 | -0.16829
20 | 23 | 2040 | Summer | Q, [%] | 0 | 1 | 1.45% | 1.586% | 1.491% | 1.516% | 1.335% | 1.078% | 1.494% | 1.764% | 1.006% | 0.8546% | 0.6466% | 0.3567% | 0.3505% | 0.6366% | 0.7876% | 0.5839% | 0.6334% | 0.6137% | 0.4616% | 0.6456% | 0.2796% | 1.038% | 1.018% | 0.8014%
23 | 20 | 2040 | Summer | Q, [MVAr] | 0 | 1 | 0.30062 | 0.32912 | 0.30925 | 0.31435 | 0.27643 | 0.22236 | 0.30967 | 0.36647 | 0.20732 | 0.17583 | 0.13231 | 0.071469 | 0.070168 | 0.13021 | 0.16184 | 0.11918 | 0.12948 | 0.12515 | 0.093002 | 0.13164 | -0.062579 | -0.22177 | -0.21766 | 0.16433
23 | 20 | 2040 | Summer | Q, [%] | 0 | 1 | 1.432% | 1.567% | 1.473% | 1.497% | 1.316% | 1.059% | 1.475% | 1.745% | 0.9873% | 0.8373% | 0.63% | 0.3403% | 0.3341% | 0.6201% | 0.7707% | 0.5675% | 0.6166% | 0.596% | 0.4429% | 0.6269% | 0.298% | 1.056% | 1.036% | 0.7825%
20 | 23 | 2040 | Summer | S, [MVA] | 0 | 1 | 0.39477 | 0.40238 | 0.41235 | 0.49336 | 0.51664 | 0.47434 | 0.38574 | 0.38837 | 0.71352 | 1.1294 | 1.3368 | 1.3926 | 1.371 | 1.3318 | 1.2306 | 1.3857 | 1.2546 | 0.9755 | 0.46983 | 0.4956 | 0.70929 | 0.73662 | 0.4846 | 0.39704
20 | 23 | 2040 | Summer | S, [%] | 0 | 1 | 1.88% | 1.916% | 1.964% | 2.349% | 2.46% | 2.259% | 1.837% | 1.849% | 3.398% | 5.378% | 6.366% | 6.631% | 6.529% | 6.342% | 5.86% | 6.599% | 5.974% | 4.645% | 2.237% | 2.36% | 3.378% | 3.508% | 2.308% | 1.891%
23 | 20 | 2040 | Summer | S, [MVA] | 0 | 1 | 0.39174 | 0.39912 | 0.40937 | 0.49087 | 0.51456 | 0.47252 | 0.38254 | 0.3846 | 0.71228 | 1.1285 | 1.3361 | 1.392 | 1.3704 | 1.3311 | 1.2298 | 1.385 | 1.2539 | 0.97482 | 0.46899 | 0.49459 | 0.70972 | 0.73788 | 0.48639 | 0.3954
23 | 20 | 2040 | Summer | S, [%] | 0 | 1 | 1.865% | 1.901% | 1.949% | 2.337% | 2.45% | 2.25% | 1.822% | 1.831% | 3.392% | 5.374% | 6.362% | 6.628% | 6.526% | 6.339% | 5.856% | 6.595% | 5.971% | 4.642% | 2.233% | 2.355% | 3.38% | 3.514% | 2.316% | 1.883%
20 | 21 | 2040 | Summer | P, [MW] | 0 | 1 | -0.41011 | -0.38135 | -0.40786 | -0.50188 | -0.54862 | -0.5342 | -0.37049 | -0.25113 | 0.51197 | 0.89873 | 1.0931 | 1.1484 | 1.1287 | 1.089 | 0.99566 | 1.1408 | 1.0229 | 0.76775 | 0.30486 | -0.59253 | -0.81873 | -0.82067 | -0.58983 | -0.51074
20 | 21 | 2040 | Summer | P, [%] | 0 | 1 | 1.953% | 1.816% | 1.942% | 2.39% | 2.612% | 2.544% | 1.764% | 1.196% | 2.438% | 4.28% | 5.205% | 5.469% | 5.375% | 5.186% | 4.741% | 5.432% | 4.871% | 3.656% | 1.452% | 2.822% | 3.899% | 3.908% | 2.809% | 2.432%
21 | 20 | 2040 | Summer | P, [MW] | 0 | 1 | 0.41014 | 0.38138 | 0.4079 | 0.50193 | 0.54869 | 0.53426 | 0.37052 | 0.25115 | -0.51191 | -0.89856 | -1.0929 | -1.1482 | -1.1285 | -1.0887 | -0.99545 | -1.1405 | -1.0227 | -0.76762 | -0.30483 | 0.59261 | 0.81891 | 0.82088 | 0.58997 | 0.5108
21 | 20 | 2040 | Summer | P, [%] | 0 | 1 | 1.953% | 1.816% | 1.942% | 2.39% | 2.613% | 2.544% | 1.764% | 1.196% | 2.438% | 4.279% | 5.204% | 5.467% | 5.374% | 5.185% | 4.74% | 5.431% | 4.87% | 3.655% | 1.452% | 2.822% | 3.9% | 3.909% | 2.809% | 2.432%
20 | 21 | 2040 | Summer | Q, [MVAr] | 0 | 1 | -0.01633 | -0.059951 | -0.041709 | -0.045489 | -0.0079107 | 0.040165 | -0.044722 | -0.083075 | 0.1052 | 0.13409 | 0.19152 | 0.25358 | 0.25762 | 0.21285 | 0.1528 | 0.22363 | 0.20247 | 0.20148 | 0.23277 | 0.20809 | 0.40824 | 0.56164 | 0.55658 | 0.16628
20 | 21 | 2040 | Summer | Q, [%] | 0 | 1 | 0.07776% | 0.2855% | 0.1986% | 0.2166% | 0.03767% | 0.1913% | 0.213% | 0.3956% | 0.5009% | 0.6385% | 0.912% | 1.208% | 1.227% | 1.014% | 0.7276% | 1.065% | 0.9642% | 0.9594% | 1.108% | 0.9909% | 1.944% | 2.674% | 2.65% | 0.7918%
21 | 20 | 2040 | Summer | Q, [MVAr] | 0 | 1 | 0.012372 | 0.055988 | 0.037753 | 0.041555 | 0.0039902 | -0.044089 | 0.040755 | 0.079088 | -0.10912 | -0.13785 | -0.19516 | -0.25717 | -0.26122 | -0.21648 | -0.15649 | -0.22723 | -0.20615 | -0.20529 | -0.23673 | -0.21198 | -0.412 | -0.56536 | -0.56039 | -0.17021
21 | 20 | 2040 | Summer | Q, [%] | 0 | 1 | 0.05891% | 0.2666% | 0.1798% | 0.1979% | 0.019% | 0.2099% | 0.1941% | 0.3766% | 0.5196% | 0.6564% | 0.9293% | 1.225% | 1.244% | 1.031% | 0.7452% | 1.082% | 0.9817% | 0.9776% | 1.127% | 1.009% | 1.962% | 2.692% | 2.669% | 0.8105%
20 | 21 | 2040 | Summer | S, [MVA] | 0 | 1 | 0.41043 | 0.38603 | 0.40999 | 0.50394 | 0.54868 | 0.5357 | 0.37318 | 0.26452 | 0.52267 | 0.90868 | 1.1098 | 1.1761 | 1.1578 | 1.1096 | 1.0073 | 1.1625 | 1.0428 | 0.79374 | 0.38357 | 0.62801 | 0.91486 | 0.99445 | 0.81097 | 0.53713
20 | 21 | 2040 | Summer | S, [%] | 0 | 1 | 1.954% | 1.838% | 1.952% | 2.4% | 2.613% | 2.551% | 1.777% | 1.26% | 2.489% | 4.327% | 5.285% | 5.601% | 5.513% | 5.284% | 4.797% | 5.536% | 4.966% | 3.78% | 1.827% | 2.991% | 4.356% | 4.735% | 3.862% | 2.558%
21 | 20 | 2040 | Summer | S, [MVA] | 0 | 1 | 0.41033 | 0.38547 | 0.40964 | 0.50365 | 0.5487 | 0.53607 | 0.37275 | 0.26331 | 0.52341 | 0.90907 | 1.1102 | 1.1766 | 1.1583 | 1.1101 | 1.0077 | 1.1629 | 1.0433 | 0.79459 | 0.38596 | 0.62938 | 0.91671 | 0.99673 | 0.8137 | 0.53841
21 | 20 | 2040 | Summer | S, [%] | 0 | 1 | 1.954% | 1.836% | 1.951% | 2.398% | 2.613% | 2.553% | 1.775% | 1.254% | 2.492% | 4.329% | 5.287% | 5.603% | 5.516% | 5.286% | 4.798% | 5.538% | 4.968% | 3.784% | 1.838% | 2.997% | 4.365% | 4.746% | 3.875% | 2.564%
20 | 26 | 2040 | Summer | P, [MW] | 0 | 1 | 0.66724 | 0.66072 | 0.80722 | 1.0207 | 1.0142 | 0.9302 | 0.53522 | 0.074572 | -1.5018 | -2.6965 | -3.4836 | -3.8498 | -4.0005 | -4.0036 | -3.669 | -3.6629 | -2.8733 | -1.9019 | -0.6123 | 1.3698 | 2.0246 | 2.27 | 1.7663 | 1.3923
20 | 26 | 2040 | Summer | P, [%] | 0 | 1 | 2.566% | 2.541% | 3.105% | 3.926% | 3.901% | 3.578% | 2.059% | 0.2868% | 5.776% | 10.37% | 13.4% | 14.81% | 15.39% | 15.4% | 14.11% | 14.09% | 11.05% | 7.315% | 2.355% | 5.269% | 7.787% | 8.731% | 6.794% | 5.355%
26 | 20 | 2040 | Summer | P, [MW] | 0 | 1 | -0.66646 | -0.65996 | -0.80655 | -1.02 | -1.0135 | -0.92954 | -0.53458 | -0.073895 | 1.5026 | 2.6976 | 3.485 | 3.8515 | 4.0023 | 4.0054 | 3.6705 | 3.6644 | 2.8743 | 1.9025 | 0.61275 | -1.3693 | -2.0241 | -2.2695 | -1.766 | -1.3918
26 | 20 | 2040 | Summer | P, [%] | 0 | 1 | 2.563% | 2.538% | 3.102% | 3.923% | 3.898% | 3.575% | 2.056% | 0.2842% | 5.779% | 10.38% | 13.4% | 14.81% | 15.39% | 15.41% | 14.12% | 14.09% | 11.05% | 7.317% | 2.357% | 5.267% | 7.785% | 8.729% | 6.792% | 5.353%
20 | 26 | 2040 | Summer | Q, [MVAr] | 0 | 1 | 2.6436 | 2.6023 | 2.3971 | 2.4521 | 2.4403 | 2.3404 | 2.4169 | 2.539 | 2.2909 | 1.6542 | 1.2863 | 1.1251 | 1.1377 | 1.2126 | 1.2633 | 0.82255 | 0.89042 | 1.4761 | 1.9722 | 1.7652 | 1.0158 | -0.23093 | 0.10695 | 1.5903
20 | 26 | 2040 | Summer | Q, [%] | 0 | 1 | 10.17% | 10.01% | 9.219% | 9.431% | 9.386% | 9.002% | 9.296% | 9.766% | 8.811% | 6.362% | 4.947% | 4.327% | 4.376% | 4.664% | 4.859% | 3.164% | 3.425% | 5.677% | 7.585% | 6.789% | 3.907% | 0.8882% | 0.4114% | 6.116%
26 | 20 | 2040 | Summer | Q, [MVAr] | 0 | 1 | -2.7114 | -2.6701 | -2.4649 | -2.52 | -2.5082 | -2.4084 | -2.4848 | -2.6069 | -2.3586 | -1.7216 | -1.3533 | -1.1917 | -1.2043 | -1.2792 | -1.3301 | -0.88946 | -0.9579 | -1.544 | -2.0403 | -1.8333 | -1.0839 | 0.16286 | -0.17523 | -1.6584
26 | 20 | 2040 | Summer | Q, [%] | 0 | 1 | 10.43% | 10.27% | 9.481% | 9.692% | 9.647% | 9.263% | 9.557% | 10.03% | 9.072% | 6.622% | 5.205% | 4.584% | 4.632% | 4.92% | 5.116% | 3.421% | 3.684% | 5.938% | 7.847% | 7.051% | 4.169% | 0.6264% | 0.674% | 6.378%
20 | 26 | 2040 | Summer | S, [MVA] | 0 | 1 | 2.7265 | 2.6849 | 2.5293 | 2.6561 | 2.6427 | 2.5185 | 2.4754 | 2.5401 | 2.7392 | 3.1635 | 3.7135 | 4.0108 | 4.1591 | 4.1832 | 3.8804 | 3.7542 | 3.0081 | 2.4075 | 2.0651 | 2.2344 | 2.2652 | 2.2817 | 1.7696 | 2.1136
20 | 26 | 2040 | Summer | S, [%] | 0 | 1 | 10.49% | 10.33% | 9.728% | 10.22% | 10.16% | 9.687% | 9.521% | 9.77% | 10.54% | 12.17% | 14.28% | 15.43% | 16% | 16.09% | 14.92% | 14.44% | 11.57% | 9.26% | 7.943% | 8.594% | 8.712% | 8.776% | 6.806% | 8.129%
26 | 20 | 2040 | Summer | S, [MVA] | 0 | 1 | 2.7921 | 2.7505 | 2.5935 | 2.7186 | 2.7052 | 2.5815 | 2.5417 | 2.608 | 2.7966 | 3.2001 | 3.7385 | 4.0316 | 4.1795 | 4.2047 | 3.9041 | 3.7708 | 3.0297 | 2.4502 | 2.1304 | 2.2882 | 2.296 | 2.2753 | 1.7747 | 2.165
26 | 20 | 2040 | Summer | S, [%] | 0 | 1 | 10.74% | 10.58% | 9.975% | 10.46% | 10.4% | 9.929% | 9.776% | 10.03% | 10.76% | 12.31% | 14.38% | 15.51% | 16.08% | 16.17% | 15.02% | 14.5% | 11.65% | 9.424% | 8.194% | 8.801% | 8.831% | 8.751% | 6.826% | 8.327%
22 | 23 | 2040 | Summer | P, [MW] | 0 | 1 | 1.9559 | 1.8677 | 1.7696 | 1.7533 | 1.7339 | 1.7556 | 1.7643 | 1.5281 | 1.2034 | 1.1712 | 1.1362 | 1.134 | 1.1392 | 1.133 | 1.0965 | 1.1105 | 1.1126 | 1.1962 | 1.2983 | 1.8894 | 2.1371 | 2.219 | 2.298 | 2.0835
22 | 23 | 2040 | Summer | P, [%] | 0 | 1 | 8.504% | 8.121% | 7.694% | 7.623% | 7.539% | 7.633% | 7.671% | 6.644% | 5.232% | 5.092% | 4.94% | 4.93% | 4.953% | 4.926% | 4.767% | 4.828% | 4.838% | 5.201% | 5.645% | 8.215% | 9.292% | 9.648% | 9.991% | 9.059%
23 | 22 | 2040 | Summer | P, [MW] | 0 | 1 | -1.9556 | -1.8675 | -1.7694 | -1.7531 | -1.7337 | -1.7554 | -1.7642 | -1.528 | -1.2033 | -1.1711 | -1.1361 | -1.1339 | -1.1391 | -1.1329 | -1.0964 | -1.1104 | -1.1125 | -1.1961 | -1.2982 | -1.8891 | -2.1368 | -2.2187 | -2.2976 | -2.0832
23 | 22 | 2040 | Summer | P, [%] | 0 | 1 | 8.503% | 8.12% | 7.693% | 7.622% | 7.538% | 7.632% | 7.67% | 6.643% | 5.232% | 5.092% | 4.939% | 4.93% | 4.953% | 4.926% | 4.767% | 4.828% | 4.837% | 5.2% | 5.644% | 8.214% | 9.29% | 9.646% | 9.99% | 9.057%
22 | 23 | 2040 | Summer | Q, [MVAr] | 0 | 1 | -0.25135 | -0.20473 | -0.22232 | -0.26081 | -0.282 | -0.28442 | -0.20694 | -0.15818 | -0.32505 | -0.29591 | -0.32103 | -0.32933 | -0.33974 | -0.37234 | -0.32248 | -0.39552 | -0.38081 | -0.40298 | -0.46928 | -0.49389 | -0.61181 | -0.64307 | -0.66795 | -0.44903
22 | 23 | 2040 | Summer | Q, [%] | 0 | 1 | 1.093% | 0.8901% | 0.9666% | 1.134% | 1.226% | 1.237% | 0.8997% | 0.6878% | 1.413% | 1.287% | 1.396% | 1.432% | 1.477% | 1.619% | 1.402% | 1.72% | 1.656% | 1.752% | 2.04% | 2.147% | 2.66% | 2.796% | 2.904% | 1.952%
23 | 22 | 2040 | Summer | Q, [MVAr] | 0 | 1 | 0.17515 | 0.12851 | 0.14611 | 0.18455 | 0.20572 | 0.20816 | 0.13067 | 0.081867 | 0.24877 | 0.21972 | 0.24493 | 0.25329 | 0.26372 | 0.2963 | 0.24642 | 0.31946 | 0.30469 | 0.3268 | 0.39301 | 0.4177 | 0.53569 | 0.56699 | 0.59192 | 0.37292
23 | 22 | 2040 | Summer | Q, [%] | 0 | 1 | 0.7615% | 0.5587% | 0.6353% | 0.8024% | 0.8945% | 0.905% | 0.5681% | 0.3559% | 1.082% | 0.9553% | 1.065% | 1.101% | 1.147% | 1.288% | 1.071% | 1.389% | 1.325% | 1.421% | 1.709% | 1.816% | 2.329% | 2.465% | 2.574% | 1.621%
22 | 23 | 2040 | Summer | S, [MVA] | 0 | 1 | 1.972 | 1.8789 | 1.7835 | 1.7726 | 1.7566 | 1.7785 | 1.7764 | 1.5363 | 1.2465 | 1.208 | 1.1806 | 1.1808 | 1.1888 | 1.1926 | 1.1429 | 1.1788 | 1.176 | 1.2622 | 1.3805 | 1.9529 | 2.223 | 2.3103 | 2.3931 | 2.1313
22 | 23 | 2040 | Summer | S, [%] | 0 | 1 | 8.574% | 8.169% | 7.755% | 7.707% | 7.638% | 7.732% | 7.724% | 6.68% | 5.42% | 5.252% | 5.133% | 5.134% | 5.169% | 5.185% | 4.969% | 5.125% | 5.113% | 5.488% | 6.002% | 8.491% | 9.665% | 10.04% | 10.4% | 9.267%
23 | 22 | 2040 | Summer | S, [MVA] | 0 | 1 | 1.9635 | 1.8719 | 1.7755 | 1.7628 | 1.7458 | 1.7677 | 1.769 | 1.5302 | 1.2287 | 1.1915 | 1.1622 | 1.1619 | 1.1693 | 1.171 | 1.1238 | 1.1554 | 1.1535 | 1.2399 | 1.3563 | 1.9348 | 2.2029 | 2.29 | 2.3726 | 2.1163
23 | 22 | 2040 | Summer | S, [%] | 0 | 1 | 8.537% | 8.139% | 7.719% | 7.664% | 7.591% | 7.686% | 7.691% | 6.653% | 5.342% | 5.181% | 5.053% | 5.052% | 5.084% | 5.091% | 4.886% | 5.024% | 5.015% | 5.391% | 5.897% | 8.412% | 9.578% | 9.956% | 10.32% | 9.201%
22 | 21 | 2040 | Summer | P, [MW] | 0 | 1 | 1.4276 | 1.35 | 1.3068 | 1.3413 | 1.3571 | 1.3693 | 1.2797 | 1.0843 | 0.64085 | 0.44763 | 0.34326 | 0.32272 | 0.33431 | 0.34364 | 0.34758 | 0.3093 | 0.36201 | 0.53265 | 0.78733 | 1.5135 | 1.7751 | 1.8388 | 1.7872 | 1.5853
22 | 21 | 2040 | Summer | P, [%] | 0 | 1 | 6.207% | 5.87% | 5.682% | 5.832% | 5.901% | 5.954% | 5.564% | 4.714% | 2.786% | 1.946% | 1.492% | 1.403% | 1.454% | 1.494% | 1.511% | 1.345% | 1.574% | 2.316% | 3.423% | 6.58% | 7.718% | 7.995% | 7.77% | 6.892%
21 | 22 | 2040 | Summer | P, [MW] | 0 | 1 | -1.4274 | -1.3499 | -1.3066 | -1.3411 | -1.357 | -1.3692 | -1.2795 | -1.0842 | -0.64079 | -0.44757 | -0.3432 | -0.32267 | -0.33425 | -0.34358 | -0.34753 | -0.30925 | -0.36195 | -0.53259 | -0.78726 | -1.5133 | -1.7749 | -1.8386 | -1.787 | -1.5851
21 | 22 | 2040 | Summer | P, [%] | 0 | 1 | 6.206% | 5.869% | 5.681% | 5.831% | 5.9% | 5.953% | 5.563% | 4.714% | 2.786% | 1.946% | 1.492% | 1.403% | 1.453% | 1.494% | 1.511% | 1.345% | 1.574% | 2.316% | 3.423% | 6.58% | 7.717% | 7.994% | 7.77% | 6.892%
22 | 21 | 2040 | Summer | Q, [MVAr] | 0 | 1 | 0.75364 | 0.74786 | 0.72353 | 0.68852 | 0.66543 | 0.64253 | 0.73046 | 0.84203 | 0.77752 | 0.80015 | 0.82388 | 0.81994 | 0.81889 | 0.83879 | 0.79008 | 0.81484 | 0.79142 | 0.74977 | 0.67817 | 0.69912 | 0.60108 | 0.5501 | 0.52478 | 0.71506
22 | 21 | 2040 | Summer | Q, [%] | 0 | 1 | 3.277% | 3.252% | 3.146% | 2.994% | 2.893% | 2.794% | 3.176% | 3.661% | 3.381% | 3.479% | 3.582% | 3.565% | 3.56% | 3.647% | 3.435% | 3.543% | 3.441% | 3.26% | 2.949% | 3.04% | 2.613% | 2.392% | 2.282% | 3.109%
21 | 22 | 2040 | Summer | Q, [MVAr] | 0 | 1 | -0.82993 | -0.82417 | -0.79982 | -0.76484 | -0.74176 | -0.71886 | -0.80679 | -0.91837 | -0.85383 | -0.87638 | -0.90002 | -0.89601 | -0.89496 | -0.91487 | -0.86618 | -0.89094 | -0.86758 | -0.826 | -0.7545 | -0.77539 | -0.6773 | -0.6263 | -0.60098 | -0.79129
21 | 22 | 2040 | Summer | Q, [%] | 0 | 1 | 3.608% | 3.583% | 3.477% | 3.325% | 3.225% | 3.125% | 3.508% | 3.993% | 3.712% | 3.81% | 3.913% | 3.896% | 3.891% | 3.978% | 3.766% | 3.874% | 3.772% | 3.591% | 3.28% | 3.371% | 2.945% | 2.723% | 2.613% | 3.44%
22 | 21 | 2040 | Summer | S, [MVA] | 0 | 1 | 1.6143 | 1.5433 | 1.4937 | 1.5077 | 1.5115 | 1.5126 | 1.4735 | 1.3729 | 1.0076 | 0.91684 | 0.89252 | 0.88116 | 0.8845 | 0.90646 | 0.86316 | 0.87157 | 0.87029 | 0.91971 | 1.0391 | 1.6672 | 1.8741 | 1.9193 | 1.8627 | 1.7391
22 | 21 | 2040 | Summer | S, [%] | 0 | 1 | 7.019% | 6.71% | 6.494% | 6.555% | 6.572% | 6.576% | 6.406% | 5.969% | 4.381% | 3.986% | 3.881% | 3.831% | 3.846% | 3.941% | 3.753% | 3.789% | 3.784% | 3.999% | 4.518% | 7.248% | 8.148% | 8.345% | 8.099% | 7.561%
21 | 22 | 2040 | Summer | S, [MVA] | 0 | 1 | 1.6511 | 1.5816 | 1.532 | 1.5439 | 1.5465 | 1.5464 | 1.5127 | 1.4209 | 1.0675 | 0.98405 | 0.96324 | 0.95234 | 0.95534 | 0.97726 | 0.9333 | 0.94308 | 0.94006 | 0.98282 | 1.0904 | 1.7004 | 1.8997 | 1.9423 | 1.8853 | 1.7716
21 | 22 | 2040 | Summer | S, [%] | 0 | 1 | 7.179% | 6.876% | 6.661% | 6.713% | 6.724% | 6.724% | 6.577% | 6.178% | 4.641% | 4.278% | 4.188% | 4.141% | 4.154% | 4.249% | 4.058% | 4.1% | 4.087% | 4.273% | 4.741% | 7.393% | 8.26% | 8.445% | 8.197% | 7.703%
23 | 24 | 2040 | Summer | P, [MW] | 0 | 1 | 0.85359 | 0.82386 | 0.75762 | 0.69753 | 0.66207 | 0.6833 | 0.77914 | 0.71643 | 0.93732 | 1.1314 | 1.2216 | 1.2541 | 1.2482 | 1.2247 | 1.1532 | 1.2395 | 1.1745 | 1.076 | 0.87638 | 0.70856 | 0.71639 | 0.75909 | 0.92956 | 0.86232
23 | 24 | 2040 | Summer | P, [%] | 0 | 1 | 4.065% | 3.923% | 3.608% | 3.322% | 3.153% | 3.254% | 3.71% | 3.412% | 4.463% | 5.388% | 5.817% | 5.972% | 5.944% | 5.832% | 5.491% | 5.902% | 5.593% | 5.124% | 4.173% | 3.374% | 3.411% | 3.615% | 4.426% | 4.106%
24 | 23 | 2040 | Summer | P, [MW] | 0 | 1 | -0.85343 | -0.82371 | -0.75749 | -0.69742 | -0.66196 | -0.6832 | -0.779 | -0.71632 | -0.93713 | -1.1311 | -1.2213 | -1.2537 | -1.2478 | -1.2244 | -1.1529 | -1.2391 | -1.1742 | -1.0758 | -0.87621 | -0.70844 | -0.71627 | -0.75896 | -0.92938 | -0.86215
24 | 23 | 2040 | Summer | P, [%] | 0 | 1 | 4.064% | 3.922% | 3.607% | 3.321% | 3.152% | 3.253% | 3.71% | 3.411% | 4.463% | 5.386% | 5.816% | 5.97% | 5.942% | 5.831% | 5.49% | 5.901% | 5.591% | 5.123% | 4.172% | 3.374% | 3.411% | 3.614% | 4.426% | 4.105%
23 | 24 | 2040 | Summer | Q, [MVAr] | 0 | 1 | -0.23978 | -0.23071 | -0.22959 | -0.25137 | -0.24301 | -0.21719 | -0.22208 | -0.22609 | -0.22991 | -0.19958 | -0.19039 | -0.16414 | -0.16871 | -0.21503 | -0.20592 | -0.22109 | -0.21887 | -0.2278 | -0.24489 | -0.27659 | -0.23847 | -0.17453 | -0.189 | -0.27051
23 | 24 | 2040 | Summer | Q, [%] | 0 | 1 | 1.142% | 1.099% | 1.093% | 1.197% | 1.157% | 1.034% | 1.058% | 1.077% | 1.095% | 0.9504% | 0.9066% | 0.7816% | 0.8034% | 1.024% | 0.9806% | 1.053% | 1.042% | 1.085% | 1.166% | 1.317% | 1.136% | 0.8311% | 0.9% | 1.288%
24 | 23 | 2040 | Summer | Q, [MVAr] | 0 | 1 | 0.236 | 0.22691 | 0.22576 | 0.24752 | 0.23914 | 0.21333 | 0.21826 | 0.22224 | 0.22618 | 0.19596 | 0.18684 | 0.16062 | 0.16518 | 0.21149 | 0.20233 | 0.21756 | 0.21529 | 0.22415 | 0.24112 | 0.27275 | 0.23463 | 0.17069 | 0.18526 | 0.26674
24 | 23 | 2040 | Summer | Q, [%] | 0 | 1 | 1.124% | 1.081% | 1.075% | 1.179% | 1.139% | 1.016% | 1.039% | 1.058% | 1.077% | 0.9332% | 0.8897% | 0.7648% | 0.7866% | 1.007% | 0.9635% | 1.036% | 1.025% | 1.067% | 1.148% | 1.299% | 1.117% | 0.8128% | 0.8822% | 1.27%
23 | 24 | 2040 | Summer | S, [MVA] | 0 | 1 | 0.88663 | 0.85556 | 0.79164 | 0.74145 | 0.70525 | 0.71699 | 0.81017 | 0.75126 | 0.96511 | 1.1488 | 1.2364 | 1.2648 | 1.2595 | 1.2435 | 1.1714 | 1.259 | 1.1947 | 1.0999 | 0.90996 | 0.76063 | 0.75504 | 0.77889 | 0.94858 | 0.90375
23 | 24 | 2040 | Summer | S, [%] | 0 | 1 | 4.222% | 4.074% | 3.77% | 3.531% | 3.358% | 3.414% | 3.858% | 3.577% | 4.596% | 5.471% | 5.887% | 6.023% | 5.998% | 5.921% | 5.578% | 5.995% | 5.689% | 5.237% | 4.333% | 3.622% | 3.595% | 3.709% | 4.517% | 4.304%
24 | 23 | 2040 | Summer | S, [MVA] | 0 | 1 | 0.88546 | 0.85439 | 0.79041 | 0.74004 | 0.70384 | 0.71573 | 0.809 | 0.75 | 0.96404 | 1.148 | 1.2355 | 1.264 | 1.2587 | 1.2426 | 1.1705 | 1.2581 | 1.1937 | 1.0989 | 0.90878 | 0.75913 | 0.75372 | 0.77792 | 0.94766 | 0.90247
24 | 23 | 2040 | Summer | S, [%] | 0 | 1 | 4.216% | 4.069% | 3.764% | 3.524% | 3.352% | 3.408% | 3.852% | 3.571% | 4.591% | 5.466% | 5.883% | 6.019% | 5.994% | 5.917% | 5.574% | 5.991% | 5.684% | 5.233% | 4.328% | 3.615% | 3.589% | 3.704% | 4.513% | 4.297%
10 | 11 | 2040 | Summer | P, [MW] | 0 | 1 | -0.72196 | -0.72199 | -0.70981 | -0.66856 | -0.67146 | -0.69291 | -1.4524 | -2.7803 | -4.3198 | -5.9034 | -7.026 | -7.3817 | -7.4576 | -7.4656 | -7.3984 | -7.0783 | -6.0204 | -4.4662 | -2.9544 | -1.5833 | -0.78464 | -0.74608 | -0.76283 | -0.76732
10 | 11 | 2040 | Summer | P, [%] | 0 | 1 | 9.024% | 9.025% | 8.873% | 8.357% | 8.393% | 8.661% | 18.15% | 34.75% | 54% | 73.79% | 87.82% | 92.27% | 93.22% | 93.32% | 92.48% | 88.48% | 75.25% | 55.83% | 36.93% | 19.79% | 9.808% | 9.326% | 9.535% | 9.591%
11 | 10 | 2040 | Summer | P, [MW] | 0 | 1 | 0.72241 | 0.72243 | 0.71023 | 0.66899 | 0.6719 | 0.69337 | 1.4543 | 2.7868 | 4.3349 | 5.9313 | 7.0654 | 7.4252 | 7.5019 | 7.51 | 7.442 | 7.1183 | 6.0493 | 4.4824 | 2.9617 | 1.5856 | 0.78516 | 0.74657 | 0.76333 | 0.76779
11 | 10 | 2040 | Summer | P, [%] | 0 | 1 | 9.03% | 9.03% | 8.878% | 8.362% | 8.399% | 8.667% | 18.18% | 34.84% | 54.19% | 74.14% | 88.32% | 92.81% | 93.77% | 93.88% | 93.03% | 88.98% | 75.62% | 56.03% | 37.02% | 19.82% | 9.814% | 9.332% | 9.542% | 9.597%
10 | 11 | 2040 | Summer | Q, [MVAr] | 0 | 1 | -0.22362 | 0.17625 | 0.13136 | 0.31045 | 0.32325 | 0.31444 | 0.5679 | 0.64258 | 0.62984 | 0.54385 | 0.54895 | 0.51412 | 0.49575 | 0.49295 | 0.51874 | 0.54459 | 0.526 | 0.62079 | 0.62312 | 0.57566 | 0.18703 | -0.25264 | -0.22478 | 0.07314
10 | 11 | 2040 | Summer | Q, [%] | 0 | 1 | 2.795% | 2.203% | 1.642% | 3.881% | 4.041% | 3.93% | 7.099% | 8.032% | 7.873% | 6.798% | 6.862% | 6.426% | 6.197% | 6.162% | 6.484% | 6.807% | 6.575% | 7.76% | 7.789% | 7.196% | 2.338% | 3.158% | 2.81% | 0.9143%
11 | 10 | 2040 | Summer | Q, [MVAr] | 0 | 1 | 0.22868 | -0.17136 | -0.12674 | -0.30564 | -0.31833 | -0.30931 | -0.54638 | -0.57059 | -0.46156 | -0.2339 | -0.11112 | -0.031341 | -0.0032495 | 0.00057023 | -0.033735 | -0.10031 | -0.2039 | -0.44127 | -0.54256 | -0.55054 | -0.18128 | 0.25813 | 0.23037 | -0.067882
11 | 10 | 2040 | Summer | Q, [%] | 0 | 1 | 2.858% | 2.142% | 1.584% | 3.82% | 3.979% | 3.866% | 6.83% | 7.132% | 5.769% | 2.924% | 1.389% | 0.3918% | 0.04062% | 0.007128% | 0.4217% | 1.254% | 2.549% | 5.516% | 6.782% | 6.882% | 2.266% | 3.227% | 2.88% | 0.8485%
10 | 11 | 2040 | Summer | S, [MVA] | 0 | 1 | 0.7558 | 0.74319 | 0.72187 | 0.73712 | 0.74522 | 0.76092 | 1.5595 | 2.8536 | 4.3654 | 5.9284 | 7.0474 | 7.3996 | 7.474 | 7.4819 | 7.4165 | 7.0993 | 6.0433 | 4.5092 | 3.0194 | 1.6847 | 0.80662 | 0.7877 | 0.79525 | 0.77079
10 | 11 | 2040 | Summer | S, [%] | 0 | 1 | 9.447% | 9.29% | 9.023% | 9.214% | 9.315% | 9.511% | 19.49% | 35.67% | 54.57% | 74.11% | 88.09% | 92.49% | 93.43% | 93.52% | 92.71% | 88.74% | 75.54% | 56.36% | 37.74% | 21.06% | 10.08% | 9.846% | 9.941% | 9.635%
11 | 10 | 2040 | Summer | S, [MVA] | 0 | 1 | 0.75774 | 0.74248 | 0.72145 | 0.7355 | 0.7435 | 0.75923 | 1.5536 | 2.8446 | 4.3594 | 5.9359 | 7.0663 | 7.4252 | 7.5019 | 7.51 | 7.4421 | 7.119 | 6.0528 | 4.5041 | 3.011 | 1.6784 | 0.80581 | 0.78994 | 0.79733 | 0.77078
11 | 10 | 2040 | Summer | S, [%] | 0 | 1 | 9.472% | 9.281% | 9.018% | 9.194% | 9.294% | 9.49% | 19.42% | 35.56% | 54.49% | 74.2% | 88.33% | 92.82% | 93.77% | 93.88% | 93.03% | 88.99% | 75.66% | 56.3% | 37.64% | 20.98% | 10.07% | 9.874% | 9.967% | 9.635%
13 | 14 | 2040 | Summer | P, [MW] | 0 | 1 | 9.3196 | 8.6595 | 7.8736 | 7.7997 | 7.6688 | 7.8367 | 7.7881 | 5.958 | 5.5467 | 3.9358 | 2.1571 | 0.75945 | 0.1415 | -0.37381 | 0.1931 | 1.2564 | 2.8391 | 5.0798 | 6.8566 | 8.3158 | 10.0896 | 10.4831 | 10.9331 | 9.6904
13 | 14 | 2040 | Summer | P, [%] | 0 | 1 | 23.3% | 21.65% | 19.68% | 19.5% | 19.17% | 19.59% | 19.47% | 14.9% | 13.87% | 9.84% | 5.393% | 1.899% | 0.3538% | 0.9345% | 0.4828% | 3.141% | 7.098% | 12.7% | 17.14% | 20.79% | 25.22% | 26.21% | 27.33% | 24.23%
14 | 13 | 2040 | Summer | P, [MW] | 0 | 1 | -9.311 | -8.6521 | -7.8673 | -7.7935 | -7.6628 | -7.8305 | -7.782 | -5.9543 | -5.5435 | -3.9341 | -2.1563 | -0.759 | -0.1411 | 0.37424 | -0.19269 | -1.2558 | -2.838 | -5.077 | -6.8518 | -8.3089 | -10.0796 | -10.4724 | -10.9215 | -9.6811
14 | 13 | 2040 | Summer | P, [%] | 0 | 1 | 23.28% | 21.63% | 19.67% | 19.48% | 19.16% | 19.58% | 19.46% | 14.89% | 13.86% | 9.835% | 5.391% | 1.898% | 0.3527% | 0.9356% | 0.4817% | 3.14% | 7.095% | 12.69% | 17.13% | 20.77% | 25.2% | 26.18% | 27.3% | 24.2%
13 | 14 | 2040 | Summer | Q, [MVAr] | 0 | 1 | 1.8811 | 1.9008 | 1.9723 | 1.9221 | 1.8965 | 1.872 | 1.8278 | 1.8553 | 1.8259 | 1.812 | 1.9122 | 2.0452 | 2.0668 | 2.0815 | 2.0749 | 1.9625 | 1.8802 | 1.8392 | 1.7998 | 1.869 | 1.7717 | 1.6244 | 1.6484 | 1.8751
13 | 14 | 2040 | Summer | Q, [%] | 0 | 1 | 4.703% | 4.752% | 4.931% | 4.805% | 4.741% | 4.68% | 4.569% | 4.638% | 4.565% | 4.53% | 4.781% | 5.113% | 5.167% | 5.204% | 5.187% | 4.906% | 4.701% | 4.598% | 4.499% | 4.673% | 4.429% | 4.061% | 4.121% | 4.688%
14 | 13 | 2040 | Summer | Q, [MVAr] | 0 | 1 | -1.6325 | -1.6846 | -1.7911 | -1.7447 | -1.7249 | -1.6934 | -1.6518 | -1.7482 | -1.7321 | -1.7604 | -1.8894 | -2.0321 | -2.055 | -2.0692 | -2.063 | -1.9476 | -1.8483 | -1.759 | -1.6616 | -1.6692 | -1.4831 | -1.3149 | -1.3122 | -1.6072
14 | 13 | 2040 | Summer | Q, [%] | 0 | 1 | 4.081% | 4.212% | 4.478% | 4.362% | 4.312% | 4.234% | 4.13% | 4.371% | 4.33% | 4.401% | 4.723% | 5.08% | 5.137% | 5.173% | 5.157% | 4.869% | 4.621% | 4.397% | 4.154% | 4.173% | 3.708% | 3.287% | 3.28% | 4.018%
13 | 14 | 2040 | Summer | S, [MVA] | 0 | 1 | 9.5075 | 8.8657 | 8.1169 | 8.033 | 7.8998 | 8.0571 | 7.9997 | 6.2402 | 5.8395 | 4.3329 | 2.8826 | 2.1816 | 2.0716 | 2.1148 | 2.0839 | 2.3302 | 3.4052 | 5.4025 | 7.0889 | 8.5232 | 10.244 | 10.6082 | 11.0567 | 9.8701
13 | 14 | 2040 | Summer | S, [%] | 0 | 1 | 23.77% | 22.16% | 20.29% | 20.08% | 19.75% | 20.14% | 20% | 15.6% | 14.6% | 10.83% | 7.207% | 5.454% | 5.179% | 5.287% | 5.21% | 5.826% | 8.513% | 13.51% | 17.72% | 21.31% | 25.61% | 26.52% | 27.64% | 24.68%
14 | 13 | 2040 | Summer | S, [MVA] | 0 | 1 | 9.453 | 8.8145 | 8.0686 | 7.9864 | 7.8546 | 8.0115 | 7.9554 | 6.2056 | 5.8078 | 4.31 | 2.8669 | 2.1692 | 2.0598 | 2.1028 | 2.072 | 2.3174 | 3.3868 | 5.3731 | 7.0504 | 8.4749 | 10.1882 | 10.5547 | 11 | 9.8136
14 | 13 | 2040 | Summer | S, [%] | 0 | 1 | 23.63% | 22.04% | 20.17% | 19.97% | 19.64% | 20.03% | 19.89% | 15.51% | 14.52% | 10.77% | 7.167% | 5.423% | 5.15% | 5.257% | 5.18% | 5.793% | 8.467% | 13.43% | 17.63% | 21.19% | 25.47% | 26.39% | 27.5% | 24.53%
14 | 15 | 2040 | Summer | P, [MW] | 0 | 1 | 4.1148 | 3.8011 | 3.581 | 3.6951 | 3.6804 | 3.6512 | 4.326 | 4.8152 | 5.4174 | 5.6142 | 5.6648 | 5.5846 | 5.6849 | 5.4575 | 5.8988 | 5.8991 | 5.5958 | 5.2581 | 5.1041 | 5.3195 | 5.5128 | 5.6333 | 5.3759 | 4.7818
14 | 15 | 2040 | Summer | P, [%] | 0 | 1 | 25.72% | 23.76% | 22.38% | 23.09% | 23% | 22.82% | 27.04% | 30.09% | 33.86% | 35.09% | 35.4% | 34.9% | 35.53% | 34.11% | 36.87% | 36.87% | 34.97% | 32.86% | 31.9% | 33.25% | 34.46% | 35.21% | 33.6% | 29.89%
15 | 14 | 2040 | Summer | P, [MW] | 0 | 1 | -4.108 | -3.7954 | -3.5758 | -3.6896 | -3.675 | -3.6459 | -4.3185 | -4.806 | -5.4057 | -5.6016 | -5.652 | -5.5722 | -5.672 | -5.4456 | -5.8849 | -5.8853 | -5.5833 | -5.2471 | -5.0937 | -5.3082 | -5.5007 | -5.6206 | -5.3643 | -4.7727
15 | 14 | 2040 | Summer | P, [%] | 0 | 1 | 25.67% | 23.72% | 22.35% | 23.06% | 22.97% | 22.79% | 26.99% | 30.04% | 33.79% | 35.01% | 35.32% | 34.83% | 35.45% | 34.04% | 36.78% | 36.78% | 34.9% | 32.79% | 31.84% | 33.18% | 34.38% | 35.13% | 33.53% | 29.83%
14 | 15 | 2040 | Summer | Q, [MVAr] | 0 | 1 | 0.25769 | 0.12858 | 0.15153 | 0.12438 | 0.10566 | 0.040388 | 0.020094 | -0.059943 | -0.15649 | -0.15308 | -0.15905 | -0.21157 | -0.22416 | -0.21703 | -0.21221 | -0.19052 | -0.14142 | -0.10971 | -0.18987 | -0.15349 | -0.25143 | -0.42995 | -0.37559 | -0.10145
14 | 15 | 2040 | Summer | Q, [%] | 0 | 1 | 1.611% | 0.8036% | 0.947% | 0.7774% | 0.6604% | 0.2524% | 0.1256% | 0.3746% | 0.978% | 0.9567% | 0.994% | 1.322% | 1.401% | 1.356% | 1.326% | 1.191% | 0.8839% | 0.6857% | 1.187% | 0.9593% | 1.571% | 2.687% | 2.347% | 0.6341%
15 | 14 | 2040 | Summer | Q, [MVAr] | 0 | 1 | -0.18246 | -0.064562 | -0.09465 | -0.063879 | -0.045668 | 0.01861 | 0.062696 | 0.16253 | 0.2864 | 0.29255 | 0.30109 | 0.34978 | 0.36739 | 0.34904 | 0.3664 | 0.34462 | 0.28 | 0.23205 | 0.30525 | 0.27881 | 0.38613 | 0.57102 | 0.50396 | 0.20269
15 | 14 | 2040 | Summer | Q, [%] | 0 | 1 | 1.14% | 0.4035% | 0.5916% | 0.3992% | 0.2854% | 0.1163% | 0.3919% | 1.016% | 1.79% | 1.828% | 1.882% | 2.186% | 2.296% | 2.181% | 2.29% | 2.154% | 1.75% | 1.45% | 1.908% | 1.743% | 2.413% | 3.569% | 3.15% | 1.267%
14 | 15 | 2040 | Summer | S, [MVA] | 0 | 1 | 4.1228 | 3.8033 | 3.5842 | 3.6972 | 3.682 | 3.6514 | 4.326 | 4.8156 | 5.4197 | 5.6163 | 5.667 | 5.5886 | 5.6893 | 5.4618 | 5.9026 | 5.9022 | 5.5976 | 5.2592 | 5.1076 | 5.3217 | 5.5185 | 5.6497 | 5.389 | 4.7829
14 | 15 | 2040 | Summer | S, [%] | 0 | 1 | 25.77% | 23.77% | 22.4% | 23.11% | 23.01% | 22.82% | 27.04% | 30.1% | 33.87% | 35.1% | 35.42% | 34.93% | 35.56% | 34.14% | 36.89% | 36.89% | 34.98% | 32.87% | 31.92% | 33.26% | 34.49% | 35.31% | 33.68% | 29.89%
15 | 14 | 2040 | Summer | S, [MVA] | 0 | 1 | 4.112 | 3.7959 | 3.5771 | 3.6902 | 3.6753 | 3.646 | 4.319 | 4.8087 | 5.4133 | 5.6093 | 5.66 | 5.5832 | 5.6839 | 5.4568 | 5.8963 | 5.8953 | 5.5903 | 5.2522 | 5.1028 | 5.3155 | 5.5142 | 5.6495 | 5.388 | 4.777
15 | 14 | 2040 | Summer | S, [%] | 0 | 1 | 25.7% | 23.72% | 22.36% | 23.06% | 22.97% | 22.79% | 26.99% | 30.05% | 33.83% | 35.06% | 35.37% | 34.89% | 35.52% | 34.1% | 36.85% | 36.85% | 34.94% | 32.83% | 31.89% | 33.22% | 34.46% | 35.31% | 33.67% | 29.86%
18 | 19 | 2040 | Summer | P, [MW] | 0 | 1 | 5.0754 | 4.6513 | 4.0888 | 4.029 | 4.1457 | 4.3139 | 4.3705 | 3.8632 | 3.7932 | 3.5552 | 3.2678 | 2.9791 | 2.9888 | 2.8695 | 2.9111 | 2.8837 | 2.7668 | 3.2352 | 3.6325 | 3.9403 | 4.3799 | 3.9637 | 4.2985 | 4.2346
18 | 19 | 2040 | Summer | P, [%] | 0 | 1 | 25.38% | 23.26% | 20.44% | 20.15% | 20.73% | 21.57% | 21.85% | 19.32% | 18.97% | 17.78% | 16.34% | 14.9% | 14.94% | 14.35% | 14.56% | 14.42% | 13.83% | 16.18% | 18.16% | 19.7% | 21.9% | 19.82% | 21.49% | 21.17%
19 | 18 | 2040 | Summer | P, [MW] | 0 | 1 | -5.0703 | -4.6469 | -4.0855 | -4.0258 | -4.1423 | -4.3101 | -4.3667 | -3.8602 | -3.7903 | -3.5527 | -3.2656 | -2.9772 | -2.9869 | -2.8677 | -2.9093 | -2.8819 | -2.7652 | -3.2331 | -3.6298 | -3.9372 | -4.376 | -3.9604 | -4.2948 | -4.231
19 | 18 | 2040 | Summer | P, [%] | 0 | 1 | 25.35% | 23.23% | 20.43% | 20.13% | 20.71% | 21.55% | 21.83% | 19.3% | 18.95% | 17.76% | 16.33% | 14.89% | 14.93% | 14.34% | 14.55% | 14.41% | 13.83% | 16.17% | 18.15% | 19.69% | 21.88% | 19.8% | 21.47% | 21.15%
18 | 19 | 2040 | Summer | Q, [MVAr] | 0 | 1 | 0.031156 | 0.033874 | 0.058662 | 0.026367 | 0.040373 | 0.065475 | 0.088209 | 0.15614 | 0.15288 | 0.46308 | 0.64692 | 0.71716 | 0.74719 | 0.76118 | 0.74378 | 0.80103 | 0.64611 | 0.31409 | 0.068826 | 0.10274 | 0.26195 | 0.5938 | 0.48003 | 0.18669
18 | 19 | 2040 | Summer | Q, [%] | 0 | 1 | 0.1558% | 0.1694% | 0.2933% | 0.1318% | 0.2019% | 0.3274% | 0.441% | 0.7807% | 0.7644% | 2.315% | 3.235% | 3.586% | 3.736% | 3.806% | 3.719% | 4.005% | 3.231% | 1.57% | 0.3441% | 0.5137% | 1.31% | 2.969% | 2.4% | 0.9334%
19 | 18 | 2040 | Summer | Q, [MVAr] | 0 | 1 | 0.11053 | 0.085121 | 0.033307 | 0.062919 | 0.054165 | 0.036899 | 0.016891 | -0.073926 | -0.073619 | -0.39238 | -0.58589 | -0.66552 | -0.69499 | -0.71271 | -0.69413 | -0.75177 | -0.60171 | -0.25598 | 0.0037718 | -0.017292 | -0.15606 | -0.50546 | -0.37714 | -0.087869
19 | 18 | 2040 | Summer | Q, [%] | 0 | 1 | 0.5527% | 0.4256% | 0.1665% | 0.3146% | 0.2708% | 0.1845% | 0.08446% | 0.3696% | 0.3681% | 1.962% | 2.929% | 3.328% | 3.475% | 3.564% | 3.471% | 3.759% | 3.009% | 1.28% | 0.01886% | 0.08646% | 0.7803% | 2.527% | 1.886% | 0.4393%
18 | 19 | 2040 | Summer | S, [MVA] | 0 | 1 | 5.0755 | 4.6514 | 4.0892 | 4.0291 | 4.1459 | 4.3143 | 4.3714 | 3.8663 | 3.7962 | 3.5853 | 3.3312 | 3.0642 | 3.0808 | 2.9687 | 3.0046 | 2.9929 | 2.8412 | 3.2505 | 3.6331 | 3.9416 | 4.3877 | 4.0079 | 4.3252 | 4.2387
18 | 19 | 2040 | Summer | S, [%] | 0 | 1 | 25.38% | 23.26% | 20.45% | 20.15% | 20.73% | 21.57% | 21.86% | 19.33% | 18.98% | 17.93% | 16.66% | 15.32% | 15.4% | 14.84% | 15.02% | 14.96% | 14.21% | 16.25% | 18.17% | 19.71% | 21.94% | 20.04% | 21.63% | 21.19%
19 | 18 | 2040 | Summer | S, [MVA] | 0 | 1 | 5.0715 | 4.6477 | 4.0856 | 4.0263 | 4.1427 | 4.3103 | 4.3667 | 3.8609 | 3.791 | 3.5743 | 3.3177 | 3.0507 | 3.0667 | 2.9549 | 2.9909 | 2.9783 | 2.8299 | 3.2432 | 3.6298 | 3.9372 | 4.3788 | 3.9926 | 4.3113 | 4.2319
19 | 18 | 2040 | Summer | S, [%] | 0 | 1 | 25.36% | 23.24% | 20.43% | 20.13% | 20.71% | 21.55% | 21.83% | 19.3% | 18.95% | 17.87% | 16.59% | 15.25% | 15.33% | 14.77% | 14.95% | 14.89% | 14.15% | 16.22% | 18.15% | 19.69% | 21.89% | 19.96% | 21.56% | 21.16%
20 | 19 | 2040 | Summer | P, [MW] | 0 | 1 | 0.16079 | 0.10389 | 0.012463 | 0.0064994 | 0.12133 | 0.1743 | 0.20573 | 0.43867 | 0.45682 | 0.78768 | 1.142 | 1.385 | 1.5766 | 1.6607 | 1.524 | 1.194 | 0.66007 | 0.26845 | -0.003156 | -0.16709 | -0.38275 | -0.6932 | -0.66563 | -0.40262
20 | 19 | 2040 | Summer | P, [%] | 0 | 1 | 2.01% | 1.299% | 0.1558% | 0.08124% | 1.517% | 2.179% | 2.572% | 5.483% | 5.71% | 9.846% | 14.28% | 17.31% | 19.71% | 20.76% | 19.05% | 14.92% | 8.251% | 3.356% | 0.03945% | 2.089% | 4.784% | 8.665% | 8.32% | 5.033%
19 | 20 | 2040 | Summer | P, [MW] | 0 | 1 | -0.16063 | -0.10373 | -0.01231 | -0.0063506 | -0.12117 | -0.17414 | -0.20557 | -0.43839 | -0.45649 | -0.7871 | -1.1409 | -1.3834 | -1.5745 | -1.6584 | -1.522 | -1.1928 | -0.65966 | -0.26828 | 0.0033135 | 0.16723 | 0.38291 | 0.69358 | 0.66599 | 0.40283
19 | 20 | 2040 | Summer | P, [%] | 0 | 1 | 2.008% | 1.297% | 0.1539% | 0.07938% | 1.515% | 2.177% | 2.57% | 5.48% | 5.706% | 9.839% | 14.26% | 17.29% | 19.68% | 20.73% | 19.03% | 14.91% | 8.246% | 3.353% | 0.04142% | 2.09% | 4.786% | 8.67% | 8.325% | 5.035%
20 | 19 | 2040 | Summer | Q, [MVAr] | 0 | 1 | -0.43234 | -0.43429 | -0.43826 | -0.43265 | -0.42533 | -0.41331 | -0.3979 | -0.39031 | -0.44925 | -0.34043 | -0.31809 | -0.34486 | -0.34567 | -0.34054 | -0.33066 | -0.26475 | -0.2774 | -0.38937 | -0.44505 | -0.37352 | -0.23521 | -0.0028505 | -0.084816 | -0.30971
20 | 19 | 2040 | Summer | Q, [%] | 0 | 1 | 5.404% | 5.429% | 5.478% | 5.408% | 5.317% | 5.166% | 4.974% | 4.879% | 5.616% | 4.255% | 3.976% | 4.311% | 4.321% | 4.257% | 4.133% | 3.309% | 3.468% | 4.867% | 5.563% | 4.669% | 2.94% | 0.03563% | 1.06% | 3.871%
19 | 20 | 2040 | Summer | Q, [MVAr] | 0 | 1 | 0.43422 | 0.43605 | 0.43996 | 0.4343 | 0.42706 | 0.41509 | 0.39967 | 0.39336 | 0.45288 | 0.34694 | 0.33054 | 0.36291 | 0.36877 | 0.36601 | 0.35221 | 0.278 | 0.28194 | 0.39135 | 0.4468 | 0.37499 | 0.237 | 0.0070926 | 0.088792 | 0.31199
19 | 20 | 2040 | Summer | Q, [%] | 0 | 1 | 5.428% | 5.451% | 5.499% | 5.429% | 5.338% | 5.189% | 4.996% | 4.917% | 5.661% | 4.337% | 4.132% | 4.536% | 4.61% | 4.575% | 4.403% | 3.475% | 3.524% | 4.892% | 5.585% | 4.687% | 2.962% | 0.08866% | 1.11% | 3.9%
20 | 19 | 2040 | Summer | S, [MVA] | 0 | 1 | 0.46127 | 0.44654 | 0.43844 | 0.43269 | 0.4423 | 0.44856 | 0.44794 | 0.58717 | 0.64071 | 0.8581 | 1.1855 | 1.4273 | 1.6141 | 1.6953 | 1.5594 | 1.223 | 0.71599 | 0.47294 | 0.44506 | 0.40919 | 0.44924 | 0.69321 | 0.67102 | 0.50797
20 | 19 | 2040 | Summer | S, [%] | 0 | 1 | 5.766% | 5.582% | 5.48% | 5.409% | 5.529% | 5.607% | 5.599% | 7.34% | 8.009% | 10.73% | 14.82% | 17.84% | 20.18% | 21.19% | 19.49% | 15.29% | 8.95% | 5.912% | 5.563% | 5.115% | 5.616% | 8.665% | 8.388% | 6.35%
19 | 20 | 2040 | Summer | S, [MVA] | 0 | 1 | 0.46297 | 0.44822 | 0.44013 | 0.43435 | 0.44392 | 0.45014 | 0.44944 | 0.589 | 0.64302 | 0.86017 | 1.1878 | 1.4302 | 1.6171 | 1.6984 | 1.5622 | 1.2248 | 0.71739 | 0.47447 | 0.44681 | 0.41059 | 0.45032 | 0.69362 | 0.67189 | 0.50952
19 | 20 | 2040 | Summer | S, [%] | 0 | 1 | 5.787% | 5.603% | 5.502% | 5.429% | 5.549% | 5.627% | 5.618% | 7.362% | 8.038% | 10.75% | 14.85% | 17.88% | 20.21% | 21.23% | 19.53% | 15.31% | 8.967% | 5.931% | 5.585% | 5.132% | 5.629% | 8.67% | 8.399% | 6.369%
12 | 10 | 2040 | Summer | P, [MW] | 0 | 2 | -0.71902 | -0.69002 | -0.63472 | -0.61535 | -0.60515 | -0.58508 | -1.3489 | -2.6773 | -4.2355 | -5.8484 | -6.9905 | -7.3677 | -7.4525 | -7.4665 | -7.3983 | -7.0594 | -5.9666 | -4.3928 | -2.8735 | -1.5216 | -0.75556 | -0.78621 | -0.78147 | -0.75214
12 | 10 | 2040 | Summer | P, [%] | 0 | 2 | 3.126% | 3% | 2.76% | 2.675% | 2.631% | 2.544% | 5.865% | 11.64% | 18.42% | 25.43% | 30.39% | 32.03% | 32.4% | 32.46% | 32.17% | 30.69% | 25.94% | 19.1% | 12.49% | 6.616% | 3.285% | 3.418% | 3.398% | 3.27%
10 | 12 | 2040 | Summer | P, [MW] | 0 | 2 | 0.7191 | 0.6901 | 0.63483 | 0.61548 | 0.60528 | 0.58525 | 1.3494 | 2.6785 | 4.2383 | 5.8535 | 6.9977 | 7.3756 | 7.4606 | 7.4746 | 7.4062 | 7.0667 | 5.9719 | 4.3957 | 2.8749 | 1.522 | 0.75565 | 0.78631 | 0.78156 | 0.75228
10 | 12 | 2040 | Summer | P, [%] | 0 | 2 | 3.127% | 3% | 2.76% | 2.676% | 2.632% | 2.545% | 5.867% | 11.65% | 18.43% | 25.45% | 30.42% | 32.07% | 32.44% | 32.5% | 32.2% | 30.72% | 25.96% | 19.11% | 12.5% | 6.618% | 3.285% | 3.419% | 3.398% | 3.271%
12 | 10 | 2040 | Summer | Q, [MVAr] | 0 | 2 | -0.31292 | 0.2546 | 0.52342 | 0.67211 | 0.70607 | 0.85638 | 1.1501 | 1.1383 | 0.91792 | 0.61148 | 0.53918 | 0.4584 | 0.40656 | 0.3974 | 0.44312 | 0.50735 | 0.56231 | 0.89111 | 1.0477 | 0.90014 | 0.17304 | -0.18525 | -0.14654 | -0.71458
12 | 10 | 2040 | Summer | Q, [%] | 0 | 2 | 1.361% | 1.107% | 2.276% | 2.922% | 3.07% | 3.723% | 5% | 4.949% | 3.991% | 2.659% | 2.344% | 1.993% | 1.768% | 1.728% | 1.927% | 2.206% | 2.445% | 3.874% | 4.555% | 3.914% | 0.7523% | 0.8054% | 0.6371% | 3.107%
10 | 12 | 2040 | Summer | Q, [MVAr] | 0 | 2 | 0.23669 | -0.33081 | -0.59961 | -0.74829 | -0.78226 | -0.93256 | -1.2261 | -1.2138 | -0.99252 | -0.68457 | -0.61083 | -0.52954 | -0.47757 | -0.46843 | -0.51423 | -0.5789 | -0.63524 | -0.9656 | -1.1232 | -0.97612 | -0.24932 | 0.10893 | 0.070156 | 0.63822
10 | 12 | 2040 | Summer | Q, [%] | 0 | 2 | 1.029% | 1.438% | 2.607% | 3.253% | 3.401% | 4.055% | 5.331% | 5.278% | 4.315% | 2.976% | 2.656% | 2.302% | 2.076% | 2.037% | 2.236% | 2.517% | 2.762% | 4.198% | 4.884% | 4.244% | 1.084% | 0.4736% | 0.305% | 2.775%
12 | 10 | 2040 | Summer | S, [MVA] | 0 | 2 | 0.78416 | 0.73549 | 0.8227 | 0.91126 | 0.92992 | 1.0372 | 1.7727 | 2.9092 | 4.3339 | 5.8803 | 7.0113 | 7.382 | 7.4636 | 7.477 | 7.4115 | 7.0776 | 5.9931 | 4.4822 | 3.0586 | 1.7679 | 0.77513 | 0.80774 | 0.79509 | 1.0375
12 | 10 | 2040 | Summer | S, [%] | 0 | 2 | 3.409% | 3.198% | 3.577% | 3.962% | 4.043% | 4.509% | 7.707% | 12.65% | 18.84% | 25.57% | 30.48% | 32.1% | 32.45% | 32.51% | 32.22% | 30.77% | 26.06% | 19.49% | 13.3% | 7.686% | 3.37% | 3.512% | 3.457% | 4.511%
10 | 12 | 2040 | Summer | S, [MVA] | 0 | 2 | 0.75706 | 0.76529 | 0.87324 | 0.9689 | 0.98909 | 1.101 | 1.8232 | 2.9407 | 4.3529 | 5.8934 | 7.0243 | 7.3946 | 7.4759 | 7.4893 | 7.4241 | 7.0903 | 6.0055 | 4.5005 | 3.0865 | 1.8081 | 0.79572 | 0.79382 | 0.7847 | 0.98654
10 | 12 | 2040 | Summer | S, [%] | 0 | 2 | 3.292% | 3.327% | 3.797% | 4.213% | 4.3% | 4.787% | 7.927% | 12.79% | 18.93% | 25.62% | 30.54% | 32.15% | 32.5% | 32.56% | 32.28% | 30.83% | 26.11% | 19.57% | 13.42% | 7.862% | 3.46% | 3.451% | 3.412% | 4.289%
14 | 12 | 2040 | Summer | P, [MW] | 0 | 2 | 0.36984 | 0.29602 | 0.36522 | 0.31967 | 0.33704 | 0.29672 | -0.52728 | -2.1933 | -3.5586 | -4.9962 | -6.0663 | -6.5141 | -6.6771 | -6.8838 | -6.8413 | -6.5111 | -5.354 | -3.7718 | -2.1945 | -0.69836 | 0.27909 | 0.4793 | 0.49426 | 0.21776
14 | 12 | 2040 | Summer | P, [%] | 0 | 2 | 1.608% | 1.287% | 1.588% | 1.39% | 1.465% | 1.29% | 2.293% | 9.536% | 15.47% | 21.72% | 26.38% | 28.32% | 29.03% | 29.93% | 29.74% | 28.31% | 23.28% | 16.4% | 9.541% | 3.036% | 1.213% | 2.084% | 2.149% | 0.9468%
12 | 14 | 2040 | Summer | P, [MW] | 0 | 2 | -0.36982 | -0.29597 | -0.36509 | -0.31952 | -0.33686 | -0.29651 | 0.52762 | 2.1943 | 3.5607 | 5 | 6.0718 | 6.5204 | 6.6837 | 6.8907 | 6.8482 | 6.5174 | 5.3583 | 3.7741 | 2.1955 | 0.69868 | -0.27901 | -0.47924 | -0.49421 | -0.21774
12 | 14 | 2040 | Summer | P, [%] | 0 | 2 | 1.608% | 1.287% | 1.587% | 1.389% | 1.465% | 1.289% | 2.294% | 9.54% | 15.48% | 21.74% | 26.4% | 28.35% | 29.06% | 29.96% | 29.77% | 28.34% | 23.3% | 16.41% | 9.546% | 3.038% | 1.213% | 2.084% | 2.149% | 0.9467%
14 | 12 | 2040 | Summer | Q, [MVAr] | 0 | 2 | -0.059595 | 0.51338 | 0.8329 | 0.95218 | 1.0177 | 1.1302 | 1.3896 | 1.3528 | 1.2358 | 1.0153 | 0.99032 | 0.88402 | 0.79944 | 0.68832 | 0.71031 | 0.74897 | 0.81343 | 1.1474 | 1.3505 | 1.275 | 0.6431 | 0.40841 | 0.36335 | -0.41454
14 | 12 | 2040 | Summer | Q, [%] | 0 | 2 | 0.2591% | 2.232% | 3.621% | 4.14% | 4.425% | 4.914% | 6.042% | 5.882% | 5.373% | 4.415% | 4.306% | 3.844% | 3.476% | 2.993% | 3.088% | 3.256% | 3.537% | 4.989% | 5.872% | 5.543% | 2.796% | 1.776% | 1.58% | 1.802%
12 | 14 | 2040 | Summer | Q, [MVAr] | 0 | 2 | -0.016672 | -0.5896 | -0.90908 | -1.0284 | -1.0938 | -1.2064 | -1.4657 | -1.4285 | -1.3107 | -1.0892 | -1.063 | -0.95612 | -0.87133 | -0.75999 | -0.78202 | -0.82108 | -0.88689 | -1.2222 | -1.4262 | -1.3511 | -0.71939 | -0.48474 | -0.43976 | 0.3381
12 | 14 | 2040 | Summer | Q, [%] | 0 | 2 | 0.07249% | 2.563% | 3.953% | 4.471% | 4.756% | 5.245% | 6.372% | 6.211% | 5.699% | 4.736% | 4.622% | 4.157% | 3.788% | 3.304% | 3.4% | 3.57% | 3.856% | 5.314% | 6.201% | 5.874% | 3.128% | 2.108% | 1.912% | 1.47%
14 | 12 | 2040 | Summer | S, [MVA] | 0 | 2 | 0.37461 | 0.59261 | 0.90945 | 1.0044 | 1.072 | 1.1685 | 1.4862 | 2.5769 | 3.7671 | 5.0983 | 6.1466 | 6.5738 | 6.7248 | 6.9181 | 6.8781 | 6.554 | 5.4155 | 3.9425 | 2.5768 | 1.4537 | 0.70105 | 0.6297 | 0.61345 | 0.46825
14 | 12 | 2040 | Summer | S, [%] | 0 | 2 | 1.629% | 2.577% | 3.954% | 4.367% | 4.661% | 5.081% | 6.462% | 11.2% | 16.38% | 22.17% | 26.72% | 28.58% | 29.24% | 30.08% | 29.9% | 28.5% | 23.55% | 17.14% | 11.2% | 6.321% | 3.048% | 2.738% | 2.667% | 2.036%
12 | 14 | 2040 | Summer | S, [MVA] | 0 | 2 | 0.3702 | 0.65972 | 0.97965 | 1.0769 | 1.1445 | 1.2423 | 1.5577 | 2.6183 | 3.7943 | 5.1172 | 6.1641 | 6.5901 | 6.7403 | 6.9325 | 6.8927 | 6.5689 | 5.4312 | 3.9671 | 2.6181 | 1.521 | 0.7716 | 0.68165 | 0.66154 | 0.40215
12 | 14 | 2040 | Summer | S, [%] | 0 | 2 | 1.61% | 2.868% | 4.259% | 4.682% | 4.976% | 5.401% | 6.773% | 11.38% | 16.5% | 22.25% | 26.8% | 28.65% | 29.31% | 30.14% | 29.97% | 28.56% | 23.61% | 17.25% | 11.38% | 6.613% | 3.355% | 2.964% | 2.876% | 1.748%
14 | 26 | 2040 | Summer | P, [MW] | 0 | 2 | -1.193 | -0.92625 | -0.82863 | -0.827 | -0.86833 | -0.71224 | 0.036356 | 1.1755 | 2.1705 | 3.2987 | 3.7791 | 4.1012 | 4.1466 | 4.2333 | 3.9974 | 3.7455 | 3.3506 | 2.4262 | 1.1924 | -1.018 | -1.8712 | -2.0804 | -2.165 | -1.8609
14 | 26 | 2040 | Summer | P, [%] | 0 | 2 | 5.681% | 4.411% | 3.946% | 3.938% | 4.135% | 3.392% | 0.1731% | 5.597% | 10.34% | 15.71% | 18% | 19.53% | 19.75% | 20.16% | 19.04% | 17.84% | 15.96% | 11.55% | 5.678% | 4.847% | 8.911% | 9.907% | 10.31% | 8.861%
26 | 14 | 2040 | Summer | P, [MW] | 0 | 2 | 1.1941 | 0.92765 | 0.83007 | 0.82829 | 0.86964 | 0.71343 | -0.035086 | -1.1741 | -2.1689 | -3.2962 | -3.7759 | -4.0974 | -4.1427 | -4.2294 | -3.9938 | -3.7423 | -3.348 | -2.4244 | -1.1911 | 1.0189 | 1.872 | 2.0813 | 2.1666 | 1.8619
26 | 14 | 2040 | Summer | P, [%] | 0 | 2 | 5.686% | 4.417% | 3.953% | 3.944% | 4.141% | 3.397% | 0.1671% | 5.591% | 10.33% | 15.7% | 17.98% | 19.51% | 19.73% | 20.14% | 19.02% | 17.82% | 15.94% | 11.54% | 5.672% | 4.852% | 8.914% | 9.911% | 10.32% | 8.866%
14 | 26 | 2040 | Summer | Q, [MVAr] | 0 | 2 | -2.0131 | -2.4206 | -2.4947 | -2.342 | -2.3559 | -2.2864 | -2.4681 | -2.2127 | -1.6691 | -1.1078 | -1.1042 | -1.0077 | -1.1667 | -1.0134 | -1.0881 | -1.1089 | -1.0553 | -1.6569 | -2.1867 | -1.8879 | -0.6285 | -0.019793 | 1.7167 | 1.194
14 | 26 | 2040 | Summer | Q, [%] | 0 | 2 | 9.586% | 11.53% | 11.88% | 11.15% | 11.22% | 10.89% | 11.75% | 10.54% | 7.948% | 5.275% | 5.258% | 4.798% | 5.556% | 4.826% | 5.181% | 5.28% | 5.025% | 7.89% | 10.41% | 8.99% | 2.993% | 0.09425% | 8.175% | 5.686%
26 | 14 | 2040 | Summer | Q, [MVAr] | 0 | 2 | 2.0107 | 2.4186 | 2.4927 | 2.3398 | 2.3537 | 2.284 | 2.4659 | 2.2105 | 1.6673 | 1.1073 | 1.1046 | 1.0088 | 1.1681 | 1.0148 | 1.089 | 1.1093 | 1.0548 | 1.6554 | 2.1845 | 1.8853 | 0.62562 | 0.01704 | -1.7185 | -1.1966
26 | 14 | 2040 | Summer | Q, [%] | 0 | 2 | 9.575% | 11.52% | 11.87% | 11.14% | 11.21% | 10.88% | 11.74% | 10.53% | 7.939% | 5.273% | 5.26% | 4.804% | 5.562% | 4.833% | 5.186% | 5.282% | 5.023% | 7.883% | 10.4% | 8.977% | 2.979% | 0.08114% | 8.184% | 5.698%
14 | 26 | 2040 | Summer | S, [MVA] | 0 | 2 | 2.34 | 2.5918 | 2.6288 | 2.4838 | 2.5108 | 2.3947 | 2.4684 | 2.5056 | 2.738 | 3.4798 | 3.9371 | 4.2231 | 4.3076 | 4.3529 | 4.1428 | 3.9062 | 3.5128 | 2.9379 | 2.4907 | 2.1449 | 1.9739 | 2.0805 | 2.7631 | 2.211
14 | 26 | 2040 | Summer | S, [%] | 0 | 2 | 11.14% | 12.34% | 12.52% | 11.83% | 11.96% | 11.4% | 11.75% | 11.93% | 13.04% | 16.57% | 18.75% | 20.11% | 20.51% | 20.73% | 19.73% | 18.6% | 16.73% | 13.99% | 11.86% | 10.21% | 9.4% | 9.907% | 13.16% | 10.53%
26 | 14 | 2040 | Summer | S, [MVA] | 0 | 2 | 2.3385 | 2.5904 | 2.6273 | 2.4821 | 2.5092 | 2.3928 | 2.4661 | 2.503 | 2.7357 | 3.4772 | 3.9341 | 4.2198 | 4.3043 | 4.3494 | 4.1396 | 3.9033 | 3.5103 | 2.9356 | 2.4881 | 2.143 | 1.9738 | 2.0814 | 2.7654 | 2.2132
26 | 14 | 2040 | Summer | S, [%] | 0 | 2 | 11.14% | 12.34% | 12.51% | 11.82% | 11.95% | 11.39% | 11.74% | 11.92% | 13.03% | 16.56% | 18.73% | 20.09% | 20.5% | 20.71% | 19.71% | 18.59% | 16.72% | 13.98% | 11.85% | 10.2% | 9.399% | 9.911% | 13.17% | 10.54%
14 | 16 | 2040 | Summer | P, [MW] | 0 | 2 | 1.0284 | 1.0239 | 0.95623 | 0.94492 | 0.90058 | 0.90787 | 0.95338 | 0.7386 | 1.0169 | 1.0486 | 1.0169 | 0.97636 | 0.94897 | 0.923 | 0.75383 | 0.69153 | 0.75446 | 0.77588 | 0.83381 | 1.0395 | 1.0474 | 1.0362 | 1.1783 | 0.90398
14 | 16 | 2040 | Summer | P, [%] | 0 | 2 | 4.897% | 4.876% | 4.553% | 4.5% | 4.288% | 4.323% | 4.54% | 3.517% | 4.842% | 4.993% | 4.843% | 4.649% | 4.519% | 4.395% | 3.59% | 3.293% | 3.593% | 3.695% | 3.971% | 4.95% | 4.988% | 4.934% | 5.611% | 4.305%
16 | 14 | 2040 | Summer | P, [MW] | 0 | 2 | -1.0282 | -1.0237 | -0.95603 | -0.94472 | -0.90041 | -0.90769 | -0.95318 | -0.73848 | -1.0167 | -1.0483 | -1.0167 | -0.97614 | -0.94876 | -0.9228 | -0.7537 | -0.69143 | -0.75434 | -0.77575 | -0.83365 | -1.0393 | -1.0472 | -1.036 | -1.178 | -0.9038
16 | 14 | 2040 | Summer | P, [%] | 0 | 2 | 4.896% | 4.875% | 4.553% | 4.499% | 4.288% | 4.322% | 4.539% | 3.517% | 4.841% | 4.992% | 4.841% | 4.648% | 4.518% | 4.394% | 3.589% | 3.293% | 3.592% | 3.694% | 3.97% | 4.949% | 4.987% | 4.933% | 5.61% | 4.304%
14 | 16 | 2040 | Summer | Q, [MVAr] | 0 | 2 | 0.18803 | 0.18803 | 0.18799 | 0.18798 | 0.18796 | 0.18796 | 0.18798 | 0.19209 | 0.27776 | 0.27778 | 0.27776 | 0.27774 | 0.27772 | 0.27771 | 0.21882 | 0.18607 | 0.18609 | 0.18609 | 0.22015 | 0.28293 | 0.28293 | 0.28293 | 0.283 | 0.17758
14 | 16 | 2040 | Summer | Q, [%] | 0 | 2 | 0.8954% | 0.8954% | 0.8952% | 0.8951% | 0.895% | 0.895% | 0.8952% | 0.9147% | 1.323% | 1.323% | 1.323% | 1.323% | 1.322% | 1.322% | 1.042% | 0.886% | 0.8861% | 0.8862% | 1.048% | 1.347% | 1.347% | 1.347% | 1.348% | 0.8456%
16 | 14 | 2040 | Summer | Q, [MVAr] | 0 | 2 | -0.19171 | -0.19171 | -0.19171 | -0.19171 | -0.19171 | -0.19171 | -0.19171 | -0.19592 | -0.28143 | -0.28143 | -0.28144 | -0.28144 | -0.28144 | -0.28144 | -0.22264 | -0.18991 | -0.18991 | -0.18991 | -0.22393 | -0.28659 | -0.28659 | -0.28659 | -0.28658 | -0.18134
16 | 14 | 2040 | Summer | Q, [%] | 0 | 2 | 0.9129% | 0.9129% | 0.9129% | 0.9129% | 0.9129% | 0.9129% | 0.9129% | 0.933% | 1.34% | 1.34% | 1.34% | 1.34% | 1.34% | 1.34% | 1.06% | 0.9043% | 0.9043% | 0.9043% | 1.066% | 1.365% | 1.365% | 1.365% | 1.365% | 0.8635%
14 | 16 | 2040 | Summer | S, [MVA] | 0 | 2 | 1.0455 | 1.041 | 0.97453 | 0.96344 | 0.91999 | 0.92712 | 0.97173 | 0.76317 | 1.0542 | 1.0847 | 1.0542 | 1.0151 | 0.98877 | 0.96387 | 0.78495 | 0.71613 | 0.77707 | 0.79789 | 0.86238 | 1.0773 | 1.085 | 1.0741 | 1.2118 | 0.92126
14 | 16 | 2040 | Summer | S, [%] | 0 | 2 | 4.979% | 4.957% | 4.641% | 4.588% | 4.381% | 4.415% | 4.627% | 3.634% | 5.02% | 5.165% | 5.02% | 4.834% | 4.708% | 4.59% | 3.738% | 3.41% | 3.7% | 3.799% | 4.107% | 5.13% | 5.166% | 5.115% | 5.771% | 4.387%
16 | 14 | 2040 | Summer | S, [MVA] | 0 | 2 | 1.0459 | 1.0415 | 0.97506 | 0.96398 | 0.92059 | 0.92771 | 0.97227 | 0.76402 | 1.0549 | 1.0854 | 1.0549 | 1.0159 | 0.98962 | 0.96477 | 0.7859 | 0.71703 | 0.77788 | 0.79866 | 0.8632 | 1.0781 | 1.0857 | 1.0749 | 1.2124 | 0.92182
16 | 14 | 2040 | Summer | S, [%] | 0 | 2 | 4.981% | 4.959% | 4.643% | 4.59% | 4.384% | 4.418% | 4.63% | 3.638% | 5.023% | 5.169% | 5.024% | 4.838% | 4.712% | 4.594% | 3.742% | 3.414% | 3.704% | 3.803% | 4.11% | 5.134% | 5.17% | 5.118% | 5.773% | 4.39%
17 | 14 | 2040 | Summer | P, [MW] | 0 | 2 | -4.5216 | -4.0763 | -3.7314 | -3.6303 | -3.5866 | -3.4026 | -2.8386 | -1.3182 | -0.15344 | 1.2904 | 2.5397 | 3.3457 | 4.0537 | 4.6466 | 4.4352 | 3.4312 | 1.9101 | -0.14731 | -1.8363 | -3.5545 | -4.8572 | -5.4002 | -5.436 | -4.8124
17 | 14 | 2040 | Summer | P, [%] | 0 | 2 | 19.66% | 17.72% | 16.22% | 15.78% | 15.59% | 14.79% | 12.34% | 5.731% | 0.6671% | 5.61% | 11.04% | 14.55% | 17.62% | 20.2% | 19.28% | 14.92% | 8.305% | 0.6405% | 7.984% | 15.45% | 21.12% | 23.48% | 23.63% | 20.92%
14 | 17 | 2040 | Summer | P, [MW] | 0 | 2 | 4.5247 | 4.0788 | 3.7335 | 3.6322 | 3.5885 | 3.4043 | 2.8398 | 1.3185 | 0.15347 | -1.2901 | -2.5388 | -3.344 | -4.0513 | -4.6434 | -4.4324 | -3.4294 | -1.9095 | 0.14735 | 1.8369 | 3.5564 | 4.8607 | 5.4045 | 5.4404 | 4.8158
14 | 17 | 2040 | Summer | P, [%] | 0 | 2 | 19.67% | 17.73% | 16.23% | 15.79% | 15.6% | 14.8% | 12.35% | 5.732% | 0.6672% | 5.609% | 11.04% | 14.54% | 17.61% | 20.19% | 19.27% | 14.91% | 8.302% | 0.6407% | 7.986% | 15.46% | 21.13% | 23.5% | 23.65% | 20.94%
17 | 14 | 2040 | Summer | Q, [MVAr] | 0 | 2 | -0.8252 | -0.8252 | -0.73506 | -0.56014 | -0.55415 | -0.36155 | -0.28909 | -0.27598 | -0.47377 | -0.51801 | -0.5287 | -0.69585 | -0.69852 | -0.5532 | -0.5421 | -0.5421 | -0.5421 | -0.5421 | -0.5421 | -0.5421 | -0.64428 | -0.75894 | -0.75894 | -0.75258
17 | 14 | 2040 | Summer | Q, [%] | 0 | 2 | 3.588% | 3.588% | 3.196% | 2.435% | 2.409% | 1.572% | 1.257% | 1.2% | 2.06% | 2.252% | 2.299% | 3.025% | 3.037% | 2.405% | 2.357% | 2.357% | 2.357% | 2.357% | 2.357% | 2.357% | 2.801% | 3.3% | 3.3% | 3.272%
14 | 17 | 2040 | Summer | Q, [MVAr] | 0 | 2 | 0.75106 | 0.75069 | 0.66025 | 0.48522 | 0.47919 | 0.28643 | 0.2136 | 0.19983 | 0.39744 | 0.44183 | 0.45301 | 0.62065 | 0.62385 | 0.47897 | 0.46769 | 0.46695 | 0.46615 | 0.46575 | 0.46612 | 0.46713 | 0.57036 | 0.68556 | 0.68553 | 0.67854
14 | 17 | 2040 | Summer | Q, [%] | 0 | 2 | 3.265% | 3.264% | 2.871% | 2.11% | 2.083% | 1.245% | 0.9287% | 0.8688% | 1.728% | 1.921% | 1.97% | 2.698% | 2.712% | 2.082% | 2.033% | 2.03% | 2.027% | 2.025% | 2.027% | 2.031% | 2.48% | 2.981% | 2.981% | 2.95%
17 | 14 | 2040 | Summer | S, [MVA] | 0 | 2 | 4.5963 | 4.159 | 3.8031 | 3.6732 | 3.6292 | 3.4218 | 2.8533 | 1.3468 | 0.498 | 1.3905 | 2.5942 | 3.4173 | 4.1135 | 4.6794 | 4.4683 | 3.4738 | 1.9855 | 0.56176 | 1.9147 | 3.5956 | 4.8998 | 5.4532 | 5.4887 | 4.8709
17 | 14 | 2040 | Summer | S, [%] | 0 | 2 | 19.98% | 18.08% | 16.54% | 15.97% | 15.78% | 14.88% | 12.41% | 5.856% | 2.165% | 6.046% | 11.28% | 14.86% | 17.88% | 20.35% | 19.43% | 15.1% | 8.633% | 2.442% | 8.325% | 15.63% | 21.3% | 23.71% | 23.86% | 21.18%
14 | 17 | 2040 | Summer | S, [MVA] | 0 | 2 | 4.5866 | 4.1473 | 3.7914 | 3.6645 | 3.6204 | 3.4164 | 2.8478 | 1.3335 | 0.42604 | 1.3637 | 2.5789 | 3.4011 | 4.099 | 4.668 | 4.457 | 3.4611 | 1.9656 | 0.48851 | 1.8951 | 3.5869 | 4.8941 | 5.4478 | 5.4834 | 4.8634
14 | 17 | 2040 | Summer | S, [%] | 0 | 2 | 19.94% | 18.03% | 16.48% | 15.93% | 15.74% | 14.85% | 12.38% | 5.798% | 1.852% | 5.929% | 11.21% | 14.79% | 17.82% | 20.3% | 19.38% | 15.05% | 8.546% | 2.124% | 8.24% | 15.6% | 21.28% | 23.69% | 23.84% | 21.15%
20 | 23 | 2040 | Summer | P, [MW] | 0 | 2 | -0.29072 | -0.25254 | -0.27577 | -0.30734 | -0.37303 | -0.33153 | 0.016702 | 0.46256 | 0.88283 | 1.2973 | 1.3679 | 1.4896 | 1.3729 | 1.2839 | 1.1773 | 1.145 | 1.1857 | 0.94156 | 0.53843 | -0.3882 | -0.62524 | -0.65998 | -0.29484 | -0.42681
20 | 23 | 2040 | Summer | P, [%] | 0 | 2 | 1.384% | 1.203% | 1.313% | 1.464% | 1.776% | 1.579% | 0.07953% | 2.203% | 4.204% | 6.178% | 6.514% | 7.093% | 6.538% | 6.114% | 5.606% | 5.452% | 5.646% | 4.484% | 2.564% | 1.849% | 2.977% | 3.143% | 1.404% | 2.032%
23 | 20 | 2040 | Summer | P, [MW] | 0 | 2 | 0.29075 | 0.25258 | 0.27581 | 0.30738 | 0.37308 | 0.33158 | -0.016654 | -0.46249 | -0.88266 | -1.297 | -1.3675 | -1.4891 | -1.3725 | -1.2835 | -1.177 | -1.1447 | -1.1854 | -0.94137 | -0.53837 | 0.38823 | 0.62532 | 0.66009 | 0.29488 | 0.42685
23 | 20 | 2040 | Summer | P, [%] | 0 | 2 | 1.385% | 1.203% | 1.313% | 1.464% | 1.777% | 1.579% | 0.07931% | 2.202% | 4.203% | 6.176% | 6.512% | 7.091% | 6.536% | 6.112% | 5.605% | 5.451% | 5.645% | 4.483% | 2.564% | 1.849% | 2.978% | 3.143% | 1.404% | 2.033%
20 | 23 | 2040 | Summer | Q, [MVAr] | 0 | 2 | -0.26906 | -0.34778 | -0.34719 | -0.31579 | -0.28789 | -0.31287 | -0.48063 | -0.36541 | -0.1737 | -0.1341 | -0.12182 | -0.073327 | -0.090578 | -0.053518 | -0.089689 | -0.11366 | -0.11659 | -0.19603 | -0.13048 | -0.10975 | 0.12224 | 0.2483 | 0.35017 | 0.16865
20 | 23 | 2040 | Summer | Q, [%] | 0 | 2 | 1.281% | 1.656% | 1.653% | 1.504% | 1.371% | 1.49% | 2.289% | 1.74% | 0.8272% | 0.6386% | 0.5801% | 0.3492% | 0.4313% | 0.2548% | 0.4271% | 0.5413% | 0.5552% | 0.9335% | 0.6213% | 0.5226% | 0.5821% | 1.182% | 1.667% | 0.8031%
23 | 20 | 2040 | Summer | Q, [MVAr] | 0 | 2 | 0.2651 | 0.34383 | 0.34324 | 0.31184 | 0.28394 | 0.30892 | 0.47669 | 0.3615 | 0.16994 | 0.1306 | 0.11837 | 0.069981 | 0.087136 | 0.050005 | 0.086102 | 0.11006 | 0.11301 | 0.1923 | 0.12657 | 0.10579 | -0.12613 | -0.25216 | -0.35411 | -0.17259
23 | 20 | 2040 | Summer | Q, [%] | 0 | 2 | 1.262% | 1.637% | 1.634% | 1.485% | 1.352% | 1.471% | 2.27% | 1.721% | 0.8092% | 0.6219% | 0.5637% | 0.3332% | 0.4149% | 0.2381% | 0.41% | 0.5241% | 0.5381% | 0.9157% | 0.6027% | 0.5037% | 0.6006% | 1.201% | 1.686% | 0.8219%
20 | 23 | 2040 | Summer | S, [MVA] | 0 | 2 | 0.39612 | 0.4298 | 0.44339 | 0.44066 | 0.4712 | 0.45585 | 0.48092 | 0.58948 | 0.89976 | 1.3042 | 1.3733 | 1.4914 | 1.3759 | 1.285 | 1.1807 | 1.1506 | 1.1914 | 0.96175 | 0.55402 | 0.40341 | 0.63707 | 0.70514 | 0.45777 | 0.45892
20 | 23 | 2040 | Summer | S, [%] | 0 | 2 | 1.886% | 2.047% | 2.111% | 2.098% | 2.244% | 2.171% | 2.29% | 2.807% | 4.285% | 6.211% | 6.539% | 7.102% | 6.552% | 6.119% | 5.622% | 5.479% | 5.673% | 4.58% | 2.638% | 1.921% | 3.034% | 3.358% | 2.18% | 2.185%
23 | 20 | 2040 | Summer | S, [MVA] | 0 | 2 | 0.39346 | 0.42663 | 0.44032 | 0.43786 | 0.46884 | 0.45318 | 0.47698 | 0.58701 | 0.89887 | 1.3035 | 1.3726 | 1.4908 | 1.3753 | 1.2845 | 1.1802 | 1.15 | 1.1908 | 0.96081 | 0.55304 | 0.40239 | 0.63791 | 0.70661 | 0.46082 | 0.46042
23 | 20 | 2040 | Summer | S, [%] | 0 | 2 | 1.874% | 2.032% | 2.097% | 2.085% | 2.233% | 2.158% | 2.271% | 2.795% | 4.28% | 6.207% | 6.536% | 7.099% | 6.549% | 6.117% | 5.62% | 5.476% | 5.67% | 4.575% | 2.634% | 1.916% | 3.038% | 3.365% | 2.194% | 2.192%
20 | 21 | 2040 | Summer | P, [MW] | 0 | 2 | -0.44223 | -0.40087 | -0.41161 | -0.43665 | -0.48881 | -0.44974 | -0.13815 | 0.32374 | 0.69884 | 1.0646 | 1.1293 | 1.2395 | 1.1343 | 1.0544 | 0.95959 | 0.93114 | 0.96918 | 0.74733 | 0.38193 | -0.50419 | -0.73638 | -0.77594 | -0.44757 | -0.56272
20 | 21 | 2040 | Summer | P, [%] | 0 | 2 | 2.106% | 1.909% | 1.96% | 2.079% | 2.328% | 2.142% | 0.6579% | 1.542% | 3.328% | 5.069% | 5.377% | 5.902% | 5.402% | 5.021% | 4.569% | 4.434% | 4.615% | 3.559% | 1.819% | 2.401% | 3.507% | 3.695% | 2.131% | 2.68%
21 | 20 | 2040 | Summer | P, [MW] | 0 | 2 | 0.44227 | 0.40091 | 0.41164 | 0.43669 | 0.48886 | 0.44978 | 0.13817 | -0.32371 | -0.69874 | -1.0643 | -1.129 | -1.2391 | -1.1341 | -1.0541 | -0.95939 | -0.93095 | -0.96898 | -0.74721 | -0.38189 | 0.50425 | 0.73653 | 0.77614 | 0.44771 | 0.56283
21 | 20 | 2040 | Summer | P, [%] | 0 | 2 | 2.106% | 1.909% | 1.96% | 2.079% | 2.328% | 2.142% | 0.6579% | 1.541% | 3.327% | 5.068% | 5.376% | 5.901% | 5.4% | 5.02% | 4.569% | 4.433% | 4.614% | 3.558% | 1.819% | 2.401% | 3.507% | 3.696% | 2.132% | 2.68%
20 | 21 | 2040 | Summer | Q, [MVAr] | 0 | 2 | 0.042713 | -0.055686 | -0.052919 | -0.026768 | -0.0066538 | -0.040668 | -0.21066 | -0.063387 | 0.1354 | 0.19672 | 0.21922 | 0.29824 | 0.26192 | 0.26595 | 0.20286 | 0.16824 | 0.1761 | 0.10438 | 0.18932 | 0.21125 | 0.4631 | 0.58771 | 0.69073 | 0.46898
20 | 21 | 2040 | Summer | Q, [%] | 0 | 2 | 0.2034% | 0.2652% | 0.252% | 0.1275% | 0.03168% | 0.1937% | 1.003% | 0.3018% | 0.6448% | 0.9368% | 1.044% | 1.42% | 1.247% | 1.266% | 0.966% | 0.8011% | 0.8386% | 0.4971% | 0.9015% | 1.006% | 2.205% | 2.799% | 3.289% | 2.233%
21 | 20 | 2040 | Summer | Q, [MVAr] | 0 | 2 | -0.046662 | 0.051728 | 0.048962 | 0.022817 | 0.0027158 | 0.03672 | 0.20667 | 0.059415 | -0.13925 | -0.20038 | -0.22283 | -0.30176 | -0.26552 | -0.2696 | -0.20657 | -0.17197 | -0.17981 | -0.10822 | -0.19327 | -0.21516 | -0.46688 | -0.59144 | -0.69454 | -0.47283
21 | 20 | 2040 | Summer | Q, [%] | 0 | 2 | 0.2222% | 0.2463% | 0.2332% | 0.1087% | 0.01293% | 0.1749% | 0.9841% | 0.2829% | 0.6631% | 0.9542% | 1.061% | 1.437% | 1.264% | 1.284% | 0.9837% | 0.8189% | 0.8562% | 0.5153% | 0.9203% | 1.025% | 2.223% | 2.816% | 3.307% | 2.252%
20 | 21 | 2040 | Summer | S, [MVA] | 0 | 2 | 0.44429 | 0.40472 | 0.415 | 0.43747 | 0.48885 | 0.45158 | 0.25192 | 0.32988 | 0.71184 | 1.0826 | 1.1503 | 1.2748 | 1.1642 | 1.0874 | 0.9808 | 0.94622 | 0.98505 | 0.75459 | 0.42627 | 0.54665 | 0.86989 | 0.97339 | 0.82305 | 0.73253
20 | 21 | 2040 | Summer | S, [%] | 0 | 2 | 2.116% | 1.927% | 1.976% | 2.083% | 2.328% | 2.15% | 1.2% | 1.571% | 3.39% | 5.155% | 5.478% | 6.071% | 5.544% | 5.178% | 4.67% | 4.506% | 4.691% | 3.593% | 2.03% | 2.603% | 4.142% | 4.635% | 3.919% | 3.488%
21 | 20 | 2040 | Summer | S, [MVA] | 0 | 2 | 0.44472 | 0.40423 | 0.41454 | 0.43729 | 0.48887 | 0.45128 | 0.2486 | 0.32912 | 0.71248 | 1.083 | 1.1508 | 1.2753 | 1.1647 | 1.088 | 0.98137 | 0.94671 | 0.98552 | 0.75501 | 0.42801 | 0.54824 | 0.87204 | 0.97581 | 0.82633 | 0.73508
21 | 20 | 2040 | Summer | S, [%] | 0 | 2 | 2.118% | 1.925% | 1.974% | 2.082% | 2.328% | 2.149% | 1.184% | 1.567% | 3.393% | 5.157% | 5.48% | 6.073% | 5.546% | 5.181% | 4.673% | 4.508% | 4.693% | 3.595% | 2.038% | 2.611% | 4.153% | 4.647% | 3.935% | 3.5%
20 | 26 | 2040 | Summer | P, [MW] | 0 | 2 | 1.1946 | 0.92832 | 0.83076 | 0.8289 | 0.87027 | 0.714 | -0.034482 | -1.1735 | -2.1682 | -3.295 | -3.7743 | -4.0956 | -4.1408 | -4.2275 | -3.9921 | -3.7408 | -3.3468 | -2.4235 | -1.1905 | 1.0194 | 1.8724 | 2.0818 | 2.1674 | 1.8624
20 | 26 | 2040 | Summer | P, [%] | 0 | 2 | 4.595% | 3.57% | 3.195% | 3.188% | 3.347% | 2.746% | 0.1326% | 4.514% | 8.339% | 12.67% | 14.52% | 15.75% | 15.93% | 16.26% | 15.35% | 14.39% | 12.87% | 9.321% | 4.579% | 3.921% | 7.202% | 8.007% | 8.336% | 7.163%
26 | 20 | 2040 | Summer | P, [MW] | 0 | 2 | -1.1941 | -0.92765 | -0.83007 | -0.82829 | -0.86964 | -0.71343 | 0.035087 | 1.1741 | 2.1689 | 3.2962 | 3.7759 | 4.0974 | 4.1427 | 4.2294 | 3.9938 | 3.7423 | 3.348 | 2.4244 | 1.1911 | -1.0189 | -1.872 | -2.0813 | -2.1666 | -1.8619
26 | 20 | 2040 | Summer | P, [%] | 0 | 2 | 4.593% | 3.568% | 3.193% | 3.186% | 3.345% | 2.744% | 0.1349% | 4.516% | 8.342% | 12.68% | 14.52% | 15.76% | 15.93% | 16.27% | 15.36% | 14.39% | 12.88% | 9.324% | 4.581% | 3.919% | 7.2% | 8.005% | 8.333% | 7.161%
20 | 26 | 2040 | Summer | Q, [MVAr] | 0 | 2 | 1.9427 | 2.3507 | 2.4248 | 2.2719 | 2.2858 | 2.216 | 2.3979 | 2.1426 | 1.5995 | 1.0402 | 1.0378 | 0.9423 | 1.1017 | 0.94841 | 1.0224 | 1.0425 | 0.98772 | 1.5877 | 2.1165 | 1.8172 | 0.55742 | -0.051118 | -1.7863 | -1.2647
20 | 26 | 2040 | Summer | Q, [%] | 0 | 2 | 7.472% | 9.041% | 9.326% | 8.738% | 8.791% | 8.523% | 9.223% | 8.241% | 6.152% | 4.001% | 3.992% | 3.624% | 4.237% | 3.648% | 3.932% | 4.01% | 3.799% | 6.107% | 8.14% | 6.989% | 2.144% | 0.1966% | 6.87% | 4.864%
26 | 20 | 2040 | Summer | Q, [MVAr] | 0 | 2 | -2.0107 | -2.4186 | -2.4927 | -2.3398 | -2.3537 | -2.284 | -2.4659 | -2.2105 | -1.6673 | -1.1073 | -1.1046 | -1.0088 | -1.1681 | -1.0148 | -1.089 | -1.1093 | -1.0548 | -1.6554 | -2.1845 | -1.8853 | -0.62562 | -0.017039 | 1.7185 | 1.1966
26 | 20 | 2040 | Summer | Q, [%] | 0 | 2 | 7.733% | 9.302% | 9.587% | 8.999% | 9.053% | 8.785% | 9.484% | 8.502% | 6.413% | 4.259% | 4.249% | 3.88% | 4.493% | 3.903% | 4.189% | 4.266% | 4.057% | 6.367% | 8.402% | 7.251% | 2.406% | 0.06553% | 6.61% | 4.602%
20 | 26 | 2040 | Summer | S, [MVA] | 0 | 2 | 2.2806 | 2.5273 | 2.5632 | 2.4183 | 2.4458 | 2.3282 | 2.3982 | 2.4429 | 2.6943 | 3.4553 | 3.9144 | 4.2026 | 4.2849 | 4.3325 | 4.1209 | 3.8833 | 3.4895 | 2.8973 | 2.4284 | 2.0836 | 1.9536 | 2.0824 | 2.8087 | 2.2512
20 | 26 | 2040 | Summer | S, [%] | 0 | 2 | 8.771% | 9.721% | 9.858% | 9.301% | 9.407% | 8.955% | 9.224% | 9.396% | 10.36% | 13.29% | 15.06% | 16.16% | 16.48% | 16.66% | 15.85% | 14.94% | 13.42% | 11.14% | 9.34% | 8.014% | 7.514% | 8.009% | 10.8% | 8.658%
26 | 20 | 2040 | Summer | S, [MVA] | 0 | 2 | 2.3385 | 2.5904 | 2.6273 | 2.4821 | 2.5092 | 2.3928 | 2.4661 | 2.503 | 2.7357 | 3.4772 | 3.9341 | 4.2198 | 4.3043 | 4.3494 | 4.1396 | 3.9033 | 3.5103 | 2.9356 | 2.4881 | 2.143 | 1.9738 | 2.0814 | 2.7654 | 2.2132
26 | 20 | 2040 | Summer | S, [%] | 0 | 2 | 8.994% | 9.963% | 10.11% | 9.547% | 9.651% | 9.203% | 9.485% | 9.627% | 10.52% | 13.37% | 15.13% | 16.23% | 16.55% | 16.73% | 15.92% | 15.01% | 13.5% | 11.29% | 9.57% | 8.242% | 7.592% | 8.005% | 10.64% | 8.512%
22 | 23 | 2040 | Summer | P, [MW] | 0 | 2 | 1.9542 | 1.8356 | 1.7503 | 1.7263 | 1.6795 | 1.6304 | 1.5465 | 1.1148 | 1.1055 | 1.1294 | 1.1127 | 1.1332 | 1.1246 | 1.1138 | 1.0826 | 1.0666 | 1.0657 | 1.1211 | 1.2282 | 1.7984 | 2.057 | 2.1751 | 2.1349 | 2.0255
22 | 23 | 2040 | Summer | P, [%] | 0 | 2 | 8.497% | 7.981% | 7.61% | 7.506% | 7.302% | 7.088% | 6.724% | 4.847% | 4.806% | 4.91% | 4.838% | 4.927% | 4.89% | 4.842% | 4.707% | 4.637% | 4.634% | 4.874% | 5.34% | 7.819% | 8.943% | 9.457% | 9.282% | 8.806%
23 | 22 | 2040 | Summer | P, [MW] | 0 | 2 | -1.954 | -1.8354 | -1.7501 | -1.7261 | -1.6793 | -1.6302 | -1.5463 | -1.1147 | -1.1054 | -1.1293 | -1.1126 | -1.1331 | -1.1246 | -1.1137 | -1.0825 | -1.0665 | -1.0657 | -1.1211 | -1.2281 | -1.7982 | -2.0567 | -2.1748 | -2.1346 | -2.0252
23 | 22 | 2040 | Summer | P, [%] | 0 | 2 | 8.496% | 7.98% | 7.609% | 7.505% | 7.301% | 7.088% | 6.723% | 4.847% | 4.806% | 4.91% | 4.837% | 4.927% | 4.889% | 4.842% | 4.707% | 4.637% | 4.633% | 4.874% | 5.339% | 7.818% | 8.942% | 9.455% | 9.281% | 8.805%
22 | 23 | 2040 | Summer | Q, [MVAr] | 0 | 2 | -0.34797 | -0.26766 | -0.27331 | -0.29315 | -0.29667 | -0.27171 | -0.1039 | -0.28784 | -0.32605 | -0.35856 | -0.37196 | -0.42707 | -0.39133 | -0.34387 | -0.29214 | -0.26819 | -0.29125 | -0.30291 | -0.4091 | -0.42986 | -0.6256 | -0.64184 | -0.78729 | -0.65202
22 | 23 | 2040 | Summer | Q, [%] | 0 | 2 | 1.513% | 1.164% | 1.188% | 1.275% | 1.29% | 1.181% | 0.4518% | 1.251% | 1.418% | 1.559% | 1.617% | 1.857% | 1.701% | 1.495% | 1.27% | 1.166% | 1.266% | 1.317% | 1.779% | 1.869% | 2.72% | 2.791% | 3.423% | 2.835%
23 | 22 | 2040 | Summer | Q, [MVAr] | 0 | 2 | 0.2718 | 0.19145 | 0.19706 | 0.2169 | 0.22039 | 0.19541 | 0.027593 | 0.21151 | 0.24982 | 0.28245 | 0.29589 | 0.35105 | 0.31531 | 0.26781 | 0.21606 | 0.19212 | 0.21516 | 0.22667 | 0.3328 | 0.35366 | 0.54947 | 0.56576 | 0.71125 | 0.57591
23 | 22 | 2040 | Summer | Q, [%] | 0 | 2 | 1.182% | 0.8324% | 0.8568% | 0.943% | 0.9582% | 0.8496% | 0.12% | 0.9196% | 1.086% | 1.228% | 1.286% | 1.526% | 1.371% | 1.164% | 0.9394% | 0.8353% | 0.9355% | 0.9855% | 1.447% | 1.538% | 2.389% | 2.46% | 3.092% | 2.504%
22 | 23 | 2040 | Summer | S, [MVA] | 0 | 2 | 1.985 | 1.8551 | 1.7715 | 1.751 | 1.7055 | 1.6528 | 1.55 | 1.1514 | 1.1526 | 1.1849 | 1.1732 | 1.211 | 1.1908 | 1.1656 | 1.1213 | 1.0998 | 1.1048 | 1.1613 | 1.2945 | 1.8491 | 2.15 | 2.2678 | 2.2754 | 2.1278
22 | 23 | 2040 | Summer | S, [%] | 0 | 2 | 8.63% | 8.065% | 7.702% | 7.613% | 7.415% | 7.186% | 6.739% | 5.006% | 5.011% | 5.152% | 5.101% | 5.265% | 5.177% | 5.068% | 4.875% | 4.782% | 4.804% | 5.049% | 5.628% | 8.04% | 9.348% | 9.86% | 9.893% | 9.251%
23 | 22 | 2040 | Summer | S, [MVA] | 0 | 2 | 1.9728 | 1.8454 | 1.7612 | 1.7397 | 1.6937 | 1.6419 | 1.5466 | 1.1346 | 1.1333 | 1.1641 | 1.1513 | 1.1863 | 1.1679 | 1.1454 | 1.1039 | 1.0837 | 1.0872 | 1.1437 | 1.2723 | 1.8327 | 2.1288 | 2.2471 | 2.25 | 2.1055
23 | 22 | 2040 | Summer | S, [%] | 0 | 2 | 8.577% | 8.023% | 7.657% | 7.564% | 7.364% | 7.139% | 6.724% | 4.933% | 4.927% | 5.061% | 5.005% | 5.158% | 5.078% | 4.98% | 4.8% | 4.712% | 4.727% | 4.973% | 5.532% | 7.968% | 9.256% | 9.77% | 9.782% | 9.154%
22 | 21 | 2040 | Summer | P, [MW] | 0 | 2 | 1.4532 | 1.3443 | 1.3022 | 1.3003 | 1.2996 | 1.2415 | 1.0312 | 0.65729 | 0.49289 | 0.35038 | 0.31434 | 0.29736 | 0.3271 | 0.3452 | 0.35271 | 0.3494 | 0.34009 | 0.47265 | 0.71089 | 1.4205 | 1.697 | 1.7983 | 1.6316 | 1.5773
22 | 21 | 2040 | Summer | P, [%] | 0 | 2 | 6.318% | 5.845% | 5.662% | 5.654% | 5.65% | 5.398% | 4.484% | 2.858% | 2.143% | 1.523% | 1.367% | 1.293% | 1.422% | 1.501% | 1.534% | 1.519% | 1.479% | 2.055% | 3.091% | 6.176% | 7.378% | 7.819% | 7.094% | 6.858%
21 | 22 | 2040 | Summer | P, [MW] | 0 | 2 | -1.453 | -1.3441 | -1.302 | -1.3002 | -1.2994 | -1.2413 | -1.0311 | -0.65722 | -0.49283 | -0.35033 | -0.31429 | -0.2973 | -0.32704 | -0.34515 | -0.35266 | -0.34935 | -0.34005 | -0.4726 | -0.71083 | -1.4203 | -1.6968 | -1.7981 | -1.6314 | -1.5771
21 | 22 | 2040 | Summer | P, [%] | 0 | 2 | 6.318% | 5.844% | 5.661% | 5.653% | 5.65% | 5.397% | 4.483% | 2.857% | 2.143% | 1.523% | 1.366% | 1.293% | 1.422% | 1.501% | 1.533% | 1.519% | 1.478% | 2.055% | 3.091% | 6.175% | 7.377% | 7.818% | 7.093% | 6.857%
22 | 21 | 2040 | Summer | Q, [MVAr] | 0 | 2 | 0.73759 | 0.74985 | 0.75083 | 0.71242 | 0.68112 | 0.6751 | 0.83781 | 0.76316 | 0.75241 | 0.79818 | 0.8204 | 0.87129 | 0.84049 | 0.77347 | 0.7316 | 0.71859 | 0.73288 | 0.74633 | 0.70431 | 0.68497 | 0.55731 | 0.53638 | 0.39728 | 0.39279
22 | 21 | 2040 | Summer | Q, [%] | 0 | 2 | 3.207% | 3.26% | 3.264% | 3.097% | 2.961% | 2.935% | 3.643% | 3.318% | 3.271% | 3.47% | 3.567% | 3.788% | 3.654% | 3.363% | 3.181% | 3.124% | 3.186% | 3.245% | 3.062% | 2.978% | 2.423% | 2.332% | 1.727% | 1.708%
21 | 22 | 2040 | Summer | Q, [MVAr] | 0 | 2 | -0.81385 | -0.82614 | -0.82714 | -0.78874 | -0.75745 | -0.75145 | -0.91416 | -0.8395 | -0.82867 | -0.87434 | -0.89651 | -0.94735 | -0.91656 | -0.84957 | -0.80771 | -0.79469 | -0.80901 | -0.82261 | -0.78065 | -0.76123 | -0.63354 | -0.61259 | -0.4735 | -0.46905
21 | 22 | 2040 | Summer | Q, [%] | 0 | 2 | 3.538% | 3.592% | 3.596% | 3.429% | 3.293% | 3.267% | 3.975% | 3.65% | 3.603% | 3.801% | 3.898% | 4.119% | 3.985% | 3.694% | 3.512% | 3.455% | 3.517% | 3.577% | 3.394% | 3.31% | 2.755% | 2.663% | 2.059% | 2.039%
22 | 21 | 2040 | Summer | S, [MVA] | 0 | 2 | 1.6297 | 1.5393 | 1.5031 | 1.4827 | 1.4673 | 1.4132 | 1.3287 | 1.0072 | 0.89948 | 0.8717 | 0.87856 | 0.92063 | 0.9019 | 0.84701 | 0.81218 | 0.79903 | 0.80794 | 0.88341 | 1.0007 | 1.577 | 1.7861 | 1.8766 | 1.6792 | 1.6255
22 | 21 | 2040 | Summer | S, [%] | 0 | 2 | 7.086% | 6.692% | 6.535% | 6.446% | 6.379% | 6.144% | 5.777% | 4.379% | 3.911% | 3.79% | 3.82% | 4.003% | 3.921% | 3.683% | 3.531% | 3.474% | 3.513% | 3.841% | 4.351% | 6.857% | 7.766% | 8.159% | 7.301% | 7.067%
21 | 22 | 2040 | Summer | S, [MVA] | 0 | 2 | 1.6654 | 1.5777 | 1.5425 | 1.5207 | 1.5041 | 1.4511 | 1.378 | 1.0662 | 0.96415 | 0.94191 | 0.95 | 0.99291 | 0.97315 | 0.91701 | 0.88135 | 0.86809 | 0.87757 | 0.9487 | 1.0558 | 1.6115 | 1.8112 | 1.8995 | 1.6987 | 1.6454
21 | 22 | 2040 | Summer | S, [%] | 0 | 2 | 7.241% | 6.86% | 6.707% | 6.612% | 6.54% | 6.309% | 5.991% | 4.635% | 4.192% | 4.095% | 4.13% | 4.317% | 4.231% | 3.987% | 3.832% | 3.774% | 3.816% | 4.125% | 4.59% | 7.006% | 7.875% | 8.259% | 7.386% | 7.154%
23 | 24 | 2040 | Summer | P, [MW] | 0 | 2 | 0.83358 | 0.79446 | 0.74316 | 0.71853 | 0.66611 | 0.66455 | 0.78727 | 0.78313 | 0.99011 | 1.202 | 1.2297 | 1.3027 | 1.2431 | 1.1963 | 1.1277 | 1.1034 | 1.1207 | 1.0257 | 0.88062 | 0.70894 | 0.71814 | 0.759 | 0.91965 | 0.80392
23 | 24 | 2040 | Summer | P, [%] | 0 | 2 | 3.969% | 3.783% | 3.539% | 3.422% | 3.172% | 3.165% | 3.749% | 3.729% | 4.715% | 5.724% | 5.856% | 6.203% | 5.919% | 5.696% | 5.37% | 5.254% | 5.337% | 4.884% | 4.193% | 3.376% | 3.42% | 3.614% | 4.379% | 3.828%
24 | 23 | 2040 | Summer | P, [MW] | 0 | 2 | -0.83342 | -0.79432 | -0.74303 | -0.71841 | -0.666 | -0.66444 | -0.78712 | -0.78299 | -0.98989 | -1.2016 | -1.2294 | -1.3023 | -1.2427 | -1.196 | -1.1274 | -1.1031 | -1.1204 | -1.0255 | -0.88044 | -0.70883 | -0.71802 | -0.75888 | -0.91947 | -0.80378
24 | 23 | 2040 | Summer | P, [%] | 0 | 2 | 3.969% | 3.782% | 3.538% | 3.421% | 3.171% | 3.164% | 3.748% | 3.729% | 4.714% | 5.722% | 5.854% | 6.201% | 5.918% | 5.695% | 5.369% | 5.253% | 5.335% | 4.883% | 4.193% | 3.375% | 3.419% | 3.614% | 4.378% | 3.828%
23 | 24 | 2040 | Summer | Q, [MVAr] | 0 | 2 | -0.27035 | -0.26954 | -0.27206 | -0.26629 | -0.2541 | -0.2541 | -0.25405 | -0.28841 | -0.21173 | -0.2083 | -0.2089 | -0.21226 | -0.20299 | -0.16069 | -0.15289 | -0.1529 | -0.16589 | -0.21133 | -0.23156 | -0.23165 | -0.21359 | -0.15872 | -0.18045 | -0.20356
23 | 24 | 2040 | Summer | Q, [%] | 0 | 2 | 1.287% | 1.284% | 1.296% | 1.268% | 1.21% | 1.21% | 1.21% | 1.373% | 1.008% | 0.9919% | 0.9948% | 1.011% | 0.9666% | 0.7652% | 0.728% | 0.7281% | 0.79% | 1.006% | 1.103% | 1.103% | 1.017% | 0.7558% | 0.8593% | 0.9693%
24 | 23 | 2040 | Summer | Q, [MVAr] | 0 | 2 | 0.26656 | 0.26574 | 0.26824 | 0.26245 | 0.25024 | 0.25024 | 0.25024 | 0.28461 | 0.20803 | 0.20474 | 0.20536 | 0.20877 | 0.19946 | 0.15712 | 0.14927 | 0.14927 | 0.16227 | 0.20764 | 0.2278 | 0.2278 | 0.20975 | 0.15488 | 0.17669 | 0.19976
24 | 23 | 2040 | Summer | Q, [%] | 0 | 2 | 1.269% | 1.265% | 1.277% | 1.25% | 1.192% | 1.192% | 1.192% | 1.355% | 0.9906% | 0.975% | 0.9779% | 0.9942% | 0.9498% | 0.7482% | 0.7108% | 0.7108% | 0.7727% | 0.9888% | 1.085% | 1.085% | 0.9988% | 0.7375% | 0.8414% | 0.9512%
23 | 24 | 2040 | Summer | S, [MVA] | 0 | 2 | 0.87632 | 0.83894 | 0.79139 | 0.76629 | 0.71293 | 0.71147 | 0.82724 | 0.83455 | 1.0125 | 1.2199 | 1.2473 | 1.3198 | 1.2595 | 1.207 | 1.138 | 1.1139 | 1.1329 | 1.0473 | 0.91055 | 0.74583 | 0.74923 | 0.77542 | 0.93719 | 0.8293
23 | 24 | 2040 | Summer | S, [%] | 0 | 2 | 4.173% | 3.995% | 3.769% | 3.649% | 3.395% | 3.388% | 3.939% | 3.974% | 4.821% | 5.809% | 5.94% | 6.285% | 5.998% | 5.748% | 5.419% | 5.304% | 5.395% | 4.987% | 4.336% | 3.552% | 3.568% | 3.692% | 4.463% | 3.949%
24 | 23 | 2040 | Summer | S, [MVA] | 0 | 2 | 0.87501 | 0.83759 | 0.78996 | 0.76485 | 0.71146 | 0.71 | 0.82594 | 0.83311 | 1.0115 | 1.219 | 1.2464 | 1.3189 | 1.2586 | 1.2062 | 1.1373 | 1.1132 | 1.1321 | 1.0463 | 0.90944 | 0.74453 | 0.74803 | 0.77452 | 0.93629 | 0.82823
24 | 23 | 2040 | Summer | S, [%] | 0 | 2 | 4.167% | 3.989% | 3.762% | 3.642% | 3.388% | 3.381% | 3.933% | 3.967% | 4.817% | 5.805% | 5.935% | 6.281% | 5.993% | 5.744% | 5.416% | 5.301% | 5.391% | 4.982% | 4.331% | 3.545% | 3.562% | 3.688% | 4.459% | 3.944%
10 | 11 | 2040 | Summer | P, [MW] | 0 | 2 | -0.70473 | -0.70282 | -0.6606 | -0.64852 | -0.63995 | -0.6273 | -1.4091 | -2.7416 | -4.2876 | -5.8763 | -7.0076 | -7.3766 | -7.4574 | -7.4707 | -7.4064 | -7.0741 | -5.9908 | -4.443 | -2.9321 | -1.5686 | -0.76395 | -0.777 | -0.77429 | -0.71847
10 | 11 | 2040 | Summer | P, [%] | 0 | 2 | 8.809% | 8.785% | 8.257% | 8.106% | 7.999% | 7.841% | 17.61% | 34.27% | 53.59% | 73.45% | 87.6% | 92.21% | 93.22% | 93.38% | 92.58% | 88.43% | 74.89% | 55.54% | 36.65% | 19.61% | 9.549% | 9.713% | 9.679% | 8.981%
11 | 10 | 2040 | Summer | P, [MW] | 0 | 2 | 0.70513 | 0.70325 | 0.66104 | 0.64898 | 0.64042 | 0.62781 | 1.411 | 2.7479 | 4.3025 | 5.9039 | 7.0469 | 7.42 | 7.5017 | 7.5151 | 7.4501 | 7.114 | 6.0195 | 4.459 | 2.9393 | 1.5708 | 0.76444 | 0.77748 | 0.77477 | 0.71894
11 | 10 | 2040 | Summer | P, [%] | 0 | 2 | 8.814% | 8.791% | 8.263% | 8.112% | 8.005% | 7.848% | 17.64% | 34.35% | 53.78% | 73.8% | 88.09% | 92.75% | 93.77% | 93.94% | 93.13% | 88.93% | 75.24% | 55.74% | 36.74% | 19.64% | 9.555% | 9.719% | 9.685% | 8.987%
10 | 11 | 2040 | Summer | Q, [MVAr] | 0 | 2 | -0.087313 | 0.19884 | 0.33167 | 0.40466 | 0.42142 | 0.49463 | 0.64699 | 0.66601 | 0.60963 | 0.5249 | 0.54554 | 0.523 | 0.49827 | 0.49336 | 0.51336 | 0.53064 | 0.50358 | 0.60214 | 0.63322 | 0.53006 | 0.16374 | -0.012914 | 0.0048259 | -0.2865
10 | 11 | 2040 | Summer | Q, [%] | 0 | 2 | 1.091% | 2.486% | 4.146% | 5.058% | 5.268% | 6.183% | 8.087% | 8.325% | 7.62% | 6.561% | 6.819% | 6.538% | 6.228% | 6.167% | 6.417% | 6.633% | 6.295% | 7.527% | 7.915% | 6.626% | 2.047% | 0.1614% | 0.06032% | 3.581%
11 | 10 | 2040 | Summer | Q, [MVAr] | 0 | 2 | 0.091776 | -0.19412 | -0.32683 | -0.39949 | -0.41622 | -0.48898 | -0.62572 | -0.59568 | -0.44406 | -0.21792 | -0.10995 | -0.040926 | -0.0058274 | 0.00051715 | -0.027645 | -0.086904 | -0.18474 | -0.42475 | -0.55372 | -0.5058 | -0.15834 | 0.018252 | 0.00046942 | 0.29178
11 | 10 | 2040 | Summer | Q, [%] | 0 | 2 | 1.147% | 2.426% | 4.085% | 4.994% | 5.203% | 6.112% | 7.822% | 7.446% | 5.551% | 2.724% | 1.374% | 0.5116% | 0.07284% | 0.006464% | 0.3456% | 1.086% | 2.309% | 5.309% | 6.922% | 6.322% | 1.979% | 0.2281% | 0.005868% | 3.647%
10 | 11 | 2040 | Summer | S, [MVA] | 0 | 2 | 0.71012 | 0.73041 | 0.73918 | 0.76441 | 0.76624 | 0.79885 | 1.5506 | 2.8213 | 4.3307 | 5.8997 | 7.0289 | 7.3952 | 7.474 | 7.4869 | 7.4241 | 7.094 | 6.0119 | 4.4836 | 2.9997 | 1.6558 | 0.7813 | 0.77711 | 0.77431 | 0.77348
10 | 11 | 2040 | Summer | S, [%] | 0 | 2 | 8.876% | 9.13% | 9.24% | 9.555% | 9.578% | 9.986% | 19.38% | 35.27% | 54.13% | 73.75% | 87.86% | 92.44% | 93.42% | 93.59% | 92.8% | 88.67% | 75.15% | 56.05% | 37.5% | 20.7% | 9.766% | 9.714% | 9.679% | 9.669%
11 | 10 | 2040 | Summer | S, [MVA] | 0 | 2 | 0.71108 | 0.72955 | 0.73742 | 0.76208 | 0.76379 | 0.79576 | 1.5436 | 2.8117 | 4.3254 | 5.9079 | 7.0477 | 7.4201 | 7.5017 | 7.5151 | 7.4501 | 7.1146 | 6.0223 | 4.4792 | 2.991 | 1.6502 | 0.78066 | 0.7777 | 0.77477 | 0.77589
11 | 10 | 2040 | Summer | S, [%] | 0 | 2 | 8.889% | 9.119% | 9.218% | 9.526% | 9.547% | 9.947% | 19.29% | 35.15% | 54.07% | 73.85% | 88.1% | 92.75% | 93.77% | 93.94% | 93.13% | 88.93% | 75.28% | 55.99% | 37.39% | 20.63% | 9.758% | 9.721% | 9.685% | 9.699%
13 | 14 | 2040 | Summer | P, [MW] | 0 | 2 | 9.3027 | 8.536 | 7.9764 | 7.7831 | 7.429 | 7.0617 | 6.9474 | 5.0037 | 4.176 | 2.8009 | 1.4926 | 0.91194 | -0.045813 | -1.3492 | -1.3282 | -0.80101 | 1.6473 | 4.127 | 6.4072 | 7.7751 | 9.5927 | 10.3291 | 10.2091 | 9.046
13 | 14 | 2040 | Summer | P, [%] | 0 | 2 | 23.26% | 21.34% | 19.94% | 19.46% | 18.57% | 17.65% | 17.37% | 12.51% | 10.44% | 7.002% | 3.731% | 2.28% | 0.1145% | 3.373% | 3.32% | 2.003% | 4.118% | 10.32% | 16.02% | 19.44% | 23.98% | 25.82% | 25.52% | 22.61%
14 | 13 | 2040 | Summer | P, [MW] | 0 | 2 | -9.2941 | -8.5287 | -7.97 | -7.777 | -7.4234 | -7.0567 | -6.9425 | -5.001 | -4.174 | -2.7998 | -1.492 | -0.91148 | 0.046214 | 1.3498 | 1.3287 | 0.80148 | -1.6467 | -4.1251 | -6.403 | -7.769 | -9.5837 | -10.3187 | -10.199 | -9.038
14 | 13 | 2040 | Summer | P, [%] | 0 | 2 | 23.24% | 21.32% | 19.93% | 19.44% | 18.56% | 17.64% | 17.36% | 12.5% | 10.44% | 6.999% | 3.73% | 2.279% | 0.1155% | 3.374% | 3.322% | 2.004% | 4.117% | 10.31% | 16.01% | 19.42% | 23.96% | 25.8% | 25.5% | 22.59%
13 | 14 | 2040 | Summer | Q, [MVAr] | 0 | 2 | 1.9002 | 1.9355 | 1.9135 | 1.8886 | 1.8795 | 1.8559 | 1.8116 | 1.8048 | 1.8117 | 1.8583 | 1.9571 | 1.9901 | 2.0531 | 2.0166 | 2.0412 | 2.0887 | 1.9675 | 1.7585 | 1.7458 | 1.8974 | 1.732 | 1.6447 | 1.4878 | 1.509
13 | 14 | 2040 | Summer | Q, [%] | 0 | 2 | 4.75% | 4.839% | 4.784% | 4.722% | 4.699% | 4.64% | 4.529% | 4.512% | 4.529% | 4.646% | 4.893% | 4.975% | 5.133% | 5.041% | 5.103% | 5.222% | 4.919% | 4.396% | 4.365% | 4.743% | 4.33% | 4.112% | 3.719% | 3.772%
14 | 13 | 2040 | Summer | Q, [MVAr] | 0 | 2 | -1.6522 | -1.7249 | -1.7284 | -1.7122 | -1.718 | -1.7093 | -1.6698 | -1.727 | -1.7547 | -1.8273 | -1.9404 | -1.9769 | -2.0415 | -2.0004 | -2.0249 | -2.0749 | -1.9494 | -1.7032 | -1.6246 | -1.7212 | -1.4707 | -1.3439 | -1.1951 | -1.2777
14 | 13 | 2040 | Summer | Q, [%] | 0 | 2 | 4.131% | 4.312% | 4.321% | 4.281% | 4.295% | 4.273% | 4.175% | 4.318% | 4.387% | 4.568% | 4.851% | 4.942% | 5.104% | 5.001% | 5.062% | 5.187% | 4.874% | 4.258% | 4.061% | 4.303% | 3.677% | 3.36% | 2.988% | 3.194%
13 | 14 | 2040 | Summer | S, [MVA] | 0 | 2 | 9.4948 | 8.7527 | 8.2027 | 8.009 | 7.6631 | 7.3015 | 7.1797 | 5.3192 | 4.552 | 3.3613 | 2.4613 | 2.1891 | 2.0536 | 2.4263 | 2.4353 | 2.237 | 2.5661 | 4.486 | 6.6408 | 8.0032 | 9.7478 | 10.4592 | 10.317 | 9.171
13 | 14 | 2040 | Summer | S, [%] | 0 | 2 | 23.74% | 21.88% | 20.51% | 20.02% | 19.16% | 18.25% | 17.95% | 13.3% | 11.38% | 8.403% | 6.153% | 5.473% | 5.134% | 6.066% | 6.088% | 5.592% | 6.415% | 11.22% | 16.6% | 20.01% | 24.37% | 26.15% | 25.79% | 22.93%
14 | 13 | 2040 | Summer | S, [MVA] | 0 | 2 | 9.4398 | 8.7014 | 8.1553 | 7.9633 | 7.6197 | 7.2607 | 7.1405 | 5.2908 | 4.5278 | 3.3433 | 2.4477 | 2.1769 | 2.042 | 2.4132 | 2.4219 | 2.2243 | 2.5518 | 4.4629 | 6.6058 | 7.9574 | 9.6959 | 10.4058 | 10.2688 | 9.1279
14 | 13 | 2040 | Summer | S, [%] | 0 | 2 | 23.6% | 21.75% | 20.39% | 19.91% | 19.05% | 18.15% | 17.85% | 13.23% | 11.32% | 8.358% | 6.119% | 5.442% | 5.105% | 6.033% | 6.055% | 5.561% | 6.38% | 11.16% | 16.51% | 19.89% | 24.24% | 26.01% | 25.67% | 22.82%
14 | 15 | 2040 | Summer | P, [MW] | 0 | 2 | 4.4189 | 3.9296 | 3.6304 | 3.6028 | 3.366 | 3.0594 | 3.5412 | 3.8805 | 4.3491 | 4.7225 | 5.29 | 5.6922 | 5.5844 | 5.0296 | 5.1989 | 4.7027 | 4.7915 | 4.5099 | 4.6631 | 4.817 | 5.2243 | 5.4563 | 5.3336 | 4.978
14 | 15 | 2040 | Summer | P, [%] | 0 | 2 | 27.62% | 24.56% | 22.69% | 22.52% | 21.04% | 19.12% | 22.13% | 24.25% | 27.18% | 29.52% | 33.06% | 35.58% | 34.9% | 31.44% | 32.49% | 29.39% | 29.95% | 28.19% | 29.14% | 30.11% | 32.65% | 34.1% | 33.34% | 31.11%
15 | 14 | 2040 | Summer | P, [MW] | 0 | 2 | -4.4112 | -3.9234 | -3.6252 | -3.5976 | -3.3615 | -3.0556 | -3.5362 | -3.8745 | -4.3416 | -4.7136 | -5.2788 | -5.6793 | -5.572 | -5.0195 | -5.1881 | -4.6939 | -4.7824 | -4.5018 | -4.6545 | -4.8077 | -5.2134 | -5.4444 | -5.3222 | -4.9681
15 | 14 | 2040 | Summer | P, [%] | 0 | 2 | 27.57% | 24.52% | 22.66% | 22.48% | 21.01% | 19.1% | 22.1% | 24.22% | 27.14% | 29.46% | 32.99% | 35.5% | 34.82% | 31.37% | 32.43% | 29.34% | 29.89% | 28.14% | 29.09% | 30.05% | 32.58% | 34.03% | 33.26% | 31.05%
14 | 15 | 2040 | Summer | Q, [MVAr] | 0 | 2 | 0.12144 | 0.1581 | 0.14818 | 0.16865 | 0.13742 | 0.14191 | 0.13558 | -0.019496 | -0.14903 | -0.13001 | -0.14967 | -0.21903 | -0.23021 | -0.20429 | -0.16191 | -0.090478 | -0.06699 | -0.10832 | -0.15813 | -0.085082 | -0.29052 | -0.46544 | -0.66831 | -0.35251
14 | 15 | 2040 | Summer | Q, [%] | 0 | 2 | 0.759% | 0.9881% | 0.9261% | 1.054% | 0.8589% | 0.887% | 0.8474% | 0.1219% | 0.9315% | 0.8126% | 0.9354% | 1.369% | 1.439% | 1.277% | 1.012% | 0.5655% | 0.4187% | 0.677% | 0.9883% | 0.5318% | 1.816% | 2.909% | 4.177% | 2.203%
15 | 14 | 2040 | Summer | Q, [MVAr] | 0 | 2 | -0.034944 | -0.089628 | -0.089745 | -0.11108 | -0.087198 | -0.10041 | -0.080032 | 0.086088 | 0.23277 | 0.22871 | 0.27356 | 0.36259 | 0.36844 | 0.31636 | 0.28159 | 0.18838 | 0.16858 | 0.19828 | 0.25438 | 0.1878 | 0.41159 | 0.59799 | 0.79591 | 0.4625
15 | 14 | 2040 | Summer | Q, [%] | 0 | 2 | 0.2184% | 0.5602% | 0.5609% | 0.6943% | 0.545% | 0.6276% | 0.5002% | 0.5381% | 1.455% | 1.429% | 1.71% | 2.266% | 2.303% | 1.977% | 1.76% | 1.177% | 1.054% | 1.239% | 1.59% | 1.174% | 2.572% | 3.737% | 4.974% | 2.891%
14 | 15 | 2040 | Summer | S, [MVA] | 0 | 2 | 4.4206 | 3.9328 | 3.6335 | 3.6067 | 3.3688 | 3.0627 | 3.5438 | 3.8806 | 4.3517 | 4.7243 | 5.2921 | 5.6964 | 5.5891 | 5.0338 | 5.2014 | 4.7036 | 4.792 | 4.5112 | 4.6658 | 4.8177 | 5.2324 | 5.4761 | 5.3754 | 4.9904
14 | 15 | 2040 | Summer | S, [%] | 0 | 2 | 27.63% | 24.58% | 22.71% | 22.54% | 21.06% | 19.14% | 22.15% | 24.25% | 27.2% | 29.53% | 33.08% | 35.6% | 34.93% | 31.46% | 32.51% | 29.4% | 29.95% | 28.2% | 29.16% | 30.11% | 32.7% | 34.23% | 33.6% | 31.19%
15 | 14 | 2040 | Summer | S, [MVA] | 0 | 2 | 4.4113 | 3.9245 | 3.6263 | 3.5993 | 3.3626 | 3.0573 | 3.5371 | 3.8755 | 4.3478 | 4.7192 | 5.2859 | 5.6909 | 5.5841 | 5.0295 | 5.1958 | 4.6977 | 4.7853 | 4.5062 | 4.6614 | 4.8114 | 5.2296 | 5.4771 | 5.3813 | 4.9895
15 | 14 | 2040 | Summer | S, [%] | 0 | 2 | 27.57% | 24.53% | 22.66% | 22.5% | 21.02% | 19.11% | 22.11% | 24.22% | 27.17% | 29.49% | 33.04% | 35.57% | 34.9% | 31.43% | 32.47% | 29.36% | 29.91% | 28.16% | 29.13% | 30.07% | 32.69% | 34.23% | 33.63% | 31.18%
18 | 19 | 2040 | Summer | P, [MW] | 0 | 2 | 4.187 | 4.1706 | 4.1188 | 4.0926 | 4.0418 | 3.9668 | 4.0925 | 3.5521 | 3.4756 | 3.3315 | 3.2631 | 3.1367 | 3.1063 | 2.8463 | 2.7864 | 2.7252 | 3.1603 | 3.6959 | 4.1321 | 3.9818 | 4.0485 | 4.1033 | 2.4607 | 2.8361
18 | 19 | 2040 | Summer | P, [%] | 0 | 2 | 20.93% | 20.85% | 20.59% | 20.46% | 20.21% | 19.83% | 20.46% | 17.76% | 17.38% | 16.66% | 16.32% | 15.68% | 15.53% | 14.23% | 13.93% | 13.63% | 15.8% | 18.48% | 20.66% | 19.91% | 20.24% | 20.52% | 12.3% | 14.18%
19 | 18 | 2040 | Summer | P, [MW] | 0 | 2 | -4.1835 | -4.1671 | -4.1154 | -4.0892 | -4.0385 | -3.9637 | -4.0891 | -3.5495 | -3.4732 | -3.3292 | -3.2608 | -3.1346 | -3.1042 | -2.8446 | -2.7847 | -2.7235 | -3.1582 | -3.6931 | -4.1286 | -3.9786 | -4.0452 | -4.0999 | -2.4594 | -2.8344
19 | 18 | 2040 | Summer | P, [%] | 0 | 2 | 20.92% | 20.84% | 20.58% | 20.45% | 20.19% | 19.82% | 20.45% | 17.75% | 17.37% | 16.65% | 16.3% | 15.67% | 15.52% | 14.22% | 13.92% | 13.62% | 15.79% | 18.47% | 20.64% | 19.89% | 20.23% | 20.5% | 12.3% | 14.17%
18 | 19 | 2040 | Summer | Q, [MVAr] | 0 | 2 | 0.13117 | 0.055985 | 0.048916 | 0.08732 | 0.09044 | 0.14231 | 0.19629 | 0.28481 | 0.44526 | 0.71067 | 0.77682 | 0.78767 | 0.7953 | 0.85416 | 0.84799 | 0.83343 | 0.78159 | 0.50903 | 0.15582 | 0.11178 | 0.38701 | 0.53486 | 0.85898 | 0.91838
18 | 19 | 2040 | Summer | Q, [%] | 0 | 2 | 0.6559% | 0.2799% | 0.2446% | 0.4366% | 0.4522% | 0.7116% | 0.9815% | 1.424% | 2.226% | 3.553% | 3.884% | 3.938% | 3.977% | 4.271% | 4.24% | 4.167% | 3.908% | 2.545% | 0.7791% | 0.5589% | 1.935% | 2.674% | 4.295% | 4.592%
19 | 18 | 2040 | Summer | Q, [MVAr] | 0 | 2 | -0.034657 | 0.039697 | 0.044403 | 0.0048423 | -0.00054661 | -0.055654 | -0.10396 | -0.21497 | -0.37773 | -0.64685 | -0.71494 | -0.73015 | -0.73876 | -0.80559 | -0.80133 | -0.78877 | -0.7233 | -0.43248 | -0.061776 | -0.024515 | -0.29604 | -0.44069 | -0.82162 | -0.8695
19 | 18 | 2040 | Summer | Q, [%] | 0 | 2 | 0.1733% | 0.1985% | 0.222% | 0.02421% | 0.002733% | 0.2783% | 0.5198% | 1.075% | 1.889% | 3.234% | 3.575% | 3.651% | 3.694% | 4.028% | 4.007% | 3.944% | 3.617% | 2.162% | 0.3089% | 0.1226% | 1.48% | 2.203% | 4.108% | 4.348%
18 | 19 | 2040 | Summer | S, [MVA] | 0 | 2 | 4.189 | 4.171 | 4.1191 | 4.0935 | 4.0428 | 3.9694 | 4.0972 | 3.5635 | 3.504 | 3.4064 | 3.3543 | 3.2341 | 3.2065 | 2.9718 | 2.9126 | 2.8498 | 3.2555 | 3.7308 | 4.135 | 3.9834 | 4.067 | 4.138 | 2.6063 | 2.9811
18 | 19 | 2040 | Summer | S, [%] | 0 | 2 | 20.95% | 20.85% | 20.6% | 20.47% | 20.21% | 19.85% | 20.49% | 17.82% | 17.52% | 17.03% | 16.77% | 16.17% | 16.03% | 14.86% | 14.56% | 14.25% | 16.28% | 18.65% | 20.67% | 19.92% | 20.33% | 20.69% | 13.03% | 14.91%
19 | 18 | 2040 | Summer | S, [MVA] | 0 | 2 | 4.1836 | 4.1673 | 4.1157 | 4.0892 | 4.0385 | 3.9641 | 4.0905 | 3.556 | 3.4937 | 3.3914 | 3.3383 | 3.2185 | 3.1909 | 2.9565 | 2.8977 | 2.8355 | 3.2399 | 3.7183 | 4.1291 | 3.9787 | 4.056 | 4.1235 | 2.593 | 2.9647
19 | 18 | 2040 | Summer | S, [%] | 0 | 2 | 20.92% | 20.84% | 20.58% | 20.45% | 20.19% | 19.82% | 20.45% | 17.78% | 17.47% | 16.96% | 16.69% | 16.09% | 15.95% | 14.78% | 14.49% | 14.18% | 16.2% | 18.59% | 20.65% | 19.89% | 20.28% | 20.62% | 12.96% | 14.82%
20 | 19 | 2040 | Summer | P, [MW] | 0 | 2 | -0.33498 | -0.13565 | 0.00022847 | 0.05135 | 0.13228 | 0.19809 | 0.27431 | 0.5028 | 0.68944 | 1.0013 | 1.3436 | 1.433 | 1.7043 | 1.9521 | 1.9166 | 1.7241 | 1.2534 | 0.83375 | 0.42113 | 0.0090803 | -0.4196 | -0.57639 | -1.4819 | -0.91595
20 | 19 | 2040 | Summer | P, [%] | 0 | 2 | 4.187% | 1.696% | 0.002856% | 0.6419% | 1.654% | 2.476% | 3.429% | 6.285% | 8.618% | 12.52% | 16.79% | 17.91% | 21.3% | 24.4% | 23.96% | 21.55% | 15.67% | 10.42% | 5.264% | 0.1135% | 5.245% | 7.205% | 18.52% | 11.45%
19 | 20 | 2040 | Summer | P, [MW] | 0 | 2 | 0.33517 | 0.1358 | -8.6236e-05 | -0.051219 | -0.13214 | -0.19795 | -0.27415 | -0.5025 | -0.68897 | -1.0005 | -1.3421 | -1.4313 | -1.7019 | -1.949 | -1.9136 | -1.7217 | -1.2521 | -0.83313 | -0.42085 | -0.0089529 | 0.41976 | 0.57666 | 1.4837 | 0.91664
19 | 20 | 2040 | Summer | P, [%] | 0 | 2 | 4.19% | 1.697% | 0.001078% | 0.6402% | 1.652% | 2.474% | 3.427% | 6.281% | 8.612% | 12.51% | 16.78% | 17.89% | 21.27% | 24.36% | 23.92% | 21.52% | 15.65% | 10.41% | 5.261% | 0.1119% | 5.247% | 7.208% | 18.55% | 11.46%
20 | 19 | 2040 | Summer | Q, [MVAr] | 0 | 2 | -0.3493 | -0.41473 | -0.42305 | -0.40212 | -0.40139 | -0.3749 | -0.35051 | -0.35814 | -0.32977 | -0.25931 | -0.28195 | -0.30373 | -0.32404 | -0.29234 | -0.29076 | -0.29776 | -0.26502 | -0.29214 | -0.41797 | -0.40011 | -0.16826 | -0.054415 | 0.19487 | 0.18895
20 | 19 | 2040 | Summer | Q, [%] | 0 | 2 | 4.366% | 5.184% | 5.288% | 5.026% | 5.017% | 4.686% | 4.381% | 4.477% | 4.122% | 3.241% | 3.524% | 3.797% | 4.05% | 3.654% | 3.634% | 3.722% | 3.313% | 3.652% | 5.225% | 5.001% | 2.103% | 0.6802% | 2.436% | 2.362%
19 | 20 | 2040 | Summer | Q, [MVAr] | 0 | 2 | 0.35137 | 0.41641 | 0.42463 | 0.40357 | 0.40297 | 0.37649 | 0.35226 | 0.36151 | 0.33494 | 0.26878 | 0.29864 | 0.32275 | 0.35072 | 0.32687 | 0.32406 | 0.32489 | 0.27956 | 0.29904 | 0.42108 | 0.40153 | 0.17007 | 0.057374 | -0.17514 | -0.18122
19 | 20 | 2040 | Summer | Q, [%] | 0 | 2 | 4.392% | 5.205% | 5.308% | 5.045% | 5.037% | 4.706% | 4.403% | 4.519% | 4.187% | 3.36% | 3.733% | 4.034% | 4.384% | 4.086% | 4.051% | 4.061% | 3.495% | 3.738% | 5.264% | 5.019% | 2.126% | 0.7172% | 2.189% | 2.265%
20 | 19 | 2040 | Summer | S, [MVA] | 0 | 2 | 0.48396 | 0.43635 | 0.42305 | 0.40538 | 0.42262 | 0.42402 | 0.44509 | 0.61731 | 0.76425 | 1.0343 | 1.3728 | 1.4649 | 1.7348 | 1.9739 | 1.9385 | 1.7497 | 1.2811 | 0.88345 | 0.59334 | 0.40021 | 0.45208 | 0.57895 | 1.4947 | 0.93523
20 | 19 | 2040 | Summer | S, [%] | 0 | 2 | 6.05% | 5.454% | 5.288% | 5.067% | 5.283% | 5.3% | 5.564% | 7.716% | 9.553% | 12.93% | 17.16% | 18.31% | 21.69% | 24.67% | 24.23% | 21.87% | 16.01% | 11.04% | 7.417% | 5.003% | 5.651% | 7.237% | 18.68% | 11.69%
19 | 20 | 2040 | Summer | S, [MVA] | 0 | 2 | 0.48559 | 0.43799 | 0.42463 | 0.40681 | 0.42408 | 0.42536 | 0.44637 | 0.61902 | 0.76607 | 1.0359 | 1.3749 | 1.4673 | 1.7376 | 1.9762 | 1.9408 | 1.7521 | 1.2829 | 0.88517 | 0.59533 | 0.40162 | 0.4529 | 0.57951 | 1.494 | 0.93438
19 | 20 | 2040 | Summer | S, [%] | 0 | 2 | 6.07% | 5.475% | 5.308% | 5.085% | 5.301% | 5.317% | 5.58% | 7.738% | 9.576% | 12.95% | 17.19% | 18.34% | 21.72% | 24.7% | 24.26% | 21.9% | 16.04% | 11.06% | 7.442% | 5.02% | 5.661% | 7.244% | 18.68% | 11.68%
12 | 10 | 2040 | Summer | P, [MW] | Expected | - | -0.79021 | -0.77659 | -0.74247 | -0.74586 | -0.73802 | -0.74008 | -1.6269 | -3.1898 | -5.2828 | -6.7095 | -7.5551 | -7.8131 | -7.8108 | -7.817 | -7.8169 | -7.6182 | -6.8256 | -5.3816 | -3.3698 | -1.7987 | -0.85439 | -0.85238 | -0.84769 | -0.82709
12 | 10 | 2040 | Summer | P, [%] | Expected | - | 3.436% | 3.376% | 3.228% | 3.243% | 3.209% | 3.218% | 7.074% | 13.87% | 22.97% | 29.17% | 32.85% | 33.97% | 33.96% | 33.99% | 33.99% | 33.12% | 29.68% | 23.4% | 14.65% | 7.82% | 3.715% | 3.706% | 3.686% | 3.596%
10 | 12 | 2040 | Summer | P, [MW] | Expected | - | 0.79048 | 0.77683 | 0.74272 | 0.74609 | 0.73826 | 0.74034 | 1.6276 | 3.1915 | 5.287 | 6.7161 | 7.5634 | 7.822 | 7.8197 | 7.8258 | 7.8258 | 7.6266 | 6.8324 | 5.386 | 3.3717 | 1.7994 | 0.85463 | 0.85263 | 0.84795 | 0.82733
10 | 12 | 2040 | Summer | P, [%] | Expected | - | 3.437% | 3.378% | 3.229% | 3.244% | 3.21% | 3.219% | 7.077% | 13.88% | 22.99% | 29.2% | 32.88% | 34.01% | 34% | 34.03% | 34.03% | 33.16% | 29.71% | 23.42% | 14.66% | 7.823% | 3.716% | 3.707% | 3.687% | 3.597%
12 | 10 | 2040 | Summer | Q, [MVAr] | Expected | - | 0.75068 | 0.90478 | 0.94752 | 0.95589 | 0.97894 | 1.0491 | 1.3559 | 1.2734 | 0.71356 | 0.42084 | 0.012637 | -0.13846 | -0.10437 | -0.1151 | -0.1373 | -0.045653 | 0.4043 | 0.7328 | 1.2887 | 1.2576 | 0.85396 | 0.66899 | 0.71394 | 0.67138
12 | 10 | 2040 | Summer | Q, [%] | Expected | - | 3.264% | 3.934% | 4.12% | 4.156% | 4.256% | 4.561% | 5.895% | 5.537% | 3.102% | 1.83% | 0.05495% | 0.602% | 0.4538% | 0.5004% | 0.597% | 0.1985% | 1.758% | 3.186% | 5.603% | 5.468% | 3.713% | 2.909% | 3.104% | 2.919%
10 | 12 | 2040 | Summer | Q, [MVAr] | Expected | - | -0.82678 | -0.98086 | -1.0236 | -1.032 | -1.055 | -1.1252 | -1.4317 | -1.3485 | -0.78712 | -0.49289 | -0.083516 | 0.067884 | 0.033819 | 0.044549 | 0.066759 | -0.025125 | -0.47618 | -0.80632 | -1.3637 | -1.3333 | -0.9301 | -0.74516 | -0.79011 | -0.7475
10 | 12 | 2040 | Summer | Q, [%] | Expected | - | 0.035947 | 0.042646 | 0.044505 | 0.044868 | 0.04587 | 0.04892 | 0.062246 | 0.058632 | 0.034222 | 0.02143 | 0.0036311 | 0.0029515 | 0.0014704 | 0.0019369 | 0.0029026 | 0.0010924 | 0.020704 | 0.035057 | 0.059293 | 0.057971 | 0.040439 | 0.032398 | 0.034352 | 0.0325
12 | 10 | 2040 | Summer | S, [MVA] | Expected | - | 1.3024 | 1.229 | 1.2376 | 1.2178 | 1.231 | 1.2908 | 2.1188 | 3.4347 | 5.3362 | 6.7249 | 7.5628 | 7.8232 | 7.8181 | 7.8246 | 7.8269 | 7.627 | 6.8392 | 5.4351 | 3.6081 | 2.1958 | 1.2461 | 1.2699 | 1.2865 | 1.2436
12 | 10 | 2040 | Summer | S, [%] | Expected | - | 5.662% | 5.343% | 5.381% | 5.295% | 5.352% | 5.612% | 9.212% | 14.93% | 23.2% | 29.24% | 32.88% | 34.01% | 33.99% | 34.02% | 34.03% | 33.16% | 29.74% | 23.63% | 15.69% | 9.547% | 5.418% | 5.521% | 5.594% | 5.407%
10 | 12 | 2040 | Summer | S, [MVA] | Expected | - | 1.3379 | 1.2821 | 1.2933 | 1.2777 | 1.2916 | 1.3526 | 2.1685 | 3.4649 | 5.3511 | 6.7365 | 7.5718 | 7.8313 | 7.8265 | 7.8328 | 7.835 | 7.6355 | 6.8508 | 5.4502 | 3.6373 | 2.2404 | 1.2957 | 1.3043 | 1.3227 | 1.2801
10 | 12 | 2040 | Summer | S, [%] | Expected | - | 5.817% | 5.574% | 5.623% | 5.555% | 5.616% | 5.881% | 9.428% | 15.06% | 23.27% | 29.29% | 32.92% | 34.05% | 34.03% | 34.06% | 34.07% | 33.2% | 29.79% | 23.7% | 15.81% | 9.741% | 5.633% | 5.671% | 5.751% | 5.566%
14 | 12 | 2040 | Summer | P, [MW] | Expected | - | 0.13991 | 0.11298 | 0.10314 | 0.083054 | 0.077504 | 0.049127 | -0.84826 | -2.4074 | -4.2939 | -5.6406 | -6.525 | -6.8722 | -6.9582 | -6.9949 | -6.974 | -6.6865 | -5.8676 | -4.4568 | -2.5185 | -0.82486 | 0.33181 | 0.43171 | 0.43647 | 0.13775
14 | 12 | 2040 | Summer | P, [%] | Expected | - | 0.6083% | 0.4912% | 0.4484% | 0.3611% | 0.337% | 0.2136% | 3.688% | 10.47% | 18.67% | 24.52% | 28.37% | 29.88% | 30.25% | 30.41% | 30.32% | 29.07% | 25.51% | 19.38% | 10.95% | 3.586% | 1.443% | 1.877% | 1.898% | 0.5989%
12 | 14 | 2040 | Summer | P, [MW] | Expected | - | -0.13967 | -0.11275 | -0.10289 | -0.082819 | -0.077254 | -0.048859 | 0.84876 | 2.4087 | 4.2968 | 5.6454 | 6.5313 | 6.8791 | 6.9653 | 7.002 | 6.9811 | 6.693 | 5.8727 | 4.4599 | 2.5198 | 0.82543 | -0.33144 | -0.43133 | -0.43613 | -0.13752
12 | 14 | 2040 | Summer | P, [%] | Expected | - | 0.6073% | 0.4902% | 0.4474% | 0.3601% | 0.3359% | 0.2124% | 3.69% | 10.47% | 18.68% | 24.55% | 28.4% | 29.91% | 30.28% | 30.44% | 30.35% | 29.1% | 25.53% | 19.39% | 10.96% | 3.589% | 1.441% | 1.875% | 1.896% | 0.5979%
14 | 12 | 2040 | Summer | Q, [MVAr] | Expected | - | 0.99725 | 1.1404 | 1.1992 | 1.2023 | 1.2429 | 1.2911 | 1.5836 | 1.6369 | 1.1907 | 0.92632 | 0.50772 | 0.30843 | 0.2987 | 0.27049 | 0.24914 | 0.37262 | 0.8319 | 1.1496 | 1.6887 | 1.739 | 1.4503 | 1.3215 | 1.246 | 0.98554
14 | 12 | 2040 | Summer | Q, [%] | Expected | - | 4.336% | 4.958% | 5.214% | 5.228% | 5.404% | 5.613% | 6.885% | 7.117% | 5.177% | 4.027% | 2.207% | 1.341% | 1.299% | 1.176% | 1.083% | 1.62% | 3.617% | 4.998% | 7.342% | 7.561% | 6.306% | 5.746% | 5.417% | 4.285%
12 | 14 | 2040 | Summer | Q, [MVAr] | Expected | - | -1.0734 | -1.2165 | -1.2753 | -1.2784 | -1.319 | -1.3672 | -1.6595 | -1.7123 | -1.2651 | -0.99948 | -0.57984 | -0.38019 | -0.37032 | -0.34207 | -0.32074 | -0.44455 | -0.90481 | -1.2239 | -1.764 | -1.8148 | -1.5264 | -1.3976 | -1.3221 | -1.0617
12 | 14 | 2040 | Summer | Q, [%] | Expected | - | 0.046668 | 0.052892 | 0.055449 | 0.055584 | 0.057346 | 0.059442 | 0.072154 | 0.074447 | 0.055002 | 0.043456 | 0.025211 | 0.01653 | 0.016101 | 0.014873 | 0.013945 | 0.019328 | 0.039339 | 0.053212 | 0.076696 | 0.078906 | 0.066365 | 0.060766 | 0.057484 | 0.04616
14 | 12 | 2040 | Summer | S, [MVA] | Expected | - | 1.1703 | 1.1662 | 1.2209 | 1.2229 | 1.2606 | 1.3048 | 1.8006 | 2.9116 | 4.4612 | 5.7186 | 6.5542 | 6.8891 | 6.9721 | 7.0065 | 6.9871 | 6.7021 | 5.927 | 4.6049 | 3.0331 | 1.9252 | 1.4907 | 1.4666 | 1.4091 | 1.1273
14 | 12 | 2040 | Summer | S, [%] | Expected | - | 5.088% | 5.07% | 5.308% | 5.317% | 5.481% | 5.673% | 7.829% | 12.66% | 19.4% | 24.86% | 28.5% | 29.95% | 30.31% | 30.46% | 30.38% | 29.14% | 25.77% | 20.02% | 13.19% | 8.37% | 6.482% | 6.376% | 6.127% | 4.901%
12 | 14 | 2040 | Summer | S, [MVA] | Expected | - | 1.216 | 1.2393 | 1.2946 | 1.2974 | 1.3354 | 1.3799 | 1.8683 | 2.9557 | 4.4848 | 5.7358 | 6.5665 | 6.8997 | 6.9826 | 7.0168 | 6.9972 | 6.7131 | 5.9428 | 4.6273 | 3.0767 | 1.9942 | 1.5643 | 1.525 | 1.4672 | 1.1807
12 | 14 | 2040 | Summer | S, [%] | Expected | - | 5.287% | 5.388% | 5.629% | 5.641% | 5.806% | 5.999% | 8.123% | 12.85% | 19.5% | 24.94% | 28.55% | 30% | 30.36% | 30.51% | 30.42% | 29.19% | 25.84% | 20.12% | 13.38% | 8.671% | 6.801% | 6.631% | 6.379% | 5.133%
14 | 26 | 2040 | Summer | P, [MW] | Expected | - | -1.0781 | -0.8424 | -1.0892 | -0.91068 | -1.087 | -1.0733 | -0.50451 | -0.24453 | 1.6395 | 2.9635 | 3.5337 | 3.6965 | 3.8265 | 3.6785 | 3.5948 | 3.4935 | 3.0299 | 2.0196 | -0.09328 | -1.6393 | -2.2781 | -2.391 | -2.0341 | -1.6494
14 | 26 | 2040 | Summer | P, [%] | Expected | - | 5.134% | 4.011% | 5.187% | 4.337% | 5.176% | 5.111% | 2.402% | 1.164% | 7.807% | 14.11% | 16.83% | 17.6% | 18.22% | 17.52% | 17.12% | 16.64% | 14.43% | 9.617% | 0.4442% | 7.806% | 10.85% | 11.39% | 9.686% | 7.854%
26 | 14 | 2040 | Summer | P, [MW] | Expected | - | 1.0802 | 0.84445 | 1.0913 | 0.9126 | 1.0889 | 1.0752 | 0.50654 | 0.24637 | -1.6381 | -2.9614 | -3.5306 | -3.6931 | -3.8227 | -3.6749 | -3.5915 | -3.4906 | -3.0278 | -2.0183 | 0.095016 | 1.6415 | 2.2805 | 2.3933 | 2.0364 | 1.6515
26 | 14 | 2040 | Summer | P, [%] | Expected | - | 5.144% | 4.021% | 5.197% | 4.346% | 5.185% | 5.12% | 2.412% | 1.173% | 7.801% | 14.1% | 16.81% | 17.59% | 18.2% | 17.5% | 17.1% | 16.62% | 14.42% | 9.611% | 0.4525% | 7.817% | 10.86% | 11.4% | 9.697% | 7.864%
14 | 26 | 2040 | Summer | Q, [MVAr] | Expected | - | -2.9886 | -2.9996 | -2.9543 | -2.8805 | -2.825 | -2.7862 | -3.051 | -2.8731 | -2.0047 | 0.2514 | 0.82957 | 1.0621 | 1.1245 | 1.1926 | 0.92773 | 0.7208 | 0.36854 | -1.4645 | -2.7768 | -2.7142 | -2.2936 | -1.9229 | -1.944 | -2.2773
14 | 26 | 2040 | Summer | Q, [%] | Expected | - | 14.23% | 14.28% | 14.07% | 13.72% | 13.45% | 13.27% | 14.53% | 13.68% | 9.546% | 1.197% | 3.95% | 5.057% | 5.355% | 5.679% | 4.418% | 3.432% | 1.755% | 6.974% | 13.22% | 12.92% | 10.92% | 9.157% | 9.257% | 10.84%
26 | 14 | 2040 | Summer | Q, [MVAr] | Expected | - | 2.9876 | 2.9984 | 2.9532 | 2.8792 | 2.8237 | 2.7848 | 3.0498 | 2.8717 | 2.0027 | -0.25251 | -0.82926 | -1.0612 | -1.1233 | -1.1916 | -0.9272 | -0.72077 | -0.36962 | 1.4623 | 2.7752 | 2.7132 | 2.2929 | 1.9221 | 1.9433 | 2.2762
26 | 14 | 2040 | Summer | Q, [%] | Expected | - | 0.14227 | 0.14278 | 0.14063 | 0.1371 | 0.13446 | 0.13261 | 0.14523 | 0.13675 | 0.095365 | 0.012024 | 0.039489 | 0.050535 | 0.05349 | 0.056743 | 0.044153 | 0.034322 | 0.017601 | 0.069633 | 0.13215 | 0.1292 | 0.10919 | 0.091527 | 0.092536 | 0.10839
14 | 26 | 2040 | Summer | S, [MVA] | Expected | - | 3.1854 | 3.1175 | 3.1493 | 3.0228 | 3.027 | 2.9866 | 3.0988 | 2.9518 | 2.6033 | 3.1609 | 3.8577 | 4.0861 | 4.2504 | 4.1496 | 3.9545 | 3.7314 | 3.1737 | 2.4954 | 2.8614 | 3.1728 | 3.2861 | 3.2502 | 3.2656 | 3.1334
14 | 26 | 2040 | Summer | S, [%] | Expected | - | 15.17% | 14.85% | 15% | 14.39% | 14.41% | 14.22% | 14.76% | 14.06% | 12.4% | 15.05% | 18.37% | 19.46% | 20.24% | 19.76% | 18.83% | 17.77% | 15.11% | 11.88% | 13.63% | 15.11% | 15.65% | 15.48% | 15.55% | 14.92%
26 | 14 | 2040 | Summer | S, [MVA] | Expected | - | 3.1852 | 3.1169 | 3.149 | 3.0221 | 3.0265 | 2.986 | 3.098 | 2.9506 | 2.6009 | 3.1591 | 3.8548 | 4.0828 | 4.2466 | 4.1462 | 3.9514 | 3.7287 | 3.1718 | 2.4931 | 2.8599 | 3.1731 | 3.2875 | 3.2518 | 3.267 | 3.1342
26 | 14 | 2040 | Summer | S, [%] | Expected | - | 15.17% | 14.84% | 15% | 14.39% | 14.41% | 14.22% | 14.75% | 14.05% | 12.39% | 15.04% | 18.36% | 19.44% | 20.22% | 19.74% | 18.82% | 17.76% | 15.1% | 11.87% | 13.62% | 15.11% | 15.65% | 15.48% | 15.56% | 14.92%
14 | 16 | 2040 | Summer | P, [MW] | Expected | - | 0.96451 | 0.88677 | 0.81524 | 0.81245 | 0.77091 | 0.78157 | 0.94983 | 1.056 | 1.1954 | 1.2245 | 1.119 | 1.1011 | 1.0923 | 1.0913 | 1.0443 | 0.94515 | 0.97275 | 0.98194 | 0.9315 | 1.0682 | 1.1357 | 1.1311 | 1.1648 | 1.0651
14 | 16 | 2040 | Summer | P, [%] | Expected | - | 4.593% | 4.223% | 3.882% | 3.869% | 3.671% | 3.722% | 4.523% | 5.029% | 5.693% | 5.831% | 5.328% | 5.244% | 5.202% | 5.197% | 4.973% | 4.501% | 4.632% | 4.676% | 4.436% | 5.087% | 5.408% | 5.386% | 5.547% | 5.072%
16 | 14 | 2040 | Summer | P, [MW] | Expected | - | -0.96431 | -0.8866 | -0.8151 | -0.81231 | -0.77078 | -0.78144 | -0.94963 | -1.0558 | -1.1951 | -1.2241 | -1.1187 | -1.1009 | -1.092 | -1.091 | -1.0441 | -0.94495 | -0.97253 | -0.98173 | -0.93131 | -1.0679 | -1.1354 | -1.1308 | -1.1645 | -1.0649
16 | 14 | 2040 | Summer | P, [%] | Expected | - | 4.592% | 4.222% | 3.881% | 3.868% | 3.67% | 3.721% | 4.522% | 5.028% | 5.691% | 5.829% | 5.327% | 5.242% | 5.2% | 5.195% | 4.972% | 4.5% | 4.631% | 4.675% | 4.435% | 5.085% | 5.407% | 5.385% | 5.545% | 5.071%
14 | 16 | 2040 | Summer | Q, [MVAr] | Expected | - | 0.18287 | 0.15879 | 0.15875 | 0.15875 | 0.15873 | 0.15874 | 0.19182 | 0.2802 | 0.32148 | 0.32318 | 0.30493 | 0.30537 | 0.30834 | 0.30834 | 0.28696 | 0.24328 | 0.2433 | 0.2433 | 0.24814 | 0.30032 | 0.32666 | 0.32931 | 0.27957 | 0.23148
14 | 16 | 2040 | Summer | Q, [%] | Expected | - | 0.8708% | 0.7561% | 0.756% | 0.756% | 0.7559% | 0.7559% | 0.9134% | 1.334% | 1.531% | 1.539% | 1.452% | 1.454% | 1.468% | 1.468% | 1.366% | 1.158% | 1.159% | 1.159% | 1.182% | 1.43% | 1.556% | 1.568% | 1.331% | 1.102%
16 | 14 | 2040 | Summer | Q, [MVAr] | Expected | - | -0.18659 | -0.16255 | -0.16255 | -0.16255 | -0.16255 | -0.16254 | -0.19554 | -0.28384 | -0.32503 | -0.32671 | -0.30854 | -0.30899 | -0.31196 | -0.31196 | -0.29062 | -0.247 | -0.247 | -0.247 | -0.25186 | -0.30396 | -0.33025 | -0.33291 | -0.28316 | -0.23513
16 | 14 | 2040 | Summer | Q, [%] | Expected | - | 0.0088852 | 0.0077402 | 0.0077402 | 0.0077402 | 0.0077402 | 0.0077402 | 0.0093113 | 0.013516 | 0.015477 | 0.015558 | 0.014692 | 0.014714 | 0.014855 | 0.014855 | 0.013839 | 0.011762 | 0.011762 | 0.011762 | 0.011993 | 0.014474 | 0.015726 | 0.015853 | 0.013484 | 0.011197
14 | 16 | 2040 | Summer | S, [MVA] | Expected | - | 0.98173 | 0.90088 | 0.83056 | 0.82782 | 0.78709 | 0.79754 | 0.96901 | 1.0926 | 1.2379 | 1.2664 | 1.1598 | 1.1427 | 1.135 | 1.134 | 1.0831 | 0.97599 | 1.0027 | 1.0117 | 0.96399 | 1.1096 | 1.1818 | 1.1781 | 1.1979 | 1.0901
14 | 16 | 2040 | Summer | S, [%] | Expected | - | 4.675% | 4.29% | 3.955% | 3.942% | 3.748% | 3.798% | 4.614% | 5.203% | 5.895% | 6.031% | 5.523% | 5.442% | 5.405% | 5.4% | 5.158% | 4.648% | 4.775% | 4.817% | 4.59% | 5.284% | 5.628% | 5.61% | 5.704% | 5.191%
16 | 14 | 2040 | Summer | S, [MVA] | Expected | - | 0.98223 | 0.90139 | 0.83115 | 0.82842 | 0.78774 | 0.79817 | 0.96956 | 1.0933 | 1.2385 | 1.267 | 1.1604 | 1.1434 | 1.1358 | 1.1348 | 1.0838 | 0.97673 | 1.0034 | 1.0124 | 0.96477 | 1.1104 | 1.1825 | 1.1788 | 1.1984 | 1.0906
16 | 14 | 2040 | Summer | S, [%] | Expected | - | 4.677% | 4.292% | 3.958% | 3.945% | 3.751% | 3.801% | 4.617% | 5.206% | 5.898% | 6.033% | 5.526% | 5.445% | 5.408% | 5.404% | 5.161% | 4.651% | 4.778% | 4.821% | 4.594% | 5.287% | 5.631% | 5.614% | 5.707% | 5.193%
17 | 14 | 2040 | Summer | P, [MW] | Expected | - | -4.5261 | -4.105 | -3.8008 | -3.7716 | -3.7871 | -3.8412 | -3.6492 | -2.8152 | -1.7026 | -0.21173 | 1.375 | 2.1402 | 2.7942 | 2.8216 | 2.5478 | 1.6239 | 0.29038 | -1.5178 | -3.0088 | -4.5434 | -5.5604 | -5.7067 | -5.6187 | -4.9333
17 | 14 | 2040 | Summer | P, [%] | Expected | - | 19.68% | 17.85% | 16.53% | 16.4% | 16.47% | 16.7% | 15.87% | 12.24% | 7.402% | 0.9206% | 5.978% | 9.305% | 12.15% | 12.27% | 11.08% | 7.06% | 1.263% | 6.599% | 13.08% | 19.75% | 24.18% | 24.81% | 24.43% | 21.45%
14 | 17 | 2040 | Summer | P, [MW] | Expected | - | 4.5292 | 4.1076 | 3.803 | 3.7737 | 3.7893 | 3.8434 | 3.6512 | 2.8165 | 1.7032 | 0.212 | -1.3744 | -2.1392 | -2.7927 | -2.8201 | -2.5465 | -1.6232 | -0.29012 | 1.5183 | 3.0103 | 4.5465 | 5.565 | 5.7115 | 5.6234 | 4.937
14 | 17 | 2040 | Summer | P, [%] | Expected | - | 19.69% | 17.86% | 16.53% | 16.41% | 16.48% | 16.71% | 15.87% | 12.25% | 7.405% | 0.9217% | 5.976% | 9.301% | 12.14% | 12.26% | 11.07% | 7.057% | 1.261% | 6.601% | 13.09% | 19.77% | 24.2% | 24.83% | 24.45% | 21.47%
17 | 14 | 2040 | Summer | Q, [MVAr] | Expected | - | -0.81315 | -0.81315 | -0.80027 | -0.77414 | -0.76496 | -0.61109 | -0.55895 | -0.85791 | -1.0117 | -1.1388 | -1.161 | -1.2974 | -1.2897 | -1.3009 | -1.2259 | -1.213 | -0.97965 | -0.88477 | -0.87738 | -0.84962 | -0.8683 | -0.91107 | -0.88515 | -0.87596
17 | 14 | 2040 | Summer | Q, [%] | Expected | - | 3.535% | 3.535% | 3.479% | 3.366% | 3.326% | 2.657% | 2.43% | 3.73% | 4.399% | 4.951% | 5.048% | 5.641% | 5.608% | 5.656% | 5.33% | 5.274% | 4.259% | 3.847% | 3.815% | 3.694% | 3.775% | 3.961% | 3.848% | 3.809%
14 | 17 | 2040 | Summer | Q, [MVAr] | Expected | - | 0.739 | 0.73867 | 0.72553 | 0.69941 | 0.69024 | 0.53638 | 0.48409 | 0.78262 | 0.9359 | 1.0626 | 1.0851 | 1.2217 | 1.2143 | 1.2255 | 1.1504 | 1.1371 | 0.90349 | 0.80881 | 0.80217 | 0.77554 | 0.79518 | 0.83808 | 0.81205 | 0.80221
14 | 17 | 2040 | Summer | Q, [%] | Expected | - | 0.03213 | 0.032116 | 0.031545 | 0.030409 | 0.03001 | 0.023321 | 0.021047 | 0.034027 | 0.040691 | 0.046201 | 0.047177 | 0.053116 | 0.052798 | 0.053285 | 0.050018 | 0.049441 | 0.039282 | 0.035166 | 0.034877 | 0.033719 | 0.034573 | 0.036438 | 0.035307 | 0.034879
17 | 14 | 2040 | Summer | S, [MVA] | Expected | - | 4.5987 | 4.1849 | 3.8843 | 3.8511 | 3.8642 | 3.8903 | 3.6923 | 2.9438 | 2.0014 | 1.3954 | 1.8867 | 2.5706 | 3.1262 | 3.187 | 2.9195 | 2.1905 | 1.3354 | 1.7858 | 3.1343 | 4.6229 | 5.6283 | 5.7792 | 5.6882 | 5.0107
17 | 14 | 2040 | Summer | S, [%] | Expected | - | 19.99% | 18.2% | 16.89% | 16.74% | 16.8% | 16.91% | 16.05% | 12.8% | 8.702% | 6.067% | 8.203% | 11.18% | 13.59% | 13.86% | 12.69% | 9.524% | 5.806% | 7.764% | 13.63% | 20.1% | 24.47% | 25.13% | 24.73% | 21.79%
14 | 17 | 2040 | Summer | S, [MVA] | Expected | - | 4.5892 | 4.1736 | 3.8717 | 3.8389 | 3.8523 | 3.8815 | 3.6839 | 2.9248 | 1.9602 | 1.3342 | 1.8373 | 2.5296 | 3.0924 | 3.1519 | 2.883 | 2.142 | 1.2754 | 1.7445 | 3.1157 | 4.6132 | 5.6221 | 5.7729 | 5.6819 | 5.002
14 | 17 | 2040 | Summer | S, [%] | Expected | - | 19.95% | 18.15% | 16.83% | 16.69% | 16.75% | 16.88% | 16.02% | 12.72% | 8.522% | 5.801% | 7.988% | 11% | 13.45% | 13.7% | 12.53% | 9.313% | 5.545% | 7.585% | 13.55% | 20.06% | 24.44% | 25.1% | 24.7% | 21.75%
20 | 23 | 2040 | Summer | P, [MW] | Expected | - | -0.16653 | -0.25028 | -0.17587 | -0.2945 | -0.34664 | -0.31511 | -0.12921 | -0.11164 | 0.71776 | 1.1233 | 1.2726 | 1.255 | 1.218 | 1.1149 | 1.0594 | 1.0681 | 1.0195 | 0.83431 | 0.030251 | -0.6107 | -0.76497 | -0.74963 | -0.49742 | -0.53242
20 | 23 | 2040 | Summer | P, [%] | Expected | - | 0.793% | 1.192% | 0.8375% | 1.402% | 1.651% | 1.501% | 0.6153% | 0.5316% | 3.418% | 5.349% | 6.06% | 5.976% | 5.8% | 5.309% | 5.045% | 5.086% | 4.855% | 3.973% | 0.1441% | 2.908% | 3.643% | 3.57% | 2.369% | 2.535%
23 | 20 | 2040 | Summer | P, [MW] | Expected | - | 0.16656 | 0.25031 | 0.17591 | 0.29454 | 0.34668 | 0.31514 | 0.12925 | 0.11168 | -0.71765 | -1.123 | -1.2722 | -1.2546 | -1.2177 | -1.1147 | -1.0592 | -1.0678 | -1.0193 | -0.83416 | -0.030219 | 0.61079 | 0.76509 | 0.74976 | 0.49748 | 0.53248
23 | 20 | 2040 | Summer | P, [%] | Expected | - | 0.7931% | 1.192% | 0.8377% | 1.403% | 1.651% | 1.501% | 0.6155% | 0.5318% | 3.417% | 5.348% | 6.058% | 5.975% | 5.798% | 5.308% | 5.044% | 5.085% | 4.854% | 3.972% | 0.1439% | 2.909% | 3.643% | 3.57% | 2.369% | 2.536%
20 | 23 | 2040 | Summer | Q, [MVAr] | Expected | - | -0.33568 | -0.32744 | -0.38629 | -0.32059 | -0.29 | -0.29026 | -0.42977 | -0.35511 | -0.15131 | 0.040448 | 0.066264 | 0.086015 | 0.10972 | 0.10085 | -0.020057 | -0.029716 | -0.055791 | -0.16332 | -0.23823 | -0.11698 | -0.00037178 | 0.088581 | 0.039404 | -0.066565
20 | 23 | 2040 | Summer | Q, [%] | Expected | - | 1.598% | 1.559% | 1.839% | 1.527% | 1.381% | 1.382% | 2.047% | 1.691% | 0.7205% | 0.1926% | 0.3155% | 0.4096% | 0.5225% | 0.4802% | 0.09551% | 0.1415% | 0.2657% | 0.7777% | 1.134% | 0.557% | 0.00177% | 0.4218% | 0.1876% | 0.317%
23 | 20 | 2040 | Summer | Q, [MVAr] | Expected | - | 0.33171 | 0.32348 | 0.38233 | 0.31664 | 0.28605 | 0.28631 | 0.42582 | 0.35116 | 0.14747 | -0.044067 | -0.069774 | -0.089538 | -0.11327 | -0.10446 | 0.016398 | 0.026067 | 0.052108 | 0.15953 | 0.23427 | 0.11309 | -0.0034696 | -0.092426 | -0.043334 | 0.062645
23 | 20 | 2040 | Summer | Q, [%] | Expected | - | 0.015796 | 0.015404 | 0.018206 | 0.015078 | 0.013622 | 0.013634 | 0.020277 | 0.016722 | 0.0070225 | 0.0020984 | 0.0033226 | 0.0042637 | 0.0053936 | 0.0049743 | 0.00078088 | 0.0012413 | 0.0024813 | 0.0075966 | 0.011156 | 0.005385 | 0.00016522 | 0.0044012 | 0.0020635 | 0.0029831
20 | 23 | 2040 | Summer | S, [MVA] | Expected | - | 0.38191 | 0.41229 | 0.43026 | 0.4361 | 0.45278 | 0.4309 | 0.45539 | 0.43706 | 0.73404 | 1.131 | 1.2803 | 1.2623 | 1.2294 | 1.1269 | 1.0617 | 1.0697 | 1.0216 | 0.85045 | 0.38068 | 0.62242 | 0.7676 | 0.76123 | 0.52994 | 0.5476
20 | 23 | 2040 | Summer | S, [%] | Expected | - | 1.819% | 1.963% | 2.049% | 2.077% | 2.156% | 2.052% | 2.169% | 2.081% | 3.495% | 5.386% | 6.097% | 6.011% | 5.854% | 5.366% | 5.056% | 5.094% | 4.865% | 4.05% | 1.813% | 2.964% | 3.655% | 3.625% | 2.524% | 2.608%
23 | 20 | 2040 | Summer | S, [MVA] | Expected | - | 0.37843 | 0.40917 | 0.42673 | 0.43322 | 0.45028 | 0.42826 | 0.4517 | 0.43382 | 0.73315 | 1.1309 | 1.2801 | 1.2623 | 1.2294 | 1.127 | 1.0614 | 1.0693 | 1.0212 | 0.84958 | 0.37794 | 0.62175 | 0.76776 | 0.76183 | 0.53039 | 0.54721
23 | 20 | 2040 | Summer | S, [%] | Expected | - | 1.802% | 1.948% | 2.032% | 2.063% | 2.144% | 2.039% | 2.151% | 2.066% | 3.491% | 5.385% | 6.096% | 6.011% | 5.854% | 5.367% | 5.054% | 5.092% | 4.863% | 4.046% | 1.8% | 2.961% | 3.656% | 3.628% | 2.526% | 2.606%
20 | 21 | 2040 | Summer | P, [MW] | Expected | - | -0.33765 | -0.40782 | -0.32635 | -0.43352 | -0.47339 | -0.44604 | -0.28928 | -0.24588 | 0.53614 | 0.89957 | 1.0361 | 1.0207 | 0.98679 | 0.89543 | 0.8454 | 0.85347 | 0.80992 | 0.6376 | -0.1189 | -0.72373 | -0.87838 | -0.86525 | -0.64728 | -0.67211
20 | 21 | 2040 | Summer | P, [%] | Expected | - | 1.608% | 1.942% | 1.554% | 2.064% | 2.254% | 2.124% | 1.378% | 1.171% | 2.553% | 4.284% | 4.934% | 4.861% | 4.699% | 4.264% | 4.026% | 4.064% | 3.857% | 3.036% | 0.5662% | 3.446% | 4.183% | 4.12% | 3.082% | 3.201%
21 | 20 | 2040 | Summer | P, [MW] | Expected | - | 0.33768 | 0.40785 | 0.32637 | 0.43356 | 0.47344 | 0.44608 | 0.2893 | 0.24591 | -0.53607 | -0.89937 | -1.0358 | -1.0205 | -0.98654 | -0.89523 | -0.84523 | -0.85329 | -0.80977 | -0.63751 | 0.11893 | 0.72385 | 0.87857 | 0.86544 | 0.64741 | 0.67222
21 | 20 | 2040 | Summer | P, [%] | Expected | - | 1.608% | 1.942% | 1.554% | 2.065% | 2.254% | 2.124% | 1.378% | 1.171% | 2.553% | 4.283% | 4.932% | 4.859% | 4.698% | 4.263% | 4.025% | 4.063% | 3.856% | 3.036% | 0.5663% | 3.447% | 4.184% | 4.121% | 3.083% | 3.201%
20 | 21 | 2040 | Summer | Q, [MVAr] | Expected | - | -0.040722 | -0.054372 | -0.11994 | -0.052795 | -0.028454 | -0.028129 | -0.13883 | -0.065267 | 0.14924 | 0.33877 | 0.3918 | 0.41277 | 0.43787 | 0.40956 | 0.29269 | 0.27798 | 0.24794 | 0.13987 | 0.071015 | 0.2068 | 0.34493 | 0.42507 | 0.36348 | 0.22069
20 | 21 | 2040 | Summer | Q, [%] | Expected | - | 0.1939% | 0.2589% | 0.5712% | 0.2514% | 0.1355% | 0.1339% | 0.6611% | 0.3108% | 0.7107% | 1.613% | 1.866% | 1.966% | 2.085% | 1.95% | 1.394% | 1.324% | 1.181% | 0.6661% | 0.3382% | 0.9847% | 1.643% | 2.024% | 1.731% | 1.051%
21 | 20 | 2040 | Summer | Q, [MVAr] | Expected | - | 0.036747 | 0.050414 | 0.11597 | 0.048844 | 0.024513 | 0.02418 | 0.13486 | 0.061298 | -0.15314 | -0.34249 | -0.39543 | -0.4164 | -0.44151 | -0.41326 | -0.29644 | -0.28173 | -0.25171 | -0.14375 | -0.074986 | -0.21064 | -0.34869 | -0.42881 | -0.36732 | -0.22455
21 | 20 | 2040 | Summer | Q, [%] | Expected | - | 0.0017499 | 0.0024007 | 0.0055225 | 0.0023259 | 0.0011673 | 0.0011515 | 0.0064217 | 0.002919 | 0.0072926 | 0.016309 | 0.01883 | 0.019829 | 0.021024 | 0.019679 | 0.014116 | 0.013416 | 0.011986 | 0.0068451 | 0.0035708 | 0.01003 | 0.016604 | 0.02042 | 0.017491 | 0.010693
20 | 21 | 2040 | Summer | S, [MVA] | Expected | - | 0.34253 | 0.41145 | 0.35264 | 0.43693 | 0.47447 | 0.4478 | 0.32888 | 0.34498 | 0.55725 | 0.96876 | 1.1149 | 1.1073 | 1.0883 | 0.99474 | 0.89961 | 0.9013 | 0.84965 | 0.6532 | 0.33297 | 0.75358 | 0.94723 | 0.96962 | 0.7658 | 0.71616
20 | 21 | 2040 | Summer | S, [%] | Expected | - | 1.631% | 1.959% | 1.679% | 2.081% | 2.259% | 2.132% | 1.566% | 1.643% | 2.654% | 4.613% | 5.309% | 5.273% | 5.182% | 4.737% | 4.284% | 4.292% | 4.046% | 3.11% | 1.586% | 3.588% | 4.511% | 4.617% | 3.647% | 3.41%
21 | 20 | 2040 | Summer | S, [MVA] | Expected | - | 0.34203 | 0.41098 | 0.35127 | 0.43651 | 0.47429 | 0.4476 | 0.32716 | 0.34425 | 0.55826 | 0.96989 | 1.116 | 1.1085 | 1.0896 | 0.99611 | 0.9007 | 0.90233 | 0.85065 | 0.65395 | 0.33373 | 0.75479 | 0.94879 | 0.97144 | 0.7677 | 0.71746
21 | 20 | 2040 | Summer | S, [%] | Expected | - | 1.629% | 1.957% | 1.673% | 2.079% | 2.259% | 2.131% | 1.558% | 1.639% | 2.658% | 4.619% | 5.314% | 5.279% | 5.188% | 4.743% | 4.289% | 4.297% | 4.051% | 3.114% | 1.589% | 3.594% | 4.518% | 4.626% | 3.656% | 3.416%
20 | 26 | 2040 | Summer | P, [MW] | Expected | - | 1.0813 | 0.84543 | 1.0923 | 0.91352 | 1.0899 | 1.0761 | 0.50752 | 0.24724 | -1.6375 | -2.9604 | -3.5291 | -3.6913 | -3.8209 | -3.6732 | -3.5899 | -3.4892 | -3.0268 | -2.0177 | 0.095846 | 1.6426 | 2.2816 | 2.3944 | 2.0375 | 1.6525
20 | 26 | 2040 | Summer | P, [%] | Expected | - | 4.159% | 3.252% | 4.201% | 3.514% | 4.192% | 4.139% | 1.952% | 0.9509% | 6.298% | 11.39% | 13.57% | 14.2% | 14.7% | 14.13% | 13.81% | 13.42% | 11.64% | 7.76% | 0.3686% | 6.318% | 8.775% | 9.209% | 7.837% | 6.356%
26 | 20 | 2040 | Summer | P, [MW] | Expected | - | -1.0802 | -0.84445 | -1.0913 | -0.9126 | -1.0889 | -1.0752 | -0.50654 | -0.24636 | 1.6381 | 2.9614 | 3.5306 | 3.6931 | 3.8228 | 3.6749 | 3.5915 | 3.4906 | 3.0278 | 2.0183 | -0.095015 | -1.6415 | -2.2805 | -2.3933 | -2.0364 | -1.6515
26 | 20 | 2040 | Summer | P, [%] | Expected | - | 4.155% | 3.248% | 4.197% | 3.51% | 4.188% | 4.135% | 1.948% | 0.9476% | 6.3% | 11.39% | 13.58% | 14.2% | 14.7% | 14.13% | 13.81% | 13.43% | 11.65% | 7.763% | 0.3654% | 6.313% | 8.771% | 9.205% | 7.832% | 6.352%
20 | 26 | 2040 | Summer | Q, [MVAr] | Expected | - | 2.92 | 2.9308 | 2.8856 | 2.8115 | 2.7561 | 2.7171 | 2.9822 | 2.804 | 1.9349 | -0.31987 | -0.89602 | -1.1279 | -1.1897 | -1.2581 | -0.99391 | -0.78762 | -0.43694 | 1.3944 | 2.7075 | 2.6456 | 2.2254 | 1.8545 | 1.8757 | 2.2086
20 | 26 | 2040 | Summer | Q, [%] | Expected | - | 11.23% | 11.27% | 11.1% | 10.81% | 10.6% | 10.45% | 11.47% | 10.78% | 7.442% | 1.23% | 3.446% | 4.338% | 4.576% | 4.839% | 3.823% | 3.029% | 1.681% | 5.363% | 10.41% | 10.18% | 8.559% | 7.133% | 7.214% | 8.495%
26 | 20 | 2040 | Summer | Q, [MVAr] | Expected | - | -2.9876 | -2.9984 | -2.9532 | -2.8792 | -2.8237 | -2.7848 | -3.0498 | -2.8717 | -2.0027 | 0.25251 | 0.82926 | 1.0612 | 1.1233 | 1.1916 | 0.92721 | 0.72077 | 0.36962 | -1.4623 | -2.7752 | -2.7132 | -2.2929 | -1.9221 | -1.9433 | -2.2762
26 | 20 | 2040 | Summer | Q, [%] | Expected | - | 0.11491 | 0.11532 | 0.11358 | 0.11074 | 0.1086 | 0.10711 | 0.1173 | 0.11045 | 0.077025 | 0.009712 | 0.031895 | 0.040817 | 0.043203 | 0.045831 | 0.035662 | 0.027722 | 0.014216 | 0.056242 | 0.10674 | 0.10435 | 0.088189 | 0.073925 | 0.07474 | 0.087547
20 | 26 | 2040 | Summer | S, [MVA] | Expected | - | 3.1224 | 3.0523 | 3.086 | 2.9581 | 2.9638 | 2.9232 | 3.0316 | 2.885 | 2.5485 | 3.1649 | 3.8681 | 4.0991 | 4.2629 | 4.1647 | 3.9663 | 3.7412 | 3.1797 | 2.4533 | 2.7946 | 3.1162 | 3.2443 | 3.2182 | 3.2334 | 3.0904
20 | 26 | 2040 | Summer | S, [%] | Expected | - | 12.01% | 11.74% | 11.87% | 11.38% | 11.4% | 11.24% | 11.66% | 11.1% | 9.802% | 12.17% | 14.88% | 15.77% | 16.4% | 16.02% | 15.25% | 14.39% | 12.23% | 9.436% | 10.75% | 11.99% | 12.48% | 12.38% | 12.44% | 11.89%
26 | 20 | 2040 | Summer | S, [MVA] | Expected | - | 3.1852 | 3.1169 | 3.149 | 3.0221 | 3.0265 | 2.986 | 3.098 | 2.9506 | 2.6009 | 3.1591 | 3.8548 | 4.0828 | 4.2466 | 4.1462 | 3.9514 | 3.7287 | 3.1718 | 2.4931 | 2.8599 | 3.1731 | 3.2875 | 3.2518 | 3.267 | 3.1342
26 | 20 | 2040 | Summer | S, [%] | Expected | - | 12.25% | 11.99% | 12.11% | 11.62% | 11.64% | 11.48% | 11.92% | 11.35% | 10% | 12.15% | 14.83% | 15.7% | 16.33% | 15.95% | 15.2% | 14.34% | 12.2% | 9.589% | 11% | 12.2% | 12.64% | 12.51% | 12.57% | 12.05%
22 | 23 | 2040 | Summer | P, [MW] | Expected | - | 1.9516 | 1.9103 | 1.7281 | 1.7795 | 1.7287 | 1.7271 | 1.7682 | 1.5698 | 1.2737 | 1.2812 | 1.2505 | 1.2516 | 1.2683 | 1.2486 | 1.2135 | 1.2071 | 1.2073 | 1.2803 | 1.6285 | 1.9923 | 2.2095 | 2.2366 | 2.2673 | 2.1335
22 | 23 | 2040 | Summer | P, [%] | Expected | - | 8.485% | 8.306% | 7.513% | 7.737% | 7.516% | 7.509% | 7.688% | 6.825% | 5.538% | 5.57% | 5.437% | 5.442% | 5.514% | 5.429% | 5.276% | 5.248% | 5.249% | 5.567% | 7.081% | 8.662% | 9.606% | 9.724% | 9.858% | 9.276%
23 | 22 | 2040 | Summer | P, [MW] | Expected | - | -1.9513 | -1.9101 | -1.7279 | -1.7793 | -1.7285 | -1.7269 | -1.768 | -1.5696 | -1.2736 | -1.2811 | -1.2504 | -1.2515 | -1.2682 | -1.2485 | -1.2134 | -1.207 | -1.2072 | -1.2802 | -1.6283 | -1.9921 | -2.2092 | -2.2363 | -2.2669 | -2.1332
23 | 22 | 2040 | Summer | P, [%] | Expected | - | 8.484% | 8.305% | 7.512% | 7.736% | 7.515% | 7.508% | 7.687% | 6.824% | 5.538% | 5.57% | 5.437% | 5.441% | 5.514% | 5.428% | 5.275% | 5.248% | 5.249% | 5.566% | 7.08% | 8.661% | 9.605% | 9.723% | 9.856% | 9.275%
22 | 23 | 2040 | Summer | Q, [MVAr] | Expected | - | -0.19796 | -0.19128 | -0.12381 | -0.19693 | -0.20274 | -0.1971 | -0.16912 | -0.17465 | -0.30054 | -0.38375 | -0.44731 | -0.46332 | -0.48564 | -0.46474 | -0.44906 | -0.42724 | -0.41039 | -0.32057 | -0.26061 | -0.42171 | -0.49598 | -0.49 | -0.46916 | -0.39544
22 | 23 | 2040 | Summer | Q, [%] | Expected | - | 0.8607% | 0.8317% | 0.5383% | 0.8562% | 0.8815% | 0.857% | 0.7353% | 0.7593% | 1.307% | 1.668% | 1.945% | 2.014% | 2.111% | 2.021% | 1.952% | 1.858% | 1.784% | 1.394% | 1.133% | 1.834% | 2.156% | 2.13% | 2.04% | 1.719%
23 | 22 | 2040 | Summer | Q, [MVAr] | Expected | - | 0.12172 | 0.11507 | 0.047523 | 0.1207 | 0.12649 | 0.12084 | 0.092878 | 0.098404 | 0.22436 | 0.30771 | 0.37139 | 0.38735 | 0.40972 | 0.3888 | 0.37309 | 0.3513 | 0.33437 | 0.24439 | 0.18439 | 0.34551 | 0.41978 | 0.41381 | 0.393 | 0.31928
23 | 22 | 2040 | Summer | Q, [%] | Expected | - | 0.0052921 | 0.0050031 | 0.0020662 | 0.0052478 | 0.0054996 | 0.0052541 | 0.0040382 | 0.0042784 | 0.0097549 | 0.013379 | 0.016147 | 0.016841 | 0.017814 | 0.016904 | 0.016221 | 0.015274 | 0.014538 | 0.010626 | 0.0080168 | 0.015022 | 0.018251 | 0.017992 | 0.017087 | 0.013882
22 | 23 | 2040 | Summer | S, [MVA] | Expected | - | 1.9628 | 1.9202 | 1.7342 | 1.7912 | 1.7415 | 1.7392 | 1.7765 | 1.5813 | 1.3092 | 1.3376 | 1.3287 | 1.3351 | 1.3589 | 1.3328 | 1.2953 | 1.2813 | 1.2755 | 1.3206 | 1.6569 | 2.037 | 2.2664 | 2.2918 | 2.3217 | 2.1731
22 | 23 | 2040 | Summer | S, [%] | Expected | - | 8.534% | 8.349% | 7.54% | 7.788% | 7.572% | 7.562% | 7.724% | 6.875% | 5.692% | 5.816% | 5.777% | 5.805% | 5.908% | 5.795% | 5.632% | 5.571% | 5.546% | 5.742% | 7.204% | 8.857% | 9.854% | 9.964% | 10.09% | 9.448%
23 | 22 | 2040 | Summer | S, [MVA] | Expected | - | 1.9563 | 1.9139 | 1.7303 | 1.7842 | 1.734 | 1.732 | 1.7707 | 1.5741 | 1.2936 | 1.3178 | 1.3051 | 1.3107 | 1.3337 | 1.3084 | 1.2711 | 1.2581 | 1.2531 | 1.304 | 1.6456 | 2.0223 | 2.2505 | 2.2764 | 2.3072 | 2.1602
23 | 22 | 2040 | Summer | S, [%] | Expected | - | 8.506% | 8.321% | 7.523% | 7.757% | 7.539% | 7.53% | 7.699% | 6.844% | 5.624% | 5.73% | 5.674% | 5.698% | 5.799% | 5.689% | 5.527% | 5.47% | 5.448% | 5.67% | 7.155% | 8.793% | 9.785% | 9.897% | 10.03% | 9.392%
22 | 21 | 2040 | Summer | P, [MW] | Expected | - | 1.3818 | 1.3858 | 1.2276 | 1.3186 | 1.3096 | 1.2936 | 1.2364 | 1.1269 | 0.66862 | 0.531 | 0.45827 | 0.46708 | 0.49447 | 0.51374 | 0.49766 | 0.48896 | 0.50619 | 0.62345 | 1.1356 | 1.6247 | 1.8419 | 1.8608 | 1.7726 | 1.6714
22 | 21 | 2040 | Summer | P, [%] | Expected | - | 6.008% | 6.025% | 5.337% | 5.733% | 5.694% | 5.625% | 5.375% | 4.899% | 2.907% | 2.309% | 1.992% | 2.031% | 2.15% | 2.234% | 2.164% | 2.126% | 2.201% | 2.711% | 4.938% | 7.064% | 8.008% | 8.09% | 7.707% | 7.267%
21 | 22 | 2040 | Summer | P, [MW] | Expected | - | -1.3816 | -1.3857 | -1.2274 | -1.3184 | -1.3095 | -1.2935 | -1.2362 | -1.1268 | -0.66855 | -0.53095 | -0.45822 | -0.46703 | -0.49443 | -0.51369 | -0.49761 | -0.48891 | -0.50614 | -0.62338 | -1.1355 | -1.6245 | -1.8416 | -1.8605 | -1.7724 | -1.6712
21 | 22 | 2040 | Summer | P, [%] | Expected | - | 6.007% | 6.025% | 5.337% | 5.732% | 5.693% | 5.624% | 5.375% | 4.899% | 2.907% | 2.308% | 1.992% | 2.031% | 2.15% | 2.233% | 2.164% | 2.126% | 2.201% | 2.71% | 4.937% | 7.063% | 8.007% | 8.089% | 7.706% | 7.266%
22 | 21 | 2040 | Summer | Q, [MVAr] | Expected | - | 0.83098 | 0.76125 | 0.80507 | 0.73613 | 0.70791 | 0.71586 | 0.84523 | 0.8341 | 0.74828 | 0.66023 | 0.69135 | 0.67937 | 0.66162 | 0.61474 | 0.64398 | 0.64844 | 0.65128 | 0.73841 | 0.81602 | 0.70255 | 0.70253 | 0.67822 | 0.65857 | 0.60467
22 | 21 | 2040 | Summer | Q, [%] | Expected | - | 3.613% | 3.31% | 3.5% | 3.201% | 3.078% | 3.112% | 3.675% | 3.627% | 3.253% | 2.871% | 3.006% | 2.954% | 2.877% | 2.673% | 2.8% | 2.819% | 2.832% | 3.21% | 3.548% | 3.055% | 3.054% | 2.949% | 2.863% | 2.629%
21 | 22 | 2040 | Summer | Q, [MVAr] | Expected | - | -0.90732 | -0.83755 | -0.88142 | -0.81243 | -0.78422 | -0.79218 | -0.92154 | -0.91038 | -0.82451 | -0.73634 | -0.76735 | -0.75542 | -0.73763 | -0.69076 | -0.72002 | -0.72445 | -0.72736 | -0.81464 | -0.89229 | -0.77883 | -0.77882 | -0.75451 | -0.73486 | -0.68095
21 | 22 | 2040 | Summer | Q, [%] | Expected | - | 0.039449 | 0.036415 | 0.038322 | 0.035323 | 0.034097 | 0.034443 | 0.040067 | 0.039582 | 0.035848 | 0.032015 | 0.033363 | 0.032844 | 0.032071 | 0.030033 | 0.031305 | 0.031498 | 0.031625 | 0.035419 | 0.038795 | 0.033862 | 0.033862 | 0.032805 | 0.031951 | 0.029607
22 | 21 | 2040 | Summer | S, [MVA] | Expected | - | 1.6138 | 1.5812 | 1.4693 | 1.5103 | 1.4889 | 1.4791 | 1.499 | 1.4062 | 1.0054 | 0.85586 | 0.83703 | 0.8361 | 0.83851 | 0.81642 | 0.8225 | 0.82199 | 0.83362 | 0.96859 | 1.4013 | 1.7705 | 1.9719 | 1.9818 | 1.8941 | 1.7794
22 | 21 | 2040 | Summer | S, [%] | Expected | - | 7.016% | 6.875% | 6.388% | 6.567% | 6.474% | 6.431% | 6.517% | 6.114% | 4.372% | 3.721% | 3.639% | 3.635% | 3.646% | 3.55% | 3.576% | 3.574% | 3.624% | 4.211% | 6.093% | 7.698% | 8.574% | 8.617% | 8.235% | 7.736%
21 | 22 | 2040 | Summer | S, [MVA] | Expected | - | 1.6542 | 1.6191 | 1.5124 | 1.5488 | 1.5266 | 1.5174 | 1.5433 | 1.4532 | 1.0635 | 0.91567 | 0.90064 | 0.89868 | 0.8994 | 0.8747 | 0.8832 | 0.88308 | 0.89426 | 1.028 | 1.4477 | 1.802 | 2.0001 | 2.0089 | 1.9215 | 1.8065
21 | 22 | 2040 | Summer | S, [%] | Expected | - | 7.192% | 7.04% | 6.576% | 6.734% | 6.637% | 6.597% | 6.71% | 6.318% | 4.624% | 3.981% | 3.916% | 3.907% | 3.91% | 3.803% | 3.84% | 3.839% | 3.888% | 4.469% | 6.294% | 7.835% | 8.696% | 8.734% | 8.354% | 7.854%
23 | 24 | 2040 | Summer | P, [MW] | Expected | - | 0.89394 | 0.83449 | 0.78304 | 0.75249 | 0.70431 | 0.72003 | 0.8255 | 0.73797 | 0.9901 | 1.19 | 1.2505 | 1.2438 | 1.236 | 1.1764 | 1.1303 | 1.1311 | 1.1065 | 1.0501 | 0.83004 | 0.69407 | 0.72407 | 0.74567 | 0.88483 | 0.80395
23 | 24 | 2040 | Summer | P, [%] | Expected | - | 4.257% | 3.974% | 3.729% | 3.583% | 3.354% | 3.429% | 3.931% | 3.514% | 4.715% | 5.667% | 5.955% | 5.923% | 5.886% | 5.602% | 5.382% | 5.386% | 5.269% | 5% | 3.953% | 3.305% | 3.448% | 3.551% | 4.213% | 3.828%
24 | 23 | 2040 | Summer | P, [MW] | Expected | - | -0.89376 | -0.83433 | -0.7829 | -0.75236 | -0.7042 | -0.71991 | -0.82535 | -0.73785 | -0.98988 | -1.1897 | -1.2501 | -1.2435 | -1.2357 | -1.1761 | -1.13 | -1.1309 | -1.1063 | -1.0499 | -0.82989 | -0.69396 | -0.72395 | -0.74555 | -0.88466 | -0.80381
24 | 23 | 2040 | Summer | P, [%] | Expected | - | 4.256% | 3.973% | 3.728% | 3.583% | 3.353% | 3.428% | 3.93% | 3.514% | 4.714% | 5.665% | 5.953% | 5.921% | 5.884% | 5.601% | 5.381% | 5.385% | 5.268% | 4.999% | 3.952% | 3.305% | 3.447% | 3.55% | 4.213% | 3.828%
23 | 24 | 2040 | Summer | Q, [MVAr] | Expected | - | -0.2286 | -0.22117 | -0.21684 | -0.22058 | -0.2082 | -0.2055 | -0.26124 | -0.2267 | -0.18777 | -0.13361 | -0.15257 | -0.15067 | -0.15 | -0.14396 | -0.19655 | -0.19049 | -0.19505 | -0.20379 | -0.21122 | -0.23122 | -0.21008 | -0.16261 | -0.17672 | -0.19287
23 | 24 | 2040 | Summer | Q, [%] | Expected | - | 1.089% | 1.053% | 1.033% | 1.05% | 0.9914% | 0.9786% | 1.244% | 1.08% | 0.8941% | 0.6362% | 0.7265% | 0.7175% | 0.7143% | 0.6855% | 0.9359% | 0.9071% | 0.9288% | 0.9704% | 1.006% | 1.101% | 1% | 0.7743% | 0.8415% | 0.9184%
24 | 23 | 2040 | Summer | Q, [MVAr] | Expected | - | 0.22483 | 0.21738 | 0.21302 | 0.21675 | 0.20435 | 0.20165 | 0.25745 | 0.22286 | 0.18407 | 0.13004 | 0.14905 | 0.14714 | 0.14646 | 0.14038 | 0.19294 | 0.18688 | 0.19143 | 0.20013 | 0.20743 | 0.22737 | 0.20623 | 0.15877 | 0.17295 | 0.18906
24 | 23 | 2040 | Summer | Q, [%] | Expected | - | 0.010706 | 0.010352 | 0.010144 | 0.010322 | 0.0097308 | 0.0096025 | 0.01226 | 0.010613 | 0.008765 | 0.0061922 | 0.0070974 | 0.0070067 | 0.0069743 | 0.0066848 | 0.0091876 | 0.0088992 | 0.0091155 | 0.0095298 | 0.0098777 | 0.010827 | 0.0098206 | 0.0075604 | 0.0082355 | 0.0090027
23 | 24 | 2040 | Summer | S, [MVA] | Expected | - | 0.92308 | 0.86367 | 0.81303 | 0.78478 | 0.73514 | 0.74934 | 0.86591 | 0.77224 | 1.0081 | 1.1983 | 1.2601 | 1.2531 | 1.2453 | 1.1855 | 1.1474 | 1.1471 | 1.1237 | 1.0697 | 0.85655 | 0.73174 | 0.75404 | 0.76321 | 0.9023 | 0.82717
23 | 24 | 2040 | Summer | S, [%] | Expected | - | 4.396% | 4.113% | 3.872% | 3.737% | 3.501% | 3.568% | 4.123% | 3.677% | 4.8% | 5.706% | 6.001% | 5.967% | 5.93% | 5.645% | 5.464% | 5.463% | 5.351% | 5.094% | 4.079% | 3.484% | 3.591% | 3.634% | 4.297% | 3.939%
24 | 23 | 2040 | Summer | S, [MVA] | Expected | - | 0.92198 | 0.86255 | 0.81189 | 0.78359 | 0.73395 | 0.74818 | 0.86462 | 0.771 | 1.0072 | 1.1976 | 1.2594 | 1.2524 | 1.2446 | 1.1848 | 1.1465 | 1.1463 | 1.1228 | 1.0688 | 0.85548 | 0.73042 | 0.75286 | 0.76228 | 0.9014 | 0.82615
24 | 23 | 2040 | Summer | S, [%] | Expected | - | 4.39% | 4.107% | 3.866% | 3.731% | 3.495% | 3.563% | 4.117% | 3.671% | 4.796% | 5.703% | 5.997% | 5.964% | 5.927% | 5.642% | 5.46% | 5.458% | 5.347% | 5.09% | 4.074% | 3.478% | 3.585% | 3.63% | 4.292% | 3.934%
10 | 11 | 2040 | Summer | P, [MW] | Expected | - | -0.82726 | -0.82092 | -0.78912 | -0.79273 | -0.78607 | -0.79164 | -1.6976 | -3.2598 | -5.314 | -6.7133 | -7.5231 | -7.7703 | -7.7721 | -7.7775 | -7.7747 | -7.5817 | -6.8281 | -5.4141 | -3.441 | -1.8641 | -0.89566 | -0.88467 | -0.88229 | -0.85985
10 | 11 | 2040 | Summer | P, [%] | Expected | - | 10.34% | 10.26% | 9.864% | 9.909% | 9.826% | 9.895% | 21.22% | 40.75% | 66.43% | 83.92% | 94.04% | 97.13% | 97.15% | 97.22% | 97.18% | 94.77% | 85.35% | 67.68% | 43.01% | 23.3% | 11.2% | 11.06% | 11.03% | 10.75%
11 | 10 | 2040 | Summer | P, [MW] | Expected | - | 0.8281 | 0.82172 | 0.7899 | 0.79349 | 0.78683 | 0.79244 | 1.7004 | 3.2689 | 5.3371 | 6.7494 | 7.5682 | 7.8182 | 7.8201 | 7.8255 | 7.8227 | 7.6274 | 6.8655 | 5.438 | 3.451 | 1.8673 | 0.89655 | 0.88554 | 0.88317 | 0.86068
11 | 10 | 2040 | Summer | P, [%] | Expected | - | 10.35% | 10.27% | 9.874% | 9.919% | 9.835% | 9.906% | 21.25% | 40.86% | 66.71% | 84.37% | 94.6% | 97.73% | 97.75% | 97.82% | 97.78% | 95.34% | 85.82% | 67.97% | 43.14% | 23.34% | 11.21% | 11.07% | 11.04% | 10.76%
10 | 11 | 2040 | Summer | Q, [MVAr] | Expected | - | 0.45431 | 0.53178 | 0.54931 | 0.55501 | 0.56576 | 0.60049 | 0.77209 | 0.77933 | 0.58646 | 0.5083 | 0.33677 | 0.25433 | 0.26312 | 0.25715 | 0.25151 | 0.30669 | 0.50118 | 0.5994 | 0.7951 | 0.73213 | 0.51513 | 0.42263 | 0.44392 | 0.41913
10 | 11 | 2040 | Summer | Q, [%] | Expected | - | 5.679% | 6.647% | 6.866% | 6.938% | 7.072% | 7.506% | 9.651% | 9.742% | 7.331% | 6.354% | 4.21% | 3.179% | 3.289% | 3.214% | 3.144% | 3.834% | 6.265% | 7.492% | 9.939% | 9.152% | 6.439% | 5.283% | 5.549% | 5.239%
11 | 10 | 2040 | Summer | Q, [MVAr] | Expected | - | -0.44505 | -0.52285 | -0.5407 | -0.5465 | -0.55725 | -0.59153 | -0.74094 | -0.67898 | -0.33045 | -0.10646 | 0.16403 | 0.27847 | 0.26994 | 0.27657 | 0.28201 | 0.20178 | -0.085632 | -0.33434 | -0.6838 | -0.69621 | -0.50522 | -0.41294 | -0.43412 | -0.40992
11 | 10 | 2040 | Summer | Q, [%] | Expected | - | 0.055632 | 0.065356 | 0.067587 | 0.068313 | 0.069656 | 0.073941 | 0.092618 | 0.084873 | 0.041306 | 0.013307 | 0.020504 | 0.034808 | 0.033742 | 0.034572 | 0.035251 | 0.025223 | 0.010704 | 0.041793 | 0.085474 | 0.087027 | 0.063153 | 0.051617 | 0.054265 | 0.05124
10 | 11 | 2040 | Summer | S, [MVA] | Expected | - | 1.0078 | 0.99143 | 0.9739 | 0.96987 | 0.97057 | 0.99664 | 1.8653 | 3.3517 | 5.3472 | 6.7327 | 7.5321 | 7.7765 | 7.7781 | 7.7833 | 7.7808 | 7.5896 | 6.8467 | 5.4478 | 3.5318 | 2.0032 | 1.0461 | 1.0342 | 1.0398 | 1.009
10 | 11 | 2040 | Summer | S, [%] | Expected | - | 12.6% | 12.39% | 12.17% | 12.12% | 12.13% | 12.46% | 23.32% | 41.9% | 66.84% | 84.16% | 94.15% | 97.21% | 97.23% | 97.29% | 97.26% | 94.87% | 85.58% | 68.1% | 44.15% | 25.04% | 13.08% | 12.93% | 13% | 12.61%
11 | 10 | 2040 | Summer | S, [MVA] | Expected | - | 1.0039 | 0.98714 | 0.96954 | 0.9656 | 0.9662 | 0.99185 | 1.8551 | 3.3387 | 5.3488 | 6.7509 | 7.5718 | 7.8256 | 7.8265 | 7.8322 | 7.8301 | 7.6323 | 6.8665 | 5.4493 | 3.5182 | 1.9933 | 1.0418 | 1.0306 | 1.036 | 1.0055
11 | 10 | 2040 | Summer | S, [%] | Expected | - | 12.55% | 12.34% | 12.12% | 12.07% | 12.08% | 12.4% | 23.19% | 41.73% | 66.86% | 84.39% | 94.65% | 97.82% | 97.83% | 97.9% | 97.88% | 95.4% | 85.83% | 68.12% | 43.98% | 24.92% | 13.02% | 12.88% | 12.95% | 12.57%
13 | 14 | 2040 | Summer | P, [MW] | Expected | - | 8.8093 | 8.0674 | 7.228 | 7.1778 | 6.9212 | 6.9952 | 7.3401 | 5.9679 | 5.5632 | 4.1302 | 2.2423 | 1.6206 | 1.0295 | 0.71711 | 0.76113 | 1.5432 | 3.1921 | 5.4041 | 6.8041 | 8.7834 | 10.5195 | 10.7184 | 10.7471 | 9.4238
13 | 14 | 2040 | Summer | P, [%] | Expected | - | 22.02% | 20.17% | 18.07% | 17.94% | 17.3% | 17.49% | 18.35% | 14.92% | 13.91% | 10.33% | 5.606% | 4.052% | 2.574% | 1.793% | 1.903% | 3.858% | 7.98% | 13.51% | 17.01% | 21.96% | 26.3% | 26.8% | 26.87% | 23.56%
14 | 13 | 2040 | Summer | P, [MW] | Expected | - | -8.8016 | -8.0608 | -7.2227 | -7.1725 | -6.9162 | -6.9902 | -7.3347 | -5.9641 | -5.5599 | -4.1282 | -2.2415 | -1.6201 | -1.0291 | -0.71662 | -0.76065 | -1.5425 | -3.1908 | -5.4009 | -6.7993 | -8.7757 | -10.5087 | -10.7072 | -10.7359 | -9.4151
14 | 13 | 2040 | Summer | P, [%] | Expected | - | 22% | 20.15% | 18.06% | 17.93% | 17.29% | 17.48% | 18.34% | 14.91% | 13.9% | 10.32% | 5.604% | 4.05% | 2.573% | 1.792% | 1.902% | 3.856% | 7.977% | 13.5% | 17% | 21.94% | 26.27% | 26.77% | 26.84% | 23.54%
13 | 14 | 2040 | Summer | Q, [MVAr] | Expected | - | 1.8688 | 1.9678 | 1.938 | 2.0101 | 2.0123 | 1.9825 | 1.9603 | 2.0432 | 1.941 | 1.7859 | 1.9369 | 1.7952 | 1.8872 | 1.8901 | 1.8923 | 1.9836 | 1.8594 | 1.8183 | 1.9826 | 1.9285 | 1.7708 | 1.7095 | 1.7008 | 1.8521
13 | 14 | 2040 | Summer | Q, [%] | Expected | - | 4.672% | 4.919% | 4.845% | 5.025% | 5.031% | 4.956% | 4.901% | 5.108% | 4.853% | 4.465% | 4.842% | 4.488% | 4.718% | 4.725% | 4.731% | 4.959% | 4.649% | 4.546% | 4.956% | 4.821% | 4.427% | 4.274% | 4.252% | 4.63%
14 | 13 | 2040 | Summer | Q, [MVAr] | Expected | - | -1.6455 | -1.7778 | -1.7834 | -1.8569 | -1.869 | -1.8368 | -1.8014 | -1.9333 | -1.8446 | -1.7293 | -1.9124 | -1.7783 | -1.8734 | -1.8759 | -1.8785 | -1.9635 | -1.8206 | -1.728 | -1.8443 | -1.7054 | -1.4573 | -1.3854 | -1.375 | -1.5983
14 | 13 | 2040 | Summer | Q, [%] | Expected | - | 0.041138 | 0.044446 | 0.044586 | 0.046422 | 0.046724 | 0.045919 | 0.045035 | 0.048332 | 0.046116 | 0.043233 | 0.047811 | 0.044459 | 0.046836 | 0.046896 | 0.046961 | 0.049088 | 0.045516 | 0.0432 | 0.046108 | 0.042635 | 0.036432 | 0.034636 | 0.034376 | 0.039957
13 | 14 | 2040 | Summer | S, [MVA] | Expected | - | 9.0055 | 8.3046 | 7.4841 | 7.4558 | 7.2101 | 7.2724 | 7.5981 | 6.3084 | 5.8941 | 4.5089 | 2.9719 | 2.4669 | 2.2381 | 2.2704 | 2.2436 | 2.6917 | 3.7208 | 5.7045 | 7.0877 | 8.9931 | 10.6677 | 10.8539 | 10.8811 | 9.6048
13 | 14 | 2040 | Summer | S, [%] | Expected | - | 22.51% | 20.76% | 18.71% | 18.64% | 18.03% | 18.18% | 19% | 15.77% | 14.74% | 11.27% | 7.43% | 6.167% | 5.595% | 5.676% | 5.609% | 6.729% | 9.302% | 14.26% | 17.72% | 22.48% | 26.67% | 27.13% | 27.2% | 24.01%
14 | 13 | 2040 | Summer | S, [MVA] | Expected | - | 8.9542 | 8.2554 | 7.4406 | 7.411 | 7.1668 | 7.2293 | 7.5534 | 6.2701 | 5.8601 | 4.4853 | 2.9555 | 2.4544 | 2.2263 | 2.2585 | 2.2318 | 2.6767 | 3.7008 | 5.6736 | 7.0457 | 8.9404 | 10.6095 | 10.7965 | 10.8237 | 9.5504
14 | 13 | 2040 | Summer | S, [%] | Expected | - | 22.39% | 20.64% | 18.6% | 18.53% | 17.92% | 18.07% | 18.88% | 15.68% | 14.65% | 11.21% | 7.389% | 6.136% | 5.566% | 5.646% | 5.579% | 6.692% | 9.252% | 14.18% | 17.61% | 22.35% | 26.52% | 26.99% | 27.06% | 23.88%
14 | 15 | 2040 | Summer | P, [MW] | Expected | - | 4.1174 | 3.6763 | 3.4832 | 3.3063 | 3.2668 | 3.284 | 3.9769 | 4.6679 | 5.276 | 5.439 | 5.5715 | 5.9296 | 5.9584 | 5.8628 | 5.726 | 5.4847 | 5.4049 | 5.314 | 5.3903 | 5.5371 | 5.6642 | 5.7483 | 5.4651 | 4.8268
14 | 15 | 2040 | Summer | P, [%] | Expected | - | 25.73% | 22.98% | 21.77% | 20.66% | 20.42% | 20.53% | 24.86% | 29.17% | 32.97% | 33.99% | 34.82% | 37.06% | 37.24% | 36.64% | 35.79% | 34.28% | 33.78% | 33.21% | 33.69% | 34.61% | 35.4% | 35.93% | 34.16% | 30.17%
15 | 14 | 2040 | Summer | P, [MW] | Expected | - | -4.1106 | -3.6708 | -3.4784 | -3.3019 | -3.2625 | -3.2797 | -3.9705 | -4.6592 | -5.2648 | -5.4272 | -5.5591 | -5.9156 | -5.9442 | -5.849 | -5.7129 | -5.4726 | -5.3932 | -5.3027 | -5.3787 | -5.5248 | -5.6514 | -5.7351 | -5.4532 | -4.8175
15 | 14 | 2040 | Summer | P, [%] | Expected | - | 25.69% | 22.94% | 21.74% | 20.64% | 20.39% | 20.5% | 24.82% | 29.12% | 32.91% | 33.92% | 34.74% | 36.97% | 37.15% | 36.56% | 35.71% | 34.2% | 33.71% | 33.14% | 33.62% | 34.53% | 35.32% | 35.84% | 34.08% | 30.11%
14 | 15 | 2040 | Summer | Q, [MVAr] | Expected | - | 0.23029 | 0.29915 | 0.27648 | 0.32423 | 0.33182 | 0.30583 | 0.24353 | 0.031081 | -0.081545 | -0.3835 | -0.22433 | -0.26735 | -0.26201 | -0.27367 | -0.232 | -0.2108 | -0.31399 | -0.18596 | -0.059341 | -0.10693 | -0.26813 | -0.36196 | -0.30797 | 0.013974
14 | 15 | 2040 | Summer | Q, [%] | Expected | - | 1.439% | 1.87% | 1.728% | 2.026% | 2.074% | 1.911% | 1.522% | 0.1943% | 0.5097% | 2.397% | 1.402% | 1.671% | 1.638% | 1.71% | 1.45% | 1.317% | 1.962% | 1.162% | 0.3709% | 0.6683% | 1.676% | 2.262% | 1.925% | 0.08734%
15 | 14 | 2040 | Summer | Q, [MVAr] | Expected | - | -0.15496 | -0.23881 | -0.22238 | -0.2751 | -0.28385 | -0.25746 | -0.173 | 0.065891 | 0.20542 | 0.51543 | 0.36194 | 0.42322 | 0.41947 | 0.42671 | 0.37742 | 0.34461 | 0.44398 | 0.31152 | 0.18854 | 0.24317 | 0.41054 | 0.50874 | 0.44058 | 0.089255
15 | 14 | 2040 | Summer | Q, [%] | Expected | - | 0.009685 | 0.014925 | 0.013899 | 0.017194 | 0.017741 | 0.016091 | 0.010812 | 0.0041182 | 0.012839 | 0.032214 | 0.022621 | 0.026451 | 0.026217 | 0.026669 | 0.023589 | 0.021538 | 0.027749 | 0.01947 | 0.011784 | 0.015198 | 0.025659 | 0.031796 | 0.027536 | 0.0055785
14 | 15 | 2040 | Summer | S, [MVA] | Expected | - | 4.1241 | 3.69 | 3.4952 | 3.3247 | 3.2868 | 3.3013 | 3.9858 | 4.6683 | 5.2769 | 5.4544 | 5.5762 | 5.9357 | 5.9641 | 5.8692 | 5.7308 | 5.4889 | 5.4155 | 5.3174 | 5.3912 | 5.5382 | 5.6706 | 5.76 | 5.4762 | 4.8296
14 | 15 | 2040 | Summer | S, [%] | Expected | - | 25.78% | 23.06% | 21.85% | 20.78% | 20.54% | 20.63% | 24.91% | 29.18% | 32.98% | 34.09% | 34.85% | 37.1% | 37.28% | 36.68% | 35.82% | 34.31% | 33.85% | 33.23% | 33.69% | 34.61% | 35.44% | 36% | 34.23% | 30.19%
15 | 14 | 2040 | Summer | S, [MVA] | Expected | - | 4.1138 | 3.6802 | 3.4865 | 3.316 | 3.2782 | 3.2929 | 3.9758 | 4.6599 | 5.269 | 5.4536 | 5.5711 | 5.9308 | 5.959 | 5.8647 | 5.7255 | 5.4837 | 5.413 | 5.3121 | 5.3824 | 5.5302 | 5.6663 | 5.7579 | 5.4733 | 4.8212
15 | 14 | 2040 | Summer | S, [%] | Expected | - | 25.71% | 23% | 21.79% | 20.72% | 20.49% | 20.58% | 24.85% | 29.12% | 32.93% | 34.08% | 34.82% | 37.07% | 37.24% | 36.65% | 35.78% | 34.27% | 33.83% | 33.2% | 33.64% | 34.56% | 35.41% | 35.99% | 34.21% | 30.13%
18 | 19 | 2040 | Summer | P, [MW] | Expected | - | 3.9429 | 4.1972 | 3.1014 | 3.7261 | 3.4493 | 3.4097 | 3.9954 | 3.6241 | 3.8804 | 3.7772 | 3.236 | 3.2153 | 3.2475 | 3.1387 | 3.2095 | 3.4376 | 3.6869 | 3.9825 | 3.8856 | 4.3217 | 4.5867 | 4.4073 | 4.2523 | 4.3426
18 | 19 | 2040 | Summer | P, [%] | Expected | - | 19.71% | 20.99% | 15.51% | 18.63% | 17.25% | 17.05% | 19.98% | 18.12% | 19.4% | 18.89% | 16.18% | 16.08% | 16.24% | 15.69% | 16.05% | 17.19% | 18.43% | 19.91% | 19.43% | 21.61% | 22.93% | 22.04% | 21.26% | 21.71%
19 | 18 | 2040 | Summer | P, [MW] | Expected | - | -3.9397 | -4.1937 | -3.0994 | -3.7233 | -3.4468 | -3.4073 | -3.9922 | -3.6214 | -3.8773 | -3.7741 | -3.2335 | -3.2128 | -3.245 | -3.1363 | -3.207 | -3.4347 | -3.6838 | -3.9792 | -3.8826 | -4.3179 | -4.5824 | -4.4033 | -4.2485 | -4.3387
19 | 18 | 2040 | Summer | P, [%] | Expected | - | 19.7% | 20.97% | 15.5% | 18.62% | 17.23% | 17.04% | 19.96% | 18.11% | 19.39% | 18.87% | 16.17% | 16.06% | 16.22% | 15.68% | 16.04% | 17.17% | 18.42% | 19.9% | 19.41% | 21.59% | 22.91% | 22.02% | 21.24% | 21.69%
18 | 19 | 2040 | Summer | Q, [MVAr] | Expected | - | 0.11368 | 0.10915 | 0.11503 | 0.11934 | 0.11157 | 0.12595 | 0.1576 | 0.21728 | 0.45525 | 1.1868 | 1.3458 | 1.3618 | 1.3699 | 1.4074 | 1.4208 | 1.4103 | 1.3023 | 0.68267 | 0.16346 | 0.11255 | 0.22825 | 0.29945 | 0.2855 | 0.22343
18 | 19 | 2040 | Summer | Q, [%] | Expected | - | 0.5684% | 0.5458% | 0.5752% | 0.5967% | 0.5579% | 0.6298% | 0.788% | 1.086% | 2.276% | 5.934% | 6.729% | 6.809% | 6.85% | 7.037% | 7.104% | 7.051% | 6.512% | 3.413% | 0.8173% | 0.5628% | 1.141% | 1.497% | 1.428% | 1.117%
19 | 18 | 2040 | Summer | Q, [MVAr] | Expected | - | -0.026745 | -0.011993 | -0.05984 | -0.042643 | -0.045146 | -0.060698 | -0.069504 | -0.14472 | -0.37103 | -1.0995 | -1.2774 | -1.2938 | -1.3007 | -1.3414 | -1.3519 | -1.3327 | -1.2162 | -0.59202 | -0.080162 | -0.0094704 | -0.11188 | -0.19166 | -0.18222 | -0.11679
19 | 18 | 2040 | Summer | Q, [%] | Expected | - | 0.0013373 | 0.00059963 | 0.002992 | 0.0021322 | 0.0022573 | 0.0030349 | 0.0034752 | 0.0072362 | 0.018552 | 0.054975 | 0.063869 | 0.064691 | 0.065036 | 0.06707 | 0.067594 | 0.066633 | 0.060812 | 0.029601 | 0.0040081 | 0.00047352 | 0.0055942 | 0.0095828 | 0.009111 | 0.0058393
18 | 19 | 2040 | Summer | S, [MVA] | Expected | - | 3.9447 | 4.1989 | 3.1041 | 3.7283 | 3.4513 | 3.4122 | 3.9987 | 3.6308 | 3.9089 | 3.9723 | 3.5259 | 3.5071 | 3.5384 | 3.4519 | 3.5217 | 3.7217 | 3.9161 | 4.0425 | 3.8893 | 4.3232 | 4.5931 | 4.4215 | 4.2782 | 4.3645
18 | 19 | 2040 | Summer | S, [%] | Expected | - | 19.72% | 20.99% | 15.52% | 18.64% | 17.26% | 17.06% | 19.99% | 18.15% | 19.54% | 19.86% | 17.63% | 17.54% | 17.69% | 17.26% | 17.61% | 18.61% | 19.58% | 20.21% | 19.45% | 21.62% | 22.97% | 22.11% | 21.39% | 21.82%
19 | 18 | 2040 | Summer | S, [MVA] | Expected | - | 3.9402 | 4.194 | 3.1007 | 3.7239 | 3.4475 | 3.4081 | 3.993 | 3.6246 | 3.8969 | 3.9436 | 3.4978 | 3.4786 | 3.5094 | 3.4229 | 3.4917 | 3.6898 | 3.8848 | 4.0247 | 3.8836 | 4.318 | 4.5847 | 4.4118 | 4.27 | 4.3575
19 | 18 | 2040 | Summer | S, [%] | Expected | - | 19.7% | 20.97% | 15.5% | 18.62% | 17.24% | 17.04% | 19.96% | 18.12% | 19.48% | 19.72% | 17.49% | 17.39% | 17.55% | 17.11% | 17.46% | 18.45% | 19.42% | 20.12% | 19.42% | 21.59% | 22.92% | 22.06% | 21.35% | 21.79%
20 | 19 | 2040 | Summer | P, [MW] | Expected | - | -0.36875 | 0.0070434 | -0.39835 | -0.0016349 | -0.083933 | -0.1298 | 0.093529 | 0.28509 | 0.52082 | 0.94342 | 1.1859 | 1.3692 | 1.5665 | 1.6065 | 1.6332 | 1.5282 | 1.1817 | 0.64534 | 0.18141 | -0.09144 | -0.41558 | -0.56712 | -0.69045 | -0.25709
20 | 19 | 2040 | Summer | P, [%] | Expected | - | 4.609% | 0.08804% | 4.979% | 0.02044% | 1.049% | 1.622% | 1.169% | 3.564% | 6.51% | 11.79% | 14.82% | 17.12% | 19.58% | 20.08% | 20.41% | 19.1% | 14.77% | 8.067% | 2.268% | 1.143% | 5.195% | 7.089% | 8.631% | 3.214%
19 | 20 | 2040 | Summer | P, [MW] | Expected | - | 0.36898 | -0.0069248 | 0.39861 | 0.001756 | 0.084071 | 0.12995 | -0.09341 | -0.2849 | -0.52052 | -0.94268 | -1.1848 | -1.3677 | -1.5645 | -1.6044 | -1.631 | -1.5263 | -1.1805 | -0.64495 | -0.18125 | 0.091542 | 0.41575 | 0.56739 | 0.69094 | 0.25729
19 | 20 | 2040 | Summer | P, [%] | Expected | - | 4.612% | 0.08656% | 4.983% | 0.02195% | 1.051% | 1.624% | 1.168% | 3.561% | 6.506% | 11.78% | 14.81% | 17.1% | 19.56% | 20.06% | 20.39% | 19.08% | 14.76% | 8.062% | 2.266% | 1.144% | 5.197% | 7.092% | 8.637% | 3.216%
20 | 19 | 2040 | Summer | Q, [MVAr] | Expected | - | -0.30891 | -0.37969 | -0.33093 | -0.38913 | -0.38534 | -0.3659 | -0.36302 | -0.38185 | -0.32116 | 0.011118 | 0.0074538 | 0.036872 | -0.0031827 | 0.020713 | 0.041235 | 0.021564 | 0.039805 | -0.18665 | -0.39908 | -0.34265 | -0.18977 | -0.12592 | -0.13339 | -0.25531
20 | 19 | 2040 | Summer | Q, [%] | Expected | - | 3.861% | 4.746% | 4.137% | 4.864% | 4.817% | 4.574% | 4.538% | 4.773% | 4.014% | 0.139% | 0.09317% | 0.4609% | 0.03978% | 0.2589% | 0.5154% | 0.2696% | 0.4976% | 2.333% | 4.989% | 4.283% | 2.372% | 1.574% | 1.667% | 3.191%
19 | 20 | 2040 | Summer | Q, [MVAr] | Expected | - | 0.31142 | 0.38101 | 0.33391 | 0.39048 | 0.38687 | 0.36759 | 0.36434 | 0.38398 | 0.32454 | -0.0028463 | 0.0053986 | -0.019765 | 0.025375 | 0.002785 | -0.017 | -0.00031484 | -0.026667 | 0.19097 | 0.4009 | 0.34378 | 0.19161 | 0.12896 | 0.13887 | 0.2575
19 | 20 | 2040 | Summer | Q, [%] | Expected | - | 0.038927 | 0.047626 | 0.041739 | 0.048809 | 0.048359 | 0.045949 | 0.045543 | 0.047998 | 0.040567 | 0.00035578 | 0.00067482 | 0.0024706 | 0.0031718 | 0.00034812 | 0.002125 | 3.9355e-05 | 0.0033333 | 0.023871 | 0.050112 | 0.042973 | 0.023951 | 0.01612 | 0.017359 | 0.032187
20 | 19 | 2040 | Summer | S, [MVA] | Expected | - | 0.53146 | 0.38479 | 0.57401 | 0.38978 | 0.41657 | 0.43714 | 0.38489 | 0.48554 | 0.61489 | 0.96498 | 1.2015 | 1.3884 | 1.5801 | 1.6202 | 1.6487 | 1.5407 | 1.2012 | 0.68976 | 0.44979 | 0.35776 | 0.45745 | 0.58506 | 0.721 | 0.45395
20 | 19 | 2040 | Summer | S, [%] | Expected | - | 6.643% | 4.81% | 7.175% | 4.872% | 5.207% | 5.464% | 4.811% | 6.069% | 7.686% | 12.06% | 15.02% | 17.36% | 19.75% | 20.25% | 20.61% | 19.26% | 15.01% | 8.622% | 5.622% | 4.472% | 5.718% | 7.313% | 9.013% | 5.674%
19 | 20 | 2040 | Summer | S, [MVA] | Expected | - | 0.53305 | 0.38608 | 0.57584 | 0.39113 | 0.41801 | 0.4386 | 0.3861 | 0.48706 | 0.6164 | 0.96416 | 1.2005 | 1.3866 | 1.5785 | 1.6182 | 1.6463 | 1.5386 | 1.1994 | 0.69051 | 0.45132 | 0.35887 | 0.45837 | 0.58596 | 0.72197 | 0.4548
19 | 20 | 2040 | Summer | S, [%] | Expected | - | 6.663% | 4.826% | 7.198% | 4.889% | 5.225% | 5.483% | 4.826% | 6.088% | 7.705% | 12.05% | 15.01% | 17.33% | 19.73% | 20.23% | 20.58% | 19.23% | 14.99% | 8.631% | 5.641% | 4.486% | 5.73% | 7.324% | 9.025% | 5.685%
12 | 10 | 2040 | Winter | P, [MW] | 0 | 0 | -0.71603 | -0.73568 | -0.73625 | -0.71874 | -0.71655 | -0.74709 | -1.6855 | -3.2936 | -6.1708 | -7.2366 | -7.8401 | -7.9722 | -7.971 | -7.971 | -7.9686 | -7.8967 | -7.3472 | -6.2759 | -3.5435 | -1.8711 | -0.84413 | -0.80632 | -0.77957 | -0.75481
12 | 10 | 2040 | Winter | P, [%] | 0 | 0 | 3.113% | 3.199% | 3.201% | 3.125% | 3.115% | 3.248% | 7.328% | 14.32% | 26.83% | 31.46% | 34.09% | 34.66% | 34.66% | 34.66% | 34.65% | 34.33% | 31.94% | 27.29% | 15.41% | 8.135% | 3.67% | 3.506% | 3.389% | 3.282%
10 | 12 | 2040 | Winter | P, [MW] | 0 | 0 | 0.71669 | 0.73634 | 0.73688 | 0.71937 | 0.7172 | 0.74774 | 1.6864 | 3.2956 | 6.1764 | 7.2443 | 7.849 | 7.9814 | 7.9802 | 7.9802 | 7.9778 | 7.9057 | 7.3551 | 6.2817 | 3.5457 | 1.872 | 0.84456 | 0.8068 | 0.78014 | 0.7554
10 | 12 | 2040 | Winter | P, [%] | 0 | 0 | 3.116% | 3.201% | 3.204% | 3.128% | 3.118% | 3.251% | 7.332% | 14.33% | 26.85% | 31.5% | 34.13% | 34.7% | 34.7% | 34.7% | 34.69% | 34.37% | 31.98% | 27.31% | 15.42% | 8.139% | 3.672% | 3.508% | 3.392% | 3.284%
12 | 10 | 2040 | Winter | Q, [MVAr] | 0 | 0 | 1.9729 | 1.9645 | 1.9074 | 1.9199 | 1.9594 | 1.9475 | 1.8418 | 1.6275 | 0.75353 | 0.33619 | -0.21607 | -0.35048 | -0.34587 | -0.345 | -0.34375 | -0.26777 | 0.25698 | 0.71021 | 1.4954 | 1.5914 | 1.4609 | 1.5953 | 1.7783 | 1.8215
12 | 10 | 2040 | Winter | Q, [%] | 0 | 0 | 8.578% | 8.541% | 8.293% | 8.348% | 8.519% | 8.467% | 8.008% | 7.076% | 3.276% | 1.462% | 0.9394% | 1.524% | 1.504% | 1.5% | 1.495% | 1.164% | 1.117% | 3.088% | 6.502% | 6.919% | 6.352% | 6.936% | 7.732% | 7.92%
10 | 12 | 2040 | Winter | Q, [MVAr] | 0 | 0 | -2.0488 | -2.0404 | -1.9833 | -1.9959 | -2.0353 | -2.0235 | -1.9175 | -1.7026 | -0.82614 | -0.40751 | 0.14532 | 0.27979 | 0.27517 | 0.2743 | 0.27309 | 0.1971 | -0.32838 | -0.78273 | -1.5703 | -1.6672 | -1.537 | -1.6713 | -1.8543 | -1.8975
10 | 12 | 2040 | Winter | Q, [%] | 0 | 0 | 8.908% | 8.871% | 8.623% | 8.678% | 8.849% | 8.798% | 8.337% | 7.403% | 3.592% | 1.772% | 0.6318% | 1.216% | 1.196% | 1.193% | 1.187% | 0.857% | 1.428% | 3.403% | 6.827% | 7.249% | 6.683% | 7.267% | 8.062% | 8.25%
12 | 10 | 2040 | Winter | S, [MVA] | 0 | 0 | 2.0988 | 2.0977 | 2.0445 | 2.05 | 2.0863 | 2.0859 | 2.4966 | 3.6738 | 6.2166 | 7.2444 | 7.8431 | 7.9799 | 7.9785 | 7.9785 | 7.976 | 7.9012 | 7.3517 | 6.316 | 3.8461 | 2.4564 | 1.6873 | 1.7875 | 1.9417 | 1.9717
12 | 10 | 2040 | Winter | S, [%] | 0 | 0 | 9.125% | 9.12% | 8.889% | 8.913% | 9.071% | 9.069% | 10.85% | 15.97% | 27.03% | 31.5% | 34.1% | 34.7% | 34.69% | 34.69% | 34.68% | 34.35% | 31.96% | 27.46% | 16.72% | 10.68% | 7.336% | 7.772% | 8.442% | 8.573%
10 | 12 | 2040 | Winter | S, [MVA] | 0 | 0 | 2.1706 | 2.1692 | 2.1158 | 2.1215 | 2.158 | 2.1572 | 2.5536 | 3.7094 | 6.2314 | 7.2557 | 7.8503 | 7.9863 | 7.985 | 7.9849 | 7.9825 | 7.9082 | 7.3624 | 6.3303 | 3.8778 | 2.5068 | 1.7537 | 1.8559 | 2.0117 | 2.0423
10 | 12 | 2040 | Winter | S, [%] | 0 | 0 | 9.437% | 9.431% | 9.199% | 9.224% | 9.382% | 9.379% | 11.1% | 16.13% | 27.09% | 31.55% | 34.13% | 34.72% | 34.72% | 34.72% | 34.71% | 34.38% | 32.01% | 27.52% | 16.86% | 10.9% | 7.625% | 8.069% | 8.747% | 8.88%
14 | 12 | 2040 | Winter | P, [MW] | 0 | 0 | 0.18619 | -0.010684 | -0.14327 | -0.093287 | -0.034696 | 0.285 | -0.070092 | -1.732 | -4.3654 | -5.6246 | -6.3404 | -6.4381 | -6.5258 | -6.5498 | -6.6104 | -6.4823 | -5.8708 | -4.2487 | -1.7582 | -0.17614 | 0.7542 | 0.74398 | 0.71635 | 0.42208
14 | 12 | 2040 | Winter | P, [%] | 0 | 0 | 0.8095% | 0.04645% | 0.6229% | 0.4056% | 0.1509% | 1.239% | 0.3047% | 7.531% | 18.98% | 24.45% | 27.57% | 27.99% | 28.37% | 28.48% | 28.74% | 28.18% | 25.53% | 18.47% | 7.644% | 0.7658% | 3.279% | 3.235% | 3.115% | 1.835%
12 | 14 | 2040 | Winter | P, [MW] | 0 | 0 | -0.18548 | 0.011355 | 0.14389 | 0.093894 | 0.035362 | -0.28416 | 0.071075 | 1.7334 | 4.3686 | 5.6294 | 6.3462 | 6.4442 | 6.532 | 6.556 | 6.6167 | 6.4884 | 5.8759 | 4.2518 | 1.7596 | 0.17709 | -0.75333 | -0.74302 | -0.71538 | -0.42129
12 | 14 | 2040 | Winter | P, [%] | 0 | 0 | 0.8064% | 0.04937% | 0.6256% | 0.4082% | 0.1537% | 1.235% | 0.309% | 7.536% | 18.99% | 24.48% | 27.59% | 28.02% | 28.4% | 28.5% | 28.77% | 28.21% | 25.55% | 18.49% | 7.65% | 0.7699% | 3.275% | 3.231% | 3.11% | 1.832%
14 | 12 | 2040 | Winter | Q, [MVAr] | 0 | 0 | 2.1702 | 2.1127 | 2.0283 | 2.0044 | 2.1034 | 2.34 | 2.5643 | 2.4628 | 1.7127 | 1.1831 | 0.59842 | 0.46688 | 0.40181 | 0.38002 | 0.33299 | 0.441 | 1.0239 | 1.7942 | 2.4712 | 2.5105 | 2.3017 | 2.4195 | 2.449 | 2.2517
14 | 12 | 2040 | Winter | Q, [%] | 0 | 0 | 9.436% | 9.186% | 8.819% | 8.715% | 9.145% | 10.17% | 11.15% | 10.71% | 7.446% | 5.144% | 2.602% | 2.03% | 1.747% | 1.652% | 1.448% | 1.917% | 4.452% | 7.801% | 10.74% | 10.92% | 10.01% | 10.52% | 10.65% | 9.79%
12 | 14 | 2040 | Winter | Q, [MVAr] | 0 | 0 | -2.2461 | -2.1887 | -2.1043 | -2.0804 | -2.1793 | -2.4158 | -2.64 | -2.5383 | -1.7868 | -1.2562 | -0.67106 | -0.53956 | -0.47439 | -0.45257 | -0.40543 | -0.51349 | -1.097 | -1.8684 | -2.5467 | -2.5863 | -2.3775 | -2.4953 | -2.5247 | -2.3275
12 | 14 | 2040 | Winter | Q, [%] | 0 | 0 | 9.766% | 9.516% | 9.149% | 9.045% | 9.475% | 10.5% | 11.48% | 11.04% | 7.769% | 5.462% | 2.918% | 2.346% | 2.063% | 1.968% | 1.763% | 2.233% | 4.769% | 8.124% | 11.07% | 11.24% | 10.34% | 10.85% | 10.98% | 10.12%
14 | 12 | 2040 | Winter | S, [MVA] | 0 | 0 | 2.1782 | 2.1127 | 2.0334 | 2.0066 | 2.1037 | 2.3573 | 2.5652 | 3.0109 | 4.6893 | 5.7477 | 6.3685 | 6.455 | 6.5382 | 6.5608 | 6.6188 | 6.4973 | 5.9594 | 4.612 | 3.0329 | 2.5167 | 2.4221 | 2.5313 | 2.5516 | 2.2909
14 | 12 | 2040 | Winter | S, [%] | 0 | 0 | 9.47% | 9.186% | 8.841% | 8.724% | 9.146% | 10.25% | 11.15% | 13.09% | 20.39% | 24.99% | 27.69% | 28.07% | 28.43% | 28.53% | 28.78% | 28.25% | 25.91% | 20.05% | 13.19% | 10.94% | 10.53% | 11.01% | 11.09% | 9.96%
12 | 14 | 2040 | Winter | S, [MVA] | 0 | 0 | 2.2537 | 2.1887 | 2.1092 | 2.0825 | 2.1796 | 2.4325 | 2.6409 | 3.0737 | 4.7199 | 5.7679 | 6.3816 | 6.4667 | 6.5492 | 6.5716 | 6.6292 | 6.5087 | 5.9775 | 4.6443 | 3.0954 | 2.5923 | 2.494 | 2.6036 | 2.6241 | 2.3654
12 | 14 | 2040 | Winter | S, [%] | 0 | 0 | 9.799% | 9.516% | 9.171% | 9.054% | 9.476% | 10.58% | 11.48% | 13.36% | 20.52% | 25.08% | 27.75% | 28.12% | 28.47% | 28.57% | 28.82% | 28.3% | 25.99% | 20.19% | 13.46% | 11.27% | 10.84% | 11.32% | 11.41% | 10.28%
14 | 26 | 2040 | Winter | P, [MW] | 0 | 0 | -1.4918 | -0.4982 | -0.91288 | -1.4676 | -2.0758 | -1.2384 | -0.61304 | -0.42421 | 1.3252 | 2.7161 | 3.567 | 4.0655 | 3.7794 | 3.8975 | 4.0492 | 3.914 | 3.5614 | 1.9924 | 0.11923 | -1.0931 | -2.3547 | -2.5379 | -1.7646 | -1.8809
14 | 26 | 2040 | Winter | P, [%] | 0 | 0 | 7.104% | 2.372% | 4.347% | 6.988% | 9.885% | 5.897% | 2.919% | 2.02% | 6.311% | 12.93% | 16.99% | 19.36% | 18% | 18.56% | 19.28% | 18.64% | 16.96% | 9.488% | 0.5678% | 5.205% | 11.21% | 12.09% | 8.403% | 8.956%
26 | 14 | 2040 | Winter | P, [MW] | 0 | 0 | 1.4949 | 0.50055 | 0.91515 | 1.47 | 2.0785 | 1.2405 | 0.61546 | 0.42653 | -1.3225 | -2.7137 | -3.5637 | -4.0609 | -3.7751 | -3.893 | -4.0447 | -3.9101 | -3.5585 | -1.9897 | -0.11683 | 1.0955 | 2.3574 | 2.5405 | 1.7671 | 1.8833
26 | 14 | 2040 | Winter | P, [%] | 0 | 0 | 7.118% | 2.384% | 4.358% | 7% | 9.897% | 5.907% | 2.931% | 2.031% | 6.298% | 12.92% | 16.97% | 19.34% | 17.98% | 18.54% | 19.26% | 18.62% | 16.95% | 9.475% | 0.5564% | 5.217% | 11.23% | 12.1% | 8.415% | 8.968%
14 | 26 | 2040 | Winter | Q, [MVAr] | 0 | 0 | -3.5036 | -3.3203 | -3.1727 | -3.1282 | -2.9203 | -2.9193 | -3.3525 | -3.3069 | -3.3509 | -2.0621 | 1.808 | 2.2993 | 2.5121 | 2.563 | 2.263 | 1.925 | 1.1756 | -2.9414 | -3.3893 | -3.1811 | -2.6924 | -2.4205 | -2.9631 | -2.8341
14 | 26 | 2040 | Winter | Q, [%] | 0 | 0 | 16.68% | 15.81% | 15.11% | 14.9% | 13.91% | 13.9% | 15.96% | 15.75% | 15.96% | 9.819% | 8.61% | 10.95% | 11.96% | 12.2% | 10.78% | 9.167% | 5.598% | 14.01% | 16.14% | 15.15% | 12.82% | 11.53% | 14.11% | 13.5%
26 | 14 | 2040 | Winter | Q, [MVAr] | 0 | 0 | 3.5037 | 3.3195 | 3.1719 | 3.1276 | 2.92 | 2.9182 | 3.3519 | 3.3061 | 3.3507 | 2.0614 | -1.8074 | -2.297 | -2.5102 | -2.5608 | -2.2608 | -1.9236 | -1.1756 | 2.941 | 3.3886 | 3.1804 | 2.692 | 2.4201 | 2.9626 | 2.8334
26 | 14 | 2040 | Winter | Q, [%] | 0 | 0 | 16.68% | 15.81% | 15.1% | 14.89% | 13.9% | 13.9% | 15.96% | 15.74% | 15.96% | 9.816% | 8.607% | 10.94% | 11.95% | 12.19% | 10.77% | 9.16% | 5.598% | 14% | 16.14% | 15.14% | 12.82% | 11.52% | 14.11% | 13.49%
14 | 26 | 2040 | Winter | S, [MVA] | 0 | 0 | 3.808 | 3.3575 | 3.3015 | 3.4553 | 3.5829 | 3.1711 | 3.4081 | 3.334 | 3.6034 | 3.4102 | 3.9991 | 4.6706 | 4.5381 | 4.6647 | 4.6387 | 4.3618 | 3.7504 | 3.5526 | 3.3914 | 3.3637 | 3.5768 | 3.5071 | 3.4488 | 3.4014
14 | 26 | 2040 | Winter | S, [%] | 0 | 0 | 18.13% | 15.99% | 15.72% | 16.45% | 17.06% | 15.1% | 16.23% | 15.88% | 17.16% | 16.24% | 19.04% | 22.24% | 21.61% | 22.21% | 22.09% | 20.77% | 17.86% | 16.92% | 16.15% | 16.02% | 17.03% | 16.7% | 16.42% | 16.2%
26 | 14 | 2040 | Winter | S, [MVA] | 0 | 0 | 3.8093 | 3.3571 | 3.3012 | 3.4559 | 3.5842 | 3.1709 | 3.4079 | 3.3335 | 3.6022 | 3.4079 | 3.9958 | 4.6656 | 4.5335 | 4.6597 | 4.6337 | 4.3576 | 3.7476 | 3.5509 | 3.3906 | 3.3637 | 3.5783 | 3.5087 | 3.4496 | 3.4022
26 | 14 | 2040 | Winter | S, [%] | 0 | 0 | 18.14% | 15.99% | 15.72% | 16.46% | 17.07% | 15.1% | 16.23% | 15.87% | 17.15% | 16.23% | 19.03% | 22.22% | 21.59% | 22.19% | 22.07% | 20.75% | 17.85% | 16.91% | 16.15% | 16.02% | 17.04% | 16.71% | 16.43% | 16.2%
14 | 16 | 2040 | Winter | P, [MW] | 0 | 0 | 0.99353 | 0.93081 | 0.86694 | 0.92857 | 0.89204 | 0.82978 | 1.1598 | 1.1904 | 1.2388 | 1.3006 | 1.2649 | 1.1058 | 1.2344 | 1.2464 | 1.0601 | 1.0327 | 1.1003 | 1.4552 | 1.4686 | 1.2375 | 1.1936 | 1.1746 | 1.1726 | 1.1495
14 | 16 | 2040 | Winter | P, [%] | 0 | 0 | 4.731% | 4.432% | 4.128% | 4.422% | 4.248% | 3.951% | 5.523% | 5.669% | 5.899% | 6.193% | 6.023% | 5.266% | 5.878% | 5.935% | 5.048% | 4.917% | 5.239% | 6.93% | 6.993% | 5.893% | 5.684% | 5.593% | 5.584% | 5.474%
16 | 14 | 2040 | Winter | P, [MW] | 0 | 0 | -0.99332 | -0.93062 | -0.86677 | -0.92838 | -0.89186 | -0.82963 | -1.1595 | -1.1901 | -1.2385 | -1.3002 | -1.2645 | -1.1055 | -1.234 | -1.246 | -1.0599 | -1.0324 | -1.1 | -1.4547 | -1.4681 | -1.2372 | -1.1932 | -1.1743 | -1.1723 | -1.1492
16 | 14 | 2040 | Winter | P, [%] | 0 | 0 | 4.73% | 4.432% | 4.127% | 4.421% | 4.247% | 3.951% | 5.521% | 5.667% | 5.897% | 6.191% | 6.022% | 5.264% | 5.876% | 5.933% | 5.047% | 4.916% | 5.238% | 6.927% | 6.991% | 5.891% | 5.682% | 5.592% | 5.582% | 5.472%
14 | 16 | 2040 | Winter | Q, [MVAr] | 0 | 0 | 0.16703 | 0.16609 | 0.16606 | 0.16609 | 0.16607 | 0.16604 | 0.26952 | 0.33498 | 0.33502 | 0.35733 | 0.36866 | 0.3086 | 0.34682 | 0.34682 | 0.27682 | 0.26449 | 0.29286 | 0.40101 | 0.42903 | 0.36416 | 0.34881 | 0.34879 | 0.28705 | 0.25355
14 | 16 | 2040 | Winter | Q, [%] | 0 | 0 | 0.7954% | 0.7909% | 0.7907% | 0.7909% | 0.7908% | 0.7907% | 1.283% | 1.595% | 1.595% | 1.702% | 1.756% | 1.47% | 1.652% | 1.652% | 1.318% | 1.259% | 1.395% | 1.91% | 2.043% | 1.734% | 1.661% | 1.661% | 1.367% | 1.207%
16 | 14 | 2040 | Winter | Q, [MVAr] | 0 | 0 | -0.17074 | -0.16983 | -0.16983 | -0.16983 | -0.16983 | -0.16983 | -0.27311 | -0.33854 | -0.33854 | -0.3608 | -0.37217 | -0.31224 | -0.35036 | -0.35036 | -0.28049 | -0.26817 | -0.2965 | -0.40435 | -0.43235 | -0.36768 | -0.35236 | -0.35236 | -0.29063 | -0.25716
16 | 14 | 2040 | Winter | Q, [%] | 0 | 0 | 0.8131% | 0.8087% | 0.8087% | 0.8087% | 0.8087% | 0.8087% | 1.301% | 1.612% | 1.612% | 1.718% | 1.772% | 1.487% | 1.668% | 1.668% | 1.336% | 1.277% | 1.412% | 1.925% | 2.059% | 1.751% | 1.678% | 1.678% | 1.384% | 1.225%
14 | 16 | 2040 | Winter | S, [MVA] | 0 | 0 | 1.0075 | 0.94551 | 0.8827 | 0.94331 | 0.90736 | 0.84623 | 1.1907 | 1.2366 | 1.2833 | 1.3488 | 1.3175 | 1.148 | 1.2822 | 1.2937 | 1.0957 | 1.066 | 1.1386 | 1.5095 | 1.5299 | 1.29 | 1.2435 | 1.2253 | 1.2072 | 1.1771
14 | 16 | 2040 | Winter | S, [%] | 0 | 0 | 4.797% | 4.502% | 4.203% | 4.492% | 4.321% | 4.03% | 5.67% | 5.889% | 6.111% | 6.423% | 6.274% | 5.467% | 6.106% | 6.161% | 5.217% | 5.076% | 5.422% | 7.188% | 7.285% | 6.143% | 5.921% | 5.835% | 5.749% | 5.605%
16 | 14 | 2040 | Winter | S, [MVA] | 0 | 0 | 1.0079 | 0.94599 | 0.88326 | 0.94379 | 0.90789 | 0.84684 | 1.1912 | 1.2373 | 1.2839 | 1.3493 | 1.3182 | 1.1487 | 1.2828 | 1.2943 | 1.0964 | 1.0667 | 1.1393 | 1.5099 | 1.5304 | 1.2906 | 1.2442 | 1.226 | 1.2078 | 1.1776
16 | 14 | 2040 | Winter | S, [%] | 0 | 0 | 4.799% | 4.505% | 4.206% | 4.494% | 4.323% | 4.033% | 5.673% | 5.892% | 6.114% | 6.425% | 6.277% | 5.47% | 6.109% | 6.164% | 5.221% | 5.079% | 5.425% | 7.19% | 7.288% | 6.146% | 5.925% | 5.838% | 5.751% | 5.608%
17 | 14 | 2040 | Winter | P, [MW] | 0 | 0 | -5.0635 | -4.5238 | -4.2587 | -4.3357 | -4.395 | -4.8608 | -5.5177 | -5.0647 | -4.0777 | -2.5543 | -0.91346 | 0.55248 | 1.3823 | 1.6374 | 1.4579 | 0.50745 | -1.44 | -4.0135 | -5.368 | -6.5605 | -7.2127 | -7.1302 | -6.6808 | -5.911
17 | 14 | 2040 | Winter | P, [%] | 0 | 0 | 22.02% | 19.67% | 18.52% | 18.85% | 19.11% | 21.13% | 23.99% | 22.02% | 17.73% | 11.11% | 3.972% | 2.402% | 6.01% | 7.119% | 6.339% | 2.206% | 6.261% | 17.45% | 23.34% | 28.52% | 31.36% | 31% | 29.05% | 25.7%
14 | 17 | 2040 | Winter | P, [MW] | 0 | 0 | 5.0672 | 4.5267 | 4.2613 | 4.3384 | 4.3978 | 4.8643 | 5.5222 | 5.0685 | 4.0802 | 2.5554 | 0.91375 | -0.55227 | -1.3819 | -1.6369 | -1.4575 | -0.50734 | 1.4404 | 4.0159 | 5.3723 | 6.5668 | 7.2203 | 7.1377 | 6.6873 | 5.9161
14 | 17 | 2040 | Winter | P, [%] | 0 | 0 | 22.03% | 19.68% | 18.53% | 18.86% | 19.12% | 21.15% | 24.01% | 22.04% | 17.74% | 11.11% | 3.973% | 2.401% | 6.008% | 7.117% | 6.337% | 2.206% | 6.263% | 17.46% | 23.36% | 28.55% | 31.39% | 31.03% | 29.08% | 25.72%
17 | 14 | 2040 | Winter | Q, [MVAr] | 0 | 0 | -0.43064 | -0.35425 | -0.47833 | -0.29629 | -0.2377 | -0.37216 | -0.56233 | -0.73412 | -0.96496 | -1.0833 | -1.0967 | -1.1169 | -1.0987 | -1.0159 | -0.91908 | -0.74439 | -0.7904 | -0.9786 | -0.96976 | -0.77196 | -0.64203 | -0.56182 | -0.47366 | -0.45175
17 | 14 | 2040 | Winter | Q, [%] | 0 | 0 | 1.872% | 1.54% | 2.08% | 1.288% | 1.033% | 1.618% | 2.445% | 3.192% | 4.195% | 4.71% | 4.768% | 4.856% | 4.777% | 4.417% | 3.996% | 3.236% | 3.437% | 4.255% | 4.216% | 3.356% | 2.791% | 2.443% | 2.059% | 1.964%
14 | 17 | 2040 | Winter | Q, [MVAr] | 0 | 0 | 0.35683 | 0.27989 | 0.40377 | 0.22181 | 0.1633 | 0.29813 | 0.48901 | 0.6604 | 0.89043 | 1.0078 | 1.0203 | 1.0403 | 1.0223 | 0.93949 | 0.84267 | 0.66787 | 0.71414 | 0.90399 | 0.89639 | 0.69996 | 0.57091 | 0.49055 | 0.40173 | 0.37887
14 | 17 | 2040 | Winter | Q, [%] | 0 | 0 | 1.551% | 1.217% | 1.756% | 0.9644% | 0.71% | 1.296% | 2.126% | 2.871% | 3.871% | 4.382% | 4.436% | 4.523% | 4.445% | 4.085% | 3.664% | 2.904% | 3.105% | 3.93% | 3.897% | 3.043% | 2.482% | 2.133% | 1.747% | 1.647%
17 | 14 | 2040 | Winter | S, [MVA] | 0 | 0 | 5.0818 | 4.5376 | 4.2854 | 4.3458 | 4.4014 | 4.875 | 5.5463 | 5.1176 | 4.1903 | 2.7745 | 1.4273 | 1.2461 | 1.7658 | 1.927 | 1.7234 | 0.9009 | 1.6427 | 4.131 | 5.4549 | 6.6057 | 7.2412 | 7.1523 | 6.6975 | 5.9282
17 | 14 | 2040 | Winter | S, [%] | 0 | 0 | 22.09% | 19.73% | 18.63% | 18.89% | 19.14% | 21.2% | 24.11% | 22.25% | 18.22% | 12.06% | 6.206% | 5.418% | 7.677% | 8.378% | 7.493% | 3.917% | 7.142% | 17.96% | 23.72% | 28.72% | 31.48% | 31.1% | 29.12% | 25.77%
14 | 17 | 2040 | Winter | S, [MVA] | 0 | 0 | 5.0798 | 4.5354 | 4.2804 | 4.3441 | 4.4009 | 4.8734 | 5.5438 | 5.1113 | 4.1763 | 2.747 | 1.3696 | 1.1778 | 1.7189 | 1.8874 | 1.6836 | 0.83871 | 1.6077 | 4.1164 | 5.4466 | 6.604 | 7.2429 | 7.1545 | 6.6993 | 5.9282
14 | 17 | 2040 | Winter | S, [%] | 0 | 0 | 22.09% | 19.72% | 18.61% | 18.89% | 19.13% | 21.19% | 24.1% | 22.22% | 18.16% | 11.94% | 5.955% | 5.121% | 7.474% | 8.206% | 7.32% | 3.647% | 6.99% | 17.9% | 23.68% | 28.71% | 31.49% | 31.11% | 29.13% | 25.77%
20 | 23 | 2040 | Winter | P, [MW] | 0 | 0 | -0.19969 | 0.42277 | 0.41658 | -0.19246 | -0.58197 | 0.33845 | 0.67008 | 0.65304 | 1.2613 | 1.6991 | 1.5872 | 1.7175 | 1.4492 | 1.4848 | 1.5397 | 1.5419 | 1.631 | 1.5653 | 0.86223 | 0.22921 | -0.39676 | -0.057229 | 0.41922 | -0.084488
20 | 23 | 2040 | Winter | P, [%] | 0 | 0 | 0.9509% | 2.013% | 1.984% | 0.9165% | 2.771% | 1.612% | 3.191% | 3.11% | 6.006% | 8.091% | 7.558% | 8.178% | 6.901% | 7.07% | 7.332% | 7.342% | 7.766% | 7.454% | 4.106% | 1.091% | 1.889% | 0.2725% | 1.996% | 0.4023%
23 | 20 | 2040 | Winter | P, [MW] | 0 | 0 | 0.19971 | -0.42273 | -0.41654 | 0.19247 | 0.58204 | -0.33841 | -0.66998 | -0.65294 | -1.2609 | -1.6985 | -1.5866 | -1.7168 | -1.4488 | -1.4843 | -1.5392 | -1.5414 | -1.6304 | -1.5648 | -0.86205 | -0.22912 | 0.39686 | 0.05729 | -0.41916 | 0.084517
23 | 20 | 2040 | Winter | P, [%] | 0 | 0 | 0.951% | 2.013% | 1.984% | 0.9165% | 2.772% | 1.611% | 3.19% | 3.109% | 6.004% | 8.088% | 7.555% | 8.175% | 6.899% | 7.068% | 7.33% | 7.34% | 7.764% | 7.452% | 4.105% | 1.091% | 1.89% | 0.2728% | 1.996% | 0.4025%
20 | 23 | 2040 | Winter | Q, [MVAr] | 0 | 0 | -0.16786 | -0.00054464 | -0.029991 | -0.064256 | -0.12601 | 0.24585 | 0.23744 | 0.23733 | 0.05875 | 0.16224 | 0.34279 | 0.39829 | 0.31704 | 0.33186 | 0.24328 | 0.22149 | 0.26611 | 0.26419 | 0.40243 | 0.61267 | 0.57326 | 0.53663 | 0.37425 | 0.36259
20 | 23 | 2040 | Winter | Q, [%] | 0 | 0 | 0.7994% | 0.002594% | 0.1428% | 0.306% | 0.6% | 1.171% | 1.131% | 1.13% | 0.2798% | 0.7726% | 1.632% | 1.897% | 1.51% | 1.58% | 1.158% | 1.055% | 1.267% | 1.258% | 1.916% | 2.917% | 2.73% | 2.555% | 1.782% | 1.727%
23 | 20 | 2040 | Winter | Q, [MVAr] | 0 | 0 | 0.16387 | -0.0034195 | 0.026026 | 0.060252 | 0.12209 | -0.24982 | -0.24131 | -0.2412 | -0.062294 | -0.16539 | -0.34602 | -0.40139 | -0.3204 | -0.3352 | -0.24657 | -0.22479 | -0.26932 | -0.26747 | -0.40618 | -0.61656 | -0.57714 | -0.54056 | -0.37818 | -0.36657
23 | 20 | 2040 | Winter | Q, [%] | 0 | 0 | 0.7803% | 0.01628% | 0.1239% | 0.2869% | 0.5814% | 1.19% | 1.149% | 1.149% | 0.2966% | 0.7876% | 1.648% | 1.911% | 1.526% | 1.596% | 1.174% | 1.07% | 1.282% | 1.274% | 1.934% | 2.936% | 2.748% | 2.574% | 1.801% | 1.746%
20 | 23 | 2040 | Winter | S, [MVA] | 0 | 0 | 0.26088 | 0.42277 | 0.41766 | 0.2029 | 0.59546 | 0.41832 | 0.71091 | 0.69483 | 1.2626 | 1.7069 | 1.6238 | 1.7631 | 1.4835 | 1.5214 | 1.5588 | 1.5577 | 1.6525 | 1.5875 | 0.95152 | 0.65414 | 0.69717 | 0.53967 | 0.56197 | 0.3723
20 | 23 | 2040 | Winter | S, [%] | 0 | 0 | 1.242% | 2.013% | 1.989% | 0.9662% | 2.836% | 1.992% | 3.385% | 3.309% | 6.013% | 8.128% | 7.732% | 8.395% | 7.064% | 7.245% | 7.423% | 7.418% | 7.869% | 7.559% | 4.531% | 3.115% | 3.32% | 2.57% | 2.676% | 1.773%
23 | 20 | 2040 | Winter | S, [MVA] | 0 | 0 | 0.25833 | 0.42274 | 0.41736 | 0.20168 | 0.59471 | 0.42063 | 0.71211 | 0.69607 | 1.2625 | 1.7066 | 1.6239 | 1.7631 | 1.4838 | 1.5217 | 1.5588 | 1.5577 | 1.6525 | 1.5875 | 0.95294 | 0.65775 | 0.70042 | 0.54359 | 0.56454 | 0.37618
23 | 20 | 2040 | Winter | S, [%] | 0 | 0 | 1.23% | 2.013% | 1.987% | 0.9604% | 2.832% | 2.003% | 3.391% | 3.315% | 6.012% | 8.126% | 7.733% | 8.396% | 7.066% | 7.246% | 7.423% | 7.418% | 7.869% | 7.56% | 4.538% | 3.132% | 3.335% | 2.589% | 2.688% | 1.791%
20 | 21 | 2040 | Winter | P, [MW] | 0 | 0 | -0.40998 | 0.18789 | 0.19607 | -0.38299 | -0.74029 | 0.11901 | 0.41806 | 0.42347 | 0.98854 | 1.3835 | 1.2891 | 1.408 | 1.1728 | 1.2041 | 1.2532 | 1.2531 | 1.3238 | 1.2486 | 0.5896 | -0.017042 | -0.60783 | -0.26664 | 0.17216 | -0.2945
20 | 21 | 2040 | Winter | P, [%] | 0 | 0 | 1.952% | 0.8947% | 0.9336% | 1.824% | 3.525% | 0.5667% | 1.991% | 2.017% | 4.707% | 6.588% | 6.139% | 6.705% | 5.585% | 5.734% | 5.968% | 5.967% | 6.304% | 5.946% | 2.808% | 0.08115% | 2.894% | 1.27% | 0.8198% | 1.402%
21 | 20 | 2040 | Winter | P, [MW] | 0 | 0 | 0.41002 | -0.18786 | -0.19604 | 0.38304 | 0.74041 | -0.11893 | -0.41793 | -0.42333 | -0.98828 | -1.383 | -1.2886 | -1.4074 | -1.1724 | -1.2037 | -1.2528 | -1.2527 | -1.3233 | -1.2482 | -0.58935 | 0.017303 | 0.60814 | 0.26687 | -0.17202 | 0.29464
21 | 20 | 2040 | Winter | P, [%] | 0 | 0 | 1.952% | 0.8946% | 0.9335% | 1.824% | 3.526% | 0.5663% | 1.99% | 2.016% | 4.706% | 6.586% | 6.136% | 6.702% | 5.583% | 5.732% | 5.966% | 5.965% | 6.302% | 5.944% | 2.806% | 0.0824% | 2.896% | 1.271% | 0.8191% | 1.403%
20 | 21 | 2040 | Winter | Q, [MVAr] | 0 | 0 | 0.21476 | 0.35481 | 0.30956 | 0.27871 | 0.20205 | 0.61135 | 0.66896 | 0.68428 | 0.51437 | 0.62977 | 0.81168 | 0.87895 | 0.74946 | 0.76922 | 0.68562 | 0.67905 | 0.75781 | 0.78503 | 0.91129 | 1.1199 | 1.0599 | 1.0304 | 0.82074 | 0.75251
20 | 21 | 2040 | Winter | Q, [%] | 0 | 0 | 1.023% | 1.69% | 1.474% | 1.327% | 0.9621% | 2.911% | 3.186% | 3.258% | 2.449% | 2.999% | 3.865% | 4.185% | 3.569% | 3.663% | 3.265% | 3.234% | 3.609% | 3.738% | 4.339% | 5.333% | 5.047% | 4.906% | 3.908% | 3.583%
21 | 20 | 2040 | Winter | Q, [MVAr] | 0 | 0 | -0.21872 | -0.35878 | -0.31353 | -0.28266 | -0.2059 | -0.61525 | -0.67279 | -0.68811 | -0.51802 | -0.6331 | -0.815 | -0.88215 | -0.7529 | -0.77263 | -0.68903 | -0.68246 | -0.76114 | -0.7884 | -0.91496 | -1.1235 | -1.0635 | -1.034 | -0.82455 | -0.75634
21 | 20 | 2040 | Winter | Q, [%] | 0 | 0 | 1.042% | 1.708% | 1.493% | 1.346% | 0.9805% | 2.93% | 3.204% | 3.277% | 2.467% | 3.015% | 3.881% | 4.201% | 3.585% | 3.679% | 3.281% | 3.25% | 3.624% | 3.754% | 4.357% | 5.35% | 5.064% | 4.924% | 3.926% | 3.602%
20 | 21 | 2040 | Winter | S, [MVA] | 0 | 0 | 0.46282 | 0.40149 | 0.36642 | 0.47366 | 0.76737 | 0.62283 | 0.78884 | 0.80472 | 1.1144 | 1.5201 | 1.5234 | 1.6598 | 1.3918 | 1.4289 | 1.4285 | 1.4252 | 1.5254 | 1.4749 | 1.0854 | 1.12 | 1.2218 | 1.0643 | 0.8386 | 0.80809
20 | 21 | 2040 | Winter | S, [%] | 0 | 0 | 2.204% | 1.912% | 1.745% | 2.256% | 3.654% | 2.966% | 3.756% | 3.832% | 5.306% | 7.239% | 7.254% | 7.904% | 6.628% | 6.804% | 6.802% | 6.787% | 7.264% | 7.023% | 5.169% | 5.333% | 5.818% | 5.068% | 3.993% | 3.848%
21 | 20 | 2040 | Winter | S, [MVA] | 0 | 0 | 0.46471 | 0.40499 | 0.36977 | 0.47604 | 0.76851 | 0.62664 | 0.79203 | 0.8079 | 1.1158 | 1.521 | 1.5247 | 1.661 | 1.3933 | 1.4303 | 1.4298 | 1.4265 | 1.5266 | 1.4763 | 1.0883 | 1.1237 | 1.2251 | 1.0679 | 0.8423 | 0.8117
21 | 20 | 2040 | Winter | S, [%] | 0 | 0 | 2.213% | 1.929% | 1.761% | 2.267% | 3.66% | 2.984% | 3.772% | 3.847% | 5.313% | 7.243% | 7.261% | 7.91% | 6.635% | 6.811% | 6.808% | 6.793% | 7.27% | 7.03% | 5.183% | 5.351% | 5.834% | 5.085% | 4.011% | 3.865%
20 | 26 | 2040 | Winter | P, [MW] | 0 | 0 | 1.4963 | 0.50168 | 0.91624 | 1.4712 | 2.0797 | 1.2415 | 0.61662 | 0.42764 | -1.3212 | -2.7125 | -3.562 | -4.0587 | -3.773 | -3.8907 | -4.0425 | -3.9081 | -3.557 | -1.9885 | -0.11568 | 1.0966 | 2.3587 | 2.5417 | 1.7683 | 1.8844
20 | 26 | 2040 | Winter | P, [%] | 0 | 0 | 5.755% | 1.93% | 3.524% | 5.659% | 7.999% | 4.775% | 2.372% | 1.645% | 5.082% | 10.43% | 13.7% | 15.61% | 14.51% | 14.96% | 15.55% | 15.03% | 13.68% | 7.648% | 0.4449% | 4.218% | 9.072% | 9.776% | 6.801% | 7.248%
26 | 20 | 2040 | Winter | P, [MW] | 0 | 0 | -1.4949 | -0.50055 | -0.91515 | -1.47 | -2.0785 | -1.2405 | -0.61546 | -0.42653 | 1.3225 | 2.7137 | 3.5637 | 4.0609 | 3.7751 | 3.893 | 4.0447 | 3.9101 | 3.5585 | 1.9897 | 0.11683 | -1.0955 | -2.3574 | -2.5405 | -1.7671 | -1.8833
26 | 20 | 2040 | Winter | P, [%] | 0 | 0 | 5.749% | 1.925% | 3.52% | 5.654% | 7.994% | 4.771% | 2.367% | 1.64% | 5.087% | 10.44% | 13.71% | 15.62% | 14.52% | 14.97% | 15.56% | 15.04% | 13.69% | 7.653% | 0.4494% | 4.213% | 9.067% | 9.771% | 6.797% | 7.243%
20 | 26 | 2040 | Winter | Q, [MVAr] | 0 | 0 | 3.4364 | 3.2519 | 3.1042 | 3.0601 | 2.8526 | 2.8504 | 3.2843 | 3.2386 | 3.2834 | 1.9942 | -1.8743 | -2.3633 | -2.5767 | -2.6271 | -2.3271 | -1.9901 | -1.2426 | 2.8738 | 3.3211 | 3.1128 | 2.6246 | 2.3526 | 2.895 | 2.7658
20 | 26 | 2040 | Winter | Q, [%] | 0 | 0 | 13.22% | 12.51% | 11.94% | 11.77% | 10.97% | 10.96% | 12.63% | 12.46% | 12.63% | 7.67% | 7.209% | 9.09% | 9.91% | 10.1% | 8.95% | 7.654% | 4.779% | 11.05% | 12.77% | 11.97% | 10.09% | 9.048% | 11.13% | 10.64%
26 | 20 | 2040 | Winter | Q, [MVAr] | 0 | 0 | -3.5037 | -3.3195 | -3.1719 | -3.1276 | -2.92 | -2.9182 | -3.3519 | -3.3061 | -3.3507 | -2.0614 | 1.8074 | 2.297 | 2.5102 | 2.5608 | 2.2608 | 1.9236 | 1.1756 | -2.941 | -3.3886 | -3.1804 | -2.692 | -2.4201 | -2.9626 | -2.8334
26 | 20 | 2040 | Winter | Q, [%] | 0 | 0 | 13.48% | 12.77% | 12.2% | 12.03% | 11.23% | 11.22% | 12.89% | 12.72% | 12.89% | 7.929% | 6.952% | 8.835% | 9.655% | 9.849% | 8.695% | 7.398% | 4.521% | 11.31% | 13.03% | 12.23% | 10.35% | 9.308% | 11.39% | 10.9%
20 | 26 | 2040 | Winter | S, [MVA] | 0 | 0 | 3.7481 | 3.2904 | 3.2366 | 3.3954 | 3.5302 | 3.1091 | 3.3417 | 3.2667 | 3.5393 | 3.3666 | 4.025 | 4.6966 | 4.5689 | 4.6946 | 4.6645 | 4.3856 | 3.7678 | 3.4946 | 3.3231 | 3.3003 | 3.5287 | 3.4634 | 3.3923 | 3.3467
20 | 26 | 2040 | Winter | S, [%] | 0 | 0 | 14.42% | 12.66% | 12.45% | 13.06% | 13.58% | 11.96% | 12.85% | 12.56% | 13.61% | 12.95% | 15.48% | 18.06% | 17.57% | 18.06% | 17.94% | 16.87% | 14.49% | 13.44% | 12.78% | 12.69% | 13.57% | 13.32% | 13.05% | 12.87%
26 | 20 | 2040 | Winter | S, [MVA] | 0 | 0 | 3.8093 | 3.3571 | 3.3012 | 3.4559 | 3.5842 | 3.1709 | 3.4079 | 3.3335 | 3.6022 | 3.4079 | 3.9958 | 4.6656 | 4.5335 | 4.6597 | 4.6337 | 4.3576 | 3.7476 | 3.5509 | 3.3906 | 3.3637 | 3.5783 | 3.5087 | 3.4496 | 3.4022
26 | 20 | 2040 | Winter | S, [%] | 0 | 0 | 14.65% | 12.91% | 12.7% | 13.29% | 13.79% | 12.2% | 13.11% | 12.82% | 13.85% | 13.11% | 15.37% | 17.94% | 17.44% | 17.92% | 17.82% | 16.76% | 14.41% | 13.66% | 13.04% | 12.94% | 13.76% | 13.49% | 13.27% | 13.09%
22 | 23 | 2040 | Winter | P, [MW] | 0 | 0 | 2.3758 | 2.0168 | 1.8811 | 2.154 | 2.274 | 1.9976 | 2.1528 | 1.9715 | 1.7633 | 1.7404 | 1.7369 | 1.7318 | 1.6316 | 1.6397 | 1.5989 | 1.6234 | 1.7618 | 2.0101 | 2.3033 | 2.7014 | 2.9974 | 2.585 | 2.3451 | 2.441
22 | 23 | 2040 | Winter | P, [%] | 0 | 0 | 10.33% | 8.769% | 8.179% | 9.365% | 9.887% | 8.685% | 9.36% | 8.572% | 7.666% | 7.567% | 7.552% | 7.53% | 7.094% | 7.129% | 6.952% | 7.058% | 7.66% | 8.74% | 10.01% | 11.75% | 13.03% | 11.24% | 10.2% | 10.61%
23 | 22 | 2040 | Winter | P, [MW] | 0 | 0 | -2.3754 | -2.0165 | -1.8809 | -2.1537 | -2.2737 | -1.9973 | -2.1525 | -1.9712 | -1.7631 | -1.7402 | -1.7366 | -1.7316 | -1.6314 | -1.6395 | -1.5987 | -1.6232 | -1.7615 | -2.0099 | -2.303 | -2.7008 | -2.9968 | -2.5846 | -2.3447 | -2.4406
23 | 22 | 2040 | Winter | P, [%] | 0 | 0 | 10.33% | 8.768% | 8.178% | 9.364% | 9.886% | 8.684% | 9.359% | 8.571% | 7.666% | 7.566% | 7.551% | 7.529% | 7.093% | 7.128% | 6.951% | 7.057% | 7.659% | 8.738% | 10.01% | 11.74% | 13.03% | 11.24% | 10.19% | 10.61%
22 | 23 | 2040 | Winter | Q, [MVAr] | 0 | 0 | -0.5055 | -0.62155 | -0.56101 | -0.52108 | -0.43905 | -0.76049 | -0.72707 | -0.73151 | -0.52545 | -0.57884 | -0.74239 | -0.77812 | -0.74613 | -0.75708 | -0.7343 | -0.74858 | -0.75248 | -0.65318 | -0.78017 | -0.99054 | -0.95118 | -1.0447 | -0.88645 | -0.87494
22 | 23 | 2040 | Winter | Q, [%] | 0 | 0 | 2.198% | 2.702% | 2.439% | 2.266% | 1.909% | 3.306% | 3.161% | 3.18% | 2.285% | 2.517% | 3.228% | 3.383% | 3.244% | 3.292% | 3.193% | 3.255% | 3.272% | 2.84% | 3.392% | 4.307% | 4.136% | 4.542% | 3.854% | 3.804%
23 | 22 | 2040 | Winter | Q, [MVAr] | 0 | 0 | 0.42926 | 0.54525 | 0.48467 | 0.44481 | 0.36281 | 0.68421 | 0.65086 | 0.6553 | 0.44931 | 0.50285 | 0.66643 | 0.70209 | 0.67005 | 0.68101 | 0.65825 | 0.67261 | 0.67654 | 0.57718 | 0.70412 | 0.9146 | 0.87532 | 0.96866 | 0.81028 | 0.79881
23 | 22 | 2040 | Winter | Q, [%] | 0 | 0 | 1.866% | 2.371% | 2.107% | 1.934% | 1.577% | 2.975% | 2.83% | 2.849% | 1.954% | 2.186% | 2.898% | 3.053% | 2.913% | 2.961% | 2.862% | 2.924% | 2.941% | 2.509% | 3.061% | 3.977% | 3.806% | 4.212% | 3.523% | 3.473%
22 | 23 | 2040 | Winter | S, [MVA] | 0 | 0 | 2.4289 | 2.1104 | 1.963 | 2.2162 | 2.316 | 2.1375 | 2.2723 | 2.1029 | 1.8399 | 1.8341 | 1.8889 | 1.8986 | 1.7941 | 1.8061 | 1.7594 | 1.7877 | 1.9157 | 2.1136 | 2.4319 | 2.8772 | 3.1447 | 2.7881 | 2.507 | 2.5931
22 | 23 | 2040 | Winter | S, [%] | 0 | 0 | 10.56% | 9.176% | 8.535% | 9.636% | 10.07% | 9.293% | 9.879% | 9.143% | 8% | 7.974% | 8.212% | 8.255% | 7.8% | 7.852% | 7.65% | 7.772% | 8.329% | 9.19% | 10.57% | 12.51% | 13.67% | 12.12% | 10.9% | 11.27%
23 | 22 | 2040 | Winter | S, [MVA] | 0 | 0 | 2.4139 | 2.0889 | 1.9423 | 2.1992 | 2.3024 | 2.1113 | 2.2487 | 2.0773 | 1.8194 | 1.8114 | 1.8601 | 1.8685 | 1.7636 | 1.7753 | 1.7289 | 1.757 | 1.887 | 2.0911 | 2.4082 | 2.8515 | 3.122 | 2.7601 | 2.4808 | 2.568
23 | 22 | 2040 | Winter | S, [%] | 0 | 0 | 10.5% | 9.082% | 8.445% | 9.562% | 10.01% | 9.179% | 9.777% | 9.032% | 7.911% | 7.876% | 8.088% | 8.124% | 7.668% | 7.719% | 7.517% | 7.639% | 8.204% | 9.092% | 10.47% | 12.4% | 13.57% | 12% | 10.79% | 11.17%
22 | 21 | 2040 | Winter | P, [MW] | 0 | 0 | 1.6769 | 1.2316 | 1.1444 | 1.5206 | 1.7504 | 1.2663 | 1.3139 | 1.2111 | 0.85517 | 0.68552 | 0.74251 | 0.69897 | 0.70913 | 0.70317 | 0.64248 | 0.66012 | 0.73788 | 0.9551 | 1.3988 | 1.8871 | 2.3026 | 1.8967 | 1.5241 | 1.7436
22 | 21 | 2040 | Winter | P, [%] | 0 | 0 | 7.291% | 5.355% | 4.976% | 6.611% | 7.611% | 5.506% | 5.713% | 5.266% | 3.718% | 2.981% | 3.228% | 3.039% | 3.083% | 3.057% | 2.793% | 2.87% | 3.208% | 4.153% | 6.082% | 8.205% | 10.01% | 8.247% | 6.627% | 7.581%
21 | 22 | 2040 | Winter | P, [MW] | 0 | 0 | -1.6767 | -1.2315 | -1.1443 | -1.5204 | -1.7502 | -1.2662 | -1.3138 | -1.211 | -0.85505 | -0.68542 | -0.74243 | -0.69889 | -0.70906 | -0.7031 | -0.64241 | -0.66004 | -0.73778 | -0.95495 | -1.3987 | -1.8869 | -2.3022 | -1.8965 | -1.524 | -1.7434
21 | 22 | 2040 | Winter | P, [%] | 0 | 0 | 7.29% | 5.354% | 4.975% | 6.611% | 7.61% | 5.505% | 5.712% | 5.265% | 3.718% | 2.98% | 3.228% | 3.039% | 3.083% | 3.057% | 2.793% | 2.87% | 3.208% | 4.152% | 6.081% | 8.204% | 10.01% | 8.246% | 6.626% | 7.58%
22 | 21 | 2040 | Winter | Q, [MVAr] | 0 | 0 | 0.82835 | 0.61983 | 0.62488 | 0.67458 | 0.70308 | 0.51463 | 0.77787 | 0.82509 | 1.0641 | 1.0547 | 0.89444 | 0.90002 | 0.76353 | 0.76986 | 0.81031 | 0.84862 | 0.96365 | 1.1641 | 0.99268 | 0.77469 | 0.7408 | 0.67166 | 0.66968 | 0.48369
22 | 21 | 2040 | Winter | Q, [%] | 0 | 0 | 3.602% | 2.695% | 2.717% | 2.933% | 3.057% | 2.238% | 3.382% | 3.587% | 4.627% | 4.586% | 3.889% | 3.913% | 3.32% | 3.347% | 3.523% | 3.69% | 4.19% | 5.061% | 4.316% | 3.368% | 3.221% | 2.92% | 2.912% | 2.103%
21 | 22 | 2040 | Winter | Q, [MVAr] | 0 | 0 | -0.90477 | -0.69633 | -0.70139 | -0.75102 | -0.77946 | -0.59112 | -0.8543 | -0.90147 | -1.1404 | -1.1308 | -0.97056 | -0.97622 | -0.83977 | -0.8461 | -0.88652 | -0.92475 | -1.0398 | -1.2402 | -1.069 | -0.85095 | -0.81698 | -0.74798 | -0.74612 | -0.56009
21 | 22 | 2040 | Winter | Q, [%] | 0 | 0 | 3.934% | 3.028% | 3.05% | 3.265% | 3.389% | 2.57% | 3.714% | 3.919% | 4.958% | 4.917% | 4.22% | 4.244% | 3.651% | 3.679% | 3.854% | 4.021% | 4.521% | 5.392% | 4.648% | 3.7% | 3.552% | 3.252% | 3.244% | 2.435%
22 | 21 | 2040 | Winter | S, [MVA] | 0 | 0 | 1.8703 | 1.3788 | 1.3039 | 1.6635 | 1.8864 | 1.3669 | 1.5269 | 1.4654 | 1.3652 | 1.2579 | 1.1625 | 1.1396 | 1.042 | 1.0427 | 1.0341 | 1.0751 | 1.2137 | 1.5057 | 1.7153 | 2.04 | 2.4188 | 2.0122 | 1.6648 | 1.8094
22 | 21 | 2040 | Winter | S, [%] | 0 | 0 | 8.132% | 5.995% | 5.669% | 7.233% | 8.202% | 5.943% | 6.639% | 6.372% | 5.936% | 5.469% | 5.054% | 4.955% | 4.531% | 4.533% | 4.496% | 4.674% | 5.277% | 6.547% | 7.458% | 8.869% | 10.52% | 8.748% | 7.238% | 7.867%
21 | 22 | 2040 | Winter | S, [MVA] | 0 | 0 | 1.9052 | 1.4148 | 1.3421 | 1.6958 | 1.9159 | 1.3974 | 1.5671 | 1.5097 | 1.4253 | 1.3223 | 1.222 | 1.2006 | 1.0991 | 1.1001 | 1.0948 | 1.1361 | 1.2749 | 1.5653 | 1.7604 | 2.0699 | 2.4429 | 2.0387 | 1.6968 | 1.8311
21 | 22 | 2040 | Winter | S, [%] | 0 | 0 | 8.284% | 6.151% | 5.835% | 7.373% | 8.33% | 6.076% | 6.813% | 6.564% | 6.197% | 5.749% | 5.313% | 5.22% | 4.779% | 4.783% | 4.76% | 4.94% | 5.543% | 6.806% | 7.654% | 9% | 10.62% | 8.864% | 7.377% | 7.961%
23 | 24 | 2040 | Winter | P, [MW] | 0 | 0 | 1.1034 | 1.2185 | 1.1503 | 1.0068 | 0.88685 | 1.1717 | 1.4051 | 1.3103 | 1.507 | 1.7055 | 1.6532 | 1.7151 | 1.5372 | 1.5588 | 1.5658 | 1.5782 | 1.6883 | 1.7733 | 1.5767 | 1.4609 | 1.3008 | 1.2656 | 1.3794 | 1.1851
23 | 24 | 2040 | Winter | P, [%] | 0 | 0 | 5.254% | 5.802% | 5.477% | 4.794% | 4.223% | 5.579% | 6.691% | 6.24% | 7.176% | 8.121% | 7.872% | 8.167% | 7.32% | 7.423% | 7.456% | 7.515% | 8.04% | 8.444% | 7.508% | 6.957% | 6.194% | 6.027% | 6.568% | 5.643%
24 | 23 | 2040 | Winter | P, [MW] | 0 | 0 | -1.1031 | -1.2181 | -1.15 | -1.0066 | -0.88667 | -1.1714 | -1.4047 | -1.3099 | -1.5065 | -1.7049 | -1.6526 | -1.7145 | -1.5367 | -1.5582 | -1.5653 | -1.5777 | -1.6877 | -1.7726 | -1.5762 | -1.4605 | -1.3005 | -1.2653 | -1.379 | -1.1848
24 | 23 | 2040 | Winter | P, [%] | 0 | 0 | 5.253% | 5.801% | 5.476% | 4.793% | 4.222% | 5.578% | 6.689% | 6.238% | 7.174% | 8.118% | 7.87% | 8.164% | 7.318% | 7.42% | 7.454% | 7.513% | 8.037% | 8.441% | 7.506% | 6.955% | 6.193% | 6.025% | 6.567% | 5.642%
23 | 24 | 2040 | Winter | Q, [MVAr] | 0 | 0 | -0.29838 | -0.2727 | -0.25716 | -0.25438 | -0.24434 | -0.219 | -0.20649 | -0.2088 | -0.19518 | -0.1703 | -0.1618 | -0.15192 | -0.17648 | -0.17455 | -0.20747 | -0.22554 | -0.20519 | -0.1564 | -0.15061 | -0.15072 | -0.15085 | -0.21582 | -0.21778 | -0.21792
23 | 24 | 2040 | Winter | Q, [%] | 0 | 0 | 1.421% | 1.299% | 1.225% | 1.211% | 1.164% | 1.043% | 0.9833% | 0.9943% | 0.9294% | 0.8109% | 0.7705% | 0.7234% | 0.8404% | 0.8312% | 0.988% | 1.074% | 0.9771% | 0.7448% | 0.7172% | 0.7177% | 0.7183% | 1.028% | 1.037% | 1.038%
24 | 23 | 2040 | Winter | Q, [MVAr] | 0 | 0 | 0.29474 | 0.26913 | 0.25354 | 0.25068 | 0.24056 | 0.2154 | 0.20306 | 0.2053 | 0.19184 | 0.16715 | 0.15861 | 0.14878 | 0.17317 | 0.17126 | 0.2042 | 0.22228 | 0.20203 | 0.15332 | 0.14733 | 0.14733 | 0.14733 | 0.21228 | 0.21432 | 0.21432
24 | 23 | 2040 | Winter | Q, [%] | 0 | 0 | 1.404% | 1.282% | 1.207% | 1.194% | 1.146% | 1.026% | 0.9669% | 0.9776% | 0.9135% | 0.796% | 0.7553% | 0.7085% | 0.8246% | 0.8155% | 0.9724% | 1.058% | 0.962% | 0.7301% | 0.7016% | 0.7016% | 0.7016% | 1.011% | 1.021% | 1.021%
23 | 24 | 2040 | Winter | S, [MVA] | 0 | 0 | 1.143 | 1.2486 | 1.1787 | 1.0384 | 0.91989 | 1.192 | 1.4202 | 1.3268 | 1.5196 | 1.714 | 1.6611 | 1.7218 | 1.5473 | 1.5685 | 1.5795 | 1.5942 | 1.7007 | 1.7802 | 1.5839 | 1.4687 | 1.3095 | 1.2839 | 1.3965 | 1.205
23 | 24 | 2040 | Winter | S, [%] | 0 | 0 | 5.443% | 5.946% | 5.613% | 4.945% | 4.38% | 5.676% | 6.763% | 6.318% | 7.236% | 8.162% | 7.91% | 8.199% | 7.368% | 7.469% | 7.521% | 7.592% | 8.099% | 8.477% | 7.542% | 6.994% | 6.236% | 6.114% | 6.65% | 5.738%
24 | 23 | 2040 | Winter | S, [MVA] | 0 | 0 | 1.1418 | 1.2475 | 1.1776 | 1.0373 | 0.91873 | 1.191 | 1.4193 | 1.3259 | 1.5187 | 1.713 | 1.6602 | 1.721 | 1.5464 | 1.5676 | 1.5785 | 1.5932 | 1.6998 | 1.7792 | 1.5831 | 1.4679 | 1.3088 | 1.2829 | 1.3955 | 1.204
24 | 23 | 2040 | Winter | S, [%] | 0 | 0 | 5.437% | 5.941% | 5.608% | 4.94% | 4.375% | 5.672% | 6.759% | 6.314% | 7.232% | 8.157% | 7.906% | 8.195% | 7.364% | 7.465% | 7.517% | 7.587% | 8.094% | 8.473% | 7.538% | 6.99% | 6.232% | 6.109% | 6.645% | 5.733%
10 | 11 | 2040 | Winter | P, [MW] | 0 | 0 | -0.81365 | -0.83258 | -0.83038 | -0.81373 | -0.81354 | -0.84337 | -1.7822 | -3.3854 | -6.2013 | -7.2299 | -7.7875 | -7.9117 | -7.9125 | -7.9126 | -7.9096 | -7.8407 | -7.3336 | -6.3023 | -3.627 | -1.9544 | -0.91547 | -0.88457 | -0.86705 | -0.84443
10 | 11 | 2040 | Winter | P, [%] | 0 | 0 | 10.17% | 10.41% | 10.38% | 10.17% | 10.17% | 10.54% | 22.28% | 42.32% | 77.52% | 90.37% | 97.34% | 98.9% | 98.91% | 98.91% | 98.87% | 98.01% | 91.67% | 78.78% | 45.34% | 24.43% | 11.44% | 11.06% | 10.84% | 10.56%
11 | 10 | 2040 | Winter | P, [MW] | 0 | 0 | 0.81507 | 0.83403 | 0.83178 | 0.81511 | 0.81495 | 0.84481 | 1.7855 | 3.3952 | 6.2322 | 7.2716 | 7.8355 | 7.9611 | 7.9619 | 7.962 | 7.959 | 7.8893 | 7.3764 | 6.3342 | 3.6381 | 1.9581 | 0.91667 | 0.88581 | 0.8684 | 0.84578
11 | 10 | 2040 | Winter | P, [%] | 0 | 0 | 10.19% | 10.43% | 10.4% | 10.19% | 10.19% | 10.56% | 22.32% | 42.44% | 77.9% | 90.89% | 97.94% | 99.51% | 99.52% | 99.53% | 99.49% | 98.62% | 92.2% | 79.18% | 45.48% | 24.48% | 11.46% | 11.07% | 10.85% | 10.57%
10 | 11 | 2040 | Winter | Q, [MVAr] | 0 | 0 | 1.0613 | 1.0618 | 1.0322 | 1.0346 | 1.054 | 1.052 | 1.0211 | 0.96181 | 0.65521 | 0.50026 | 0.24052 | 0.15547 | 0.14763 | 0.14744 | 0.1528 | 0.20989 | 0.46606 | 0.64245 | 0.91067 | 0.90627 | 0.81989 | 0.88315 | 0.97269 | 0.99266
10 | 11 | 2040 | Winter | Q, [%] | 0 | 0 | 13.27% | 13.27% | 12.9% | 12.93% | 13.18% | 13.15% | 12.76% | 12.02% | 8.19% | 6.253% | 3.007% | 1.943% | 1.845% | 1.843% | 1.91% | 2.624% | 5.826% | 8.031% | 11.38% | 11.33% | 10.25% | 11.04% | 12.16% | 12.41%
11 | 10 | 2040 | Winter | Q, [MVAr] | 0 | 0 | -1.0455 | -1.0457 | -1.0167 | -1.0193 | -1.0383 | -1.036 | -0.98385 | -0.85237 | -0.31199 | -0.037225 | 0.29256 | 0.3934 | 0.40129 | 0.40146 | 0.39599 | 0.33028 | 0.008632 | -0.28835 | -0.78712 | -0.86523 | -0.80653 | -0.86934 | -0.95768 | -0.97764
11 | 10 | 2040 | Winter | Q, [%] | 0 | 0 | 13.07% | 13.07% | 12.71% | 12.74% | 12.98% | 12.95% | 12.3% | 10.65% | 3.9% | 0.4653% | 3.657% | 4.918% | 5.016% | 5.018% | 4.95% | 4.129% | 0.1079% | 3.604% | 9.839% | 10.82% | 10.08% | 10.87% | 11.97% | 12.22%
10 | 11 | 2040 | Winter | S, [MVA] | 0 | 0 | 1.3373 | 1.3493 | 1.3248 | 1.3163 | 1.3315 | 1.3484 | 2.054 | 3.5193 | 6.2359 | 7.2472 | 7.7912 | 7.9132 | 7.9139 | 7.914 | 7.9111 | 7.8435 | 7.3484 | 6.335 | 3.7396 | 2.1543 | 1.2289 | 1.25 | 1.303 | 1.3032
10 | 11 | 2040 | Winter | S, [%] | 0 | 0 | 16.72% | 16.87% | 16.56% | 16.45% | 16.64% | 16.85% | 25.67% | 43.99% | 77.95% | 90.59% | 97.39% | 98.92% | 98.92% | 98.93% | 98.89% | 98.04% | 91.86% | 79.19% | 46.74% | 26.93% | 15.36% | 15.62% | 16.29% | 16.29%
11 | 10 | 2040 | Winter | S, [MVA] | 0 | 0 | 1.3257 | 1.3376 | 1.3136 | 1.3051 | 1.32 | 1.3368 | 2.0386 | 3.5006 | 6.24 | 7.2717 | 7.841 | 7.9708 | 7.972 | 7.9722 | 7.9688 | 7.8962 | 7.3764 | 6.3408 | 3.7223 | 2.1408 | 1.221 | 1.2411 | 1.2928 | 1.2927
11 | 10 | 2040 | Winter | S, [%] | 0 | 0 | 16.57% | 16.72% | 16.42% | 16.31% | 16.5% | 16.71% | 25.48% | 43.76% | 78% | 90.9% | 98.01% | 99.64% | 99.65% | 99.65% | 99.61% | 98.7% | 92.2% | 79.26% | 46.53% | 26.76% | 15.26% | 15.51% | 16.16% | 16.16%
13 | 14 | 2040 | Winter | P, [MW] | 0 | 0 | 10.6241 | 10.3196 | 9.3081 | 8.9375 | 8.2757 | 10.0638 | 12.3202 | 11.1236 | 9.9546 | 8.6393 | 6.7089 | 5.7392 | 4.7206 | 4.6161 | 4.4363 | 5.1659 | 7.6373 | 11.3382 | 12.9658 | 13.8453 | 13.8187 | 13.2093 | 13.2743 | 11.6209
13 | 14 | 2040 | Winter | P, [%] | 0 | 0 | 26.56% | 25.8% | 23.27% | 22.34% | 20.69% | 25.16% | 30.8% | 27.81% | 24.89% | 21.6% | 16.77% | 14.35% | 11.8% | 11.54% | 11.09% | 12.91% | 19.09% | 28.35% | 32.41% | 34.61% | 34.55% | 33.02% | 33.19% | 29.05%
14 | 13 | 2040 | Winter | P, [MW] | 0 | 0 | -10.6131 | -10.3093 | -9.2997 | -8.9297 | -8.2689 | -10.0539 | -12.3055 | -11.1116 | -9.9448 | -8.6319 | -6.7045 | -5.736 | -4.7184 | -4.614 | -4.4343 | -5.1632 | -7.6316 | -11.3257 | -12.9496 | -13.8269 | -13.8003 | -13.1925 | -13.2573 | -11.6079
14 | 13 | 2040 | Winter | P, [%] | 0 | 0 | 26.53% | 25.77% | 23.25% | 22.32% | 20.67% | 25.13% | 30.76% | 27.78% | 24.86% | 21.58% | 16.76% | 14.34% | 11.8% | 11.53% | 11.09% | 12.91% | 19.08% | 28.31% | 32.37% | 34.57% | 34.5% | 32.98% | 33.14% | 29.02%
13 | 14 | 2040 | Winter | Q, [MVAr] | 0 | 0 | 1.5722 | 1.5197 | 1.5555 | 1.6318 | 1.6932 | 1.5479 | 1.5521 | 1.6803 | 1.83 | 1.788 | 1.2142 | 0.91069 | 0.92399 | 0.91434 | 1.0217 | 1.2314 | 1.3044 | 1.7585 | 1.675 | 1.6217 | 1.6059 | 1.5666 | 1.5116 | 1.5496
13 | 14 | 2040 | Winter | Q, [%] | 0 | 0 | 3.93% | 3.799% | 3.889% | 4.08% | 4.233% | 3.87% | 3.88% | 4.201% | 4.575% | 4.47% | 3.035% | 2.277% | 2.31% | 2.286% | 2.554% | 3.079% | 3.261% | 4.396% | 4.188% | 4.054% | 4.015% | 3.916% | 3.779% | 3.874%
14 | 13 | 2040 | Winter | Q, [MVAr] | 0 | 0 | -1.255 | -1.2205 | -1.3106 | -1.4048 | -1.497 | -1.2628 | -1.1281 | -1.3323 | -1.5483 | -1.5739 | -1.0863 | -0.81783 | -0.86036 | -0.85344 | -0.96466 | -1.1539 | -1.1393 | -1.3965 | -1.205 | -1.0873 | -1.0737 | -1.08 | -1.0207 | -1.1716
14 | 13 | 2040 | Winter | Q, [%] | 0 | 0 | 3.137% | 3.051% | 3.277% | 3.512% | 3.742% | 3.157% | 2.82% | 3.331% | 3.871% | 3.935% | 2.716% | 2.045% | 2.151% | 2.134% | 2.412% | 2.885% | 2.848% | 3.491% | 3.012% | 2.718% | 2.684% | 2.7% | 2.552% | 2.929%
13 | 14 | 2040 | Winter | S, [MVA] | 0 | 0 | 10.7398 | 10.431 | 9.4372 | 9.0853 | 8.4472 | 10.1821 | 12.4176 | 11.2498 | 10.1214 | 8.8223 | 6.8179 | 5.811 | 4.8101 | 4.7058 | 4.5524 | 5.3107 | 7.7479 | 11.4737 | 13.0736 | 13.94 | 13.9117 | 13.3019 | 13.36 | 11.7238
13 | 14 | 2040 | Winter | S, [%] | 0 | 0 | 26.85% | 26.08% | 23.59% | 22.71% | 21.12% | 25.46% | 31.04% | 28.12% | 25.3% | 22.06% | 17.04% | 14.53% | 12.03% | 11.76% | 11.38% | 13.28% | 19.37% | 28.68% | 32.68% | 34.85% | 34.78% | 33.25% | 33.4% | 29.31%
14 | 13 | 2040 | Winter | S, [MVA] | 0 | 0 | 10.687 | 10.3813 | 9.3916 | 9.0395 | 8.4034 | 10.1329 | 12.3571 | 11.1912 | 10.0646 | 8.7742 | 6.792 | 5.794 | 4.7962 | 4.6922 | 4.538 | 5.2906 | 7.7162 | 11.4114 | 13.0055 | 13.8696 | 13.842 | 13.2366 | 13.2965 | 11.6669
14 | 13 | 2040 | Winter | S, [%] | 0 | 0 | 26.72% | 25.95% | 23.48% | 22.6% | 21.01% | 25.33% | 30.89% | 27.98% | 25.16% | 21.94% | 16.98% | 14.48% | 11.99% | 11.73% | 11.35% | 13.23% | 19.29% | 28.53% | 32.51% | 34.67% | 34.61% | 33.09% | 33.24% | 29.17%
14 | 15 | 2040 | Winter | P, [MW] | 0 | 0 | 5.7125 | 5.2278 | 5.1131 | 5.0992 | 4.9818 | 5.2157 | 6.1817 | 6.8842 | 7.5104 | 7.5898 | 7.4148 | 7.7027 | 7.7659 | 7.8094 | 7.5186 | 7.3019 | 7.4752 | 7.9689 | 7.6098 | 7.1566 | 6.8683 | 6.5864 | 6.3276 | 5.8913
14 | 15 | 2040 | Winter | P, [%] | 0 | 0 | 35.7% | 32.67% | 31.96% | 31.87% | 31.14% | 32.6% | 38.64% | 43.03% | 46.94% | 47.44% | 46.34% | 48.14% | 48.54% | 48.81% | 46.99% | 45.64% | 46.72% | 49.81% | 47.56% | 44.73% | 42.93% | 41.17% | 39.55% | 36.82%
15 | 14 | 2040 | Winter | P, [MW] | 0 | 0 | -5.6995 | -5.217 | -5.1027 | -5.0889 | -4.9719 | -5.2049 | -6.1664 | -6.8652 | -7.4879 | -7.5668 | -7.3928 | -7.6791 | -7.7419 | -7.7851 | -7.4962 | -7.2806 | -7.4527 | -7.9435 | -7.5866 | -7.136 | -6.8493 | -6.569 | -6.3116 | -5.8774
15 | 14 | 2040 | Winter | P, [%] | 0 | 0 | 35.62% | 32.61% | 31.89% | 31.81% | 31.07% | 32.53% | 38.54% | 42.91% | 46.8% | 47.29% | 46.2% | 47.99% | 48.39% | 48.66% | 46.85% | 45.5% | 46.58% | 49.65% | 47.42% | 44.6% | 42.81% | 41.06% | 39.45% | 36.73%
14 | 15 | 2040 | Winter | Q, [MVAr] | 0 | 0 | -0.22802 | -0.19779 | -0.15659 | -0.11465 | -0.10476 | -0.28526 | -0.50639 | -0.54874 | -0.37024 | -0.4529 | -0.69799 | -0.60525 | -0.56784 | -0.54179 | -0.47565 | -0.53367 | -0.76178 | -0.50565 | -0.66376 | -0.69313 | -0.69609 | -0.70039 | -0.57426 | -0.45377
14 | 15 | 2040 | Winter | Q, [%] | 0 | 0 | 1.425% | 1.236% | 0.9787% | 0.7166% | 0.6547% | 1.783% | 3.165% | 3.43% | 2.314% | 2.831% | 4.362% | 3.783% | 3.549% | 3.386% | 2.973% | 3.335% | 4.761% | 3.16% | 4.148% | 4.332% | 4.351% | 4.377% | 3.589% | 2.836%
15 | 14 | 2040 | Winter | Q, [MVAr] | 0 | 0 | 0.37244 | 0.31868 | 0.27219 | 0.22962 | 0.21452 | 0.4058 | 0.67635 | 0.75959 | 0.62041 | 0.7086 | 0.94251 | 0.86797 | 0.83465 | 0.81143 | 0.72553 | 0.76997 | 1.0108 | 0.78765 | 0.92172 | 0.9216 | 0.90669 | 0.89422 | 0.75257 | 0.60801
15 | 14 | 2040 | Winter | Q, [%] | 0 | 0 | 2.328% | 1.992% | 1.701% | 1.435% | 1.341% | 2.536% | 4.227% | 4.747% | 3.878% | 4.429% | 5.891% | 5.425% | 5.217% | 5.071% | 4.535% | 4.812% | 6.318% | 4.923% | 5.761% | 5.76% | 5.667% | 5.589% | 4.704% | 3.8%
14 | 15 | 2040 | Winter | S, [MVA] | 0 | 0 | 5.7171 | 5.2316 | 5.1155 | 5.1005 | 4.9829 | 5.2235 | 6.2024 | 6.906 | 7.5195 | 7.6033 | 7.4476 | 7.7265 | 7.7866 | 7.8282 | 7.5337 | 7.3214 | 7.5139 | 7.9849 | 7.6387 | 7.1901 | 6.9035 | 6.6235 | 6.3536 | 5.9087
14 | 15 | 2040 | Winter | S, [%] | 0 | 0 | 35.73% | 32.7% | 31.97% | 31.88% | 31.14% | 32.65% | 38.76% | 43.16% | 47% | 47.52% | 46.55% | 48.29% | 48.67% | 48.93% | 47.09% | 45.76% | 46.96% | 49.91% | 47.74% | 44.94% | 43.15% | 41.4% | 39.71% | 36.93%
15 | 14 | 2040 | Winter | S, [MVA] | 0 | 0 | 5.7117 | 5.2267 | 5.1099 | 5.094 | 4.9765 | 5.2207 | 6.2034 | 6.9071 | 7.5136 | 7.5999 | 7.4526 | 7.728 | 7.7867 | 7.8273 | 7.5312 | 7.3212 | 7.521 | 7.9825 | 7.6423 | 7.1953 | 6.9091 | 6.6296 | 6.3563 | 5.9088
15 | 14 | 2040 | Winter | S, [%] | 0 | 0 | 35.7% | 32.67% | 31.94% | 31.84% | 31.1% | 32.63% | 38.77% | 43.17% | 46.96% | 47.5% | 46.58% | 48.3% | 48.67% | 48.92% | 47.07% | 45.76% | 47.01% | 49.89% | 47.76% | 44.97% | 43.18% | 41.43% | 39.73% | 36.93%
18 | 19 | 2040 | Winter | P, [MW] | 0 | 0 | 4.5072 | 4.0818 | 2.8549 | 3.5939 | 3.3717 | 2.9826 | 4.2531 | 3.965 | 4.3479 | 4.4315 | 4.5185 | 4.394 | 4.1522 | 4.186 | 4.2175 | 4.4087 | 4.948 | 5.2388 | 5.2665 | 5.6858 | 5.3984 | 3.6778 | 3.6044 | 4.0434
18 | 19 | 2040 | Winter | P, [%] | 0 | 0 | 22.54% | 20.41% | 14.27% | 17.97% | 16.86% | 14.91% | 21.27% | 19.82% | 21.74% | 22.16% | 22.59% | 21.97% | 20.76% | 20.93% | 21.09% | 22.04% | 24.74% | 26.19% | 26.33% | 28.43% | 26.99% | 18.39% | 18.02% | 20.22%
19 | 18 | 2040 | Winter | P, [MW] | 0 | 0 | -4.5032 | -4.0785 | -2.8532 | -3.5914 | -3.3694 | -2.9808 | -4.2495 | -3.9618 | -4.3441 | -4.4275 | -4.514 | -4.3897 | -4.1482 | -4.182 | -4.2134 | -4.4043 | -4.9427 | -5.2333 | -5.2609 | -5.6792 | -5.3925 | -3.6751 | -3.6017 | -4.0401
19 | 18 | 2040 | Winter | P, [%] | 0 | 0 | 22.52% | 20.39% | 14.27% | 17.96% | 16.85% | 14.9% | 21.25% | 19.81% | 21.72% | 22.14% | 22.57% | 21.95% | 20.74% | 20.91% | 21.07% | 22.02% | 24.71% | 26.17% | 26.3% | 28.4% | 26.96% | 18.38% | 18.01% | 20.2%
18 | 19 | 2040 | Winter | Q, [MVAr] | 0 | 0 | -0.2062 | -0.26048 | -0.25891 | -0.21382 | -0.12134 | -0.35832 | -0.40464 | -0.41165 | -0.33212 | -0.055208 | 1.5342 | 1.53 | 1.6251 | 1.6241 | 1.617 | 1.614 | 1.4275 | -0.28746 | -0.46715 | -0.47011 | -0.26842 | -0.31894 | -0.42585 | -0.30182
18 | 19 | 2040 | Winter | Q, [%] | 0 | 0 | 1.031% | 1.302% | 1.295% | 1.069% | 0.6067% | 1.792% | 2.023% | 2.058% | 1.661% | 0.276% | 7.671% | 7.65% | 8.125% | 8.121% | 8.085% | 8.07% | 7.137% | 1.437% | 2.336% | 2.351% | 1.342% | 1.595% | 2.129% | 1.509%
19 | 18 | 2040 | Winter | Q, [MVAr] | 0 | 0 | 0.31817 | 0.3525 | 0.3041 | 0.28512 | 0.18395 | 0.40796 | 0.50503 | 0.49905 | 0.4367 | 0.16323 | -1.4089 | -1.411 | -1.5157 | -1.5132 | -1.5048 | -1.4928 | -1.2816 | 0.43886 | 0.62089 | 0.64913 | 0.4291 | 0.39389 | 0.4983 | 0.39224
19 | 18 | 2040 | Winter | Q, [%] | 0 | 0 | 1.591% | 1.762% | 1.521% | 1.426% | 0.9198% | 2.04% | 2.525% | 2.495% | 2.184% | 0.8162% | 7.045% | 7.055% | 7.579% | 7.566% | 7.524% | 7.464% | 6.408% | 2.194% | 3.104% | 3.246% | 2.146% | 1.969% | 2.492% | 1.961%
18 | 19 | 2040 | Winter | S, [MVA] | 0 | 0 | 4.5119 | 4.0902 | 2.8666 | 3.6003 | 3.3739 | 3.0041 | 4.2723 | 3.9863 | 4.3606 | 4.4318 | 4.7719 | 4.6528 | 4.4589 | 4.4901 | 4.5168 | 4.6949 | 5.1498 | 5.2467 | 5.2871 | 5.7052 | 5.4051 | 3.6916 | 3.6294 | 4.0547
18 | 19 | 2040 | Winter | S, [%] | 0 | 0 | 22.56% | 20.45% | 14.33% | 18% | 16.87% | 15.02% | 21.36% | 19.93% | 21.8% | 22.16% | 23.86% | 23.26% | 22.29% | 22.45% | 22.58% | 23.47% | 25.75% | 26.23% | 26.44% | 28.53% | 27.03% | 18.46% | 18.15% | 20.27%
19 | 18 | 2040 | Winter | S, [MVA] | 0 | 0 | 4.5144 | 4.0937 | 2.8694 | 3.6027 | 3.3744 | 3.0086 | 4.2794 | 3.9931 | 4.366 | 4.4305 | 4.7287 | 4.6109 | 4.4165 | 4.4474 | 4.474 | 4.6504 | 5.1061 | 5.2517 | 5.2974 | 5.7162 | 5.4096 | 3.6961 | 3.636 | 4.0591
19 | 18 | 2040 | Winter | S, [%] | 0 | 0 | 22.57% | 20.47% | 14.35% | 18.01% | 16.87% | 15.04% | 21.4% | 19.97% | 21.83% | 22.15% | 23.64% | 23.05% | 22.08% | 22.24% | 22.37% | 23.25% | 25.53% | 26.26% | 26.49% | 28.58% | 27.05% | 18.48% | 18.18% | 20.3%
20 | 19 | 2040 | Winter | P, [MW] | 0 | 0 | -0.58997 | -0.8022 | -1.2261 | -0.62219 | -0.51528 | -1.3644 | -1.3251 | -1.1412 | -0.62109 | -0.16903 | 0.65293 | 0.87426 | 1.0625 | 1.112 | 1.168 | 1.052 | 0.60636 | -0.51461 | -0.9393 | -0.88867 | -0.97216 | -1.8365 | -1.9606 | -1.1553
20 | 19 | 2040 | Winter | P, [%] | 0 | 0 | 7.375% | 10.03% | 15.33% | 7.777% | 6.441% | 17.05% | 16.56% | 14.26% | 7.764% | 2.113% | 8.162% | 10.93% | 13.28% | 13.9% | 14.6% | 13.15% | 7.579% | 6.433% | 11.74% | 11.11% | 12.15% | 22.96% | 24.51% | 14.44%
19 | 20 | 2040 | Winter | P, [MW] | 0 | 0 | 0.59035 | 0.80284 | 1.2274 | 0.62263 | 0.51559 | 1.366 | 1.3267 | 1.1424 | 0.6217 | 0.16932 | -0.6525 | -0.87354 | -1.0615 | -1.1109 | -1.1668 | -1.051 | -0.60601 | 0.51512 | 0.94027 | 0.88952 | 0.97302 | 1.8392 | 1.9638 | 1.1565
19 | 20 | 2040 | Winter | P, [%] | 0 | 0 | 7.379% | 10.04% | 15.34% | 7.783% | 6.445% | 17.08% | 16.58% | 14.28% | 7.771% | 2.116% | 8.156% | 10.92% | 13.27% | 13.89% | 14.58% | 13.14% | 7.575% | 6.439% | 11.75% | 11.12% | 12.16% | 22.99% | 24.55% | 14.46%
20 | 19 | 2040 | Winter | Q, [MVAr] | 0 | 0 | -0.35842 | -0.40161 | -0.37284 | -0.40026 | -0.35955 | -0.4189 | -0.44554 | -0.51864 | -0.62001 | -0.57694 | 0.33146 | 0.37082 | 0.41579 | 0.40883 | 0.37565 | 0.33359 | 0.26717 | -0.61801 | -0.57898 | -0.53369 | -0.37255 | -0.32208 | -0.36265 | -0.37729
20 | 19 | 2040 | Winter | Q, [%] | 0 | 0 | 4.48% | 5.02% | 4.66% | 5.003% | 4.494% | 5.236% | 5.569% | 6.483% | 7.75% | 7.212% | 4.143% | 4.635% | 5.197% | 5.11% | 4.696% | 4.17% | 3.34% | 7.725% | 7.237% | 6.671% | 4.657% | 4.026% | 4.533% | 4.716%
19 | 20 | 2040 | Winter | Q, [MVAr] | 0 | 0 | 0.36261 | 0.40869 | 0.38731 | 0.40508 | 0.36303 | 0.43684 | 0.46276 | 0.53249 | 0.62682 | 0.58014 | -0.32672 | -0.36284 | -0.40428 | -0.39642 | -0.36234 | -0.32281 | -0.26329 | 0.62373 | 0.58972 | 0.54315 | 0.38209 | 0.35269 | 0.39765 | 0.3903
19 | 20 | 2040 | Winter | Q, [%] | 0 | 0 | 4.533% | 5.109% | 4.841% | 5.064% | 4.538% | 5.461% | 5.785% | 6.656% | 7.835% | 7.252% | 4.084% | 4.536% | 5.054% | 4.955% | 4.529% | 4.035% | 3.291% | 7.797% | 7.372% | 6.789% | 4.776% | 4.409% | 4.971% | 4.879%
20 | 19 | 2040 | Winter | S, [MVA] | 0 | 0 | 0.69031 | 0.89712 | 1.2816 | 0.73982 | 0.62832 | 1.4272 | 1.398 | 1.2535 | 0.87759 | 0.60119 | 0.73225 | 0.94965 | 1.141 | 1.1848 | 1.2269 | 1.1036 | 0.66261 | 0.80422 | 1.1034 | 1.0366 | 1.0411 | 1.8645 | 1.9939 | 1.2154
20 | 19 | 2040 | Winter | S, [%] | 0 | 0 | 8.629% | 11.21% | 16.02% | 9.248% | 7.854% | 17.84% | 17.48% | 15.67% | 10.97% | 7.515% | 9.153% | 11.87% | 14.26% | 14.81% | 15.34% | 13.8% | 8.283% | 10.05% | 13.79% | 12.96% | 13.01% | 23.31% | 24.92% | 15.19%
19 | 20 | 2040 | Winter | S, [MVA] | 0 | 0 | 0.69282 | 0.90088 | 1.2871 | 0.7428 | 0.63057 | 1.4342 | 1.4051 | 1.2604 | 0.88284 | 0.60434 | 0.72973 | 0.9459 | 1.1359 | 1.1795 | 1.2217 | 1.0995 | 0.66073 | 0.80894 | 1.1099 | 1.0422 | 1.0454 | 1.8728 | 2.0036 | 1.2206
19 | 20 | 2040 | Winter | S, [%] | 0 | 0 | 8.66% | 11.26% | 16.09% | 9.285% | 7.882% | 17.93% | 17.56% | 15.76% | 11.04% | 7.554% | 9.122% | 11.82% | 14.2% | 14.74% | 15.27% | 13.74% | 8.259% | 10.11% | 13.87% | 13.03% | 13.07% | 23.41% | 25.05% | 15.26%
12 | 10 | 2040 | Winter | P, [MW] | 0 | 1 | -0.71823 | -0.70904 | -0.95304 | -0.95193 | -0.96513 | -0.91598 | -1.7224 | -3.2978 | -5.0322 | -6.48 | -7.7254 | -8.0397 | -8.0273 | -8.0245 | -8.0354 | -7.8343 | -6.5633 | -5.1834 | -3.5023 | -1.8738 | -1.0033 | -0.77839 | -0.7579 | -0.75207
12 | 10 | 2040 | Winter | P, [%] | 0 | 1 | 3.123% | 3.083% | 4.144% | 4.139% | 4.196% | 3.983% | 7.489% | 14.34% | 21.88% | 28.17% | 33.59% | 34.96% | 34.9% | 34.89% | 34.94% | 34.06% | 28.54% | 22.54% | 15.23% | 8.147% | 4.362% | 3.384% | 3.295% | 3.27%
10 | 12 | 2040 | Winter | P, [MW] | 0 | 1 | 0.71858 | 0.7094 | 0.95349 | 0.95241 | 0.96552 | 0.91618 | 1.7232 | 3.2996 | 5.036 | 6.4861 | 7.7341 | 8.049 | 8.0367 | 8.0338 | 8.0447 | 7.8432 | 6.5696 | 5.1875 | 3.5042 | 1.8745 | 1.0035 | 0.77867 | 0.75822 | 0.75239
10 | 12 | 2040 | Winter | P, [%] | 0 | 1 | 3.124% | 3.084% | 4.146% | 4.141% | 4.198% | 3.983% | 7.492% | 14.35% | 21.9% | 28.2% | 33.63% | 35% | 34.94% | 34.93% | 34.98% | 34.1% | 28.56% | 22.55% | 15.24% | 8.15% | 4.363% | 3.386% | 3.297% | 3.271%
12 | 10 | 2040 | Winter | Q, [MVAr] | 0 | 1 | 1.3269 | 1.3574 | -1.5135 | -1.601 | -1.3777 | 0.7033 | 1.3634 | 1.137 | 0.92725 | 0.63445 | 0.15518 | -0.2943 | -0.19895 | -0.19872 | -0.29458 | 0.10644 | 0.66982 | 0.96034 | 1.1506 | 1.172 | 0.30178 | 1.0964 | 1.2335 | 1.2464
12 | 10 | 2040 | Winter | Q, [%] | 0 | 1 | 5.769% | 5.902% | 6.58% | 6.961% | 5.99% | 3.058% | 5.928% | 4.943% | 4.032% | 2.758% | 0.6747% | 1.28% | 0.865% | 0.864% | 1.281% | 0.4628% | 2.912% | 4.175% | 5.003% | 5.095% | 1.312% | 4.767% | 5.363% | 5.419%
10 | 12 | 2040 | Winter | Q, [MVAr] | 0 | 1 | -1.4033 | -1.4338 | 1.4372 | 1.5247 | 1.3014 | -0.77974 | -1.4395 | -1.2124 | -1.0012 | -0.70679 | -0.22598 | 0.22376 | 0.12843 | 0.12827 | 0.2241 | -0.17706 | -0.74202 | -1.0341 | -1.2259 | -1.2481 | -0.3782 | -1.1728 | -1.3099 | -1.3228
10 | 12 | 2040 | Winter | Q, [%] | 0 | 1 | 6.101% | 6.234% | 6.249% | 6.629% | 5.658% | 3.39% | 6.259% | 5.271% | 4.353% | 3.073% | 0.9825% | 0.9729% | 0.5584% | 0.5577% | 0.9744% | 0.7698% | 3.226% | 4.496% | 5.33% | 5.426% | 1.644% | 5.099% | 5.695% | 5.751%
12 | 10 | 2040 | Winter | S, [MVA] | 0 | 1 | 1.5088 | 1.5314 | 1.7886 | 1.8626 | 1.6821 | 1.1548 | 2.1967 | 3.4883 | 5.1169 | 6.511 | 7.727 | 8.0451 | 8.0298 | 8.0269 | 8.0408 | 7.835 | 6.5974 | 5.2716 | 3.6864 | 2.2101 | 1.0477 | 1.3446 | 1.4478 | 1.4557
12 | 10 | 2040 | Winter | S, [%] | 0 | 1 | 6.56% | 6.658% | 7.776% | 8.098% | 7.314% | 5.021% | 9.551% | 15.17% | 22.25% | 28.31% | 33.6% | 34.98% | 34.91% | 34.9% | 34.96% | 34.07% | 28.68% | 22.92% | 16.03% | 9.609% | 4.555% | 5.846% | 6.295% | 6.329%
10 | 12 | 2040 | Winter | S, [MVA] | 0 | 1 | 1.5766 | 1.5997 | 1.7247 | 1.7978 | 1.6204 | 1.2031 | 2.2453 | 3.5153 | 5.1346 | 6.5245 | 7.7374 | 8.0521 | 8.0377 | 8.0348 | 8.0478 | 7.8452 | 6.6114 | 5.2895 | 3.7125 | 2.252 | 1.0724 | 1.4077 | 1.5136 | 1.5218
10 | 12 | 2040 | Winter | S, [%] | 0 | 1 | 6.855% | 6.955% | 7.499% | 7.816% | 7.045% | 5.231% | 9.762% | 15.28% | 22.32% | 28.37% | 33.64% | 35.01% | 34.95% | 34.93% | 34.99% | 34.11% | 28.75% | 23% | 16.14% | 9.791% | 4.663% | 6.121% | 6.581% | 6.616%
14 | 12 | 2040 | Winter | P, [MW] | 0 | 1 | 0.18305 | 0.066331 | -0.45077 | -0.39474 | -0.021243 | 0.44948 | -0.19803 | -1.7571 | -3.4461 | -4.8815 | -6.2846 | -6.5896 | -6.7054 | -6.7223 | -6.7315 | -6.1084 | -4.5375 | -3.2797 | -1.697 | -0.25225 | 0.54014 | 0.39657 | 0.31076 | 0.35891
14 | 12 | 2040 | Winter | P, [%] | 0 | 1 | 0.7959% | 0.2884% | 1.96% | 1.716% | 0.09236% | 1.954% | 0.861% | 7.639% | 14.98% | 21.22% | 27.32% | 28.65% | 29.15% | 29.23% | 29.27% | 26.56% | 19.73% | 14.26% | 7.378% | 1.097% | 2.348% | 1.724% | 1.351% | 1.56%
12 | 14 | 2040 | Winter | P, [MW] | 0 | 1 | -0.18269 | -0.065982 | 0.45109 | 0.39508 | 0.021397 | -0.44922 | 0.19864 | 1.7581 | 3.4483 | 4.8854 | 6.2905 | 6.5959 | 6.712 | 6.7289 | 6.7381 | 6.114 | 4.541 | 3.2819 | 1.6981 | 0.25287 | -0.53993 | -0.39614 | -0.31036 | -0.35849
12 | 14 | 2040 | Winter | P, [%] | 0 | 1 | 0.7943% | 0.2869% | 1.961% | 1.718% | 0.09303% | 1.953% | 0.8636% | 7.644% | 14.99% | 21.24% | 27.35% | 28.68% | 29.18% | 29.26% | 29.3% | 26.58% | 19.74% | 14.27% | 7.383% | 1.099% | 2.348% | 1.722% | 1.349% | 1.559%
14 | 12 | 2040 | Winter | Q, [MVAr] | 0 | 1 | 1.5466 | 1.5133 | -1.4648 | -1.5167 | -1.0681 | 1.2301 | 2.0032 | 1.9545 | 1.7857 | 1.5067 | 0.94774 | 0.4911 | 0.4983 | 0.47892 | 0.37896 | 1.0376 | 1.7902 | 1.9913 | 2.1256 | 2.0256 | 1.0624 | 1.6465 | 1.6062 | 1.6196
14 | 12 | 2040 | Winter | Q, [%] | 0 | 1 | 6.724% | 6.58% | 6.369% | 6.594% | 4.644% | 5.348% | 8.709% | 8.498% | 7.764% | 6.551% | 4.121% | 2.135% | 2.167% | 2.082% | 1.648% | 4.511% | 7.784% | 8.658% | 9.242% | 8.807% | 4.619% | 7.159% | 6.984% | 7.042%
12 | 14 | 2040 | Winter | Q, [MVAr] | 0 | 1 | -1.623 | -1.5898 | 1.3884 | 1.4404 | 0.99168 | -1.3065 | -2.0794 | -2.0304 | -1.8606 | -1.5805 | -1.0203 | -0.56353 | -0.57054 | -0.55108 | -0.45115 | -1.1103 | -1.8643 | -2.0663 | -2.2014 | -2.1018 | -1.1388 | -1.7228 | -1.6826 | -1.696
12 | 14 | 2040 | Winter | Q, [%] | 0 | 1 | 7.057% | 6.912% | 6.037% | 6.262% | 4.312% | 5.681% | 9.041% | 8.828% | 8.09% | 6.872% | 4.436% | 2.45% | 2.481% | 2.396% | 1.962% | 4.827% | 8.106% | 8.984% | 9.571% | 9.138% | 4.951% | 7.49% | 7.316% | 7.374%
14 | 12 | 2040 | Winter | S, [MVA] | 0 | 1 | 1.5574 | 1.5148 | 1.5326 | 1.5672 | 1.0684 | 1.3097 | 2.0129 | 2.6282 | 3.8812 | 5.1088 | 6.3557 | 6.6078 | 6.7239 | 6.7394 | 6.7422 | 6.1959 | 4.8779 | 3.8369 | 2.7199 | 2.0413 | 1.1918 | 1.6936 | 1.636 | 1.6589
14 | 12 | 2040 | Winter | S, [%] | 0 | 1 | 6.771% | 6.586% | 6.663% | 6.814% | 4.645% | 5.694% | 8.752% | 11.43% | 16.87% | 22.21% | 27.63% | 28.73% | 29.23% | 29.3% | 29.31% | 26.94% | 21.21% | 16.68% | 11.83% | 8.875% | 5.182% | 7.363% | 7.113% | 7.213%
12 | 14 | 2040 | Winter | S, [MVA] | 0 | 1 | 1.6333 | 1.5911 | 1.4599 | 1.4936 | 0.99191 | 1.3816 | 2.0888 | 2.6858 | 3.9182 | 5.1347 | 6.3727 | 6.6199 | 6.7362 | 6.7514 | 6.7532 | 6.214 | 4.9087 | 3.8782 | 2.7803 | 2.1169 | 1.2603 | 1.7678 | 1.711 | 1.7335
12 | 14 | 2040 | Winter | S, [%] | 0 | 1 | 7.101% | 6.918% | 6.347% | 6.494% | 4.313% | 6.007% | 9.082% | 11.68% | 17.04% | 22.32% | 27.71% | 28.78% | 29.29% | 29.35% | 29.36% | 27.02% | 21.34% | 16.86% | 12.09% | 9.204% | 5.479% | 7.686% | 7.439% | 7.537%
14 | 26 | 2040 | Winter | P, [MW] | 0 | 1 | -0.1489 | 0.10597 | -0.037153 | 0.22858 | 0.082001 | -0.8197 | -0.32931 | 0.69421 | 1.8712 | 2.8557 | 3.7699 | 4.2977 | 4.4882 | 4.5351 | 4.4365 | 3.9404 | 3.0848 | 2.4748 | 1.6201 | 0.031401 | -0.92728 | -0.98026 | 0.50416 | 0.60594
14 | 26 | 2040 | Winter | P, [%] | 0 | 1 | 0.709% | 0.5046% | 0.1769% | 1.088% | 0.3905% | 3.903% | 1.568% | 3.306% | 8.91% | 13.6% | 17.95% | 20.47% | 21.37% | 21.6% | 21.13% | 18.76% | 14.69% | 11.78% | 7.715% | 0.1495% | 4.416% | 4.668% | 2.401% | 2.885%
26 | 14 | 2040 | Winter | P, [MW] | 0 | 1 | 0.15015 | -0.1046 | 0.038442 | -0.22705 | -0.080282 | 0.82133 | 0.33053 | -0.69319 | -1.8701 | -2.8534 | -3.7667 | -4.2938 | -4.484 | -4.5308 | -4.4323 | -3.9371 | -3.0824 | -2.4734 | -1.6191 | -0.030141 | 0.92875 | 0.98165 | -0.50326 | -0.60505
26 | 14 | 2040 | Winter | P, [%] | 0 | 1 | 0.715% | 0.4981% | 0.1831% | 1.081% | 0.3823% | 3.911% | 1.574% | 3.301% | 8.905% | 13.59% | 17.94% | 20.45% | 21.35% | 21.58% | 21.11% | 18.75% | 14.68% | 11.78% | 7.71% | 0.1435% | 4.423% | 4.675% | 2.396% | 2.881%
14 | 26 | 2040 | Winter | Q, [MVAr] | 0 | 1 | 2.4484 | 2.557 | 2.4868 | 2.7038 | 2.8707 | 2.6785 | 2.3972 | 2.1084 | -1.2255 | -1.7503 | -0.86254 | -0.33728 | -0.26455 | -0.3965 | -0.25373 | -0.8119 | -1.4308 | -0.90806 | 1.5368 | 2.4589 | 2.4901 | 2.3911 | 2.0172 | 1.9731
14 | 26 | 2040 | Winter | Q, [%] | 0 | 1 | 11.66% | 12.18% | 11.84% | 12.88% | 13.67% | 12.75% | 11.42% | 10.04% | 5.836% | 8.335% | 4.107% | 1.606% | 1.26% | 1.888% | 1.208% | 3.866% | 6.813% | 4.324% | 7.318% | 11.71% | 11.86% | 11.39% | 9.606% | 9.396%
26 | 14 | 2040 | Winter | Q, [MVAr] | 0 | 1 | -2.4507 | -2.5591 | -2.4891 | -2.7057 | -2.8723 | -2.6803 | -2.3995 | -2.111 | 1.2229 | 1.7495 | 0.86285 | 0.33861 | 0.26635 | 0.39846 | 0.2554 | 0.81256 | 1.4302 | 0.90607 | -1.5394 | -2.4612 | -2.4921 | -2.3932 | -2.02 | -1.9759
26 | 14 | 2040 | Winter | Q, [%] | 0 | 1 | 11.67% | 12.19% | 11.85% | 12.88% | 13.68% | 12.76% | 11.43% | 10.05% | 5.824% | 8.331% | 4.109% | 1.612% | 1.268% | 1.897% | 1.216% | 3.869% | 6.81% | 4.315% | 7.33% | 11.72% | 11.87% | 11.4% | 9.619% | 9.409%
14 | 26 | 2040 | Winter | S, [MVA] | 0 | 1 | 2.4529 | 2.5592 | 2.4871 | 2.7135 | 2.8718 | 2.8012 | 2.4197 | 2.2198 | 2.2368 | 3.3494 | 3.8673 | 4.3109 | 4.496 | 4.5524 | 4.4437 | 4.0232 | 3.4005 | 2.6362 | 2.233 | 2.4591 | 2.6572 | 2.5842 | 2.0793 | 2.064
14 | 26 | 2040 | Winter | S, [%] | 0 | 1 | 11.68% | 12.19% | 11.84% | 12.92% | 13.68% | 13.34% | 11.52% | 10.57% | 10.65% | 15.95% | 18.42% | 20.53% | 21.41% | 21.68% | 21.16% | 19.16% | 16.19% | 12.55% | 10.63% | 11.71% | 12.65% | 12.31% | 9.901% | 9.829%
26 | 14 | 2040 | Winter | S, [MVA] | 0 | 1 | 2.4553 | 2.5612 | 2.4894 | 2.7152 | 2.8734 | 2.8033 | 2.4222 | 2.2219 | 2.2345 | 3.347 | 3.8643 | 4.3071 | 4.4919 | 4.5483 | 4.4397 | 4.02 | 3.398 | 2.6341 | 2.234 | 2.4613 | 2.6595 | 2.5867 | 2.0818 | 2.0664
26 | 14 | 2040 | Winter | S, [%] | 0 | 1 | 11.69% | 12.2% | 11.85% | 12.93% | 13.68% | 13.35% | 11.53% | 10.58% | 10.64% | 15.94% | 18.4% | 20.51% | 21.39% | 21.66% | 21.14% | 19.14% | 16.18% | 12.54% | 10.64% | 11.72% | 12.66% | 12.32% | 9.913% | 9.84%
14 | 16 | 2040 | Winter | P, [MW] | 0 | 1 | 1.0477 | 0.92437 | 0.87508 | 0.86372 | 0.9069 | 1.1094 | 1.2968 | 1.2341 | 1.2155 | 1.2169 | 1.1825 | 0.98946 | 0.99285 | 1.0014 | 1.0092 | 1.3336 | 1.5619 | 1.3118 | 1.2952 | 1.2887 | 1.1831 | 1.0251 | 1.0536 | 1.037
14 | 16 | 2040 | Winter | P, [%] | 0 | 1 | 4.989% | 4.402% | 4.167% | 4.113% | 4.319% | 5.283% | 6.175% | 5.877% | 5.788% | 5.795% | 5.631% | 4.712% | 4.728% | 4.768% | 4.806% | 6.35% | 7.438% | 6.247% | 6.168% | 6.137% | 5.634% | 4.882% | 5.017% | 4.938%
16 | 14 | 2040 | Winter | P, [MW] | 0 | 1 | -1.0474 | -0.92418 | -0.87491 | -0.86356 | -0.90673 | -1.1091 | -1.2964 | -1.2338 | -1.2151 | -1.2166 | -1.1822 | -0.98924 | -0.99263 | -1.0012 | -1.009 | -1.3332 | -1.5614 | -1.3114 | -1.2948 | -1.2884 | -1.1828 | -1.0249 | -1.0534 | -1.0368
16 | 14 | 2040 | Winter | P, [%] | 0 | 1 | 4.988% | 4.401% | 4.166% | 4.112% | 4.318% | 5.282% | 6.173% | 5.875% | 5.786% | 5.793% | 5.629% | 4.711% | 4.727% | 4.767% | 4.805% | 6.349% | 7.435% | 6.245% | 6.166% | 6.135% | 5.632% | 4.881% | 5.016% | 4.937%
14 | 16 | 2040 | Winter | Q, [MVAr] | 0 | 1 | 0.19484 | 0.15503 | 0.15501 | 0.15501 | 0.18578 | 0.25048 | 0.29896 | 0.34595 | 0.34595 | 0.34595 | 0.34592 | 0.2739 | 0.2717 | 0.27171 | 0.27172 | 0.38119 | 0.45648 | 0.36886 | 0.36884 | 0.36883 | 0.33057 | 0.2741 | 0.22483 | 0.2084
14 | 16 | 2040 | Winter | Q, [%] | 0 | 1 | 0.9278% | 0.7382% | 0.7382% | 0.7381% | 0.8847% | 1.193% | 1.424% | 1.647% | 1.647% | 1.647% | 1.647% | 1.304% | 1.294% | 1.294% | 1.294% | 1.815% | 2.174% | 1.756% | 1.756% | 1.756% | 1.574% | 1.305% | 1.071% | 0.9924%
16 | 14 | 2040 | Winter | Q, [MVAr] | 0 | 1 | -0.19853 | -0.15879 | -0.15879 | -0.15879 | -0.18955 | -0.25411 | -0.30246 | -0.34949 | -0.34949 | -0.34949 | -0.34949 | -0.27762 | -0.27541 | -0.27541 | -0.27541 | -0.38463 | -0.45971 | -0.37232 | -0.37232 | -0.37232 | -0.33415 | -0.27779 | -0.22851 | -0.21209
16 | 14 | 2040 | Winter | Q, [%] | 0 | 1 | 0.9454% | 0.7562% | 0.7562% | 0.7562% | 0.9026% | 1.21% | 1.44% | 1.664% | 1.664% | 1.664% | 1.664% | 1.322% | 1.311% | 1.311% | 1.311% | 1.832% | 2.189% | 1.773% | 1.773% | 1.773% | 1.591% | 1.323% | 1.088% | 1.01%
14 | 16 | 2040 | Winter | S, [MVA] | 0 | 1 | 1.0656 | 0.93728 | 0.8887 | 0.87752 | 0.92574 | 1.1373 | 1.3308 | 1.2817 | 1.2637 | 1.2651 | 1.232 | 1.0267 | 1.0294 | 1.0376 | 1.0452 | 1.387 | 1.6273 | 1.3627 | 1.3467 | 1.3405 | 1.2284 | 1.0612 | 1.0774 | 1.0577
14 | 16 | 2040 | Winter | S, [%] | 0 | 1 | 5.074% | 4.463% | 4.232% | 4.179% | 4.408% | 5.416% | 6.337% | 6.103% | 6.018% | 6.024% | 5.867% | 4.889% | 4.902% | 4.941% | 4.977% | 6.605% | 7.749% | 6.489% | 6.413% | 6.383% | 5.85% | 5.053% | 5.13% | 5.037%
16 | 14 | 2040 | Winter | S, [MVA] | 0 | 1 | 1.0661 | 0.93773 | 0.88921 | 0.87804 | 0.92633 | 1.1379 | 1.3312 | 1.2823 | 1.2644 | 1.2658 | 1.2327 | 1.0275 | 1.0301 | 1.0383 | 1.0459 | 1.3876 | 1.6276 | 1.3633 | 1.3473 | 1.3411 | 1.2291 | 1.0619 | 1.0779 | 1.0582
16 | 14 | 2040 | Winter | S, [%] | 0 | 1 | 5.077% | 4.465% | 4.234% | 4.181% | 4.411% | 5.418% | 6.339% | 6.106% | 6.021% | 6.027% | 5.87% | 4.893% | 4.905% | 4.944% | 4.981% | 6.607% | 7.751% | 6.492% | 6.416% | 6.386% | 5.853% | 5.057% | 5.133% | 5.039%
17 | 14 | 2040 | Winter | P, [MW] | 0 | 1 | -5.1239 | -4.5957 | -4.3759 | -4.3021 | -4.9173 | -5.7918 | -5.6637 | -4.7482 | -3.238 | -1.7478 | -0.18877 | 1.5317 | 2.7586 | 3.1156 | 2.6317 | 0.91657 | -1.3474 | -3.0864 | -4.638 | -5.8283 | -6.5544 | -5.7535 | -5.2937 | -5.289
17 | 14 | 2040 | Winter | P, [%] | 0 | 1 | 22.28% | 19.98% | 19.03% | 18.7% | 21.38% | 25.18% | 24.62% | 20.64% | 14.08% | 7.599% | 0.8207% | 6.66% | 11.99% | 13.55% | 11.44% | 3.985% | 5.858% | 13.42% | 20.17% | 25.34% | 28.5% | 25.02% | 23.02% | 23%
14 | 17 | 2040 | Winter | P, [MW] | 0 | 1 | 5.1277 | 4.5987 | 4.3787 | 4.3048 | 4.9209 | 5.7967 | 5.6683 | 4.7515 | 3.2396 | 1.7483 | 0.18885 | -1.5313 | -2.7575 | -3.1142 | -2.6306 | -0.91639 | 1.3478 | 3.0879 | 4.6412 | 5.8332 | 6.5607 | 5.7583 | 5.2978 | 5.2931
14 | 17 | 2040 | Winter | P, [%] | 0 | 1 | 22.29% | 19.99% | 19.04% | 18.72% | 21.4% | 25.2% | 24.64% | 20.66% | 14.09% | 7.601% | 0.8211% | 6.658% | 11.99% | 13.54% | 11.44% | 3.984% | 5.86% | 13.43% | 20.18% | 25.36% | 28.52% | 25.04% | 23.03% | 23.01%
17 | 14 | 2040 | Winter | Q, [MVAr] | 0 | 1 | -0.32028 | -0.31924 | -0.35237 | -0.39874 | -0.42546 | -0.42974 | -0.39388 | -0.57065 | -0.65769 | -0.73774 | -0.75253 | -0.64987 | -0.49882 | -0.51598 | -0.51801 | -0.64377 | -0.65052 | -0.65052 | -0.65052 | -0.59608 | -0.58448 | -0.38549 | -0.38549 | -0.38549
17 | 14 | 2040 | Winter | Q, [%] | 0 | 1 | 1.393% | 1.388% | 1.532% | 1.734% | 1.85% | 1.868% | 1.713% | 2.481% | 2.86% | 3.208% | 3.272% | 2.826% | 2.169% | 2.243% | 2.252% | 2.799% | 2.828% | 2.828% | 2.828% | 2.592% | 2.541% | 1.676% | 1.676% | 1.676%
14 | 17 | 2040 | Winter | Q, [MVAr] | 0 | 1 | 0.24627 | 0.24469 | 0.27775 | 0.32408 | 0.35136 | 0.35654 | 0.3205 | 0.49637 | 0.58239 | 0.66174 | 0.67611 | 0.57345 | 0.42293 | 0.44036 | 0.44208 | 0.56742 | 0.57438 | 0.57513 | 0.57617 | 0.52293 | 0.51229 | 0.31222 | 0.31166 | 0.31165
14 | 17 | 2040 | Winter | Q, [%] | 0 | 1 | 1.071% | 1.064% | 1.208% | 1.409% | 1.528% | 1.55% | 1.393% | 2.158% | 2.532% | 2.877% | 2.94% | 2.493% | 1.839% | 1.915% | 1.922% | 2.467% | 2.497% | 2.501% | 2.505% | 2.274% | 2.227% | 1.357% | 1.355% | 1.355%
17 | 14 | 2040 | Winter | S, [MVA] | 0 | 1 | 5.1339 | 4.6067 | 4.3901 | 4.3205 | 4.9357 | 5.8077 | 5.6773 | 4.7823 | 3.3042 | 1.8971 | 0.77584 | 1.6639 | 2.8034 | 3.1581 | 2.6822 | 1.1201 | 1.4962 | 3.1542 | 4.6834 | 5.8587 | 6.5804 | 5.7664 | 5.3077 | 5.303
17 | 14 | 2040 | Winter | S, [%] | 0 | 1 | 22.32% | 20.03% | 19.09% | 18.78% | 21.46% | 25.25% | 24.68% | 20.79% | 14.37% | 8.248% | 3.373% | 7.234% | 12.19% | 13.73% | 11.66% | 4.87% | 6.505% | 13.71% | 20.36% | 25.47% | 28.61% | 25.07% | 23.08% | 23.06%
14 | 17 | 2040 | Winter | S, [MVA] | 0 | 1 | 5.1336 | 4.6052 | 4.3875 | 4.317 | 4.9334 | 5.8076 | 5.6774 | 4.7773 | 3.2916 | 1.8693 | 0.70199 | 1.6352 | 2.7897 | 3.1452 | 2.6675 | 1.0778 | 1.465 | 3.141 | 4.6768 | 5.8566 | 6.5806 | 5.7667 | 5.3069 | 5.3022
14 | 17 | 2040 | Winter | S, [%] | 0 | 1 | 22.32% | 20.02% | 19.08% | 18.77% | 21.45% | 25.25% | 24.68% | 20.77% | 14.31% | 8.128% | 3.052% | 7.11% | 12.13% | 13.67% | 11.6% | 4.686% | 6.37% | 13.66% | 20.33% | 25.46% | 28.61% | 25.07% | 23.07% | 23.05%
20 | 23 | 2040 | Winter | P, [MW] | 0 | 1 | 0.27199 | 0.38539 | 0.18911 | 0.40023 | 0.37576 | -0.0024116 | 0.30018 | 0.77311 | 1.3972 | 1.6957 | 1.8359 | 1.9192 | 1.8915 | 1.8667 | 1.8872 | 1.9244 | 1.8993 | 1.6782 | 1.2513 | 0.47354 | -0.021855 | -0.23002 | 0.55764 | 0.61094
20 | 23 | 2040 | Winter | P, [%] | 0 | 1 | 1.295% | 1.835% | 0.9005% | 1.906% | 1.789% | 0.01148% | 1.429% | 3.681% | 6.654% | 8.075% | 8.742% | 9.139% | 9.007% | 8.889% | 8.986% | 9.164% | 9.044% | 7.992% | 5.958% | 2.255% | 0.1041% | 1.095% | 2.655% | 2.909%
23 | 20 | 2040 | Winter | P, [MW] | 0 | 1 | -0.27194 | -0.38532 | -0.18907 | -0.40017 | -0.37566 | 0.0024968 | -0.30009 | -0.77293 | -1.3968 | -1.6951 | -1.8351 | -1.9184 | -1.8908 | -1.8659 | -1.8864 | -1.9236 | -1.8985 | -1.6776 | -1.2509 | -0.4734 | 0.021959 | 0.2301 | -0.55754 | -0.61083
23 | 20 | 2040 | Winter | P, [%] | 0 | 1 | 1.295% | 1.835% | 0.9003% | 1.906% | 1.789% | 0.01189% | 1.429% | 3.681% | 6.652% | 8.072% | 8.739% | 9.135% | 9.004% | 8.885% | 8.983% | 9.16% | 9.041% | 7.989% | 5.957% | 2.254% | 0.1046% | 1.096% | 2.655% | 2.909%
20 | 23 | 2040 | Winter | Q, [MVAr] | 0 | 1 | 0.42869 | 0.38342 | 0.38926 | 0.39467 | 0.55391 | 0.63717 | 0.56286 | 0.52041 | 0.19814 | 0.15525 | 0.1615 | 0.091871 | 0.032515 | -0.0043694 | 0.010804 | 0.16838 | 0.22048 | 0.28392 | 0.47835 | 0.65883 | 0.70411 | 0.56713 | 0.38392 | 0.36877
20 | 23 | 2040 | Winter | Q, [%] | 0 | 1 | 2.041% | 1.826% | 1.854% | 1.879% | 2.638% | 3.034% | 2.68% | 2.478% | 0.9435% | 0.7393% | 0.7691% | 0.4375% | 0.1548% | 0.02081% | 0.05145% | 0.8018% | 1.05% | 1.352% | 2.278% | 3.137% | 3.353% | 2.701% | 1.828% | 1.756%
23 | 20 | 2040 | Winter | Q, [MVAr] | 0 | 1 | -0.43262 | -0.38734 | -0.39321 | -0.39858 | -0.55778 | -0.64106 | -0.56675 | -0.52416 | -0.20156 | -0.15841 | -0.16452 | -0.094812 | -0.035485 | 0.0013757 | -0.013777 | -0.1713 | -0.22342 | -0.28708 | -0.48183 | -0.66264 | -0.70797 | -0.57103 | -0.3878 | -0.37263
23 | 20 | 2040 | Winter | Q, [%] | 0 | 1 | 2.06% | 1.844% | 1.872% | 1.898% | 2.656% | 3.053% | 2.699% | 2.496% | 0.9598% | 0.7544% | 0.7834% | 0.4515% | 0.169% | 0.006551% | 0.06561% | 0.8157% | 1.064% | 1.367% | 2.294% | 3.155% | 3.371% | 2.719% | 1.847% | 1.774%
20 | 23 | 2040 | Winter | S, [MVA] | 0 | 1 | 0.50769 | 0.54363 | 0.43276 | 0.56209 | 0.66934 | 0.63718 | 0.6379 | 0.93195 | 1.4112 | 1.7028 | 1.8429 | 1.9214 | 1.8918 | 1.8667 | 1.8872 | 1.9318 | 1.912 | 1.7021 | 1.3396 | 0.81136 | 0.70445 | 0.612 | 0.67702 | 0.71361
20 | 23 | 2040 | Winter | S, [%] | 0 | 1 | 2.418% | 2.589% | 2.061% | 2.677% | 3.187% | 3.034% | 3.038% | 4.438% | 6.72% | 8.108% | 8.776% | 9.149% | 9.008% | 8.889% | 8.987% | 9.199% | 9.105% | 8.105% | 6.379% | 3.864% | 3.355% | 2.914% | 3.224% | 3.398%
23 | 20 | 2040 | Winter | S, [MVA] | 0 | 1 | 0.51099 | 0.54636 | 0.4363 | 0.5648 | 0.67249 | 0.64107 | 0.6413 | 0.9339 | 1.4113 | 1.7025 | 1.8425 | 1.9207 | 1.8911 | 1.8659 | 1.8865 | 1.9312 | 1.9116 | 1.702 | 1.3405 | 0.81437 | 0.70831 | 0.61564 | 0.67915 | 0.71552
23 | 20 | 2040 | Winter | S, [%] | 0 | 1 | 2.433% | 2.602% | 2.078% | 2.69% | 3.202% | 3.053% | 3.054% | 4.447% | 6.72% | 8.107% | 8.774% | 9.146% | 9.005% | 8.885% | 8.983% | 9.196% | 9.103% | 8.105% | 6.383% | 3.878% | 3.373% | 2.932% | 3.234% | 3.407%
20 | 21 | 2040 | Winter | P, [MW] | 0 | 1 | 0.062701 | 0.17668 | -0.00024328 | 0.20588 | 0.17687 | -0.19199 | 0.079588 | 0.54791 | 1.1306 | 1.3975 | 1.5248 | 1.6027 | 1.5792 | 1.5577 | 1.5768 | 1.6097 | 1.5865 | 1.3833 | 0.98428 | 0.24821 | -0.21893 | -0.39761 | 0.33684 | 0.38534
20 | 21 | 2040 | Winter | P, [%] | 0 | 1 | 0.2986% | 0.8413% | 0.001158% | 0.9804% | 0.8423% | 0.9143% | 0.379% | 2.609% | 5.384% | 6.655% | 7.261% | 7.632% | 7.52% | 7.418% | 7.509% | 7.665% | 7.555% | 6.587% | 4.687% | 1.182% | 1.043% | 1.893% | 1.604% | 1.835%
21 | 20 | 2040 | Winter | P, [MW] | 0 | 1 | -0.062563 | -0.17655 | 0.00036129 | -0.20575 | -0.17668 | 0.19224 | -0.079362 | -0.54763 | -1.1302 | -1.397 | -1.5242 | -1.6021 | -1.5786 | -1.5572 | -1.5762 | -1.6091 | -1.5859 | -1.3828 | -0.98388 | -0.24792 | 0.21922 | 0.39784 | -0.33669 | -0.38519
21 | 20 | 2040 | Winter | P, [%] | 0 | 1 | 0.2979% | 0.8407% | 0.00172% | 0.9798% | 0.8413% | 0.9154% | 0.3779% | 2.608% | 5.382% | 6.653% | 7.258% | 7.629% | 7.517% | 7.415% | 7.506% | 7.662% | 7.552% | 6.585% | 4.685% | 1.181% | 1.044% | 1.894% | 1.603% | 1.834%
20 | 21 | 2040 | Winter | Q, [MVAr] | 0 | 1 | 0.81135 | 0.75544 | 0.75022 | 0.76015 | 0.9473 | 1.0781 | 1.0367 | 1.005 | 0.68155 | 0.63455 | 0.64317 | 0.56738 | 0.48229 | 0.43302 | 0.45736 | 0.63796 | 0.71513 | 0.76866 | 0.96919 | 1.1385 | 1.1608 | 0.98125 | 0.78104 | 0.76023
20 | 21 | 2040 | Winter | Q, [%] | 0 | 1 | 3.864% | 3.597% | 3.572% | 3.62% | 4.511% | 5.134% | 4.936% | 4.786% | 3.245% | 3.022% | 3.063% | 2.702% | 2.297% | 2.062% | 2.178% | 3.038% | 3.405% | 3.66% | 4.615% | 5.421% | 5.527% | 4.673% | 3.719% | 3.62%
21 | 20 | 2040 | Winter | Q, [MVAr] | 0 | 1 | -0.81517 | -0.75927 | -0.75406 | -0.76397 | -0.95103 | -1.0817 | -1.0403 | -1.0087 | -0.68504 | -0.63786 | -0.64638 | -0.57055 | -0.48551 | -0.43626 | -0.46058 | -0.64109 | -0.71825 | -0.77194 | -0.97264 | -1.1421 | -1.1644 | -0.98493 | -0.78484 | -0.76403
21 | 20 | 2040 | Winter | Q, [%] | 0 | 1 | 3.882% | 3.616% | 3.591% | 3.638% | 4.529% | 5.151% | 4.954% | 4.803% | 3.262% | 3.037% | 3.078% | 2.717% | 2.312% | 2.077% | 2.193% | 3.053% | 3.42% | 3.676% | 4.632% | 5.439% | 5.545% | 4.69% | 3.737% | 3.638%
20 | 21 | 2040 | Winter | S, [MVA] | 0 | 1 | 0.81377 | 0.77582 | 0.75022 | 0.78754 | 0.96367 | 1.095 | 1.0397 | 1.1447 | 1.3201 | 1.5348 | 1.6549 | 1.7001 | 1.6512 | 1.6168 | 1.6418 | 1.7315 | 1.7402 | 1.5825 | 1.3814 | 1.1653 | 1.1812 | 1.0587 | 0.85058 | 0.85232
20 | 21 | 2040 | Winter | S, [%] | 0 | 1 | 3.875% | 3.694% | 3.572% | 3.75% | 4.589% | 5.214% | 4.951% | 5.451% | 6.286% | 7.309% | 7.881% | 8.096% | 7.863% | 7.699% | 7.818% | 8.245% | 8.287% | 7.536% | 6.578% | 5.549% | 5.625% | 5.042% | 4.05% | 4.059%
21 | 20 | 2040 | Winter | S, [MVA] | 0 | 1 | 0.81756 | 0.77953 | 0.75406 | 0.79119 | 0.9673 | 1.0987 | 1.0434 | 1.1477 | 1.3216 | 1.5358 | 1.6556 | 1.7006 | 1.6516 | 1.6172 | 1.6421 | 1.7321 | 1.7409 | 1.5837 | 1.3835 | 1.1687 | 1.1848 | 1.0623 | 0.85401 | 0.85564
21 | 20 | 2040 | Winter | S, [%] | 0 | 1 | 3.893% | 3.712% | 3.591% | 3.768% | 4.606% | 5.232% | 4.968% | 5.465% | 6.293% | 7.313% | 7.884% | 8.098% | 7.865% | 7.701% | 7.82% | 8.248% | 8.29% | 7.541% | 6.588% | 5.565% | 5.642% | 5.058% | 4.067% | 4.074%
20 | 26 | 2040 | Winter | P, [MW] | 0 | 1 | 0.15078 | -0.10392 | 0.039093 | -0.22627 | -0.079418 | 0.82215 | 0.33115 | -0.69267 | -1.8696 | -2.8522 | -3.7652 | -4.2919 | -4.4819 | -4.5287 | -4.4303 | -3.9354 | -3.0812 | -2.4727 | -1.6185 | -0.029505 | 0.92949 | 0.98235 | -0.50281 | -0.6046
20 | 26 | 2040 | Winter | P, [%] | 0 | 1 | 0.5799% | 0.3997% | 0.1504% | 0.8703% | 0.3055% | 3.162% | 1.274% | 2.664% | 7.191% | 10.97% | 14.48% | 16.51% | 17.24% | 17.42% | 17.04% | 15.14% | 11.85% | 9.51% | 6.225% | 0.1135% | 3.575% | 3.778% | 1.934% | 2.325%
26 | 20 | 2040 | Winter | P, [MW] | 0 | 1 | -0.15015 | 0.1046 | -0.038442 | 0.22705 | 0.080282 | -0.82133 | -0.33053 | 0.69319 | 1.8701 | 2.8534 | 3.7667 | 4.2938 | 4.484 | 4.5308 | 4.4323 | 3.9371 | 3.0824 | 2.4734 | 1.6191 | 0.030141 | -0.92875 | -0.98165 | 0.50326 | 0.60505
26 | 20 | 2040 | Winter | P, [%] | 0 | 1 | 0.5775% | 0.4023% | 0.1479% | 0.8733% | 0.3088% | 3.159% | 1.271% | 2.666% | 7.193% | 10.97% | 14.49% | 16.51% | 17.25% | 17.43% | 17.05% | 15.14% | 11.86% | 9.513% | 6.227% | 0.1159% | 3.572% | 3.776% | 1.936% | 2.327%
20 | 26 | 2040 | Winter | Q, [MVAr] | 0 | 1 | -2.5187 | -2.6271 | -2.557 | -2.7735 | -2.94 | -2.7481 | -2.4675 | -2.1791 | 1.1549 | 1.6822 | 0.79587 | 0.27188 | 0.19984 | 0.33205 | 0.18886 | 0.74573 | 1.3629 | 0.83827 | -1.6074 | -2.5291 | -2.56 | -2.4611 | -2.0882 | -2.0441
20 | 26 | 2040 | Winter | Q, [%] | 0 | 1 | 9.687% | 10.1% | 9.835% | 10.67% | 11.31% | 10.57% | 9.49% | 8.381% | 4.442% | 6.47% | 3.061% | 1.046% | 0.7686% | 1.277% | 0.7264% | 2.868% | 5.242% | 3.224% | 6.182% | 9.727% | 9.846% | 9.466% | 8.032% | 7.862%
26 | 20 | 2040 | Winter | Q, [MVAr] | 0 | 1 | 2.4507 | 2.5591 | 2.4891 | 2.7057 | 2.8723 | 2.6803 | 2.3995 | 2.111 | -1.2229 | -1.7495 | -0.86285 | -0.33861 | -0.26635 | -0.39846 | -0.2554 | -0.81256 | -1.4302 | -0.90607 | 1.5394 | 2.4612 | 2.4921 | 2.3932 | 2.02 | 1.9759
26 | 20 | 2040 | Winter | Q, [%] | 0 | 1 | 9.426% | 9.843% | 9.573% | 10.41% | 11.05% | 10.31% | 9.229% | 8.119% | 4.704% | 6.729% | 3.319% | 1.302% | 1.024% | 1.533% | 0.9823% | 3.125% | 5.501% | 3.485% | 5.921% | 9.466% | 9.585% | 9.204% | 7.769% | 7.599%
20 | 26 | 2040 | Winter | S, [MVA] | 0 | 1 | 2.5232 | 2.6291 | 2.5573 | 2.7827 | 2.941 | 2.8684 | 2.4896 | 2.2865 | 2.1976 | 3.3113 | 3.8484 | 4.3005 | 4.4864 | 4.5409 | 4.4344 | 4.0055 | 3.3692 | 2.6109 | 2.2811 | 2.5293 | 2.7235 | 2.6499 | 2.1479 | 2.1316
20 | 26 | 2040 | Winter | S, [%] | 0 | 1 | 9.705% | 10.11% | 9.836% | 10.7% | 11.31% | 11.03% | 9.576% | 8.794% | 8.452% | 12.74% | 14.8% | 16.54% | 17.26% | 17.46% | 17.06% | 15.41% | 12.96% | 10.04% | 8.773% | 9.728% | 10.47% | 10.19% | 8.261% | 8.199%
26 | 20 | 2040 | Winter | S, [MVA] | 0 | 1 | 2.4553 | 2.5612 | 2.4894 | 2.7152 | 2.8734 | 2.8033 | 2.4222 | 2.2219 | 2.2345 | 3.347 | 3.8643 | 4.3071 | 4.4919 | 4.5483 | 4.4397 | 4.02 | 3.398 | 2.6341 | 2.234 | 2.4613 | 2.6595 | 2.5867 | 2.0818 | 2.0664
26 | 20 | 2040 | Winter | S, [%] | 0 | 1 | 9.443% | 9.851% | 9.574% | 10.44% | 11.05% | 10.78% | 9.316% | 8.546% | 8.594% | 12.87% | 14.86% | 16.57% | 17.28% | 17.49% | 17.08% | 15.46% | 13.07% | 10.13% | 8.592% | 9.467% | 10.23% | 9.949% | 8.007% | 7.948%
22 | 23 | 2040 | Winter | P, [MW] | 0 | 1 | 2.0207 | 1.897 | 1.8748 | 1.7719 | 1.9316 | 2.2808 | 2.2744 | 1.9322 | 1.6266 | 1.5619 | 1.4999 | 1.4024 | 1.3252 | 1.2909 | 1.3026 | 1.4384 | 1.5286 | 1.6385 | 1.8481 | 2.203 | 2.4074 | 2.2514 | 1.905 | 1.9033
22 | 23 | 2040 | Winter | P, [%] | 0 | 1 | 8.786% | 8.248% | 8.151% | 7.704% | 8.398% | 9.917% | 9.889% | 8.401% | 7.072% | 6.791% | 6.521% | 6.097% | 5.762% | 5.613% | 5.663% | 6.254% | 6.646% | 7.124% | 8.035% | 9.578% | 10.47% | 9.789% | 8.283% | 8.275%
23 | 22 | 2040 | Winter | P, [MW] | 0 | 1 | -2.0204 | -1.8967 | -1.8745 | -1.7716 | -1.9313 | -2.2804 | -2.274 | -1.9319 | -1.6264 | -1.5617 | -1.4998 | -1.4022 | -1.3251 | -1.2908 | -1.3024 | -1.4382 | -1.5285 | -1.6383 | -1.8479 | -2.2026 | -2.407 | -2.251 | -1.9047 | -1.903
23 | 22 | 2040 | Winter | P, [%] | 0 | 1 | 8.784% | 8.246% | 8.15% | 7.703% | 8.397% | 9.915% | 9.887% | 8.399% | 7.071% | 6.79% | 6.521% | 6.097% | 5.761% | 5.612% | 5.663% | 6.253% | 6.645% | 7.123% | 8.034% | 9.576% | 10.47% | 9.787% | 8.281% | 8.274%
22 | 23 | 2040 | Winter | Q, [MVAr] | 0 | 1 | -1.1066 | -1.0614 | -1.0673 | -1.0379 | -1.0838 | -1.2034 | -1.2212 | -1.0367 | -0.70121 | -0.6212 | -0.62203 | -0.60295 | -0.55468 | -0.52135 | -0.54425 | -0.58184 | -0.61951 | -0.67145 | -0.87635 | -1.1384 | -1.1847 | -1.1074 | -0.98857 | -0.95934
22 | 23 | 2040 | Winter | Q, [%] | 0 | 1 | 4.811% | 4.615% | 4.641% | 4.513% | 4.712% | 5.232% | 5.31% | 4.507% | 3.049% | 2.701% | 2.704% | 2.622% | 2.412% | 2.267% | 2.366% | 2.53% | 2.694% | 2.919% | 3.81% | 4.949% | 5.151% | 4.815% | 4.298% | 4.171%
23 | 22 | 2040 | Winter | Q, [MVAr] | 0 | 1 | 1.0305 | 0.98526 | 0.9913 | 0.96188 | 1.0079 | 1.1275 | 1.1453 | 0.96068 | 0.62511 | 0.54513 | 0.54595 | 0.52671 | 0.47847 | 0.44518 | 0.46805 | 0.50577 | 0.54349 | 0.59541 | 0.80034 | 1.0625 | 1.1088 | 1.0314 | 0.91245 | 0.88322
23 | 22 | 2040 | Winter | Q, [%] | 0 | 1 | 4.481% | 4.284% | 4.31% | 4.182% | 4.382% | 4.902% | 4.98% | 4.177% | 2.718% | 2.37% | 2.374% | 2.29% | 2.08% | 1.936% | 2.035% | 2.199% | 2.363% | 2.589% | 3.48% | 4.619% | 4.821% | 4.484% | 3.967% | 3.84%
22 | 23 | 2040 | Winter | S, [MVA] | 0 | 1 | 2.3039 | 2.1737 | 2.1573 | 2.0535 | 2.2149 | 2.5788 | 2.5815 | 2.1927 | 1.7713 | 1.6809 | 1.6238 | 1.5265 | 1.4366 | 1.3922 | 1.4117 | 1.5516 | 1.6494 | 1.7708 | 2.0454 | 2.4797 | 2.6831 | 2.509 | 2.1463 | 2.1314
22 | 23 | 2040 | Winter | S, [%] | 0 | 1 | 10.02% | 9.451% | 9.38% | 8.928% | 9.63% | 11.21% | 11.22% | 9.534% | 7.701% | 7.308% | 7.06% | 6.637% | 6.246% | 6.053% | 6.138% | 6.746% | 7.171% | 7.699% | 8.893% | 10.78% | 11.67% | 10.91% | 9.332% | 9.267%
23 | 22 | 2040 | Winter | S, [MVA] | 0 | 1 | 2.268 | 2.1373 | 2.1205 | 2.0159 | 2.1785 | 2.5439 | 2.5461 | 2.1576 | 1.7424 | 1.6541 | 1.596 | 1.4979 | 1.4088 | 1.3654 | 1.384 | 1.5246 | 1.6222 | 1.7432 | 2.0137 | 2.4454 | 2.6501 | 2.476 | 2.112 | 2.0979
23 | 22 | 2040 | Winter | S, [%] | 0 | 1 | 9.861% | 9.293% | 9.219% | 8.765% | 9.472% | 11.06% | 11.07% | 9.381% | 7.576% | 7.192% | 6.939% | 6.513% | 6.125% | 5.936% | 6.017% | 6.629% | 7.053% | 7.579% | 8.755% | 10.63% | 11.52% | 10.77% | 9.183% | 9.122%
22 | 21 | 2040 | Winter | P, [MW] | 0 | 1 | 1.3255 | 1.2031 | 1.2468 | 1.1271 | 1.2731 | 1.6573 | 1.5465 | 1.1894 | 0.74134 | 0.56814 | 0.46203 | 0.34531 | 0.28084 | 0.25725 | 0.2646 | 0.38707 | 0.48571 | 0.65618 | 0.96217 | 1.4592 | 1.7592 | 1.7018 | 1.1713 | 1.1527
22 | 21 | 2040 | Winter | P, [%] | 0 | 1 | 5.763% | 5.231% | 5.421% | 4.9% | 5.535% | 7.206% | 6.724% | 5.171% | 3.223% | 2.47% | 2.009% | 1.501% | 1.221% | 1.118% | 1.15% | 1.683% | 2.112% | 2.853% | 4.183% | 6.344% | 7.649% | 7.399% | 5.093% | 5.012%
21 | 22 | 2040 | Winter | P, [MW] | 0 | 1 | -1.3254 | -1.2031 | -1.2467 | -1.127 | -1.273 | -1.6571 | -1.5463 | -1.1893 | -0.74124 | -0.56804 | -0.46194 | -0.34522 | -0.28076 | -0.25718 | -0.26452 | -0.38698 | -0.48562 | -0.65608 | -0.96207 | -1.459 | -1.759 | -1.7016 | -1.1713 | -1.1526
21 | 22 | 2040 | Winter | P, [%] | 0 | 1 | 5.763% | 5.231% | 5.42% | 4.9% | 5.535% | 7.205% | 6.723% | 5.171% | 3.223% | 2.47% | 2.008% | 1.501% | 1.221% | 1.118% | 1.15% | 1.683% | 2.111% | 2.853% | 4.183% | 6.344% | 7.648% | 7.398% | 5.092% | 5.011%
22 | 21 | 2040 | Winter | Q, [MVAr] | 0 | 1 | 0.22684 | 0.23536 | 0.18997 | 0.23532 | 0.28583 | 0.32931 | 0.42703 | 0.64921 | 0.98359 | 1.0516 | 1.0599 | 1.0582 | 1.0175 | 1.0079 | 1.0167 | 1.0587 | 1.1072 | 1.0198 | 0.83388 | 0.53044 | 0.40287 | 0.33164 | 0.39552 | 0.40559
22 | 21 | 2040 | Winter | Q, [%] | 0 | 1 | 0.9863% | 1.023% | 0.826% | 1.023% | 1.243% | 1.432% | 1.857% | 2.823% | 4.276% | 4.572% | 4.608% | 4.601% | 4.424% | 4.382% | 4.421% | 4.603% | 4.814% | 4.434% | 3.626% | 2.306% | 1.752% | 1.442% | 1.72% | 1.763%
21 | 22 | 2040 | Winter | Q, [MVAr] | 0 | 1 | -0.30319 | -0.31173 | -0.26624 | -0.31157 | -0.36203 | -0.40552 | -0.50327 | -0.72544 | -1.0598 | -1.1278 | -1.1361 | -1.1345 | -1.0938 | -1.0842 | -1.093 | -1.1348 | -1.1833 | -1.096 | -0.91008 | -0.60664 | -0.47902 | -0.40789 | -0.47188 | -0.48196
21 | 22 | 2040 | Winter | Q, [%] | 0 | 1 | 1.318% | 1.355% | 1.158% | 1.355% | 1.574% | 1.763% | 2.188% | 3.154% | 4.608% | 4.903% | 4.939% | 4.933% | 4.756% | 4.714% | 4.752% | 4.934% | 5.145% | 4.765% | 3.957% | 2.638% | 2.083% | 1.773% | 2.052% | 2.095%
22 | 21 | 2040 | Winter | S, [MVA] | 0 | 1 | 1.3448 | 1.226 | 1.2612 | 1.1514 | 1.3048 | 1.6897 | 1.6043 | 1.3551 | 1.2317 | 1.1953 | 1.1562 | 1.1131 | 1.0556 | 1.0403 | 1.0506 | 1.1272 | 1.2091 | 1.2127 | 1.2732 | 1.5526 | 1.8047 | 1.7338 | 1.2363 | 1.222
22 | 21 | 2040 | Winter | S, [%] | 0 | 1 | 5.847% | 5.33% | 5.483% | 5.006% | 5.673% | 7.347% | 6.975% | 5.892% | 5.355% | 5.197% | 5.027% | 4.84% | 4.589% | 4.523% | 4.568% | 4.901% | 5.257% | 5.273% | 5.536% | 6.751% | 7.847% | 7.538% | 5.375% | 5.313%
21 | 22 | 2040 | Winter | S, [MVA] | 0 | 1 | 1.3597 | 1.2428 | 1.2748 | 1.1693 | 1.3234 | 1.706 | 1.6261 | 1.3931 | 1.2933 | 1.2628 | 1.2264 | 1.1859 | 1.1293 | 1.1143 | 1.1245 | 1.199 | 1.2791 | 1.2774 | 1.3243 | 1.5801 | 1.823 | 1.7498 | 1.2627 | 1.2493
21 | 22 | 2040 | Winter | S, [%] | 0 | 1 | 5.912% | 5.403% | 5.543% | 5.084% | 5.754% | 7.418% | 7.07% | 6.057% | 5.623% | 5.49% | 5.332% | 5.156% | 4.91% | 4.845% | 4.889% | 5.213% | 5.561% | 5.554% | 5.758% | 6.87% | 7.926% | 7.608% | 5.49% | 5.432%
23 | 24 | 2040 | Winter | P, [MW] | 0 | 1 | 1.1522 | 1.1475 | 1.0439 | 1.097 | 1.1628 | 1.1512 | 1.2874 | 1.3501 | 1.5047 | 1.6178 | 1.6595 | 1.6544 | 1.6052 | 1.5771 | 1.5924 | 1.6748 | 1.7037 | 1.6469 | 1.5446 | 1.3371 | 1.1965 | 1.0231 | 1.2331 | 1.2581
23 | 24 | 2040 | Winter | P, [%] | 0 | 1 | 5.487% | 5.464% | 4.971% | 5.224% | 5.537% | 5.482% | 6.131% | 6.429% | 7.165% | 7.704% | 7.902% | 7.878% | 7.644% | 7.51% | 7.583% | 7.975% | 8.113% | 7.842% | 7.355% | 6.367% | 5.698% | 4.872% | 5.872% | 5.991%
24 | 23 | 2040 | Winter | P, [MW] | 0 | 1 | -1.1519 | -1.1472 | -1.0436 | -1.0967 | -1.1625 | -1.1509 | -1.2871 | -1.3497 | -1.5042 | -1.6173 | -1.6589 | -1.6538 | -1.6046 | -1.5766 | -1.5918 | -1.6742 | -1.7031 | -1.6463 | -1.5441 | -1.3367 | -1.1962 | -1.0229 | -1.2327 | -1.2577
24 | 23 | 2040 | Winter | P, [%] | 0 | 1 | 5.485% | 5.463% | 4.97% | 5.222% | 5.536% | 5.481% | 6.129% | 6.427% | 7.163% | 7.701% | 7.9% | 7.875% | 7.641% | 7.508% | 7.58% | 7.973% | 8.11% | 7.84% | 7.353% | 6.365% | 5.696% | 4.871% | 5.87% | 5.989%
23 | 24 | 2040 | Winter | Q, [MVAr] | 0 | 1 | -0.30076 | -0.30076 | -0.30088 | -0.28347 | -0.22684 | -0.24501 | -0.29103 | -0.21999 | -0.21344 | -0.19497 | -0.19231 | -0.21755 | -0.22311 | -0.22491 | -0.22876 | -0.16883 | -0.16161 | -0.15577 | -0.16091 | -0.20165 | -0.20222 | -0.23204 | -0.2641 | -0.25706
23 | 24 | 2040 | Winter | Q, [%] | 0 | 1 | 1.432% | 1.432% | 1.433% | 1.35% | 1.08% | 1.167% | 1.386% | 1.048% | 1.016% | 0.9284% | 0.9158% | 1.036% | 1.062% | 1.071% | 1.089% | 0.8039% | 0.7696% | 0.7417% | 0.7662% | 0.9602% | 0.9629% | 1.105% | 1.258% | 1.224%
24 | 23 | 2040 | Winter | Q, [MVAr] | 0 | 1 | 0.29716 | 0.29716 | 0.29721 | 0.27984 | 0.22325 | 0.2414 | 0.28753 | 0.21653 | 0.21011 | 0.19174 | 0.18912 | 0.21435 | 0.21987 | 0.22165 | 0.22551 | 0.16565 | 0.15846 | 0.15256 | 0.15761 | 0.19818 | 0.19864 | 0.22835 | 0.26055 | 0.25353
24 | 23 | 2040 | Winter | Q, [%] | 0 | 1 | 1.415% | 1.415% | 1.415% | 1.333% | 1.063% | 1.15% | 1.369% | 1.031% | 1.001% | 0.9131% | 0.9006% | 1.021% | 1.047% | 1.055% | 1.074% | 0.7888% | 0.7546% | 0.7265% | 0.7505% | 0.9437% | 0.9459% | 1.087% | 1.241% | 1.207%
23 | 24 | 2040 | Winter | S, [MVA] | 0 | 1 | 1.1908 | 1.1863 | 1.0864 | 1.133 | 1.1847 | 1.177 | 1.3199 | 1.3679 | 1.5197 | 1.6295 | 1.6706 | 1.6686 | 1.6206 | 1.5931 | 1.6087 | 1.6833 | 1.7114 | 1.6542 | 1.5529 | 1.3522 | 1.2135 | 1.0491 | 1.261 | 1.2841
23 | 24 | 2040 | Winter | S, [%] | 0 | 1 | 5.671% | 5.649% | 5.173% | 5.395% | 5.642% | 5.605% | 6.285% | 6.514% | 7.237% | 7.76% | 7.955% | 7.946% | 7.717% | 7.586% | 7.66% | 8.016% | 8.149% | 7.877% | 7.395% | 6.439% | 5.778% | 4.996% | 6.005% | 6.115%
24 | 23 | 2040 | Winter | S, [MVA] | 0 | 1 | 1.1897 | 1.1851 | 1.0851 | 1.1318 | 1.1838 | 1.176 | 1.3188 | 1.3669 | 1.5188 | 1.6286 | 1.6697 | 1.6676 | 1.6196 | 1.5921 | 1.6077 | 1.6824 | 1.7105 | 1.6534 | 1.5521 | 1.3514 | 1.2126 | 1.048 | 1.26 | 1.283
24 | 23 | 2040 | Winter | S, [%] | 0 | 1 | 5.665% | 5.643% | 5.167% | 5.39% | 5.637% | 5.6% | 6.28% | 6.509% | 7.232% | 7.755% | 7.951% | 7.941% | 7.713% | 7.581% | 7.656% | 8.012% | 8.145% | 7.873% | 7.391% | 6.435% | 5.774% | 4.991% | 6% | 6.11%
10 | 11 | 2040 | Winter | P, [MW] | 0 | 1 | -0.78389 | -0.77626 | -0.87975 | -0.87449 | -0.89905 | -0.95105 | -1.7948 | -3.3618 | -5.0833 | -6.5054 | -7.7064 | -7.9863 | -7.9823 | -7.9796 | -7.9826 | -7.811 | -6.5908 | -5.2362 | -3.5672 | -1.9359 | -1.0183 | -0.8326 | -0.81888 | -0.81364
10 | 11 | 2040 | Winter | P, [%] | 0 | 1 | 9.799% | 9.703% | 11% | 10.93% | 11.24% | 11.89% | 22.43% | 42.02% | 63.54% | 81.32% | 96.33% | 99.83% | 99.78% | 99.75% | 99.78% | 97.64% | 82.38% | 65.45% | 44.59% | 24.2% | 12.73% | 10.41% | 10.24% | 10.17%
11 | 10 | 2040 | Winter | P, [MW] | 0 | 1 | 0.78481 | 0.77718 | 0.88072 | 0.87551 | 0.9 | 0.95191 | 1.7978 | 3.3712 | 5.1041 | 6.5393 | 7.7536 | 8.0366 | 8.0326 | 8.03 | 8.0329 | 7.8594 | 6.6255 | 5.2583 | 3.5777 | 1.9392 | 1.0192 | 0.83345 | 0.81979 | 0.81455
11 | 10 | 2040 | Winter | P, [%] | 0 | 1 | 9.81% | 9.715% | 11.01% | 10.94% | 11.25% | 11.9% | 22.47% | 42.14% | 63.8% | 81.74% | 96.92% | 100.5% | 100.4% | 100.4% | 100.4% | 98.24% | 82.82% | 65.73% | 44.72% | 24.24% | 12.74% | 10.42% | 10.25% | 10.18%
10 | 11 | 2040 | Winter | Q, [MVAr] | 0 | 1 | 0.73409 | 0.74835 | -0.6787 | -0.72265 | -0.61933 | 0.42692 | 0.76814 | 0.69599 | 0.65392 | 0.57685 | 0.39987 | 0.16653 | 0.2094 | 0.20846 | 0.1624 | 0.3786 | 0.60048 | 0.67956 | 0.71214 | 0.67902 | 0.229 | 0.62217 | 0.69016 | 0.69672
10 | 11 | 2040 | Winter | Q, [%] | 0 | 1 | 9.176% | 9.354% | 8.484% | 9.033% | 7.742% | 5.336% | 9.602% | 8.7% | 8.174% | 7.211% | 4.998% | 2.082% | 2.618% | 2.606% | 2.03% | 4.733% | 7.506% | 8.494% | 8.902% | 8.488% | 2.863% | 7.777% | 8.627% | 8.709%
11 | 10 | 2040 | Winter | Q, [MVAr] | 0 | 1 | -0.72393 | -0.73811 | 0.68958 | 0.73399 | 0.62984 | -0.41733 | -0.73455 | -0.59217 | -0.42224 | -0.20083 | 0.12389 | 0.39308 | 0.35011 | 0.3511 | 0.39713 | 0.15939 | -0.21428 | -0.43364 | -0.59555 | -0.64191 | -0.21939 | -0.61265 | -0.68006 | -0.68661
11 | 10 | 2040 | Winter | Q, [%] | 0 | 1 | 9.049% | 9.226% | 8.62% | 9.175% | 7.873% | 5.217% | 9.182% | 7.402% | 5.278% | 2.51% | 1.549% | 4.913% | 4.376% | 4.389% | 4.964% | 1.992% | 2.678% | 5.421% | 7.444% | 8.024% | 2.742% | 7.658% | 8.501% | 8.583%
10 | 11 | 2040 | Winter | S, [MVA] | 0 | 1 | 1.074 | 1.0782 | 1.1111 | 1.1344 | 1.0917 | 1.0425 | 1.9522 | 3.4331 | 5.1251 | 6.531 | 7.7168 | 7.988 | 7.985 | 7.9823 | 7.9842 | 7.8201 | 6.6181 | 5.2801 | 3.6375 | 2.0515 | 1.0437 | 1.0394 | 1.0709 | 1.0712
10 | 11 | 2040 | Winter | S, [%] | 0 | 1 | 13.42% | 13.48% | 13.89% | 14.18% | 13.65% | 13.03% | 24.4% | 42.91% | 64.06% | 81.64% | 96.46% | 99.85% | 99.81% | 99.78% | 99.8% | 97.75% | 82.73% | 66% | 45.47% | 25.64% | 13.05% | 12.99% | 13.39% | 13.39%
11 | 10 | 2040 | Winter | S, [MVA] | 0 | 1 | 1.0677 | 1.0718 | 1.1186 | 1.1425 | 1.0985 | 1.0394 | 1.9421 | 3.4228 | 5.1215 | 6.5424 | 7.7546 | 8.0462 | 8.0403 | 8.0376 | 8.0427 | 7.861 | 6.629 | 5.2762 | 3.6269 | 2.0427 | 1.0425 | 1.0344 | 1.0651 | 1.0653
11 | 10 | 2040 | Winter | S, [%] | 0 | 1 | 13.35% | 13.4% | 13.98% | 14.28% | 13.73% | 12.99% | 24.28% | 42.79% | 64.02% | 81.78% | 96.93% | 100.6% | 100.5% | 100.5% | 100.5% | 98.26% | 82.86% | 65.95% | 45.34% | 25.53% | 13.03% | 12.93% | 13.31% | 13.32%
13 | 14 | 2040 | Winter | P, [MW] | 0 | 1 | 11.4334 | 10.9601 | 10.0649 | 10.0577 | 11.1061 | 12.3009 | 12.8425 | 11.7649 | 10.2525 | 8.3781 | 6.3749 | 4.484 | 3.1083 | 2.4068 | 2.9188 | 5.3195 | 8.0382 | 9.9617 | 11.9274 | 12.5845 | 12.5473 | 11.0198 | 11.6097 | 11.7272
13 | 14 | 2040 | Winter | P, [%] | 0 | 1 | 28.58% | 27.4% | 25.16% | 25.14% | 27.77% | 30.75% | 32.11% | 29.41% | 25.63% | 20.95% | 15.94% | 11.21% | 7.771% | 6.017% | 7.297% | 13.3% | 20.1% | 24.9% | 29.82% | 31.46% | 31.37% | 27.55% | 29.02% | 29.32%
14 | 13 | 2040 | Winter | P, [MW] | 0 | 1 | -11.4209 | -10.9487 | -10.0551 | -10.0479 | -11.0943 | -12.2864 | -12.8268 | -11.7516 | -10.2423 | -8.3712 | -6.3709 | -4.482 | -3.1072 | -2.4061 | -2.9178 | -5.3165 | -8.0318 | -9.952 | -11.9138 | -12.5693 | -12.5322 | -11.0081 | -11.5968 | -11.714
14 | 13 | 2040 | Winter | P, [%] | 0 | 1 | 28.55% | 27.37% | 25.14% | 25.12% | 27.74% | 30.72% | 32.07% | 29.38% | 25.61% | 20.93% | 15.93% | 11.2% | 7.768% | 6.015% | 7.295% | 13.29% | 20.08% | 24.88% | 29.78% | 31.42% | 31.33% | 27.52% | 28.99% | 29.29%
13 | 14 | 2040 | Winter | Q, [MVAr] | 0 | 1 | 0.96646 | 0.93294 | 1.2121 | 1.2381 | 1.2475 | 1.126 | 1.0766 | 1.1566 | 1.5793 | 1.6821 | 1.4697 | 1.0468 | 1.1873 | 1.3446 | 1.2465 | 1.5216 | 1.6972 | 1.5872 | 1.2104 | 1.1287 | 1.2427 | 1.0799 | 0.97309 | 0.96403
13 | 14 | 2040 | Winter | Q, [%] | 0 | 1 | 2.416% | 2.332% | 3.03% | 3.095% | 3.119% | 2.815% | 2.692% | 2.891% | 3.948% | 4.205% | 3.674% | 2.617% | 2.968% | 3.361% | 3.116% | 3.804% | 4.243% | 3.968% | 3.026% | 2.822% | 3.107% | 2.7% | 2.433% | 2.41%
14 | 13 | 2040 | Winter | Q, [MVAr] | 0 | 1 | -0.60441 | -0.6002 | -0.92951 | -0.95575 | -0.90404 | -0.70642 | -0.61989 | -0.77224 | -1.2833 | -1.4813 | -1.352 | -0.98846 | -1.1568 | -1.3237 | -1.2188 | -1.4374 | -1.5116 | -1.3074 | -0.81515 | -0.68972 | -0.80551 | -0.74277 | -0.59982 | -0.58327
14 | 13 | 2040 | Winter | Q, [%] | 0 | 1 | 1.511% | 1.501% | 2.324% | 2.389% | 2.26% | 1.766% | 1.55% | 1.931% | 3.208% | 3.703% | 3.38% | 2.471% | 2.892% | 3.309% | 3.047% | 3.594% | 3.779% | 3.268% | 2.038% | 1.724% | 2.014% | 1.857% | 1.5% | 1.458%
13 | 14 | 2040 | Winter | S, [MVA] | 0 | 1 | 11.4742 | 10.9998 | 10.1376 | 10.1336 | 11.176 | 12.3523 | 12.8876 | 11.8216 | 10.3734 | 8.5453 | 6.5422 | 4.6046 | 3.3273 | 2.7569 | 3.1738 | 5.5328 | 8.2154 | 10.0873 | 11.9887 | 12.635 | 12.6087 | 11.0726 | 11.6505 | 11.7667
13 | 14 | 2040 | Winter | S, [%] | 0 | 1 | 28.69% | 27.5% | 25.34% | 25.33% | 27.94% | 30.88% | 32.22% | 29.55% | 25.93% | 21.36% | 16.36% | 11.51% | 8.318% | 6.892% | 7.935% | 13.83% | 20.54% | 25.22% | 29.97% | 31.59% | 31.52% | 27.68% | 29.13% | 29.42%
14 | 13 | 2040 | Winter | S, [MVA] | 0 | 1 | 11.4369 | 10.9651 | 10.098 | 10.0933 | 11.1311 | 12.3067 | 12.8417 | 11.777 | 10.3224 | 8.5012 | 6.5128 | 4.5897 | 3.3156 | 2.7461 | 3.1621 | 5.5074 | 8.1728 | 10.0375 | 11.9416 | 12.5882 | 12.5581 | 11.0332 | 11.6124 | 11.7286
14 | 13 | 2040 | Winter | S, [%] | 0 | 1 | 28.59% | 27.41% | 25.24% | 25.23% | 27.83% | 30.77% | 32.1% | 29.44% | 25.81% | 21.25% | 16.28% | 11.47% | 8.289% | 6.865% | 7.905% | 13.77% | 20.43% | 25.09% | 29.85% | 31.47% | 31.4% | 27.58% | 29.03% | 29.32%
14 | 15 | 2040 | Winter | P, [MW] | 0 | 1 | 5.4068 | 5.451 | 5.2979 | 5.0654 | 5.2532 | 5.9324 | 6.6002 | 7.0129 | 7.3164 | 7.3537 | 7.48 | 7.316 | 7.089 | 6.6994 | 6.8302 | 7.0462 | 6.5397 | 6.3516 | 6.2236 | 5.8998 | 5.3453 | 5.0069 | 4.6162 | 4.6034
14 | 15 | 2040 | Winter | P, [%] | 0 | 1 | 33.79% | 34.07% | 33.11% | 31.66% | 32.83% | 37.08% | 41.25% | 43.83% | 45.73% | 45.96% | 46.75% | 45.72% | 44.31% | 41.87% | 42.69% | 44.04% | 40.87% | 39.7% | 38.9% | 36.87% | 33.41% | 31.29% | 28.85% | 28.77%
15 | 14 | 2040 | Winter | P, [MW] | 0 | 1 | -5.3949 | -5.439 | -5.2867 | -5.0551 | -5.242 | -5.918 | -6.5825 | -6.9929 | -7.2949 | -7.332 | -7.4576 | -7.2947 | -7.069 | -6.6815 | -6.8116 | -7.0264 | -6.5225 | -6.3353 | -6.2077 | -5.8855 | -5.3335 | -4.9967 | -4.6075 | -4.5947
15 | 14 | 2040 | Winter | P, [%] | 0 | 1 | 33.72% | 33.99% | 33.04% | 31.59% | 32.76% | 36.99% | 41.14% | 43.71% | 45.59% | 45.83% | 46.61% | 45.59% | 44.18% | 41.76% | 42.57% | 43.91% | 40.77% | 39.6% | 38.8% | 36.78% | 33.33% | 31.23% | 28.8% | 28.72%
14 | 15 | 2040 | Winter | Q, [MVAr] | 0 | 1 | -0.86464 | -0.83953 | -0.48236 | -0.5145 | -0.73875 | -0.99621 | -1.0697 | -1.0698 | -0.7306 | -0.61954 | -0.59366 | -0.42786 | -0.36281 | -0.30759 | -0.31496 | -0.54458 | -0.66088 | -0.79155 | -1.0694 | -1.1239 | -1.0279 | -0.91045 | -0.84898 | -0.84568
14 | 15 | 2040 | Winter | Q, [%] | 0 | 1 | 5.404% | 5.247% | 3.015% | 3.216% | 4.617% | 6.226% | 6.686% | 6.686% | 4.566% | 3.872% | 3.71% | 2.674% | 2.268% | 1.922% | 1.968% | 3.404% | 4.13% | 4.947% | 6.684% | 7.024% | 6.424% | 5.69% | 5.306% | 5.285%
15 | 14 | 2040 | Winter | Q, [MVAr] | 0 | 1 | 0.99667 | 0.97345 | 0.60715 | 0.62882 | 0.86287 | 1.1557 | 1.2667 | 1.2916 | 0.96948 | 0.86028 | 0.84222 | 0.66436 | 0.58481 | 0.50591 | 0.521 | 0.76511 | 0.85187 | 0.97258 | 1.2453 | 1.2829 | 1.1585 | 1.0246 | 0.946 | 0.94214
15 | 14 | 2040 | Winter | Q, [%] | 0 | 1 | 6.229% | 6.084% | 3.795% | 3.93% | 5.393% | 7.223% | 7.917% | 8.073% | 6.059% | 5.377% | 5.264% | 4.152% | 3.655% | 3.162% | 3.256% | 4.782% | 5.324% | 6.079% | 7.783% | 8.018% | 7.241% | 6.404% | 5.913% | 5.888%
14 | 15 | 2040 | Winter | S, [MVA] | 0 | 1 | 5.4755 | 5.5153 | 5.3198 | 5.0915 | 5.3049 | 6.0154 | 6.6863 | 7.094 | 7.3528 | 7.3797 | 7.5035 | 7.3285 | 7.0983 | 6.7064 | 6.8374 | 7.0672 | 6.573 | 6.4007 | 6.3148 | 6.0059 | 5.4432 | 5.089 | 4.6937 | 4.6804
14 | 15 | 2040 | Winter | S, [%] | 0 | 1 | 34.22% | 34.47% | 33.25% | 31.82% | 33.16% | 37.6% | 41.79% | 44.34% | 45.95% | 46.12% | 46.9% | 45.8% | 44.36% | 41.92% | 42.73% | 44.17% | 41.08% | 40% | 39.47% | 37.54% | 34.02% | 31.81% | 29.34% | 29.25%
15 | 14 | 2040 | Winter | S, [MVA] | 0 | 1 | 5.4862 | 5.5254 | 5.3214 | 5.0941 | 5.3125 | 6.0298 | 6.7032 | 7.1112 | 7.359 | 7.3823 | 7.505 | 7.3249 | 7.0932 | 6.7007 | 6.8315 | 7.0679 | 6.5779 | 6.4095 | 6.3314 | 6.0237 | 5.4579 | 5.1006 | 4.7036 | 4.6903
15 | 14 | 2040 | Winter | S, [%] | 0 | 1 | 34.29% | 34.53% | 33.26% | 31.84% | 33.2% | 37.69% | 41.9% | 44.45% | 45.99% | 46.14% | 46.91% | 45.78% | 44.33% | 41.88% | 42.7% | 44.17% | 41.11% | 40.06% | 39.57% | 37.65% | 34.11% | 31.88% | 29.4% | 29.31%
18 | 19 | 2040 | Winter | P, [MW] | 0 | 1 | 4.6082 | 4.3974 | 4.3272 | 4.0543 | 4.4322 | 4.7872 | 4.9989 | 4.7146 | 4.5742 | 4.4499 | 4.3647 | 3.9222 | 3.6014 | 3.4154 | 3.4237 | 3.8328 | 3.9954 | 4.5414 | 4.9847 | 4.9426 | 4.8656 | 4.6117 | 4.9702 | 5.0395
18 | 19 | 2040 | Winter | P, [%] | 0 | 1 | 23.04% | 21.99% | 21.64% | 20.27% | 22.16% | 23.94% | 24.99% | 23.57% | 22.87% | 22.25% | 21.82% | 19.61% | 18.01% | 17.08% | 17.12% | 19.16% | 19.98% | 22.71% | 24.92% | 24.71% | 24.33% | 23.06% | 24.85% | 25.2%
19 | 18 | 2040 | Winter | P, [MW] | 0 | 1 | -4.6036 | -4.3931 | -4.3229 | -4.0505 | -4.4278 | -4.7823 | -4.9937 | -4.7099 | -4.57 | -4.446 | -4.3608 | -3.919 | -3.5987 | -3.4129 | -3.4213 | -3.8299 | -3.9922 | -4.5373 | -4.9796 | -4.9374 | -4.8606 | -4.6071 | -4.9649 | -5.034
19 | 18 | 2040 | Winter | P, [%] | 0 | 1 | 23.02% | 21.97% | 21.61% | 20.25% | 22.14% | 23.91% | 24.97% | 23.55% | 22.85% | 22.23% | 21.8% | 19.6% | 17.99% | 17.06% | 17.11% | 19.15% | 19.96% | 22.69% | 24.9% | 24.69% | 24.3% | 23.04% | 24.82% | 25.17%
18 | 19 | 2040 | Winter | Q, [MVAr] | 0 | 1 | 1.3903 | 1.4621 | 1.6159 | 1.5987 | 1.5327 | 1.2953 | 1.1986 | 1.1676 | 0.0065148 | -0.16285 | 0.32969 | 0.60927 | 0.75199 | 0.76429 | 0.75767 | 0.2941 | -0.12296 | 0.057764 | 0.98194 | 1.1836 | 1.1667 | 1.3586 | 1.342 | 1.3408
18 | 19 | 2040 | Winter | Q, [%] | 0 | 1 | 6.952% | 7.31% | 8.08% | 7.993% | 7.663% | 6.477% | 5.993% | 5.838% | 0.03257% | 0.8142% | 1.648% | 3.046% | 3.76% | 3.821% | 3.788% | 1.471% | 0.6148% | 0.2888% | 4.91% | 5.918% | 5.834% | 6.793% | 6.71% | 6.704%
19 | 18 | 2040 | Winter | Q, [MVAr] | 0 | 1 | -1.2629 | -1.344 | -1.4986 | -1.4942 | -1.4117 | -1.1601 | -1.0532 | -1.0379 | 0.10856 | 0.2719 | -0.22432 | -0.52262 | -0.67754 | -0.69692 | -0.69004 | -0.21283 | 0.21084 | 0.05569 | -0.83997 | -1.0415 | -1.029 | -1.2315 | -1.1963 | -1.1912
19 | 18 | 2040 | Winter | Q, [%] | 0 | 1 | 6.315% | 6.72% | 7.493% | 7.471% | 7.059% | 5.8% | 5.266% | 5.189% | 0.5428% | 1.36% | 1.122% | 2.613% | 3.388% | 3.485% | 3.45% | 1.064% | 1.054% | 0.2784% | 4.2% | 5.208% | 5.145% | 6.157% | 5.981% | 5.956%
18 | 19 | 2040 | Winter | S, [MVA] | 0 | 1 | 4.8134 | 4.6341 | 4.6191 | 4.3582 | 4.6897 | 4.9594 | 5.1406 | 4.857 | 4.5742 | 4.4529 | 4.3771 | 3.9692 | 3.6791 | 3.4999 | 3.5066 | 3.8441 | 3.9973 | 4.5418 | 5.0805 | 5.0823 | 5.0035 | 4.8076 | 5.1481 | 5.2148
18 | 19 | 2040 | Winter | S, [%] | 0 | 1 | 24.07% | 23.17% | 23.1% | 21.79% | 23.45% | 24.8% | 25.7% | 24.29% | 22.87% | 22.26% | 21.89% | 19.85% | 18.4% | 17.5% | 17.53% | 19.22% | 19.99% | 22.71% | 25.4% | 25.41% | 25.02% | 24.04% | 25.74% | 26.07%
19 | 18 | 2040 | Winter | S, [MVA] | 0 | 1 | 4.7737 | 4.5941 | 4.5753 | 4.3174 | 4.6474 | 4.921 | 5.1035 | 4.8229 | 4.5713 | 4.4543 | 4.3666 | 3.9537 | 3.6619 | 3.4834 | 3.4902 | 3.8358 | 3.9978 | 4.5377 | 5.0499 | 5.0461 | 4.9683 | 4.7688 | 5.1069 | 5.1731
19 | 18 | 2040 | Winter | S, [%] | 0 | 1 | 23.87% | 22.97% | 22.88% | 21.59% | 23.24% | 24.6% | 25.52% | 24.11% | 22.86% | 22.27% | 21.83% | 19.77% | 18.31% | 17.42% | 17.45% | 19.18% | 19.99% | 22.69% | 25.25% | 25.23% | 24.84% | 23.84% | 25.53% | 25.87%
20 | 19 | 2040 | Winter | P, [MW] | 0 | 1 | -0.55813 | -0.54695 | -0.30863 | -0.48318 | -0.56372 | -0.68555 | -0.75712 | -0.66106 | -0.50921 | -0.075564 | 0.50874 | 0.83603 | 1.0601 | 1.1531 | 1.0101 | 0.49769 | -0.25114 | -0.45509 | -0.616 | -0.72941 | -0.72375 | -0.3955 | -0.43428 | -0.43345
20 | 19 | 2040 | Winter | P, [%] | 0 | 1 | 6.977% | 6.837% | 3.858% | 6.04% | 7.046% | 8.569% | 9.464% | 8.263% | 6.365% | 0.9445% | 6.359% | 10.45% | 13.25% | 14.41% | 12.63% | 6.221% | 3.139% | 5.689% | 7.7% | 9.118% | 9.047% | 4.944% | 5.428% | 5.418%
19 | 20 | 2040 | Winter | P, [MW] | 0 | 1 | 0.55859 | 0.54744 | 0.30895 | 0.48358 | 0.56416 | 0.68607 | 0.75769 | 0.66148 | 0.50958 | 0.075892 | -0.50842 | -0.83546 | -1.0592 | -1.152 | -1.0092 | -0.49735 | 0.25151 | 0.45542 | 0.61632 | 0.72993 | 0.72425 | 0.39581 | 0.4346 | 0.43377
19 | 20 | 2040 | Winter | P, [%] | 0 | 1 | 6.982% | 6.843% | 3.862% | 6.045% | 7.052% | 8.576% | 9.471% | 8.269% | 6.37% | 0.9486% | 6.355% | 10.44% | 13.24% | 14.4% | 12.62% | 6.217% | 3.144% | 5.693% | 7.704% | 9.124% | 9.053% | 4.948% | 5.433% | 5.422%
20 | 19 | 2040 | Winter | Q, [MVAr] | 0 | 1 | 0.51713 | 0.55674 | 0.55195 | 0.52804 | 0.49048 | 0.43374 | 0.39203 | 0.3135 | -0.4526 | -0.63744 | -0.37737 | -0.13163 | -0.10722 | -0.14803 | -0.11717 | -0.42155 | -0.62579 | -0.46285 | 0.17034 | 0.34776 | 0.33282 | 0.47855 | 0.47128 | 0.47194
20 | 19 | 2040 | Winter | Q, [%] | 0 | 1 | 6.464% | 6.959% | 6.899% | 6.6% | 6.131% | 5.422% | 4.9% | 3.919% | 5.657% | 7.968% | 4.717% | 1.645% | 1.34% | 1.85% | 1.465% | 5.269% | 7.822% | 5.786% | 2.129% | 4.347% | 4.16% | 5.982% | 5.891% | 5.899%
19 | 20 | 2040 | Winter | Q, [MVAr] | 0 | 1 | -0.51202 | -0.55137 | -0.54841 | -0.52351 | -0.48554 | -0.42793 | -0.38562 | -0.30877 | 0.4567 | 0.64109 | 0.38092 | 0.13795 | 0.11725 | 0.15998 | 0.12631 | 0.42531 | 0.62981 | 0.46658 | -0.16673 | -0.34199 | -0.32722 | -0.47515 | -0.46765 | -0.46832
19 | 20 | 2040 | Winter | Q, [%] | 0 | 1 | 6.4% | 6.892% | 6.855% | 6.544% | 6.069% | 5.349% | 4.82% | 3.86% | 5.709% | 8.014% | 4.761% | 1.724% | 1.466% | 2% | 1.579% | 5.316% | 7.873% | 5.832% | 2.084% | 4.275% | 4.09% | 5.939% | 5.846% | 5.854%
20 | 19 | 2040 | Winter | S, [MVA] | 0 | 1 | 0.76087 | 0.78046 | 0.63238 | 0.71574 | 0.74723 | 0.81124 | 0.85259 | 0.73163 | 0.68128 | 0.6419 | 0.63342 | 0.84633 | 1.0655 | 1.1625 | 1.0168 | 0.65223 | 0.6743 | 0.6491 | 0.63912 | 0.80807 | 0.79661 | 0.62083 | 0.64086 | 0.64078
20 | 19 | 2040 | Winter | S, [%] | 0 | 1 | 9.511% | 9.756% | 7.905% | 8.947% | 9.34% | 10.14% | 10.66% | 9.145% | 8.516% | 8.024% | 7.918% | 10.58% | 13.32% | 14.53% | 12.71% | 8.153% | 8.429% | 8.114% | 7.989% | 10.1% | 9.958% | 7.76% | 8.011% | 8.01%
19 | 20 | 2040 | Winter | S, [MVA] | 0 | 1 | 0.75775 | 0.77698 | 0.62945 | 0.71268 | 0.74433 | 0.80859 | 0.85018 | 0.73 | 0.68429 | 0.64556 | 0.63529 | 0.84677 | 1.0656 | 1.1631 | 1.0171 | 0.65441 | 0.67817 | 0.652 | 0.63848 | 0.80608 | 0.79474 | 0.61841 | 0.63842 | 0.63834
19 | 20 | 2040 | Winter | S, [%] | 0 | 1 | 9.472% | 9.712% | 7.868% | 8.908% | 9.304% | 10.11% | 10.63% | 9.125% | 8.554% | 8.07% | 7.941% | 10.58% | 13.32% | 14.54% | 12.71% | 8.18% | 8.477% | 8.15% | 7.981% | 10.08% | 9.934% | 7.73% | 7.98% | 7.979%
12 | 10 | 2040 | Winter | P, [MW] | 0 | 2 | -0.69888 | -0.68865 | -0.92349 | -0.93731 | -0.956 | -1.0103 | -1.7053 | -3.199 | -4.8968 | -6.464 | -7.7184 | -8.0398 | -8.0278 | -8.0253 | -8.0337 | -7.8272 | -6.4942 | -5.1317 | -3.4436 | -1.8528 | -1.0203 | -0.93107 | -0.87102 | -0.73465
12 | 10 | 2040 | Winter | P, [%] | 0 | 2 | 3.039% | 2.994% | 4.015% | 4.075% | 4.157% | 4.393% | 7.414% | 13.91% | 21.29% | 28.1% | 33.56% | 34.96% | 34.9% | 34.89% | 34.93% | 34.03% | 28.24% | 22.31% | 14.97% | 8.056% | 4.436% | 4.048% | 3.787% | 3.194%
10 | 12 | 2040 | Winter | P, [MW] | 0 | 2 | 0.69922 | 0.689 | 0.9239 | 0.93779 | 0.95631 | 1.0107 | 1.7059 | 3.2006 | 4.9004 | 6.4702 | 7.727 | 8.0492 | 8.0371 | 8.0346 | 8.0431 | 7.8361 | 6.5004 | 5.1357 | 3.4456 | 1.8535 | 1.0204 | 0.9312 | 0.87118 | 0.73496
10 | 12 | 2040 | Winter | P, [%] | 0 | 2 | 3.04% | 2.996% | 4.017% | 4.077% | 4.158% | 4.394% | 7.417% | 13.92% | 21.31% | 28.13% | 33.6% | 35% | 34.94% | 34.93% | 34.97% | 34.07% | 28.26% | 22.33% | 14.98% | 8.059% | 4.437% | 4.049% | 3.788% | 3.195%
12 | 10 | 2040 | Winter | Q, [MVAr] | 0 | 2 | 1.343 | 1.3596 | -1.4396 | -1.5776 | -1.1471 | -1.2704 | 1.2703 | 1.1054 | 0.99698 | 0.69435 | 0.22888 | -0.30282 | -0.20772 | -0.20249 | -0.30266 | 0.15444 | 0.67766 | 1.0572 | 1.3571 | 1.1889 | 0.21674 | 0.11413 | 0.55091 | 1.2175
12 | 10 | 2040 | Winter | Q, [%] | 0 | 2 | 5.839% | 5.911% | 6.259% | 6.859% | 4.988% | 5.523% | 5.523% | 4.806% | 4.335% | 3.019% | 0.9951% | 1.317% | 0.9031% | 0.8804% | 1.316% | 0.6715% | 2.946% | 4.597% | 5.901% | 5.169% | 0.9423% | 0.4962% | 2.395% | 5.293%
10 | 12 | 2040 | Winter | Q, [MVAr] | 0 | 2 | -1.4192 | -1.4358 | 1.3635 | 1.5016 | 1.0709 | 1.194 | -1.3466 | -1.1807 | -1.071 | -0.76677 | -0.29967 | 0.23231 | 0.13723 | 0.13203 | 0.23224 | -0.22507 | -0.75002 | -1.131 | -1.4322 | -1.2649 | -0.29313 | -0.19058 | -0.62739 | -1.2937
10 | 12 | 2040 | Winter | Q, [%] | 0 | 2 | 6.17% | 6.242% | 5.928% | 6.528% | 4.656% | 5.191% | 5.855% | 5.133% | 4.657% | 3.334% | 1.303% | 1.01% | 0.5966% | 0.574% | 1.01% | 0.9785% | 3.261% | 4.917% | 6.227% | 5.5% | 1.274% | 0.8286% | 2.728% | 5.625%
12 | 10 | 2040 | Winter | S, [MVA] | 0 | 2 | 1.514 | 1.524 | 1.7104 | 1.8351 | 1.4933 | 1.6231 | 2.1264 | 3.3846 | 4.9972 | 6.5012 | 7.7218 | 8.0455 | 8.0305 | 8.0279 | 8.0394 | 7.8287 | 6.5294 | 5.2395 | 3.7014 | 2.2015 | 1.043 | 0.93804 | 1.0306 | 1.422
12 | 10 | 2040 | Winter | S, [%] | 0 | 2 | 6.582% | 6.626% | 7.436% | 7.979% | 6.492% | 7.057% | 9.245% | 14.72% | 21.73% | 28.27% | 33.57% | 34.98% | 34.92% | 34.9% | 34.95% | 34.04% | 28.39% | 22.78% | 16.09% | 9.572% | 4.535% | 4.078% | 4.481% | 6.182%
10 | 12 | 2040 | Winter | S, [MVA] | 0 | 2 | 1.5821 | 1.5925 | 1.6471 | 1.7703 | 1.4358 | 1.5643 | 2.1733 | 3.4115 | 5.0161 | 6.5154 | 7.7328 | 8.0525 | 8.0383 | 8.0357 | 8.0464 | 7.8393 | 6.5435 | 5.2588 | 3.7314 | 2.244 | 1.0617 | 0.9505 | 1.0736 | 1.4879
10 | 12 | 2040 | Winter | S, [%] | 0 | 2 | 6.879% | 6.924% | 7.161% | 7.697% | 6.242% | 6.801% | 9.449% | 14.83% | 21.81% | 28.33% | 33.62% | 35.01% | 34.95% | 34.94% | 34.98% | 34.08% | 28.45% | 22.86% | 16.22% | 9.757% | 4.616% | 4.133% | 4.668% | 6.469%
14 | 12 | 2040 | Winter | P, [MW] | 0 | 2 | 0.25295 | 0.11962 | -0.22911 | -0.37608 | -0.48558 | -0.39955 | -0.78154 | -2.3895 | -3.7124 | -4.9921 | -6.1695 | -6.4998 | -6.5057 | -6.6713 | -6.8487 | -6.6315 | -4.9168 | -3.2101 | -1.4036 | 0.22413 | 0.99493 | 0.65966 | 0.68999 | 0.35241
14 | 12 | 2040 | Winter | P, [%] | 0 | 2 | 1.1% | 0.5201% | 0.9961% | 1.635% | 2.111% | 1.737% | 3.398% | 10.39% | 16.14% | 21.7% | 26.82% | 28.26% | 28.29% | 29.01% | 29.78% | 28.83% | 21.38% | 13.96% | 6.103% | 0.9745% | 4.326% | 2.868% | 3% | 1.532%
12 | 14 | 2040 | Winter | P, [MW] | 0 | 2 | -0.25255 | -0.11926 | 0.22935 | 0.37641 | 0.48577 | 0.39974 | 0.78201 | 2.3907 | 3.7148 | 4.9961 | 6.1751 | 6.506 | 6.5119 | 6.6778 | 6.8555 | 6.6379 | 4.9207 | 3.2122 | 1.4048 | -0.22333 | -0.99454 | -0.65947 | -0.6897 | -0.35201
12 | 14 | 2040 | Winter | P, [%] | 0 | 2 | 1.098% | 0.5185% | 0.9972% | 1.637% | 2.112% | 1.738% | 3.4% | 10.39% | 16.15% | 21.72% | 26.85% | 28.29% | 28.31% | 29.03% | 29.81% | 28.86% | 21.39% | 13.97% | 6.108% | 0.971% | 4.324% | 2.867% | 2.999% | 1.53%
14 | 12 | 2040 | Winter | Q, [MVAr] | 0 | 2 | 1.589 | 1.5291 | -1.287 | -1.4864 | -1.0599 | -1.1218 | 1.5773 | 1.5164 | 1.6265 | 1.4993 | 1.0524 | 0.52079 | 0.60535 | 0.49129 | 0.27242 | 0.72814 | 1.5304 | 2.0921 | 2.4711 | 2.3071 | 1.2611 | 0.8914 | 1.1972 | 1.573
14 | 12 | 2040 | Winter | Q, [%] | 0 | 2 | 6.909% | 6.648% | 5.596% | 6.462% | 4.608% | 4.878% | 6.858% | 6.593% | 7.072% | 6.519% | 4.575% | 2.264% | 2.632% | 2.136% | 1.184% | 3.166% | 6.654% | 9.096% | 10.74% | 10.03% | 5.483% | 3.876% | 5.205% | 6.839%
12 | 14 | 2040 | Winter | Q, [MVAr] | 0 | 2 | -1.6652 | -1.6053 | 1.2109 | 1.4102 | 0.98368 | 1.0454 | -1.6537 | -1.592 | -1.7014 | -1.5731 | -1.125 | -0.59331 | -0.67782 | -0.56352 | -0.3444 | -0.80026 | -1.6043 | -2.167 | -2.5467 | -2.3831 | -1.3373 | -0.96781 | -1.2736 | -1.6492
12 | 14 | 2040 | Winter | Q, [%] | 0 | 2 | 7.24% | 6.98% | 5.265% | 6.132% | 4.277% | 4.545% | 7.19% | 6.922% | 7.397% | 6.839% | 4.891% | 2.58% | 2.947% | 2.45% | 1.497% | 3.479% | 6.975% | 9.422% | 11.07% | 10.36% | 5.814% | 4.208% | 5.537% | 7.17%
14 | 12 | 2040 | Winter | S, [MVA] | 0 | 2 | 1.609 | 1.5338 | 1.3073 | 1.5332 | 1.1659 | 1.1909 | 1.7604 | 2.8301 | 4.0531 | 5.2124 | 6.2586 | 6.5207 | 6.5338 | 6.6894 | 6.8541 | 6.6713 | 5.1495 | 3.8316 | 2.8419 | 2.318 | 1.6063 | 1.1089 | 1.3818 | 1.612
14 | 12 | 2040 | Winter | S, [%] | 0 | 2 | 6.996% | 6.668% | 5.684% | 6.666% | 5.069% | 5.178% | 7.654% | 12.3% | 17.62% | 22.66% | 27.21% | 28.35% | 28.41% | 29.08% | 29.8% | 29.01% | 22.39% | 16.66% | 12.36% | 10.08% | 6.984% | 4.821% | 6.008% | 7.009%
12 | 14 | 2040 | Winter | S, [MVA] | 0 | 2 | 1.6843 | 1.6097 | 1.2324 | 1.4596 | 1.0971 | 1.1192 | 1.8293 | 2.8723 | 4.0859 | 5.2379 | 6.2768 | 6.533 | 6.5471 | 6.7015 | 6.8642 | 6.686 | 5.1756 | 3.8748 | 2.9085 | 2.3936 | 1.6666 | 1.1711 | 1.4483 | 1.6863
12 | 14 | 2040 | Winter | S, [%] | 0 | 2 | 7.323% | 6.999% | 5.358% | 6.346% | 4.77% | 4.866% | 7.953% | 12.49% | 17.76% | 22.77% | 27.29% | 28.4% | 28.47% | 29.14% | 29.84% | 29.07% | 22.5% | 16.85% | 12.65% | 10.41% | 7.246% | 5.092% | 6.297% | 7.332%
14 | 26 | 2040 | Winter | P, [MW] | 0 | 2 | 0.47746 | 0.70662 | 0.63038 | 0.93652 | 0.9072 | 1.2189 | 1.6903 | 1.9344 | 2.6921 | 3.5404 | 4.2052 | 4.4892 | 4.5259 | 4.5952 | 4.5908 | 4.2471 | 3.3691 | 2.4462 | 1.2684 | -0.26317 | -1.4066 | -1.0416 | -0.1606 | 0.15076
14 | 26 | 2040 | Winter | P, [%] | 0 | 2 | 2.274% | 3.365% | 3.002% | 4.46% | 4.32% | 5.804% | 8.049% | 9.211% | 12.82% | 16.86% | 20.02% | 21.38% | 21.55% | 21.88% | 21.86% | 20.22% | 16.04% | 11.65% | 6.04% | 1.253% | 6.698% | 4.96% | 0.7648% | 0.7179%
26 | 14 | 2040 | Winter | P, [MW] | 0 | 2 | -0.47677 | -0.70565 | -0.62958 | -0.93565 | -0.90632 | -1.2179 | -1.6892 | -1.9331 | -2.6904 | -3.5377 | -4.2015 | -4.485 | -4.5217 | -4.5908 | -4.5863 | -4.2433 | -3.3666 | -2.4442 | -1.2676 | 0.2645 | 1.4083 | 1.0433 | 0.16205 | -0.15015
26 | 14 | 2040 | Winter | P, [%] | 0 | 2 | 2.27% | 3.36% | 2.998% | 4.455% | 4.316% | 5.799% | 8.044% | 9.205% | 12.81% | 16.85% | 20.01% | 21.36% | 21.53% | 21.86% | 21.84% | 20.21% | 16.03% | 11.64% | 6.036% | 1.26% | 6.706% | 4.968% | 0.7717% | 0.715%
14 | 26 | 2040 | Winter | Q, [MVAr] | 0 | 2 | -1.7466 | -2.0461 | -1.8671 | -1.8085 | -1.853 | 1.9205 | 1.4929 | -1.6041 | -1.0713 | -0.61103 | -0.46031 | -0.11563 | -0.14335 | -0.47977 | -0.46623 | -0.38826 | -0.94729 | -1.8497 | -1.4373 | 2.5161 | 2.4742 | 2.7289 | 2.6308 | -1.7006
14 | 26 | 2040 | Winter | Q, [%] | 0 | 2 | 8.317% | 9.744% | 8.891% | 8.612% | 8.824% | 9.145% | 7.109% | 7.639% | 5.102% | 2.91% | 2.192% | 0.5506% | 0.6826% | 2.285% | 2.22% | 1.849% | 4.511% | 8.808% | 6.844% | 11.98% | 11.78% | 12.99% | 12.53% | 8.098%
26 | 14 | 2040 | Winter | Q, [MVAr] | 0 | 2 | 1.7436 | 2.0435 | 1.8642 | 1.8057 | 1.8502 | -1.923 | -1.4955 | 1.6019 | 1.0698 | 0.61075 | 0.46147 | 0.11742 | 0.14525 | 0.48191 | 0.46836 | 0.3895 | 0.94683 | 1.8484 | 1.4344 | -2.5183 | -2.4759 | -2.7304 | -2.6328 | 1.6974
26 | 14 | 2040 | Winter | Q, [%] | 0 | 2 | 8.303% | 9.731% | 8.877% | 8.598% | 8.811% | 9.157% | 7.121% | 7.628% | 5.094% | 2.908% | 2.197% | 0.5592% | 0.6916% | 2.295% | 2.23% | 1.855% | 4.509% | 8.802% | 6.83% | 11.99% | 11.79% | 13% | 12.54% | 8.083%
14 | 26 | 2040 | Winter | S, [MVA] | 0 | 2 | 1.8107 | 2.1647 | 1.9707 | 2.0366 | 2.0631 | 2.2747 | 2.2552 | 2.513 | 2.8975 | 3.5927 | 4.2303 | 4.4907 | 4.5282 | 4.6202 | 4.6144 | 4.2648 | 3.4998 | 3.0668 | 1.9169 | 2.5298 | 2.8461 | 2.9209 | 2.6357 | 1.7072
14 | 26 | 2040 | Winter | S, [%] | 0 | 2 | 8.622% | 10.31% | 9.384% | 9.698% | 9.825% | 10.83% | 10.74% | 11.97% | 13.8% | 17.11% | 20.14% | 21.38% | 21.56% | 22% | 21.97% | 20.31% | 16.67% | 14.6% | 9.128% | 12.05% | 13.55% | 13.91% | 12.55% | 8.13%
26 | 14 | 2040 | Winter | S, [MVA] | 0 | 2 | 1.8076 | 2.1619 | 1.9677 | 2.0337 | 2.0603 | 2.2762 | 2.2561 | 2.5106 | 2.8952 | 3.59 | 4.2267 | 4.4865 | 4.524 | 4.616 | 4.6102 | 4.2612 | 3.4972 | 3.0644 | 1.9142 | 2.5321 | 2.8484 | 2.923 | 2.6378 | 1.704
26 | 14 | 2040 | Winter | S, [%] | 0 | 2 | 8.607% | 10.29% | 9.37% | 9.684% | 9.811% | 10.84% | 10.74% | 11.96% | 13.79% | 17.1% | 20.13% | 21.36% | 21.54% | 21.98% | 21.95% | 20.29% | 16.65% | 14.59% | 9.115% | 12.06% | 13.56% | 13.92% | 12.56% | 8.114%
14 | 16 | 2040 | Winter | P, [MW] | 0 | 2 | 1.0213 | 1.0154 | 0.95391 | 0.94047 | 0.89393 | 0.91008 | 0.95849 | 0.98199 | 0.99889 | 1.0086 | 1.0261 | 1.0156 | 1.0138 | 1.037 | 1.0596 | 1.0724 | 1.0214 | 1.2337 | 1.2366 | 1.2327 | 1.241 | 1.2045 | 1.1546 | 1.0322
14 | 16 | 2040 | Winter | P, [%] | 0 | 2 | 4.863% | 4.835% | 4.542% | 4.478% | 4.257% | 4.334% | 4.564% | 4.676% | 4.757% | 4.803% | 4.886% | 4.836% | 4.828% | 4.938% | 5.046% | 5.107% | 4.864% | 5.875% | 5.889% | 5.87% | 5.91% | 5.736% | 5.498% | 4.915%
16 | 14 | 2040 | Winter | P, [MW] | 0 | 2 | -1.0211 | -1.0152 | -0.95371 | -0.94028 | -0.89375 | -0.9099 | -0.95829 | -0.98177 | -0.99866 | -1.0084 | -1.0258 | -1.0153 | -1.0136 | -1.0368 | -1.0594 | -1.0721 | -1.0211 | -1.2334 | -1.2363 | -1.2324 | -1.2407 | -1.2042 | -1.1543 | -1.0319
16 | 14 | 2040 | Winter | P, [%] | 0 | 2 | 4.862% | 4.834% | 4.541% | 4.478% | 4.256% | 4.333% | 4.563% | 4.675% | 4.756% | 4.802% | 4.885% | 4.835% | 4.826% | 4.937% | 5.045% | 5.105% | 4.862% | 5.873% | 5.887% | 5.869% | 5.908% | 5.734% | 5.497% | 4.914%
14 | 16 | 2040 | Winter | Q, [MVAr] | 0 | 2 | 0.18888 | 0.18887 | 0.18885 | 0.18884 | 0.18881 | 0.18881 | 0.18883 | 0.27382 | 0.28113 | 0.28113 | 0.28114 | 0.28113 | 0.28113 | 0.28114 | 0.28116 | 0.28117 | 0.28114 | 0.34383 | 0.35366 | 0.35365 | 0.35366 | 0.34108 | 0.26154 | 0.20823
14 | 16 | 2040 | Winter | Q, [%] | 0 | 2 | 0.8994% | 0.8994% | 0.8993% | 0.8992% | 0.8991% | 0.8991% | 0.8992% | 1.304% | 1.339% | 1.339% | 1.339% | 1.339% | 1.339% | 1.339% | 1.339% | 1.339% | 1.339% | 1.637% | 1.684% | 1.684% | 1.684% | 1.624% | 1.245% | 0.9916%
16 | 14 | 2040 | Winter | Q, [MVAr] | 0 | 2 | -0.19257 | -0.19257 | -0.19257 | -0.19257 | -0.19257 | -0.19257 | -0.19257 | -0.27752 | -0.28482 | -0.28482 | -0.28482 | -0.28482 | -0.28482 | -0.28482 | -0.28482 | -0.28482 | -0.28482 | -0.34735 | -0.35718 | -0.35718 | -0.35718 | -0.34463 | -0.26515 | -0.21191
16 | 14 | 2040 | Winter | Q, [%] | 0 | 2 | 0.917% | 0.917% | 0.917% | 0.917% | 0.917% | 0.917% | 0.917% | 1.322% | 1.356% | 1.356% | 1.356% | 1.356% | 1.356% | 1.356% | 1.356% | 1.356% | 1.356% | 1.654% | 1.701% | 1.701% | 1.701% | 1.641% | 1.263% | 1.009%
14 | 16 | 2040 | Winter | S, [MVA] | 0 | 2 | 1.0386 | 1.0328 | 0.97242 | 0.95925 | 0.91365 | 0.92946 | 0.97691 | 1.0195 | 1.0377 | 1.0471 | 1.0639 | 1.0538 | 1.052 | 1.0744 | 1.0963 | 1.1086 | 1.0593 | 1.2807 | 1.2862 | 1.2825 | 1.2904 | 1.2519 | 1.1839 | 1.053
14 | 16 | 2040 | Winter | S, [%] | 0 | 2 | 4.946% | 4.918% | 4.631% | 4.568% | 4.351% | 4.426% | 4.652% | 4.855% | 4.941% | 4.986% | 5.066% | 5.018% | 5.01% | 5.116% | 5.221% | 5.279% | 5.044% | 6.099% | 6.125% | 6.107% | 6.145% | 5.961% | 5.637% | 5.014%
16 | 14 | 2040 | Winter | S, [MVA] | 0 | 2 | 1.0391 | 1.0333 | 0.97296 | 0.9598 | 0.91426 | 0.93005 | 0.97745 | 1.0202 | 1.0385 | 1.0478 | 1.0646 | 1.0545 | 1.0528 | 1.0752 | 1.097 | 1.1093 | 1.0601 | 1.2814 | 1.2868 | 1.2831 | 1.291 | 1.2525 | 1.1844 | 1.0535
16 | 14 | 2040 | Winter | S, [%] | 0 | 2 | 4.948% | 4.92% | 4.633% | 4.57% | 4.354% | 4.429% | 4.655% | 4.858% | 4.945% | 4.99% | 5.07% | 5.022% | 5.013% | 5.12% | 5.224% | 5.283% | 5.048% | 6.102% | 6.128% | 6.11% | 6.148% | 5.964% | 5.64% | 5.016%
17 | 14 | 2040 | Winter | P, [MW] | 0 | 2 | -4.9221 | -4.4056 | -4.1424 | -3.9739 | -3.8382 | -4.1566 | -4.0045 | -2.4448 | -1.3821 | -0.6563 | 0.71583 | 1.4644 | 2.1782 | 2.82 | 2.7003 | 1.7877 | -0.37695 | -2.2663 | -4.2116 | -6.0102 | -6.9825 | -6.7851 | -6.259 | -5.4109
17 | 14 | 2040 | Winter | P, [%] | 0 | 2 | 21.4% | 19.15% | 18.01% | 17.28% | 16.69% | 18.07% | 17.41% | 10.63% | 6.009% | 2.853% | 3.112% | 6.367% | 9.471% | 12.26% | 11.74% | 7.773% | 1.639% | 9.854% | 18.31% | 26.13% | 30.36% | 29.5% | 27.21% | 23.53%
14 | 17 | 2040 | Winter | P, [MW] | 0 | 2 | 4.9256 | 4.4084 | 4.1449 | 3.9762 | 3.8403 | 4.1591 | 4.0068 | 2.4457 | 1.3824 | 0.65637 | -0.71573 | -1.4641 | -2.1775 | -2.8188 | -2.6993 | -1.7873 | 0.37697 | 2.2671 | 4.2142 | 6.0155 | 6.9896 | 6.7919 | 6.2647 | 5.4151
14 | 17 | 2040 | Winter | P, [%] | 0 | 2 | 21.42% | 19.17% | 18.02% | 17.29% | 16.7% | 18.08% | 17.42% | 10.63% | 6.011% | 2.854% | 3.112% | 6.366% | 9.467% | 12.26% | 11.74% | 7.771% | 1.639% | 9.857% | 18.32% | 26.15% | 30.39% | 29.53% | 27.24% | 23.54%
17 | 14 | 2040 | Winter | Q, [MVAr] | 0 | 2 | -0.38549 | -0.38549 | -0.38549 | -0.38288 | -0.25298 | -0.26394 | -0.39754 | -0.22299 | -0.12649 | -0.17092 | -0.40959 | -0.41113 | -0.42163 | -0.40758 | -0.19676 | -0.15661 | -0.23324 | -0.43856 | -0.48168 | -0.48764 | -0.4638 | -0.4638 | -0.4638 | -0.4638
17 | 14 | 2040 | Winter | Q, [%] | 0 | 2 | 1.676% | 1.676% | 1.676% | 1.665% | 1.1% | 1.148% | 1.728% | 0.9695% | 0.55% | 0.7431% | 1.781% | 1.788% | 1.833% | 1.772% | 0.8555% | 0.6809% | 1.014% | 1.907% | 2.094% | 2.12% | 2.017% | 2.017% | 2.017% | 2.017%
14 | 17 | 2040 | Winter | Q, [MVAr] | 0 | 2 | 0.31147 | 0.31101 | 0.31093 | 0.30817 | 0.17814 | 0.18911 | 0.32252 | 0.14721 | 0.050277 | 0.09452 | 0.33317 | 0.33469 | 0.34547 | 0.33177 | 0.1209 | 0.08045 | 0.15683 | 0.36274 | 0.40708 | 0.41472 | 0.39219 | 0.3919 | 0.39115 | 0.39031
14 | 17 | 2040 | Winter | Q, [%] | 0 | 2 | 1.354% | 1.352% | 1.352% | 1.34% | 0.7745% | 0.8222% | 1.402% | 0.64% | 0.2186% | 0.411% | 1.449% | 1.455% | 1.502% | 1.442% | 0.5257% | 0.3498% | 0.6819% | 1.577% | 1.77% | 1.803% | 1.705% | 1.704% | 1.701% | 1.697%
17 | 14 | 2040 | Winter | S, [MVA] | 0 | 2 | 4.9372 | 4.4224 | 4.1603 | 3.9923 | 3.8465 | 4.165 | 4.0241 | 2.4549 | 1.3879 | 0.67819 | 0.82472 | 1.521 | 2.2187 | 2.8493 | 2.7075 | 1.7946 | 0.44327 | 2.3084 | 4.239 | 6.03 | 6.9979 | 6.801 | 6.2761 | 5.4307
17 | 14 | 2040 | Winter | S, [%] | 0 | 2 | 21.47% | 19.23% | 18.09% | 17.36% | 16.72% | 18.11% | 17.5% | 10.67% | 6.034% | 2.949% | 3.586% | 6.613% | 9.646% | 12.39% | 11.77% | 7.802% | 1.927% | 10.04% | 18.43% | 26.22% | 30.43% | 29.57% | 27.29% | 23.61%
14 | 17 | 2040 | Winter | S, [MVA] | 0 | 2 | 4.9355 | 4.4194 | 4.1566 | 3.9881 | 3.8444 | 4.1634 | 4.0198 | 2.4501 | 1.3833 | 0.66314 | 0.78948 | 1.5019 | 2.2047 | 2.8383 | 2.702 | 1.7891 | 0.4083 | 2.296 | 4.2338 | 6.0298 | 7.0006 | 6.8032 | 6.2769 | 5.4292
14 | 17 | 2040 | Winter | S, [%] | 0 | 2 | 21.46% | 19.21% | 18.07% | 17.34% | 16.71% | 18.1% | 17.48% | 10.65% | 6.014% | 2.883% | 3.433% | 6.53% | 9.586% | 12.34% | 11.75% | 7.779% | 1.775% | 9.982% | 18.41% | 26.22% | 30.44% | 29.58% | 27.29% | 23.61%
20 | 23 | 2040 | Winter | P, [MW] | 0 | 2 | 0.70906 | 0.77277 | 0.60251 | 0.74255 | 0.64736 | 0.69867 | 1.0082 | 1.0365 | 1.2861 | 1.6461 | 1.8635 | 1.948 | 1.9255 | 1.8132 | 1.7248 | 1.6782 | 1.5047 | 1.4762 | 1.1449 | 0.36807 | -0.15905 | -0.052005 | 0.34303 | 0.57616
20 | 23 | 2040 | Winter | P, [%] | 0 | 2 | 3.376% | 3.68% | 2.869% | 3.536% | 3.083% | 3.327% | 4.801% | 4.936% | 6.124% | 7.839% | 8.874% | 9.276% | 9.169% | 8.634% | 8.213% | 7.991% | 7.165% | 7.029% | 5.452% | 1.753% | 0.7574% | 0.2476% | 1.633% | 2.744%
23 | 20 | 2040 | Winter | P, [MW] | 0 | 2 | -0.70896 | -0.77264 | -0.60243 | -0.74244 | -0.64727 | -0.69856 | -1.008 | -1.0363 | -1.2857 | -1.6455 | -1.8628 | -1.9472 | -1.9248 | -1.8125 | -1.7242 | -1.6776 | -1.5043 | -1.4757 | -1.1446 | -0.36793 | 0.15917 | 0.052126 | -0.34292 | -0.57608
23 | 20 | 2040 | Winter | P, [%] | 0 | 2 | 3.376% | 3.679% | 2.869% | 3.535% | 3.082% | 3.326% | 4.8% | 4.935% | 6.123% | 7.836% | 8.871% | 9.273% | 9.165% | 8.631% | 8.21% | 7.988% | 7.163% | 7.027% | 5.45% | 1.752% | 0.758% | 0.2482% | 1.633% | 2.743%
20 | 23 | 2040 | Winter | Q, [MVAr] | 0 | 2 | 0.044541 | -0.075963 | 0.12011 | 0.0011675 | 0.012082 | 0.23016 | 0.18866 | -0.010621 | -0.018518 | 0.0038993 | 0.010083 | 0.078537 | 0.09167 | -0.030794 | -0.070382 | -0.050081 | -0.027821 | 0.13824 | 0.25334 | 0.72569 | 0.76479 | 0.75924 | 0.64479 | 0.18633
20 | 23 | 2040 | Winter | Q, [%] | 0 | 2 | 0.2121% | 0.3617% | 0.572% | 0.005559% | 0.05753% | 1.096% | 0.8984% | 0.05058% | 0.08818% | 0.01857% | 0.04802% | 0.374% | 0.4365% | 0.1466% | 0.3352% | 0.2385% | 0.1325% | 0.6583% | 1.206% | 3.456% | 3.642% | 3.615% | 3.07% | 0.8873%
23 | 20 | 2040 | Winter | Q, [MVAr] | 0 | 2 | -0.048406 | 0.072127 | -0.124 | -0.0050097 | -0.015963 | -0.234 | -0.19236 | 0.0069295 | 0.014997 | -0.0071127 | -0.013075 | -0.081443 | -0.094599 | 0.027743 | 0.067244 | 0.046901 | 0.024478 | -0.1416 | -0.25694 | -0.7295 | -0.76862 | -0.76307 | -0.64864 | -0.19023
23 | 20 | 2040 | Winter | Q, [%] | 0 | 2 | 0.2305% | 0.3435% | 0.5905% | 0.02386% | 0.07602% | 1.114% | 0.916% | 0.033% | 0.07142% | 0.03387% | 0.06226% | 0.3878% | 0.4505% | 0.1321% | 0.3202% | 0.2233% | 0.1166% | 0.6743% | 1.224% | 3.474% | 3.66% | 3.634% | 3.089% | 0.9059%
20 | 23 | 2040 | Winter | S, [MVA] | 0 | 2 | 0.71046 | 0.77649 | 0.61436 | 0.74256 | 0.64747 | 0.7356 | 1.0257 | 1.0366 | 1.2862 | 1.6461 | 1.8636 | 1.9496 | 1.9277 | 1.8135 | 1.7262 | 1.6789 | 1.505 | 1.4827 | 1.1726 | 0.8137 | 0.78116 | 0.76102 | 0.73036 | 0.60554
20 | 23 | 2040 | Winter | S, [%] | 0 | 2 | 3.383% | 3.698% | 2.926% | 3.536% | 3.083% | 3.503% | 4.884% | 4.936% | 6.125% | 7.839% | 8.874% | 9.284% | 9.18% | 8.635% | 8.22% | 7.995% | 7.167% | 7.06% | 5.584% | 3.875% | 3.72% | 3.624% | 3.478% | 2.884%
23 | 20 | 2040 | Winter | S, [MVA] | 0 | 2 | 0.71061 | 0.776 | 0.61506 | 0.74246 | 0.64747 | 0.73671 | 1.0262 | 1.0363 | 1.2858 | 1.6455 | 1.8629 | 1.9489 | 1.9271 | 1.8127 | 1.7255 | 1.6782 | 1.5045 | 1.4825 | 1.1731 | 0.81704 | 0.78493 | 0.76485 | 0.7337 | 0.60668
23 | 20 | 2040 | Winter | S, [%] | 0 | 2 | 3.384% | 3.695% | 2.929% | 3.536% | 3.083% | 3.508% | 4.887% | 4.935% | 6.123% | 7.836% | 8.871% | 9.281% | 9.177% | 8.632% | 8.216% | 7.992% | 7.164% | 7.06% | 5.586% | 3.891% | 3.738% | 3.642% | 3.494% | 2.889%
20 | 21 | 2040 | Winter | P, [MW] | 0 | 2 | 0.49514 | 0.56151 | 0.41257 | 0.54665 | 0.46382 | 0.50844 | 0.78559 | 0.82481 | 1.0505 | 1.3657 | 1.5621 | 1.641 | 1.6216 | 1.5204 | 1.4406 | 1.3997 | 1.2438 | 1.2127 | 0.90194 | 0.15233 | -0.35307 | -0.23948 | 0.12426 | 0.36326
20 | 21 | 2040 | Winter | P, [%] | 0 | 2 | 2.358% | 2.674% | 1.965% | 2.603% | 2.209% | 2.421% | 3.741% | 3.928% | 5.002% | 6.504% | 7.439% | 7.814% | 7.722% | 7.24% | 6.86% | 6.665% | 5.923% | 5.775% | 4.295% | 0.7254% | 1.681% | 1.14% | 0.5917% | 1.73%
21 | 20 | 2040 | Winter | P, [MW] | 0 | 2 | -0.49505 | -0.56143 | -0.4125 | -0.54657 | -0.46375 | -0.50831 | -0.7854 | -0.82464 | -1.0503 | -1.3653 | -1.5616 | -1.6404 | -1.621 | -1.5199 | -1.4402 | -1.3993 | -1.2434 | -1.2123 | -0.90166 | -0.15202 | 0.35342 | 0.2398 | -0.12402 | -0.36316
21 | 20 | 2040 | Winter | P, [%] | 0 | 2 | 2.357% | 2.673% | 1.964% | 2.603% | 2.208% | 2.421% | 3.74% | 3.927% | 5.001% | 6.501% | 7.436% | 7.811% | 7.719% | 7.238% | 6.858% | 6.663% | 5.921% | 5.773% | 4.294% | 0.7239% | 1.683% | 1.142% | 0.5906% | 1.729%
20 | 21 | 2040 | Winter | Q, [MVAr] | 0 | 2 | 0.42551 | 0.29686 | 0.44126 | 0.34584 | 0.35085 | 0.598 | 0.55743 | 0.40007 | 0.42389 | 0.49307 | 0.52186 | 0.58767 | 0.57508 | 0.43715 | 0.36808 | 0.38113 | 0.4158 | 0.6157 | 0.72565 | 1.2127 | 1.2472 | 1.2196 | 1.0743 | 0.58485
20 | 21 | 2040 | Winter | Q, [%] | 0 | 2 | 2.026% | 1.414% | 2.101% | 1.647% | 1.671% | 2.848% | 2.654% | 1.905% | 2.019% | 2.348% | 2.485% | 2.798% | 2.738% | 2.082% | 1.753% | 1.815% | 1.98% | 2.932% | 3.455% | 5.775% | 5.939% | 5.808% | 5.116% | 2.785%
21 | 20 | 2040 | Winter | Q, [MVAr] | 0 | 2 | -0.4294 | -0.30075 | -0.44516 | -0.34972 | -0.35476 | -0.60182 | -0.56116 | -0.40383 | -0.42751 | -0.49645 | -0.52507 | -0.59079 | -0.57823 | -0.44042 | -0.37143 | -0.38451 | -0.4193 | -0.61916 | -0.72927 | -1.2162 | -1.2507 | -1.2232 | -1.0779 | -0.58872
21 | 20 | 2040 | Winter | Q, [%] | 0 | 2 | 2.045% | 1.432% | 2.12% | 1.665% | 1.689% | 2.866% | 2.672% | 1.923% | 2.036% | 2.364% | 2.5% | 2.813% | 2.753% | 2.097% | 1.769% | 1.831% | 1.997% | 2.948% | 3.473% | 5.792% | 5.956% | 5.825% | 5.133% | 2.803%
20 | 21 | 2040 | Winter | S, [MVA] | 0 | 2 | 0.65286 | 0.63515 | 0.60409 | 0.64686 | 0.58157 | 0.78493 | 0.96327 | 0.91672 | 1.1328 | 1.452 | 1.647 | 1.7431 | 1.7206 | 1.582 | 1.4869 | 1.4507 | 1.3114 | 1.36 | 1.1576 | 1.2222 | 1.2962 | 1.2429 | 1.0814 | 0.68848
20 | 21 | 2040 | Winter | S, [%] | 0 | 2 | 3.109% | 3.025% | 2.877% | 3.08% | 2.769% | 3.738% | 4.587% | 4.365% | 5.394% | 6.914% | 7.843% | 8.3% | 8.193% | 7.533% | 7.08% | 6.908% | 6.245% | 6.476% | 5.512% | 5.82% | 6.172% | 5.919% | 5.15% | 3.278%
21 | 20 | 2040 | Winter | S, [MVA] | 0 | 2 | 0.65533 | 0.63691 | 0.60689 | 0.64887 | 0.58388 | 0.78776 | 0.96528 | 0.91821 | 1.1339 | 1.4528 | 1.6475 | 1.7435 | 1.721 | 1.5824 | 1.4873 | 1.4512 | 1.3122 | 1.3613 | 1.1597 | 1.2257 | 1.2997 | 1.2465 | 1.085 | 0.69172
21 | 20 | 2040 | Winter | S, [%] | 0 | 2 | 3.121% | 3.033% | 2.89% | 3.09% | 2.78% | 3.751% | 4.597% | 4.372% | 5.4% | 6.918% | 7.845% | 8.303% | 8.195% | 7.535% | 7.082% | 6.91% | 6.249% | 6.482% | 5.522% | 5.837% | 6.189% | 5.936% | 5.167% | 3.294%
20 | 26 | 2040 | Winter | P, [MW] | 0 | 2 | -0.47645 | -0.70518 | -0.62919 | -0.93524 | -0.90589 | -1.2173 | -1.6887 | -1.9324 | -2.6895 | -3.5364 | -4.1997 | -4.4829 | -4.5196 | -4.5886 | -4.5842 | -4.2415 | -3.3653 | -2.4433 | -1.2672 | 0.26517 | 1.4091 | 1.0442 | 0.16278 | -0.14987
20 | 26 | 2040 | Winter | P, [%] | 0 | 2 | 1.833% | 2.712% | 2.42% | 3.597% | 3.484% | 4.682% | 6.495% | 7.432% | 10.34% | 13.6% | 16.15% | 17.24% | 17.38% | 17.65% | 17.63% | 16.31% | 12.94% | 9.397% | 4.874% | 1.02% | 5.42% | 4.016% | 0.6261% | 0.5764%
26 | 20 | 2040 | Winter | P, [MW] | 0 | 2 | 0.47677 | 0.70565 | 0.62958 | 0.93565 | 0.90632 | 1.2179 | 1.6892 | 1.9331 | 2.6904 | 3.5377 | 4.2015 | 4.485 | 4.5217 | 4.5908 | 4.5863 | 4.2433 | 3.3666 | 2.4442 | 1.2676 | -0.2645 | -1.4083 | -1.0433 | -0.16205 | 0.15015
26 | 20 | 2040 | Winter | P, [%] | 0 | 2 | 1.834% | 2.714% | 2.421% | 3.599% | 3.486% | 4.684% | 6.497% | 7.435% | 10.35% | 13.61% | 16.16% | 17.25% | 17.39% | 17.66% | 17.64% | 16.32% | 12.95% | 9.401% | 4.875% | 1.017% | 5.416% | 4.013% | 0.6233% | 0.5775%
20 | 26 | 2040 | Winter | Q, [MVAr] | 0 | 2 | 1.6752 | 1.9753 | 1.7961 | 1.7375 | 1.7821 | -1.9911 | -1.5636 | 1.534 | 1.0021 | 0.5436 | 0.39484 | 0.050899 | 0.078784 | 0.41556 | 0.40203 | 0.32293 | 0.8796 | 1.7808 | 1.3662 | -2.5862 | -2.5436 | -2.7981 | -2.7007 | 1.629
20 | 26 | 2040 | Winter | Q, [%] | 0 | 2 | 6.443% | 7.597% | 6.908% | 6.683% | 6.854% | 7.658% | 6.014% | 5.9% | 3.854% | 2.091% | 1.519% | 0.1958% | 0.303% | 1.598% | 1.546% | 1.242% | 3.383% | 6.849% | 5.255% | 9.947% | 9.783% | 10.76% | 10.39% | 6.265%
26 | 20 | 2040 | Winter | Q, [MVAr] | 0 | 2 | -1.7436 | -2.0435 | -1.8642 | -1.8057 | -1.8502 | 1.923 | 1.4955 | -1.6019 | -1.0698 | -0.61075 | -0.46147 | -0.11742 | -0.14525 | -0.48191 | -0.46836 | -0.3895 | -0.94683 | -1.8484 | -1.4344 | 2.5183 | 2.4759 | 2.7304 | 2.6328 | -1.6974
26 | 20 | 2040 | Winter | Q, [%] | 0 | 2 | 6.706% | 7.86% | 7.17% | 6.945% | 7.116% | 7.396% | 5.752% | 6.161% | 4.114% | 2.349% | 1.775% | 0.4516% | 0.5586% | 1.854% | 1.801% | 1.498% | 3.642% | 7.109% | 5.517% | 9.686% | 9.523% | 10.5% | 10.13% | 6.528%
20 | 26 | 2040 | Winter | S, [MVA] | 0 | 2 | 1.7416 | 2.0974 | 1.9031 | 1.9733 | 1.9991 | 2.3337 | 2.3014 | 2.4673 | 2.8701 | 3.5779 | 4.2182 | 4.4832 | 4.5203 | 4.6074 | 4.6018 | 4.2537 | 3.4784 | 3.0234 | 1.8634 | 2.5997 | 2.9079 | 2.9866 | 2.7056 | 1.6359
20 | 26 | 2040 | Winter | S, [%] | 0 | 2 | 6.699% | 8.067% | 7.32% | 7.589% | 7.689% | 8.976% | 8.852% | 9.49% | 11.04% | 13.76% | 16.22% | 17.24% | 17.39% | 17.72% | 17.7% | 16.36% | 13.38% | 11.63% | 7.167% | 9.999% | 11.18% | 11.49% | 10.41% | 6.292%
26 | 20 | 2040 | Winter | S, [MVA] | 0 | 2 | 1.8076 | 2.1619 | 1.9677 | 2.0337 | 2.0603 | 2.2762 | 2.2561 | 2.5106 | 2.8952 | 3.59 | 4.2267 | 4.4865 | 4.524 | 4.616 | 4.6102 | 4.2612 | 3.4972 | 3.0644 | 1.9142 | 2.5321 | 2.8484 | 2.923 | 2.6378 | 1.704
26 | 20 | 2040 | Winter | S, [%] | 0 | 2 | 6.952% | 8.315% | 7.568% | 7.822% | 7.924% | 8.755% | 8.677% | 9.656% | 11.14% | 13.81% | 16.26% | 17.26% | 17.4% | 17.75% | 17.73% | 16.39% | 13.45% | 11.79% | 7.362% | 9.739% | 10.96% | 11.24% | 10.15% | 6.554%
22 | 23 | 2040 | Winter | P, [MW] | 0 | 2 | 1.6699 | 1.5631 | 1.5181 | 1.4557 | 1.4194 | 1.5103 | 1.5296 | 1.3224 | 1.2918 | 1.3392 | 1.3119 | 1.3021 | 1.2761 | 1.2222 | 1.183 | 1.1947 | 1.2737 | 1.4825 | 1.6717 | 2.2607 | 2.5886 | 2.3909 | 2.2107 | 1.8
22 | 23 | 2040 | Winter | P, [%] | 0 | 2 | 7.261% | 6.796% | 6.6% | 6.329% | 6.171% | 6.566% | 6.65% | 5.749% | 5.616% | 5.823% | 5.704% | 5.661% | 5.548% | 5.314% | 5.143% | 5.194% | 5.538% | 6.446% | 7.268% | 9.829% | 11.25% | 10.4% | 9.612% | 7.826%
23 | 22 | 2040 | Winter | P, [MW] | 0 | 2 | -1.6697 | -1.5629 | -1.5179 | -1.4556 | -1.4193 | -1.5101 | -1.5294 | -1.3222 | -1.2916 | -1.3391 | -1.3118 | -1.302 | -1.276 | -1.2221 | -1.1829 | -1.1946 | -1.2736 | -1.4823 | -1.6715 | -2.2603 | -2.5881 | -2.3905 | -2.2104 | -1.7997
23 | 22 | 2040 | Winter | P, [%] | 0 | 2 | 7.26% | 6.795% | 6.6% | 6.329% | 6.171% | 6.566% | 6.65% | 5.749% | 5.616% | 5.822% | 5.703% | 5.661% | 5.548% | 5.314% | 5.143% | 5.194% | 5.537% | 6.445% | 7.268% | 9.827% | 11.25% | 10.39% | 9.61% | 7.825%
22 | 23 | 2040 | Winter | Q, [MVAr] | 0 | 2 | -0.70936 | -0.61631 | -0.64172 | -0.59793 | -0.61737 | -0.81756 | -0.67405 | -0.60429 | -0.61584 | -0.66453 | -0.67256 | -0.67247 | -0.61957 | -0.58451 | -0.53686 | -0.53166 | -0.557 | -0.64163 | -0.71344 | -1.1621 | -1.2 | -1.1845 | -1.1252 | -0.82344
22 | 23 | 2040 | Winter | Q, [%] | 0 | 2 | 3.084% | 2.68% | 2.79% | 2.6% | 2.684% | 3.555% | 2.931% | 2.627% | 2.678% | 2.889% | 2.924% | 2.924% | 2.694% | 2.541% | 2.334% | 2.312% | 2.422% | 2.79% | 3.102% | 5.053% | 5.217% | 5.15% | 4.892% | 3.58%
23 | 22 | 2040 | Winter | Q, [MVAr] | 0 | 2 | 0.63308 | 0.53999 | 0.56556 | 0.52176 | 0.54116 | 0.74141 | 0.59781 | 0.52808 | 0.53969 | 0.58845 | 0.59649 | 0.59627 | 0.54338 | 0.50832 | 0.46069 | 0.45557 | 0.48088 | 0.56553 | 0.6373 | 1.0863 | 1.1242 | 1.1087 | 1.0493 | 0.74722
23 | 22 | 2040 | Winter | Q, [%] | 0 | 2 | 2.753% | 2.348% | 2.459% | 2.269% | 2.353% | 3.224% | 2.599% | 2.296% | 2.346% | 2.558% | 2.593% | 2.592% | 2.363% | 2.21% | 2.003% | 1.981% | 2.091% | 2.459% | 2.771% | 4.723% | 4.888% | 4.82% | 4.562% | 3.249%
22 | 23 | 2040 | Winter | S, [MVA] | 0 | 2 | 1.8143 | 1.6802 | 1.6481 | 1.5737 | 1.5479 | 1.7173 | 1.6715 | 1.4539 | 1.431 | 1.4951 | 1.4742 | 1.4655 | 1.4186 | 1.3548 | 1.2991 | 1.3076 | 1.3901 | 1.6154 | 1.8176 | 2.5419 | 2.8532 | 2.6683 | 2.4806 | 1.9794
22 | 23 | 2040 | Winter | S, [%] | 0 | 2 | 7.888% | 7.305% | 7.166% | 6.842% | 6.73% | 7.467% | 7.267% | 6.321% | 6.222% | 6.5% | 6.41% | 6.372% | 6.168% | 5.891% | 5.648% | 5.685% | 6.044% | 7.023% | 7.903% | 11.05% | 12.41% | 11.6% | 10.79% | 8.606%
23 | 22 | 2040 | Winter | S, [MVA] | 0 | 2 | 1.7857 | 1.6536 | 1.6199 | 1.5462 | 1.519 | 1.6823 | 1.6421 | 1.4238 | 1.3999 | 1.4627 | 1.441 | 1.432 | 1.3869 | 1.3236 | 1.2694 | 1.2785 | 1.3613 | 1.5865 | 1.7889 | 2.5078 | 2.8217 | 2.6351 | 2.4468 | 1.9487
23 | 22 | 2040 | Winter | S, [%] | 0 | 2 | 7.764% | 7.189% | 7.043% | 6.723% | 6.604% | 7.314% | 7.14% | 6.19% | 6.086% | 6.36% | 6.265% | 6.226% | 6.03% | 5.755% | 5.519% | 5.559% | 5.919% | 6.898% | 7.778% | 10.9% | 12.27% | 11.46% | 10.64% | 8.473%
22 | 21 | 2040 | Winter | P, [MW] | 0 | 2 | 0.95898 | 0.86083 | 0.88564 | 0.80442 | 0.8103 | 0.88007 | 0.788 | 0.62146 | 0.51091 | 0.40755 | 0.30946 | 0.28015 | 0.26298 | 0.24632 | 0.23467 | 0.26552 | 0.40551 | 0.60789 | 0.86734 | 1.5504 | 1.9524 | 1.776 | 1.4861 | 1.0936
22 | 21 | 2040 | Winter | P, [%] | 0 | 2 | 4.169% | 3.743% | 3.851% | 3.497% | 3.523% | 3.826% | 3.426% | 2.702% | 2.221% | 1.772% | 1.345% | 1.218% | 1.143% | 1.071% | 1.02% | 1.154% | 1.763% | 2.643% | 3.771% | 6.741% | 8.489% | 7.722% | 6.461% | 4.755%
21 | 22 | 2040 | Winter | P, [MW] | 0 | 2 | -0.95889 | -0.86075 | -0.88557 | -0.80435 | -0.81024 | -0.88001 | -0.78793 | -0.62139 | -0.51084 | -0.40747 | -0.30937 | -0.28007 | -0.2629 | -0.24625 | -0.2346 | -0.26545 | -0.40543 | -0.6078 | -0.86723 | -1.5502 | -1.9522 | -1.7758 | -1.4859 | -1.0935
21 | 22 | 2040 | Winter | P, [%] | 0 | 2 | 4.169% | 3.742% | 3.85% | 3.497% | 3.523% | 3.826% | 3.426% | 2.702% | 2.221% | 1.772% | 1.345% | 1.218% | 1.143% | 1.071% | 1.02% | 1.154% | 1.763% | 2.643% | 3.771% | 6.74% | 8.488% | 7.721% | 6.461% | 4.755%
22 | 21 | 2040 | Winter | Q, [MVAr] | 0 | 2 | 0.61879 | 0.68365 | 0.47854 | 0.60386 | 0.56323 | 0.46359 | 0.61256 | 0.82618 | 0.92559 | 1.0412 | 1.1125 | 1.1038 | 1.0679 | 1.0489 | 0.9944 | 0.97421 | 0.99041 | 1.0225 | 0.93144 | 0.53113 | 0.47598 | 0.41528 | 0.37018 | 0.56508
22 | 21 | 2040 | Winter | Q, [%] | 0 | 2 | 2.69% | 2.972% | 2.081% | 2.625% | 2.449% | 2.016% | 2.663% | 3.592% | 4.024% | 4.527% | 4.837% | 4.799% | 4.643% | 4.561% | 4.323% | 4.236% | 4.306% | 4.445% | 4.05% | 2.309% | 2.069% | 1.806% | 1.609% | 2.457%
21 | 22 | 2040 | Winter | Q, [MVAr] | 0 | 2 | -0.69523 | -0.76008 | -0.55484 | -0.68015 | -0.63954 | -0.53989 | -0.68892 | -0.90246 | -1.0018 | -1.1173 | -1.1887 | -1.1801 | -1.1441 | -1.1252 | -1.0706 | -1.0503 | -1.0666 | -1.0986 | -1.0077 | -0.6073 | -0.55206 | -0.4914 | -0.4464 | -0.64148
21 | 22 | 2040 | Winter | Q, [%] | 0 | 2 | 3.023% | 3.305% | 2.412% | 2.957% | 2.781% | 2.347% | 2.995% | 3.924% | 4.356% | 4.858% | 5.168% | 5.131% | 4.975% | 4.892% | 4.655% | 4.567% | 4.637% | 4.777% | 4.381% | 2.64% | 2.4% | 2.137% | 1.941% | 2.789%
22 | 21 | 2040 | Winter | S, [MVA] | 0 | 2 | 1.1413 | 1.0993 | 1.0067 | 1.0059 | 0.98683 | 0.99471 | 0.99808 | 1.0338 | 1.0572 | 1.1181 | 1.1548 | 1.1388 | 1.0998 | 1.0775 | 1.0217 | 1.0097 | 1.0702 | 1.1895 | 1.2727 | 1.6389 | 2.0096 | 1.8239 | 1.5315 | 1.231
22 | 21 | 2040 | Winter | S, [%] | 0 | 2 | 4.962% | 4.779% | 4.377% | 4.373% | 4.291% | 4.325% | 4.339% | 4.495% | 4.597% | 4.861% | 5.021% | 4.951% | 4.782% | 4.685% | 4.442% | 4.39% | 4.653% | 5.172% | 5.534% | 7.126% | 8.737% | 7.93% | 6.659% | 5.352%
21 | 22 | 2040 | Winter | S, [MVA] | 0 | 2 | 1.1844 | 1.1483 | 1.045 | 1.0534 | 1.0322 | 1.0324 | 1.0466 | 1.0957 | 1.1245 | 1.1893 | 1.2283 | 1.2129 | 1.174 | 1.1518 | 1.096 | 1.0834 | 1.141 | 1.2555 | 1.3295 | 1.665 | 2.0287 | 1.8425 | 1.5515 | 1.2678
21 | 22 | 2040 | Winter | S, [%] | 0 | 2 | 5.15% | 4.993% | 4.544% | 4.58% | 4.488% | 4.489% | 4.551% | 4.764% | 4.889% | 5.171% | 5.34% | 5.273% | 5.104% | 5.008% | 4.765% | 4.71% | 4.961% | 5.459% | 5.78% | 7.239% | 8.821% | 8.011% | 6.746% | 5.512%
23 | 24 | 2040 | Winter | P, [MW] | 0 | 2 | 1.1893 | 1.1687 | 1.0688 | 1.1051 | 1.0434 | 1.1126 | 1.269 | 1.1847 | 1.2907 | 1.4881 | 1.5795 | 1.6169 | 1.5948 | 1.5144 | 1.4528 | 1.4359 | 1.3896 | 1.4725 | 1.4042 | 1.3122 | 1.2154 | 1.1722 | 1.2758 | 1.1882
23 | 24 | 2040 | Winter | P, [%] | 0 | 2 | 5.663% | 5.565% | 5.09% | 5.262% | 4.969% | 5.298% | 6.043% | 5.641% | 6.146% | 7.086% | 7.521% | 7.7% | 7.594% | 7.211% | 6.918% | 6.837% | 6.617% | 7.012% | 6.687% | 6.249% | 5.788% | 5.582% | 6.075% | 5.658%
24 | 23 | 2040 | Winter | P, [MW] | 0 | 2 | -1.189 | -1.1684 | -1.0686 | -1.1048 | -1.0432 | -1.1124 | -1.2686 | -1.1844 | -1.2904 | -1.4877 | -1.579 | -1.6164 | -1.5942 | -1.5139 | -1.4524 | -1.4354 | -1.3892 | -1.4721 | -1.4037 | -1.3118 | -1.2151 | -1.1719 | -1.2754 | -1.1879
24 | 23 | 2040 | Winter | P, [%] | 0 | 2 | 5.662% | 5.564% | 5.088% | 5.261% | 4.967% | 5.297% | 6.041% | 5.64% | 6.145% | 7.084% | 7.519% | 7.697% | 7.592% | 7.209% | 6.916% | 6.835% | 6.615% | 7.01% | 6.685% | 6.247% | 5.786% | 5.58% | 6.073% | 5.657%
23 | 24 | 2040 | Winter | Q, [MVAr] | 0 | 2 | -0.29413 | -0.30785 | -0.22261 | -0.26019 | -0.26443 | -0.25551 | -0.20449 | -0.26929 | -0.27909 | -0.29233 | -0.29333 | -0.25902 | -0.22602 | -0.26969 | -0.26565 | -0.25293 | -0.25439 | -0.21364 | -0.19189 | -0.18013 | -0.17958 | -0.17462 | -0.20208 | -0.28028
23 | 24 | 2040 | Winter | Q, [%] | 0 | 2 | 1.401% | 1.466% | 1.06% | 1.239% | 1.259% | 1.217% | 0.9738% | 1.282% | 1.329% | 1.392% | 1.397% | 1.233% | 1.076% | 1.284% | 1.265% | 1.204% | 1.211% | 1.017% | 0.9138% | 0.8577% | 0.8551% | 0.8315% | 0.9623% | 1.335%
24 | 23 | 2040 | Winter | Q, [MVAr] | 0 | 2 | 0.29055 | 0.30427 | 0.21895 | 0.25656 | 0.26077 | 0.25189 | 0.20096 | 0.26572 | 0.2756 | 0.289 | 0.29008 | 0.2558 | 0.22277 | 0.26638 | 0.26228 | 0.24955 | 0.25097 | 0.21029 | 0.18847 | 0.17663 | 0.17601 | 0.17102 | 0.19856 | 0.2767
24 | 23 | 2040 | Winter | Q, [%] | 0 | 2 | 1.384% | 1.449% | 1.043% | 1.222% | 1.242% | 1.199% | 0.957% | 1.265% | 1.312% | 1.376% | 1.381% | 1.218% | 1.061% | 1.268% | 1.249% | 1.188% | 1.195% | 1.001% | 0.8975% | 0.8411% | 0.8382% | 0.8144% | 0.9455% | 1.318%
23 | 24 | 2040 | Winter | S, [MVA] | 0 | 2 | 1.2251 | 1.2086 | 1.0917 | 1.1353 | 1.0764 | 1.1416 | 1.2853 | 1.2149 | 1.3206 | 1.5166 | 1.6065 | 1.6375 | 1.6107 | 1.5382 | 1.4769 | 1.458 | 1.4127 | 1.4879 | 1.4172 | 1.3245 | 1.2286 | 1.1851 | 1.2917 | 1.2208
23 | 24 | 2040 | Winter | S, [%] | 0 | 2 | 5.834% | 5.755% | 5.199% | 5.406% | 5.126% | 5.436% | 6.121% | 5.785% | 6.288% | 7.222% | 7.65% | 7.798% | 7.67% | 7.325% | 7.033% | 6.943% | 6.727% | 7.085% | 6.749% | 6.307% | 5.851% | 5.643% | 6.151% | 5.814%
24 | 23 | 2040 | Winter | S, [MVA] | 0 | 2 | 1.224 | 1.2074 | 1.0908 | 1.1342 | 1.0753 | 1.1405 | 1.2845 | 1.2138 | 1.3195 | 1.5155 | 1.6054 | 1.6365 | 1.6097 | 1.5371 | 1.4759 | 1.4569 | 1.4117 | 1.487 | 1.4163 | 1.3237 | 1.2278 | 1.1843 | 1.2908 | 1.2197
24 | 23 | 2040 | Winter | S, [%] | 0 | 2 | 5.828% | 5.749% | 5.194% | 5.401% | 5.12% | 5.431% | 6.116% | 5.78% | 6.283% | 7.217% | 7.645% | 7.793% | 7.665% | 7.32% | 7.028% | 6.938% | 6.722% | 7.081% | 6.744% | 6.303% | 5.847% | 5.64% | 6.147% | 5.808%
10 | 11 | 2040 | Winter | P, [MW] | 0 | 2 | -0.76552 | -0.75618 | -0.85432 | -0.86137 | -0.90094 | -0.94846 | -1.7728 | -3.2622 | -4.9538 | -6.4949 | -7.7061 | -7.9862 | -7.9821 | -7.9804 | -7.981 | -7.8093 | -6.5239 | -5.1918 | -3.5219 | -1.9158 | -1.0308 | -0.93665 | -0.89818 | -0.79509
10 | 11 | 2040 | Winter | P, [%] | 0 | 2 | 9.569% | 9.452% | 10.68% | 10.77% | 11.26% | 11.86% | 22.16% | 40.78% | 61.92% | 81.19% | 96.33% | 99.83% | 99.78% | 99.76% | 99.76% | 97.62% | 81.55% | 64.9% | 44.02% | 23.95% | 12.88% | 11.71% | 11.23% | 9.939%
11 | 10 | 2040 | Winter | P, [MW] | 0 | 2 | 0.76642 | 0.75708 | 0.85524 | 0.86237 | 0.90179 | 0.94942 | 1.7757 | 3.271 | 4.9736 | 6.5287 | 7.7533 | 8.0366 | 8.0324 | 8.0308 | 8.0314 | 7.8577 | 6.5579 | 5.2137 | 3.5322 | 1.9191 | 1.0317 | 0.93736 | 0.89892 | 0.79596
11 | 10 | 2040 | Winter | P, [%] | 0 | 2 | 9.58% | 9.463% | 10.69% | 10.78% | 11.27% | 11.87% | 22.2% | 40.89% | 62.17% | 81.61% | 96.92% | 100.5% | 100.4% | 100.4% | 100.4% | 98.22% | 81.97% | 65.17% | 44.15% | 23.99% | 12.9% | 11.72% | 11.24% | 9.95%
10 | 11 | 2040 | Winter | Q, [MVAr] | 0 | 2 | 0.73899 | 0.74587 | -0.64666 | -0.71424 | -0.50358 | -0.55882 | 0.71779 | 0.66663 | 0.67506 | 0.59999 | 0.43106 | 0.15913 | 0.20468 | 0.20462 | 0.15346 | 0.39291 | 0.59204 | 0.72146 | 0.80836 | 0.68644 | 0.18904 | 0.13524 | 0.35273 | 0.67803
10 | 11 | 2040 | Winter | Q, [%] | 0 | 2 | 9.237% | 9.323% | 8.083% | 8.928% | 6.295% | 6.985% | 8.972% | 8.333% | 8.438% | 7.5% | 5.388% | 1.989% | 2.559% | 2.558% | 1.918% | 4.911% | 7.401% | 9.018% | 10.1% | 8.58% | 2.363% | 1.69% | 4.409% | 8.475%
11 | 10 | 2040 | Winter | Q, [MVAr] | 0 | 2 | -0.72899 | -0.7359 | 0.65681 | 0.7253 | 0.513 | 0.56949 | -0.68558 | -0.56875 | -0.45462 | -0.22526 | 0.092982 | 0.40065 | 0.35491 | 0.35501 | 0.40625 | 0.14494 | -0.21397 | -0.47893 | -0.69306 | -0.64991 | -0.17935 | -0.12733 | -0.34452 | -0.66839
11 | 10 | 2040 | Winter | Q, [%] | 0 | 2 | 9.112% | 9.199% | 8.21% | 9.066% | 6.412% | 7.119% | 8.57% | 7.109% | 5.683% | 2.816% | 1.162% | 5.008% | 4.436% | 4.438% | 5.078% | 1.812% | 2.675% | 5.987% | 8.663% | 8.124% | 2.242% | 1.592% | 4.307% | 8.355%
10 | 11 | 2040 | Winter | S, [MVA] | 0 | 2 | 1.064 | 1.0621 | 1.0715 | 1.119 | 1.0321 | 1.1008 | 1.9126 | 3.3296 | 4.9996 | 6.5226 | 7.7182 | 7.9878 | 7.9847 | 7.9831 | 7.9825 | 7.8191 | 6.5507 | 5.2417 | 3.6134 | 2.0351 | 1.048 | 0.94636 | 0.96496 | 1.0449
10 | 11 | 2040 | Winter | S, [%] | 0 | 2 | 13.3% | 13.28% | 13.39% | 13.99% | 12.9% | 13.76% | 23.91% | 41.62% | 62.49% | 81.53% | 96.48% | 99.85% | 99.81% | 99.79% | 99.78% | 97.74% | 81.88% | 65.52% | 45.17% | 25.44% | 13.1% | 11.83% | 12.06% | 13.06%
11 | 10 | 2040 | Winter | S, [MVA] | 0 | 2 | 1.0577 | 1.0558 | 1.0783 | 1.1268 | 1.0375 | 1.1071 | 1.9035 | 3.3201 | 4.9944 | 6.5325 | 7.7538 | 8.0465 | 8.0403 | 8.0387 | 8.0417 | 7.859 | 6.5614 | 5.2356 | 3.5996 | 2.0262 | 1.0471 | 0.94597 | 0.96268 | 1.0394
11 | 10 | 2040 | Winter | S, [%] | 0 | 2 | 13.22% | 13.2% | 13.48% | 14.09% | 12.97% | 13.84% | 23.79% | 41.5% | 62.43% | 81.66% | 96.92% | 100.6% | 100.5% | 100.5% | 100.5% | 98.24% | 82.02% | 65.45% | 44.99% | 25.33% | 13.09% | 11.82% | 12.03% | 12.99%
13 | 14 | 2040 | Winter | P, [MW] | 0 | 2 | 11.2232 | 10.5205 | 9.6027 | 9.3924 | 8.8433 | 9.5455 | 9.8077 | 7.2813 | 6.2284 | 5.7324 | 4.3211 | 3.7097 | 3.0885 | 2.3764 | 1.9418 | 2.8034 | 5.2545 | 8.4647 | 11.0881 | 12.8488 | 13.425 | 12.8037 | 12.8774 | 11.4292
13 | 14 | 2040 | Winter | P, [%] | 0 | 2 | 28.06% | 26.3% | 24.01% | 23.48% | 22.11% | 23.86% | 24.52% | 18.2% | 15.57% | 14.33% | 10.8% | 9.274% | 7.721% | 5.941% | 4.854% | 7.008% | 13.14% | 21.16% | 27.72% | 32.12% | 33.56% | 32.01% | 32.19% | 28.57%
14 | 13 | 2040 | Winter | P, [MW] | 0 | 2 | -11.2111 | -10.5098 | -9.5936 | -9.3838 | -8.8356 | -9.5367 | -9.7985 | -7.276 | -6.2245 | -5.7291 | -4.3191 | -3.7082 | -3.0875 | -2.3757 | -1.9412 | -2.8024 | -5.2516 | -8.4576 | -11.0762 | -12.833 | -13.4077 | -12.788 | -12.8615 | -11.4166
14 | 13 | 2040 | Winter | P, [%] | 0 | 2 | 28.03% | 26.27% | 23.98% | 23.46% | 22.09% | 23.84% | 24.5% | 18.19% | 15.56% | 14.32% | 10.8% | 9.271% | 7.719% | 5.939% | 4.853% | 7.006% | 13.13% | 21.14% | 27.69% | 32.08% | 33.52% | 31.97% | 32.15% | 28.54%
13 | 14 | 2040 | Winter | Q, [MVAr] | 0 | 2 | 1.4044 | 1.4499 | 1.798 | 1.7807 | 1.755 | 1.1678 | 0.99164 | 1.6351 | 1.6243 | 1.5628 | 1.5308 | 1.1275 | 1.2158 | 1.3315 | 1.4181 | 1.6141 | 1.625 | 1.7167 | 1.5534 | 1.1699 | 1.3089 | 1.2517 | 1.1103 | 1.4534
13 | 14 | 2040 | Winter | Q, [%] | 0 | 2 | 3.511% | 3.625% | 4.495% | 4.452% | 4.387% | 2.92% | 2.479% | 4.088% | 4.061% | 3.907% | 3.827% | 2.819% | 3.04% | 3.329% | 3.545% | 4.035% | 4.063% | 4.292% | 3.883% | 2.925% | 3.272% | 3.129% | 2.776% | 3.634%
14 | 13 | 2040 | Winter | Q, [MVAr] | 0 | 2 | -1.0526 | -1.1398 | -1.5356 | -1.5293 | -1.5315 | -0.91348 | -0.72441 | -1.4819 | -1.5104 | -1.4657 | -1.473 | -1.0862 | -1.1855 | -1.3111 | -1.4022 | -1.5853 | -1.5418 | -1.5116 | -1.2086 | -0.71213 | -0.8086 | -0.79657 | -0.65088 | -1.0884
14 | 13 | 2040 | Winter | Q, [%] | 0 | 2 | 2.632% | 2.849% | 3.839% | 3.823% | 3.829% | 2.284% | 1.811% | 3.705% | 3.776% | 3.664% | 3.682% | 2.715% | 2.964% | 3.278% | 3.505% | 3.963% | 3.855% | 3.779% | 3.022% | 1.78% | 2.021% | 1.991% | 1.627% | 2.721%
13 | 14 | 2040 | Winter | S, [MVA] | 0 | 2 | 11.3107 | 10.6199 | 9.7696 | 9.5597 | 9.0158 | 9.6166 | 9.8577 | 7.4626 | 6.4367 | 5.9416 | 4.5842 | 3.8772 | 3.3192 | 2.724 | 2.4045 | 3.2348 | 5.5 | 8.637 | 11.1964 | 12.9019 | 13.4887 | 12.8648 | 12.9252 | 11.5212
13 | 14 | 2040 | Winter | S, [%] | 0 | 2 | 28.28% | 26.55% | 24.42% | 23.9% | 22.54% | 24.04% | 24.64% | 18.66% | 16.09% | 14.85% | 11.46% | 9.693% | 8.298% | 6.81% | 6.011% | 8.087% | 13.75% | 21.59% | 27.99% | 32.25% | 33.72% | 32.16% | 32.31% | 28.8%
14 | 13 | 2040 | Winter | S, [MVA] | 0 | 2 | 11.2604 | 10.5714 | 9.7157 | 9.5076 | 8.9673 | 9.5803 | 9.8252 | 7.4254 | 6.4051 | 5.9136 | 4.5633 | 3.864 | 3.3073 | 2.7135 | 2.3947 | 3.2197 | 5.4733 | 8.5916 | 11.1419 | 12.8527 | 13.4321 | 12.8128 | 12.878 | 11.4683
14 | 13 | 2040 | Winter | S, [%] | 0 | 2 | 28.15% | 26.43% | 24.29% | 23.77% | 22.42% | 23.95% | 24.56% | 18.56% | 16.01% | 14.78% | 11.41% | 9.66% | 8.268% | 6.784% | 5.987% | 8.049% | 13.68% | 21.48% | 27.85% | 32.13% | 33.58% | 32.03% | 32.2% | 28.67%
14 | 15 | 2040 | Winter | P, [MW] | 0 | 2 | 4.4678 | 4.1763 | 3.8461 | 3.6582 | 3.4549 | 3.6563 | 4.0704 | 4.2363 | 4.8272 | 5.5035 | 5.9673 | 6.1753 | 6.2401 | 6.2244 | 5.8159 | 5.8815 | 5.3781 | 5.6637 | 5.7445 | 5.8649 | 5.7558 | 5.3389 | 5.102 | 4.3995
14 | 15 | 2040 | Winter | P, [%] | 0 | 2 | 27.92% | 26.1% | 24.04% | 22.86% | 21.59% | 22.85% | 25.44% | 26.48% | 30.17% | 34.4% | 37.3% | 38.6% | 39% | 38.9% | 36.35% | 36.76% | 33.61% | 35.4% | 35.9% | 36.66% | 35.97% | 33.37% | 31.89% | 27.5%
15 | 14 | 2040 | Winter | P, [MW] | 0 | 2 | -4.4598 | -4.1693 | -3.8402 | -3.6529 | -3.4502 | -3.6509 | -4.0636 | -4.2291 | -4.8178 | -5.4913 | -5.9531 | -6.1601 | -6.2246 | -6.209 | -5.8024 | -5.8677 | -5.3665 | -5.6508 | -5.7312 | -5.8507 | -5.7422 | -5.3271 | -5.0913 | -4.3917
15 | 14 | 2040 | Winter | P, [%] | 0 | 2 | 27.87% | 26.06% | 24% | 22.83% | 21.56% | 22.82% | 25.4% | 26.43% | 30.11% | 34.32% | 37.21% | 38.5% | 38.9% | 38.81% | 36.27% | 36.67% | 33.54% | 35.32% | 35.82% | 36.57% | 35.89% | 33.29% | 31.82% | 27.45%
14 | 15 | 2040 | Winter | Q, [MVAr] | 0 | 2 | -0.40206 | -0.32494 | -0.072467 | -0.0096137 | -0.0082898 | -0.42918 | -0.78087 | -0.49669 | -0.55127 | -0.53747 | -0.43492 | -0.34868 | -0.35927 | -0.25326 | -0.12864 | -0.26079 | -0.49081 | -0.65855 | -0.80227 | -1.1947 | -1.0777 | -1.0609 | -1.0367 | -0.48857
14 | 15 | 2040 | Winter | Q, [%] | 0 | 2 | 2.513% | 2.031% | 0.4529% | 0.06009% | 0.05181% | 2.682% | 4.88% | 3.104% | 3.445% | 3.359% | 2.718% | 2.179% | 2.245% | 1.583% | 0.804% | 1.63% | 3.068% | 4.116% | 5.014% | 7.467% | 6.736% | 6.631% | 6.48% | 3.054%
15 | 14 | 2040 | Winter | Q, [MVAr] | 0 | 2 | 0.49089 | 0.40241 | 0.13793 | 0.068807 | 0.061079 | 0.48892 | 0.85653 | 0.57708 | 0.65556 | 0.67252 | 0.59297 | 0.51719 | 0.53143 | 0.42436 | 0.27791 | 0.41386 | 0.61966 | 0.80229 | 0.9509 | 1.3526 | 1.229 | 1.1916 | 1.1562 | 0.57509
15 | 14 | 2040 | Winter | Q, [%] | 0 | 2 | 3.068% | 2.515% | 0.862% | 0.43% | 0.3817% | 3.056% | 5.353% | 3.607% | 4.097% | 4.203% | 3.706% | 3.232% | 3.321% | 2.652% | 1.737% | 2.587% | 3.873% | 5.014% | 5.943% | 8.454% | 7.681% | 7.448% | 7.226% | 3.594%
14 | 15 | 2040 | Winter | S, [MVA] | 0 | 2 | 4.4859 | 4.1889 | 3.8468 | 3.6582 | 3.455 | 3.6814 | 4.1446 | 4.2653 | 4.8585 | 5.5297 | 5.9832 | 6.1851 | 6.2505 | 6.2295 | 5.8173 | 5.8873 | 5.4004 | 5.7019 | 5.8003 | 5.9854 | 5.8558 | 5.4433 | 5.2063 | 4.4266
14 | 15 | 2040 | Winter | S, [%] | 0 | 2 | 28.04% | 26.18% | 24.04% | 22.86% | 21.59% | 23.01% | 25.9% | 26.66% | 30.37% | 34.56% | 37.39% | 38.66% | 39.07% | 38.93% | 36.36% | 36.8% | 33.75% | 35.64% | 36.25% | 37.41% | 36.6% | 34.02% | 32.54% | 27.67%
15 | 14 | 2040 | Winter | S, [MVA] | 0 | 2 | 4.4867 | 4.1887 | 3.8427 | 3.6535 | 3.4507 | 3.6835 | 4.1529 | 4.2683 | 4.8622 | 5.5324 | 5.9826 | 6.1818 | 6.2473 | 6.2235 | 5.8091 | 5.8823 | 5.4021 | 5.7074 | 5.8095 | 6.005 | 5.8722 | 5.4588 | 5.2209 | 4.4292
15 | 14 | 2040 | Winter | S, [%] | 0 | 2 | 28.04% | 26.18% | 24.02% | 22.83% | 21.57% | 23.02% | 25.96% | 26.68% | 30.39% | 34.58% | 37.39% | 38.64% | 39.05% | 38.9% | 36.31% | 36.76% | 33.76% | 35.67% | 36.31% | 37.53% | 36.7% | 34.12% | 32.63% | 27.68%
18 | 19 | 2040 | Winter | P, [MW] | 0 | 2 | 4.9002 | 4.7422 | 4.6695 | 4.5944 | 4.5618 | 4.6103 | 4.6617 | 4.2429 | 4.1181 | 4.1308 | 3.847 | 3.7074 | 3.5298 | 3.6571 | 3.6858 | 3.6752 | 4.0737 | 4.4711 | 4.8177 | 4.9132 | 4.9612 | 4.8502 | 5.1274 | 4.9178
18 | 19 | 2040 | Winter | P, [%] | 0 | 2 | 24.5% | 23.71% | 23.35% | 22.97% | 22.81% | 23.05% | 23.31% | 21.21% | 20.59% | 20.65% | 19.24% | 18.54% | 17.65% | 18.29% | 18.43% | 18.38% | 20.37% | 22.36% | 24.09% | 24.57% | 24.81% | 24.25% | 25.64% | 24.59%
19 | 18 | 2040 | Winter | P, [MW] | 0 | 2 | -4.8954 | -4.7377 | -4.6651 | -4.5902 | -4.5577 | -4.6055 | -4.657 | -4.2393 | -4.1146 | -4.1273 | -3.844 | -3.7046 | -3.5272 | -3.6543 | -3.6829 | -3.6723 | -4.0704 | -4.4671 | -4.813 | -4.9081 | -4.9561 | -4.8452 | -5.1218 | -4.913
19 | 18 | 2040 | Winter | P, [%] | 0 | 2 | 24.48% | 23.69% | 23.33% | 22.95% | 22.79% | 23.03% | 23.29% | 21.2% | 20.57% | 20.64% | 19.22% | 18.52% | 17.64% | 18.27% | 18.41% | 18.36% | 20.35% | 22.34% | 24.07% | 24.54% | 24.78% | 24.23% | 25.61% | 24.56%
18 | 19 | 2040 | Winter | Q, [MVAr] | 0 | 2 | -0.028705 | -0.095492 | -0.086332 | 0.012885 | 0.0084632 | 1.6307 | 1.3969 | 0.095246 | 0.3929 | 0.60834 | 0.71613 | 0.73558 | 0.74167 | 0.79687 | 0.88681 | 0.90178 | 0.56083 | -0.17848 | -0.079777 | 1.1247 | 1.0537 | 1.2048 | 1.3002 | -0.10883
18 | 19 | 2040 | Winter | Q, [%] | 0 | 2 | 0.1435% | 0.4775% | 0.4317% | 0.06443% | 0.04232% | 8.153% | 6.985% | 0.4762% | 1.965% | 3.042% | 3.581% | 3.678% | 3.708% | 3.984% | 4.434% | 4.509% | 2.804% | 0.8924% | 0.3989% | 5.624% | 5.269% | 6.024% | 6.501% | 0.5441%
19 | 18 | 2040 | Winter | Q, [MVAr] | 0 | 2 | 0.16077 | 0.21923 | 0.20629 | 0.10321 | 0.10599 | -1.4992 | -1.2667 | 0.0038179 | -0.29878 | -0.51246 | -0.63191 | -0.657 | -0.67012 | -0.71982 | -0.80777 | -0.82302 | -0.46782 | 0.2886 | 0.20747 | -0.98501 | -0.91225 | -1.0674 | -1.1463 | 0.24191
19 | 18 | 2040 | Winter | Q, [%] | 0 | 2 | 0.8039% | 1.096% | 1.031% | 0.5161% | 0.53% | 7.496% | 6.333% | 0.01909% | 1.494% | 2.562% | 3.16% | 3.285% | 3.351% | 3.599% | 4.039% | 4.115% | 2.339% | 1.443% | 1.037% | 4.925% | 4.561% | 5.337% | 5.732% | 1.21%
18 | 19 | 2040 | Winter | S, [MVA] | 0 | 2 | 4.9003 | 4.7432 | 4.6703 | 4.5944 | 4.5618 | 4.8902 | 4.8666 | 4.244 | 4.1368 | 4.1754 | 3.9131 | 3.7797 | 3.6069 | 3.7429 | 3.791 | 3.7842 | 4.1122 | 4.4746 | 4.8183 | 5.0403 | 5.0719 | 4.9976 | 5.2897 | 4.919
18 | 19 | 2040 | Winter | S, [%] | 0 | 2 | 24.5% | 23.72% | 23.35% | 22.97% | 22.81% | 24.45% | 24.33% | 21.22% | 20.68% | 20.88% | 19.57% | 18.9% | 18.03% | 18.71% | 18.95% | 18.92% | 20.56% | 22.37% | 24.09% | 25.2% | 25.36% | 24.99% | 26.45% | 24.6%
19 | 18 | 2040 | Winter | S, [MVA] | 0 | 2 | 4.898 | 4.7428 | 4.6697 | 4.5913 | 4.5589 | 4.8434 | 4.8262 | 4.2393 | 4.1255 | 4.159 | 3.8956 | 3.7624 | 3.5903 | 3.7245 | 3.7704 | 3.7634 | 4.0972 | 4.4764 | 4.8175 | 5.006 | 5.0393 | 4.9614 | 5.2485 | 4.9189
19 | 18 | 2040 | Winter | S, [%] | 0 | 2 | 24.49% | 23.71% | 23.35% | 22.96% | 22.79% | 24.22% | 24.13% | 21.2% | 20.63% | 20.8% | 19.48% | 18.81% | 17.95% | 18.62% | 18.85% | 18.82% | 20.49% | 22.38% | 24.09% | 25.03% | 25.2% | 24.81% | 26.24% | 24.59%
20 | 19 | 2040 | Winter | P, [MW] | 0 | 2 | -0.55715 | -0.46096 | -0.21882 | -0.20711 | -0.055511 | -0.046818 | -0.13834 | 0.19993 | 0.44491 | 0.59219 | 0.8333 | 0.94422 | 1.0224 | 1.3091 | 1.4641 | 1.2041 | 0.69968 | -0.074745 | -0.6005 | -0.81811 | -0.92188 | -0.79802 | -0.684 | -0.59911
20 | 19 | 2040 | Winter | P, [%] | 0 | 2 | 6.964% | 5.762% | 2.735% | 2.589% | 0.6939% | 0.5852% | 1.729% | 2.499% | 5.561% | 7.402% | 10.42% | 11.8% | 12.78% | 16.36% | 18.3% | 15.05% | 8.746% | 0.9343% | 7.506% | 10.23% | 11.52% | 9.975% | 8.55% | 7.489%
19 | 20 | 2040 | Winter | P, [MW] | 0 | 2 | 0.55749 | 0.46126 | 0.21908 | 0.20732 | 0.055698 | 0.047048 | 0.13852 | -0.19973 | -0.44467 | -0.59186 | -0.83272 | -0.9435 | -1.0216 | -1.3077 | -1.4623 | -1.203 | -0.69923 | 0.075075 | 0.60095 | 0.81872 | 0.92261 | 0.79863 | 0.68452 | 0.59952
19 | 20 | 2040 | Winter | P, [%] | 0 | 2 | 6.969% | 5.766% | 2.739% | 2.592% | 0.6962% | 0.5881% | 1.731% | 2.497% | 5.558% | 7.398% | 10.41% | 11.79% | 12.77% | 16.35% | 18.28% | 15.04% | 8.74% | 0.9384% | 7.512% | 10.23% | 11.53% | 9.983% | 8.556% | 7.494%
20 | 19 | 2040 | Winter | Q, [MVAr] | 0 | 2 | -0.34315 | -0.40297 | -0.5319 | -0.47873 | -0.48287 | 0.53524 | 0.4548 | -0.45728 | -0.33489 | -0.24069 | -0.20679 | -0.099709 | -0.12686 | -0.13148 | -0.1106 | -0.14134 | -0.27554 | -0.63951 | -0.45921 | 0.31429 | 0.27909 | 0.35441 | 0.42242 | -0.39538
20 | 19 | 2040 | Winter | Q, [%] | 0 | 2 | 4.289% | 5.037% | 6.649% | 5.984% | 6.036% | 6.69% | 5.685% | 5.716% | 4.186% | 3.009% | 2.585% | 1.246% | 1.586% | 1.643% | 1.383% | 1.767% | 3.444% | 7.994% | 5.74% | 3.929% | 3.489% | 4.43% | 5.28% | 4.942%
19 | 20 | 2040 | Winter | Q, [MVAr] | 0 | 2 | 0.34692 | 0.40627 | 0.53482 | 0.48113 | 0.48496 | -0.53269 | -0.45281 | 0.45948 | 0.33763 | 0.24431 | 0.21331 | 0.10767 | 0.13624 | 0.14678 | 0.12967 | 0.15436 | 0.28055 | 0.64318 | 0.46426 | -0.30751 | -0.2709 | -0.34767 | -0.41671 | 0.39992
19 | 20 | 2040 | Winter | Q, [%] | 0 | 2 | 4.337% | 5.078% | 6.685% | 6.014% | 6.062% | 6.659% | 5.66% | 5.743% | 4.22% | 3.054% | 2.666% | 1.346% | 1.703% | 1.835% | 1.621% | 1.929% | 3.507% | 8.04% | 5.803% | 3.844% | 3.386% | 4.346% | 5.209% | 4.999%
20 | 19 | 2040 | Winter | S, [MVA] | 0 | 2 | 0.65435 | 0.61226 | 0.57515 | 0.52161 | 0.48605 | 0.53728 | 0.47538 | 0.49907 | 0.55687 | 0.63923 | 0.85858 | 0.94947 | 1.0303 | 1.3156 | 1.4682 | 1.2124 | 0.75199 | 0.64386 | 0.75596 | 0.87641 | 0.9632 | 0.87318 | 0.80393 | 0.71781
20 | 19 | 2040 | Winter | S, [%] | 0 | 2 | 8.179% | 7.653% | 7.189% | 6.52% | 6.076% | 6.716% | 5.942% | 6.238% | 6.961% | 7.99% | 10.73% | 11.87% | 12.88% | 16.45% | 18.35% | 15.16% | 9.4% | 8.048% | 9.449% | 10.96% | 12.04% | 10.91% | 10.05% | 8.973%
19 | 20 | 2040 | Winter | S, [MVA] | 0 | 2 | 0.65662 | 0.61467 | 0.57795 | 0.5239 | 0.48815 | 0.53476 | 0.47352 | 0.50101 | 0.55832 | 0.6403 | 0.85961 | 0.94963 | 1.0306 | 1.3159 | 1.4681 | 1.2128 | 0.75342 | 0.64754 | 0.75939 | 0.87457 | 0.96156 | 0.87102 | 0.80138 | 0.72066
19 | 20 | 2040 | Winter | S, [%] | 0 | 2 | 8.208% | 7.683% | 7.224% | 6.549% | 6.102% | 6.685% | 5.919% | 6.263% | 6.979% | 8.004% | 10.75% | 11.87% | 12.88% | 16.45% | 18.35% | 15.16% | 9.418% | 8.094% | 9.492% | 10.93% | 12.02% | 10.89% | 10.02% | 9.008%
12 | 10 | 2040 | Winter | P, [MW] | Expected | - | -0.7139 | -0.72515 | -0.79397 | -0.78328 | -0.78627 | -0.80882 | -1.6936 | -3.2807 | -5.8261 | -7.0182 | -7.8063 | -7.9915 | -7.9872 | -7.9864 | -7.9875 | -7.8778 | -7.1134 | -5.9564 | -3.5233 | -1.8689 | -0.89204 | -0.82015 | -0.78954 | -0.75154
12 | 10 | 2040 | Winter | P, [%] | Expected | - | 3.104% | 3.153% | 3.452% | 3.406% | 3.419% | 3.517% | 7.363% | 14.26% | 25.33% | 30.51% | 33.94% | 34.75% | 34.73% | 34.72% | 34.73% | 34.25% | 30.93% | 25.9% | 15.32% | 8.126% | 3.878% | 3.566% | 3.433% | 3.268%
10 | 12 | 2040 | Winter | P, [MW] | Expected | - | 0.71447 | 0.72573 | 0.79454 | 0.78386 | 0.78683 | 0.80936 | 1.6944 | 3.2826 | 5.8312 | 7.0254 | 7.8151 | 8.0008 | 7.9964 | 7.9956 | 7.9967 | 7.8868 | 7.1208 | 5.9617 | 3.5254 | 1.8697 | 0.89239 | 0.82056 | 0.79001 | 0.75205
10 | 12 | 2040 | Winter | P, [%] | Expected | - | 3.106% | 3.155% | 3.455% | 3.408% | 3.421% | 3.519% | 7.367% | 14.27% | 25.35% | 30.55% | 33.98% | 34.79% | 34.77% | 34.76% | 34.77% | 34.29% | 30.96% | 25.92% | 15.33% | 8.129% | 3.88% | 3.568% | 3.435% | 3.27%
12 | 10 | 2040 | Winter | Q, [MVAr] | Expected | - | 1.7906 | 1.7913 | 0.94054 | 0.91728 | 1.0389 | 1.3101 | 1.6918 | 1.4829 | 0.81313 | 0.42996 | -0.099468 | -0.33565 | -0.30515 | -0.30375 | -0.33086 | -0.154 | 0.37605 | 0.79552 | 1.4264 | 1.474 | 1.1176 | 1.3124 | 1.5251 | 1.6531
12 | 10 | 2040 | Winter | Q, [%] | Expected | - | 7.785% | 7.788% | 4.089% | 3.988% | 4.517% | 5.696% | 7.356% | 6.447% | 3.535% | 1.869% | 0.4325% | 1.459% | 1.327% | 1.321% | 1.439% | 0.6696% | 1.635% | 3.459% | 6.202% | 6.409% | 4.859% | 5.706% | 6.631% | 7.187%
10 | 12 | 2040 | Winter | Q, [MVAr] | Expected | - | -1.8667 | -1.8674 | -1.0166 | -0.99329 | -1.1149 | -1.3862 | -1.7677 | -1.558 | -0.88613 | -0.50159 | 0.028707 | 0.265 | 0.2345 | 0.23311 | 0.26026 | 0.083342 | -0.44771 | -0.86839 | -1.5014 | -1.5498 | -1.1937 | -1.3886 | -1.6012 | -1.7291
10 | 12 | 2040 | Winter | Q, [%] | Expected | - | 0.081159 | 0.081191 | 0.044199 | 0.043186 | 0.048473 | 0.060268 | 0.076855 | 0.067739 | 0.038527 | 0.021808 | 0.0012481 | 0.011522 | 0.010196 | 0.010135 | 0.011316 | 0.0036235 | 0.019466 | 0.037756 | 0.065278 | 0.067385 | 0.051902 | 0.060373 | 0.069619 | 0.07518
12 | 10 | 2040 | Winter | S, [MVA] | Expected | - | 1.931 | 1.9349 | 1.9602 | 1.9926 | 1.9439 | 1.8868 | 2.4009 | 3.606 | 5.8853 | 7.0335 | 7.8092 | 7.9986 | 7.9933 | 7.9924 | 7.9943 | 7.8814 | 7.1265 | 6.013 | 3.8026 | 2.3848 | 1.5039 | 1.6029 | 1.7409 | 1.8195
12 | 10 | 2040 | Winter | S, [%] | Expected | - | 8.396% | 8.412% | 8.523% | 8.663% | 8.452% | 8.203% | 10.44% | 15.68% | 25.59% | 30.58% | 33.95% | 34.78% | 34.75% | 34.75% | 34.76% | 34.27% | 30.98% | 26.14% | 16.53% | 10.37% | 6.539% | 6.969% | 7.569% | 7.911%
10 | 12 | 2040 | Winter | S, [MVA] | Expected | - | 2.0016 | 2.0055 | 1.993 | 2.0251 | 1.978 | 1.9362 | 2.4552 | 3.6391 | 5.9011 | 7.0455 | 7.8174 | 8.0052 | 8.0001 | 7.9993 | 8.001 | 7.8893 | 7.1381 | 6.0285 | 3.8333 | 2.4329 | 1.5575 | 1.6625 | 1.8065 | 1.8888
10 | 12 | 2040 | Winter | S, [%] | Expected | - | 8.703% | 8.719% | 8.665% | 8.805% | 8.6% | 8.418% | 10.67% | 15.82% | 25.66% | 30.63% | 33.99% | 34.81% | 34.78% | 34.78% | 34.79% | 34.3% | 31.04% | 26.21% | 16.67% | 10.58% | 6.772% | 7.228% | 7.854% | 8.212%
14 | 12 | 2040 | Winter | P, [MW] | Expected | - | 0.19528 | 0.018932 | -0.19946 | -0.17675 | -0.097187 | 0.2107 | -0.19 | -1.8295 | -4.1408 | -5.4281 | -6.308 | -6.4686 | -6.5486 | -6.5918 | -6.6617 | -6.4502 | -5.544 | -3.9619 | -1.6988 | -0.12983 | 0.75801 | 0.68231 | 0.65464 | 0.4031
14 | 12 | 2040 | Winter | P, [%] | Expected | - | 0.849% | 0.08231% | 0.8672% | 0.7685% | 0.4226% | 0.9161% | 0.8261% | 7.954% | 18% | 23.6% | 27.43% | 28.12% | 28.47% | 28.66% | 28.96% | 28.04% | 24.1% | 17.23% | 7.386% | 0.5645% | 3.296% | 2.967% | 2.846% | 1.753%
12 | 14 | 2040 | Winter | P, [MW] | Expected | - | -0.19466 | -0.018352 | 0.19998 | 0.17728 | 0.097711 | -0.21004 | 0.19086 | 1.8308 | 4.1437 | 5.4326 | 6.3138 | 6.4747 | 6.5549 | 6.5981 | 6.6682 | 6.4563 | 5.5488 | 3.9648 | 1.7001 | 0.13071 | -0.7573 | -0.68153 | -0.65385 | -0.40242
12 | 14 | 2040 | Winter | P, [%] | Expected | - | 0.8464% | 0.07979% | 0.8695% | 0.7708% | 0.4248% | 0.9132% | 0.8298% | 7.96% | 18.02% | 23.62% | 27.45% | 28.15% | 28.5% | 28.69% | 28.99% | 28.07% | 24.13% | 17.24% | 7.392% | 0.5683% | 3.293% | 2.963% | 2.843% | 1.75%
14 | 12 | 2040 | Winter | Q, [MVAr] | Expected | - | 1.9981 | 1.9437 | 1.0557 | 1.0027 | 1.1984 | 1.6869 | 2.3431 | 2.255 | 1.7108 | 1.2745 | 0.71317 | 0.47804 | 0.44467 | 0.41004 | 0.33091 | 0.56725 | 1.2057 | 1.8649 | 2.4218 | 2.4122 | 1.976 | 2.0908 | 2.1498 | 2.0644
14 | 12 | 2040 | Winter | Q, [%] | Expected | - | 8.687% | 8.451% | 4.59% | 4.36% | 5.21% | 7.334% | 10.19% | 9.804% | 7.438% | 5.541% | 3.101% | 2.078% | 1.933% | 1.783% | 1.439% | 2.466% | 5.242% | 8.108% | 10.53% | 10.49% | 8.591% | 9.09% | 9.347% | 8.976%
12 | 14 | 2040 | Winter | Q, [MVAr] | Expected | - | -2.0741 | -2.0198 | -1.1317 | -1.0788 | -1.2744 | -1.7629 | -2.419 | -2.3306 | -1.7852 | -1.3478 | -0.7858 | -0.55066 | -0.51719 | -0.4825 | -0.40324 | -0.63972 | -1.279 | -1.9393 | -2.4974 | -2.488 | -2.0519 | -2.1667 | -2.2257 | -2.1404
12 | 14 | 2040 | Winter | Q, [%] | Expected | - | 0.090178 | 0.087816 | 0.049206 | 0.046903 | 0.05541 | 0.076648 | 0.10517 | 0.10133 | 0.077616 | 0.058601 | 0.034165 | 0.023942 | 0.022486 | 0.020978 | 0.017532 | 0.027814 | 0.055611 | 0.084319 | 0.10858 | 0.10818 | 0.089215 | 0.094205 | 0.096769 | 0.093062
14 | 12 | 2040 | Winter | S, [MVA] | Expected | - | 2.0082 | 1.9446 | 1.8581 | 1.8762 | 1.8218 | 2.041 | 2.3713 | 2.9304 | 4.483 | 5.5799 | 6.351 | 6.4862 | 6.5641 | 6.6047 | 6.67 | 6.4791 | 5.6892 | 4.3898 | 2.9609 | 2.4204 | 2.1298 | 2.2085 | 2.2537 | 2.1036
14 | 12 | 2040 | Winter | S, [%] | Expected | - | 8.731% | 8.455% | 8.079% | 8.157% | 7.921% | 8.874% | 10.31% | 12.74% | 19.49% | 24.26% | 27.61% | 28.2% | 28.54% | 28.72% | 29% | 28.17% | 24.74% | 19.09% | 12.87% | 10.52% | 9.26% | 9.602% | 9.799% | 9.146%
12 | 14 | 2040 | Winter | S, [MVA] | Expected | - | 2.0838 | 2.0206 | 1.8912 | 1.9094 | 1.8553 | 2.0948 | 2.4461 | 2.9895 | 4.5148 | 5.6017 | 6.3654 | 6.4981 | 6.5756 | 6.6159 | 6.6804 | 6.4919 | 5.7102 | 4.4249 | 3.0237 | 2.496 | 2.1995 | 2.2795 | 2.3257 | 2.1781
12 | 14 | 2040 | Winter | S, [%] | Expected | - | 9.06% | 8.785% | 8.223% | 8.302% | 8.066% | 9.108% | 10.64% | 13% | 19.63% | 24.36% | 27.68% | 28.25% | 28.59% | 28.76% | 29.05% | 28.23% | 24.83% | 19.24% | 13.15% | 10.85% | 9.563% | 9.911% | 10.11% | 9.47%
14 | 26 | 2040 | Winter | P, [MW] | Expected | - | -1.0187 | -0.23978 | -0.56731 | -0.88181 | -1.3414 | -0.82755 | -0.24346 | 0.072505 | 1.5985 | 2.8538 | 3.6872 | 4.1592 | 3.9873 | 4.0883 | 4.1819 | 3.9654 | 3.4658 | 2.1261 | 0.4978 | -0.8139 | -2.0154 | -2.1016 | -1.2114 | -1.2354
14 | 26 | 2040 | Winter | P, [%] | Expected | - | 4.851% | 1.142% | 2.701% | 4.199% | 6.388% | 3.941% | 1.159% | 0.3453% | 7.612% | 13.59% | 17.56% | 19.81% | 18.99% | 19.47% | 19.91% | 18.88% | 16.5% | 10.12% | 2.37% | 3.876% | 9.597% | 10.01% | 5.768% | 5.883%
26 | 14 | 2040 | Winter | P, [MW] | Expected | - | 1.0211 | 0.24179 | 0.56923 | 0.88393 | 1.3437 | 0.82943 | 0.24552 | -0.070515 | -1.5962 | -2.8513 | -3.6838 | -4.1548 | -3.983 | -4.0838 | -4.1775 | -3.9615 | -3.463 | -2.1238 | -0.49583 | 0.81596 | 2.0177 | 2.1039 | 1.2135 | 1.2373
26 | 14 | 2040 | Winter | P, [%] | Expected | - | 4.862% | 1.151% | 2.711% | 4.209% | 6.398% | 3.95% | 1.169% | 0.3358% | 7.601% | 13.58% | 17.54% | 19.78% | 18.97% | 19.45% | 19.89% | 18.86% | 16.49% | 10.11% | 2.361% | 3.886% | 9.608% | 10.02% | 5.778% | 5.892%
14 | 26 | 2040 | Winter | Q, [MVAr] | Expected | - | -2.4023 | -2.2987 | -2.1777 | -2.1065 | -1.9405 | -1.4282 | -1.8389 | -2.29 | -2.7216 | -1.8102 | 1.1025 | 1.5776 | 1.7361 | 1.7055 | 1.5136 | 1.2036 | 0.49999 | -2.4949 | -2.4067 | -1.5615 | -1.2139 | -0.99754 | -1.4525 | -1.9854
14 | 26 | 2040 | Winter | Q, [%] | Expected | - | 11.44% | 10.95% | 10.37% | 10.03% | 9.241% | 6.801% | 8.757% | 10.9% | 12.96% | 8.62% | 5.25% | 7.513% | 8.267% | 8.122% | 7.207% | 5.731% | 2.381% | 11.88% | 11.46% | 7.436% | 5.781% | 4.75% | 6.917% | 9.454%
26 | 14 | 2040 | Winter | Q, [MVAr] | Expected | - | 2.4017 | 2.2974 | 2.1764 | 2.1055 | 1.9397 | 1.4268 | 1.8378 | 2.2888 | 2.7209 | 1.8096 | -1.1018 | -1.5756 | -1.7342 | -1.7033 | -1.5115 | -1.2023 | -0.50012 | 2.4942 | 2.4054 | 1.5603 | 1.2132 | 0.99669 | 1.4514 | 1.9841
26 | 14 | 2040 | Winter | Q, [%] | Expected | - | 0.11436 | 0.1094 | 0.10364 | 0.10026 | 0.092367 | 0.067942 | 0.087513 | 0.10899 | 0.12956 | 0.086173 | 0.052469 | 0.075028 | 0.082582 | 0.081112 | 0.071974 | 0.05725 | 0.023815 | 0.11877 | 0.11454 | 0.074302 | 0.05777 | 0.047462 | 0.069116 | 0.094479
14 | 26 | 2040 | Winter | S, [MVA] | Expected | - | 3.3291 | 3.073 | 2.995 | 3.1467 | 3.2642 | 2.9902 | 3.1022 | 3.0575 | 3.3074 | 3.4276 | 4.0133 | 4.5935 | 4.5307 | 4.6423 | 4.6073 | 4.2996 | 3.6646 | 3.3523 | 3.0152 | 3.1153 | 3.341 | 3.2915 | 3.137 | 2.9683
14 | 26 | 2040 | Winter | S, [%] | Expected | - | 15.85% | 14.63% | 14.26% | 14.98% | 15.54% | 14.24% | 14.77% | 14.56% | 15.75% | 16.32% | 19.11% | 21.87% | 21.57% | 22.11% | 21.94% | 20.47% | 17.45% | 15.96% | 14.36% | 14.83% | 15.91% | 15.67% | 14.94% | 14.13%
26 | 14 | 2040 | Winter | S, [MVA] | Expected | - | 3.3299 | 3.0726 | 2.9948 | 3.1469 | 3.2649 | 2.9906 | 3.1025 | 3.0571 | 3.3058 | 3.4252 | 4.01 | 4.5888 | 4.5262 | 4.6375 | 4.6026 | 4.2956 | 3.6619 | 3.3504 | 3.0145 | 3.116 | 3.3428 | 3.2933 | 3.1382 | 2.9688
26 | 14 | 2040 | Winter | S, [%] | Expected | - | 15.86% | 14.63% | 14.26% | 14.99% | 15.55% | 14.24% | 14.77% | 14.56% | 15.74% | 16.31% | 19.1% | 21.85% | 21.55% | 22.08% | 21.92% | 20.46% | 17.44% | 15.95% | 14.35% | 14.84% | 15.92% | 15.68% | 14.94% | 14.14%
14 | 16 | 2040 | Winter | P, [MW] | Expected | - | 1.0052 | 0.94198 | 0.88052 | 0.92101 | 0.89443 | 0.8812 | 1.1506 | 1.1669 | 1.2012 | 1.2469 | 1.219 | 1.0763 | 1.1684 | 1.1815 | 1.0528 | 1.0813 | 1.155 | 1.4031 | 1.4107 | 1.2441 | 1.1988 | 1.1575 | 1.153 | 1.1167
14 | 16 | 2040 | Winter | P, [%] | Expected | - | 4.787% | 4.486% | 4.193% | 4.386% | 4.259% | 4.196% | 5.479% | 5.556% | 5.72% | 5.938% | 5.805% | 5.125% | 5.564% | 5.626% | 5.013% | 5.149% | 5.5% | 6.681% | 6.717% | 5.925% | 5.709% | 5.512% | 5.491% | 5.317%
16 | 14 | 2040 | Winter | P, [MW] | Expected | - | -1.005 | -0.94178 | -0.88036 | -0.92082 | -0.89426 | -0.88103 | -1.1503 | -1.1666 | -1.2009 | -1.2466 | -1.2187 | -1.076 | -1.1681 | -1.1811 | -1.0525 | -1.0811 | -1.1547 | -1.4026 | -1.4102 | -1.2438 | -1.1985 | -1.1572 | -1.1527 | -1.1164
16 | 14 | 2040 | Winter | P, [%] | Expected | - | 4.786% | 4.485% | 4.192% | 4.385% | 4.258% | 4.195% | 5.478% | 5.555% | 5.718% | 5.936% | 5.803% | 5.124% | 5.562% | 5.624% | 5.012% | 5.148% | 5.498% | 6.679% | 6.715% | 5.923% | 5.707% | 5.511% | 5.489% | 5.316%
14 | 16 | 2040 | Winter | Q, [MVAr] | Expected | - | 0.17413 | 0.16776 | 0.16773 | 0.16776 | 0.17214 | 0.18135 | 0.2622 | 0.32781 | 0.32888 | 0.34482 | 0.35291 | 0.29972 | 0.3267 | 0.32671 | 0.27671 | 0.28354 | 0.31456 | 0.38825 | 0.40966 | 0.36333 | 0.3469 | 0.33702 | 0.27452 | 0.24063
14 | 16 | 2040 | Winter | Q, [%] | Expected | - | 0.8292% | 0.7989% | 0.7987% | 0.7988% | 0.8197% | 0.8636% | 1.249% | 1.561% | 1.566% | 1.642% | 1.681% | 1.427% | 1.556% | 1.556% | 1.318% | 1.35% | 1.498% | 1.849% | 1.951% | 1.73% | 1.652% | 1.605% | 1.307% | 1.146%
16 | 14 | 2040 | Winter | Q, [MVAr] | Expected | - | -0.17783 | -0.1715 | -0.1715 | -0.1715 | -0.1759 | -0.18512 | -0.2658 | -0.33139 | -0.33243 | -0.34833 | -0.35645 | -0.30337 | -0.33029 | -0.33029 | -0.28039 | -0.28719 | -0.31815 | -0.39163 | -0.41304 | -0.36685 | -0.35045 | -0.3406 | -0.27812 | -0.24426
16 | 14 | 2040 | Winter | Q, [%] | Expected | - | 0.0084681 | 0.0081669 | 0.0081669 | 0.0081669 | 0.0083761 | 0.0088153 | 0.012657 | 0.01578 | 0.01583 | 0.016587 | 0.016974 | 0.014446 | 0.015728 | 0.015728 | 0.013352 | 0.013676 | 0.01515 | 0.018649 | 0.019668 | 0.017469 | 0.016688 | 0.016219 | 0.013244 | 0.011631
14 | 16 | 2040 | Winter | S, [MVA] | Expected | - | 1.0202 | 0.95681 | 0.89637 | 0.93619 | 0.91089 | 0.89971 | 1.1802 | 1.212 | 1.2454 | 1.2937 | 1.2691 | 1.1172 | 1.2132 | 1.2258 | 1.0885 | 1.1179 | 1.1971 | 1.4558 | 1.4689 | 1.2961 | 1.248 | 1.2057 | 1.1853 | 1.1423
14 | 16 | 2040 | Winter | S, [%] | Expected | - | 4.858% | 4.556% | 4.268% | 4.458% | 4.338% | 4.284% | 5.62% | 5.772% | 5.931% | 6.161% | 6.043% | 5.32% | 5.777% | 5.837% | 5.184% | 5.324% | 5.7% | 6.932% | 6.995% | 6.172% | 5.943% | 5.741% | 5.644% | 5.44%
16 | 14 | 2040 | Winter | S, [MVA] | Expected | - | 1.0207 | 0.95728 | 0.89692 | 0.93668 | 0.91143 | 0.9003 | 1.1807 | 1.2127 | 1.2461 | 1.2943 | 1.2697 | 1.1179 | 1.2139 | 1.2265 | 1.0892 | 1.1186 | 1.1977 | 1.4563 | 1.4694 | 1.2968 | 1.2487 | 1.2064 | 1.1859 | 1.1428
16 | 14 | 2040 | Winter | S, [%] | Expected | - | 4.86% | 4.558% | 4.271% | 4.46% | 4.34% | 4.287% | 5.622% | 5.775% | 5.934% | 6.163% | 6.046% | 5.324% | 5.78% | 5.84% | 5.187% | 5.327% | 5.703% | 6.935% | 6.997% | 6.175% | 5.946% | 5.745% | 5.647% | 5.442%
17 | 14 | 2040 | Winter | P, [MW] | Expected | - | -5.0519 | -4.5171 | -4.2588 | -4.2792 | -4.3901 | -4.8932 | -5.3224 | -4.6452 | -3.5727 | -2.1679 | -0.57718 | 0.82265 | 1.6926 | 2.0176 | 1.8031 | 0.74879 | -1.2749 | -3.6314 | -5.0985 | -6.3773 | -7.0858 | -6.8842 | -6.4224 | -5.7507
17 | 14 | 2040 | Winter | P, [%] | Expected | - | 21.96% | 19.64% | 18.52% | 18.61% | 19.09% | 21.27% | 23.14% | 20.2% | 15.53% | 9.426% | 2.509% | 3.577% | 7.359% | 8.772% | 7.839% | 3.256% | 5.543% | 15.79% | 22.17% | 27.73% | 30.81% | 29.93% | 27.92% | 25%
14 | 17 | 2040 | Winter | P, [MW] | Expected | - | 5.0556 | 4.5201 | 4.2615 | 4.2819 | 4.3929 | 4.8967 | 5.3266 | 4.6485 | 3.5747 | 2.1688 | 0.57741 | -0.82239 | -1.6921 | -2.0168 | -1.8025 | -0.74862 | 1.2753 | 3.6335 | 5.1024 | 6.3833 | 7.0931 | 6.8912 | 6.4284 | 5.7555
14 | 17 | 2040 | Winter | P, [%] | Expected | - | 21.98% | 19.65% | 18.53% | 18.62% | 19.1% | 21.29% | 23.16% | 20.21% | 15.54% | 9.43% | 2.51% | 3.576% | 7.357% | 8.769% | 7.837% | 3.255% | 5.545% | 15.8% | 22.18% | 27.75% | 30.84% | 29.96% | 27.95% | 25.02%
17 | 14 | 2040 | Winter | Q, [MVAr] | Expected | - | -0.40842 | -0.35371 | -0.44707 | -0.32329 | -0.26671 | -0.36492 | -0.51472 | -0.63775 | -0.80128 | -0.90363 | -0.94935 | -0.94936 | -0.91627 | -0.85756 | -0.75859 | -0.64604 | -0.69082 | -0.85458 | -0.85443 | -0.70621 | -0.60835 | -0.52263 | -0.45965 | -0.44401
17 | 14 | 2040 | Winter | Q, [%] | Expected | - | 1.776% | 1.538% | 1.944% | 1.406% | 1.16% | 1.587% | 2.238% | 2.773% | 3.484% | 3.929% | 4.128% | 4.128% | 3.984% | 3.729% | 3.298% | 2.809% | 3.004% | 3.716% | 3.715% | 3.07% | 2.645% | 2.272% | 1.998% | 1.93%
14 | 17 | 2040 | Winter | Q, [MVAr] | Expected | - | 0.33456 | 0.27931 | 0.3725 | 0.24875 | 0.19228 | 0.2909 | 0.44115 | 0.56366 | 0.7264 | 0.8279 | 0.87296 | 0.87282 | 0.83996 | 0.78137 | 0.68233 | 0.5696 | 0.61456 | 0.77969 | 0.78075 | 0.63392 | 0.537 | 0.45098 | 0.38735 | 0.3709
14 | 17 | 2040 | Winter | Q, [%] | Expected | - | 0.014546 | 0.012144 | 0.016196 | 0.010815 | 0.0083602 | 0.012648 | 0.019181 | 0.024507 | 0.031583 | 0.035995 | 0.037955 | 0.037949 | 0.03652 | 0.033972 | 0.029667 | 0.024765 | 0.02672 | 0.0339 | 0.033945 | 0.027562 | 0.023348 | 0.019608 | 0.016841 | 0.016126
17 | 14 | 2040 | Winter | S, [MVA] | Expected | - | 5.0686 | 4.531 | 4.2825 | 4.2917 | 4.3985 | 4.9068 | 5.3475 | 4.6893 | 3.6634 | 2.3497 | 1.2481 | 1.345 | 1.9787 | 2.2346 | 2.001 | 1.0599 | 1.4504 | 3.7311 | 5.171 | 6.4168 | 7.1121 | 6.9041 | 6.4388 | 5.7678
17 | 14 | 2040 | Winter | S, [%] | Expected | - | 22.04% | 19.7% | 18.62% | 18.66% | 19.12% | 21.33% | 23.25% | 20.39% | 15.93% | 10.22% | 5.427% | 5.848% | 8.603% | 9.716% | 8.7% | 4.608% | 6.306% | 16.22% | 22.48% | 27.9% | 30.92% | 30.02% | 27.99% | 25.08%
14 | 17 | 2040 | Winter | S, [MVA] | Expected | - | 5.0669 | 4.5288 | 4.278 | 4.2894 | 4.3975 | 4.9054 | 5.3451 | 4.6834 | 3.6509 | 2.3239 | 1.1914 | 1.2895 | 1.9413 | 2.2029 | 1.9696 | 1.0086 | 1.416 | 3.717 | 5.1634 | 6.4152 | 7.1137 | 6.906 | 6.4401 | 5.7675
14 | 17 | 2040 | Winter | S, [%] | Expected | - | 22.03% | 19.69% | 18.6% | 18.65% | 19.12% | 21.33% | 23.24% | 20.36% | 15.87% | 10.1% | 5.18% | 5.606% | 8.44% | 9.578% | 8.564% | 4.385% | 6.157% | 16.16% | 22.45% | 27.89% | 30.93% | 30.03% | 28% | 25.08%
20 | 23 | 2040 | Winter | P, [MW] | Expected | - | -0.0024881 | 0.46743 | 0.41065 | 0.025784 | -0.26953 | 0.34121 | 0.66554 | 0.72498 | 1.2842 | 1.6911 | 1.6622 | 1.7792 | 1.5805 | 1.5863 | 1.6158 | 1.616 | 1.6513 | 1.5687 | 0.95819 | 0.28395 | -0.30924 | -0.081167 | 0.42811 | 0.10924
20 | 23 | 2040 | Winter | P, [%] | Expected | - | 0.01185% | 2.226% | 1.955% | 0.1228% | 1.283% | 1.625% | 3.169% | 3.452% | 6.115% | 8.053% | 7.915% | 8.472% | 7.526% | 7.554% | 7.694% | 7.695% | 7.863% | 7.47% | 4.563% | 1.352% | 1.473% | 0.3865% | 2.039% | 0.5202%
23 | 20 | 2040 | Winter | P, [MW] | Expected | - | 0.0025209 | -0.46737 | -0.4106 | -0.025752 | 0.26961 | -0.34116 | -0.66542 | -0.72485 | -1.2839 | -1.6905 | -1.6616 | -1.7785 | -1.5799 | -1.5857 | -1.6152 | -1.6154 | -1.6507 | -1.5682 | -0.95796 | -0.28384 | 0.30935 | 0.081239 | -0.42803 | -0.10919
23 | 20 | 2040 | Winter | P, [%] | Expected | - | 0.012% | 2.226% | 1.955% | 0.1226% | 1.284% | 1.625% | 3.169% | 3.452% | 6.114% | 8.05% | 7.912% | 8.469% | 7.523% | 7.551% | 7.692% | 7.693% | 7.86% | 7.468% | 4.562% | 1.352% | 1.473% | 0.3869% | 2.038% | 0.52%
20 | 23 | 2040 | Winter | Q, [MVAr] | Expected | - | -0.052299 | 0.043533 | 0.051345 | 0.010651 | -0.0091489 | 0.29951 | 0.27696 | 0.24235 | 0.067624 | 0.13862 | 0.26936 | 0.30884 | 0.2442 | 0.23202 | 0.16526 | 0.17511 | 0.2176 | 0.24902 | 0.39198 | 0.63541 | 0.61932 | 0.57279 | 0.41428 | 0.33829
20 | 23 | 2040 | Winter | Q, [%] | Expected | - | 0.249% | 0.2073% | 0.2445% | 0.05072% | 0.04357% | 1.426% | 1.319% | 1.154% | 0.322% | 0.6601% | 1.283% | 1.471% | 1.163% | 1.105% | 0.7869% | 0.8339% | 1.036% | 1.186% | 1.867% | 3.026% | 2.949% | 2.728% | 1.973% | 1.611%
23 | 20 | 2040 | Winter | Q, [MVAr] | Expected | - | 0.048329 | -0.047473 | -0.055297 | -0.014618 | 0.0052459 | -0.30345 | -0.28081 | -0.24618 | -0.071148 | -0.14179 | -0.27253 | -0.31189 | -0.24744 | -0.23527 | -0.16849 | -0.17833 | -0.22079 | -0.25229 | -0.39567 | -0.63928 | -0.62318 | -0.5767 | -0.41819 | -0.34224
23 | 20 | 2040 | Winter | Q, [%] | Expected | - | 0.0023014 | 0.0022606 | 0.0026332 | 0.00069611 | 0.0002498 | 0.01445 | 0.013372 | 0.011723 | 0.003388 | 0.0067517 | 0.012978 | 0.014852 | 0.011783 | 0.011203 | 0.0080232 | 0.0084921 | 0.010514 | 0.012014 | 0.018841 | 0.030442 | 0.029675 | 0.027462 | 0.019914 | 0.016297
20 | 23 | 2040 | Winter | S, [MVA] | Expected | - | 0.36036 | 0.49057 | 0.44792 | 0.33131 | 0.61344 | 0.49491 | 0.74545 | 0.77752 | 1.2872 | 1.6976 | 1.6893 | 1.8123 | 1.6053 | 1.6125 | 1.6296 | 1.6285 | 1.6685 | 1.5889 | 1.0385 | 0.69939 | 0.71021 | 0.58162 | 0.60246 | 0.45438
20 | 23 | 2040 | Winter | S, [%] | Expected | - | 1.716% | 2.336% | 2.133% | 1.578% | 2.921% | 2.357% | 3.55% | 3.702% | 6.13% | 8.084% | 8.045% | 8.63% | 7.644% | 7.678% | 7.76% | 7.755% | 7.945% | 7.566% | 4.945% | 3.33% | 3.382% | 2.77% | 2.869% | 2.164%
23 | 20 | 2040 | Winter | S, [MVA] | Expected | - | 0.35904 | 0.49087 | 0.44831 | 0.33081 | 0.61336 | 0.49728 | 0.74686 | 0.77865 | 1.2871 | 1.6973 | 1.6893 | 1.8122 | 1.6053 | 1.6124 | 1.6294 | 1.6283 | 1.6684 | 1.5889 | 1.0398 | 0.70288 | 0.71362 | 0.58549 | 0.60508 | 0.45759
23 | 20 | 2040 | Winter | S, [%] | Expected | - | 1.71% | 2.337% | 2.135% | 1.575% | 2.921% | 2.368% | 3.556% | 3.708% | 6.129% | 8.082% | 8.044% | 8.629% | 7.644% | 7.678% | 7.759% | 7.754% | 7.945% | 7.566% | 4.951% | 3.347% | 3.398% | 2.788% | 2.881% | 2.179%
20 | 21 | 2040 | Winter | P, [MW] | Expected | - | -0.21315 | 0.23966 | 0.19895 | -0.16606 | -0.43725 | 0.13021 | 0.42221 | 0.49858 | 1.0177 | 1.383 | 1.3618 | 1.4691 | 1.295 | 1.2998 | 1.3262 | 1.325 | 1.3499 | 1.2627 | 0.6906 | 0.045047 | -0.51588 | -0.28147 | 0.18885 | -0.10342
20 | 21 | 2040 | Winter | P, [%] | Expected | - | 1.015% | 1.141% | 0.9474% | 0.7908% | 2.082% | 0.6201% | 2.011% | 2.374% | 4.846% | 6.586% | 6.485% | 6.996% | 6.166% | 6.19% | 6.315% | 6.309% | 6.428% | 6.013% | 3.289% | 0.2145% | 2.457% | 1.34% | 0.8993% | 0.4925%
21 | 20 | 2040 | Winter | P, [MW] | Expected | - | 0.21322 | -0.23961 | -0.1989 | 0.16612 | 0.43738 | -0.1301 | -0.42206 | -0.49842 | -1.0174 | -1.3825 | -1.3613 | -1.4685 | -1.2945 | -1.2994 | -1.3258 | -1.3245 | -1.3494 | -1.2623 | -0.69033 | -0.044775 | 0.51619 | 0.28171 | -0.18868 | 0.10355
21 | 20 | 2040 | Winter | P, [%] | Expected | - | 1.015% | 1.141% | 0.9472% | 0.7911% | 2.083% | 0.6195% | 2.01% | 2.373% | 4.845% | 6.583% | 6.482% | 6.993% | 6.164% | 6.188% | 6.313% | 6.307% | 6.426% | 6.011% | 3.287% | 0.2132% | 2.458% | 1.341% | 0.8985% | 0.4931%
20 | 21 | 2040 | Winter | Q, [MVAr] | Expected | - | 0.3301 | 0.40377 | 0.39132 | 0.35707 | 0.32977 | 0.67612 | 0.70555 | 0.6895 | 0.52533 | 0.61092 | 0.7462 | 0.79283 | 0.68638 | 0.67375 | 0.60765 | 0.63062 | 0.70286 | 0.7585 | 0.89304 | 1.1358 | 1.101 | 1.0504 | 0.85129 | 0.72966
20 | 21 | 2040 | Winter | Q, [%] | Expected | - | 1.572% | 1.923% | 1.863% | 1.7% | 1.57% | 3.22% | 3.36% | 3.283% | 2.502% | 2.909% | 3.553% | 3.775% | 3.268% | 3.208% | 2.894% | 3.003% | 3.347% | 3.612% | 4.253% | 5.409% | 5.243% | 5.002% | 4.054% | 3.475%
21 | 20 | 2040 | Winter | Q, [MVAr] | Expected | - | -0.33402 | -0.4077 | -0.39527 | -0.361 | -0.33361 | -0.67997 | -0.70935 | -0.69329 | -0.52895 | -0.61426 | -0.74949 | -0.79601 | -0.68975 | -0.67712 | -0.61102 | -0.63398 | -0.70617 | -0.76187 | -0.89667 | -1.1394 | -1.1046 | -1.0541 | -0.85508 | -0.73349
21 | 20 | 2040 | Winter | Q, [%] | Expected | - | 0.015906 | 0.019415 | 0.018822 | 0.01719 | 0.015886 | 0.03238 | 0.033779 | 0.033014 | 0.025188 | 0.02925 | 0.03569 | 0.037905 | 0.032845 | 0.032244 | 0.029096 | 0.03019 | 0.033627 | 0.03628 | 0.042699 | 0.054258 | 0.052601 | 0.050193 | 0.040718 | 0.034928
20 | 21 | 2040 | Winter | S, [MVA] | Expected | - | 0.54011 | 0.48835 | 0.4552 | 0.54325 | 0.76887 | 0.71344 | 0.8496 | 0.86928 | 1.1464 | 1.5125 | 1.5598 | 1.6774 | 1.4758 | 1.4776 | 1.4673 | 1.4726 | 1.5255 | 1.4739 | 1.138 | 1.1411 | 1.2266 | 1.089 | 0.875 | 0.79732
20 | 21 | 2040 | Winter | S, [%] | Expected | - | 2.572% | 2.325% | 2.168% | 2.587% | 3.661% | 3.397% | 4.046% | 4.139% | 5.459% | 7.202% | 7.428% | 7.988% | 7.028% | 7.036% | 6.987% | 7.013% | 7.264% | 7.018% | 5.419% | 5.434% | 5.841% | 5.186% | 4.167% | 3.797%
21 | 20 | 2040 | Winter | S, [MVA] | Expected | - | 0.54235 | 0.49163 | 0.45855 | 0.54575 | 0.77053 | 0.71709 | 0.85269 | 0.87221 | 1.1478 | 1.5134 | 1.561 | 1.6784 | 1.477 | 1.4788 | 1.4683 | 1.4737 | 1.5266 | 1.4752 | 1.1407 | 1.1447 | 1.23 | 1.0926 | 0.87865 | 0.80084
21 | 20 | 2040 | Winter | S, [%] | Expected | - | 2.583% | 2.341% | 2.184% | 2.599% | 3.669% | 3.415% | 4.06% | 4.153% | 5.466% | 7.207% | 7.433% | 7.993% | 7.033% | 7.042% | 6.992% | 7.017% | 7.27% | 7.025% | 5.432% | 5.451% | 5.857% | 5.203% | 4.184% | 3.814%
20 | 26 | 2040 | Winter | P, [MW] | Expected | - | 1.0223 | 0.24276 | 0.57016 | 0.88495 | 1.3448 | 0.83035 | 0.24651 | -0.069557 | -1.595 | -2.8501 | -3.6821 | -4.1526 | -3.9809 | -4.0816 | -4.1753 | -3.9596 | -3.4617 | -2.1226 | -0.49489 | 0.81695 | 2.0189 | 2.105 | 1.2145 | 1.2382
20 | 26 | 2040 | Winter | P, [%] | Expected | - | 3.932% | 0.9337% | 2.193% | 3.404% | 5.172% | 3.194% | 0.9481% | 0.2675% | 6.135% | 10.96% | 14.16% | 15.97% | 15.31% | 15.7% | 16.06% | 15.23% | 13.31% | 8.164% | 1.903% | 3.142% | 7.765% | 8.096% | 4.671% | 4.762%
26 | 20 | 2040 | Winter | P, [MW] | Expected | - | -1.0211 | -0.24179 | -0.56923 | -0.88393 | -1.3437 | -0.82943 | -0.24552 | 0.070515 | 1.5962 | 2.8513 | 3.6838 | 4.1548 | 3.983 | 4.0838 | 4.1775 | 3.9615 | 3.463 | 2.1238 | 0.49583 | -0.81596 | -2.0177 | -2.1039 | -1.2135 | -1.2373
26 | 20 | 2040 | Winter | P, [%] | Expected | - | 3.927% | 0.9299% | 2.189% | 3.4% | 5.168% | 3.19% | 0.9443% | 0.2712% | 6.139% | 10.97% | 14.17% | 15.98% | 15.32% | 15.71% | 16.07% | 15.24% | 13.32% | 8.168% | 1.907% | 3.138% | 7.76% | 8.092% | 4.667% | 4.759%
20 | 26 | 2040 | Winter | Q, [MVAr] | Expected | - | 2.3341 | 2.2297 | 2.1086 | 2.0378 | 1.8721 | 1.359 | 1.7701 | 2.2211 | 2.6534 | 1.7424 | -1.1687 | -1.642 | -1.8007 | -1.7697 | -1.5778 | -1.2688 | -0.56721 | 2.4268 | 2.3377 | 1.4927 | 1.1456 | 0.9291 | 1.3837 | 1.9163
20 | 26 | 2040 | Winter | Q, [%] | Expected | - | 8.977% | 8.576% | 8.11% | 7.838% | 7.201% | 5.227% | 6.808% | 8.543% | 10.21% | 6.701% | 4.495% | 6.315% | 6.926% | 6.806% | 6.068% | 4.88% | 2.182% | 9.334% | 8.991% | 5.741% | 4.406% | 3.573% | 5.322% | 7.37%
26 | 20 | 2040 | Winter | Q, [MVAr] | Expected | - | -2.4017 | -2.2974 | -2.1764 | -2.1055 | -1.9397 | -1.4268 | -1.8378 | -2.2888 | -2.7209 | -1.8096 | 1.1018 | 1.5756 | 1.7342 | 1.7033 | 1.5115 | 1.2023 | 0.50012 | -2.4942 | -2.4054 | -1.5603 | -1.2132 | -0.99669 | -1.4514 | -1.9841
26 | 20 | 2040 | Winter | Q, [%] | Expected | - | 0.092371 | 0.088363 | 0.083706 | 0.080979 | 0.074604 | 0.054876 | 0.070684 | 0.08803 | 0.10465 | 0.069601 | 0.042378 | 0.060599 | 0.066701 | 0.065513 | 0.058133 | 0.04624 | 0.019235 | 0.095931 | 0.092516 | 0.060013 | 0.04666 | 0.038334 | 0.055824 | 0.07631
20 | 26 | 2040 | Winter | S, [MVA] | Expected | - | 3.2865 | 3.0255 | 2.9491 | 3.1047 | 3.2273 | 2.9639 | 3.0714 | 3.0124 | 3.252 | 3.3889 | 4.0274 | 4.6096 | 4.5501 | 4.6602 | 4.6226 | 4.3125 | 3.6695 | 3.3011 | 2.9657 | 3.0901 | 3.325 | 3.279 | 3.1164 | 2.9287
20 | 26 | 2040 | Winter | S, [%] | Expected | - | 12.64% | 11.64% | 11.34% | 11.94% | 12.41% | 11.4% | 11.81% | 11.59% | 12.51% | 13.03% | 15.49% | 17.73% | 17.5% | 17.92% | 17.78% | 16.59% | 14.11% | 12.7% | 11.41% | 11.88% | 12.79% | 12.61% | 11.99% | 11.26%
26 | 20 | 2040 | Winter | S, [MVA] | Expected | - | 3.3299 | 3.0726 | 2.9948 | 3.1469 | 3.2649 | 2.9906 | 3.1025 | 3.0571 | 3.3058 | 3.4252 | 4.01 | 4.5888 | 4.5262 | 4.6375 | 4.6026 | 4.2956 | 3.6619 | 3.3504 | 3.0145 | 3.116 | 3.3428 | 3.2933 | 3.1382 | 2.9688
26 | 20 | 2040 | Winter | S, [%] | Expected | - | 12.81% | 11.82% | 11.52% | 12.1% | 12.56% | 11.5% | 11.93% | 11.76% | 12.71% | 13.17% | 15.42% | 17.65% | 17.41% | 17.84% | 17.7% | 16.52% | 14.08% | 12.89% | 11.59% | 11.98% | 12.86% | 12.67% | 12.07% | 11.42%
22 | 23 | 2040 | Winter | P, [MW] | Expected | - | 2.2242 | 1.9349 | 1.8283 | 1.9997 | 2.103 | 1.9685 | 2.0811 | 1.8732 | 1.6764 | 1.6576 | 1.6423 | 1.6234 | 1.537 | 1.5303 | 1.4971 | 1.5357 | 1.6587 | 1.8817 | 2.1481 | 2.5672 | 2.8547 | 2.5096 | 2.263 | 2.2726
22 | 23 | 2040 | Winter | P, [%] | Expected | - | 9.67% | 8.412% | 7.949% | 8.694% | 9.143% | 8.558% | 9.048% | 8.144% | 7.289% | 7.207% | 7.14% | 7.058% | 6.683% | 6.653% | 6.509% | 6.677% | 7.212% | 8.181% | 9.339% | 11.16% | 12.41% | 10.91% | 9.839% | 9.881%
23 | 22 | 2040 | Winter | P, [MW] | Expected | - | -2.2239 | -1.9346 | -1.8281 | -1.9994 | -2.1027 | -1.9682 | -2.0808 | -1.8729 | -1.6762 | -1.6574 | -1.6421 | -1.6232 | -1.5369 | -1.5301 | -1.497 | -1.5355 | -1.6585 | -1.8814 | -2.1478 | -2.5667 | -2.8541 | -2.5092 | -2.2627 | -2.2722
23 | 22 | 2040 | Winter | P, [%] | Expected | - | 9.669% | 8.411% | 7.948% | 8.693% | 9.142% | 8.557% | 9.047% | 8.143% | 7.288% | 7.206% | 7.14% | 7.057% | 6.682% | 6.653% | 6.508% | 6.676% | 7.211% | 8.18% | 9.338% | 11.16% | 12.41% | 10.91% | 9.838% | 9.879%
22 | 23 | 2040 | Winter | Q, [MVAr] | Expected | - | -0.6205 | -0.68363 | -0.64487 | -0.60589 | -0.55663 | -0.83191 | -0.79009 | -0.75693 | -0.56347 | -0.59714 | -0.71522 | -0.738 | -0.7007 | -0.69875 | -0.67894 | -0.69377 | -0.70556 | -0.65414 | -0.78437 | -1.0362 | -1.0201 | -1.0736 | -0.93515 | -0.87964
22 | 23 | 2040 | Winter | Q, [%] | Expected | - | 2.698% | 2.972% | 2.804% | 2.634% | 2.42% | 3.617% | 3.435% | 3.291% | 2.45% | 2.596% | 3.11% | 3.209% | 3.047% | 3.038% | 2.952% | 3.016% | 3.068% | 2.844% | 3.41% | 4.505% | 4.435% | 4.668% | 4.066% | 3.825%
23 | 22 | 2040 | Winter | Q, [MVAr] | Expected | - | 0.54427 | 0.60736 | 0.5686 | 0.52967 | 0.48044 | 0.75571 | 0.71392 | 0.68075 | 0.48734 | 0.52112 | 0.63923 | 0.66192 | 0.62459 | 0.62265 | 0.60285 | 0.61777 | 0.62958 | 0.57812 | 0.70832 | 0.96025 | 0.94423 | 0.99763 | 0.85902 | 0.8035
23 | 22 | 2040 | Winter | Q, [%] | Expected | - | 0.023664 | 0.026407 | 0.024722 | 0.023029 | 0.020889 | 0.032857 | 0.03104 | 0.029598 | 0.021189 | 0.022657 | 0.027793 | 0.028779 | 0.027156 | 0.027072 | 0.026211 | 0.02686 | 0.027373 | 0.025136 | 0.030796 | 0.04175 | 0.041054 | 0.043375 | 0.037349 | 0.034935
22 | 23 | 2040 | Winter | S, [MVA] | Expected | - | 2.3233 | 2.058 | 1.9458 | 2.1012 | 2.1918 | 2.1405 | 2.2306 | 2.023 | 1.7717 | 1.7638 | 1.7918 | 1.7836 | 1.6894 | 1.6825 | 1.644 | 1.6854 | 1.8026 | 1.9934 | 2.2889 | 2.7725 | 3.0371 | 2.7311 | 2.4517 | 2.4394
22 | 23 | 2040 | Winter | S, [%] | Expected | - | 10.1% | 8.948% | 8.46% | 9.135% | 9.53% | 9.307% | 9.698% | 8.796% | 7.703% | 7.669% | 7.79% | 7.755% | 7.345% | 7.315% | 7.148% | 7.328% | 7.837% | 8.667% | 9.952% | 12.05% | 13.2% | 11.87% | 10.66% | 10.61%
23 | 22 | 2040 | Winter | S, [MVA] | Expected | - | 2.3033 | 2.0337 | 1.9217 | 2.0797 | 2.1728 | 2.1118 | 2.2046 | 1.9954 | 1.7485 | 1.7391 | 1.7625 | 1.7532 | 1.6591 | 1.6522 | 1.614 | 1.6554 | 1.7741 | 1.9693 | 2.2634 | 2.7444 | 3.0117 | 2.7017 | 2.4232 | 2.4124
23 | 22 | 2040 | Winter | S, [%] | Expected | - | 10.01% | 8.842% | 8.355% | 9.042% | 9.447% | 9.182% | 9.585% | 8.676% | 7.602% | 7.561% | 7.663% | 7.623% | 7.214% | 7.184% | 7.017% | 7.198% | 7.713% | 8.562% | 9.841% | 11.93% | 13.09% | 11.75% | 10.54% | 10.49%
22 | 21 | 2040 | Winter | P, [MW] | Expected | - | 1.5242 | 1.1746 | 1.1221 | 1.3621 | 1.5479 | 1.267 | 1.272 | 1.1238 | 0.78973 | 0.62904 | 0.64058 | 0.58862 | 0.58421 | 0.5742 | 0.53024 | 0.56474 | 0.65437 | 0.86279 | 1.2605 | 1.7779 | 2.1749 | 1.8516 | 1.4683 | 1.5663
22 | 21 | 2040 | Winter | P, [%] | Expected | - | 6.627% | 5.107% | 4.878% | 5.922% | 6.73% | 5.509% | 5.53% | 4.886% | 3.434% | 2.735% | 2.785% | 2.559% | 2.54% | 2.497% | 2.305% | 2.455% | 2.845% | 3.751% | 5.481% | 7.73% | 9.456% | 8.051% | 6.384% | 6.81%
21 | 22 | 2040 | Winter | P, [MW] | Expected | - | -1.524 | -1.1745 | -1.122 | -1.3619 | -1.5477 | -1.2669 | -1.2719 | -1.1236 | -0.78962 | -0.62894 | -0.64049 | -0.58853 | -0.58414 | -0.57413 | -0.53017 | -0.56466 | -0.65428 | -0.86266 | -1.2604 | -1.7777 | -2.1746 | -1.8514 | -1.4681 | -1.5661
21 | 22 | 2040 | Winter | P, [%] | Expected | - | 6.626% | 5.106% | 4.878% | 5.921% | 6.729% | 5.508% | 5.53% | 4.885% | 3.433% | 2.735% | 2.785% | 2.559% | 2.54% | 2.496% | 2.305% | 2.455% | 2.845% | 3.751% | 5.48% | 7.729% | 9.455% | 8.05% | 6.383% | 6.809%
22 | 21 | 2040 | Winter | Q, [MVAr] | Expected | - | 0.71248 | 0.57403 | 0.54185 | 0.60173 | 0.62349 | 0.48087 | 0.70414 | 0.80012 | 1.0328 | 1.0523 | 0.94923 | 0.95173 | 0.8433 | 0.84374 | 0.8661 | 0.89657 | 0.98798 | 1.1232 | 0.96125 | 0.705 | 0.6547 | 0.58646 | 0.58773 | 0.48416
22 | 21 | 2040 | Winter | Q, [%] | Expected | - | 3.098% | 2.496% | 2.356% | 2.616% | 2.711% | 2.091% | 3.061% | 3.479% | 4.491% | 4.575% | 4.127% | 4.138% | 3.667% | 3.668% | 3.766% | 3.898% | 4.296% | 4.884% | 4.179% | 3.065% | 2.847% | 2.55% | 2.555% | 2.105%
21 | 22 | 2040 | Winter | Q, [MVAr] | Expected | - | -0.7889 | -0.65049 | -0.61829 | -0.67811 | -0.69984 | -0.55729 | -0.78053 | -0.87646 | -1.1091 | -1.1285 | -1.0254 | -1.028 | -0.91954 | -0.91998 | -0.94231 | -0.9727 | -1.0641 | -1.1994 | -1.0375 | -0.78124 | -0.73086 | -0.66275 | -0.66413 | -0.56056
21 | 22 | 2040 | Winter | Q, [%] | Expected | - | 0.0343 | 0.028282 | 0.026882 | 0.029483 | 0.030428 | 0.02423 | 0.033936 | 0.038107 | 0.048221 | 0.049064 | 0.044581 | 0.044694 | 0.03998 | 0.039999 | 0.04097 | 0.042291 | 0.046265 | 0.052148 | 0.045109 | 0.033967 | 0.031776 | 0.028815 | 0.028875 | 0.024372
22 | 21 | 2040 | Winter | S, [MVA] | Expected | - | 1.6911 | 1.317 | 1.2553 | 1.4964 | 1.6748 | 1.3599 | 1.4624 | 1.388 | 1.3021 | 1.229 | 1.1605 | 1.1357 | 1.0522 | 1.0473 | 1.0347 | 1.0732 | 1.1925 | 1.4187 | 1.5889 | 1.913 | 2.2726 | 1.9455 | 1.5845 | 1.6429
22 | 21 | 2040 | Winter | S, [%] | Expected | - | 7.353% | 5.726% | 5.458% | 6.506% | 7.282% | 5.912% | 6.358% | 6.035% | 5.661% | 5.343% | 5.046% | 4.938% | 4.575% | 4.553% | 4.499% | 4.666% | 5.185% | 6.168% | 6.908% | 8.318% | 9.881% | 8.459% | 6.889% | 7.143%
21 | 22 | 2040 | Winter | S, [MVA] | Expected | - | 1.7243 | 1.3521 | 1.2901 | 1.5288 | 1.705 | 1.3894 | 1.5012 | 1.4339 | 1.3635 | 1.2948 | 1.2235 | 1.2002 | 1.1141 | 1.1095 | 1.0992 | 1.1376 | 1.2564 | 1.4799 | 1.6365 | 1.9421 | 2.2951 | 1.9694 | 1.614 | 1.6675
21 | 22 | 2040 | Winter | S, [%] | Expected | - | 7.497% | 5.879% | 5.609% | 6.647% | 7.413% | 6.041% | 6.527% | 6.234% | 5.928% | 5.63% | 5.32% | 5.218% | 4.844% | 4.824% | 4.779% | 4.946% | 5.463% | 6.434% | 7.115% | 8.444% | 9.979% | 8.563% | 7.018% | 7.25%
23 | 24 | 2040 | Winter | P, [MW] | Expected | - | 1.1227 | 1.2012 | 1.1234 | 1.0337 | 0.94864 | 1.1603 | 1.3689 | 1.298 | 1.4758 | 1.6619 | 1.6436 | 1.6924 | 1.5551 | 1.555 | 1.5535 | 1.5717 | 1.6478 | 1.7123 | 1.5475 | 1.422 | 1.2737 | 1.2176 | 1.3437 | 1.196
23 | 24 | 2040 | Winter | P, [%] | Expected | - | 5.346% | 5.72% | 5.35% | 4.922% | 4.517% | 5.525% | 6.518% | 6.181% | 7.027% | 7.914% | 7.827% | 8.059% | 7.405% | 7.405% | 7.397% | 7.484% | 7.847% | 8.154% | 7.369% | 6.771% | 6.065% | 5.798% | 6.398% | 5.695%
24 | 23 | 2040 | Winter | P, [MW] | Expected | - | -1.1224 | -1.2009 | -1.1232 | -1.0335 | -0.94844 | -1.16 | -1.3685 | -1.2977 | -1.4753 | -1.6613 | -1.643 | -1.6918 | -1.5546 | -1.5545 | -1.5529 | -1.5711 | -1.6473 | -1.7116 | -1.547 | -1.4216 | -1.2734 | -1.2173 | -1.3433 | -1.1957
24 | 23 | 2040 | Winter | P, [%] | Expected | - | 5.345% | 5.719% | 5.348% | 4.921% | 4.516% | 5.524% | 6.517% | 6.179% | 7.025% | 7.911% | 7.824% | 8.056% | 7.403% | 7.402% | 7.395% | 7.482% | 7.844% | 8.151% | 7.367% | 6.769% | 6.064% | 5.797% | 6.397% | 5.694%
23 | 24 | 2040 | Winter | Q, [MVAr] | Expected | - | -0.29812 | -0.28173 | -0.25847 | -0.25937 | -0.24471 | -0.22793 | -0.21828 | -0.21904 | -0.20977 | -0.19126 | -0.18495 | -0.17659 | -0.19022 | -0.19534 | -0.21883 | -0.22135 | -0.20599 | -0.16449 | -0.15798 | -0.1622 | -0.16229 | -0.21225 | -0.22215 | -0.23242
23 | 24 | 2040 | Winter | Q, [%] | Expected | - | 1.42% | 1.342% | 1.231% | 1.235% | 1.165% | 1.085% | 1.039% | 1.043% | 0.9989% | 0.9107% | 0.8807% | 0.8409% | 0.9058% | 0.9302% | 1.042% | 1.054% | 0.9809% | 0.7833% | 0.7523% | 0.7724% | 0.7728% | 1.011% | 1.058% | 1.107%
24 | 23 | 2040 | Winter | Q, [MVAr] | Expected | - | 0.29449 | 0.27816 | 0.25484 | 0.25568 | 0.24098 | 0.22432 | 0.21483 | 0.21553 | 0.20642 | 0.18807 | 0.18175 | 0.17343 | 0.18693 | 0.19205 | 0.21554 | 0.21809 | 0.2028 | 0.16135 | 0.15467 | 0.15878 | 0.15876 | 0.20868 | 0.21868 | 0.22884
24 | 23 | 2040 | Winter | Q, [%] | Expected | - | 0.014023 | 0.013245 | 0.012135 | 0.012175 | 0.011475 | 0.010682 | 0.01023 | 0.010264 | 0.0098293 | 0.0089559 | 0.0086547 | 0.0082587 | 0.0089013 | 0.0091452 | 0.010264 | 0.010385 | 0.009657 | 0.0076832 | 0.0073654 | 0.0075608 | 0.0075598 | 0.0099371 | 0.010413 | 0.010897
23 | 24 | 2040 | Winter | S, [MVA] | Expected | - | 1.1616 | 1.234 | 1.1531 | 1.0658 | 0.98009 | 1.1826 | 1.3866 | 1.3167 | 1.4912 | 1.6737 | 1.6547 | 1.7022 | 1.5668 | 1.5677 | 1.569 | 1.5875 | 1.6611 | 1.7204 | 1.5557 | 1.4314 | 1.2843 | 1.2362 | 1.3621 | 1.2185
23 | 24 | 2040 | Winter | S, [%] | Expected | - | 5.531% | 5.876% | 5.491% | 5.075% | 4.667% | 5.632% | 6.603% | 6.27% | 7.101% | 7.97% | 7.879% | 8.106% | 7.461% | 7.465% | 7.471% | 7.559% | 7.91% | 8.193% | 7.408% | 6.816% | 6.115% | 5.887% | 6.486% | 5.802%
24 | 23 | 2040 | Winter | S, [MVA] | Expected | - | 1.1604 | 1.2329 | 1.152 | 1.0647 | 0.97896 | 1.1817 | 1.3857 | 1.3158 | 1.4902 | 1.6728 | 1.6537 | 1.7013 | 1.5659 | 1.5668 | 1.568 | 1.5865 | 1.6601 | 1.7195 | 1.5548 | 1.4306 | 1.2835 | 1.2353 | 1.3612 | 1.2175
24 | 23 | 2040 | Winter | S, [%] | Expected | - | 5.526% | 5.871% | 5.486% | 5.07% | 4.662% | 5.627% | 6.599% | 6.266% | 7.096% | 7.966% | 7.875% | 8.101% | 7.457% | 7.461% | 7.467% | 7.555% | 7.905% | 8.188% | 7.404% | 6.813% | 6.112% | 5.882% | 6.482% | 5.798%
10 | 11 | 2040 | Winter | P, [MW] | Expected | - | -0.80252 | -0.81362 | -0.84085 | -0.82921 | -0.83824 | -0.87376 | -1.7826 | -3.3644 | -5.8634 | -7.0214 | -7.7643 | -7.933 | -7.9324 | -7.9319 | -7.9302 | -7.832 | -7.1118 | -5.9914 | -3.6034 | -1.9463 | -0.94663 | -0.88458 | -0.86461 | -0.83298
10 | 11 | 2040 | Winter | P, [%] | Expected | - | 10.03% | 10.17% | 10.51% | 10.37% | 10.48% | 10.92% | 22.28% | 42.06% | 73.29% | 87.77% | 97.05% | 99.16% | 99.16% | 99.15% | 99.13% | 97.9% | 88.9% | 74.89% | 45.04% | 24.33% | 11.83% | 11.06% | 10.81% | 10.41%
11 | 10 | 2040 | Winter | P, [MW] | Expected | - | 0.8038 | 0.81492 | 0.84212 | 0.83049 | 0.83951 | 0.87506 | 1.7859 | 3.374 | 5.8913 | 7.0608 | 7.8121 | 7.9827 | 7.9821 | 7.9816 | 7.9799 | 7.8805 | 7.1522 | 6.0204 | 3.6143 | 1.9499 | 0.94774 | 0.8857 | 0.86581 | 0.8342
11 | 10 | 2040 | Winter | P, [%] | Expected | - | 10.05% | 10.19% | 10.53% | 10.38% | 10.49% | 10.94% | 22.32% | 42.18% | 73.64% | 88.26% | 97.65% | 99.78% | 99.78% | 99.77% | 99.75% | 98.51% | 89.4% | 75.26% | 45.18% | 24.37% | 11.85% | 11.07% | 10.82% | 10.43%
10 | 11 | 2040 | Winter | Q, [MVAr] | Expected | - | 0.96852 | 0.97191 | 0.54796 | 0.53373 | 0.59245 | 0.73262 | 0.94166 | 0.88167 | 0.65786 | 0.52545 | 0.29051 | 0.15757 | 0.16461 | 0.16433 | 0.15426 | 0.26014 | 0.50326 | 0.65904 | 0.86769 | 0.8424 | 0.64535 | 0.73902 | 0.84376 | 0.90544
10 | 11 | 2040 | Winter | Q, [%] | Expected | - | 12.11% | 12.15% | 6.849% | 6.672% | 7.406% | 9.158% | 11.77% | 11.02% | 8.223% | 6.568% | 3.631% | 1.97% | 2.058% | 2.054% | 1.928% | 3.252% | 6.291% | 8.238% | 10.85% | 10.53% | 8.067% | 9.238% | 10.55% | 11.32%
11 | 10 | 2040 | Winter | Q, [MVAr] | Expected | - | -0.95435 | -0.95753 | -0.53387 | -0.51959 | -0.5784 | -0.71824 | -0.90562 | -0.77468 | -0.34812 | -0.08746 | 0.23995 | 0.39439 | 0.38735 | 0.38763 | 0.39762 | 0.27939 | -0.055013 | -0.33633 | -0.74631 | -0.80257 | -0.63305 | -0.72667 | -0.83043 | -0.89189
11 | 10 | 2040 | Winter | Q, [%] | Expected | - | 0.11929 | 0.11969 | 0.066734 | 0.064948 | 0.0723 | 0.089781 | 0.1132 | 0.096835 | 0.043514 | 0.010933 | 0.029994 | 0.049299 | 0.048419 | 0.048453 | 0.049703 | 0.034924 | 0.0068766 | 0.042042 | 0.093289 | 0.10032 | 0.079132 | 0.090833 | 0.1038 | 0.11149
10 | 11 | 2040 | Winter | S, [MVA] | Expected | - | 1.2607 | 1.2696 | 1.2581 | 1.2621 | 1.2545 | 1.2693 | 2.0193 | 3.4799 | 5.9006 | 7.0413 | 7.7702 | 7.9346 | 7.9342 | 7.9336 | 7.9317 | 7.8367 | 7.1301 | 6.0281 | 3.707 | 2.1226 | 1.1766 | 1.1765 | 1.2216 | 1.2332
10 | 11 | 2040 | Winter | S, [%] | Expected | - | 15.76% | 15.87% | 15.73% | 15.78% | 15.68% | 15.87% | 25.24% | 43.5% | 73.76% | 88.02% | 97.13% | 99.18% | 99.18% | 99.17% | 99.15% | 97.96% | 89.13% | 75.35% | 46.34% | 26.53% | 14.71% | 14.71% | 15.27% | 15.41%
11 | 10 | 2040 | Winter | S, [MVA] | Expected | - | 1.2505 | 1.2594 | 1.2521 | 1.2564 | 1.248 | 1.2615 | 2.0055 | 3.4637 | 5.9023 | 7.0619 | 7.8162 | 7.9924 | 7.9915 | 7.991 | 7.9898 | 7.8859 | 7.1532 | 6.0308 | 3.6911 | 2.1104 | 1.1706 | 1.1694 | 1.2131 | 1.224
11 | 10 | 2040 | Winter | S, [%] | Expected | - | 15.63% | 15.74% | 15.65% | 15.71% | 15.6% | 15.77% | 25.07% | 43.3% | 73.78% | 88.27% | 97.7% | 99.91% | 99.89% | 99.89% | 99.87% | 98.57% | 89.41% | 75.38% | 46.14% | 26.38% | 14.63% | 14.62% | 15.16% | 15.3%
13 | 14 | 2040 | Winter | P, [MW] | Expected | - | 10.8253 | 10.4398 | 9.4583 | 9.1625 | 8.7611 | 10.3093 | 12.0359 | 10.6663 | 9.4648 | 8.1867 | 6.3201 | 5.2699 | 4.2571 | 3.9805 | 3.8631 | 4.8504 | 7.3542 | 10.731 | 12.5493 | 13.5229 | 13.5808 | 12.8386 | 12.9798 | 11.6087
13 | 14 | 2040 | Winter | P, [%] | Expected | - | 27.06% | 26.1% | 23.65% | 22.91% | 21.9% | 25.77% | 30.09% | 26.67% | 23.66% | 20.47% | 15.8% | 13.17% | 10.64% | 9.951% | 9.658% | 12.13% | 18.39% | 26.83% | 31.37% | 33.81% | 33.95% | 32.1% | 32.45% | 29.02%
14 | 13 | 2040 | Winter | P, [MW] | Expected | - | -10.8139 | -10.4293 | -9.4496 | -9.1543 | -8.7535 | -10.299 | -12.0218 | -10.6551 | -9.4558 | -8.1799 | -6.3161 | -5.2672 | -4.2552 | -3.9788 | -3.8615 | -4.8479 | -7.3488 | -10.7197 | -12.534 | -13.5052 | -13.5631 | -12.8227 | -12.9636 | -11.5957
14 | 13 | 2040 | Winter | P, [%] | Expected | - | 27.03% | 26.07% | 23.62% | 22.89% | 21.88% | 25.75% | 30.05% | 26.64% | 23.64% | 20.45% | 15.79% | 13.17% | 10.64% | 9.947% | 9.654% | 12.12% | 18.37% | 26.8% | 31.34% | 33.76% | 33.91% | 32.06% | 32.41% | 28.99%
13 | 14 | 2040 | Winter | Q, [MVAr] | Expected | - | 1.4617 | 1.4259 | 1.5411 | 1.5969 | 1.6384 | 1.4333 | 1.4041 | 1.599 | 1.7648 | 1.7407 | 1.2959 | 0.9611 | 1.0033 | 1.0354 | 1.1104 | 1.3276 | 1.4063 | 1.7281 | 1.5913 | 1.4867 | 1.5116 | 1.4521 | 1.3773 | 1.4522
13 | 14 | 2040 | Winter | Q, [%] | Expected | - | 3.654% | 3.565% | 3.853% | 3.992% | 4.096% | 3.583% | 3.51% | 3.998% | 4.412% | 4.352% | 3.24% | 2.403% | 2.508% | 2.589% | 2.776% | 3.319% | 3.516% | 4.32% | 3.978% | 3.717% | 3.779% | 3.63% | 3.443% | 3.631%
14 | 13 | 2040 | Winter | Q, [MVAr] | Expected | - | -1.1331 | -1.1204 | -1.2883 | -1.3585 | -1.4172 | -1.1334 | -0.99781 | -1.2737 | -1.505 | -1.5452 | -1.1795 | -0.88054 | -0.94917 | -0.986 | -1.0635 | -1.256 | -1.25 | -1.4002 | -1.1498 | -0.9769 | -0.99749 | -0.99132 | -0.90775 | -1.0757
14 | 13 | 2040 | Winter | Q, [%] | Expected | - | 0.028328 | 0.028009 | 0.032208 | 0.033962 | 0.03543 | 0.028335 | 0.024945 | 0.031841 | 0.037626 | 0.038631 | 0.029488 | 0.022013 | 0.023729 | 0.02465 | 0.026587 | 0.031401 | 0.03125 | 0.035005 | 0.028745 | 0.024423 | 0.024937 | 0.024783 | 0.022694 | 0.026893
13 | 14 | 2040 | Winter | S, [MVA] | Expected | - | 10.9262 | 10.5392 | 9.5847 | 9.3028 | 8.9182 | 10.4114 | 12.119 | 10.7905 | 9.631 | 8.3712 | 6.4594 | 5.3624 | 4.3853 | 4.1443 | 4.0486 | 5.0459 | 7.4936 | 10.8704 | 12.6504 | 13.6053 | 13.6651 | 12.921 | 13.0537 | 11.701
13 | 14 | 2040 | Winter | S, [%] | Expected | - | 27.32% | 26.35% | 23.96% | 23.26% | 22.3% | 26.03% | 30.3% | 26.98% | 24.08% | 20.93% | 16.15% | 13.41% | 10.96% | 10.36% | 10.12% | 12.61% | 18.73% | 27.18% | 31.63% | 34.01% | 34.16% | 32.3% | 32.63% | 29.25%
14 | 13 | 2040 | Winter | S, [MVA] | Expected | - | 10.8761 | 10.4919 | 9.5388 | 9.2569 | 8.8736 | 10.3645 | 12.0647 | 10.7369 | 9.5787 | 8.3265 | 6.4337 | 5.3462 | 4.372 | 4.1316 | 4.0353 | 5.0257 | 7.461 | 10.8123 | 12.5873 | 13.5413 | 13.6 | 12.8613 | 12.9962 | 11.6473
14 | 13 | 2040 | Winter | S, [%] | Expected | - | 27.19% | 26.23% | 23.85% | 23.14% | 22.18% | 25.91% | 30.16% | 26.84% | 23.95% | 20.82% | 16.08% | 13.37% | 10.93% | 10.33% | 10.09% | 12.56% | 18.65% | 27.03% | 31.47% | 33.85% | 34% | 32.15% | 32.49% | 29.12%
14 | 15 | 2040 | Winter | P, [MW] | Expected | - | 5.491 | 5.1095 | 4.9585 | 4.8885 | 4.8024 | 5.0953 | 5.9399 | 6.5243 | 7.0994 | 7.258 | 7.2173 | 7.4293 | 7.4512 | 7.4244 | 7.177 | 7.0625 | 7.0419 | 7.4086 | 7.1453 | 6.7925 | 6.4918 | 6.1826 | 5.908 | 5.4942
14 | 15 | 2040 | Winter | P, [%] | Expected | - | 34.32% | 31.93% | 30.99% | 30.55% | 30.02% | 31.85% | 37.12% | 40.78% | 44.37% | 45.36% | 45.11% | 46.43% | 46.57% | 46.4% | 44.86% | 44.14% | 44.01% | 46.3% | 44.66% | 42.45% | 40.57% | 38.64% | 36.93% | 34.34%
15 | 14 | 2040 | Winter | P, [MW] | Expected | - | -5.4789 | -5.099 | -4.9486 | -4.8789 | -4.7931 | -5.0847 | -5.9254 | -6.5069 | -7.0789 | -7.2368 | -7.1964 | -7.4072 | -7.429 | -7.4023 | -7.1564 | -7.0425 | -7.0218 | -7.3863 | -7.1245 | -6.7738 | -6.4746 | -6.1669 | -5.8938 | -5.4819
15 | 14 | 2040 | Winter | P, [%] | Expected | - | 34.24% | 31.87% | 30.93% | 30.49% | 29.96% | 31.78% | 37.03% | 40.67% | 44.24% | 45.23% | 44.98% | 46.29% | 46.43% | 46.26% | 44.73% | 44.02% | 43.89% | 46.16% | 44.53% | 42.34% | 40.47% | 38.54% | 36.84% | 34.26%
14 | 15 | 2040 | Winter | Q, [MVAr] | Expected | - | -0.34383 | -0.30763 | -0.19111 | -0.15677 | -0.18155 | -0.40739 | -0.62608 | -0.61573 | -0.44758 | -0.48879 | -0.6455 | -0.54326 | -0.50875 | -0.46711 | -0.40312 | -0.49625 | -0.70865 | -0.56834 | -0.7415 | -0.82631 | -0.798 | -0.7819 | -0.67958 | -0.51473
14 | 15 | 2040 | Winter | Q, [%] | Expected | - | 2.149% | 1.923% | 1.194% | 0.9798% | 1.135% | 2.546% | 3.913% | 3.848% | 2.797% | 3.055% | 4.034% | 3.395% | 3.18% | 2.919% | 2.52% | 3.102% | 4.429% | 3.552% | 4.634% | 5.164% | 4.988% | 4.887% | 4.247% | 3.217%
15 | 14 | 2040 | Winter | Q, [MVAr] | Expected | - | 0.47853 | 0.42418 | 0.30086 | 0.26368 | 0.28522 | 0.5248 | 0.78642 | 0.80952 | 0.6753 | 0.72512 | 0.87825 | 0.78877 | 0.75564 | 0.71249 | 0.63237 | 0.7184 | 0.93223 | 0.81616 | 0.97211 | 1.0348 | 0.98872 | 0.95532 | 0.83786 | 0.65104
15 | 14 | 2040 | Winter | Q, [%] | Expected | - | 0.029908 | 0.026511 | 0.018804 | 0.01648 | 0.017826 | 0.0328 | 0.049152 | 0.050595 | 0.042206 | 0.04532 | 0.05489 | 0.049298 | 0.047227 | 0.044531 | 0.039523 | 0.0449 | 0.058264 | 0.05101 | 0.060757 | 0.064674 | 0.061795 | 0.059708 | 0.052366 | 0.04069
14 | 15 | 2040 | Winter | S, [MVA] | Expected | - | 5.5067 | 5.1232 | 4.9634 | 4.8932 | 4.8106 | 5.1163 | 5.9776 | 6.5556 | 7.1156 | 7.2751 | 7.2464 | 7.4494 | 7.4688 | 7.4395 | 7.189 | 7.0802 | 7.0775 | 7.4325 | 7.1869 | 6.8488 | 6.5452 | 6.2357 | 5.9526 | 5.5215
14 | 15 | 2040 | Winter | S, [%] | Expected | - | 34.42% | 32.02% | 31.02% | 30.58% | 30.07% | 31.98% | 37.36% | 40.97% | 44.47% | 45.47% | 45.29% | 46.56% | 46.68% | 46.5% | 44.93% | 44.25% | 44.23% | 46.45% | 44.92% | 42.81% | 40.91% | 38.97% | 37.2% | 34.51%
15 | 14 | 2040 | Winter | S, [MVA] | Expected | - | 5.5045 | 5.1211 | 4.9591 | 4.8882 | 4.8066 | 5.1167 | 5.9818 | 6.5593 | 7.1127 | 7.2735 | 7.2501 | 7.4495 | 7.4677 | 7.4372 | 7.1852 | 7.0795 | 7.0836 | 7.4328 | 7.1932 | 6.8579 | 6.5537 | 6.2439 | 5.958 | 5.5233
15 | 14 | 2040 | Winter | S, [%] | Expected | - | 34.4% | 32.01% | 30.99% | 30.55% | 30.04% | 31.98% | 37.39% | 41% | 44.45% | 45.46% | 45.31% | 46.56% | 46.67% | 46.48% | 44.91% | 44.25% | 44.27% | 46.45% | 44.96% | 42.86% | 40.96% | 39.02% | 37.24% | 34.52%
18 | 19 | 2040 | Winter | P, [MW] | Expected | - | 4.5778 | 4.2213 | 3.3244 | 3.8026 | 3.6932 | 3.473 | 4.418 | 4.1118 | 4.3474 | 4.3912 | 4.4006 | 4.2285 | 3.9846 | 4.0004 | 4.0281 | 4.2217 | 4.687 | 5.0295 | 5.1621 | 5.4692 | 5.2598 | 3.9787 | 4.0171 | 4.3106
18 | 19 | 2040 | Winter | P, [%] | Expected | - | 22.89% | 21.11% | 16.62% | 19.01% | 18.47% | 17.36% | 22.09% | 20.56% | 21.74% | 21.96% | 22% | 21.14% | 19.92% | 20% | 20.14% | 21.11% | 23.44% | 25.15% | 25.81% | 27.35% | 26.3% | 19.89% | 20.09% | 21.55%
19 | 18 | 2040 | Winter | P, [MW] | Expected | - | -4.5735 | -4.2176 | -3.322 | -3.7996 | -3.6903 | -3.4703 | -4.414 | -4.1083 | -4.3436 | -4.3873 | -4.3964 | -4.2246 | -3.981 | -3.9967 | -4.0244 | -4.2177 | -4.6823 | -5.0244 | -5.1567 | -5.4631 | -5.2542 | -3.9754 | -4.0136 | -4.3068
19 | 18 | 2040 | Winter | P, [%] | Expected | - | 22.87% | 21.09% | 16.61% | 19% | 18.45% | 17.35% | 22.07% | 20.54% | 21.72% | 21.94% | 21.98% | 21.12% | 19.9% | 19.98% | 20.12% | 21.09% | 23.41% | 25.12% | 25.78% | 27.32% | 26.27% | 19.88% | 20.07% | 21.53%
18 | 19 | 2040 | Winter | Q, [MVAr] | Expected | - | 0.047234 | 0.0091672 | 0.033581 | 0.077493 | 0.13349 | 0.16206 | 0.08176 | -0.11362 | -0.18017 | 0.024208 | 1.2452 | 1.285 | 1.3741 | 1.3831 | 1.3899 | 1.3237 | 1.0822 | -0.22257 | -0.20479 | -0.0060333 | 0.12548 | 0.13838 | 0.073285 | -0.039596
18 | 19 | 2040 | Winter | Q, [%] | Expected | - | 0.2362% | 0.04584% | 0.1679% | 0.3875% | 0.6674% | 0.8103% | 0.4088% | 0.5681% | 0.9008% | 0.121% | 6.226% | 6.425% | 6.871% | 6.916% | 6.95% | 6.619% | 5.411% | 1.113% | 1.024% | 0.03017% | 0.6274% | 0.6919% | 0.3664% | 0.198%
19 | 18 | 2040 | Winter | Q, [MVAr] | Expected | - | 0.069814 | 0.091105 | 0.032603 | 0.004938 | -0.055139 | -0.088492 | 0.029319 | 0.20874 | 0.28476 | 0.08223 | -1.1287 | -1.1764 | -1.2752 | -1.2833 | -1.2888 | -1.2143 | -0.95216 | 0.36266 | 0.35314 | 0.17416 | 0.029176 | -0.047061 | 0.021275 | 0.14456
19 | 18 | 2040 | Winter | Q, [%] | Expected | - | 0.0034907 | 0.0045553 | 0.0016302 | 0.0002469 | 0.002757 | 0.0044246 | 0.0014659 | 0.010437 | 0.014238 | 0.0041115 | 0.056434 | 0.058818 | 0.063759 | 0.064164 | 0.06444 | 0.060713 | 0.047608 | 0.018133 | 0.017657 | 0.008708 | 0.0014588 | 0.0023531 | 0.0010637 | 0.007228
18 | 19 | 2040 | Winter | S, [MVA] | Expected | - | 4.6105 | 4.2611 | 3.3746 | 3.8506 | 3.7315 | 3.5528 | 4.4813 | 4.1475 | 4.3591 | 4.3982 | 4.5928 | 4.4304 | 4.2258 | 4.2419 | 4.2688 | 4.4433 | 4.8369 | 5.0357 | 5.1906 | 5.5212 | 5.3001 | 4.0376 | 4.0836 | 4.3439
18 | 19 | 2040 | Winter | S, [%] | Expected | - | 23.05% | 21.31% | 16.87% | 19.25% | 18.66% | 17.76% | 22.41% | 20.74% | 21.8% | 21.99% | 22.96% | 22.15% | 21.13% | 21.21% | 21.34% | 22.22% | 24.18% | 25.18% | 25.95% | 27.61% | 26.5% | 20.19% | 20.42% | 21.72%
19 | 18 | 2040 | Winter | S, [MVA] | Expected | - | 4.6062 | 4.2579 | 3.3703 | 3.846 | 3.7255 | 3.5439 | 4.4752 | 4.1468 | 4.361 | 4.3951 | 4.558 | 4.3958 | 4.1906 | 4.2064 | 4.233 | 4.4073 | 4.8037 | 5.0389 | 5.1935 | 5.519 | 5.2937 | 4.0301 | 4.0765 | 4.3411
19 | 18 | 2040 | Winter | S, [%] | Expected | - | 23.03% | 21.29% | 16.85% | 19.23% | 18.63% | 17.72% | 22.38% | 20.73% | 21.8% | 21.98% | 22.79% | 21.98% | 20.95% | 21.03% | 21.16% | 22.04% | 24.02% | 25.19% | 25.97% | 27.6% | 26.47% | 20.15% | 20.38% | 21.71%
20 | 19 | 2040 | Winter | P, [MW] | Expected | - | -0.58073 | -0.71699 | -0.95115 | -0.54303 | -0.45652 | -1.0792 | -1.0744 | -0.88098 | -0.45282 | -0.046934 | 0.6581 | 0.87879 | 1.0564 | 1.146 | 1.1877 | 0.99456 | 0.49719 | -0.44327 | -0.84471 | -0.85584 | -0.92949 | -1.4823 | -1.5602 | -0.97276
20 | 19 | 2040 | Winter | P, [%] | Expected | - | 7.259% | 8.962% | 11.89% | 6.788% | 5.706% | 13.49% | 13.43% | 11.01% | 5.66% | 0.5867% | 8.226% | 10.98% | 13.21% | 14.33% | 14.85% | 12.43% | 6.215% | 5.541% | 10.56% | 10.7% | 11.62% | 18.53% | 19.5% | 12.16%
19 | 20 | 2040 | Winter | P, [MW] | Expected | - | 0.58112 | 0.71756 | 0.95216 | 0.54343 | 0.45683 | 1.0804 | 1.0757 | 0.88196 | 0.45335 | 0.047233 | -0.65766 | -0.8781 | -1.0555 | -1.1449 | -1.1865 | -0.99365 | -0.49682 | 0.44373 | 0.84552 | 0.85661 | 0.93028 | 1.4844 | 1.5626 | 0.9737
19 | 20 | 2040 | Winter | P, [%] | Expected | - | 7.264% | 8.969% | 11.9% | 6.793% | 5.71% | 13.51% | 13.45% | 11.02% | 5.667% | 0.5904% | 8.221% | 10.98% | 13.19% | 14.31% | 14.83% | 12.42% | 6.21% | 5.547% | 10.57% | 10.71% | 11.63% | 18.55% | 19.53% | 12.17%
20 | 19 | 2040 | Winter | Q, [MVAr] | Expected | - | -0.23116 | -0.26489 | -0.26345 | -0.27886 | -0.25573 | -0.16079 | -0.19727 | -0.391 | -0.55536 | -0.53755 | 0.15331 | 0.23182 | 0.26355 | 0.25209 | 0.23578 | 0.15786 | 0.062078 | -0.59892 | -0.45483 | -0.28662 | -0.17869 | -0.11106 | -0.13136 | -0.25855
20 | 19 | 2040 | Winter | Q, [%] | Expected | - | 2.889% | 3.311% | 3.293% | 3.486% | 3.197% | 2.01% | 2.466% | 4.887% | 6.942% | 6.719% | 1.916% | 2.898% | 3.294% | 3.151% | 2.947% | 1.973% | 0.776% | 7.486% | 5.685% | 3.583% | 2.234% | 1.388% | 1.642% | 3.232%
19 | 20 | 2040 | Winter | Q, [MVAr] | Expected | - | 0.23542 | 0.2712 | 0.27471 | 0.28329 | 0.25922 | 0.1748 | 0.21077 | 0.40188 | 0.5612 | 0.54087 | -0.14848 | -0.22408 | -0.25256 | -0.23934 | -0.22225 | -0.14777 | -0.058013 | 0.60406 | 0.46373 | 0.29518 | 0.18748 | 0.13438 | 0.1577 | 0.26901
19 | 20 | 2040 | Winter | Q, [%] | Expected | - | 0.029428 | 0.0339 | 0.034338 | 0.035411 | 0.032403 | 0.02185 | 0.026346 | 0.050235 | 0.07015 | 0.067609 | 0.01856 | 0.028011 | 0.03157 | 0.029917 | 0.027781 | 0.018471 | 0.0072516 | 0.075507 | 0.057967 | 0.036898 | 0.023435 | 0.016797 | 0.019712 | 0.033626
20 | 19 | 2040 | Winter | S, [MVA] | Expected | - | 0.69525 | 0.83976 | 1.0879 | 0.70521 | 0.62498 | 1.2121 | 1.1883 | 1.0712 | 0.80373 | 0.61244 | 0.73618 | 0.93486 | 1.1144 | 1.2003 | 1.2314 | 1.0547 | 0.67705 | 0.75915 | 0.98744 | 0.98107 | 0.99504 | 1.5452 | 1.6306 | 1.0622
20 | 19 | 2040 | Winter | S, [%] | Expected | - | 8.691% | 10.5% | 13.6% | 8.815% | 7.812% | 15.15% | 14.85% | 13.39% | 10.05% | 7.656% | 9.202% | 11.69% | 13.93% | 15% | 15.39% | 13.18% | 8.463% | 9.489% | 12.34% | 12.26% | 12.44% | 19.32% | 20.38% | 13.28%
19 | 20 | 2040 | Winter | S, [MVA] | Expected | - | 0.69692 | 0.84229 | 1.0918 | 0.70723 | 0.62648 | 1.2163 | 1.1927 | 1.0761 | 0.80812 | 0.61537 | 0.73479 | 0.93227 | 1.1108 | 1.1966 | 1.2277 | 1.0521 | 0.67646 | 0.76347 | 0.99248 | 0.98455 | 0.99758 | 1.5505 | 1.6369 | 1.066
19 | 20 | 2040 | Winter | S, [%] | Expected | - | 8.712% | 10.53% | 13.65% | 8.84% | 7.831% | 15.2% | 14.91% | 13.45% | 10.1% | 7.692% | 9.185% | 11.65% | 13.88% | 14.96% | 15.35% | 13.15% | 8.456% | 9.543% | 12.41% | 12.31% | 12.47% | 19.38% | 20.46% | 13.33%
12 | 10 | 2050 | Summer | P, [MW] | 0 | 0 | -0.66953 | -0.70464 | -0.41622 | -1.4948 | -2.4158 | -6.5607 | -7.0543 | -7.3927 | -7.6598 | -7.6934 | -7.7048 | -7.7152 | -7.7174 | -7.7197 | -7.7141 | -7.7103 | -7.7081 | -7.736 | -6.9936 | -7.2171 | -6.6034 | -2.6412 | -2.0008 | -0.6246
12 | 10 | 2050 | Summer | P, [%] | 0 | 0 | 2.911% | 3.064% | 1.81% | 6.499% | 10.5% | 28.52% | 30.67% | 32.14% | 33.3% | 33.45% | 33.5% | 33.54% | 33.55% | 33.56% | 33.54% | 33.52% | 33.51% | 33.63% | 30.41% | 31.38% | 28.71% | 11.48% | 8.699% | 2.716%
10 | 12 | 2050 | Summer | P, [MW] | 0 | 0 | 0.67169 | 0.70668 | 0.41803 | 1.4972 | 2.4185 | 6.5673 | 7.0616 | 7.4007 | 7.6683 | 7.7019 | 7.7134 | 7.7238 | 7.726 | 7.7283 | 7.7227 | 7.7189 | 7.7166 | 7.7446 | 7.0007 | 7.2247 | 6.6099 | 2.6435 | 2.0029 | 0.62607
10 | 12 | 2050 | Summer | P, [%] | 0 | 0 | 2.92% | 3.073% | 1.818% | 6.51% | 10.52% | 28.55% | 30.7% | 32.18% | 33.34% | 33.49% | 33.54% | 33.58% | 33.59% | 33.6% | 33.58% | 33.56% | 33.55% | 33.67% | 30.44% | 31.41% | 28.74% | 11.49% | 8.708% | 2.722%
12 | 10 | 2050 | Summer | Q, [MVAr] | 0 | 0 | 3.7593 | 3.6445 | 3.4691 | 3.7709 | 3.5888 | 1.4616 | 0.81288 | 0.46972 | 0.21551 | -0.30858 | -0.26197 | -0.27056 | -0.29121 | -0.30021 | -0.25191 | -0.21248 | -0.26101 | 0.056391 | 0.28893 | 0.55428 | 1.1976 | 2.9441 | 3.1833 | 3.0802
12 | 10 | 2050 | Summer | Q, [%] | 0 | 0 | 16.34% | 15.85% | 15.08% | 16.4% | 15.6% | 6.355% | 3.534% | 2.042% | 0.937% | 1.342% | 1.139% | 1.176% | 1.266% | 1.305% | 1.095% | 0.9238% | 1.135% | 0.2452% | 1.256% | 2.41% | 5.207% | 12.8% | 13.84% | 13.39%
10 | 12 | 2050 | Summer | Q, [MVAr] | 0 | 0 | -3.8344 | -3.7196 | -3.5444 | -3.8458 | -3.6635 | -1.5338 | -0.88458 | -0.54101 | -0.28667 | 0.23726 | 0.19075 | 0.19939 | 0.22013 | 0.22914 | 0.18082 | 0.1413 | 0.18972 | -0.12754 | -0.36083 | -0.62571 | -1.2696 | -3.0189 | -3.2582 | -3.1555
10 | 12 | 2050 | Summer | Q, [%] | 0 | 0 | 16.67% | 16.17% | 15.41% | 16.72% | 15.93% | 6.669% | 3.846% | 2.352% | 1.246% | 1.032% | 0.8294% | 0.8669% | 0.9571% | 0.9963% | 0.7862% | 0.6144% | 0.8249% | 0.5545% | 1.569% | 2.72% | 5.52% | 13.13% | 14.17% | 13.72%
12 | 10 | 2050 | Summer | S, [MVA] | 0 | 0 | 3.8185 | 3.712 | 3.494 | 4.0564 | 4.3262 | 6.7216 | 7.101 | 7.4076 | 7.6628 | 7.6996 | 7.7093 | 7.72 | 7.7229 | 7.7255 | 7.7183 | 7.7132 | 7.7125 | 7.7362 | 6.9996 | 7.2384 | 6.7111 | 3.9552 | 3.7599 | 3.1429
12 | 10 | 2050 | Summer | S, [%] | 0 | 0 | 16.6% | 16.14% | 15.19% | 17.64% | 18.81% | 29.22% | 30.87% | 32.21% | 33.32% | 33.48% | 33.52% | 33.57% | 33.58% | 33.59% | 33.56% | 33.54% | 33.53% | 33.64% | 30.43% | 31.47% | 29.18% | 17.2% | 16.35% | 13.66%
10 | 12 | 2050 | Summer | S, [MVA] | 0 | 0 | 3.8928 | 3.7861 | 3.5689 | 4.1269 | 4.3898 | 6.744 | 7.1168 | 7.4204 | 7.6736 | 7.7056 | 7.7158 | 7.7264 | 7.7291 | 7.7317 | 7.7249 | 7.7202 | 7.719 | 7.7456 | 7.01 | 7.2517 | 6.7307 | 4.0127 | 3.8246 | 3.217
10 | 12 | 2050 | Summer | S, [%] | 0 | 0 | 16.93% | 16.46% | 15.52% | 17.94% | 19.09% | 29.32% | 30.94% | 32.26% | 33.36% | 33.5% | 33.55% | 33.59% | 33.6% | 33.62% | 33.59% | 33.57% | 33.56% | 33.68% | 30.48% | 31.53% | 29.26% | 17.45% | 16.63% | 13.99%
14 | 12 | 2050 | Summer | P, [MW] | 0 | 0 | 0.81886 | 0.74314 | 1.2345 | -0.12881 | -1.0439 | -5.0864 | -5.9394 | -6.5175 | -6.7478 | -6.5058 | -6.5247 | -6.6373 | -6.6824 | -6.7075 | -6.7172 | -6.5703 | -6.5762 | -6.9565 | -5.9624 | -5.8336 | -4.2196 | -0.020234 | 0.8963 | 1.9425
14 | 12 | 2050 | Summer | P, [%] | 0 | 0 | 3.56% | 3.231% | 5.368% | 0.5601% | 4.539% | 22.11% | 25.82% | 28.34% | 29.34% | 28.29% | 28.37% | 28.86% | 29.05% | 29.16% | 29.21% | 28.57% | 28.59% | 30.25% | 25.92% | 25.36% | 18.35% | 0.08797% | 3.897% | 8.446%
12 | 14 | 2050 | Summer | P, [MW] | 0 | 0 | -0.8163 | -0.74075 | -1.2322 | 0.13127 | 1.0464 | 5.0906 | 5.9447 | 6.5239 | 6.7545 | 6.512 | 6.5309 | 6.6437 | 6.6889 | 6.714 | 6.7237 | 6.5765 | 6.5824 | 6.9636 | 5.9677 | 5.8387 | 4.2228 | 0.022429 | -0.89392 | -1.9402
12 | 14 | 2050 | Summer | P, [%] | 0 | 0 | 3.549% | 3.221% | 5.357% | 0.5707% | 4.549% | 22.13% | 25.85% | 28.36% | 29.37% | 28.31% | 28.4% | 28.89% | 29.08% | 29.19% | 29.23% | 28.59% | 28.62% | 30.28% | 25.95% | 25.39% | 18.36% | 0.09752% | 3.887% | 8.435%
14 | 12 | 2050 | Summer | Q, [MVAr] | 0 | 0 | 4.0961 | 3.9512 | 3.7944 | 4.0781 | 3.9196 | 1.7697 | 1.1139 | 1.0107 | 0.91241 | 0.39878 | 0.40601 | 0.33711 | 0.25612 | 0.2423 | 0.29474 | 0.42989 | 0.3771 | 0.68597 | 0.8759 | 1.2388 | 2.0552 | 3.8507 | 3.9094 | 3.5169
14 | 12 | 2050 | Summer | Q, [%] | 0 | 0 | 17.81% | 17.18% | 16.5% | 17.73% | 17.04% | 7.694% | 4.843% | 4.394% | 3.967% | 1.734% | 1.765% | 1.466% | 1.114% | 1.053% | 1.281% | 1.869% | 1.64% | 2.982% | 3.808% | 5.386% | 8.936% | 16.74% | 17% | 15.29%
12 | 14 | 2050 | Summer | Q, [MVAr] | 0 | 0 | -4.1709 | -4.0262 | -3.8694 | -4.153 | -3.9945 | -1.8433 | -1.1868 | -1.0829 | -0.98462 | -0.47157 | -0.4787 | -0.40962 | -0.3285 | -0.31464 | -0.36707 | -0.50249 | -0.44979 | -0.75803 | -0.9489 | -1.3118 | -2.1294 | -3.9256 | -3.9842 | -3.5916
12 | 14 | 2050 | Summer | Q, [%] | 0 | 0 | 18.13% | 17.51% | 16.82% | 18.06% | 17.37% | 8.014% | 5.16% | 4.708% | 4.281% | 2.05% | 2.081% | 1.781% | 1.428% | 1.368% | 1.596% | 2.185% | 1.956% | 3.296% | 4.126% | 5.703% | 9.258% | 17.07% | 17.32% | 15.62%
14 | 12 | 2050 | Summer | S, [MVA] | 0 | 0 | 4.1771 | 4.0205 | 3.9902 | 4.0802 | 4.0563 | 5.3855 | 6.043 | 6.5954 | 6.8092 | 6.518 | 6.5373 | 6.6459 | 6.6873 | 6.7119 | 6.7236 | 6.5843 | 6.587 | 6.9903 | 6.0264 | 5.9637 | 4.6935 | 3.8508 | 4.0108 | 4.0177
14 | 12 | 2050 | Summer | S, [%] | 0 | 0 | 18.16% | 17.48% | 17.35% | 17.74% | 17.64% | 23.42% | 26.27% | 28.68% | 29.61% | 28.34% | 28.42% | 28.9% | 29.08% | 29.18% | 29.23% | 28.63% | 28.64% | 30.39% | 26.2% | 25.93% | 20.41% | 16.74% | 17.44% | 17.47%
12 | 14 | 2050 | Summer | S, [MVA] | 0 | 0 | 4.2501 | 4.0937 | 4.0608 | 4.1551 | 4.1293 | 5.4141 | 6.062 | 6.6131 | 6.8259 | 6.529 | 6.5484 | 6.6563 | 6.697 | 6.7214 | 6.7337 | 6.5957 | 6.5978 | 7.0047 | 6.0426 | 5.9843 | 4.7293 | 3.9257 | 4.0832 | 4.0822
12 | 14 | 2050 | Summer | S, [%] | 0 | 0 | 18.48% | 17.8% | 17.66% | 18.07% | 17.95% | 23.54% | 26.36% | 28.75% | 29.68% | 28.39% | 28.47% | 28.94% | 29.12% | 29.22% | 29.28% | 28.68% | 28.69% | 30.46% | 26.27% | 26.02% | 20.56% | 17.07% | 17.75% | 17.75%
14 | 26 | 2050 | Summer | P, [MW] | 0 | 0 | 0.25891 | 0.7774 | -1.0827 | 0.69499 | 0.68723 | 1.9368 | 2.4698 | 2.3616 | 3.8211 | 5.6414 | 5.9823 | 6.0304 | 6.1246 | 5.9678 | 6.0878 | 5.9688 | 5.6114 | 4.2744 | 2.2479 | 0.22837 | -4.5799 | -6.0914 | -5.8042 | -5.7844
14 | 26 | 2050 | Summer | P, [%] | 0 | 0 | 1.233% | 3.702% | 5.156% | 3.309% | 3.273% | 9.223% | 11.76% | 11.25% | 18.2% | 26.86% | 28.49% | 28.72% | 29.16% | 28.42% | 28.99% | 28.42% | 26.72% | 20.35% | 10.7% | 1.087% | 21.81% | 29.01% | 27.64% | 27.54%
26 | 14 | 2050 | Summer | P, [MW] | 0 | 0 | -0.2512 | -0.76885 | 1.0911 | -0.68654 | -0.67921 | -1.9292 | -2.4611 | -2.3537 | -3.8159 | -5.6348 | -5.9747 | -6.0224 | -6.1162 | -5.9598 | -6.08 | -5.9614 | -5.6048 | -4.2695 | -2.2406 | -0.22338 | 4.5886 | 6.102 | 5.8153 | 5.7962
26 | 14 | 2050 | Summer | P, [%] | 0 | 0 | 1.196% | 3.661% | 5.196% | 3.269% | 3.234% | 9.187% | 11.72% | 11.21% | 18.17% | 26.83% | 28.45% | 28.68% | 29.12% | 28.38% | 28.95% | 28.39% | 26.69% | 20.33% | 10.67% | 1.064% | 21.85% | 29.06% | 27.69% | 27.6%
14 | 26 | 2050 | Summer | Q, [MVAr] | 0 | 0 | -6.0882 | -6.3645 | -6.2619 | -6.3365 | -6.1677 | -5.7159 | -5.9958 | -5.7147 | -3.1959 | -0.059708 | 1.0354 | 1.4143 | 1.6721 | 1.6826 | 0.6992 | -0.092036 | -0.62125 | -2.3073 | -5.451 | -4.8893 | -4.5399 | -3.7281 | -4.4172 | -4.8402
14 | 26 | 2050 | Summer | Q, [%] | 0 | 0 | 28.99% | 30.31% | 29.82% | 30.17% | 29.37% | 27.22% | 28.55% | 27.21% | 15.22% | 0.2843% | 4.931% | 6.735% | 7.962% | 8.013% | 3.33% | 0.4383% | 2.958% | 10.99% | 25.96% | 23.28% | 21.62% | 17.75% | 21.03% | 23.05%
26 | 14 | 2050 | Summer | Q, [MVAr] | 0 | 0 | 6.0949 | 6.3723 | 6.2695 | 6.3442 | 6.1748 | 5.7224 | 6.0039 | 5.7217 | 3.199 | 0.06481 | -1.0289 | -1.4073 | -1.6645 | -1.6756 | -0.69242 | 0.09825 | 0.62637 | 2.31 | 5.457 | 4.8922 | 4.5479 | 3.7388 | 4.4285 | 4.8526
26 | 14 | 2050 | Summer | Q, [%] | 0 | 0 | 29.02% | 30.34% | 29.85% | 30.21% | 29.4% | 27.25% | 28.59% | 27.25% | 15.23% | 0.3086% | 4.899% | 6.701% | 7.926% | 7.979% | 3.297% | 0.4679% | 2.983% | 11% | 25.99% | 23.3% | 21.66% | 17.8% | 21.09% | 23.11%
14 | 26 | 2050 | Summer | S, [MVA] | 0 | 0 | 6.0937 | 6.4118 | 6.3549 | 6.3745 | 6.2059 | 6.0351 | 6.4845 | 6.1835 | 4.9814 | 5.6417 | 6.0713 | 6.194 | 6.3487 | 6.2005 | 6.1278 | 5.9695 | 5.6457 | 4.8574 | 5.8963 | 4.8946 | 6.4488 | 7.1417 | 7.2938 | 7.5423
14 | 26 | 2050 | Summer | S, [%] | 0 | 0 | 29.02% | 30.53% | 30.26% | 30.35% | 29.55% | 28.74% | 30.88% | 29.45% | 23.72% | 26.87% | 28.91% | 29.5% | 30.23% | 29.53% | 29.18% | 28.43% | 26.88% | 23.13% | 28.08% | 23.31% | 30.71% | 34.01% | 34.73% | 35.92%
26 | 14 | 2050 | Summer | S, [MVA] | 0 | 0 | 6.1001 | 6.4186 | 6.3638 | 6.3813 | 6.212 | 6.0388 | 6.4887 | 6.1869 | 4.9794 | 5.6351 | 6.0626 | 6.1847 | 6.3386 | 6.1909 | 6.1193 | 5.9622 | 5.6397 | 4.8544 | 5.8991 | 4.8972 | 6.4606 | 7.1563 | 7.3095 | 7.5593
26 | 14 | 2050 | Summer | S, [%] | 0 | 0 | 29.05% | 30.56% | 30.3% | 30.39% | 29.58% | 28.76% | 30.9% | 29.46% | 23.71% | 26.83% | 28.87% | 29.45% | 30.18% | 29.48% | 29.14% | 28.39% | 26.86% | 23.12% | 28.09% | 23.32% | 30.76% | 34.08% | 34.81% | 36%
14 | 16 | 2050 | Summer | P, [MW] | 0 | 0 | 1.3637 | 1.3118 | 1.4133 | 1.323 | 1.356 | 1.4901 | 1.481 | 1.386 | 1.3336 | 1.5069 | 1.5017 | 1.5005 | 1.5329 | 1.523 | 1.4794 | 1.3852 | 1.3731 | 1.1949 | 1.2191 | 1.5313 | 2.1138 | 1.9128 | 2.1036 | 2.007
14 | 16 | 2050 | Summer | P, [%] | 0 | 0 | 6.494% | 6.247% | 6.73% | 6.3% | 6.457% | 7.096% | 7.052% | 6.6% | 6.351% | 7.176% | 7.151% | 7.145% | 7.299% | 7.252% | 7.045% | 6.596% | 6.539% | 5.69% | 5.805% | 7.292% | 10.07% | 9.109% | 10.02% | 9.557%
16 | 14 | 2050 | Summer | P, [MW] | 0 | 0 | -1.3633 | -1.3115 | -1.4129 | -1.3226 | -1.3556 | -1.4896 | -1.4805 | -1.3856 | -1.3332 | -1.5064 | -1.5012 | -1.5 | -1.5323 | -1.5225 | -1.479 | -1.3848 | -1.3727 | -1.1946 | -1.2187 | -1.5307 | -2.1128 | -1.912 | -2.1026 | -2.0061
16 | 14 | 2050 | Summer | P, [%] | 0 | 0 | 6.492% | 6.245% | 6.728% | 6.298% | 6.455% | 7.093% | 7.05% | 6.598% | 6.349% | 7.173% | 7.148% | 7.143% | 7.297% | 7.25% | 7.043% | 6.594% | 6.537% | 5.689% | 5.804% | 7.289% | 10.06% | 9.105% | 10.01% | 9.553%
14 | 16 | 2050 | Summer | Q, [MVAr] | 0 | 0 | 0.24095 | 0.20002 | 0.20009 | 0.20003 | 0.20005 | 0.20017 | 0.2491 | 0.39321 | 0.44227 | 0.4424 | 0.41053 | 0.41136 | 0.41675 | 0.41674 | 0.39333 | 0.32293 | 0.32291 | 0.32279 | 0.32282 | 0.40098 | 0.4434 | 0.44316 | 0.36682 | 0.3257
14 | 16 | 2050 | Summer | Q, [%] | 0 | 0 | 1.147% | 0.9525% | 0.9528% | 0.9525% | 0.9526% | 0.9532% | 1.186% | 1.872% | 2.106% | 2.107% | 1.955% | 1.959% | 1.985% | 1.984% | 1.873% | 1.538% | 1.538% | 1.537% | 1.537% | 1.909% | 2.111% | 2.11% | 1.747% | 1.551%
16 | 14 | 2050 | Summer | Q, [MVAr] | 0 | 0 | -0.24441 | -0.20352 | -0.20352 | -0.20352 | -0.20352 | -0.20352 | -0.25245 | -0.39662 | -0.44572 | -0.44572 | -0.41386 | -0.41468 | -0.42004 | -0.42004 | -0.39667 | -0.32637 | -0.32637 | -0.32637 | -0.32637 | -0.40426 | -0.44605 | -0.44605 | -0.36951 | -0.32851
16 | 14 | 2050 | Summer | Q, [%] | 0 | 0 | 1.164% | 0.9691% | 0.9691% | 0.9691% | 0.9691% | 0.9691% | 1.202% | 1.889% | 2.122% | 2.122% | 1.971% | 1.975% | 2% | 2% | 1.889% | 1.554% | 1.554% | 1.554% | 1.554% | 1.925% | 2.124% | 2.124% | 1.76% | 1.564%
14 | 16 | 2050 | Summer | S, [MVA] | 0 | 0 | 1.3848 | 1.327 | 1.4274 | 1.338 | 1.3707 | 1.5034 | 1.5018 | 1.4407 | 1.405 | 1.5705 | 1.5568 | 1.5559 | 1.5885 | 1.579 | 1.5308 | 1.4224 | 1.4106 | 1.2378 | 1.2611 | 1.5829 | 2.1598 | 1.9635 | 2.1353 | 2.0332
14 | 16 | 2050 | Summer | S, [%] | 0 | 0 | 6.594% | 6.319% | 6.797% | 6.371% | 6.527% | 7.159% | 7.151% | 6.861% | 6.691% | 7.479% | 7.413% | 7.409% | 7.564% | 7.519% | 7.29% | 6.773% | 6.717% | 5.894% | 6.005% | 7.538% | 10.28% | 9.35% | 10.17% | 9.682%
16 | 14 | 2050 | Summer | S, [MVA] | 0 | 0 | 1.385 | 1.3272 | 1.4274 | 1.3382 | 1.3708 | 1.5034 | 1.5019 | 1.4412 | 1.4057 | 1.5709 | 1.5572 | 1.5563 | 1.5889 | 1.5794 | 1.5312 | 1.4227 | 1.411 | 1.2384 | 1.2617 | 1.5832 | 2.1594 | 1.9634 | 2.1348 | 2.0328
16 | 14 | 2050 | Summer | S, [%] | 0 | 0 | 6.595% | 6.32% | 6.797% | 6.372% | 6.528% | 7.159% | 7.152% | 6.863% | 6.694% | 7.481% | 7.415% | 7.411% | 7.566% | 7.521% | 7.292% | 6.775% | 6.719% | 5.897% | 6.008% | 7.539% | 10.28% | 9.349% | 10.17% | 9.68%
17 | 14 | 2050 | Summer | P, [MW] | 0 | 0 | -6.0783 | -5.5534 | -5.4581 | -5.2392 | -5.3473 | -6.0131 | -5.3653 | -3.7509 | -1.6515 | 2.5415 | 4.6693 | 5.8062 | 6.6685 | 6.5317 | 6.0371 | 4.6337 | 2.8564 | -1.4759 | -3.5785 | -6.2219 | -8.4428 | -8.2137 | -8.317 | -7.411
17 | 14 | 2050 | Summer | P, [%] | 0 | 0 | 26.43% | 24.15% | 23.73% | 22.78% | 23.25% | 26.14% | 23.33% | 16.31% | 7.18% | 11.05% | 20.3% | 25.24% | 28.99% | 28.4% | 26.25% | 20.15% | 12.42% | 6.417% | 15.56% | 27.05% | 36.71% | 35.71% | 36.16% | 32.22%
14 | 17 | 2050 | Summer | P, [MW] | 0 | 0 | 6.0838 | 5.5581 | 5.4625 | 5.2433 | 5.3516 | 6.0184 | 5.3695 | 3.7532 | 1.6522 | -2.5401 | -4.6658 | -5.8009 | -6.6616 | -6.525 | -6.0314 | -4.6301 | -2.8549 | 1.4764 | 3.5806 | 6.2277 | 8.4534 | 8.2237 | 8.3272 | 7.4192
14 | 17 | 2050 | Summer | P, [%] | 0 | 0 | 26.45% | 24.17% | 23.75% | 22.8% | 23.27% | 26.17% | 23.35% | 16.32% | 7.183% | 11.04% | 20.29% | 25.22% | 28.96% | 28.37% | 26.22% | 20.13% | 12.41% | 6.419% | 15.57% | 27.08% | 36.75% | 35.76% | 36.21% | 32.26%
17 | 14 | 2050 | Summer | Q, [MVAr] | 0 | 0 | -1.0253 | -1.0253 | -1.0253 | -1.0253 | -1.0253 | -0.82568 | -0.79165 | -1.3076 | -1.4928 | -1.7034 | -1.7389 | -1.9325 | -1.9216 | -2.0023 | -1.9134 | -1.8963 | -1.4751 | -1.3038 | -1.2904 | -1.2403 | -1.2273 | -1.2363 | -1.1895 | -1.1746
17 | 14 | 2050 | Summer | Q, [%] | 0 | 0 | 4.458% | 4.458% | 4.458% | 4.458% | 4.458% | 3.59% | 3.442% | 5.685% | 6.49% | 7.406% | 7.56% | 8.402% | 8.355% | 8.706% | 8.319% | 8.245% | 6.413% | 5.669% | 5.611% | 5.393% | 5.336% | 5.375% | 5.172% | 5.107%
14 | 17 | 2050 | Summer | Q, [MVAr] | 0 | 0 | 0.9525 | 0.95195 | 0.95181 | 0.95164 | 0.95175 | 0.75289 | 0.71813 | 1.2327 | 1.4165 | 1.6274 | 1.6645 | 1.8593 | 1.8495 | 1.9301 | 1.8405 | 1.8219 | 1.3992 | 1.2274 | 1.2154 | 1.1679 | 1.1583 | 1.1668 | 1.1202 | 1.1038
14 | 17 | 2050 | Summer | Q, [%] | 0 | 0 | 4.141% | 4.139% | 4.138% | 4.138% | 4.138% | 3.273% | 3.122% | 5.359% | 6.159% | 7.075% | 7.237% | 8.084% | 8.041% | 8.392% | 8.002% | 7.921% | 6.083% | 5.336% | 5.284% | 5.078% | 5.036% | 5.073% | 4.87% | 4.799%
17 | 14 | 2050 | Summer | S, [MVA] | 0 | 0 | 6.1642 | 5.6473 | 5.5536 | 5.3386 | 5.4447 | 6.0695 | 5.4234 | 3.9723 | 2.2261 | 3.0595 | 4.9826 | 6.1194 | 6.9399 | 6.8317 | 6.3331 | 5.0067 | 3.2148 | 1.9693 | 3.8041 | 6.3443 | 8.5315 | 8.3062 | 8.4016 | 7.5035
17 | 14 | 2050 | Summer | S, [%] | 0 | 0 | 26.8% | 24.55% | 24.15% | 23.21% | 23.67% | 26.39% | 23.58% | 17.27% | 9.679% | 13.3% | 21.66% | 26.61% | 30.17% | 29.7% | 27.54% | 21.77% | 13.98% | 8.562% | 16.54% | 27.58% | 37.09% | 36.11% | 36.53% | 32.62%
14 | 17 | 2050 | Summer | S, [MVA] | 0 | 0 | 6.1579 | 5.639 | 5.5449 | 5.329 | 5.4356 | 6.0653 | 5.4174 | 3.9505 | 2.1763 | 3.0167 | 4.9538 | 6.0915 | 6.9136 | 6.8045 | 6.3059 | 4.9757 | 3.1794 | 1.92 | 3.7812 | 6.3363 | 8.5324 | 8.306 | 8.4022 | 7.5008
14 | 17 | 2050 | Summer | S, [%] | 0 | 0 | 26.77% | 24.52% | 24.11% | 23.17% | 23.63% | 26.37% | 23.55% | 17.18% | 9.462% | 13.12% | 21.54% | 26.48% | 30.06% | 29.58% | 27.42% | 21.63% | 13.82% | 8.348% | 16.44% | 27.55% | 37.1% | 36.11% | 36.53% | 32.61%
20 | 23 | 2050 | Summer | P, [MW] | 0 | 0 | 1.0835 | 1.072 | 0.43189 | 1.0123 | 1.072 | 1.5845 | 1.4883 | 1.2158 | 1.5902 | 2.1733 | 2.2926 | 2.1576 | 2.0647 | 1.9948 | 2.1181 | 2.1244 | 2.07 | 1.6954 | 1.2383 | 0.28137 | -2.3106 | -2.6721 | -2.4217 | -2.668
20 | 23 | 2050 | Summer | P, [%] | 0 | 0 | 5.16% | 5.105% | 2.057% | 4.82% | 5.105% | 7.545% | 7.087% | 5.789% | 7.572% | 10.35% | 10.92% | 10.27% | 9.832% | 9.499% | 10.09% | 10.12% | 9.857% | 8.073% | 5.897% | 1.34% | 11% | 12.72% | 11.53% | 12.7%
23 | 20 | 2050 | Summer | P, [MW] | 0 | 0 | -1.0831 | -1.0716 | -0.43146 | -1.0119 | -1.0715 | -1.5839 | -1.4876 | -1.2152 | -1.5895 | -2.1723 | -2.2915 | -2.1566 | -2.0638 | -1.9939 | -2.1171 | -2.1234 | -2.0691 | -1.6947 | -1.2379 | -0.28127 | 2.3117 | 2.6736 | 2.4229 | 2.6695
23 | 20 | 2050 | Summer | P, [%] | 0 | 0 | 5.158% | 5.103% | 2.055% | 4.818% | 5.103% | 7.542% | 7.084% | 5.787% | 7.569% | 10.34% | 10.91% | 10.27% | 9.828% | 9.495% | 10.08% | 10.11% | 9.853% | 8.07% | 5.895% | 1.339% | 11.01% | 12.73% | 11.54% | 12.71%
20 | 23 | 2050 | Summer | Q, [MVAr] | 0 | 0 | -0.86077 | -0.88046 | -1.3847 | -1.0462 | -1.0426 | -0.87529 | -1.0657 | -1.0679 | -0.79142 | -0.28456 | -0.1829 | -0.11874 | -0.0063432 | -0.054162 | -0.41824 | -0.52783 | -0.61012 | -0.7923 | -0.73562 | 0.64949 | 0.0021611 | 0.1608 | 0.094076 | -0.033717
20 | 23 | 2050 | Summer | Q, [%] | 0 | 0 | 4.099% | 4.193% | 6.594% | 4.982% | 4.965% | 4.168% | 5.075% | 5.085% | 3.769% | 1.355% | 0.8709% | 0.5654% | 0.03021% | 0.2579% | 1.992% | 2.513% | 2.905% | 3.773% | 3.503% | 3.093% | 0.01029% | 0.7657% | 0.448% | 0.1606%
23 | 20 | 2050 | Summer | Q, [MVAr] | 0 | 0 | 0.85728 | 0.87698 | 1.3813 | 1.0428 | 1.0392 | 0.87221 | 1.0626 | 1.0646 | 0.78831 | 0.28193 | 0.18042 | 0.11609 | 0.0035783 | 0.051316 | 0.41559 | 0.52521 | 0.60745 | 0.78928 | 0.73219 | -0.65336 | -0.0046551 | -0.16277 | -0.096427 | 0.031723
23 | 20 | 2050 | Summer | Q, [%] | 0 | 0 | 4.082% | 4.176% | 6.578% | 4.966% | 4.949% | 4.153% | 5.06% | 5.07% | 3.754% | 1.343% | 0.8591% | 0.5528% | 0.01704% | 0.2444% | 1.979% | 2.501% | 2.893% | 3.758% | 3.487% | 3.111% | 0.02217% | 0.7751% | 0.4592% | 0.1511%
20 | 23 | 2050 | Summer | S, [MVA] | 0 | 0 | 1.3838 | 1.3872 | 1.4505 | 1.4558 | 1.4954 | 1.8102 | 1.8305 | 1.6182 | 1.7763 | 2.1919 | 2.2999 | 2.1608 | 2.0647 | 1.9955 | 2.159 | 2.189 | 2.1581 | 1.8714 | 1.4403 | 0.70782 | 2.3106 | 2.6769 | 2.4236 | 2.6682
20 | 23 | 2050 | Summer | S, [%] | 0 | 0 | 6.59% | 6.606% | 6.907% | 6.932% | 7.121% | 8.62% | 8.716% | 7.705% | 8.458% | 10.44% | 10.95% | 10.29% | 9.832% | 9.502% | 10.28% | 10.42% | 10.28% | 8.911% | 6.859% | 3.371% | 11% | 12.75% | 11.54% | 12.71%
23 | 20 | 2050 | Summer | S, [MVA] | 0 | 0 | 1.3813 | 1.3847 | 1.4471 | 1.453 | 1.4927 | 1.8081 | 1.8281 | 1.6156 | 1.7743 | 2.1905 | 2.2986 | 2.1597 | 2.0638 | 1.9946 | 2.1575 | 2.1874 | 2.1564 | 1.8695 | 1.4382 | 0.71133 | 2.3117 | 2.6785 | 2.4249 | 2.6697
23 | 20 | 2050 | Summer | S, [%] | 0 | 0 | 6.578% | 6.594% | 6.891% | 6.919% | 7.108% | 8.61% | 8.705% | 7.693% | 8.449% | 10.43% | 10.95% | 10.28% | 9.828% | 9.498% | 10.27% | 10.42% | 10.27% | 8.902% | 6.849% | 3.387% | 11.01% | 12.75% | 11.55% | 12.71%
20 | 21 | 2050 | Summer | P, [MW] | 0 | 0 | 0.88681 | 0.88103 | 0.23704 | 0.80838 | 0.86324 | 1.3068 | 1.1662 | 0.9088 | 1.248 | 1.7864 | 1.8504 | 1.7889 | 1.7634 | 1.7072 | 1.7124 | 1.6933 | 1.652 | 1.3339 | 0.97015 | 0.1978 | -2.3605 | -2.7265 | -2.5009 | -2.7311
20 | 21 | 2050 | Summer | P, [%] | 0 | 0 | 4.223% | 4.195% | 1.129% | 3.849% | 4.111% | 6.223% | 5.553% | 4.328% | 5.943% | 8.507% | 8.811% | 8.518% | 8.397% | 8.13% | 8.154% | 8.063% | 7.866% | 6.352% | 4.62% | 0.9419% | 11.24% | 12.98% | 11.91% | 13.01%
21 | 20 | 2050 | Summer | P, [MW] | 0 | 0 | -0.8866 | -0.88081 | -0.2368 | -0.80814 | -0.86298 | -1.3064 | -1.1659 | -0.90853 | -1.2477 | -1.7858 | -1.8496 | -1.7882 | -1.7627 | -1.7066 | -1.7117 | -1.6927 | -1.6514 | -1.3335 | -0.96993 | -0.19755 | 2.3617 | 2.7281 | 2.5022 | 2.7327
21 | 20 | 2050 | Summer | P, [%] | 0 | 0 | 4.222% | 4.194% | 1.128% | 3.848% | 4.109% | 6.221% | 5.552% | 4.326% | 5.941% | 8.504% | 8.808% | 8.515% | 8.394% | 8.127% | 8.151% | 8.06% | 7.864% | 6.35% | 4.619% | 0.9407% | 11.25% | 12.99% | 11.92% | 13.01%
20 | 21 | 2050 | Summer | Q, [MVAr] | 0 | 0 | -0.48289 | -0.5334 | -1.0501 | -0.70833 | -0.71429 | -0.54307 | -0.68164 | -0.69921 | -0.41227 | 0.085789 | 0.22978 | 0.28905 | 0.40927 | 0.33086 | -0.013745 | -0.13741 | -0.22676 | -0.40979 | -0.34648 | 1.0634 | 0.44869 | 0.59322 | 0.50433 | 0.32261
20 | 21 | 2050 | Summer | Q, [%] | 0 | 0 | 2.299% | 2.54% | 5.001% | 3.373% | 3.401% | 2.586% | 3.246% | 3.33% | 1.963% | 0.4085% | 1.094% | 1.376% | 1.949% | 1.576% | 0.06545% | 0.6543% | 1.08% | 1.951% | 1.65% | 5.064% | 2.137% | 2.825% | 2.402% | 1.536%
21 | 20 | 2050 | Summer | Q, [MVAr] | 0 | 0 | 0.47914 | 0.52968 | 1.0464 | 0.70463 | 0.71062 | 0.53962 | 0.67815 | 0.69557 | 0.40875 | -0.088881 | -0.23278 | -0.2921 | -0.41232 | -0.33398 | 0.010591 | 0.13424 | 0.22354 | 0.40633 | 0.34276 | -1.0671 | -0.45106 | -0.59502 | -0.5065 | -0.32447
21 | 20 | 2050 | Summer | Q, [%] | 0 | 0 | 2.282% | 2.522% | 4.983% | 3.355% | 3.384% | 2.57% | 3.229% | 3.312% | 1.946% | 0.4232% | 1.108% | 1.391% | 1.963% | 1.59% | 0.05043% | 0.6392% | 1.064% | 1.935% | 1.632% | 5.081% | 2.148% | 2.833% | 2.412% | 1.545%
20 | 21 | 2050 | Summer | S, [MVA] | 0 | 0 | 1.0098 | 1.0299 | 1.0765 | 1.0748 | 1.1204 | 1.4152 | 1.3508 | 1.1467 | 1.3144 | 1.7885 | 1.8646 | 1.8121 | 1.8102 | 1.739 | 1.7124 | 1.6988 | 1.6675 | 1.3954 | 1.0302 | 1.0817 | 2.4027 | 2.7902 | 2.5512 | 2.7501
20 | 21 | 2050 | Summer | S, [%] | 0 | 0 | 4.808% | 4.904% | 5.126% | 5.118% | 5.335% | 6.739% | 6.433% | 5.46% | 6.259% | 8.517% | 8.879% | 8.629% | 8.62% | 8.281% | 8.154% | 8.09% | 7.94% | 6.645% | 4.906% | 5.151% | 11.44% | 13.29% | 12.15% | 13.1%
21 | 20 | 2050 | Summer | S, [MVA] | 0 | 0 | 1.0078 | 1.0278 | 1.0729 | 1.0722 | 1.1179 | 1.4135 | 1.3487 | 1.1442 | 1.3129 | 1.788 | 1.8642 | 1.8119 | 1.8103 | 1.739 | 1.7118 | 1.698 | 1.6664 | 1.394 | 1.0287 | 1.0852 | 2.4044 | 2.7922 | 2.553 | 2.7519
21 | 20 | 2050 | Summer | S, [%] | 0 | 0 | 4.799% | 4.894% | 5.109% | 5.106% | 5.323% | 6.731% | 6.423% | 5.449% | 6.252% | 8.514% | 8.877% | 8.628% | 8.62% | 8.281% | 8.151% | 8.086% | 7.935% | 6.638% | 4.899% | 5.168% | 11.45% | 13.3% | 12.16% | 13.1%
20 | 26 | 2050 | Summer | P, [MW] | 0 | 0 | -0.24746 | -0.76471 | 1.0951 | -0.68244 | -0.67533 | -1.9256 | -2.4568 | -2.3498 | -3.8134 | -5.6315 | -5.9709 | -6.0185 | -6.1121 | -5.9559 | -6.0761 | -5.9578 | -5.6016 | -4.2671 | -2.2371 | -0.22097 | 4.5928 | 6.1072 | 5.8207 | 5.802
20 | 26 | 2050 | Summer | P, [%] | 0 | 0 | 0.9518% | 2.941% | 4.212% | 2.625% | 2.597% | 7.406% | 9.449% | 9.038% | 14.67% | 21.66% | 22.97% | 23.15% | 23.51% | 22.91% | 23.37% | 22.91% | 21.54% | 16.41% | 8.604% | 0.8499% | 17.66% | 23.49% | 22.39% | 22.32%
26 | 20 | 2050 | Summer | P, [MW] | 0 | 0 | 0.2512 | 0.76885 | -1.0911 | 0.68654 | 0.67921 | 1.9292 | 2.4611 | 2.3537 | 3.8159 | 5.6348 | 5.9747 | 6.0224 | 6.1162 | 5.9598 | 6.08 | 5.9614 | 5.6048 | 4.2695 | 2.2406 | 0.22338 | -4.5886 | -6.102 | -5.8153 | -5.7962
26 | 20 | 2050 | Summer | P, [%] | 0 | 0 | 0.9661% | 2.957% | 4.196% | 2.641% | 2.612% | 7.42% | 9.466% | 9.053% | 14.68% | 21.67% | 22.98% | 23.16% | 23.52% | 22.92% | 23.38% | 22.93% | 21.56% | 16.42% | 8.618% | 0.8591% | 17.65% | 23.47% | 22.37% | 22.29%
20 | 26 | 2050 | Summer | Q, [MVAr] | 0 | 0 | 6.0296 | 6.3076 | 6.2046 | 6.2794 | 6.1097 | 5.6573 | 5.9394 | 5.6569 | 3.1327 | -0.00069863 | -1.0937 | -1.4719 | -1.7289 | -1.7401 | -0.75711 | 0.033243 | 0.56084 | 2.2436 | 5.3918 | 4.8258 | 4.4833 | 3.6751 | 4.3651 | 4.7895
20 | 26 | 2050 | Summer | Q, [%] | 0 | 0 | 23.19% | 24.26% | 23.86% | 24.15% | 23.5% | 21.76% | 22.84% | 21.76% | 12.05% | 0.002687% | 4.207% | 5.661% | 6.65% | 6.693% | 2.912% | 0.1279% | 2.157% | 8.629% | 20.74% | 18.56% | 17.24% | 14.14% | 16.79% | 18.42%
26 | 20 | 2050 | Summer | Q, [MVAr] | 0 | 0 | -6.0949 | -6.3723 | -6.2695 | -6.3442 | -6.1748 | -5.7224 | -6.0039 | -5.7217 | -3.199 | -0.06481 | 1.0289 | 1.4073 | 1.6645 | 1.6756 | 0.69242 | -0.09825 | -0.62637 | -2.31 | -5.457 | -4.8922 | -4.5479 | -3.7388 | -4.4285 | -4.8526
26 | 20 | 2050 | Summer | Q, [%] | 0 | 0 | 23.44% | 24.51% | 24.11% | 24.4% | 23.75% | 22.01% | 23.09% | 22.01% | 12.3% | 0.2493% | 3.957% | 5.413% | 6.402% | 6.445% | 2.663% | 0.3779% | 2.409% | 8.885% | 20.99% | 18.82% | 17.49% | 14.38% | 17.03% | 18.66%
20 | 26 | 2050 | Summer | S, [MVA] | 0 | 0 | 6.0347 | 6.3537 | 6.3005 | 6.3164 | 6.147 | 5.976 | 6.4274 | 6.1255 | 4.9352 | 5.6315 | 6.0703 | 6.1959 | 6.3519 | 6.2049 | 6.1231 | 5.9579 | 5.6296 | 4.821 | 5.8374 | 4.8309 | 6.4183 | 7.1277 | 7.2756 | 7.5234
20 | 26 | 2050 | Summer | S, [%] | 0 | 0 | 23.21% | 24.44% | 24.23% | 24.29% | 23.64% | 22.98% | 24.72% | 23.56% | 18.98% | 21.66% | 23.35% | 23.83% | 24.43% | 23.86% | 23.55% | 22.92% | 21.65% | 18.54% | 22.45% | 18.58% | 24.69% | 27.41% | 27.98% | 28.94%
26 | 20 | 2050 | Summer | S, [MVA] | 0 | 0 | 6.1001 | 6.4186 | 6.3638 | 6.3813 | 6.212 | 6.0388 | 6.4887 | 6.1869 | 4.9794 | 5.6351 | 6.0626 | 6.1847 | 6.3386 | 6.1909 | 6.1193 | 5.9622 | 5.6397 | 4.8544 | 5.8991 | 4.8972 | 6.4606 | 7.1563 | 7.3095 | 7.5593
26 | 20 | 2050 | Summer | S, [%] | 0 | 0 | 23.46% | 24.69% | 24.48% | 24.54% | 23.89% | 23.23% | 24.96% | 23.8% | 19.15% | 21.67% | 23.32% | 23.79% | 24.38% | 23.81% | 23.54% | 22.93% | 21.69% | 18.67% | 22.69% | 18.84% | 24.85% | 27.52% | 28.11% | 29.07%
22 | 23 | 2050 | Summer | P, [MW] | 0 | 0 | 1.8284 | 1.7672 | 1.726 | 1.6662 | 1.6333 | 1.6352 | 1.653 | 1.5256 | 1.5201 | 1.5841 | 1.597 | 1.5297 | 1.4741 | 1.4614 | 1.531 | 1.5452 | 1.5448 | 1.5425 | 1.4932 | 1.7194 | 3.1379 | 3.4292 | 3.6029 | 3.4404
22 | 23 | 2050 | Summer | P, [%] | 0 | 0 | 7.95% | 7.684% | 7.504% | 7.244% | 7.101% | 7.11% | 7.187% | 6.633% | 6.609% | 6.887% | 6.944% | 6.651% | 6.409% | 6.354% | 6.656% | 6.718% | 6.717% | 6.706% | 6.492% | 7.476% | 13.64% | 14.91% | 15.66% | 14.96%
23 | 22 | 2050 | Summer | P, [MW] | 0 | 0 | -1.8282 | -1.767 | -1.7258 | -1.666 | -1.6331 | -1.635 | -1.6528 | -1.5254 | -1.5199 | -1.5839 | -1.5968 | -1.5296 | -1.474 | -1.4612 | -1.5308 | -1.545 | -1.5447 | -1.5423 | -1.493 | -1.7191 | -3.1372 | -3.4284 | -3.602 | -3.4397
23 | 22 | 2050 | Summer | P, [%] | 0 | 0 | 7.949% | 7.683% | 7.503% | 7.244% | 7.1% | 7.109% | 7.186% | 6.632% | 6.608% | 6.887% | 6.943% | 6.65% | 6.409% | 6.353% | 6.656% | 6.717% | 6.716% | 6.706% | 6.491% | 7.474% | 13.64% | 14.91% | 15.66% | 14.96%
22 | 23 | 2050 | Summer | Q, [MVAr] | 0 | 0 | 0.22451 | 0.26604 | 0.78649 | 0.44299 | 0.47365 | 0.30332 | 0.2948 | 0.44132 | 0.26779 | -0.060441 | -0.23475 | -0.30398 | -0.41644 | -0.34473 | -0.17901 | -0.039805 | 0.031393 | 0.20956 | 0.14504 | -1.2961 | -0.60006 | -0.64802 | -0.61401 | -0.49026
22 | 23 | 2050 | Summer | Q, [%] | 0 | 0 | 0.9761% | 1.157% | 3.42% | 1.926% | 2.059% | 1.319% | 1.282% | 1.919% | 1.164% | 0.2628% | 1.021% | 1.322% | 1.811% | 1.499% | 0.7783% | 0.1731% | 0.1365% | 0.9111% | 0.6306% | 5.635% | 2.609% | 2.817% | 2.67% | 2.132%
23 | 22 | 2050 | Summer | Q, [MVAr] | 0 | 0 | -0.30125 | -0.34273 | -0.8633 | -0.51967 | -0.55034 | -0.37985 | -0.37131 | -0.51786 | -0.34431 | -0.01594 | 0.15854 | 0.22782 | 0.34037 | 0.26864 | 0.10286 | -0.036481 | -0.10783 | -0.28609 | -0.22162 | 1.2198 | 0.52398 | 0.572 | 0.53805 | 0.41419
23 | 22 | 2050 | Summer | Q, [%] | 0 | 0 | 1.31% | 1.49% | 3.753% | 2.259% | 2.393% | 1.652% | 1.614% | 2.252% | 1.497% | 0.06931% | 0.6893% | 0.9905% | 1.48% | 1.168% | 0.4472% | 0.1586% | 0.4688% | 1.244% | 0.9635% | 5.304% | 2.278% | 2.487% | 2.339% | 1.801%
22 | 23 | 2050 | Summer | S, [MVA] | 0 | 0 | 1.8421 | 1.7871 | 1.8967 | 1.7241 | 1.7006 | 1.6631 | 1.679 | 1.5881 | 1.5435 | 1.5852 | 1.6142 | 1.5596 | 1.5318 | 1.5015 | 1.5414 | 1.5457 | 1.5451 | 1.5567 | 1.5002 | 2.1532 | 3.1947 | 3.4898 | 3.6548 | 3.4752
22 | 23 | 2050 | Summer | S, [%] | 0 | 0 | 8.009% | 7.77% | 8.247% | 7.496% | 7.394% | 7.231% | 7.3% | 6.905% | 6.711% | 6.892% | 7.018% | 6.781% | 6.66% | 6.528% | 6.702% | 6.72% | 6.718% | 6.768% | 6.523% | 9.362% | 13.89% | 15.17% | 15.89% | 15.11%
23 | 22 | 2050 | Summer | S, [MVA] | 0 | 0 | 1.8528 | 1.8 | 1.9297 | 1.7452 | 1.7233 | 1.6786 | 1.694 | 1.6109 | 1.5584 | 1.584 | 1.6047 | 1.5464 | 1.5128 | 1.4857 | 1.5343 | 1.5455 | 1.5484 | 1.5686 | 1.5094 | 2.1079 | 3.1807 | 3.4758 | 3.642 | 3.4646
23 | 22 | 2050 | Summer | S, [%] | 0 | 0 | 8.056% | 7.826% | 8.39% | 7.588% | 7.493% | 7.298% | 7.365% | 7.004% | 6.776% | 6.887% | 6.977% | 6.724% | 6.577% | 6.46% | 6.671% | 6.719% | 6.732% | 6.82% | 6.563% | 9.165% | 13.83% | 15.11% | 15.83% | 15.06%
22 | 21 | 2050 | Summer | P, [MW] | 0 | 0 | 1.1769 | 1.1332 | 1.0775 | 0.98697 | 0.93668 | 0.70144 | 0.57001 | 0.49334 | 0.36752 | 0.27714 | 0.10241 | 0.28807 | 0.46504 | 0.49771 | 0.16134 | 0.086984 | 0.13112 | 0.3235 | 0.59616 | 1.4597 | 2.9952 | 3.27 | 3.3568 | 3.2462
22 | 21 | 2050 | Summer | P, [%] | 0 | 0 | 5.117% | 4.927% | 4.685% | 4.291% | 4.073% | 3.05% | 2.478% | 2.145% | 1.598% | 1.205% | 0.4452% | 1.252% | 2.022% | 2.164% | 0.7015% | 0.3782% | 0.5701% | 1.407% | 2.592% | 6.347% | 13.02% | 14.22% | 14.59% | 14.11%
21 | 22 | 2050 | Summer | P, [MW] | 0 | 0 | -1.1766 | -1.133 | -1.0772 | -0.98674 | -0.93646 | -0.70127 | -0.56981 | -0.49314 | -0.36734 | -0.27704 | -0.10231 | -0.28798 | -0.46495 | -0.49762 | -0.16124 | -0.086866 | -0.13099 | -0.32334 | -0.59599 | -1.4596 | -2.9946 | -3.2693 | -3.3561 | -3.2455
21 | 22 | 2050 | Summer | P, [%] | 0 | 0 | 5.116% | 4.926% | 4.684% | 4.29% | 4.072% | 3.049% | 2.477% | 2.144% | 1.597% | 1.205% | 0.4448% | 1.252% | 2.022% | 2.164% | 0.701% | 0.3777% | 0.5695% | 1.406% | 2.591% | 6.346% | 13.02% | 14.21% | 14.59% | 14.11%
22 | 21 | 2050 | Summer | Q, [MVAr] | 0 | 0 | 1.5414 | 1.4763 | 1.9544 | 1.6225 | 1.6207 | 1.4685 | 1.6419 | 1.7344 | 1.5993 | 1.2436 | 1.2191 | 1.1277 | 1.0373 | 1.0026 | 1.2442 | 1.3368 | 1.3828 | 1.5541 | 1.5057 | 0.13635 | 0.94371 | 0.84742 | 0.80655 | 0.74329
22 | 21 | 2050 | Summer | Q, [%] | 0 | 0 | 6.702% | 6.419% | 8.497% | 7.054% | 7.046% | 6.385% | 7.139% | 7.541% | 6.954% | 5.407% | 5.3% | 4.903% | 4.51% | 4.359% | 5.409% | 5.812% | 6.012% | 6.757% | 6.547% | 0.5928% | 4.103% | 3.684% | 3.507% | 3.232%
21 | 22 | 2050 | Summer | Q, [MVAr] | 0 | 0 | -1.6181 | -1.5529 | -2.0311 | -1.6991 | -1.6973 | -1.5451 | -1.7184 | -1.8108 | -1.6758 | -1.3201 | -1.2954 | -1.2039 | -1.1135 | -1.0788 | -1.3204 | -1.4131 | -1.4592 | -1.6306 | -1.5823 | -0.21283 | -1.0198 | -0.92348 | -0.88262 | -0.81943
21 | 22 | 2050 | Summer | Q, [%] | 0 | 0 | 7.035% | 6.752% | 8.831% | 7.388% | 7.379% | 6.718% | 7.471% | 7.873% | 7.286% | 5.739% | 5.632% | 5.234% | 4.841% | 4.69% | 5.741% | 6.144% | 6.344% | 7.089% | 6.879% | 0.9253% | 4.434% | 4.015% | 3.837% | 3.563%
22 | 21 | 2050 | Summer | S, [MVA] | 0 | 0 | 1.9393 | 1.8611 | 2.2318 | 1.8991 | 1.8719 | 1.6275 | 1.738 | 1.8032 | 1.641 | 1.2741 | 1.2234 | 1.1639 | 1.1368 | 1.1194 | 1.2546 | 1.3396 | 1.389 | 1.5874 | 1.6195 | 1.4661 | 3.1404 | 3.378 | 3.4523 | 3.3302
22 | 21 | 2050 | Summer | S, [%] | 0 | 0 | 8.432% | 8.092% | 9.703% | 8.257% | 8.139% | 7.076% | 7.557% | 7.84% | 7.135% | 5.54% | 5.319% | 5.06% | 4.943% | 4.867% | 5.455% | 5.824% | 6.039% | 6.902% | 7.041% | 6.374% | 13.65% | 14.69% | 15.01% | 14.48%
21 | 22 | 2050 | Summer | S, [MVA] | 0 | 0 | 2.0007 | 1.9223 | 2.2991 | 1.9649 | 1.9385 | 1.6968 | 1.8104 | 1.8768 | 1.7156 | 1.3488 | 1.2994 | 1.2379 | 1.2066 | 1.188 | 1.3302 | 1.4158 | 1.4651 | 1.6623 | 1.6908 | 1.475 | 3.1635 | 3.3972 | 3.4702 | 3.3474
21 | 22 | 2050 | Summer | S, [%] | 0 | 0 | 8.699% | 8.358% | 9.996% | 8.543% | 8.428% | 7.377% | 7.871% | 8.16% | 7.459% | 5.865% | 5.65% | 5.382% | 5.246% | 5.165% | 5.783% | 6.156% | 6.37% | 7.227% | 7.351% | 6.413% | 13.75% | 14.77% | 15.09% | 14.55%
23 | 24 | 2050 | Summer | P, [MW] | 0 | 0 | 1.4314 | 1.4079 | 1.1469 | 1.3574 | 1.3783 | 1.5194 | 1.4834 | 1.3724 | 1.5174 | 1.7275 | 1.7707 | 1.7094 | 1.6638 | 1.6417 | 1.7026 | 1.7142 | 1.6953 | 1.5555 | 1.3734 | 1.0919 | 0.6813 | 0.69985 | 0.79288 | 0.69613
23 | 24 | 2050 | Summer | P, [%] | 0 | 0 | 6.816% | 6.704% | 5.462% | 6.464% | 6.563% | 7.235% | 7.064% | 6.535% | 7.226% | 8.226% | 8.432% | 8.14% | 7.923% | 7.818% | 8.108% | 8.163% | 8.073% | 7.407% | 6.54% | 5.2% | 3.244% | 3.333% | 3.776% | 3.315%
24 | 23 | 2050 | Summer | P, [MW] | 0 | 0 | -1.431 | -1.4075 | -1.1467 | -1.357 | -1.3779 | -1.5189 | -1.4829 | -1.372 | -1.5169 | -1.7269 | -1.77 | -1.7088 | -1.6632 | -1.6412 | -1.702 | -1.7136 | -1.6947 | -1.555 | -1.373 | -1.0917 | -0.68119 | -0.69974 | -0.79274 | -0.69602
24 | 23 | 2050 | Summer | P, [%] | 0 | 0 | 6.814% | 6.702% | 5.46% | 6.462% | 6.561% | 7.233% | 7.061% | 6.533% | 7.223% | 8.223% | 8.429% | 8.137% | 7.92% | 7.815% | 8.105% | 8.16% | 8.07% | 7.405% | 6.538% | 5.198% | 3.244% | 3.332% | 3.775% | 3.314%
23 | 24 | 2050 | Summer | Q, [MVAr] | 0 | 0 | -0.27973 | -0.26885 | -0.26082 | -0.26329 | -0.24618 | -0.24785 | -0.34733 | -0.2751 | -0.22367 | -0.13457 | -0.17102 | -0.17353 | -0.17356 | -0.16158 | -0.2608 | -0.24593 | -0.25139 | -0.25325 | -0.25702 | -0.28505 | -0.2616 | -0.20655 | -0.22273 | -0.2249
23 | 24 | 2050 | Summer | Q, [%] | 0 | 0 | 1.332% | 1.28% | 1.242% | 1.254% | 1.172% | 1.18% | 1.654% | 1.31% | 1.065% | 0.6408% | 0.8144% | 0.8263% | 0.8265% | 0.7694% | 1.242% | 1.171% | 1.197% | 1.206% | 1.224% | 1.357% | 1.246% | 0.9836% | 1.061% | 1.071%
24 | 23 | 2050 | Summer | Q, [MVAr] | 0 | 0 | 0.2763 | 0.2654 | 0.25718 | 0.2598 | 0.24271 | 0.24451 | 0.34398 | 0.27164 | 0.22033 | 0.13142 | 0.16794 | 0.17038 | 0.17038 | 0.15838 | 0.25766 | 0.24279 | 0.24823 | 0.24995 | 0.25356 | 0.2814 | 0.25773 | 0.20267 | 0.21889 | 0.22101
24 | 23 | 2050 | Summer | Q, [%] | 0 | 0 | 1.316% | 1.264% | 1.225% | 1.237% | 1.156% | 1.164% | 1.638% | 1.294% | 1.049% | 0.6258% | 0.7997% | 0.8113% | 0.8113% | 0.7542% | 1.227% | 1.156% | 1.182% | 1.19% | 1.207% | 1.34% | 1.227% | 0.9651% | 1.042% | 1.052%
23 | 24 | 2050 | Summer | S, [MVA] | 0 | 0 | 1.4585 | 1.4333 | 1.1762 | 1.3827 | 1.4001 | 1.5395 | 1.5235 | 1.3997 | 1.5338 | 1.7328 | 1.7789 | 1.7182 | 1.6728 | 1.6497 | 1.7225 | 1.7317 | 1.7139 | 1.576 | 1.3973 | 1.1285 | 0.7298 | 0.7297 | 0.82357 | 0.73155
23 | 24 | 2050 | Summer | S, [%] | 0 | 0 | 6.945% | 6.825% | 5.601% | 6.584% | 6.667% | 7.331% | 7.255% | 6.665% | 7.304% | 8.251% | 8.471% | 8.182% | 7.966% | 7.855% | 8.202% | 8.246% | 8.161% | 7.505% | 6.654% | 5.374% | 3.475% | 3.475% | 3.922% | 3.484%
24 | 23 | 2050 | Summer | S, [MVA] | 0 | 0 | 1.4574 | 1.4323 | 1.1751 | 1.3816 | 1.3991 | 1.5385 | 1.5222 | 1.3986 | 1.5328 | 1.7319 | 1.7779 | 1.7172 | 1.6719 | 1.6488 | 1.7214 | 1.7307 | 1.7128 | 1.575 | 1.3962 | 1.1274 | 0.72832 | 0.7285 | 0.82241 | 0.73026
24 | 23 | 2050 | Summer | S, [%] | 0 | 0 | 6.94% | 6.82% | 5.596% | 6.579% | 6.662% | 7.326% | 7.249% | 6.66% | 7.299% | 8.247% | 8.466% | 8.177% | 7.961% | 7.851% | 8.197% | 8.241% | 8.156% | 7.5% | 6.649% | 5.368% | 3.468% | 3.469% | 3.916% | 3.477%
10 | 11 | 2050 | Summer | P, [MW] | 0 | 0 | -0.86007 | -0.88996 | -0.58836 | -1.6997 | -2.6242 | -6.6536 | -7.0961 | -7.406 | -7.651 | -7.643 | -7.6582 | -7.6679 | -7.6685 | -7.6701 | -7.6685 | -7.6677 | -7.6614 | -7.714 | -6.9966 | -7.2377 | -6.677 | -2.8144 | -2.1806 | -0.78015
10 | 11 | 2050 | Summer | P, [%] | 0 | 0 | 10.75% | 11.12% | 7.354% | 21.25% | 32.8% | 83.17% | 88.7% | 92.58% | 95.64% | 95.54% | 95.73% | 95.85% | 95.86% | 95.88% | 95.86% | 95.85% | 95.77% | 96.42% | 87.46% | 90.47% | 83.46% | 35.18% | 27.26% | 9.752%
11 | 10 | 2050 | Summer | P, [MW] | 0 | 0 | 0.86364 | 0.8934 | 0.59116 | 1.7051 | 2.6325 | 6.6894 | 7.1363 | 7.4496 | 7.6973 | 7.689 | 7.7044 | 7.7143 | 7.715 | 7.7165 | 7.7149 | 7.714 | 7.7077 | 7.7609 | 7.0355 | 7.2794 | 6.7129 | 2.8226 | 2.1866 | 0.78264
11 | 10 | 2050 | Summer | P, [%] | 0 | 0 | 10.8% | 11.17% | 7.39% | 21.31% | 32.91% | 83.62% | 89.2% | 93.12% | 96.22% | 96.11% | 96.31% | 96.43% | 96.44% | 96.46% | 96.44% | 96.43% | 96.35% | 97.01% | 87.94% | 90.99% | 83.91% | 35.28% | 27.33% | 9.783%
10 | 11 | 2050 | Summer | Q, [MVAr] | 0 | 0 | 1.9385 | 1.8791 | 1.7843 | 1.953 | 1.8793 | 0.95931 | 0.6606 | 0.50676 | 0.39611 | 0.13636 | 0.15895 | 0.1545 | 0.14358 | 0.13929 | 0.16261 | 0.1831 | 0.15997 | 0.32076 | 0.38752 | 0.54212 | 0.82388 | 1.5546 | 1.6587 | 1.589
10 | 11 | 2050 | Summer | Q, [%] | 0 | 0 | 24.23% | 23.49% | 22.3% | 24.41% | 23.49% | 11.99% | 8.257% | 6.334% | 4.951% | 1.704% | 1.987% | 1.931% | 1.795% | 1.741% | 2.033% | 2.289% | 2% | 4.01% | 4.844% | 6.777% | 10.3% | 19.43% | 20.73% | 19.86%
11 | 10 | 2050 | Summer | Q, [MVAr] | 0 | 0 | -1.8988 | -1.841 | -1.7531 | -1.8938 | -1.7874 | -0.56154 | -0.21372 | -0.022126 | 0.11849 | 0.37468 | 0.35468 | 0.36065 | 0.37209 | 0.37664 | 0.35311 | 0.33207 | 0.35367 | 0.20124 | 0.044174 | -0.078235 | -0.42449 | -1.4632 | -1.5923 | -1.5613
11 | 10 | 2050 | Summer | Q, [%] | 0 | 0 | 23.74% | 23.01% | 21.91% | 23.67% | 22.34% | 7.019% | 2.671% | 0.2766% | 1.481% | 4.684% | 4.433% | 4.508% | 4.651% | 4.708% | 4.414% | 4.151% | 4.421% | 2.515% | 0.5522% | 0.9779% | 5.306% | 18.29% | 19.9% | 19.52%
10 | 11 | 2050 | Summer | S, [MVA] | 0 | 0 | 2.1207 | 2.0792 | 1.8788 | 2.5891 | 3.2277 | 6.7224 | 7.1268 | 7.4233 | 7.6612 | 7.6442 | 7.6599 | 7.6695 | 7.6699 | 7.6713 | 7.6702 | 7.6698 | 7.6631 | 7.7206 | 7.0074 | 7.2579 | 6.7276 | 3.2153 | 2.7398 | 1.7702
10 | 11 | 2050 | Summer | S, [%] | 0 | 0 | 26.51% | 25.99% | 23.48% | 32.36% | 40.35% | 84.03% | 89.08% | 92.79% | 95.77% | 95.55% | 95.75% | 95.87% | 95.87% | 95.89% | 95.88% | 95.87% | 95.79% | 96.51% | 87.59% | 90.72% | 84.1% | 40.19% | 34.25% | 22.13%
11 | 10 | 2050 | Summer | S, [MVA] | 0 | 0 | 2.086 | 2.0463 | 1.8501 | 2.5483 | 3.1819 | 6.713 | 7.1395 | 7.4497 | 7.6982 | 7.6981 | 7.7126 | 7.7227 | 7.7239 | 7.7257 | 7.723 | 7.7212 | 7.7158 | 7.7635 | 7.0356 | 7.2798 | 6.7263 | 3.1794 | 2.7049 | 1.7464
11 | 10 | 2050 | Summer | S, [%] | 0 | 0 | 26.07% | 25.58% | 23.13% | 31.85% | 39.77% | 83.91% | 89.24% | 93.12% | 96.23% | 96.23% | 96.41% | 96.53% | 96.55% | 96.57% | 96.54% | 96.51% | 96.45% | 97.04% | 87.95% | 91% | 84.08% | 39.74% | 33.81% | 21.83%
13 | 14 | 2050 | Summer | P, [MW] | 0 | 0 | 14.1183 | 13.4449 | 12.023 | 11.6531 | 10.8942 | 9.653 | 9.3777 | 7.5024 | 6.9898 | 5.358 | 3.6096 | 2.9051 | 2.2269 | 2.1717 | 2.3457 | 3.3718 | 4.7405 | 6.9306 | 8.6803 | 10.299 | 10.7784 | 12.5961 | 13.933 | 13.0541
13 | 14 | 2050 | Summer | P, [%] | 0 | 0 | 35.3% | 33.61% | 30.06% | 29.13% | 27.24% | 24.13% | 23.44% | 18.76% | 17.47% | 13.39% | 9.024% | 7.263% | 5.567% | 5.429% | 5.864% | 8.429% | 11.85% | 17.33% | 21.7% | 25.75% | 26.95% | 31.49% | 34.83% | 32.64%
14 | 13 | 2050 | Summer | P, [MW] | 0 | 0 | -14.0993 | -13.4276 | -12.0092 | -11.6401 | -10.8828 | -9.644 | -9.3692 | -7.4969 | -6.9851 | -5.3552 | -3.6083 | -2.9043 | -2.2263 | -2.1711 | -2.3451 | -3.3706 | -4.7384 | -6.926 | -8.673 | -10.2887 | -10.767 | -12.5807 | -13.9144 | -13.0377
14 | 13 | 2050 | Summer | P, [%] | 0 | 0 | 35.25% | 33.57% | 30.02% | 29.1% | 27.21% | 24.11% | 23.42% | 18.74% | 17.46% | 13.39% | 9.021% | 7.261% | 5.566% | 5.428% | 5.863% | 8.427% | 11.85% | 17.32% | 21.68% | 25.72% | 26.92% | 31.45% | 34.79% | 32.59%
13 | 14 | 2050 | Summer | Q, [MVAr] | 0 | 0 | 1.0155 | 1.1465 | 1.0747 | 1.2273 | 1.2191 | 1.3601 | 1.4094 | 1.4132 | 0.90073 | 0.499 | 0.71311 | 0.81941 | 1.011 | 1.0387 | 1.0077 | 0.79041 | 0.53817 | 0.71754 | 1.3013 | 1.5693 | 1.7671 | 1.5967 | 1.5594 | 1.6288
13 | 14 | 2050 | Summer | Q, [%] | 0 | 0 | 2.539% | 2.866% | 2.687% | 3.068% | 3.048% | 3.4% | 3.524% | 3.533% | 2.252% | 1.247% | 1.783% | 2.049% | 2.527% | 2.597% | 2.519% | 1.976% | 1.345% | 1.794% | 3.253% | 3.923% | 4.418% | 3.992% | 3.899% | 4.072%
14 | 13 | 2050 | Summer | Q, [MVAr] | 0 | 0 | -0.46454 | -0.64581 | -0.67399 | -0.84974 | -0.88859 | -1.0987 | -1.1621 | -1.2529 | -0.76414 | -0.41937 | -0.67588 | -0.79436 | -0.99454 | -1.0228 | -0.98982 | -0.75742 | -0.47557 | -0.58403 | -1.0894 | -1.2709 | -1.439 | -1.1534 | -1.0189 | -1.1528
14 | 13 | 2050 | Summer | Q, [%] | 0 | 0 | 1.161% | 1.615% | 1.685% | 2.124% | 2.221% | 2.747% | 2.905% | 3.132% | 1.91% | 1.048% | 1.69% | 1.986% | 2.486% | 2.557% | 2.475% | 1.894% | 1.189% | 1.46% | 2.723% | 3.177% | 3.598% | 2.883% | 2.547% | 2.882%
13 | 14 | 2050 | Summer | S, [MVA] | 0 | 0 | 14.1548 | 13.4937 | 12.071 | 11.7176 | 10.9622 | 9.7483 | 9.4831 | 7.6344 | 7.0476 | 5.3812 | 3.6794 | 3.0185 | 2.4457 | 2.4073 | 2.553 | 3.4632 | 4.771 | 6.9677 | 8.7773 | 10.4179 | 10.9223 | 12.6969 | 14.02 | 13.1553
13 | 14 | 2050 | Summer | S, [%] | 0 | 0 | 35.39% | 33.73% | 30.18% | 29.29% | 27.41% | 24.37% | 23.71% | 19.09% | 17.62% | 13.45% | 9.198% | 7.546% | 6.114% | 6.018% | 6.383% | 8.658% | 11.93% | 17.42% | 21.94% | 26.04% | 27.31% | 31.74% | 35.05% | 32.89%
14 | 13 | 2050 | Summer | S, [MVA] | 0 | 0 | 14.1069 | 13.4431 | 12.0281 | 11.6711 | 10.919 | 9.7063 | 9.441 | 7.6009 | 7.0267 | 5.3716 | 3.6711 | 3.0109 | 2.4384 | 2.4 | 2.5454 | 3.4547 | 4.7622 | 6.9506 | 8.7411 | 10.3669 | 10.8628 | 12.6335 | 13.9516 | 13.0885
14 | 13 | 2050 | Summer | S, [%] | 0 | 0 | 35.27% | 33.61% | 30.07% | 29.18% | 27.3% | 24.27% | 23.6% | 19% | 17.57% | 13.43% | 9.178% | 7.527% | 6.096% | 6% | 6.364% | 8.637% | 11.91% | 17.38% | 21.85% | 25.92% | 27.16% | 31.58% | 34.88% | 32.72%
14 | 15 | 2050 | Summer | P, [MW] | 0 | 0 | 5.4565 | 4.8957 | 4.8633 | 4.3823 | 4.416 | 5.1008 | 5.7509 | 6.3359 | 6.8946 | 7.3606 | 7.4666 | 7.973 | 8.0732 | 8.075 | 7.6547 | 7.3236 | 7.2534 | 6.9245 | 7.3903 | 7.9309 | 8.8388 | 8.4873 | 8.28 | 7.3247
14 | 15 | 2050 | Summer | P, [%] | 0 | 0 | 34.1% | 30.6% | 30.4% | 27.39% | 27.6% | 31.88% | 35.94% | 39.6% | 43.09% | 46% | 46.67% | 49.83% | 50.46% | 50.47% | 47.84% | 45.77% | 45.33% | 43.28% | 46.19% | 49.57% | 55.24% | 53.05% | 51.75% | 45.78%
15 | 14 | 2050 | Summer | P, [MW] | 0 | 0 | -5.4447 | -4.8862 | -4.8539 | -4.3747 | -4.4082 | -5.09 | -5.7372 | -6.3196 | -6.8757 | -7.3391 | -7.4445 | -7.9478 | -8.0473 | -8.049 | -7.6314 | -7.3023 | -7.2326 | -6.9056 | -7.3683 | -7.9058 | -8.8077 | -8.4585 | -8.2526 | -7.3034
15 | 14 | 2050 | Summer | P, [%] | 0 | 0 | 34.03% | 30.54% | 30.34% | 27.34% | 27.55% | 31.81% | 35.86% | 39.5% | 42.97% | 45.87% | 46.53% | 49.67% | 50.3% | 50.31% | 47.7% | 45.64% | 45.2% | 43.16% | 46.05% | 49.41% | 55.05% | 52.87% | 51.58% | 45.65%
14 | 15 | 2050 | Summer | Q, [MVAr] | 0 | 0 | -0.10297 | 0.016747 | 0.22781 | -0.013626 | 0.035021 | 1.0107 | 1.0955 | 0.92245 | 0.33401 | -0.35345 | -0.40778 | -0.46414 | -0.46237 | -0.48456 | -0.27988 | -0.20556 | -0.15165 | 0.16975 | 0.78035 | 0.40003 | 0.32706 | -0.67895 | -0.6155 | -0.27396
14 | 15 | 2050 | Summer | Q, [%] | 0 | 0 | 0.6435% | 0.1047% | 1.424% | 0.08516% | 0.2189% | 6.317% | 6.847% | 5.765% | 2.088% | 2.209% | 2.549% | 2.901% | 2.89% | 3.029% | 1.749% | 1.285% | 0.9478% | 1.061% | 4.877% | 2.5% | 2.044% | 4.243% | 3.847% | 1.712%
15 | 14 | 2050 | Summer | Q, [MVAr] | 0 | 0 | 0.23416 | 0.088906 | -0.12337 | 0.098317 | 0.050976 | -0.89141 | -0.94418 | -0.74151 | -0.12431 | 0.59187 | 0.65352 | 0.74459 | 0.75016 | 0.77261 | 0.5381 | 0.44155 | 0.38278 | 0.041182 | -0.53674 | -0.12143 | 0.018959 | 0.99931 | 0.92006 | 0.51142
15 | 14 | 2050 | Summer | Q, [%] | 0 | 0 | 1.464% | 0.5557% | 0.771% | 0.6145% | 0.3186% | 5.571% | 5.901% | 4.634% | 0.7769% | 3.699% | 4.084% | 4.654% | 4.689% | 4.829% | 3.363% | 2.76% | 2.392% | 0.2574% | 3.355% | 0.7589% | 0.1185% | 6.246% | 5.75% | 3.196%
14 | 15 | 2050 | Summer | S, [MVA] | 0 | 0 | 5.4575 | 4.8958 | 4.8686 | 4.3823 | 4.4161 | 5.1999 | 5.8543 | 6.4027 | 6.9027 | 7.369 | 7.4777 | 7.9865 | 8.0865 | 8.0895 | 7.6598 | 7.3265 | 7.255 | 6.9266 | 7.4313 | 7.941 | 8.8448 | 8.5144 | 8.3028 | 7.3299
14 | 15 | 2050 | Summer | S, [%] | 0 | 0 | 34.11% | 30.6% | 30.43% | 27.39% | 27.6% | 32.5% | 36.59% | 40.02% | 43.14% | 46.06% | 46.74% | 49.92% | 50.54% | 50.56% | 47.87% | 45.79% | 45.34% | 43.29% | 46.45% | 49.63% | 55.28% | 53.22% | 51.89% | 45.81%
15 | 14 | 2050 | Summer | S, [MVA] | 0 | 0 | 5.4498 | 4.887 | 4.8555 | 4.3758 | 4.4085 | 5.1675 | 5.8144 | 6.363 | 6.8769 | 7.3629 | 7.4731 | 7.9826 | 8.0822 | 8.086 | 7.6504 | 7.3157 | 7.2427 | 6.9057 | 7.3879 | 7.9067 | 8.8077 | 8.5173 | 8.3037 | 7.3212
15 | 14 | 2050 | Summer | S, [%] | 0 | 0 | 34.06% | 30.54% | 30.35% | 27.35% | 27.55% | 32.3% | 36.34% | 39.77% | 42.98% | 46.02% | 46.71% | 49.89% | 50.51% | 50.54% | 47.81% | 45.72% | 45.27% | 43.16% | 46.17% | 49.42% | 55.05% | 53.23% | 51.9% | 45.76%
18 | 19 | 2050 | Summer | P, [MW] | 0 | 0 | 5.4271 | 5.9899 | 4.0819 | 5.101 | 4.4963 | 4.369 | 5.4653 | 5.1123 | 5.7463 | 5.7365 | 4.9835 | 4.9812 | 4.9783 | 4.8749 | 5.0399 | 5.4752 | 5.7804 | 6.0049 | 5.4334 | 5.9286 | 6.1105 | 5.5947 | 6.1135 | 6.4702
18 | 19 | 2050 | Summer | P, [%] | 0 | 0 | 27.14% | 29.95% | 20.41% | 25.51% | 22.48% | 21.84% | 27.33% | 25.56% | 28.73% | 28.68% | 24.92% | 24.91% | 24.89% | 24.37% | 25.2% | 27.38% | 28.9% | 30.02% | 27.17% | 29.64% | 30.55% | 27.97% | 30.57% | 32.35%
19 | 18 | 2050 | Summer | P, [MW] | 0 | 0 | -5.421 | -5.9825 | -4.0784 | -5.0956 | -4.4921 | -4.365 | -5.4591 | -5.1069 | -5.7397 | -5.7297 | -4.9783 | -4.9759 | -4.973 | -4.8698 | -5.0345 | -5.4689 | -5.7735 | -5.9976 | -5.4273 | -5.9211 | -6.1029 | -5.5884 | -6.1058 | -6.4616
19 | 18 | 2050 | Summer | P, [%] | 0 | 0 | 27.11% | 29.91% | 20.39% | 25.48% | 22.46% | 21.83% | 27.3% | 25.53% | 28.7% | 28.65% | 24.89% | 24.88% | 24.86% | 24.35% | 25.17% | 27.34% | 28.87% | 29.99% | 27.14% | 29.61% | 30.51% | 27.94% | 30.53% | 32.31%
18 | 19 | 2050 | Summer | Q, [MVAr] | 0 | 0 | -0.89641 | -1.0767 | -0.76792 | -1.024 | -0.89748 | -0.90881 | -1.0086 | -0.85543 | 0.34677 | 1.0714 | 1.2406 | 1.3062 | 1.3354 | 1.372 | 1.3225 | 1.1908 | 1.1238 | 0.73836 | -0.98936 | -1.5668 | -0.85412 | -0.68425 | -0.93212 | -1.1717
18 | 19 | 2050 | Summer | Q, [%] | 0 | 0 | 4.482% | 5.384% | 3.84% | 5.12% | 4.487% | 4.544% | 5.043% | 4.277% | 1.734% | 5.357% | 6.203% | 6.531% | 6.677% | 6.86% | 6.613% | 5.954% | 5.619% | 3.692% | 4.947% | 7.834% | 4.271% | 3.421% | 4.661% | 5.858%
19 | 18 | 2050 | Summer | Q, [MVAr] | 0 | 0 | 1.0628 | 1.2804 | 0.8628 | 1.1728 | 1.0131 | 1.0183 | 1.1785 | 1.0032 | -0.1645 | -0.8841 | -1.0955 | -1.1604 | -1.1893 | -1.231 | -1.1732 | -1.0181 | -0.93311 | -0.53704 | 1.1571 | 1.7737 | 1.0635 | 0.85898 | 1.1425 | 1.4095
19 | 18 | 2050 | Summer | Q, [%] | 0 | 0 | 5.314% | 6.402% | 4.314% | 5.864% | 5.065% | 5.092% | 5.893% | 5.016% | 0.8225% | 4.421% | 5.478% | 5.802% | 5.947% | 6.155% | 5.866% | 5.091% | 4.666% | 2.685% | 5.786% | 8.868% | 5.317% | 4.295% | 5.712% | 7.047%
18 | 19 | 2050 | Summer | S, [MVA] | 0 | 0 | 5.5006 | 6.086 | 4.1535 | 5.2028 | 4.585 | 4.4625 | 5.5576 | 5.1833 | 5.7567 | 5.8357 | 5.1356 | 5.1496 | 5.1543 | 5.0643 | 5.2106 | 5.6032 | 5.8886 | 6.0501 | 5.5228 | 6.1322 | 6.1699 | 5.6364 | 6.1841 | 6.5755
18 | 19 | 2050 | Summer | S, [%] | 0 | 0 | 27.5% | 30.43% | 20.77% | 26.01% | 22.92% | 22.31% | 27.79% | 25.92% | 28.78% | 29.18% | 25.68% | 25.75% | 25.77% | 25.32% | 26.05% | 28.02% | 29.44% | 30.25% | 27.61% | 30.66% | 30.85% | 28.18% | 30.92% | 32.88%
19 | 18 | 2050 | Summer | S, [MVA] | 0 | 0 | 5.5242 | 6.118 | 4.1687 | 5.2289 | 4.6049 | 4.4822 | 5.5849 | 5.2045 | 5.742 | 5.7975 | 5.0974 | 5.1094 | 5.1132 | 5.023 | 5.1694 | 5.5628 | 5.8484 | 6.0216 | 5.5493 | 6.1811 | 6.1948 | 5.654 | 6.2118 | 6.6135
19 | 18 | 2050 | Summer | S, [%] | 0 | 0 | 27.62% | 30.59% | 20.84% | 26.14% | 23.02% | 22.41% | 27.92% | 26.02% | 28.71% | 28.99% | 25.49% | 25.55% | 25.57% | 25.11% | 25.85% | 27.81% | 29.24% | 30.11% | 27.75% | 30.91% | 30.97% | 28.27% | 31.06% | 33.07%
20 | 19 | 2050 | Summer | P, [MW] | 0 | 0 | -1.299 | -0.78437 | -1.4168 | -0.76977 | -0.89551 | -0.63439 | 0.0941 | 0.48497 | 1.1188 | 1.6725 | 1.7642 | 1.99 | 2.1977 | 2.1591 | 2.1715 | 2.1067 | 1.8773 | 1.3271 | 0.3249 | 0.20101 | 0.43564 | -0.3459 | -0.49062 | -0.021447
20 | 19 | 2050 | Summer | P, [%] | 0 | 0 | 16.24% | 9.805% | 17.71% | 9.622% | 11.19% | 7.93% | 1.176% | 6.062% | 13.98% | 20.91% | 22.05% | 24.88% | 27.47% | 26.99% | 27.14% | 26.33% | 23.47% | 16.59% | 4.061% | 2.513% | 5.446% | 4.324% | 6.133% | 0.2681%
19 | 20 | 2050 | Summer | P, [MW] | 0 | 0 | 1.3005 | 0.78524 | 1.4185 | 0.77062 | 0.89644 | 0.63515 | -0.09346 | -0.48423 | -1.1178 | -1.6703 | -1.7616 | -1.9868 | -2.1939 | -2.1553 | -2.1677 | -2.1032 | -1.8745 | -1.3257 | -0.3242 | -0.19969 | -0.43504 | 0.3462 | 0.49112 | 0.021976
19 | 20 | 2050 | Summer | P, [%] | 0 | 0 | 16.26% | 9.816% | 17.73% | 9.633% | 11.21% | 7.939% | 1.168% | 6.053% | 13.97% | 20.88% | 22.02% | 24.84% | 27.42% | 26.94% | 27.1% | 26.29% | 23.43% | 16.57% | 4.052% | 2.496% | 5.438% | 4.327% | 6.139% | 0.2747%
20 | 19 | 2050 | Summer | Q, [MVAr] | 0 | 0 | -0.49085 | -0.70068 | -0.3713 | -0.69568 | -0.61161 | -0.74992 | -0.89384 | -0.8365 | -0.13323 | 0.20941 | 0.18946 | 0.16768 | 0.10207 | 0.12387 | 0.14066 | 0.16387 | 0.24486 | 0.09861 | -0.88269 | -1.2743 | -0.75693 | -0.51321 | -0.62122 | -0.81862
20 | 19 | 2050 | Summer | Q, [%] | 0 | 0 | 6.136% | 8.758% | 4.641% | 8.696% | 7.645% | 9.374% | 11.17% | 10.46% | 1.665% | 2.618% | 2.368% | 2.096% | 1.276% | 1.548% | 1.758% | 2.048% | 3.061% | 1.233% | 11.03% | 15.93% | 9.462% | 6.415% | 7.765% | 10.23%
19 | 20 | 2050 | Summer | Q, [MVAr] | 0 | 0 | 0.50775 | 0.71038 | 0.3901 | 0.70513 | 0.62194 | 0.7584 | 0.90095 | 0.84473 | 0.14441 | -0.18438 | -0.16167 | -0.13243 | -0.059245 | -0.082495 | -0.098798 | -0.12446 | -0.21329 | -0.083025 | 0.89048 | 1.289 | 0.76364 | 0.51657 | 0.62672 | 0.8245
19 | 20 | 2050 | Summer | Q, [%] | 0 | 0 | 6.347% | 8.88% | 4.876% | 8.814% | 7.774% | 9.48% | 11.26% | 10.56% | 1.805% | 2.305% | 2.021% | 1.655% | 0.7406% | 1.031% | 1.235% | 1.556% | 2.666% | 1.038% | 11.13% | 16.11% | 9.545% | 6.457% | 7.834% | 10.31%
20 | 19 | 2050 | Summer | S, [MVA] | 0 | 0 | 1.3886 | 1.0518 | 1.4646 | 1.0376 | 1.0844 | 0.98225 | 0.89878 | 0.96691 | 1.1267 | 1.6856 | 1.7743 | 1.9971 | 2.2001 | 2.1626 | 2.1761 | 2.1131 | 1.8932 | 1.3308 | 0.94059 | 1.2901 | 0.87335 | 0.61889 | 0.7916 | 0.8189
20 | 19 | 2050 | Summer | S, [%] | 0 | 0 | 17.36% | 13.15% | 18.31% | 12.97% | 13.56% | 12.28% | 11.23% | 12.09% | 14.08% | 21.07% | 22.18% | 24.96% | 27.5% | 27.03% | 27.2% | 26.41% | 23.67% | 16.63% | 11.76% | 16.13% | 10.92% | 7.736% | 9.895% | 10.24%
19 | 20 | 2050 | Summer | S, [MVA] | 0 | 0 | 1.3961 | 1.0589 | 1.4712 | 1.0445 | 1.0911 | 0.98924 | 0.90578 | 0.97367 | 1.1271 | 1.6804 | 1.7691 | 1.9912 | 2.1947 | 2.1569 | 2.17 | 2.1068 | 1.8866 | 1.3283 | 0.94766 | 1.3043 | 0.87886 | 0.62185 | 0.79623 | 0.8248
19 | 20 | 2050 | Summer | S, [%] | 0 | 0 | 17.45% | 13.24% | 18.39% | 13.06% | 13.64% | 12.37% | 11.32% | 12.17% | 14.09% | 21.01% | 22.11% | 24.89% | 27.43% | 26.96% | 27.12% | 26.34% | 23.58% | 16.6% | 11.85% | 16.3% | 10.99% | 7.773% | 9.953% | 10.31%
12 | 10 | 2050 | Summer | P, [MW] | 0 | 1 | -1.2311 | -0.59779 | -0.69196 | -0.70753 | -3.3904 | -6.7004 | -7.1756 | -7.4402 | -7.6316 | -7.6209 | -7.6347 | -7.6342 | -7.6544 | -7.6577 | -7.643 | -7.6328 | -7.6248 | -7.6519 | -7.4448 | -7.2002 | -6.4627 | -3.4593 | -1.5917 | -0.83388
12 | 10 | 2050 | Summer | P, [%] | 0 | 1 | 5.352% | 2.599% | 3.009% | 3.076% | 14.74% | 29.13% | 31.2% | 32.35% | 33.18% | 33.13% | 33.19% | 33.19% | 33.28% | 33.29% | 33.23% | 33.19% | 33.15% | 33.27% | 32.37% | 31.31% | 28.1% | 15.04% | 6.92% | 3.626%
10 | 12 | 2050 | Summer | P, [MW] | 0 | 1 | 1.2328 | 0.59933 | 0.69345 | 0.70978 | 3.3931 | 6.7071 | 7.1832 | 7.4483 | 7.64 | 7.6293 | 7.6431 | 7.6426 | 7.6629 | 7.6661 | 7.6515 | 7.6412 | 7.6332 | 7.6604 | 7.4529 | 7.2078 | 6.469 | 3.4616 | 1.593 | 0.83583
10 | 12 | 2050 | Summer | P, [%] | 0 | 1 | 5.36% | 2.606% | 3.015% | 3.086% | 14.75% | 29.16% | 31.23% | 32.38% | 33.22% | 33.17% | 33.23% | 33.23% | 33.32% | 33.33% | 33.27% | 33.22% | 33.19% | 33.31% | 32.4% | 31.34% | 28.13% | 15.05% | 6.926% | 3.634%
12 | 10 | 2050 | Summer | Q, [MVAr] | 0 | 1 | -3.3166 | 3.1658 | 3.0955 | 3.8317 | 2.6848 | 1.221 | 0.99971 | 0.44568 | 0.016011 | -0.091176 | -0.13426 | -0.17641 | -0.1905 | -0.18728 | -0.16396 | -0.16955 | -0.15526 | 0.010129 | 0.42994 | 0.99242 | 1.0458 | 2.0233 | 2.5289 | 3.5357
12 | 10 | 2050 | Summer | Q, [%] | 0 | 1 | 14.42% | 13.76% | 13.46% | 16.66% | 11.67% | 5.309% | 4.347% | 1.938% | 0.06961% | 0.3964% | 0.5837% | 0.767% | 0.8282% | 0.8143% | 0.7129% | 0.7372% | 0.675% | 0.04404% | 1.869% | 4.315% | 4.547% | 8.797% | 11% | 15.37%
10 | 12 | 2050 | Summer | Q, [MVAr] | 0 | 1 | 3.2413 | -3.2411 | -3.1709 | -3.9065 | -2.7594 | -1.293 | -1.0712 | -0.51698 | -0.087228 | 0.019849 | 0.062983 | 0.10537 | 0.1193 | 0.11599 | 0.092827 | 0.098342 | 0.083958 | -0.081324 | -0.50114 | -1.0638 | -1.118 | -2.0981 | -2.6043 | -3.6109
10 | 12 | 2050 | Summer | Q, [%] | 0 | 1 | 14.09% | 14.09% | 13.79% | 16.98% | 12% | 5.622% | 4.657% | 2.248% | 0.3793% | 0.0863% | 0.2738% | 0.4581% | 0.5187% | 0.5043% | 0.4036% | 0.4276% | 0.365% | 0.3536% | 2.179% | 4.625% | 4.861% | 9.122% | 11.32% | 15.7%
12 | 10 | 2050 | Summer | S, [MVA] | 0 | 1 | 3.5377 | 3.2217 | 3.1719 | 3.8965 | 4.3247 | 6.8107 | 7.2449 | 7.4536 | 7.6316 | 7.6214 | 7.6359 | 7.6362 | 7.6568 | 7.66 | 7.6448 | 7.6347 | 7.6264 | 7.6519 | 7.4572 | 7.2682 | 6.5468 | 4.0075 | 2.9881 | 3.6327
12 | 10 | 2050 | Summer | S, [%] | 0 | 1 | 15.38% | 14.01% | 13.79% | 16.94% | 18.8% | 29.61% | 31.5% | 32.41% | 33.18% | 33.14% | 33.2% | 33.2% | 33.29% | 33.3% | 33.24% | 33.19% | 33.16% | 33.27% | 32.42% | 31.6% | 28.46% | 17.42% | 12.99% | 15.79%
10 | 12 | 2050 | Summer | S, [MVA] | 0 | 1 | 3.4679 | 3.2961 | 3.2459 | 3.9705 | 4.3735 | 6.8306 | 7.2626 | 7.4662 | 7.6405 | 7.6293 | 7.6434 | 7.6433 | 7.6638 | 7.667 | 7.652 | 7.6419 | 7.6336 | 7.6608 | 7.4697 | 7.2859 | 6.5649 | 4.0478 | 3.0529 | 3.7063
10 | 12 | 2050 | Summer | S, [%] | 0 | 1 | 15.08% | 14.33% | 14.11% | 17.26% | 19.02% | 29.7% | 31.58% | 32.46% | 33.22% | 33.17% | 33.23% | 33.23% | 33.32% | 33.33% | 33.27% | 33.23% | 33.19% | 33.31% | 32.48% | 31.68% | 28.54% | 17.6% | 13.27% | 16.11%
14 | 12 | 2050 | Summer | P, [MW] | 0 | 1 | 0.45273 | 1.3132 | 1.0647 | 1.3501 | -1.6606 | -5.117 | -5.9276 | -6.7648 | -6.5199 | -6.3816 | -6.3554 | -6.7218 | -7.2339 | -7.2191 | -7.1155 | -6.7823 | -6.6221 | -6.706 | -6.6058 | -6.0289 | -4.4133 | -1.0688 | 1.2198 | 0.76503
14 | 12 | 2050 | Summer | P, [%] | 0 | 1 | 1.968% | 5.71% | 4.629% | 5.87% | 7.22% | 22.25% | 25.77% | 29.41% | 28.35% | 27.75% | 27.63% | 29.23% | 31.45% | 31.39% | 30.94% | 29.49% | 28.79% | 29.16% | 28.72% | 26.21% | 19.19% | 4.647% | 5.304% | 3.326%
12 | 14 | 2050 | Summer | P, [MW] | 0 | 1 | -0.45146 | -1.3111 | -1.0627 | -1.3471 | 1.6625 | 5.1212 | 5.933 | 6.7715 | 6.5261 | 6.3875 | 6.3612 | 6.7283 | 7.2414 | 7.2267 | 7.1228 | 6.7889 | 6.6284 | 6.7125 | 6.6122 | 6.0345 | 4.4165 | 1.0701 | -1.2181 | -0.76265
12 | 14 | 2050 | Summer | P, [%] | 0 | 1 | 1.963% | 5.7% | 4.621% | 5.857% | 7.228% | 22.27% | 25.8% | 29.44% | 28.37% | 27.77% | 27.66% | 29.25% | 31.48% | 31.42% | 30.97% | 29.52% | 28.82% | 29.18% | 28.75% | 26.24% | 19.2% | 4.653% | 5.296% | 3.316%
14 | 12 | 2050 | Summer | Q, [MVAr] | 0 | 1 | -2.9624 | 3.5643 | 3.4809 | 4.2991 | 3.1506 | 1.6586 | 1.3916 | 0.89504 | 0.56979 | 0.54276 | 0.53433 | 0.39064 | 0.32512 | 0.32606 | 0.36716 | 0.20392 | 0.31779 | 0.43566 | 0.86034 | 1.5813 | 1.6779 | 2.7539 | 3.1835 | 3.9416
14 | 12 | 2050 | Summer | Q, [%] | 0 | 1 | 12.88% | 15.5% | 15.13% | 18.69% | 13.7% | 7.211% | 6.05% | 3.891% | 2.477% | 2.36% | 2.323% | 1.698% | 1.414% | 1.418% | 1.596% | 0.8866% | 1.382% | 1.894% | 3.741% | 6.875% | 7.295% | 11.97% | 13.84% | 17.14%
12 | 14 | 2050 | Summer | Q, [MVAr] | 0 | 1 | 2.8868 | -3.6393 | -3.556 | -4.3736 | -3.2257 | -1.7321 | -1.4644 | -0.96707 | -0.64235 | -0.6156 | -0.60717 | -0.46279 | -0.39675 | -0.3978 | -0.43887 | -0.27616 | -0.39032 | -0.50801 | -0.9325 | -1.654 | -1.752 | -2.8293 | -3.2588 | -4.0165
12 | 14 | 2050 | Summer | Q, [%] | 0 | 1 | 12.55% | 15.82% | 15.46% | 19.02% | 14.02% | 7.531% | 6.367% | 4.205% | 2.793% | 2.677% | 2.64% | 2.012% | 1.725% | 1.73% | 1.908% | 1.201% | 1.697% | 2.209% | 4.054% | 7.191% | 7.617% | 12.3% | 14.17% | 17.46%
14 | 12 | 2050 | Summer | S, [MVA] | 0 | 1 | 2.9968 | 3.7985 | 3.6401 | 4.5061 | 3.5614 | 5.3791 | 6.0888 | 6.8237 | 6.5448 | 6.4046 | 6.3778 | 6.7331 | 7.2412 | 7.2265 | 7.1249 | 6.7853 | 6.6297 | 6.7201 | 6.6616 | 6.2328 | 4.7215 | 2.954 | 3.4092 | 4.0151
14 | 12 | 2050 | Summer | S, [%] | 0 | 1 | 13.03% | 16.52% | 15.83% | 19.59% | 15.48% | 23.39% | 26.47% | 29.67% | 28.46% | 27.85% | 27.73% | 29.27% | 31.48% | 31.42% | 30.98% | 29.5% | 28.82% | 29.22% | 28.96% | 27.1% | 20.53% | 12.84% | 14.82% | 17.46%
12 | 14 | 2050 | Summer | S, [MVA] | 0 | 1 | 2.9219 | 3.8682 | 3.7114 | 4.5763 | 3.629 | 5.4062 | 6.1111 | 6.8403 | 6.5577 | 6.4171 | 6.3902 | 6.7442 | 7.2523 | 7.2376 | 7.1363 | 6.7945 | 6.6399 | 6.7317 | 6.6777 | 6.2571 | 4.7513 | 3.025 | 3.479 | 4.0883
12 | 14 | 2050 | Summer | S, [%] | 0 | 1 | 12.7% | 16.82% | 16.14% | 19.9% | 15.78% | 23.51% | 26.57% | 29.74% | 28.51% | 27.9% | 27.78% | 29.32% | 31.53% | 31.47% | 31.03% | 29.54% | 28.87% | 29.27% | 29.03% | 27.2% | 20.66% | 13.15% | 15.13% | 17.78%
14 | 26 | 2050 | Summer | P, [MW] | 0 | 1 | 1.4879 | 0.64871 | 0.34711 | -0.88699 | 0.9902 | 2.6283 | 2.8772 | 2.9559 | 4.403 | 5.3507 | 5.8726 | 6.035 | 6.0568 | 6.0956 | 5.7338 | 5.9386 | 5.3822 | 4.853 | 2.7991 | 2.0752 | -4.2461 | -5.5555 | -3.9297 | 0.6758
14 | 26 | 2050 | Summer | P, [%] | 0 | 1 | 7.085% | 3.089% | 1.653% | 4.224% | 4.715% | 12.52% | 13.7% | 14.08% | 20.97% | 25.48% | 27.96% | 28.74% | 28.84% | 29.03% | 27.3% | 28.28% | 25.63% | 23.11% | 13.33% | 9.882% | 20.22% | 26.45% | 18.71% | 3.218%
26 | 14 | 2050 | Summer | P, [MW] | 0 | 1 | -1.481 | -0.63934 | -0.3385 | 0.89638 | -0.9808 | -2.6201 | -2.8693 | -2.9491 | -4.3963 | -5.3434 | -5.8647 | -6.0268 | -6.0485 | -6.0872 | -5.726 | -5.931 | -5.3758 | -4.8468 | -2.7923 | -2.0686 | 4.2529 | 5.5627 | 3.9354 | -0.66998
26 | 14 | 2050 | Summer | P, [%] | 0 | 1 | 7.053% | 3.044% | 1.612% | 4.268% | 4.67% | 12.48% | 13.66% | 14.04% | 20.93% | 25.44% | 27.93% | 28.7% | 28.8% | 28.99% | 27.27% | 28.24% | 25.6% | 23.08% | 13.3% | 9.85% | 20.25% | 26.49% | 18.74% | 3.19%
14 | 26 | 2050 | Summer | Q, [MVAr] | 0 | 1 | -5.5209 | -6.6769 | -6.4243 | -6.656 | -6.6428 | -5.7033 | -5.4257 | -4.9002 | -3.6323 | -2.5615 | -1.9026 | -1.7 | -1.7959 | -1.7884 | -2.1035 | -1.1666 | -1.4402 | -2.5126 | -4.9924 | -5.2454 | -3.8092 | -1.9295 | -3.4388 | -5.2459
14 | 26 | 2050 | Summer | Q, [%] | 0 | 1 | 26.29% | 31.79% | 30.59% | 31.7% | 31.63% | 27.16% | 25.84% | 23.33% | 17.3% | 12.2% | 9.06% | 8.095% | 8.552% | 8.516% | 10.02% | 5.555% | 6.858% | 11.96% | 23.77% | 24.98% | 18.14% | 9.188% | 16.38% | 24.98%
26 | 14 | 2050 | Summer | Q, [MVAr] | 0 | 1 | 5.5263 | 6.6859 | 6.4322 | 6.665 | 6.6518 | 5.7107 | 5.4326 | 4.9057 | 3.6377 | 2.5676 | 1.9095 | 1.7073 | 1.8033 | 1.796 | 2.1103 | 1.1731 | 1.4451 | 2.5172 | 4.9978 | 5.2506 | 3.8146 | 1.9354 | 3.4427 | 5.2499
26 | 14 | 2050 | Summer | Q, [%] | 0 | 1 | 26.32% | 31.84% | 30.63% | 31.74% | 31.68% | 27.19% | 25.87% | 23.36% | 17.32% | 12.23% | 9.093% | 8.13% | 8.587% | 8.552% | 10.05% | 5.586% | 6.881% | 11.99% | 23.8% | 25% | 18.16% | 9.216% | 16.39% | 25%
14 | 26 | 2050 | Summer | S, [MVA] | 0 | 1 | 5.7179 | 6.7084 | 6.4336 | 6.7148 | 6.7162 | 6.2798 | 6.1414 | 5.7227 | 5.7079 | 5.9322 | 6.1731 | 6.2698 | 6.3174 | 6.3526 | 6.1074 | 6.0522 | 5.5716 | 5.4649 | 5.7235 | 5.641 | 5.7043 | 5.8811 | 5.2219 | 5.2893
14 | 26 | 2050 | Summer | S, [%] | 0 | 1 | 27.23% | 31.94% | 30.64% | 31.98% | 31.98% | 29.9% | 29.24% | 27.25% | 27.18% | 28.25% | 29.4% | 29.86% | 30.08% | 30.25% | 29.08% | 28.82% | 26.53% | 26.02% | 27.25% | 26.86% | 27.16% | 28.01% | 24.87% | 25.19%
26 | 14 | 2050 | Summer | S, [MVA] | 0 | 1 | 5.7213 | 6.7164 | 6.4411 | 6.725 | 6.7237 | 6.2831 | 6.1438 | 5.7239 | 5.7061 | 5.9283 | 6.1677 | 6.2639 | 6.3116 | 6.3467 | 6.1025 | 6.0459 | 5.5666 | 5.4615 | 5.7249 | 5.6433 | 5.713 | 5.8898 | 5.2287 | 5.2925
26 | 14 | 2050 | Summer | S, [%] | 0 | 1 | 27.24% | 31.98% | 30.67% | 32.02% | 32.02% | 29.92% | 29.26% | 27.26% | 27.17% | 28.23% | 29.37% | 29.83% | 30.06% | 30.22% | 29.06% | 28.79% | 26.51% | 26.01% | 27.26% | 26.87% | 27.2% | 28.05% | 24.9% | 25.2%
14 | 16 | 2050 | Summer | P, [MW] | 0 | 1 | 1.331 | 1.388 | 1.3785 | 1.4881 | 1.45 | 1.4233 | 1.411 | 1.2221 | 1.3499 | 1.3735 | 1.3588 | 1.278 | 1.1219 | 1.1249 | 1.1389 | 1.3636 | 1.3606 | 1.3804 | 1.2799 | 1.3161 | 1.9711 | 1.9771 | 1.9929 | 1.3428
14 | 16 | 2050 | Summer | P, [%] | 0 | 1 | 6.338% | 6.61% | 6.564% | 7.086% | 6.905% | 6.778% | 6.719% | 5.819% | 6.428% | 6.54% | 6.471% | 6.086% | 5.342% | 5.356% | 5.423% | 6.494% | 6.479% | 6.573% | 6.095% | 6.267% | 9.386% | 9.415% | 9.49% | 6.394%
16 | 14 | 2050 | Summer | P, [MW] | 0 | 1 | -1.3306 | -1.3876 | -1.3781 | -1.4877 | -1.4495 | -1.4229 | -1.4106 | -1.2218 | -1.3495 | -1.373 | -1.3584 | -1.2777 | -1.1216 | -1.1246 | -1.1386 | -1.3632 | -1.3601 | -1.38 | -1.2796 | -1.3158 | -1.9702 | -1.9763 | -1.9921 | -1.3424
16 | 14 | 2050 | Summer | P, [%] | 0 | 1 | 6.336% | 6.608% | 6.562% | 7.084% | 6.902% | 6.776% | 6.717% | 5.818% | 6.426% | 6.538% | 6.469% | 6.084% | 5.341% | 5.355% | 5.422% | 6.492% | 6.477% | 6.571% | 6.093% | 6.265% | 9.382% | 9.411% | 9.486% | 6.393%
14 | 16 | 2050 | Summer | Q, [MVAr] | 0 | 1 | 0.21162 | 0.19906 | 0.19905 | 0.19915 | 0.19912 | 0.1991 | 0.25227 | 0.32295 | 0.33905 | 0.35428 | 0.34953 | 0.34948 | 0.34936 | 0.34936 | 0.34938 | 0.34954 | 0.34953 | 0.34955 | 0.34949 | 0.34952 | 0.37856 | 0.40257 | 0.33615 | 0.24272
14 | 16 | 2050 | Summer | Q, [%] | 0 | 1 | 1.008% | 0.9479% | 0.9479% | 0.9483% | 0.9482% | 0.9481% | 1.201% | 1.538% | 1.615% | 1.687% | 1.664% | 1.664% | 1.664% | 1.664% | 1.664% | 1.664% | 1.664% | 1.665% | 1.664% | 1.664% | 1.803% | 1.917% | 1.601% | 1.156%
16 | 14 | 2050 | Summer | Q, [MVAr] | 0 | 1 | -0.2151 | -0.2025 | -0.2025 | -0.2025 | -0.2025 | -0.2025 | -0.25569 | -0.3265 | -0.34251 | -0.35772 | -0.35299 | -0.35299 | -0.35299 | -0.35299 | -0.35299 | -0.35299 | -0.35299 | -0.35299 | -0.35299 | -0.35299 | -0.38139 | -0.40539 | -0.33898 | -0.2462
16 | 14 | 2050 | Summer | Q, [%] | 0 | 1 | 1.024% | 0.9643% | 0.9643% | 0.9643% | 0.9643% | 0.9643% | 1.218% | 1.555% | 1.631% | 1.703% | 1.681% | 1.681% | 1.681% | 1.681% | 1.681% | 1.681% | 1.681% | 1.681% | 1.681% | 1.681% | 1.816% | 1.93% | 1.614% | 1.172%
14 | 16 | 2050 | Summer | S, [MVA] | 0 | 1 | 1.3477 | 1.4022 | 1.3928 | 1.5014 | 1.4636 | 1.4372 | 1.4334 | 1.264 | 1.3918 | 1.4184 | 1.4031 | 1.325 | 1.175 | 1.1779 | 1.1913 | 1.4077 | 1.4047 | 1.424 | 1.3268 | 1.3618 | 2.0071 | 2.0177 | 2.0211 | 1.3646
14 | 16 | 2050 | Summer | S, [%] | 0 | 1 | 6.418% | 6.677% | 6.632% | 7.15% | 6.969% | 6.844% | 6.826% | 6.019% | 6.628% | 6.754% | 6.681% | 6.309% | 5.595% | 5.609% | 5.673% | 6.703% | 6.689% | 6.781% | 6.318% | 6.485% | 9.558% | 9.608% | 9.624% | 6.498%
16 | 14 | 2050 | Summer | S, [MVA] | 0 | 1 | 1.3479 | 1.4023 | 1.3929 | 1.5014 | 1.4636 | 1.4372 | 1.4335 | 1.2646 | 1.3923 | 1.4189 | 1.4035 | 1.3255 | 1.1759 | 1.1787 | 1.192 | 1.4082 | 1.4052 | 1.4244 | 1.3274 | 1.3623 | 2.0068 | 2.0174 | 2.0207 | 1.3648
16 | 14 | 2050 | Summer | S, [%] | 0 | 1 | 6.418% | 6.678% | 6.633% | 7.149% | 6.97% | 6.844% | 6.826% | 6.022% | 6.63% | 6.757% | 6.683% | 6.312% | 5.599% | 5.613% | 5.676% | 6.706% | 6.691% | 6.783% | 6.321% | 6.487% | 9.556% | 9.607% | 9.622% | 6.499%
17 | 14 | 2050 | Summer | P, [MW] | 0 | 1 | -6.0374 | -5.8313 | -5.5842 | -5.6637 | -5.6232 | -5.9189 | -4.7974 | -2.6924 | 1.1717 | 3.5909 | 5.5828 | 7.369 | 8.8092 | 9.1028 | 8.5246 | 6.5841 | 4.3743 | 2.0078 | -2.5048 | -4.907 | -7.7197 | -8.0986 | -8.1878 | -6.6306
17 | 14 | 2050 | Summer | P, [%] | 0 | 1 | 26.25% | 25.35% | 24.28% | 24.62% | 24.45% | 25.73% | 20.86% | 11.71% | 5.094% | 15.61% | 24.27% | 32.04% | 38.3% | 39.58% | 37.06% | 28.63% | 19.02% | 8.729% | 10.89% | 21.33% | 33.56% | 35.21% | 35.6% | 28.83%
14 | 17 | 2050 | Summer | P, [MW] | 0 | 1 | 6.0429 | 5.8364 | 5.5889 | 5.6686 | 5.628 | 5.9241 | 4.8008 | 2.6936 | -1.1713 | -3.5889 | -5.5782 | -7.361 | -8.7978 | -9.0908 | -8.5141 | -6.5778 | -4.3715 | -2.0071 | 2.5058 | 4.9106 | 7.7285 | 8.1083 | 8.1977 | 6.6371
14 | 17 | 2050 | Summer | P, [%] | 0 | 1 | 26.27% | 25.38% | 24.3% | 24.65% | 24.47% | 25.76% | 20.87% | 11.71% | 5.093% | 15.6% | 24.25% | 32% | 38.25% | 39.53% | 37.02% | 28.6% | 19.01% | 8.727% | 10.89% | 21.35% | 33.6% | 35.25% | 35.64% | 28.86%
17 | 14 | 2050 | Summer | Q, [MVAr] | 0 | 1 | -1.1496 | -1.1496 | -1.1496 | -1.1393 | -1.0642 | -0.92174 | -0.71462 | -0.85077 | -1.0583 | -1.0952 | -1.1046 | -1.1521 | -1.1341 | -1.0184 | -0.8004 | -0.769 | -0.769 | -0.769 | -0.769 | -0.769 | -0.87096 | -1.0642 | -1.0642 | -1.0642
17 | 14 | 2050 | Summer | Q, [%] | 0 | 1 | 4.998% | 4.998% | 4.998% | 4.954% | 4.627% | 4.008% | 3.107% | 3.699% | 4.601% | 4.762% | 4.803% | 5.009% | 4.931% | 4.428% | 3.48% | 3.343% | 3.343% | 3.343% | 3.343% | 3.343% | 3.787% | 4.627% | 4.627% | 4.627%
14 | 17 | 2050 | Summer | Q, [MVAr] | 0 | 1 | 1.077 | 1.0767 | 1.0764 | 1.0662 | 0.99103 | 0.84895 | 0.64055 | 0.77503 | 0.98176 | 1.0198 | 1.0309 | 1.0809 | 1.065 | 0.94974 | 0.73088 | 0.69654 | 0.6941 | 0.6927 | 0.69322 | 0.69503 | 0.80076 | 0.9945 | 0.99455 | 0.99208
14 | 17 | 2050 | Summer | Q, [%] | 0 | 1 | 4.683% | 4.681% | 4.68% | 4.636% | 4.309% | 3.691% | 2.785% | 3.37% | 4.269% | 4.434% | 4.482% | 4.7% | 4.63% | 4.129% | 3.178% | 3.028% | 3.018% | 3.012% | 3.014% | 3.022% | 3.482% | 4.324% | 4.324% | 4.313%
17 | 14 | 2050 | Summer | S, [MVA] | 0 | 1 | 6.1459 | 5.9435 | 5.7013 | 5.7772 | 5.723 | 5.9903 | 4.8503 | 2.8236 | 1.5788 | 3.7542 | 5.6911 | 7.4586 | 8.8819 | 9.1596 | 8.5621 | 6.6288 | 4.4414 | 2.15 | 2.6202 | 4.9669 | 7.7687 | 8.1682 | 8.2566 | 6.7154
17 | 14 | 2050 | Summer | S, [%] | 0 | 1 | 26.72% | 25.84% | 24.79% | 25.12% | 24.88% | 26.04% | 21.09% | 12.28% | 6.865% | 16.32% | 24.74% | 32.43% | 38.62% | 39.82% | 37.23% | 28.82% | 19.31% | 9.348% | 11.39% | 21.6% | 33.78% | 35.51% | 35.9% | 29.2%
14 | 17 | 2050 | Summer | S, [MVA] | 0 | 1 | 6.1381 | 5.9349 | 5.6916 | 5.7679 | 5.7146 | 5.9846 | 4.8433 | 2.8029 | 1.5284 | 3.731 | 5.6727 | 7.44 | 8.862 | 9.1403 | 8.5454 | 6.6145 | 4.4262 | 2.1233 | 2.5999 | 4.9595 | 7.7698 | 8.1691 | 8.2578 | 6.7108
14 | 17 | 2050 | Summer | S, [%] | 0 | 1 | 26.69% | 25.8% | 24.75% | 25.08% | 24.85% | 26.02% | 21.06% | 12.19% | 6.645% | 16.22% | 24.66% | 32.35% | 38.53% | 39.74% | 37.15% | 28.76% | 19.24% | 9.232% | 11.3% | 21.56% | 33.78% | 35.52% | 35.9% | 29.18%
20 | 23 | 2050 | Summer | P, [MW] | 0 | 1 | 1.2406 | 0.90587 | 0.82031 | 0.1282 | 0.93809 | 1.4696 | 1.4124 | 1.1823 | 1.8186 | 2.1599 | 2.2891 | 2.1748 | 1.908 | 1.8839 | 1.8197 | 2.293 | 2.2802 | 2.1276 | 1.4529 | 1.3399 | -2.1913 | -2.3567 | -1.1494 | 1.2477
20 | 23 | 2050 | Summer | P, [%] | 0 | 1 | 5.907% | 4.314% | 3.906% | 0.6105% | 4.467% | 6.998% | 6.726% | 5.63% | 8.66% | 10.29% | 10.9% | 10.36% | 9.086% | 8.971% | 8.665% | 10.92% | 10.86% | 10.13% | 6.918% | 6.38% | 10.43% | 11.22% | 5.473% | 5.941%
23 | 20 | 2050 | Summer | P, [MW] | 0 | 1 | -1.2401 | -0.90539 | -0.81982 | -0.12771 | -0.93755 | -1.469 | -1.4118 | -1.1817 | -1.8177 | -2.1588 | -2.2879 | -2.1738 | -1.9072 | -1.8831 | -1.8189 | -2.2918 | -2.2791 | -2.1266 | -1.4523 | -1.3395 | 2.1923 | 2.3578 | 1.1499 | -1.2473
23 | 20 | 2050 | Summer | P, [%] | 0 | 1 | 5.905% | 4.311% | 3.904% | 0.6081% | 4.465% | 6.995% | 6.723% | 5.627% | 8.656% | 10.28% | 10.89% | 10.35% | 9.082% | 8.967% | 8.662% | 10.91% | 10.85% | 10.13% | 6.916% | 6.378% | 10.44% | 11.23% | 5.476% | 5.939%
20 | 23 | 2050 | Summer | Q, [MVAr] | 0 | 1 | -0.67944 | -1.2253 | -1.3079 | -1.5421 | -1.3021 | -0.8338 | -0.93219 | -1.138 | -0.92291 | -0.75306 | -0.60209 | -0.47261 | -0.47094 | -0.55175 | -0.68677 | -0.51446 | -0.59598 | -0.69781 | -0.73581 | -0.4626 | 0.037353 | 0.36977 | 1.1421 | -0.55136
20 | 23 | 2050 | Summer | Q, [%] | 0 | 1 | 3.235% | 5.835% | 6.228% | 7.343% | 6.2% | 3.97% | 4.439% | 5.419% | 4.395% | 3.586% | 2.867% | 2.251% | 2.243% | 2.627% | 3.27% | 2.45% | 2.838% | 3.323% | 3.504% | 2.203% | 0.1779% | 1.761% | 5.439% | 2.626%
23 | 20 | 2050 | Summer | Q, [MVAr] | 0 | 1 | 0.67599 | 1.222 | 1.3045 | 1.5387 | 1.2988 | 0.83061 | 0.929 | 1.1348 | 0.92009 | 0.75055 | 0.59969 | 0.47004 | 0.46804 | 0.54885 | 0.68385 | 0.51205 | 0.59357 | 0.69523 | 0.73256 | 0.45916 | -0.039992 | -0.37215 | -1.1454 | 0.54786
23 | 20 | 2050 | Summer | Q, [%] | 0 | 1 | 3.219% | 5.819% | 6.212% | 7.327% | 6.185% | 3.955% | 4.424% | 5.404% | 4.381% | 3.574% | 2.856% | 2.238% | 2.229% | 2.614% | 3.256% | 2.438% | 2.827% | 3.311% | 3.488% | 2.186% | 0.1904% | 1.772% | 5.454% | 2.609%
20 | 23 | 2050 | Summer | S, [MVA] | 0 | 1 | 1.4144 | 1.5238 | 1.5439 | 1.5474 | 1.6048 | 1.6897 | 1.6923 | 1.641 | 2.0394 | 2.2874 | 2.367 | 2.2256 | 1.9653 | 1.9631 | 1.945 | 2.35 | 2.3568 | 2.2392 | 1.6286 | 1.4175 | 2.1916 | 2.3855 | 1.6203 | 1.3641
20 | 23 | 2050 | Summer | S, [%] | 0 | 1 | 6.735% | 7.256% | 7.352% | 7.369% | 7.642% | 8.046% | 8.059% | 7.814% | 9.711% | 10.89% | 11.27% | 10.6% | 9.358% | 9.348% | 9.262% | 11.19% | 11.22% | 10.66% | 7.755% | 6.75% | 10.44% | 11.36% | 7.716% | 6.496%
23 | 20 | 2050 | Summer | S, [MVA] | 0 | 1 | 1.4124 | 1.5208 | 1.5408 | 1.544 | 1.6019 | 1.6876 | 1.69 | 1.6384 | 2.0373 | 2.2855 | 2.3652 | 2.224 | 1.9638 | 1.9615 | 1.9432 | 2.3483 | 2.3551 | 2.2374 | 1.6266 | 1.416 | 2.1927 | 2.387 | 1.623 | 1.3623
23 | 20 | 2050 | Summer | S, [%] | 0 | 1 | 6.726% | 7.242% | 7.337% | 7.352% | 7.628% | 8.036% | 8.048% | 7.802% | 9.702% | 10.88% | 11.26% | 10.59% | 9.351% | 9.34% | 9.253% | 11.18% | 11.21% | 10.65% | 7.746% | 6.743% | 10.44% | 11.37% | 7.729% | 6.487%
20 | 21 | 2050 | Summer | P, [MW] | 0 | 1 | 1.0952 | 0.7465 | 0.6578 | 0.0044075 | 0.76573 | 1.2823 | 1.1994 | 0.91729 | 1.459 | 1.7131 | 1.8135 | 1.7296 | 1.5286 | 1.5105 | 1.4394 | 1.842 | 1.8293 | 1.7203 | 1.1803 | 1.1417 | -2.2078 | -2.3783 | -1.1684 | 1.1123
20 | 21 | 2050 | Summer | P, [%] | 0 | 1 | 5.215% | 3.555% | 3.132% | 0.02099% | 3.646% | 6.106% | 5.711% | 4.368% | 6.948% | 8.157% | 8.636% | 8.236% | 7.279% | 7.193% | 6.854% | 8.772% | 8.711% | 8.192% | 5.62% | 5.437% | 10.51% | 11.33% | 5.564% | 5.297%
21 | 20 | 2050 | Summer | P, [MW] | 0 | 1 | -1.095 | -0.74623 | -0.65752 | -0.0041151 | -0.76542 | -1.2819 | -1.199 | -0.91699 | -1.4585 | -1.7124 | -1.8128 | -1.729 | -1.5281 | -1.5101 | -1.4389 | -1.8413 | -1.8286 | -1.7196 | -1.18 | -1.1415 | 2.2089 | 2.3797 | 1.1692 | -1.112
21 | 20 | 2050 | Summer | P, [%] | 0 | 1 | 5.214% | 3.553% | 3.131% | 0.0196% | 3.645% | 6.105% | 5.71% | 4.367% | 6.945% | 8.154% | 8.632% | 8.233% | 7.277% | 7.191% | 6.852% | 8.768% | 8.708% | 8.189% | 5.619% | 5.436% | 10.52% | 11.33% | 5.568% | 5.295%
20 | 21 | 2050 | Summer | Q, [MVAr] | 0 | 1 | -0.30712 | -0.87288 | -0.95793 | -1.1901 | -0.95159 | -0.49117 | -0.58623 | -0.76937 | -0.51767 | -0.35192 | -0.18323 | -0.051603 | -0.045295 | -0.10636 | -0.27834 | -0.070694 | -0.16643 | -0.27471 | -0.31221 | -0.020524 | 0.48971 | 0.81468 | 1.5869 | -0.1193
20 | 21 | 2050 | Summer | Q, [%] | 0 | 1 | 1.462% | 4.157% | 4.562% | 5.667% | 4.531% | 2.339% | 2.792% | 3.664% | 2.465% | 1.676% | 0.8725% | 0.2457% | 0.2157% | 0.5065% | 1.325% | 0.3366% | 0.7925% | 1.308% | 1.487% | 0.09773% | 2.332% | 3.879% | 7.557% | 0.5681%
21 | 20 | 2050 | Summer | Q, [MVAr] | 0 | 1 | 0.30347 | 0.86923 | 0.95428 | 1.1865 | 0.94799 | 0.4877 | 0.58272 | 0.76576 | 0.51434 | 0.34878 | 0.18017 | 0.048468 | 0.04196 | 0.10301 | 0.27495 | 0.067667 | 0.16339 | 0.27157 | 0.30863 | 0.016884 | -0.49226 | -0.81689 | -1.5898 | 0.11563
21 | 20 | 2050 | Summer | Q, [%] | 0 | 1 | 1.445% | 4.139% | 4.544% | 5.65% | 4.514% | 2.322% | 2.775% | 3.646% | 2.449% | 1.661% | 0.858% | 0.2308% | 0.1998% | 0.4905% | 1.309% | 0.3222% | 0.778% | 1.293% | 1.47% | 0.0804% | 2.344% | 3.89% | 7.57% | 0.5506%
20 | 21 | 2050 | Summer | S, [MVA] | 0 | 1 | 1.1375 | 1.1486 | 1.162 | 1.1901 | 1.2214 | 1.3732 | 1.335 | 1.1972 | 1.5481 | 1.7488 | 1.8227 | 1.7304 | 1.5292 | 1.5143 | 1.466 | 1.8434 | 1.8368 | 1.7421 | 1.2209 | 1.1419 | 2.2615 | 2.514 | 1.9706 | 1.1186
20 | 21 | 2050 | Summer | S, [%] | 0 | 1 | 5.417% | 5.469% | 5.533% | 5.667% | 5.816% | 6.539% | 6.357% | 5.701% | 7.372% | 8.328% | 8.679% | 8.24% | 7.282% | 7.211% | 6.981% | 8.778% | 8.747% | 8.296% | 5.814% | 5.438% | 10.77% | 11.97% | 9.384% | 5.327%
21 | 20 | 2050 | Summer | S, [MVA] | 0 | 1 | 1.1362 | 1.1456 | 1.1589 | 1.1865 | 1.2184 | 1.3716 | 1.3331 | 1.1947 | 1.5466 | 1.7476 | 1.8217 | 1.7297 | 1.5287 | 1.5136 | 1.465 | 1.8426 | 1.8359 | 1.741 | 1.2197 | 1.1416 | 2.2631 | 2.516 | 1.9735 | 1.118
21 | 20 | 2050 | Summer | S, [%] | 0 | 1 | 5.411% | 5.455% | 5.518% | 5.65% | 5.802% | 6.531% | 6.348% | 5.689% | 7.365% | 8.322% | 8.675% | 8.237% | 7.279% | 7.207% | 6.976% | 8.774% | 8.742% | 8.29% | 5.808% | 5.436% | 10.78% | 11.98% | 9.397% | 5.324%
20 | 26 | 2050 | Summer | P, [MW] | 0 | 1 | -1.4777 | -0.6348 | -0.33432 | 0.90094 | -0.97624 | -2.6161 | -2.8655 | -2.9458 | -4.393 | -5.3398 | -5.8608 | -6.0228 | -6.0444 | -6.0832 | -5.7222 | -5.9273 | -5.3726 | -4.8438 | -2.789 | -2.0653 | 4.2562 | 5.5663 | 3.9382 | -0.66717
20 | 26 | 2050 | Summer | P, [%] | 0 | 1 | 5.684% | 2.442% | 1.286% | 3.465% | 3.755% | 10.06% | 11.02% | 11.33% | 16.9% | 20.54% | 22.54% | 23.16% | 23.25% | 23.4% | 22.01% | 22.8% | 20.66% | 18.63% | 10.73% | 7.944% | 16.37% | 21.41% | 15.15% | 2.566%
26 | 20 | 2050 | Summer | P, [MW] | 0 | 1 | 1.481 | 0.63934 | 0.33849 | -0.89638 | 0.9808 | 2.6201 | 2.8693 | 2.9491 | 4.3963 | 5.3434 | 5.8647 | 6.0268 | 6.0485 | 6.0872 | 5.726 | 5.931 | 5.3758 | 4.8468 | 2.7923 | 2.0686 | -4.2529 | -5.5627 | -3.9354 | 0.66998
26 | 20 | 2050 | Summer | P, [%] | 0 | 1 | 5.696% | 2.459% | 1.302% | 3.448% | 3.772% | 10.08% | 11.04% | 11.34% | 16.91% | 20.55% | 22.56% | 23.18% | 23.26% | 23.41% | 22.02% | 22.81% | 20.68% | 18.64% | 10.74% | 7.956% | 16.36% | 21.4% | 15.14% | 2.577%
20 | 26 | 2050 | Summer | Q, [MVAr] | 0 | 1 | 5.4609 | 6.6215 | 6.3675 | 6.6006 | 6.5876 | 5.646 | 5.3677 | 4.8402 | 3.5722 | 2.5024 | 1.8447 | 1.6428 | 1.7387 | 1.7314 | 2.0454 | 1.1083 | 1.3795 | 2.4514 | 4.9324 | 5.1851 | 3.7492 | 1.8702 | 3.3766 | 5.1838
20 | 26 | 2050 | Summer | Q, [%] | 0 | 1 | 21% | 25.47% | 24.49% | 25.39% | 25.34% | 21.72% | 20.65% | 18.62% | 13.74% | 9.625% | 7.095% | 6.318% | 6.687% | 6.659% | 7.867% | 4.263% | 5.306% | 9.429% | 18.97% | 19.94% | 14.42% | 7.193% | 12.99% | 19.94%
26 | 20 | 2050 | Summer | Q, [MVAr] | 0 | 1 | -5.5263 | -6.6859 | -6.4322 | -6.665 | -6.6518 | -5.7107 | -5.4326 | -4.9057 | -3.6377 | -2.5676 | -1.9095 | -1.7073 | -1.8033 | -1.796 | -2.1103 | -1.1731 | -1.4451 | -2.5172 | -4.9978 | -5.2506 | -3.8146 | -1.9354 | -3.4427 | -5.2499
26 | 20 | 2050 | Summer | Q, [%] | 0 | 1 | 21.25% | 25.71% | 24.74% | 25.63% | 25.58% | 21.96% | 20.89% | 18.87% | 13.99% | 9.875% | 7.344% | 6.566% | 6.936% | 6.908% | 8.116% | 4.512% | 5.558% | 9.681% | 19.22% | 20.19% | 14.67% | 7.444% | 13.24% | 20.19%
20 | 26 | 2050 | Summer | S, [MVA] | 0 | 1 | 5.6573 | 6.6519 | 6.3763 | 6.6618 | 6.6595 | 6.2227 | 6.0847 | 5.6661 | 5.662 | 5.8971 | 6.1443 | 6.2428 | 6.2896 | 6.3248 | 6.0768 | 6.03 | 5.5469 | 5.4288 | 5.6663 | 5.5813 | 5.672 | 5.8721 | 5.1875 | 5.2266
20 | 26 | 2050 | Summer | S, [%] | 0 | 1 | 21.76% | 25.58% | 24.52% | 25.62% | 25.61% | 23.93% | 23.4% | 21.79% | 21.78% | 22.68% | 23.63% | 24.01% | 24.19% | 24.33% | 23.37% | 23.19% | 21.33% | 20.88% | 21.79% | 21.47% | 21.82% | 22.58% | 19.95% | 20.1%
26 | 20 | 2050 | Summer | S, [MVA] | 0 | 1 | 5.7213 | 6.7164 | 6.4411 | 6.725 | 6.7237 | 6.2831 | 6.1438 | 5.7239 | 5.7061 | 5.9283 | 6.1677 | 6.2639 | 6.3116 | 6.3467 | 6.1025 | 6.0459 | 5.5666 | 5.4615 | 5.7249 | 5.6433 | 5.713 | 5.8898 | 5.2287 | 5.2925
26 | 20 | 2050 | Summer | S, [%] | 0 | 1 | 22.01% | 25.83% | 24.77% | 25.87% | 25.86% | 24.17% | 23.63% | 22.01% | 21.95% | 22.8% | 23.72% | 24.09% | 24.28% | 24.41% | 23.47% | 23.25% | 21.41% | 21.01% | 22.02% | 21.71% | 21.97% | 22.65% | 20.11% | 20.36%
22 | 23 | 2050 | Summer | P, [MW] | 0 | 1 | 1.6193 | 1.5906 | 1.5245 | 1.5347 | 1.4703 | 1.4562 | 1.4582 | 1.3455 | 1.366 | 1.4663 | 1.4801 | 1.4658 | 1.4361 | 1.4231 | 1.4132 | 1.4266 | 1.425 | 1.4074 | 1.3303 | 1.3616 | 2.8686 | 3.0791 | 2.5332 | 1.6818
22 | 23 | 2050 | Summer | P, [%] | 0 | 1 | 7.04% | 6.916% | 6.628% | 6.673% | 6.393% | 6.331% | 6.34% | 5.85% | 5.939% | 6.375% | 6.435% | 6.373% | 6.244% | 6.187% | 6.144% | 6.202% | 6.196% | 6.119% | 5.784% | 5.92% | 12.47% | 13.39% | 11.01% | 7.312%
23 | 22 | 2050 | Summer | P, [MW] | 0 | 1 | -1.6191 | -1.5905 | -1.5243 | -1.5345 | -1.4701 | -1.4561 | -1.4581 | -1.3454 | -1.3659 | -1.4661 | -1.4799 | -1.4656 | -1.436 | -1.423 | -1.4131 | -1.4264 | -1.4248 | -1.4073 | -1.3302 | -1.3615 | -2.8681 | -3.0785 | -2.5326 | -1.6817
23 | 22 | 2050 | Summer | P, [%] | 0 | 1 | 7.04% | 6.915% | 6.627% | 6.672% | 6.392% | 6.331% | 6.34% | 5.849% | 5.939% | 6.374% | 6.434% | 6.372% | 6.243% | 6.187% | 6.144% | 6.202% | 6.195% | 6.119% | 5.783% | 5.92% | 12.47% | 13.38% | 11.01% | 7.312%
22 | 23 | 2050 | Summer | Q, [MVAr] | 0 | 1 | -0.012544 | 0.5565 | 0.64198 | 0.81983 | 0.60186 | 0.20056 | 0.28618 | 0.4815 | 0.25684 | 0.16541 | 0.038234 | -0.023545 | -0.037588 | -0.076319 | 0.082396 | -0.12849 | -0.041268 | 0.037459 | 0.030724 | -0.32426 | -0.72511 | -0.89227 | -1.7031 | -0.22016
22 | 23 | 2050 | Summer | Q, [%] | 0 | 1 | 0.05454% | 2.42% | 2.791% | 3.564% | 2.617% | 0.872% | 1.244% | 2.093% | 1.117% | 0.7192% | 0.1662% | 0.1024% | 0.1634% | 0.3318% | 0.3582% | 0.5586% | 0.1794% | 0.1629% | 0.1336% | 1.41% | 3.153% | 3.879% | 7.405% | 0.9572%
23 | 22 | 2050 | Summer | Q, [MVAr] | 0 | 1 | -0.06391 | -0.63319 | -0.71869 | -0.8966 | -0.67849 | -0.27701 | -0.36265 | -0.55807 | -0.33341 | -0.24192 | -0.11464 | -0.052613 | -0.038754 | -0.00010955 | -0.15871 | 0.052204 | -0.035146 | -0.11391 | -0.10722 | 0.24776 | 0.64904 | 0.81629 | 1.627 | 0.1435
23 | 22 | 2050 | Summer | Q, [%] | 0 | 1 | 0.2779% | 2.753% | 3.125% | 3.898% | 2.95% | 1.204% | 1.577% | 2.426% | 1.45% | 1.052% | 0.4984% | 0.2288% | 0.1685% | 0.0004763% | 0.69% | 0.227% | 0.1528% | 0.4953% | 0.4662% | 1.077% | 2.822% | 3.549% | 7.074% | 0.6239%
22 | 23 | 2050 | Summer | S, [MVA] | 0 | 1 | 1.6193 | 1.6852 | 1.6541 | 1.7399 | 1.5887 | 1.47 | 1.486 | 1.4291 | 1.39 | 1.4756 | 1.4806 | 1.4659 | 1.4366 | 1.4251 | 1.4156 | 1.4323 | 1.4256 | 1.4079 | 1.3306 | 1.3997 | 2.9588 | 3.2058 | 3.0524 | 1.6962
22 | 23 | 2050 | Summer | S, [%] | 0 | 1 | 7.041% | 7.327% | 7.192% | 7.565% | 6.907% | 6.391% | 6.461% | 6.213% | 6.043% | 6.415% | 6.437% | 6.374% | 6.246% | 6.196% | 6.155% | 6.228% | 6.198% | 6.121% | 5.785% | 6.086% | 12.86% | 13.94% | 13.27% | 7.375%
23 | 22 | 2050 | Summer | S, [MVA] | 0 | 1 | 1.6204 | 1.7119 | 1.6852 | 1.7772 | 1.6191 | 1.4822 | 1.5025 | 1.4565 | 1.406 | 1.4859 | 1.4844 | 1.4666 | 1.4365 | 1.423 | 1.4219 | 1.4274 | 1.4253 | 1.4119 | 1.3345 | 1.3839 | 2.9406 | 3.1848 | 3.0102 | 1.6878
23 | 22 | 2050 | Summer | S, [%] | 0 | 1 | 7.045% | 7.443% | 7.327% | 7.727% | 7.04% | 6.444% | 6.533% | 6.333% | 6.113% | 6.461% | 6.454% | 6.376% | 6.246% | 6.187% | 6.182% | 6.206% | 6.197% | 6.139% | 5.802% | 6.017% | 12.79% | 13.85% | 13.09% | 7.338%
22 | 21 | 2050 | Summer | P, [MW] | 0 | 1 | 1.1446 | 1.066 | 0.98884 | 1.1325 | 0.90078 | 0.83498 | 0.74845 | 0.45799 | 0.15542 | -0.045164 | -0.12933 | -0.03855 | 0.15853 | 0.16772 | 0.13123 | -0.095869 | -0.098552 | 0.033573 | 0.42057 | 0.70979 | 2.8416 | 3.0336 | 2.497 | 1.2455
22 | 21 | 2050 | Summer | P, [%] | 0 | 1 | 4.977% | 4.635% | 4.299% | 4.924% | 3.916% | 3.63% | 3.254% | 1.991% | 0.6757% | 0.1964% | 0.5623% | 0.1676% | 0.6893% | 0.7292% | 0.5706% | 0.4168% | 0.4285% | 0.146% | 1.829% | 3.086% | 12.35% | 13.19% | 10.86% | 5.415%
21 | 22 | 2050 | Summer | P, [MW] | 0 | 1 | -1.1444 | -1.0658 | -0.98855 | -1.1321 | -0.90052 | -0.83481 | -0.74827 | -0.45777 | -0.15524 | 0.045327 | 0.12948 | 0.038689 | -0.15839 | -0.16757 | -0.13108 | 0.096005 | 0.098694 | -0.033422 | -0.42041 | -0.70966 | -2.8411 | -3.033 | -2.4966 | -1.2453
21 | 22 | 2050 | Summer | P, [%] | 0 | 1 | 4.976% | 4.634% | 4.298% | 4.922% | 3.915% | 3.63% | 3.253% | 1.99% | 0.6749% | 0.1971% | 0.563% | 0.1682% | 0.6887% | 0.7286% | 0.5699% | 0.4174% | 0.4291% | 0.1453% | 1.828% | 3.085% | 12.35% | 13.19% | 10.85% | 5.414%
22 | 21 | 2050 | Summer | Q, [MVAr] | 0 | 1 | 1.2814 | 1.7833 | 1.8605 | 2.0427 | 1.8229 | 1.3952 | 1.4942 | 1.7716 | 1.6797 | 1.5803 | 1.5161 | 1.4595 | 1.4566 | 1.4856 | 1.5175 | 1.4334 | 1.4717 | 1.5251 | 1.5105 | 1.2137 | 0.83644 | 0.64385 | -0.16843 | 1.2789
22 | 21 | 2050 | Summer | Q, [%] | 0 | 1 | 5.571% | 7.754% | 8.089% | 8.881% | 7.926% | 6.066% | 6.496% | 7.703% | 7.303% | 6.871% | 6.592% | 6.345% | 6.333% | 6.459% | 6.598% | 6.232% | 6.399% | 6.631% | 6.567% | 5.277% | 3.637% | 2.799% | 0.7323% | 5.561%
21 | 22 | 2050 | Summer | Q, [MVAr] | 0 | 1 | -1.3578 | -1.8599 | -1.937 | -2.1192 | -1.8994 | -1.4716 | -1.5706 | -1.8481 | -1.7562 | -1.6567 | -1.5925 | -1.5356 | -1.533 | -1.562 | -1.5938 | -1.5096 | -1.5481 | -1.6015 | -1.5869 | -1.2902 | -0.9125 | -0.71987 | 0.092098 | -1.3556
21 | 22 | 2050 | Summer | Q, [%] | 0 | 1 | 5.903% | 8.086% | 8.422% | 9.214% | 8.258% | 6.398% | 6.829% | 8.035% | 7.635% | 7.203% | 6.924% | 6.677% | 6.665% | 6.791% | 6.929% | 6.564% | 6.731% | 6.963% | 6.9% | 5.609% | 3.967% | 3.13% | 0.4004% | 5.894%
22 | 21 | 2050 | Summer | S, [MVA] | 0 | 1 | 1.7182 | 2.0776 | 2.1069 | 2.3356 | 2.0333 | 1.626 | 1.6712 | 1.8299 | 1.6869 | 1.5809 | 1.5216 | 1.46 | 1.4652 | 1.495 | 1.5232 | 1.4366 | 1.475 | 1.5255 | 1.5679 | 1.406 | 2.9622 | 3.1012 | 2.5027 | 1.7852
22 | 21 | 2050 | Summer | S, [%] | 0 | 1 | 7.47% | 9.033% | 9.161% | 10.15% | 8.841% | 7.069% | 7.266% | 7.956% | 7.334% | 6.873% | 6.616% | 6.348% | 6.371% | 6.5% | 6.622% | 6.246% | 6.413% | 6.633% | 6.817% | 6.113% | 12.88% | 13.48% | 10.88% | 7.762%
21 | 22 | 2050 | Summer | S, [MVA] | 0 | 1 | 1.7758 | 2.1436 | 2.1747 | 2.4027 | 2.1021 | 1.6919 | 1.7397 | 1.9039 | 1.763 | 1.6573 | 1.5978 | 1.5361 | 1.5411 | 1.571 | 1.5992 | 1.5127 | 1.5512 | 1.6019 | 1.6416 | 1.4725 | 2.984 | 3.1173 | 2.4983 | 1.8408
21 | 22 | 2050 | Summer | S, [%] | 0 | 1 | 7.721% | 9.32% | 9.455% | 10.45% | 9.139% | 7.356% | 7.564% | 8.278% | 7.665% | 7.206% | 6.947% | 6.679% | 6.701% | 6.83% | 6.953% | 6.577% | 6.744% | 6.965% | 7.138% | 6.402% | 12.97% | 13.55% | 10.86% | 8.003%
23 | 24 | 2050 | Summer | P, [MW] | 0 | 1 | 1.4264 | 1.2854 | 1.2339 | 0.9938 | 1.2737 | 1.4481 | 1.4211 | 1.303 | 1.5398 | 1.665 | 1.7158 | 1.6828 | 1.5975 | 1.5816 | 1.5556 | 1.7195 | 1.7166 | 1.6614 | 1.3935 | 1.3624 | 0.61838 | 0.67483 | 0.8533 | 1.4498
23 | 24 | 2050 | Summer | P, [%] | 0 | 1 | 6.793% | 6.121% | 5.876% | 4.732% | 6.065% | 6.896% | 6.767% | 6.205% | 7.332% | 7.929% | 8.17% | 8.013% | 7.607% | 7.531% | 7.407% | 8.188% | 8.174% | 7.911% | 6.636% | 6.488% | 2.945% | 3.213% | 4.063% | 6.904%
24 | 23 | 2050 | Summer | P, [MW] | 0 | 1 | -1.426 | -1.285 | -1.2335 | -0.99357 | -1.2734 | -1.4477 | -1.4206 | -1.3026 | -1.5393 | -1.6644 | -1.7152 | -1.6822 | -1.597 | -1.581 | -1.555 | -1.7189 | -1.716 | -1.6608 | -1.3931 | -1.362 | -0.61828 | -0.67472 | -0.85313 | -1.4494
24 | 23 | 2050 | Summer | P, [%] | 0 | 1 | 6.79% | 6.119% | 5.874% | 4.731% | 6.064% | 6.894% | 6.765% | 6.203% | 7.33% | 7.926% | 8.167% | 8.011% | 7.605% | 7.529% | 7.405% | 8.185% | 8.171% | 7.909% | 6.634% | 6.486% | 2.944% | 3.213% | 4.063% | 6.902%
23 | 24 | 2050 | Summer | Q, [MVAr] | 0 | 1 | -0.30774 | -0.29616 | -0.29471 | -0.32293 | -0.31193 | -0.2785 | -0.28488 | -0.29011 | -0.295 | -0.25591 | -0.2441 | -0.2103 | -0.21627 | -0.276 | -0.26421 | -0.28369 | -0.28078 | -0.29226 | -0.31438 | -0.35518 | -0.30646 | -0.22401 | -0.24271 | -0.34738
23 | 24 | 2050 | Summer | Q, [%] | 0 | 1 | 1.465% | 1.41% | 1.403% | 1.538% | 1.485% | 1.326% | 1.357% | 1.381% | 1.405% | 1.219% | 1.162% | 1.001% | 1.03% | 1.314% | 1.258% | 1.351% | 1.337% | 1.392% | 1.497% | 1.691% | 1.459% | 1.067% | 1.156% | 1.654%
24 | 23 | 2050 | Summer | Q, [MVAr] | 0 | 1 | 0.30434 | 0.29263 | 0.29115 | 0.31921 | 0.3084 | 0.27511 | 0.28147 | 0.28661 | 0.29168 | 0.25271 | 0.24095 | 0.20713 | 0.21301 | 0.27273 | 0.26093 | 0.28056 | 0.27764 | 0.28906 | 0.31095 | 0.35174 | 0.30258 | 0.22013 | 0.23891 | 0.34399
24 | 23 | 2050 | Summer | Q, [%] | 0 | 1 | 1.449% | 1.393% | 1.386% | 1.52% | 1.469% | 1.31% | 1.34% | 1.365% | 1.389% | 1.203% | 1.147% | 0.9863% | 1.014% | 1.299% | 1.243% | 1.336% | 1.322% | 1.376% | 1.481% | 1.675% | 1.441% | 1.048% | 1.138% | 1.638%
23 | 24 | 2050 | Summer | S, [MVA] | 0 | 1 | 1.4592 | 1.319 | 1.2686 | 1.0449 | 1.3113 | 1.4747 | 1.4494 | 1.3349 | 1.5678 | 1.6846 | 1.7331 | 1.6959 | 1.6121 | 1.6055 | 1.5778 | 1.7428 | 1.7394 | 1.6869 | 1.4285 | 1.4079 | 0.69015 | 0.71104 | 0.88714 | 1.4909
23 | 24 | 2050 | Summer | S, [%] | 0 | 1 | 6.949% | 6.281% | 6.041% | 4.976% | 6.245% | 7.022% | 6.902% | 6.357% | 7.466% | 8.022% | 8.253% | 8.076% | 7.677% | 7.645% | 7.514% | 8.299% | 8.283% | 8.033% | 6.802% | 6.704% | 3.286% | 3.386% | 4.224% | 7.099%
24 | 23 | 2050 | Summer | S, [MVA] | 0 | 1 | 1.4581 | 1.3179 | 1.2674 | 1.0436 | 1.3102 | 1.4736 | 1.4483 | 1.3338 | 1.5666 | 1.6835 | 1.732 | 1.6949 | 1.6111 | 1.6044 | 1.5768 | 1.7416 | 1.7383 | 1.6858 | 1.4274 | 1.4067 | 0.68835 | 0.70973 | 0.88596 | 1.4896
24 | 23 | 2050 | Summer | S, [%] | 0 | 1 | 6.943% | 6.276% | 6.035% | 4.969% | 6.239% | 7.017% | 6.896% | 6.351% | 7.46% | 8.017% | 8.248% | 8.071% | 7.672% | 7.64% | 7.508% | 8.294% | 8.278% | 8.028% | 6.797% | 6.698% | 3.278% | 3.38% | 4.219% | 7.093%
10 | 11 | 2050 | Summer | P, [MW] | 0 | 1 | -1.0719 | -0.75664 | -0.84833 | -0.90223 | -3.555 | -6.7738 | -7.2304 | -7.4509 | -7.6079 | -7.5887 | -7.5992 | -7.5959 | -7.6144 | -7.6178 | -7.6054 | -7.5947 | -7.5876 | -7.6277 | -7.4544 | -7.2544 | -6.5246 | -3.5836 | -1.7296 | -1.0145
10 | 11 | 2050 | Summer | P, [%] | 0 | 1 | 13.4% | 9.458% | 10.6% | 11.28% | 44.44% | 84.67% | 90.38% | 93.14% | 95.1% | 94.86% | 94.99% | 94.95% | 95.18% | 95.22% | 95.07% | 94.93% | 94.85% | 95.35% | 93.18% | 90.68% | 81.56% | 44.8% | 21.62% | 12.68%
11 | 10 | 2050 | Summer | P, [MW] | 0 | 1 | 1.0749 | 0.75923 | 0.85095 | 0.90599 | 3.5667 | 6.8107 | 7.2723 | 7.495 | 7.6537 | 7.6342 | 7.6448 | 7.6415 | 7.6602 | 7.6635 | 7.6511 | 7.6403 | 7.633 | 7.6737 | 7.4985 | 7.2965 | 6.5589 | 3.5948 | 1.7334 | 1.018
11 | 10 | 2050 | Summer | P, [%] | 0 | 1 | 13.44% | 9.49% | 10.64% | 11.32% | 44.58% | 85.13% | 90.9% | 93.69% | 95.67% | 95.43% | 95.56% | 95.52% | 95.75% | 95.79% | 95.64% | 95.5% | 95.41% | 95.92% | 93.73% | 91.21% | 81.99% | 44.94% | 21.67% | 12.72%
10 | 11 | 2050 | Summer | Q, [MVAr] | 0 | 1 | -1.6014 | 1.6388 | 1.6061 | 1.9783 | 1.4458 | 0.85272 | 0.76699 | 0.49978 | 0.29057 | 0.23779 | 0.21591 | 0.19124 | 0.18858 | 0.191 | 0.19975 | 0.19692 | 0.20579 | 0.2883 | 0.49173 | 0.76449 | 0.74459 | 1.1074 | 1.3237 | 1.8365
10 | 11 | 2050 | Summer | Q, [%] | 0 | 1 | 20.02% | 20.48% | 20.08% | 24.73% | 18.07% | 10.66% | 9.587% | 6.247% | 3.632% | 2.972% | 2.699% | 2.39% | 2.357% | 2.388% | 2.497% | 2.462% | 2.572% | 3.604% | 6.147% | 9.556% | 9.307% | 13.84% | 16.55% | 22.96%
11 | 10 | 2050 | Summer | Q, [MVAr] | 0 | 1 | 1.6342 | -1.61 | -1.577 | -1.9365 | -1.3158 | -0.44198 | -0.30161 | -0.0098149 | 0.21758 | 0.26698 | 0.29034 | 0.31591 | 0.31986 | 0.31736 | 0.30809 | 0.3091 | 0.2988 | 0.22242 | -0.00084947 | -0.29612 | -0.36383 | -0.98307 | -1.2817 | -1.7976
11 | 10 | 2050 | Summer | Q, [%] | 0 | 1 | 20.43% | 20.12% | 19.71% | 24.21% | 16.45% | 5.525% | 3.77% | 0.1227% | 2.72% | 3.337% | 3.629% | 3.949% | 3.998% | 3.967% | 3.851% | 3.864% | 3.735% | 2.78% | 0.01062% | 3.701% | 4.548% | 12.29% | 16.02% | 22.47%
10 | 11 | 2050 | Summer | S, [MVA] | 0 | 1 | 1.927 | 1.805 | 1.8164 | 2.1743 | 3.8378 | 6.8272 | 7.271 | 7.4677 | 7.6135 | 7.5924 | 7.6023 | 7.5983 | 7.6167 | 7.6202 | 7.608 | 7.5973 | 7.5904 | 7.6331 | 7.4706 | 7.2945 | 6.567 | 3.7508 | 2.178 | 2.098
10 | 11 | 2050 | Summer | S, [%] | 0 | 1 | 24.09% | 22.56% | 22.7% | 27.18% | 47.97% | 85.34% | 90.89% | 93.35% | 95.17% | 94.91% | 95.03% | 94.98% | 95.21% | 95.25% | 95.1% | 94.97% | 94.88% | 95.41% | 93.38% | 91.18% | 82.09% | 46.89% | 27.22% | 26.23%
11 | 10 | 2050 | Summer | S, [MVA] | 0 | 1 | 1.956 | 1.78 | 1.7919 | 2.1379 | 3.8017 | 6.8251 | 7.2785 | 7.495 | 7.6568 | 7.6388 | 7.6503 | 7.6481 | 7.6668 | 7.6701 | 7.6573 | 7.6465 | 7.6389 | 7.6769 | 7.4985 | 7.3025 | 6.569 | 3.7268 | 2.1558 | 2.0658
11 | 10 | 2050 | Summer | S, [%] | 0 | 1 | 24.45% | 22.25% | 22.4% | 26.72% | 47.52% | 85.31% | 90.98% | 93.69% | 95.71% | 95.49% | 95.63% | 95.6% | 95.84% | 95.88% | 95.72% | 95.58% | 95.49% | 95.96% | 93.73% | 91.28% | 82.11% | 46.58% | 26.95% | 25.82%
13 | 14 | 2050 | Summer | P, [MW] | 0 | 1 | 15.5039 | 14.6986 | 13.6082 | 13.064 | 11.9329 | 10.5494 | 9.4279 | 6.5255 | 5.4625 | 4.2911 | 2.8322 | 0.52445 | -1.8208 | -2.3223 | -1.3732 | 1.7532 | 3.2077 | 4.6807 | 7.0224 | 9.6943 | 9.6162 | 11.9311 | 15.6014 | 15.9553
13 | 14 | 2050 | Summer | P, [%] | 0 | 1 | 38.76% | 36.75% | 34.02% | 32.66% | 29.83% | 26.37% | 23.57% | 16.31% | 13.66% | 10.73% | 7.08% | 1.311% | 4.552% | 5.806% | 3.433% | 4.383% | 8.019% | 11.7% | 17.56% | 24.24% | 24.04% | 29.83% | 39% | 39.89%
14 | 13 | 2050 | Summer | P, [MW] | 0 | 1 | -15.4809 | -14.6779 | -13.5905 | -13.0476 | -11.9192 | -10.5385 | -9.4193 | -6.5213 | -5.4596 | -4.2893 | -2.8314 | -0.52423 | 1.8213 | 2.3229 | 1.3735 | -1.7528 | -3.2067 | -4.6785 | -7.0175 | -9.6852 | -9.607 | -11.9173 | -15.5781 | -15.931
14 | 13 | 2050 | Summer | P, [%] | 0 | 1 | 38.7% | 36.69% | 33.98% | 32.62% | 29.8% | 26.35% | 23.55% | 16.3% | 13.65% | 10.72% | 7.078% | 1.311% | 4.553% | 5.807% | 3.434% | 4.382% | 8.017% | 11.7% | 17.54% | 24.21% | 24.02% | 29.79% | 38.95% | 39.83%
13 | 14 | 2050 | Summer | Q, [MVAr] | 0 | 1 | 1.5986 | 1.3406 | 1.3128 | 1.3795 | 1.508 | 1.5869 | 1.4861 | 1.2749 | 0.91135 | 0.72482 | 0.82604 | 1.4317 | 1.1303 | 0.95621 | 1.305 | 1.0489 | 0.81045 | 0.92364 | 1.4572 | 1.4745 | 1.9026 | 1.669 | 1.4581 | 1.0975
13 | 14 | 2050 | Summer | Q, [%] | 0 | 1 | 3.996% | 3.352% | 3.282% | 3.449% | 3.77% | 3.967% | 3.715% | 3.187% | 2.278% | 1.812% | 2.065% | 3.579% | 2.826% | 2.391% | 3.262% | 2.622% | 2.026% | 2.309% | 3.643% | 3.686% | 4.757% | 4.172% | 3.645% | 2.744%
14 | 13 | 2050 | Summer | Q, [MVAr] | 0 | 1 | -0.93054 | -0.74156 | -0.79879 | -0.9049 | -1.1102 | -1.274 | -1.2356 | -1.1534 | -0.82701 | -0.67274 | -0.80211 | -1.4253 | -1.1177 | -0.93887 | -1.2951 | -1.0374 | -0.78035 | -0.86104 | -1.3157 | -1.2101 | -1.6384 | -1.2699 | -0.78291 | -0.39413
14 | 13 | 2050 | Summer | Q, [%] | 0 | 1 | 2.326% | 1.854% | 1.997% | 2.262% | 2.775% | 3.185% | 3.089% | 2.883% | 2.068% | 1.682% | 2.005% | 3.563% | 2.794% | 2.347% | 3.238% | 2.593% | 1.951% | 2.153% | 3.289% | 3.025% | 4.096% | 3.175% | 1.957% | 0.9853%
13 | 14 | 2050 | Summer | S, [MVA] | 0 | 1 | 15.5861 | 14.7596 | 13.6714 | 13.1366 | 12.0278 | 10.6681 | 9.5444 | 6.6489 | 5.538 | 4.3519 | 2.9502 | 1.5247 | 2.1431 | 2.5115 | 1.8944 | 2.043 | 3.3085 | 4.7709 | 7.172 | 9.8058 | 9.8026 | 12.0473 | 15.6694 | 15.993
13 | 14 | 2050 | Summer | S, [%] | 0 | 1 | 38.97% | 36.9% | 34.18% | 32.84% | 30.07% | 26.67% | 23.86% | 16.62% | 13.85% | 10.88% | 7.375% | 3.812% | 5.358% | 6.279% | 4.736% | 5.108% | 8.271% | 11.93% | 17.93% | 24.51% | 24.51% | 30.12% | 39.17% | 39.98%
14 | 13 | 2050 | Summer | S, [MVA] | 0 | 1 | 15.5088 | 14.6966 | 13.6139 | 13.0789 | 11.9707 | 10.6153 | 9.5 | 6.6225 | 5.5219 | 4.3417 | 2.9428 | 1.5186 | 2.1369 | 2.5055 | 1.8878 | 2.0368 | 3.3003 | 4.7571 | 7.1398 | 9.7605 | 9.7457 | 11.9848 | 15.5977 | 15.9359
14 | 13 | 2050 | Summer | S, [%] | 0 | 1 | 38.77% | 36.74% | 34.03% | 32.7% | 29.93% | 26.54% | 23.75% | 16.56% | 13.8% | 10.85% | 7.357% | 3.797% | 5.342% | 6.264% | 4.72% | 5.092% | 8.251% | 11.89% | 17.85% | 24.4% | 24.36% | 29.96% | 38.99% | 39.84%
14 | 15 | 2050 | Summer | P, [MW] | 0 | 1 | 5.6466 | 5.2761 | 5.0235 | 5.261 | 5.2926 | 5.4454 | 6.0364 | 6.2493 | 7.3057 | 7.504 | 7.5361 | 7.2988 | 7.0671 | 6.8016 | 7.3736 | 7.8067 | 7.4474 | 7.1 | 6.8462 | 7.209 | 8.409 | 8.4295 | 8.001 | 6.391
14 | 15 | 2050 | Summer | P, [%] | 0 | 1 | 35.29% | 32.98% | 31.4% | 32.88% | 33.08% | 34.03% | 37.73% | 39.06% | 45.66% | 46.9% | 47.1% | 45.62% | 44.17% | 42.51% | 46.09% | 48.79% | 46.55% | 44.38% | 42.79% | 45.06% | 52.56% | 52.68% | 50.01% | 39.94%
15 | 14 | 2050 | Summer | P, [MW] | 0 | 1 | -5.633 | -5.265 | -5.0135 | -5.25 | -5.2815 | -5.4335 | -6.0218 | -6.2337 | -7.2845 | -7.4817 | -7.5136 | -7.2777 | -7.0473 | -6.7833 | -7.3521 | -7.7825 | -7.4254 | -7.08 | -6.8274 | -7.1882 | -8.3808 | -8.401 | -7.9755 | -6.3747
15 | 14 | 2050 | Summer | P, [%] | 0 | 1 | 35.21% | 32.91% | 31.33% | 32.81% | 33.01% | 33.96% | 37.64% | 38.96% | 45.53% | 46.76% | 46.96% | 45.49% | 44.05% | 42.4% | 45.95% | 48.64% | 46.41% | 44.25% | 42.67% | 44.93% | 52.38% | 52.51% | 49.85% | 39.84%
14 | 15 | 2050 | Summer | Q, [MVAr] | 0 | 1 | 1.5066 | -0.041122 | -0.0062277 | -0.23717 | 0.19266 | 0.54561 | 0.66226 | 0.64053 | 0.37743 | 0.12491 | 0.051616 | 0.1719 | -0.0118 | -0.038803 | 0.10153 | 0.049311 | 0.0331 | 0.25937 | 0.68994 | 0.58898 | 0.27909 | -0.64667 | -0.59529 | -0.481
14 | 15 | 2050 | Summer | Q, [%] | 0 | 1 | 9.416% | 0.257% | 0.03892% | 1.482% | 1.204% | 3.41% | 4.139% | 4.003% | 2.359% | 0.7807% | 0.3226% | 1.074% | 0.07375% | 0.2425% | 0.6346% | 0.3082% | 0.2069% | 1.621% | 4.312% | 3.681% | 1.744% | 4.042% | 3.721% | 3.006%
15 | 14 | 2050 | Summer | Q, [MVAr] | 0 | 1 | -1.3557 | 0.16396 | 0.11757 | 0.35958 | -0.06877 | -0.41328 | -0.49941 | -0.46649 | -0.14193 | 0.12266 | 0.19812 | 0.063167 | 0.23159 | 0.24218 | 0.13804 | 0.21896 | 0.21077 | -0.037238 | -0.48093 | -0.35796 | 0.03423 | 0.96264 | 0.87951 | 0.662
15 | 14 | 2050 | Summer | Q, [%] | 0 | 1 | 8.473% | 1.025% | 0.7348% | 2.247% | 0.4298% | 2.583% | 3.121% | 2.916% | 0.8871% | 0.7667% | 1.238% | 0.3948% | 1.447% | 1.514% | 0.8627% | 1.368% | 1.317% | 0.2327% | 3.006% | 2.237% | 0.2139% | 6.016% | 5.497% | 4.137%
14 | 15 | 2050 | Summer | S, [MVA] | 0 | 1 | 5.8441 | 5.2763 | 5.0235 | 5.2664 | 5.2961 | 5.4726 | 6.0727 | 6.2821 | 7.3154 | 7.505 | 7.5363 | 7.3009 | 7.0671 | 6.8017 | 7.3743 | 7.8068 | 7.4474 | 7.1048 | 6.8809 | 7.233 | 8.4136 | 8.4542 | 8.0232 | 6.4091
14 | 15 | 2050 | Summer | S, [%] | 0 | 1 | 36.53% | 32.98% | 31.4% | 32.91% | 33.1% | 34.2% | 37.95% | 39.26% | 45.72% | 46.91% | 47.1% | 45.63% | 44.17% | 42.51% | 46.09% | 48.79% | 46.55% | 44.4% | 43.01% | 45.21% | 52.58% | 52.84% | 50.14% | 40.06%
15 | 14 | 2050 | Summer | S, [MVA] | 0 | 1 | 5.7938 | 5.2676 | 5.0149 | 5.2623 | 5.2819 | 5.4491 | 6.0425 | 6.2511 | 7.2859 | 7.4827 | 7.5162 | 7.2779 | 7.0511 | 6.7876 | 7.3534 | 7.7856 | 7.4284 | 7.0801 | 6.8443 | 7.1971 | 8.3808 | 8.456 | 8.0238 | 6.409
15 | 14 | 2050 | Summer | S, [%] | 0 | 1 | 36.21% | 32.92% | 31.34% | 32.89% | 33.01% | 34.06% | 37.77% | 39.07% | 45.54% | 46.77% | 46.98% | 45.49% | 44.07% | 42.42% | 45.96% | 48.66% | 46.43% | 44.25% | 42.78% | 44.98% | 52.38% | 52.85% | 50.15% | 40.06%
18 | 19 | 2050 | Summer | P, [MW] | 0 | 1 | 7.4792 | 6.8394 | 5.9958 | 5.7826 | 5.8846 | 6.165 | 6.1433 | 5.4661 | 5.2916 | 5.1818 | 4.8783 | 4.3083 | 3.9278 | 3.7912 | 3.9011 | 4.2995 | 4.1659 | 4.6028 | 4.7508 | 5.2851 | 5.519 | 4.8061 | 6.0964 | 6.3522
18 | 19 | 2050 | Summer | P, [%] | 0 | 1 | 37.4% | 34.2% | 29.98% | 28.91% | 29.42% | 30.82% | 30.72% | 27.33% | 26.46% | 25.91% | 24.39% | 21.54% | 19.64% | 18.96% | 19.51% | 21.5% | 20.83% | 23.01% | 23.75% | 26.43% | 27.59% | 24.03% | 30.48% | 31.76%
19 | 18 | 2050 | Summer | P, [MW] | 0 | 1 | -7.4678 | -6.8297 | -5.9884 | -5.7757 | -5.8774 | -6.1571 | -6.1355 | -5.4601 | -5.286 | -5.1764 | -4.8734 | -4.3045 | -3.9246 | -3.7883 | -3.898 | -4.2956 | -4.1624 | -4.5986 | -4.7461 | -5.2792 | -5.5127 | -4.8014 | -6.0885 | -6.344
19 | 18 | 2050 | Summer | P, [%] | 0 | 1 | 37.34% | 34.15% | 29.94% | 28.88% | 29.39% | 30.79% | 30.68% | 27.3% | 26.43% | 25.88% | 24.37% | 21.52% | 19.62% | 18.94% | 19.49% | 21.48% | 20.81% | 22.99% | 23.73% | 26.4% | 27.56% | 24.01% | 30.44% | 31.72%
18 | 19 | 2050 | Summer | Q, [MVAr] | 0 | 1 | -1.1074 | -1.2119 | -1.0682 | -1.0609 | -1.2256 | -1.1419 | -0.98328 | -0.32705 | 0.1298 | 0.46381 | 0.64898 | 0.75561 | 0.71175 | 0.73009 | 0.75182 | 0.84891 | 0.62286 | 0.23367 | -1.0579 | -1.2334 | -1.0205 | -0.55916 | -1.4722 | -0.97691
18 | 19 | 2050 | Summer | Q, [%] | 0 | 1 | 5.537% | 6.059% | 5.341% | 5.305% | 6.128% | 5.709% | 4.916% | 1.635% | 0.649% | 2.319% | 3.245% | 3.778% | 3.559% | 3.65% | 3.759% | 4.245% | 3.114% | 1.168% | 5.29% | 6.167% | 5.103% | 2.796% | 7.361% | 4.885%
19 | 18 | 2050 | Summer | Q, [MVAr] | 0 | 1 | 1.4218 | 1.4772 | 1.2722 | 1.251 | 1.4243 | 1.3581 | 1.1962 | 0.49197 | 0.024297 | -0.31495 | -0.51578 | -0.65038 | -0.62411 | -0.6481 | -0.66501 | -0.74327 | -0.52528 | -0.11684 | 1.1882 | 1.3954 | 1.1938 | 0.68792 | 1.6885 | 1.2041
19 | 18 | 2050 | Summer | Q, [%] | 0 | 1 | 7.109% | 7.386% | 6.361% | 6.255% | 7.122% | 6.79% | 5.981% | 2.46% | 0.1215% | 1.575% | 2.579% | 3.252% | 3.121% | 3.241% | 3.325% | 3.716% | 2.626% | 0.5842% | 5.941% | 6.977% | 5.969% | 3.44% | 8.442% | 6.02%
18 | 19 | 2050 | Summer | S, [MVA] | 0 | 1 | 7.5607 | 6.9459 | 6.0902 | 5.8791 | 6.0109 | 6.2698 | 6.2215 | 5.4759 | 5.2932 | 5.2025 | 4.9212 | 4.3741 | 3.9917 | 3.8609 | 3.9729 | 4.3825 | 4.2122 | 4.6087 | 4.8672 | 5.4271 | 5.6126 | 4.8385 | 6.2716 | 6.4269
18 | 19 | 2050 | Summer | S, [%] | 0 | 1 | 37.8% | 34.73% | 30.45% | 29.4% | 30.05% | 31.35% | 31.11% | 27.38% | 26.47% | 26.01% | 24.61% | 21.87% | 19.96% | 19.3% | 19.86% | 21.91% | 21.06% | 23.04% | 24.34% | 27.14% | 28.06% | 24.19% | 31.36% | 32.13%
19 | 18 | 2050 | Summer | S, [MVA] | 0 | 1 | 7.6019 | 6.9876 | 6.1221 | 5.9096 | 6.0475 | 6.3051 | 6.251 | 5.4822 | 5.2861 | 5.1859 | 4.9006 | 4.3534 | 3.9739 | 3.8433 | 3.9543 | 4.3595 | 4.1954 | 4.6 | 4.8925 | 5.4605 | 5.6405 | 4.8504 | 6.3183 | 6.4572
19 | 18 | 2050 | Summer | S, [%] | 0 | 1 | 38.01% | 34.94% | 30.61% | 29.55% | 30.24% | 31.53% | 31.26% | 27.41% | 26.43% | 25.93% | 24.5% | 21.77% | 19.87% | 19.22% | 19.77% | 21.8% | 20.98% | 23% | 24.46% | 27.3% | 28.2% | 24.25% | 31.59% | 32.29%
20 | 19 | 2050 | Summer | P, [MW] | 0 | 1 | -0.52662 | -0.66662 | -0.81765 | -0.72963 | -0.41209 | 0.15089 | 0.49766 | 1.0371 | 1.2611 | 1.565 | 1.8304 | 2.1812 | 2.6777 | 2.7523 | 2.5248 | 1.8269 | 1.3064 | 1.0929 | 0.40146 | -0.08869 | 0.42767 | -0.5925 | -1.1125 | -1.299
20 | 19 | 2050 | Summer | P, [%] | 0 | 1 | 6.583% | 8.333% | 10.22% | 9.12% | 5.151% | 1.886% | 6.221% | 12.96% | 15.76% | 19.56% | 22.88% | 27.26% | 33.47% | 34.4% | 31.56% | 22.84% | 16.33% | 13.66% | 5.018% | 1.109% | 5.346% | 7.406% | 13.91% | 16.24%
19 | 20 | 2050 | Summer | P, [MW] | 0 | 1 | 0.52754 | 0.66753 | 0.8186 | 0.73044 | 0.41292 | -0.14998 | -0.49671 | -1.036 | -1.2598 | -1.563 | -1.8277 | -2.1774 | -2.672 | -2.7463 | -2.5197 | -1.8242 | -1.305 | -1.0919 | -0.40051 | 0.089586 | -0.42681 | 0.59301 | 1.1142 | 1.3006
19 | 20 | 2050 | Summer | P, [%] | 0 | 1 | 6.594% | 8.344% | 10.23% | 9.13% | 5.162% | 1.875% | 6.209% | 12.95% | 15.75% | 19.54% | 22.85% | 27.22% | 33.4% | 34.33% | 31.5% | 22.8% | 16.31% | 13.65% | 5.006% | 1.12% | 5.335% | 7.413% | 13.93% | 16.26%
20 | 19 | 2050 | Summer | Q, [MVAr] | 0 | 1 | -0.94435 | -0.83674 | -0.72606 | -0.69816 | -0.93729 | -1.0566 | -0.97436 | -0.55854 | -0.27813 | -0.10745 | -0.080941 | -0.22594 | -0.16612 | -0.10175 | -0.16624 | -0.054863 | -0.064179 | -0.26788 | -1.017 | -1.0596 | -0.9459 | -0.53621 | -0.97491 | -0.61275
20 | 19 | 2050 | Summer | Q, [%] | 0 | 1 | 11.8% | 10.46% | 9.076% | 8.727% | 11.72% | 13.21% | 12.18% | 6.982% | 3.477% | 1.343% | 1.012% | 2.824% | 2.077% | 1.272% | 2.078% | 0.6858% | 0.8022% | 3.349% | 12.71% | 13.25% | 11.82% | 6.703% | 12.19% | 7.659%
19 | 20 | 2050 | Summer | Q, [MVAr] | 0 | 1 | 0.95465 | 0.84679 | 0.73656 | 0.70711 | 0.94651 | 1.0666 | 0.98491 | 0.57076 | 0.29281 | 0.12911 | 0.11052 | 0.26845 | 0.22962 | 0.1686 | 0.22276 | 0.084351 | 0.079257 | 0.27904 | 1.0275 | 1.0696 | 0.95539 | 0.54183 | 0.99413 | 0.63086
19 | 20 | 2050 | Summer | Q, [%] | 0 | 1 | 11.93% | 10.58% | 9.207% | 8.839% | 11.83% | 13.33% | 12.31% | 7.134% | 3.66% | 1.614% | 1.382% | 3.356% | 2.87% | 2.107% | 2.784% | 1.054% | 0.9907% | 3.488% | 12.84% | 13.37% | 11.94% | 6.773% | 12.43% | 7.886%
20 | 19 | 2050 | Summer | S, [MVA] | 0 | 1 | 1.0813 | 1.0698 | 1.0935 | 1.0098 | 1.0239 | 1.0673 | 1.0941 | 1.1779 | 1.2914 | 1.5686 | 1.8322 | 2.1929 | 2.6828 | 2.7542 | 2.5302 | 1.8277 | 1.308 | 1.1252 | 1.0933 | 1.0633 | 1.0381 | 0.79911 | 1.4792 | 1.4363
20 | 19 | 2050 | Summer | S, [%] | 0 | 1 | 13.52% | 13.37% | 13.67% | 12.62% | 12.8% | 13.34% | 13.68% | 14.72% | 16.14% | 19.61% | 22.9% | 27.41% | 33.54% | 34.43% | 31.63% | 22.85% | 16.35% | 14.07% | 13.67% | 13.29% | 12.98% | 9.989% | 18.49% | 17.95%
19 | 20 | 2050 | Summer | S, [MVA] | 0 | 1 | 1.0907 | 1.0783 | 1.1012 | 1.0166 | 1.0327 | 1.0771 | 1.1031 | 1.1828 | 1.2933 | 1.5683 | 1.831 | 2.1938 | 2.6818 | 2.7515 | 2.5295 | 1.8262 | 1.3075 | 1.127 | 1.1028 | 1.0733 | 1.0464 | 0.80326 | 1.4932 | 1.4456
19 | 20 | 2050 | Summer | S, [%] | 0 | 1 | 13.63% | 13.48% | 13.76% | 12.71% | 12.91% | 13.46% | 13.79% | 14.79% | 16.17% | 19.6% | 22.89% | 27.42% | 33.52% | 34.39% | 31.62% | 22.83% | 16.34% | 14.09% | 13.79% | 13.42% | 13.08% | 10.04% | 18.67% | 18.07%
12 | 10 | 2050 | Summer | P, [MW] | 0 | 2 | -0.62735 | -0.52273 | -0.58541 | -0.86213 | -3.1719 | -6.7076 | -7.1804 | -7.4625 | -7.6391 | -7.6231 | -7.6318 | -7.6351 | -7.6567 | -7.6619 | -7.6571 | -7.6433 | -7.6194 | -7.6732 | -7.4659 | -7.2057 | -6.4138 | -3.7634 | -1.3951 | -0.73986
12 | 10 | 2050 | Summer | P, [%] | 0 | 2 | 2.728% | 2.273% | 2.545% | 3.748% | 13.79% | 29.16% | 31.22% | 32.45% | 33.21% | 33.14% | 33.18% | 33.2% | 33.29% | 33.31% | 33.29% | 33.23% | 33.13% | 33.36% | 32.46% | 31.33% | 27.89% | 16.36% | 6.065% | 3.217%
10 | 12 | 2050 | Summer | P, [MW] | 0 | 2 | 0.62914 | 0.52479 | 0.58741 | 0.86445 | 3.1746 | 6.7144 | 7.188 | 7.4705 | 7.6476 | 7.6315 | 7.6402 | 7.6435 | 7.6652 | 7.6703 | 7.6656 | 7.6517 | 7.6278 | 7.6817 | 7.474 | 7.2134 | 6.42 | 3.7659 | 1.3962 | 0.74092
10 | 12 | 2050 | Summer | P, [%] | 0 | 2 | 2.735% | 2.282% | 2.554% | 3.758% | 13.8% | 29.19% | 31.25% | 32.48% | 33.25% | 33.18% | 33.22% | 33.23% | 33.33% | 33.35% | 33.33% | 33.27% | 33.16% | 33.4% | 32.5% | 31.36% | 27.91% | 16.37% | 6.071% | 3.221%
12 | 10 | 2050 | Summer | Q, [MVAr] | 0 | 2 | 3.4244 | 3.6941 | 3.6292 | 3.8675 | 2.9143 | 1.3545 | 1.0188 | 0.36365 | -0.03576 | -0.14177 | -0.1481 | -0.18733 | -0.19096 | -0.19378 | -0.17783 | -0.17035 | -0.15982 | -0.058204 | 0.37112 | 0.95137 | 1.0529 | 1.8339 | 2.4505 | 2.5708
12 | 10 | 2050 | Summer | Q, [%] | 0 | 2 | 14.89% | 16.06% | 15.78% | 16.82% | 12.67% | 5.889% | 4.43% | 1.581% | 0.1555% | 0.6164% | 0.6439% | 0.8145% | 0.8302% | 0.8425% | 0.7732% | 0.7407% | 0.6949% | 0.2531% | 1.614% | 4.136% | 4.578% | 7.973% | 10.65% | 11.18%
10 | 12 | 2050 | Summer | Q, [MVAr] | 0 | 2 | -3.4997 | -3.7692 | -3.7043 | -3.9423 | -2.9889 | -1.4265 | -1.0903 | -0.43502 | -0.035454 | 0.07047 | 0.076869 | 0.11626 | 0.11968 | 0.12239 | 0.10647 | 0.099082 | 0.088601 | -0.013003 | -0.44246 | -1.0228 | -1.1251 | -1.9085 | -2.5262 | -2.6465
10 | 12 | 2050 | Summer | Q, [%] | 0 | 2 | 15.22% | 16.39% | 16.11% | 17.14% | 13% | 6.202% | 4.741% | 1.891% | 0.1541% | 0.3064% | 0.3342% | 0.5055% | 0.5204% | 0.5321% | 0.4629% | 0.4308% | 0.3852% | 0.05654% | 1.924% | 4.447% | 4.892% | 8.298% | 10.98% | 11.51%
12 | 10 | 2050 | Summer | S, [MVA] | 0 | 2 | 3.4814 | 3.7309 | 3.6761 | 3.9624 | 4.3074 | 6.843 | 7.2523 | 7.4713 | 7.6392 | 7.6244 | 7.6332 | 7.6374 | 7.6591 | 7.6643 | 7.6592 | 7.6452 | 7.6211 | 7.6734 | 7.4751 | 7.2682 | 6.4997 | 4.1864 | 2.8197 | 2.6751
12 | 10 | 2050 | Summer | S, [%] | 0 | 2 | 15.14% | 16.22% | 15.98% | 17.23% | 18.73% | 29.75% | 31.53% | 32.48% | 33.21% | 33.15% | 33.19% | 33.21% | 33.3% | 33.32% | 33.3% | 33.24% | 33.14% | 33.36% | 32.5% | 31.6% | 28.26% | 18.2% | 12.26% | 11.63%
10 | 12 | 2050 | Summer | S, [MVA] | 0 | 2 | 3.5558 | 3.8055 | 3.7506 | 4.036 | 4.3602 | 6.8642 | 7.2702 | 7.4832 | 7.6476 | 7.6318 | 7.6406 | 7.6444 | 7.6661 | 7.6713 | 7.6663 | 7.6524 | 7.6283 | 7.6817 | 7.4871 | 7.2855 | 6.5178 | 4.2219 | 2.8863 | 2.7483
10 | 12 | 2050 | Summer | S, [%] | 0 | 2 | 15.46% | 16.55% | 16.31% | 17.55% | 18.96% | 29.84% | 31.61% | 32.54% | 33.25% | 33.18% | 33.22% | 33.24% | 33.33% | 33.35% | 33.33% | 33.27% | 33.17% | 33.4% | 32.55% | 31.68% | 28.34% | 18.36% | 12.55% | 11.95%
14 | 12 | 2050 | Summer | P, [MW] | 0 | 2 | 1.0779 | 1.2958 | 1.1899 | 0.70783 | -1.6351 | -5.2194 | -6.0927 | -7.0829 | -6.6587 | -6.4485 | -6.4342 | -6.7286 | -7.2448 | -7.3775 | -7.4336 | -7.4154 | -6.74 | -6.7638 | -6.7392 | -6.2075 | -4.3678 | -1.3375 | 1.4729 | 1.8979
14 | 12 | 2050 | Summer | P, [%] | 0 | 2 | 4.686% | 5.634% | 5.173% | 3.078% | 7.109% | 22.69% | 26.49% | 30.8% | 28.95% | 28.04% | 27.97% | 29.25% | 31.5% | 32.08% | 32.32% | 32.24% | 29.3% | 29.41% | 29.3% | 26.99% | 18.99% | 5.815% | 6.404% | 8.252%
12 | 14 | 2050 | Summer | P, [MW] | 0 | 2 | -1.0756 | -1.2931 | -1.1872 | -0.70509 | 1.6371 | 5.2238 | 6.0983 | 7.0903 | 6.6652 | 6.4545 | 6.4402 | 6.7352 | 7.2524 | 7.3854 | 7.4416 | 7.4233 | 6.7466 | 6.7704 | 6.7459 | 6.2134 | 4.371 | 1.3388 | -1.4711 | -1.896
12 | 14 | 2050 | Summer | P, [%] | 0 | 2 | 4.676% | 5.622% | 5.162% | 3.066% | 7.118% | 22.71% | 26.51% | 30.83% | 28.98% | 28.06% | 28% | 29.28% | 31.53% | 32.11% | 32.35% | 32.28% | 29.33% | 29.44% | 29.33% | 27.01% | 19% | 5.821% | 6.396% | 8.244%
14 | 12 | 2050 | Summer | Q, [MVAr] | 0 | 2 | 3.7744 | 4.0514 | 4.0519 | 4.2523 | 3.3393 | 1.7324 | 1.353 | 0.66611 | 0.3984 | 0.4015 | 0.45467 | 0.38236 | 0.33671 | 0.20219 | 0.1877 | 0.1628 | 0.18646 | 0.29648 | 0.78699 | 1.4604 | 1.6833 | 2.6224 | 3.1312 | 2.981
14 | 12 | 2050 | Summer | Q, [%] | 0 | 2 | 16.41% | 17.61% | 17.62% | 18.49% | 14.52% | 7.532% | 5.883% | 2.896% | 1.732% | 1.746% | 1.977% | 1.662% | 1.464% | 0.8791% | 0.8161% | 0.7078% | 0.8107% | 1.289% | 3.422% | 6.35% | 7.319% | 11.4% | 13.61% | 12.96%
12 | 14 | 2050 | Summer | Q, [MVAr] | 0 | 2 | -3.8494 | -4.1261 | -4.1266 | -4.3269 | -3.4143 | -1.8059 | -1.4257 | -0.73783 | -0.47081 | -0.47425 | -0.52737 | -0.45452 | -0.4084 | -0.27382 | -0.25921 | -0.23423 | -0.25875 | -0.36881 | -0.85914 | -1.5329 | -1.7575 | -2.6979 | -3.2066 | -3.0563
12 | 14 | 2050 | Summer | Q, [%] | 0 | 2 | 16.74% | 17.94% | 17.94% | 18.81% | 14.84% | 7.852% | 6.199% | 3.208% | 2.047% | 2.062% | 2.293% | 1.976% | 1.776% | 1.191% | 1.127% | 1.018% | 1.125% | 1.604% | 3.735% | 6.665% | 7.641% | 11.73% | 13.94% | 13.29%
14 | 12 | 2050 | Summer | S, [MVA] | 0 | 2 | 3.9253 | 4.2536 | 4.223 | 4.3108 | 3.7181 | 5.4994 | 6.2411 | 7.1142 | 6.6707 | 6.4609 | 6.4503 | 6.7395 | 7.2526 | 7.3803 | 7.436 | 7.4171 | 6.7426 | 6.7703 | 6.785 | 6.377 | 4.6809 | 2.9438 | 3.4604 | 3.5339
14 | 12 | 2050 | Summer | S, [%] | 0 | 2 | 17.07% | 18.49% | 18.36% | 18.74% | 16.17% | 23.91% | 27.14% | 30.93% | 29% | 28.09% | 28.04% | 29.3% | 31.53% | 32.09% | 32.33% | 32.25% | 29.32% | 29.44% | 29.5% | 27.73% | 20.35% | 12.8% | 15.05% | 15.36%
12 | 14 | 2050 | Summer | S, [MVA] | 0 | 2 | 3.9969 | 4.324 | 4.294 | 4.384 | 3.7865 | 5.5272 | 6.2628 | 7.1285 | 6.6818 | 6.4719 | 6.4618 | 6.7505 | 7.2639 | 7.3904 | 7.4461 | 7.427 | 6.7516 | 6.7805 | 6.8003 | 6.3997 | 4.7111 | 3.0118 | 3.5279 | 3.5966
12 | 14 | 2050 | Summer | S, [%] | 0 | 2 | 17.38% | 18.8% | 18.67% | 19.06% | 16.46% | 24.03% | 27.23% | 30.99% | 29.05% | 28.14% | 28.09% | 29.35% | 31.58% | 32.13% | 32.37% | 32.29% | 29.35% | 29.48% | 29.57% | 27.82% | 20.48% | 13.09% | 15.34% | 15.64%
14 | 26 | 2050 | Summer | P, [MW] | 0 | 2 | 0.58778 | 0.37343 | 0.47896 | 0.70725 | 1.5447 | 2.9144 | 3.3545 | 3.6653 | 5.3719 | 6.1108 | 6.348 | 6.3889 | 6.3766 | 6.5936 | 6.3357 | 6.013 | 6.0511 | 5.5726 | 3.7871 | 2.5861 | -4.0032 | -5.1268 | -5.0803 | -4.4675
14 | 26 | 2050 | Summer | P, [%] | 0 | 2 | 2.799% | 1.778% | 2.281% | 3.368% | 7.356% | 13.88% | 15.97% | 17.45% | 25.58% | 29.1% | 30.23% | 30.42% | 30.36% | 31.4% | 30.17% | 28.63% | 28.81% | 26.54% | 18.03% | 12.31% | 19.06% | 24.41% | 24.19% | 21.27%
26 | 14 | 2050 | Summer | P, [MW] | 0 | 2 | -0.58085 | -0.36536 | -0.47037 | -0.69899 | -1.536 | -2.9064 | -3.3472 | -3.6597 | -5.3649 | -6.1026 | -6.3392 | -6.38 | -6.3676 | -6.5842 | -6.3268 | -6.0047 | -6.043 | -5.5652 | -3.7813 | -2.5795 | 4.0091 | 5.1335 | 5.0878 | 4.4735
26 | 14 | 2050 | Summer | P, [%] | 0 | 2 | 2.766% | 1.74% | 2.24% | 3.329% | 7.314% | 13.84% | 15.94% | 17.43% | 25.55% | 29.06% | 30.19% | 30.38% | 30.32% | 31.35% | 30.13% | 28.59% | 28.78% | 26.5% | 18.01% | 12.28% | 19.09% | 24.45% | 24.23% | 21.3%
14 | 26 | 2050 | Summer | Q, [MVAr] | 0 | 2 | -5.7436 | -6.2173 | -6.4065 | -6.2624 | -6.2912 | -5.4718 | -4.877 | -3.6929 | -2.1721 | -1.5559 | -1.4713 | -1.2793 | -1.5954 | -1.3903 | -1.6448 | -1.8824 | -1.539 | -2.1443 | -3.6836 | -4.9978 | -3.4769 | -2.4945 | 3.1896 | 2.9736
14 | 26 | 2050 | Summer | Q, [%] | 0 | 2 | 27.35% | 29.61% | 30.51% | 29.82% | 29.96% | 26.06% | 23.22% | 17.59% | 10.34% | 7.409% | 7.006% | 6.092% | 7.597% | 6.621% | 7.832% | 8.964% | 7.329% | 10.21% | 17.54% | 23.8% | 16.56% | 11.88% | 15.19% | 14.16%
26 | 14 | 2050 | Summer | Q, [MVAr] | 0 | 2 | 5.7492 | 6.2245 | 6.4144 | 6.2698 | 6.2993 | 5.4788 | 4.8831 | 3.6967 | 2.1777 | 1.5632 | 1.4795 | 1.2875 | 1.6038 | 1.3993 | 1.6531 | 1.8897 | 1.5462 | 2.1505 | 3.6876 | 5.0029 | 3.481 | 2.4999 | -3.1832 | -2.9694
26 | 14 | 2050 | Summer | Q, [%] | 0 | 2 | 27.38% | 29.64% | 30.54% | 29.86% | 30% | 26.09% | 23.25% | 17.6% | 10.37% | 7.444% | 7.045% | 6.131% | 7.637% | 6.663% | 7.872% | 8.999% | 7.363% | 10.24% | 17.56% | 23.82% | 16.58% | 11.9% | 15.16% | 14.14%
14 | 26 | 2050 | Summer | S, [MVA] | 0 | 2 | 5.7736 | 6.2286 | 6.4244 | 6.3022 | 6.4781 | 6.1995 | 5.9193 | 5.2031 | 5.7944 | 6.3058 | 6.5163 | 6.5157 | 6.5731 | 6.7386 | 6.5457 | 6.3007 | 6.2438 | 5.9709 | 5.2831 | 5.6272 | 5.3023 | 5.7014 | 5.9986 | 5.3666
14 | 26 | 2050 | Summer | S, [%] | 0 | 2 | 27.49% | 29.66% | 30.59% | 30.01% | 30.85% | 29.52% | 28.19% | 24.78% | 27.59% | 30.03% | 31.03% | 31.03% | 31.3% | 32.09% | 31.17% | 30% | 29.73% | 28.43% | 25.16% | 26.8% | 25.25% | 27.15% | 28.56% | 25.56%
26 | 14 | 2050 | Summer | S, [MVA] | 0 | 2 | 5.7784 | 6.2352 | 6.4316 | 6.3087 | 6.4838 | 6.202 | 5.9201 | 5.2018 | 5.7901 | 6.2996 | 6.5096 | 6.5087 | 6.5665 | 6.7312 | 6.5392 | 6.2951 | 6.2377 | 5.9663 | 5.2817 | 5.6287 | 5.3094 | 5.7099 | 6.0015 | 5.3693
26 | 14 | 2050 | Summer | S, [%] | 0 | 2 | 27.52% | 29.69% | 30.63% | 30.04% | 30.88% | 29.53% | 28.19% | 24.77% | 27.57% | 30% | 31% | 30.99% | 31.27% | 32.05% | 31.14% | 29.98% | 29.7% | 28.41% | 25.15% | 26.8% | 25.28% | 27.19% | 28.58% | 25.57%
14 | 16 | 2050 | Summer | P, [MW] | 0 | 2 | 1.3893 | 1.4283 | 1.3719 | 1.3392 | 1.4076 | 1.452 | 1.3501 | 1.1054 | 1.3734 | 1.3796 | 1.352 | 1.2573 | 1.0993 | 1.1214 | 1.0624 | 1.0422 | 1.2531 | 1.2615 | 1.1084 | 1.304 | 1.9263 | 1.8576 | 2.026 | 1.7933
14 | 16 | 2050 | Summer | P, [%] | 0 | 2 | 6.616% | 6.801% | 6.533% | 6.377% | 6.703% | 6.914% | 6.429% | 5.264% | 6.54% | 6.569% | 6.438% | 5.987% | 5.235% | 5.34% | 5.059% | 4.963% | 5.967% | 6.007% | 5.278% | 6.21% | 9.173% | 8.846% | 9.648% | 8.539%
16 | 14 | 2050 | Summer | P, [MW] | 0 | 2 | -1.3889 | -1.4279 | -1.3715 | -1.3388 | -1.4071 | -1.4515 | -1.3497 | -1.1051 | -1.373 | -1.3792 | -1.3516 | -1.257 | -1.099 | -1.1211 | -1.0622 | -1.0419 | -1.2527 | -1.2612 | -1.1081 | -1.3036 | -1.9255 | -1.8568 | -2.0252 | -1.7926
16 | 14 | 2050 | Summer | P, [%] | 0 | 2 | 6.614% | 6.799% | 6.531% | 6.375% | 6.701% | 6.912% | 6.427% | 5.262% | 6.538% | 6.567% | 6.436% | 5.986% | 5.233% | 5.339% | 5.058% | 4.962% | 5.965% | 6.006% | 5.277% | 6.208% | 9.169% | 8.842% | 9.644% | 8.536%
14 | 16 | 2050 | Summer | Q, [MVAr] | 0 | 2 | 0.24379 | 0.24382 | 0.24378 | 0.24375 | 0.24381 | 0.24385 | 0.24376 | 0.24902 | 0.3595 | 0.3595 | 0.35948 | 0.35942 | 0.3593 | 0.35931 | 0.28343 | 0.24122 | 0.24136 | 0.24136 | 0.28515 | 0.36611 | 0.3667 | 0.36663 | 0.36678 | 0.23078
14 | 16 | 2050 | Summer | Q, [%] | 0 | 2 | 1.161% | 1.161% | 1.161% | 1.161% | 1.161% | 1.161% | 1.161% | 1.186% | 1.712% | 1.712% | 1.712% | 1.712% | 1.711% | 1.711% | 1.35% | 1.149% | 1.149% | 1.149% | 1.358% | 1.743% | 1.746% | 1.746% | 1.747% | 1.099%
16 | 14 | 2050 | Summer | Q, [MVAr] | 0 | 2 | -0.24722 | -0.24722 | -0.24722 | -0.24722 | -0.24722 | -0.24722 | -0.24722 | -0.25266 | -0.36294 | -0.36294 | -0.36294 | -0.36294 | -0.36294 | -0.36294 | -0.28711 | -0.24491 | -0.24491 | -0.24491 | -0.28878 | -0.36959 | -0.36959 | -0.36959 | -0.36957 | -0.23385
16 | 14 | 2050 | Summer | Q, [%] | 0 | 2 | 1.177% | 1.177% | 1.177% | 1.177% | 1.177% | 1.177% | 1.177% | 1.203% | 1.728% | 1.728% | 1.728% | 1.728% | 1.728% | 1.728% | 1.367% | 1.166% | 1.166% | 1.166% | 1.375% | 1.76% | 1.76% | 1.76% | 1.76% | 1.114%
14 | 16 | 2050 | Summer | S, [MVA] | 0 | 2 | 1.4105 | 1.449 | 1.3934 | 1.3612 | 1.4285 | 1.4723 | 1.372 | 1.1331 | 1.4197 | 1.4257 | 1.399 | 1.3077 | 1.1565 | 1.1776 | 1.0996 | 1.0697 | 1.2761 | 1.2844 | 1.1445 | 1.3544 | 1.9609 | 1.8934 | 2.059 | 1.8081
14 | 16 | 2050 | Summer | S, [%] | 0 | 2 | 6.717% | 6.9% | 6.635% | 6.482% | 6.802% | 7.011% | 6.533% | 5.396% | 6.76% | 6.789% | 6.662% | 6.227% | 5.507% | 5.607% | 5.236% | 5.094% | 6.077% | 6.116% | 5.45% | 6.45% | 9.337% | 9.016% | 9.805% | 8.61%
16 | 14 | 2050 | Summer | S, [MVA] | 0 | 2 | 1.4107 | 1.4491 | 1.3936 | 1.3614 | 1.4287 | 1.4724 | 1.3722 | 1.1336 | 1.4201 | 1.4261 | 1.3995 | 1.3083 | 1.1574 | 1.1784 | 1.1003 | 1.0703 | 1.2764 | 1.2847 | 1.1451 | 1.355 | 1.9606 | 1.8933 | 2.0586 | 1.8078
16 | 14 | 2050 | Summer | S, [%] | 0 | 2 | 6.718% | 6.9% | 6.636% | 6.483% | 6.803% | 7.012% | 6.534% | 5.398% | 6.763% | 6.791% | 6.664% | 6.23% | 5.511% | 5.611% | 5.239% | 5.097% | 6.078% | 6.118% | 5.453% | 6.452% | 9.336% | 9.016% | 9.803% | 8.609%
17 | 14 | 2050 | Summer | P, [MW] | 0 | 2 | -6.159 | -5.718 | -5.287 | -5.1148 | -5.2505 | -5.3023 | -4.089 | -1.9101 | 2.3565 | 4.4024 | 6.2902 | 7.8119 | 9.2842 | 9.9074 | 9.4725 | 7.8388 | 4.9864 | 2.4567 | -1.8917 | -4.4022 | -7.251 | -7.8659 | -8.02 | -7.308
17 | 14 | 2050 | Summer | P, [%] | 0 | 2 | 26.78% | 24.86% | 22.99% | 22.24% | 22.83% | 23.05% | 17.78% | 8.305% | 10.25% | 19.14% | 27.35% | 33.96% | 40.37% | 43.08% | 41.18% | 34.08% | 21.68% | 10.68% | 8.225% | 19.14% | 31.53% | 34.2% | 34.87% | 31.77%
14 | 17 | 2050 | Summer | P, [MW] | 0 | 2 | 6.1647 | 5.7229 | 5.2912 | 5.1187 | 5.2545 | 5.3064 | 4.0915 | 1.9107 | -2.3557 | -4.3996 | -6.2844 | -7.803 | -9.2716 | -9.8933 | -9.4595 | -7.8298 | -4.9828 | -2.4558 | 1.8923 | 4.4051 | 7.2587 | 7.875 | 8.0294 | 7.3159
14 | 17 | 2050 | Summer | P, [%] | 0 | 2 | 26.8% | 24.88% | 23.01% | 22.26% | 22.85% | 23.07% | 17.79% | 8.307% | 10.24% | 19.13% | 27.32% | 33.93% | 40.31% | 43.01% | 41.13% | 34.04% | 21.66% | 10.68% | 8.227% | 19.15% | 31.56% | 34.24% | 34.91% | 31.81%
17 | 14 | 2050 | Summer | Q, [MVAr] | 0 | 2 | -1.0642 | -1.0642 | -0.94792 | -0.72235 | -0.71462 | -0.46625 | -0.37281 | -0.35591 | -0.61097 | -0.66802 | -0.6818 | -0.89737 | -0.90081 | -0.7134 | -0.69909 | -0.69909 | -0.69909 | -0.69909 | -0.69909 | -0.69909 | -0.83086 | -0.97872 | -0.97872 | -0.97052
17 | 14 | 2050 | Summer | Q, [%] | 0 | 2 | 4.627% | 4.627% | 4.121% | 3.141% | 3.107% | 2.027% | 1.621% | 1.547% | 2.656% | 2.904% | 2.964% | 3.902% | 3.917% | 3.102% | 3.04% | 3.04% | 3.04% | 3.04% | 3.04% | 3.04% | 3.612% | 4.255% | 4.255% | 4.22%
14 | 17 | 2050 | Summer | Q, [MVAr] | 0 | 2 | 0.99149 | 0.99099 | 0.87429 | 0.6485 | 0.64099 | 0.39267 | 0.29801 | 0.27966 | 0.5348 | 0.59313 | 0.60894 | 0.82679 | 0.83246 | 0.64606 | 0.63096 | 0.62832 | 0.62483 | 0.62294 | 0.62288 | 0.62466 | 0.75994 | 0.90871 | 0.9087 | 0.89938
14 | 17 | 2050 | Summer | Q, [%] | 0 | 2 | 4.311% | 4.309% | 3.801% | 2.82% | 2.787% | 1.707% | 1.296% | 1.216% | 2.325% | 2.579% | 2.648% | 3.595% | 3.619% | 2.809% | 2.743% | 2.732% | 2.717% | 2.708% | 2.708% | 2.716% | 3.304% | 3.951% | 3.951% | 3.91%
17 | 14 | 2050 | Summer | S, [MVA] | 0 | 2 | 6.2503 | 5.8162 | 5.3713 | 5.1656 | 5.2989 | 5.3227 | 4.106 | 1.943 | 2.4344 | 4.4528 | 6.327 | 7.8633 | 9.3278 | 9.9331 | 9.4983 | 7.8699 | 5.0352 | 2.5543 | 2.0168 | 4.4574 | 7.2984 | 7.9266 | 8.0795 | 7.3722
17 | 14 | 2050 | Summer | S, [%] | 0 | 2 | 27.18% | 25.29% | 23.35% | 22.46% | 23.04% | 23.14% | 17.85% | 8.448% | 10.58% | 19.36% | 27.51% | 34.19% | 40.56% | 43.19% | 41.3% | 34.22% | 21.89% | 11.11% | 8.768% | 19.38% | 31.73% | 34.46% | 35.13% | 32.05%
14 | 17 | 2050 | Summer | S, [MVA] | 0 | 2 | 6.2439 | 5.8081 | 5.3629 | 5.1596 | 5.2935 | 5.3209 | 4.1023 | 1.931 | 2.4156 | 4.4394 | 6.3138 | 7.8467 | 9.3089 | 9.9143 | 9.4805 | 7.855 | 5.0218 | 2.5336 | 1.9922 | 4.4492 | 7.2984 | 7.9273 | 8.0807 | 7.371
14 | 17 | 2050 | Summer | S, [%] | 0 | 2 | 27.15% | 25.25% | 23.32% | 22.43% | 23.02% | 23.13% | 17.84% | 8.396% | 10.5% | 19.3% | 27.45% | 34.12% | 40.47% | 43.11% | 41.22% | 34.15% | 21.83% | 11.02% | 8.662% | 19.34% | 31.73% | 34.47% | 35.13% | 32.05%
20 | 23 | 2050 | Summer | P, [MW] | 0 | 2 | 1.129 | 0.89669 | 0.8634 | 0.92961 | 1.2064 | 1.5474 | 1.4767 | 1.3827 | 2.1497 | 2.4255 | 2.3978 | 2.2738 | 1.9566 | 1.9614 | 1.8815 | 1.8521 | 2.2939 | 2.1695 | 1.513 | 1.414 | -2.0211 | -2.2414 | -1.5916 | -1.5174
20 | 23 | 2050 | Summer | P, [%] | 0 | 2 | 5.376% | 4.27% | 4.111% | 4.427% | 5.745% | 7.369% | 7.032% | 6.584% | 10.24% | 11.55% | 11.42% | 10.83% | 9.317% | 9.34% | 8.959% | 8.819% | 10.92% | 10.33% | 7.205% | 6.733% | 9.624% | 10.67% | 7.579% | 7.226%
23 | 20 | 2050 | Summer | P, [MW] | 0 | 2 | -1.1285 | -0.89616 | -0.86289 | -0.92911 | -1.2058 | -1.5467 | -1.476 | -1.382 | -2.1486 | -2.4242 | -2.3965 | -2.2727 | -1.9558 | -1.9605 | -1.8807 | -1.8513 | -2.2928 | -2.1684 | -1.5124 | -1.4136 | 2.022 | 2.2425 | 1.5924 | 1.5182
23 | 20 | 2050 | Summer | P, [%] | 0 | 2 | 5.374% | 4.267% | 4.109% | 4.424% | 5.742% | 7.365% | 7.028% | 6.581% | 10.23% | 11.54% | 11.41% | 10.82% | 9.313% | 9.336% | 8.956% | 8.816% | 10.92% | 10.33% | 7.202% | 6.731% | 9.628% | 10.68% | 7.583% | 7.23%
20 | 23 | 2050 | Summer | Q, [MVAr] | 0 | 2 | -1.0864 | -1.3259 | -1.3178 | -1.2482 | -1.1662 | -1.0135 | -1.0987 | -1.2287 | -0.75848 | -0.59374 | -0.53423 | -0.37489 | -0.44849 | -0.45776 | -0.59637 | -0.68122 | -0.6326 | -0.79504 | -0.82477 | -0.46548 | 0.29285 | 0.45958 | 1.2132 | 1.2716
20 | 23 | 2050 | Summer | Q, [%] | 0 | 2 | 5.173% | 6.314% | 6.275% | 5.944% | 5.553% | 4.826% | 5.232% | 5.851% | 3.612% | 2.827% | 2.544% | 1.785% | 2.136% | 2.18% | 2.84% | 3.244% | 3.012% | 3.786% | 3.927% | 2.217% | 1.395% | 2.188% | 5.777% | 6.055%
23 | 20 | 2050 | Summer | Q, [MVAr] | 0 | 2 | 1.083 | 1.3226 | 1.3145 | 1.2449 | 1.163 | 1.0105 | 1.0957 | 1.2257 | 0.75596 | 0.59152 | 0.53196 | 0.37242 | 0.44564 | 0.45491 | 0.59348 | 0.67833 | 0.63023 | 0.79256 | 0.82161 | 0.4621 | -0.29567 | -0.4621 | -1.2161 | -1.2745
23 | 20 | 2050 | Summer | Q, [%] | 0 | 2 | 5.157% | 6.298% | 6.26% | 5.928% | 5.538% | 4.812% | 5.218% | 5.837% | 3.6% | 2.817% | 2.533% | 1.773% | 2.122% | 2.166% | 2.826% | 3.23% | 3.001% | 3.774% | 3.912% | 2.2% | 1.408% | 2.2% | 5.791% | 6.069%
20 | 23 | 2050 | Summer | S, [MVA] | 0 | 2 | 1.5668 | 1.6007 | 1.5755 | 1.5563 | 1.6779 | 1.8498 | 1.8406 | 1.8498 | 2.2796 | 2.4971 | 2.4566 | 2.3045 | 2.0074 | 2.0141 | 1.9737 | 1.9734 | 2.3796 | 2.3106 | 1.7232 | 1.4887 | 2.0422 | 2.2881 | 2.0013 | 1.9798
20 | 23 | 2050 | Summer | S, [%] | 0 | 2 | 7.461% | 7.622% | 7.502% | 7.411% | 7.99% | 8.808% | 8.765% | 8.808% | 10.86% | 11.89% | 11.7% | 10.97% | 9.559% | 9.591% | 9.399% | 9.397% | 11.33% | 11% | 8.206% | 7.089% | 9.725% | 10.9% | 9.53% | 9.428%
23 | 20 | 2050 | Summer | S, [MVA] | 0 | 2 | 1.5641 | 1.5976 | 1.5724 | 1.5534 | 1.6753 | 1.8475 | 1.8382 | 1.8472 | 2.2777 | 2.4953 | 2.4549 | 2.303 | 2.0059 | 2.0126 | 1.9721 | 1.9716 | 2.3778 | 2.3087 | 1.7212 | 1.4872 | 2.0435 | 2.2896 | 2.0037 | 1.9823
23 | 20 | 2050 | Summer | S, [%] | 0 | 2 | 7.448% | 7.608% | 7.488% | 7.397% | 7.977% | 8.798% | 8.753% | 8.796% | 10.85% | 11.88% | 11.69% | 10.97% | 9.552% | 9.584% | 9.391% | 9.389% | 11.32% | 10.99% | 8.196% | 7.082% | 9.731% | 10.9% | 9.541% | 9.439%
20 | 21 | 2050 | Summer | P, [MW] | 0 | 2 | 0.97126 | 0.74115 | 0.70813 | 0.77628 | 1.0279 | 1.3266 | 1.231 | 1.0706 | 1.7402 | 1.9498 | 1.9311 | 1.8603 | 1.6007 | 1.5966 | 1.5133 | 1.4815 | 1.8437 | 1.7517 | 1.2296 | 1.201 | -2.0315 | -2.2582 | -1.6238 | -1.5144
20 | 21 | 2050 | Summer | P, [%] | 0 | 2 | 4.625% | 3.529% | 3.372% | 3.697% | 4.895% | 6.317% | 5.862% | 5.098% | 8.287% | 9.285% | 9.196% | 8.858% | 7.622% | 7.603% | 7.206% | 7.055% | 8.78% | 8.341% | 5.855% | 5.719% | 9.674% | 10.75% | 7.732% | 7.212%
21 | 20 | 2050 | Summer | P, [MW] | 0 | 2 | -0.97097 | -0.74085 | -0.70784 | -0.776 | -1.0276 | -1.3262 | -1.2305 | -1.0702 | -1.7396 | -1.949 | -1.9303 | -1.8595 | -1.6001 | -1.5961 | -1.5128 | -1.4811 | -1.843 | -1.751 | -1.2292 | -1.2007 | 2.0324 | 2.2594 | 1.6249 | 1.5155
21 | 20 | 2050 | Summer | P, [%] | 0 | 2 | 4.624% | 3.528% | 3.371% | 3.695% | 4.893% | 6.315% | 5.86% | 5.096% | 8.284% | 9.281% | 9.192% | 8.855% | 7.62% | 7.6% | 7.204% | 7.053% | 8.776% | 8.338% | 5.854% | 5.717% | 9.678% | 10.76% | 7.738% | 7.217%
20 | 21 | 2050 | Summer | Q, [MVAr] | 0 | 2 | -0.68412 | -0.94908 | -0.93847 | -0.87569 | -0.80443 | -0.66402 | -0.75175 | -0.84188 | -0.36316 | -0.17045 | -0.097474 | 0.10242 | 0.0049312 | -0.047288 | -0.22094 | -0.31965 | -0.25843 | -0.41084 | -0.41411 | -0.052905 | 0.73415 | 0.89901 | 1.6548 | 1.6615
20 | 21 | 2050 | Summer | Q, [%] | 0 | 2 | 3.258% | 4.519% | 4.469% | 4.17% | 3.831% | 3.162% | 3.58% | 4.009% | 1.729% | 0.8117% | 0.4642% | 0.4877% | 0.02348% | 0.2252% | 1.052% | 1.522% | 1.231% | 1.956% | 1.972% | 0.2519% | 3.496% | 4.281% | 7.88% | 7.912%
21 | 20 | 2050 | Summer | Q, [MVAr] | 0 | 2 | 0.6805 | 0.94547 | 0.93483 | 0.87205 | 0.8009 | 0.66063 | 0.74833 | 0.83839 | 0.36006 | 0.16754 | 0.094544 | -0.10541 | -0.0082041 | 0.044007 | 0.2176 | 0.3163 | 0.25542 | 0.40776 | 0.41058 | 0.049308 | -0.73682 | -0.90133 | -1.6572 | -1.664
21 | 20 | 2050 | Summer | Q, [%] | 0 | 2 | 3.24% | 4.502% | 4.452% | 4.153% | 3.814% | 3.146% | 3.563% | 3.992% | 1.715% | 0.7978% | 0.4502% | 0.502% | 0.03907% | 0.2096% | 1.036% | 1.506% | 1.216% | 1.942% | 1.955% | 0.2348% | 3.509% | 4.292% | 7.892% | 7.924%
20 | 21 | 2050 | Summer | S, [MVA] | 0 | 2 | 1.188 | 1.2042 | 1.1757 | 1.1702 | 1.3053 | 1.4835 | 1.4424 | 1.362 | 1.7777 | 1.9573 | 1.9335 | 1.8631 | 1.6007 | 1.5973 | 1.5294 | 1.5156 | 1.8617 | 1.7992 | 1.2975 | 1.2021 | 2.16 | 2.4306 | 2.3184 | 2.2481
20 | 21 | 2050 | Summer | S, [%] | 0 | 2 | 5.657% | 5.734% | 5.598% | 5.573% | 6.216% | 7.065% | 6.868% | 6.486% | 8.465% | 9.32% | 9.207% | 8.872% | 7.622% | 7.606% | 7.283% | 7.217% | 8.865% | 8.568% | 6.178% | 5.724% | 10.29% | 11.57% | 11.04% | 10.71%
21 | 20 | 2050 | Summer | S, [MVA] | 0 | 2 | 1.1857 | 1.2012 | 1.1726 | 1.1673 | 1.3028 | 1.4816 | 1.4402 | 1.3595 | 1.7764 | 1.9562 | 1.9326 | 1.8625 | 1.6001 | 1.5967 | 1.5284 | 1.5144 | 1.8606 | 1.7979 | 1.296 | 1.2017 | 2.1619 | 2.4326 | 2.3209 | 2.2507
21 | 20 | 2050 | Summer | S, [%] | 0 | 2 | 5.646% | 5.72% | 5.584% | 5.559% | 6.204% | 7.055% | 6.858% | 6.474% | 8.459% | 9.315% | 9.203% | 8.869% | 7.62% | 7.603% | 7.278% | 7.212% | 8.86% | 8.561% | 6.171% | 5.722% | 10.29% | 11.58% | 11.05% | 10.72%
20 | 26 | 2050 | Summer | P, [MW] | 0 | 2 | -0.5775 | -0.36145 | -0.46621 | -0.69498 | -1.5318 | -2.9025 | -3.3437 | -3.657 | -5.3615 | -6.0985 | -6.3349 | -6.3757 | -6.3632 | -6.5796 | -6.3225 | -6.0007 | -6.0391 | -5.5616 | -3.7785 | -2.5763 | 4.0119 | 5.1369 | 5.0915 | 4.4764
20 | 26 | 2050 | Summer | P, [%] | 0 | 2 | 2.221% | 1.39% | 1.793% | 2.673% | 5.891% | 11.16% | 12.86% | 14.07% | 20.62% | 23.46% | 24.37% | 24.52% | 24.47% | 25.31% | 24.32% | 23.08% | 23.23% | 21.39% | 14.53% | 9.909% | 15.43% | 19.76% | 19.58% | 17.22%
26 | 20 | 2050 | Summer | P, [MW] | 0 | 2 | 0.58085 | 0.36536 | 0.47037 | 0.69899 | 1.536 | 2.9064 | 3.3472 | 3.6597 | 5.3649 | 6.1026 | 6.3392 | 6.38 | 6.3676 | 6.5842 | 6.3268 | 6.0047 | 6.043 | 5.5652 | 3.7813 | 2.5795 | -4.0091 | -5.1335 | -5.0878 | -4.4735
26 | 20 | 2050 | Summer | P, [%] | 0 | 2 | 2.234% | 1.405% | 1.809% | 2.688% | 5.908% | 11.18% | 12.87% | 14.08% | 20.63% | 23.47% | 24.38% | 24.54% | 24.49% | 25.32% | 24.33% | 23.1% | 23.24% | 21.4% | 14.54% | 9.921% | 15.42% | 19.74% | 19.57% | 17.21%
20 | 26 | 2050 | Summer | Q, [MVAr] | 0 | 2 | 5.6836 | 6.1595 | 6.3497 | 6.205 | 6.2347 | 5.4141 | 4.8179 | 3.6306 | 2.1124 | 1.4986 | 1.4152 | 1.2234 | 1.5395 | 1.3352 | 1.5887 | 1.8251 | 1.4815 | 2.0854 | 3.6217 | 4.9374 | 3.4151 | 2.4345 | -3.2482 | -3.0351
20 | 26 | 2050 | Summer | Q, [%] | 0 | 2 | 21.86% | 23.69% | 24.42% | 23.87% | 23.98% | 20.82% | 18.53% | 13.96% | 8.125% | 5.764% | 5.443% | 4.705% | 5.921% | 5.135% | 6.11% | 7.02% | 5.698% | 8.021% | 13.93% | 18.99% | 13.14% | 9.363% | 12.49% | 11.67%
26 | 20 | 2050 | Summer | Q, [MVAr] | 0 | 2 | -5.7492 | -6.2245 | -6.4144 | -6.2698 | -6.2993 | -5.4788 | -4.8831 | -3.6967 | -2.1777 | -1.5632 | -1.4795 | -1.2875 | -1.6038 | -1.3993 | -1.6531 | -1.8897 | -1.5462 | -2.1505 | -3.6876 | -5.0029 | -3.481 | -2.4999 | 3.1832 | 2.9694
26 | 20 | 2050 | Summer | Q, [%] | 0 | 2 | 22.11% | 23.94% | 24.67% | 24.11% | 24.23% | 21.07% | 18.78% | 14.22% | 8.376% | 6.012% | 5.69% | 4.952% | 6.168% | 5.382% | 6.358% | 7.268% | 5.947% | 8.271% | 14.18% | 19.24% | 13.39% | 9.615% | 12.24% | 11.42%
20 | 26 | 2050 | Summer | S, [MVA] | 0 | 2 | 5.7129 | 6.1701 | 6.3668 | 6.2438 | 6.4201 | 6.143 | 5.8645 | 5.1532 | 5.7627 | 6.28 | 6.4911 | 6.492 | 6.5468 | 6.7137 | 6.519 | 6.2721 | 6.2182 | 5.9397 | 5.2339 | 5.5692 | 5.2687 | 5.6845 | 6.0394 | 5.4083
20 | 26 | 2050 | Summer | S, [%] | 0 | 2 | 21.97% | 23.73% | 24.49% | 24.01% | 24.69% | 23.63% | 22.56% | 19.82% | 22.16% | 24.15% | 24.97% | 24.97% | 25.18% | 25.82% | 25.07% | 24.12% | 23.92% | 22.85% | 20.13% | 21.42% | 20.26% | 21.86% | 23.23% | 20.8%
26 | 20 | 2050 | Summer | S, [MVA] | 0 | 2 | 5.7784 | 6.2352 | 6.4316 | 6.3087 | 6.4838 | 6.202 | 5.9201 | 5.2018 | 5.7901 | 6.2996 | 6.5096 | 6.5087 | 6.5665 | 6.7312 | 6.5392 | 6.2951 | 6.2377 | 5.9663 | 5.2817 | 5.6287 | 5.3094 | 5.7099 | 6.0015 | 5.3693
26 | 20 | 2050 | Summer | S, [%] | 0 | 2 | 22.22% | 23.98% | 24.74% | 24.26% | 24.94% | 23.85% | 22.77% | 20.01% | 22.27% | 24.23% | 25.04% | 25.03% | 25.26% | 25.89% | 25.15% | 24.21% | 23.99% | 22.95% | 20.31% | 21.65% | 20.42% | 21.96% | 23.08% | 20.65%
22 | 23 | 2050 | Summer | P, [MW] | 0 | 2 | 1.6368 | 1.5798 | 1.5226 | 1.4858 | 1.4479 | 1.4222 | 1.4197 | 1.3246 | 1.3548 | 1.4685 | 1.457 | 1.4222 | 1.4035 | 1.4067 | 1.3931 | 1.3783 | 1.4022 | 1.3785 | 1.3067 | 1.353 | 2.7441 | 3.0012 | 2.8669 | 2.4129
22 | 23 | 2050 | Summer | P, [%] | 0 | 2 | 7.116% | 6.869% | 6.62% | 6.46% | 6.295% | 6.183% | 6.173% | 5.759% | 5.891% | 6.385% | 6.335% | 6.183% | 6.102% | 6.116% | 6.057% | 5.993% | 6.096% | 5.993% | 5.681% | 5.883% | 11.93% | 13.05% | 12.46% | 10.49%
23 | 22 | 2050 | Summer | P, [MW] | 0 | 2 | -1.6366 | -1.5796 | -1.5224 | -1.4856 | -1.4478 | -1.4221 | -1.4196 | -1.3245 | -1.3547 | -1.4684 | -1.4569 | -1.4221 | -1.4033 | -1.4066 | -1.3929 | -1.3782 | -1.4021 | -1.3784 | -1.3066 | -1.3529 | -2.7435 | -3.0006 | -2.8662 | -2.4124
23 | 22 | 2050 | Summer | P, [%] | 0 | 2 | 7.116% | 6.868% | 6.619% | 6.459% | 6.295% | 6.183% | 6.172% | 5.759% | 5.89% | 6.384% | 6.334% | 6.183% | 6.102% | 6.116% | 6.056% | 5.992% | 6.096% | 5.993% | 5.681% | 5.882% | 11.93% | 13.05% | 12.46% | 10.49%
22 | 23 | 2050 | Summer | Q, [MVAr] | 0 | 2 | 0.31536 | 0.55693 | 0.5424 | 0.4877 | 0.4375 | 0.28522 | 0.37038 | 0.41164 | 0.1398 | -0.016025 | -0.077127 | -0.24533 | -0.14844 | -0.03007 | 0.1287 | 0.21361 | 0.13224 | 0.17737 | 0.15412 | -0.20531 | -0.9166 | -0.94143 | -1.7513 | -1.8694
22 | 23 | 2050 | Summer | Q, [%] | 0 | 2 | 1.371% | 2.421% | 2.358% | 2.12% | 1.902% | 1.24% | 1.61% | 1.79% | 0.6078% | 0.06968% | 0.3353% | 1.067% | 0.6454% | 0.1307% | 0.5596% | 0.9288% | 0.575% | 0.7712% | 0.6701% | 0.8927% | 3.985% | 4.093% | 7.614% | 8.128%
23 | 22 | 2050 | Summer | Q, [MVAr] | 0 | 2 | -0.39208 | -0.63368 | -0.61913 | -0.56442 | -0.51411 | -0.36168 | -0.44686 | -0.4882 | -0.21622 | -0.060344 | 0.00082582 | 0.16919 | 0.072057 | -0.046402 | -0.20518 | -0.29002 | -0.20855 | -0.25381 | -0.23065 | 0.12886 | 0.84053 | 0.86545 | 1.6756 | 1.7935
23 | 22 | 2050 | Summer | Q, [%] | 0 | 2 | 1.705% | 2.755% | 2.692% | 2.454% | 2.235% | 1.573% | 1.943% | 2.123% | 0.9401% | 0.2624% | 0.003591% | 0.7356% | 0.3133% | 0.2017% | 0.8921% | 1.261% | 0.9067% | 1.104% | 1.003% | 0.5603% | 3.654% | 3.763% | 7.285% | 7.798%
22 | 23 | 2050 | Summer | S, [MVA] | 0 | 2 | 1.6669 | 1.6751 | 1.6163 | 1.5638 | 1.5126 | 1.4505 | 1.4673 | 1.3871 | 1.362 | 1.4686 | 1.4591 | 1.4432 | 1.4113 | 1.4071 | 1.399 | 1.3948 | 1.4084 | 1.3898 | 1.3158 | 1.3685 | 2.8931 | 3.1454 | 3.3595 | 3.0524
22 | 23 | 2050 | Summer | S, [%] | 0 | 2 | 7.247% | 7.283% | 7.027% | 6.799% | 6.576% | 6.307% | 6.379% | 6.031% | 5.922% | 6.385% | 6.344% | 6.275% | 6.136% | 6.118% | 6.083% | 6.064% | 6.124% | 6.043% | 5.721% | 5.95% | 12.58% | 13.68% | 14.61% | 13.27%
23 | 22 | 2050 | Summer | S, [MVA] | 0 | 2 | 1.6829 | 1.702 | 1.6435 | 1.5892 | 1.5364 | 1.4673 | 1.4883 | 1.4116 | 1.3719 | 1.4696 | 1.4569 | 1.4321 | 1.4052 | 1.4074 | 1.408 | 1.4084 | 1.4175 | 1.4015 | 1.3268 | 1.359 | 2.8694 | 3.1229 | 3.3201 | 3.006
23 | 22 | 2050 | Summer | S, [%] | 0 | 2 | 7.317% | 7.4% | 7.146% | 6.91% | 6.68% | 6.38% | 6.471% | 6.138% | 5.965% | 6.39% | 6.334% | 6.226% | 6.11% | 6.119% | 6.122% | 6.123% | 6.163% | 6.094% | 5.769% | 5.909% | 12.48% | 13.58% | 14.44% | 13.07%
22 | 21 | 2050 | Summer | P, [MW] | 0 | 2 | 1.1215 | 1.0701 | 1.014 | 0.98349 | 0.85841 | 0.68608 | 0.59741 | 0.27621 | -0.028318 | -0.14055 | -0.12021 | 0.031011 | 0.20886 | 0.17861 | 0.15073 | 0.12681 | -0.12289 | -0.033966 | 0.35877 | 0.64776 | 2.7376 | 2.9724 | 2.7851 | 2.449
22 | 21 | 2050 | Summer | P, [%] | 0 | 2 | 4.876% | 4.653% | 4.409% | 4.276% | 3.732% | 2.983% | 2.597% | 1.201% | 0.1231% | 0.6111% | 0.5227% | 0.1348% | 0.9081% | 0.7766% | 0.6553% | 0.5513% | 0.5343% | 0.1477% | 1.56% | 2.816% | 11.9% | 12.92% | 12.11% | 10.65%
21 | 22 | 2050 | Summer | P, [MW] | 0 | 2 | -1.1213 | -1.0698 | -1.0137 | -0.98322 | -0.85818 | -0.6859 | -0.59722 | -0.276 | 0.028471 | 0.14069 | 0.12035 | -0.030876 | -0.20872 | -0.17848 | -0.15059 | -0.12666 | 0.12303 | 0.034119 | -0.35859 | -0.64764 | -2.7371 | -2.9719 | -2.7846 | -2.4486
21 | 22 | 2050 | Summer | P, [%] | 0 | 2 | 4.875% | 4.651% | 4.408% | 4.275% | 3.731% | 2.982% | 2.597% | 1.2% | 0.1238% | 0.6117% | 0.5233% | 0.1342% | 0.9075% | 0.776% | 0.6547% | 0.5507% | 0.5349% | 0.1483% | 1.559% | 2.816% | 11.9% | 12.92% | 12.11% | 10.65%
22 | 21 | 2050 | Summer | Q, [MVAr] | 0 | 2 | 1.7136 | 1.8676 | 1.8618 | 1.7832 | 1.6977 | 1.5059 | 1.5843 | 1.768 | 1.5319 | 1.4771 | 1.4617 | 1.4293 | 1.4398 | 1.4108 | 1.4492 | 1.4865 | 1.4543 | 1.5317 | 1.5901 | 1.232 | 0.60618 | 0.57535 | -0.22691 | -0.5255
22 | 21 | 2050 | Summer | Q, [%] | 0 | 2 | 7.451% | 8.12% | 8.095% | 7.753% | 7.381% | 6.548% | 6.888% | 7.687% | 6.66% | 6.422% | 6.355% | 6.214% | 6.26% | 6.134% | 6.301% | 6.463% | 6.323% | 6.66% | 6.914% | 5.357% | 2.636% | 2.502% | 0.9866% | 2.285%
21 | 22 | 2050 | Summer | Q, [MVAr] | 0 | 2 | -1.7902 | -1.9441 | -1.9384 | -1.8598 | -1.7742 | -1.5823 | -1.6607 | -1.8444 | -1.6083 | -1.5535 | -1.538 | -1.5054 | -1.5162 | -1.4873 | -1.5256 | -1.5629 | -1.5306 | -1.6081 | -1.6665 | -1.3085 | -0.68227 | -0.65138 | 0.15094 | 0.4494
21 | 22 | 2050 | Summer | Q, [%] | 0 | 2 | 7.783% | 8.453% | 8.428% | 8.086% | 7.714% | 6.88% | 7.22% | 8.019% | 6.993% | 6.754% | 6.687% | 6.545% | 6.592% | 6.466% | 6.633% | 6.795% | 6.655% | 6.992% | 7.246% | 5.689% | 2.966% | 2.832% | 0.6563% | 1.954%
22 | 21 | 2050 | Summer | S, [MVA] | 0 | 2 | 2.048 | 2.1524 | 2.12 | 2.0364 | 1.9024 | 1.6549 | 1.6932 | 1.7894 | 1.5322 | 1.4838 | 1.4667 | 1.4297 | 1.4549 | 1.4221 | 1.457 | 1.4919 | 1.4595 | 1.5321 | 1.6301 | 1.3919 | 2.8039 | 3.0276 | 2.7943 | 2.5047
22 | 21 | 2050 | Summer | S, [%] | 0 | 2 | 8.904% | 9.358% | 9.218% | 8.854% | 8.271% | 7.195% | 7.362% | 7.78% | 6.662% | 6.451% | 6.377% | 6.216% | 6.326% | 6.183% | 6.335% | 6.487% | 6.346% | 6.661% | 7.087% | 6.052% | 12.19% | 13.16% | 12.15% | 10.89%
21 | 22 | 2050 | Summer | S, [MVA] | 0 | 2 | 2.1124 | 2.2191 | 2.1874 | 2.1037 | 1.9708 | 1.7246 | 1.7648 | 1.8649 | 1.6085 | 1.5598 | 1.5427 | 1.5058 | 1.5305 | 1.498 | 1.533 | 1.568 | 1.5355 | 1.6085 | 1.7047 | 1.46 | 2.8209 | 3.0424 | 2.7887 | 2.4895
21 | 22 | 2050 | Summer | S, [%] | 0 | 2 | 9.184% | 9.648% | 9.511% | 9.146% | 8.569% | 7.498% | 7.673% | 8.108% | 6.994% | 6.782% | 6.708% | 6.547% | 6.654% | 6.513% | 6.665% | 6.817% | 6.676% | 6.994% | 7.412% | 6.348% | 12.26% | 13.23% | 12.12% | 10.82%
23 | 24 | 2050 | Summer | P, [MW] | 0 | 2 | 1.3765 | 1.2681 | 1.2386 | 1.2576 | 1.3571 | 1.4477 | 1.4175 | 1.344 | 1.6579 | 1.7478 | 1.7386 | 1.6902 | 1.5967 | 1.6092 | 1.579 | 1.5637 | 1.7181 | 1.6654 | 1.4093 | 1.3949 | 0.64922 | 0.69395 | 0.81526 | 0.72559
23 | 24 | 2050 | Summer | P, [%] | 0 | 2 | 6.555% | 6.039% | 5.898% | 5.989% | 6.462% | 6.894% | 6.75% | 6.4% | 7.895% | 8.323% | 8.279% | 8.048% | 7.603% | 7.663% | 7.519% | 7.446% | 8.181% | 7.93% | 6.711% | 6.643% | 3.092% | 3.305% | 3.882% | 3.455%
24 | 23 | 2050 | Summer | P, [MW] | 0 | 2 | -1.3761 | -1.2678 | -1.2383 | -1.2573 | -1.3567 | -1.4473 | -1.417 | -1.3436 | -1.6573 | -1.7471 | -1.7379 | -1.6896 | -1.5961 | -1.6086 | -1.5785 | -1.5632 | -1.7174 | -1.6648 | -1.4088 | -1.3945 | -0.64912 | -0.69384 | -0.81511 | -0.72546
24 | 23 | 2050 | Summer | P, [%] | 0 | 2 | 6.553% | 6.037% | 5.897% | 5.987% | 6.46% | 6.892% | 6.748% | 6.398% | 7.892% | 8.32% | 8.276% | 8.045% | 7.601% | 7.66% | 7.517% | 7.444% | 8.178% | 7.928% | 6.709% | 6.641% | 3.091% | 3.304% | 3.881% | 3.455%
23 | 24 | 2050 | Summer | Q, [MVAr] | 0 | 2 | -0.34721 | -0.34623 | -0.34947 | -0.34199 | -0.32617 | -0.32608 | -0.32611 | -0.37049 | -0.27147 | -0.26714 | -0.26795 | -0.27238 | -0.26047 | -0.20588 | -0.19579 | -0.1958 | -0.21241 | -0.27097 | -0.29719 | -0.2972 | -0.27437 | -0.20361 | -0.23167 | -0.26145
23 | 24 | 2050 | Summer | Q, [%] | 0 | 2 | 1.653% | 1.649% | 1.664% | 1.629% | 1.553% | 1.553% | 1.553% | 1.764% | 1.293% | 1.272% | 1.276% | 1.297% | 1.24% | 0.9804% | 0.9323% | 0.9324% | 1.011% | 1.29% | 1.415% | 1.415% | 1.307% | 0.9696% | 1.103% | 1.245%
24 | 23 | 2050 | Summer | Q, [MVAr] | 0 | 2 | 0.34376 | 0.3427 | 0.34592 | 0.33845 | 0.3227 | 0.3227 | 0.3227 | 0.36703 | 0.26827 | 0.26404 | 0.26484 | 0.26923 | 0.25722 | 0.20263 | 0.1925 | 0.1925 | 0.20927 | 0.26778 | 0.29377 | 0.29377 | 0.27049 | 0.19974 | 0.22787 | 0.2576
24 | 23 | 2050 | Summer | Q, [%] | 0 | 2 | 1.637% | 1.632% | 1.647% | 1.612% | 1.537% | 1.537% | 1.537% | 1.748% | 1.277% | 1.257% | 1.261% | 1.282% | 1.225% | 0.9649% | 0.9167% | 0.9167% | 0.9965% | 1.275% | 1.399% | 1.399% | 1.288% | 0.9511% | 1.085% | 1.227%
23 | 24 | 2050 | Summer | S, [MVA] | 0 | 2 | 1.4196 | 1.3146 | 1.287 | 1.3033 | 1.3957 | 1.484 | 1.4545 | 1.3941 | 1.68 | 1.7681 | 1.7591 | 1.712 | 1.6178 | 1.6223 | 1.5911 | 1.576 | 1.7311 | 1.6873 | 1.4403 | 1.4263 | 0.70482 | 0.7232 | 0.84754 | 0.77125
23 | 24 | 2050 | Summer | S, [%] | 0 | 2 | 6.76% | 6.26% | 6.128% | 6.206% | 6.646% | 7.067% | 6.926% | 6.639% | 8% | 8.419% | 8.377% | 8.152% | 7.704% | 7.725% | 7.577% | 7.505% | 8.244% | 8.035% | 6.858% | 6.792% | 3.356% | 3.444% | 4.036% | 3.673%
24 | 23 | 2050 | Summer | S, [MVA] | 0 | 2 | 1.4183 | 1.3133 | 1.2857 | 1.302 | 1.3945 | 1.4828 | 1.4533 | 1.3928 | 1.6789 | 1.767 | 1.758 | 1.7109 | 1.6167 | 1.6213 | 1.5902 | 1.575 | 1.7301 | 1.6862 | 1.4391 | 1.4251 | 0.70322 | 0.72202 | 0.84636 | 0.76984
24 | 23 | 2050 | Summer | S, [%] | 0 | 2 | 6.754% | 6.254% | 6.122% | 6.2% | 6.64% | 7.061% | 6.921% | 6.632% | 7.995% | 8.414% | 8.371% | 8.147% | 7.699% | 7.721% | 7.572% | 7.5% | 8.239% | 8.029% | 6.853% | 6.786% | 3.349% | 3.438% | 4.03% | 3.666%
10 | 11 | 2050 | Summer | P, [MW] | 0 | 2 | -0.79935 | -0.70696 | -0.76744 | -1.0611 | -3.3485 | -6.7912 | -7.2367 | -7.4667 | -7.6114 | -7.587 | -7.5954 | -7.596 | -7.6166 | -7.6214 | -7.618 | -7.6049 | -7.5822 | -7.6436 | -7.4705 | -7.2567 | -6.4765 | -3.8777 | -1.5259 | -0.86976
10 | 11 | 2050 | Summer | P, [%] | 0 | 2 | 9.992% | 8.837% | 9.593% | 13.26% | 41.86% | 84.89% | 90.46% | 93.33% | 95.14% | 94.84% | 94.94% | 94.95% | 95.21% | 95.27% | 95.22% | 95.06% | 94.78% | 95.54% | 93.38% | 90.71% | 80.96% | 48.47% | 19.07% | 10.87%
11 | 10 | 2050 | Summer | P, [MW] | 0 | 2 | 0.80236 | 0.71025 | 0.77071 | 1.0652 | 3.3593 | 6.8284 | 7.2786 | 7.5109 | 7.6571 | 7.6324 | 7.641 | 7.6416 | 7.6623 | 7.6671 | 7.6637 | 7.6505 | 7.6276 | 7.6897 | 7.5147 | 7.2988 | 6.5103 | 3.8905 | 1.5291 | 0.87179
11 | 10 | 2050 | Summer | P, [%] | 0 | 2 | 10.03% | 8.878% | 9.634% | 13.31% | 41.99% | 85.36% | 90.98% | 93.89% | 95.71% | 95.41% | 95.51% | 95.52% | 95.78% | 95.84% | 95.8% | 95.63% | 95.34% | 96.12% | 93.93% | 91.24% | 81.38% | 48.63% | 19.11% | 10.9%
10 | 11 | 2050 | Summer | Q, [MVAr] | 0 | 2 | 1.7747 | 1.9095 | 1.8762 | 2.0004 | 1.5574 | 0.91972 | 0.77649 | 0.45951 | 0.26503 | 0.21201 | 0.20758 | 0.18537 | 0.18875 | 0.18826 | 0.19583 | 0.19832 | 0.20143 | 0.25453 | 0.46485 | 0.74427 | 0.74474 | 1.0189 | 1.2887 | 1.3442
10 | 11 | 2050 | Summer | Q, [%] | 0 | 2 | 22.18% | 23.87% | 23.45% | 25.01% | 19.47% | 11.5% | 9.706% | 5.744% | 3.313% | 2.65% | 2.595% | 2.317% | 2.359% | 2.353% | 2.448% | 2.479% | 2.518% | 3.182% | 5.811% | 9.303% | 9.309% | 12.74% | 16.11% | 16.8%
11 | 10 | 2050 | Summer | Q, [MVAr] | 0 | 2 | -1.7413 | -1.8729 | -1.8399 | -1.9551 | -1.437 | -0.50598 | -0.31057 | 0.031592 | 0.2434 | 0.29258 | 0.29847 | 0.32163 | 0.31952 | 0.31992 | 0.31212 | 0.30859 | 0.30297 | 0.25787 | 0.026931 | -0.27579 | -0.36953 | -0.87679 | -1.2534 | -1.3215
11 | 10 | 2050 | Summer | Q, [%] | 0 | 2 | 21.77% | 23.41% | 23% | 24.44% | 17.96% | 6.325% | 3.882% | 0.3949% | 3.042% | 3.657% | 3.731% | 4.02% | 3.994% | 3.999% | 3.901% | 3.857% | 3.787% | 3.223% | 0.3366% | 3.447% | 4.619% | 10.96% | 15.67% | 16.52%
10 | 11 | 2050 | Summer | S, [MVA] | 0 | 2 | 1.9465 | 2.0362 | 2.0271 | 2.2644 | 3.693 | 6.8532 | 7.2782 | 7.4808 | 7.616 | 7.59 | 7.5983 | 7.5982 | 7.6189 | 7.6237 | 7.6205 | 7.6075 | 7.5849 | 7.6478 | 7.4849 | 7.2947 | 6.5192 | 4.0094 | 1.9973 | 1.601
10 | 11 | 2050 | Summer | S, [%] | 0 | 2 | 24.33% | 25.45% | 25.34% | 28.31% | 46.16% | 85.66% | 90.98% | 93.51% | 95.2% | 94.87% | 94.98% | 94.98% | 95.24% | 95.3% | 95.26% | 95.09% | 94.81% | 95.6% | 93.56% | 91.18% | 81.49% | 50.12% | 24.97% | 20.01%
11 | 10 | 2050 | Summer | S, [MVA] | 0 | 2 | 1.9173 | 2.0031 | 1.9948 | 2.2265 | 3.6538 | 6.8471 | 7.2853 | 7.511 | 7.661 | 7.6381 | 7.6468 | 7.6484 | 7.669 | 7.6738 | 7.67 | 7.6568 | 7.6336 | 7.694 | 7.5148 | 7.304 | 6.5208 | 3.9881 | 1.9772 | 1.5832
11 | 10 | 2050 | Summer | S, [%] | 0 | 2 | 23.97% | 25.04% | 24.94% | 27.83% | 45.67% | 85.59% | 91.07% | 93.89% | 95.76% | 95.48% | 95.59% | 95.6% | 95.86% | 95.92% | 95.88% | 95.71% | 95.42% | 96.18% | 93.93% | 91.3% | 81.51% | 49.85% | 24.71% | 19.79%
13 | 14 | 2050 | Summer | P, [MW] | 0 | 2 | 15.3217 | 14.342 | 13.4605 | 12.8842 | 11.522 | 9.353 | 7.861 | 4.7666 | 3.7035 | 3.0448 | 2.0077 | 0.45227 | -2.2171 | -3.3586 | -3.1213 | -2.4139 | 1.999 | 3.7819 | 6.2755 | 8.7524 | 8.9493 | 11.5092 | 14.0822 | 13.648
13 | 14 | 2050 | Summer | P, [%] | 0 | 2 | 38.3% | 35.86% | 33.65% | 32.21% | 28.8% | 23.38% | 19.65% | 11.92% | 9.259% | 7.612% | 5.019% | 1.131% | 5.543% | 8.396% | 7.803% | 6.035% | 4.997% | 9.455% | 15.69% | 21.88% | 22.37% | 28.77% | 35.21% | 34.12%
14 | 13 | 2050 | Summer | P, [MW] | 0 | 2 | -15.2993 | -14.3224 | -13.4431 | -12.8683 | -11.5092 | -9.3444 | -7.8549 | -4.7643 | -3.7021 | -3.0439 | -2.0073 | -0.45207 | 2.2176 | 3.3597 | 3.1223 | 2.4146 | -1.9985 | -3.7805 | -6.2716 | -8.7449 | -8.9413 | -11.4963 | -14.0633 | -13.6302
14 | 13 | 2050 | Summer | P, [%] | 0 | 2 | 38.25% | 35.81% | 33.61% | 32.17% | 28.77% | 23.36% | 19.64% | 11.91% | 9.255% | 7.61% | 5.018% | 1.13% | 5.544% | 8.399% | 7.806% | 6.036% | 4.996% | 9.451% | 15.68% | 21.86% | 22.35% | 28.74% | 35.16% | 34.08%
13 | 14 | 2050 | Summer | Q, [MVAr] | 0 | 2 | 1.1231 | 1.1809 | 1.2702 | 1.2791 | 1.4395 | 1.5334 | 1.3611 | 1.1168 | 0.94606 | 0.81998 | 0.97328 | 1.3863 | 0.9804 | 0.7797 | 0.84223 | 1.0593 | 1.0523 | 0.85604 | 1.1198 | 1.5315 | 1.887 | 1.7608 | 1.2103 | 1.1375
13 | 14 | 2050 | Summer | Q, [%] | 0 | 2 | 2.808% | 2.952% | 3.176% | 3.198% | 3.599% | 3.833% | 3.403% | 2.792% | 2.365% | 2.05% | 2.433% | 3.466% | 2.451% | 1.949% | 2.106% | 2.648% | 2.631% | 2.14% | 2.8% | 3.829% | 4.718% | 4.402% | 3.026% | 2.844%
14 | 13 | 2050 | Summer | Q, [MVAr] | 0 | 2 | -0.47406 | -0.61136 | -0.76753 | -0.81812 | -1.0687 | -1.2863 | -1.1861 | -1.0509 | -0.90588 | -0.79263 | -0.95958 | -1.3805 | -0.96423 | -0.747 | -0.81348 | -1.0402 | -1.0382 | -0.81469 | -1.0081 | -1.3144 | -1.657 | -1.388 | -0.66095 | -0.62172
14 | 13 | 2050 | Summer | Q, [%] | 0 | 2 | 1.185% | 1.528% | 1.919% | 2.045% | 2.672% | 3.216% | 2.965% | 2.627% | 2.265% | 1.982% | 2.399% | 3.451% | 2.411% | 1.868% | 2.034% | 2.6% | 2.596% | 2.037% | 2.52% | 3.286% | 4.142% | 3.47% | 1.652% | 1.554%
13 | 14 | 2050 | Summer | S, [MVA] | 0 | 2 | 15.3628 | 14.3906 | 13.5203 | 12.9475 | 11.6116 | 9.4778 | 7.9779 | 4.8957 | 3.8224 | 3.1533 | 2.2312 | 1.4583 | 2.4242 | 3.4479 | 3.233 | 2.6361 | 2.259 | 3.8776 | 6.3746 | 8.8854 | 9.146 | 11.6431 | 14.1342 | 13.6953
13 | 14 | 2050 | Summer | S, [%] | 0 | 2 | 38.41% | 35.98% | 33.8% | 32.37% | 29.03% | 23.69% | 19.94% | 12.24% | 9.556% | 7.883% | 5.578% | 3.646% | 6.06% | 8.62% | 8.082% | 6.59% | 5.648% | 9.694% | 15.94% | 22.21% | 22.87% | 29.11% | 35.34% | 34.24%
14 | 13 | 2050 | Summer | S, [MVA] | 0 | 2 | 15.3067 | 14.3354 | 13.465 | 12.8943 | 11.5587 | 9.4325 | 7.9439 | 4.8788 | 3.8113 | 3.1454 | 2.2248 | 1.4526 | 2.4182 | 3.4417 | 3.2266 | 2.6291 | 2.2521 | 3.8673 | 6.3521 | 8.8432 | 9.0936 | 11.5798 | 14.0788 | 13.6444
14 | 13 | 2050 | Summer | S, [%] | 0 | 2 | 38.27% | 35.84% | 33.66% | 32.24% | 28.9% | 23.58% | 19.86% | 12.2% | 9.528% | 7.863% | 5.562% | 3.632% | 6.045% | 8.604% | 8.066% | 6.573% | 5.63% | 9.668% | 15.88% | 22.11% | 22.73% | 28.95% | 35.2% | 34.11%
14 | 15 | 2050 | Summer | P, [MW] | 0 | 2 | 5.9295 | 5.3508 | 4.9472 | 4.8416 | 4.7431 | 4.674 | 4.9646 | 5.0412 | 5.9282 | 6.3944 | 7.0244 | 7.3478 | 6.8598 | 6.2455 | 6.4107 | 5.7952 | 6.4064 | 6.1288 | 6.1067 | 6.469 | 7.9964 | 8.1623 | 7.9025 | 7.3585
14 | 15 | 2050 | Summer | P, [%] | 0 | 2 | 37.06% | 33.44% | 30.92% | 30.26% | 29.64% | 29.21% | 31.03% | 31.51% | 37.05% | 39.96% | 43.9% | 45.92% | 42.87% | 39.03% | 40.07% | 36.22% | 40.04% | 38.3% | 38.17% | 40.43% | 49.98% | 51.01% | 49.39% | 45.99%
15 | 14 | 2050 | Summer | P, [MW] | 0 | 2 | -5.9155 | -5.3395 | -4.9375 | -4.8323 | -4.7342 | -4.6651 | -4.9546 | -5.0309 | -5.9142 | -6.3782 | -7.0048 | -7.3264 | -6.8412 | -6.2301 | -6.3945 | -5.7819 | -6.3901 | -6.1138 | -6.0918 | -6.4523 | -7.9709 | -8.1356 | -7.8762 | -7.3356
15 | 14 | 2050 | Summer | P, [%] | 0 | 2 | 36.97% | 33.37% | 30.86% | 30.2% | 29.59% | 29.16% | 30.97% | 31.44% | 36.96% | 39.86% | 43.78% | 45.79% | 42.76% | 38.94% | 39.97% | 36.14% | 39.94% | 38.21% | 38.07% | 40.33% | 49.82% | 50.85% | 49.23% | 45.85%
14 | 15 | 2050 | Summer | Q, [MVAr] | 0 | 2 | -0.32772 | -0.24825 | -0.17771 | -0.20711 | 0.14441 | 0.68393 | 0.69088 | 0.63984 | 0.25162 | 0.092647 | 0.097028 | 0.1179 | -0.06681 | -0.05208 | 0.038186 | 0.21872 | 0.28589 | 0.30008 | 0.39512 | 0.58402 | 0.27012 | -0.46614 | -1.9127 | -1.8878
14 | 15 | 2050 | Summer | Q, [%] | 0 | 2 | 2.048% | 1.552% | 1.111% | 1.294% | 0.9025% | 4.275% | 4.318% | 3.999% | 1.573% | 0.579% | 0.6064% | 0.7369% | 0.4176% | 0.3255% | 0.2387% | 1.367% | 1.787% | 1.875% | 2.469% | 3.65% | 1.688% | 2.913% | 11.95% | 11.8%
15 | 14 | 2050 | Summer | Q, [MVAr] | 0 | 2 | 0.48315 | 0.37475 | 0.28581 | 0.3107 | -0.044987 | -0.58537 | -0.58002 | -0.52609 | -0.096689 | 0.087177 | 0.12012 | 0.1202 | 0.27372 | 0.22335 | 0.14234 | -0.070789 | -0.10487 | -0.13447 | -0.23012 | -0.39767 | 0.013198 | 0.76177 | 2.2042 | 2.1421
15 | 14 | 2050 | Summer | Q, [%] | 0 | 2 | 3.02% | 2.342% | 1.786% | 1.942% | 0.2812% | 3.659% | 3.625% | 3.288% | 0.6043% | 0.5449% | 0.7508% | 0.7512% | 1.711% | 1.396% | 0.8896% | 0.4424% | 0.6554% | 0.8404% | 1.438% | 2.485% | 0.08249% | 4.761% | 13.78% | 13.39%
14 | 15 | 2050 | Summer | S, [MVA] | 0 | 2 | 5.9386 | 5.3566 | 4.9504 | 4.8461 | 4.7453 | 4.7237 | 5.0125 | 5.0816 | 5.9335 | 6.395 | 7.0251 | 7.3488 | 6.8601 | 6.2457 | 6.4108 | 5.7994 | 6.4127 | 6.1361 | 6.1194 | 6.4953 | 8.001 | 8.1756 | 8.1306 | 7.5967
14 | 15 | 2050 | Summer | S, [%] | 0 | 2 | 37.12% | 33.48% | 30.94% | 30.29% | 29.66% | 29.52% | 31.33% | 31.76% | 37.08% | 39.97% | 43.91% | 45.93% | 42.88% | 39.04% | 40.07% | 36.25% | 40.08% | 38.35% | 38.25% | 40.6% | 50.01% | 51.1% | 50.82% | 47.48%
15 | 14 | 2050 | Summer | S, [MVA] | 0 | 2 | 5.9352 | 5.3526 | 4.9458 | 4.8423 | 4.7344 | 4.7017 | 4.9885 | 5.0584 | 5.915 | 6.3788 | 7.0059 | 7.3274 | 6.8467 | 6.2341 | 6.3961 | 5.7824 | 6.3909 | 6.1153 | 6.0961 | 6.4645 | 7.971 | 8.1712 | 8.1788 | 7.6419
15 | 14 | 2050 | Summer | S, [%] | 0 | 2 | 37.1% | 33.45% | 30.91% | 30.26% | 29.59% | 29.39% | 31.18% | 31.61% | 36.97% | 39.87% | 43.79% | 45.8% | 42.79% | 38.96% | 39.98% | 36.14% | 39.94% | 38.22% | 38.1% | 40.4% | 49.82% | 51.07% | 51.12% | 47.76%
18 | 19 | 2050 | Summer | P, [MW] | 0 | 2 | 6.2248 | 6.1191 | 5.9879 | 5.849 | 5.7255 | 5.7449 | 5.8403 | 4.964 | 4.8297 | 4.8906 | 4.8421 | 4.4542 | 4.0436 | 3.7937 | 3.7519 | 3.6864 | 4.6321 | 5.1367 | 5.5642 | 5.378 | 5.0438 | 5.0624 | 3.4483 | 4.0223
18 | 19 | 2050 | Summer | P, [%] | 0 | 2 | 31.12% | 30.6% | 29.94% | 29.25% | 28.63% | 28.72% | 29.2% | 24.82% | 24.15% | 24.45% | 24.21% | 22.27% | 20.22% | 18.97% | 18.76% | 18.43% | 23.16% | 25.68% | 27.82% | 26.89% | 25.22% | 25.31% | 17.24% | 20.11%
19 | 18 | 2050 | Summer | P, [MW] | 0 | 2 | -6.2169 | -6.1115 | -5.9805 | -5.8419 | -5.7186 | -5.7381 | -5.8334 | -4.9591 | -4.825 | -4.8857 | -4.8372 | -4.4501 | -4.0402 | -3.7907 | -3.7489 | -3.6835 | -4.6277 | -5.1313 | -5.558 | -5.372 | -5.0385 | -5.0571 | -3.4458 | -4.019
19 | 18 | 2050 | Summer | P, [%] | 0 | 2 | 31.08% | 30.56% | 29.9% | 29.21% | 28.59% | 28.69% | 29.17% | 24.8% | 24.13% | 24.43% | 24.19% | 22.25% | 20.2% | 18.95% | 18.74% | 18.42% | 23.14% | 25.66% | 27.79% | 26.86% | 25.19% | 25.29% | 17.23% | 20.1%
18 | 19 | 2050 | Summer | Q, [MVAr] | 0 | 2 | -0.81645 | -0.91095 | -1.0791 | -1.1093 | -1.199 | -0.98398 | -0.54641 | 0.34339 | 0.6436 | 0.76751 | 0.8331 | 0.86095 | 0.7817 | 0.85326 | 0.85619 | 0.82539 | 0.8764 | 0.7288 | 0.069734 | -1.1742 | -1.0837 | -0.84101 | 0.54003 | 0.57329
18 | 19 | 2050 | Summer | Q, [%] | 0 | 2 | 4.082% | 4.555% | 5.396% | 5.547% | 5.995% | 4.92% | 2.732% | 1.717% | 3.218% | 3.838% | 4.166% | 4.305% | 3.908% | 4.266% | 4.281% | 4.127% | 4.382% | 3.644% | 0.3487% | 5.871% | 5.418% | 4.205% | 2.7% | 2.866%
19 | 18 | 2050 | Summer | Q, [MVAr] | 0 | 2 | 1.0332 | 1.1215 | 1.2827 | 1.3042 | 1.3872 | 1.1708 | 0.73565 | -0.20721 | -0.51303 | -0.63272 | -0.70034 | -0.74776 | -0.68841 | -0.7701 | -0.77473 | -0.7469 | -0.75417 | -0.58076 | 0.10057 | 1.3408 | 1.2301 | 0.98585 | -0.47303 | -0.4825
19 | 18 | 2050 | Summer | Q, [%] | 0 | 2 | 5.166% | 5.607% | 6.414% | 6.521% | 6.936% | 5.854% | 3.678% | 1.036% | 2.565% | 3.164% | 3.502% | 3.739% | 3.442% | 3.851% | 3.874% | 3.735% | 3.771% | 2.904% | 0.5029% | 6.704% | 6.15% | 4.929% | 2.365% | 2.413%
18 | 19 | 2050 | Summer | S, [MVA] | 0 | 2 | 6.2781 | 6.1866 | 6.0844 | 5.9533 | 5.8497 | 5.8286 | 5.8658 | 4.9759 | 4.8724 | 4.9504 | 4.9132 | 4.5366 | 4.1184 | 3.8885 | 3.8483 | 3.7776 | 4.7143 | 5.1881 | 5.5646 | 5.5047 | 5.1589 | 5.1317 | 3.4903 | 4.063
18 | 19 | 2050 | Summer | S, [%] | 0 | 2 | 31.39% | 30.93% | 30.42% | 29.77% | 29.25% | 29.14% | 29.33% | 24.88% | 24.36% | 24.75% | 24.57% | 22.68% | 20.59% | 19.44% | 19.24% | 18.89% | 23.57% | 25.94% | 27.82% | 27.52% | 25.79% | 25.66% | 17.45% | 20.31%
19 | 18 | 2050 | Summer | S, [MVA] | 0 | 2 | 6.3022 | 6.2135 | 6.1165 | 5.9858 | 5.8845 | 5.8563 | 5.8796 | 4.9634 | 4.8522 | 4.9265 | 4.8877 | 4.5125 | 4.0984 | 3.8681 | 3.8281 | 3.7585 | 4.6887 | 5.164 | 5.5589 | 5.5368 | 5.1864 | 5.1523 | 3.4782 | 4.0479
19 | 18 | 2050 | Summer | S, [%] | 0 | 2 | 31.51% | 31.07% | 30.58% | 29.93% | 29.42% | 29.28% | 29.4% | 24.82% | 24.26% | 24.63% | 24.44% | 22.56% | 20.49% | 19.34% | 19.14% | 18.79% | 23.44% | 25.82% | 27.79% | 27.68% | 25.93% | 25.76% | 17.39% | 20.24%
20 | 19 | 2050 | Summer | P, [MW] | 0 | 2 | -1.1822 | -0.95298 | -0.78132 | -0.69505 | -0.39397 | 0.2688 | 0.82033 | 1.3115 | 1.5412 | 1.7758 | 2.0581 | 2.295 | 2.87 | 3.073 | 2.9763 | 2.7171 | 1.9419 | 1.7051 | 1.1963 | 0.25018 | 0.33778 | -0.35582 | -1.8981 | -1.4383
20 | 19 | 2050 | Summer | P, [%] | 0 | 2 | 14.78% | 11.91% | 9.767% | 8.688% | 4.925% | 3.36% | 10.25% | 16.39% | 19.26% | 22.2% | 25.73% | 28.69% | 35.87% | 38.41% | 37.2% | 33.96% | 24.27% | 21.31% | 14.95% | 3.127% | 4.222% | 4.448% | 23.73% | 17.98%
19 | 20 | 2050 | Summer | P, [MW] | 0 | 2 | 1.1835 | 0.95397 | 0.78222 | 0.69591 | 0.39478 | -0.268 | -0.81938 | -1.3102 | -1.5393 | -1.7733 | -2.0547 | -2.2907 | -2.8634 | -3.0655 | -2.9693 | -2.7112 | -1.9389 | -1.7028 | -1.195 | -0.24917 | -0.33691 | 0.35637 | 1.901 | 1.44
19 | 20 | 2050 | Summer | P, [%] | 0 | 2 | 14.79% | 11.92% | 9.778% | 8.699% | 4.935% | 3.35% | 10.24% | 16.38% | 19.24% | 22.17% | 25.68% | 28.63% | 35.79% | 38.32% | 37.12% | 33.89% | 24.24% | 21.28% | 14.94% | 3.115% | 4.211% | 4.455% | 23.76% | 18%
20 | 19 | 2050 | Summer | Q, [MVAr] | 0 | 2 | -0.50828 | -0.58194 | -0.7287 | -0.77369 | -0.93606 | -0.96977 | -0.72503 | -0.18126 | -0.078015 | -0.02626 | -0.057198 | -0.18307 | -0.10207 | -0.011253 | -0.0062429 | -0.064894 | -0.034354 | -0.016008 | -0.35557 | -1.0958 | -0.99639 | -0.75207 | 0.17434 | 0.16291
20 | 19 | 2050 | Summer | Q, [%] | 0 | 2 | 6.354% | 7.274% | 9.109% | 9.671% | 11.7% | 12.12% | 9.063% | 2.266% | 0.9752% | 0.3282% | 0.715% | 2.288% | 1.276% | 0.1407% | 0.07804% | 0.8112% | 0.4294% | 0.2001% | 4.445% | 13.7% | 12.45% | 9.401% | 2.179% | 2.036%
19 | 20 | 2050 | Summer | Q, [MVAr] | 0 | 2 | 0.52282 | 0.59288 | 0.73872 | 0.78319 | 0.94513 | 0.97869 | 0.73559 | 0.19669 | 0.099007 | 0.054069 | 0.094605 | 0.22995 | 0.17479 | 0.094425 | 0.08427 | 0.13002 | 0.067647 | 0.04163 | 0.36929 | 1.1069 | 1.0061 | 0.75816 | -0.14232 | -0.14445
19 | 20 | 2050 | Summer | Q, [%] | 0 | 2 | 6.535% | 7.411% | 9.234% | 9.79% | 11.81% | 12.23% | 9.195% | 2.459% | 1.238% | 0.6759% | 1.183% | 2.874% | 2.185% | 1.18% | 1.053% | 1.625% | 0.8456% | 0.5204% | 4.616% | 13.84% | 12.58% | 9.477% | 1.779% | 1.806%
20 | 19 | 2050 | Summer | S, [MVA] | 0 | 2 | 1.2868 | 1.1166 | 1.0684 | 1.04 | 1.0156 | 1.0063 | 1.0948 | 1.324 | 1.5431 | 1.776 | 2.0589 | 2.3022 | 2.8718 | 3.073 | 2.9763 | 2.7179 | 1.9422 | 1.7052 | 1.248 | 1.124 | 1.0521 | 0.832 | 1.9061 | 1.4475
20 | 19 | 2050 | Summer | S, [%] | 0 | 2 | 16.09% | 13.96% | 13.35% | 13% | 12.69% | 12.58% | 13.69% | 16.55% | 19.29% | 22.2% | 25.74% | 28.78% | 35.9% | 38.41% | 37.2% | 33.97% | 24.28% | 21.31% | 15.6% | 14.05% | 13.15% | 10.4% | 23.83% | 18.09%
19 | 20 | 2050 | Summer | S, [MVA] | 0 | 2 | 1.2938 | 1.1232 | 1.0759 | 1.0477 | 1.0243 | 1.0147 | 1.1011 | 1.3248 | 1.5425 | 1.7741 | 2.0569 | 2.3023 | 2.8688 | 3.0669 | 2.9705 | 2.7143 | 1.94 | 1.7033 | 1.2508 | 1.1346 | 1.061 | 0.83774 | 1.9063 | 1.4472
19 | 20 | 2050 | Summer | S, [%] | 0 | 2 | 16.17% | 14.04% | 13.45% | 13.1% | 12.8% | 12.68% | 13.76% | 16.56% | 19.28% | 22.18% | 25.71% | 28.78% | 35.86% | 38.34% | 37.13% | 33.93% | 24.25% | 21.29% | 15.63% | 14.18% | 13.26% | 10.47% | 23.83% | 18.09%
12 | 10 | 2050 | Summer | P, [MW] | Expected | - | -0.74373 | -0.66339 | -0.47978 | -1.292 | -2.663 | -6.6017 | -7.0897 | -7.4095 | -7.6528 | -7.673 | -7.6844 | -7.6922 | -7.6997 | -7.7026 | -7.6958 | -7.6897 | -7.6835 | -7.715 | -7.1255 | -7.2131 | -6.5562 | -2.9184 | -1.8559 | -0.67096
12 | 10 | 2050 | Summer | P, [%] | Expected | - | 3.234% | 2.884% | 2.086% | 5.617% | 11.58% | 28.7% | 30.82% | 32.22% | 33.27% | 33.36% | 33.41% | 33.44% | 33.48% | 33.49% | 33.46% | 33.43% | 33.41% | 33.54% | 30.98% | 31.36% | 28.51% | 12.69% | 8.069% | 2.917%
10 | 12 | 2050 | Summer | P, [MW] | Expected | - | 0.74577 | 0.66536 | 0.48157 | 1.2943 | 2.6658 | 6.6083 | 7.0971 | 7.4174 | 7.6613 | 7.6815 | 7.6929 | 7.7007 | 7.7083 | 7.7111 | 7.7044 | 7.6982 | 7.692 | 7.7236 | 7.1329 | 7.2207 | 6.5626 | 2.9207 | 1.8577 | 0.67244
10 | 12 | 2050 | Summer | P, [%] | Expected | - | 3.242% | 2.893% | 2.094% | 5.628% | 11.59% | 28.73% | 30.86% | 32.25% | 33.31% | 33.4% | 33.45% | 33.48% | 33.51% | 33.53% | 33.5% | 33.47% | 33.44% | 33.58% | 31.01% | 31.39% | 28.53% | 12.7% | 8.077% | 2.924%
12 | 10 | 2050 | Summer | Q, [MVAr] | Expected | - | 2.7006 | 3.5832 | 3.4386 | 3.7934 | 3.3633 | 1.4119 | 0.86899 | 0.45113 | 0.15112 | -0.25369 | -0.22746 | -0.24522 | -0.2625 | -0.26887 | -0.22876 | -0.20033 | -0.23144 | 0.033411 | 0.32082 | 0.6736 | 1.1552 | 2.654 | 2.9851 | 3.0725
12 | 10 | 2050 | Summer | Q, [%] | Expected | - | 11.74% | 15.58% | 14.95% | 16.49% | 14.62% | 6.139% | 3.778% | 1.961% | 0.657% | 1.103% | 0.9889% | 1.066% | 1.141% | 1.169% | 0.9946% | 0.871% | 1.006% | 0.1453% | 1.395% | 2.929% | 5.023% | 11.54% | 12.98% | 13.36%
10 | 12 | 2050 | Summer | Q, [MVAr] | Expected | - | -2.7758 | -3.6583 | -3.5139 | -3.8682 | -3.438 | -1.4841 | -0.94062 | -0.52244 | -0.22229 | 0.18238 | 0.15623 | 0.17409 | 0.19137 | 0.19773 | 0.15763 | 0.12913 | 0.16017 | -0.10457 | -0.39254 | -0.74502 | -1.2273 | -2.7287 | -3.0602 | -3.1479
10 | 12 | 2050 | Summer | Q, [%] | Expected | - | 0.12069 | 0.15906 | 0.15278 | 0.16818 | 0.14948 | 0.064524 | 0.040897 | 0.022715 | 0.0096648 | 0.0079295 | 0.0067926 | 0.007569 | 0.0083206 | 0.0085968 | 0.0068534 | 0.0056145 | 0.0069638 | 0.0045466 | 0.017067 | 0.032392 | 0.053359 | 0.11864 | 0.13305 | 0.13686
12 | 10 | 2050 | Summer | S, [MVA] | Expected | - | 3.7302 | 3.6446 | 3.474 | 4.0201 | 4.3233 | 6.7517 | 7.1432 | 7.4233 | 7.655 | 7.6777 | 7.6879 | 7.6962 | 7.7043 | 7.7074 | 7.6993 | 7.6923 | 7.6871 | 7.7152 | 7.1329 | 7.2469 | 6.6574 | 3.9957 | 3.5153 | 3.1461
12 | 10 | 2050 | Summer | S, [%] | Expected | - | 16.22% | 15.85% | 15.1% | 17.48% | 18.8% | 29.36% | 31.06% | 32.28% | 33.28% | 33.38% | 33.43% | 33.46% | 33.5% | 33.51% | 33.48% | 33.44% | 33.42% | 33.54% | 31.01% | 31.51% | 28.95% | 17.37% | 15.28% | 13.68%
10 | 12 | 2050 | Summer | S, [MVA] | Expected | - | 3.7839 | 3.7189 | 3.5487 | 4.0916 | 4.3833 | 6.7736 | 7.1596 | 7.4359 | 7.6652 | 7.6841 | 7.6947 | 7.7028 | 7.7108 | 7.7138 | 7.7061 | 7.6993 | 7.6938 | 7.7244 | 7.1438 | 7.2615 | 6.6766 | 4.0476 | 3.5803 | 3.22
10 | 12 | 2050 | Summer | S, [%] | Expected | - | 16.45% | 16.17% | 15.43% | 17.79% | 19.06% | 29.45% | 31.13% | 32.33% | 33.33% | 33.41% | 33.46% | 33.49% | 33.53% | 33.54% | 33.5% | 33.48% | 33.45% | 33.58% | 31.06% | 31.57% | 29.03% | 17.6% | 15.57% | 14%
14 | 12 | 2050 | Summer | P, [MW] | Expected | - | 0.80356 | 0.90352 | 1.2039 | 0.20198 | -1.2165 | -5.1098 | -5.9596 | -6.6336 | -6.7025 | -6.4799 | -6.4876 | -6.6624 | -6.8415 | -6.8763 | -6.8764 | -6.7213 | -6.6061 | -6.8932 | -6.1653 | -5.9149 | -4.2684 | -0.35821 | 1.0249 | 1.7679
14 | 12 | 2050 | Summer | P, [%] | Expected | - | 3.494% | 3.928% | 5.234% | 0.8782% | 5.289% | 22.22% | 25.91% | 28.84% | 29.14% | 28.17% | 28.21% | 28.97% | 29.75% | 29.9% | 29.9% | 29.22% | 28.72% | 29.97% | 26.81% | 25.72% | 18.56% | 1.557% | 4.456% | 7.687%
12 | 14 | 2050 | Summer | P, [MW] | Expected | - | -0.80122 | -0.90113 | -1.2016 | -0.1994 | 1.2188 | 5.114 | 5.965 | 6.6402 | 6.7091 | 6.486 | 6.4937 | 6.6688 | 6.8483 | 6.8832 | 6.8833 | 6.7279 | 6.6125 | 6.9001 | 6.1709 | 5.9202 | 4.2716 | 0.36015 | -1.0227 | -1.7656
12 | 14 | 2050 | Summer | P, [%] | Expected | - | 3.484% | 3.918% | 5.224% | 0.867% | 5.299% | 22.23% | 25.93% | 28.87% | 29.17% | 28.2% | 28.23% | 28.99% | 29.78% | 29.93% | 29.93% | 29.25% | 28.75% | 30% | 26.83% | 25.74% | 18.57% | 1.566% | 4.446% | 7.677%
14 | 12 | 2050 | Summer | Q, [MVAr] | Expected | - | 3.0418 | 3.9103 | 3.7864 | 4.1346 | 3.7269 | 1.7485 | 1.1877 | 0.94492 | 0.79003 | 0.41974 | 0.4313 | 0.35122 | 0.27749 | 0.24854 | 0.28979 | 0.35946 | 0.34139 | 0.59457 | 0.86097 | 1.3194 | 1.9482 | 3.5186 | 3.6945 | 3.501
14 | 12 | 2050 | Summer | Q, [%] | Expected | - | 13.23% | 17% | 16.46% | 17.98% | 16.2% | 7.602% | 5.164% | 4.108% | 3.435% | 1.825% | 1.875% | 1.527% | 1.206% | 1.081% | 1.26% | 1.563% | 1.484% | 2.585% | 3.743% | 5.737% | 8.47% | 15.3% | 16.06% | 15.22%
12 | 14 | 2050 | Summer | Q, [MVAr] | Expected | - | -3.1168 | -3.9852 | -3.8613 | -4.2093 | -3.8018 | -1.8221 | -1.2606 | -1.0171 | -0.86232 | -0.49253 | -0.50401 | -0.42363 | -0.34966 | -0.32069 | -0.36192 | -0.43183 | -0.414 | -0.66671 | -0.93374 | -1.3923 | -2.0224 | -3.5936 | -3.7695 | -3.5759
12 | 14 | 2050 | Summer | Q, [%] | Expected | - | 0.13551 | 0.17327 | 0.16788 | 0.18301 | 0.1653 | 0.079221 | 0.054809 | 0.044221 | 0.037492 | 0.021414 | 0.021913 | 0.018419 | 0.015203 | 0.013943 | 0.015736 | 0.018775 | 0.018 | 0.028987 | 0.040597 | 0.060533 | 0.087929 | 0.15624 | 0.16389 | 0.15547
14 | 12 | 2050 | Summer | S, [MVA] | Expected | - | 3.9725 | 4.0221 | 3.9734 | 4.174 | 3.9373 | 5.4008 | 6.0778 | 6.7022 | 6.7516 | 6.4937 | 6.5021 | 6.6717 | 6.8472 | 6.8809 | 6.8827 | 6.732 | 6.6153 | 6.9202 | 6.2255 | 6.0611 | 4.6957 | 3.5931 | 3.8463 | 3.9482
14 | 12 | 2050 | Summer | S, [%] | Expected | - | 17.27% | 17.49% | 17.28% | 18.15% | 17.12% | 23.48% | 26.43% | 29.14% | 29.35% | 28.23% | 28.27% | 29.01% | 29.77% | 29.92% | 29.92% | 29.27% | 28.76% | 30.09% | 27.07% | 26.35% | 20.42% | 15.62% | 16.72% | 17.17%
12 | 14 | 2050 | Summer | S, [MVA] | Expected | - | 4.0242 | 4.0944 | 4.0442 | 4.2479 | 4.0089 | 5.4291 | 6.0977 | 6.7192 | 6.767 | 6.5049 | 6.5134 | 6.6823 | 6.8573 | 6.8907 | 6.893 | 6.7429 | 6.6258 | 6.9337 | 6.2416 | 6.0826 | 4.7299 | 3.6664 | 3.9176 | 4.0137
12 | 14 | 2050 | Summer | S, [%] | Expected | - | 17.5% | 17.8% | 17.58% | 18.47% | 17.43% | 23.6% | 26.51% | 29.21% | 29.42% | 28.28% | 28.32% | 29.05% | 29.81% | 29.96% | 29.97% | 29.32% | 28.81% | 30.15% | 27.14% | 26.45% | 20.56% | 15.94% | 17.03% | 17.45%
14 | 26 | 2050 | Summer | P, [MW] | Expected | - | 0.48146 | 0.70131 | -0.65532 | 0.47075 | 0.85301 | 2.1753 | 2.6544 | 2.6328 | 4.1257 | 5.6669 | 6.0189 | 6.0822 | 6.1509 | 6.0755 | 6.0726 | 5.9708 | 5.6415 | 4.5425 | 2.5465 | 0.82901 | -4.4498 | -5.877 | -5.433 | -4.6734
14 | 26 | 2050 | Summer | P, [%] | Expected | - | 2.293% | 3.34% | 3.121% | 2.242% | 4.062% | 10.36% | 12.64% | 12.54% | 19.65% | 26.99% | 28.66% | 28.96% | 29.29% | 28.93% | 28.92% | 28.43% | 26.86% | 21.63% | 12.13% | 3.948% | 21.19% | 27.99% | 25.87% | 22.25%
26 | 14 | 2050 | Summer | P, [MW] | Expected | - | -0.47398 | -0.69271 | 0.66378 | -0.46218 | -0.8447 | -2.1675 | -2.646 | -2.6253 | -4.1201 | -5.66 | -6.011 | -6.0741 | -6.1424 | -6.0672 | -6.0647 | -5.9633 | -5.6347 | -4.5371 | -2.5395 | -0.82356 | 4.4579 | 5.8866 | 5.4428 | 4.6835
26 | 14 | 2050 | Summer | P, [%] | Expected | - | 2.257% | 3.299% | 3.161% | 2.201% | 4.022% | 10.32% | 12.6% | 12.5% | 19.62% | 26.95% | 28.62% | 28.92% | 29.25% | 28.89% | 28.88% | 28.4% | 26.83% | 21.61% | 12.09% | 3.922% | 21.23% | 28.03% | 25.92% | 22.3%
14 | 26 | 2050 | Summer | Q, [MVAr] | Expected | - | -5.9579 | -6.3881 | -6.3058 | -6.3716 | -6.2532 | -5.6792 | -5.7545 | -5.3096 | -3.112 | -0.63085 | 0.25761 | 0.58461 | 0.70989 | 0.74777 | -0.036047 | -0.50131 | -0.86935 | -2.3133 | -5.133 | -4.9556 | -4.2837 | -3.2949 | -3.1908 | -3.7819
14 | 26 | 2050 | Summer | Q, [%] | Expected | - | 28.37% | 30.42% | 30.03% | 30.34% | 29.78% | 27.04% | 27.4% | 25.28% | 14.82% | 3.004% | 1.227% | 2.784% | 3.38% | 3.561% | 0.1717% | 2.387% | 4.14% | 11.02% | 24.44% | 23.6% | 20.4% | 15.69% | 15.19% | 18.01%
26 | 14 | 2050 | Summer | Q, [MVAr] | Expected | - | 5.9643 | 6.396 | 6.3135 | 6.3794 | 6.2607 | 5.6859 | 5.7621 | 5.3159 | 3.1158 | 0.63642 | -0.25076 | -0.57739 | -0.70222 | -0.74038 | 0.043031 | 0.50773 | 0.87473 | 2.3168 | 5.1387 | 4.9592 | 4.2907 | 3.3042 | 3.2003 | 3.7919
26 | 14 | 2050 | Summer | Q, [%] | Expected | - | 0.28401 | 0.30457 | 0.30064 | 0.30378 | 0.29813 | 0.27076 | 0.27439 | 0.25314 | 0.14837 | 0.030306 | 0.011941 | 0.027495 | 0.033439 | 0.035256 | 0.0020491 | 0.024178 | 0.041654 | 0.11032 | 0.2447 | 0.23615 | 0.20432 | 0.15734 | 0.1524 | 0.18057
14 | 26 | 2050 | Summer | S, [MVA] | Expected | - | 5.9943 | 6.428 | 6.376 | 6.4128 | 6.3176 | 6.0936 | 6.3548 | 5.9776 | 5.2013 | 5.778 | 6.1494 | 6.2508 | 6.3763 | 6.2991 | 6.1846 | 6.0287 | 5.7206 | 5.1032 | 5.784 | 5.1059 | 6.1786 | 6.7558 | 6.8128 | 6.9096
14 | 26 | 2050 | Summer | S, [%] | Expected | - | 28.54% | 30.61% | 30.36% | 30.54% | 30.08% | 29.02% | 30.26% | 28.46% | 24.77% | 27.51% | 29.28% | 29.77% | 30.36% | 30% | 29.45% | 28.71% | 27.24% | 24.3% | 27.54% | 24.31% | 29.42% | 32.17% | 32.44% | 32.9%
26 | 14 | 2050 | Summer | S, [MVA] | Expected | - | 6 | 6.4349 | 6.3845 | 6.42 | 6.3239 | 6.097 | 6.3582 | 5.98 | 5.199 | 5.7719 | 6.1415 | 6.2423 | 6.3673 | 6.2903 | 6.1769 | 6.0217 | 5.7147 | 5.0999 | 5.786 | 5.1083 | 6.1893 | 6.7688 | 6.8254 | 6.9226
26 | 14 | 2050 | Summer | S, [%] | Expected | - | 28.57% | 30.64% | 30.4% | 30.57% | 30.11% | 29.03% | 30.28% | 28.48% | 24.76% | 27.49% | 29.25% | 29.73% | 30.32% | 29.95% | 29.41% | 28.67% | 27.21% | 24.29% | 27.55% | 24.33% | 29.47% | 32.23% | 32.5% | 32.96%
14 | 16 | 2050 | Summer | P, [MW] | Expected | - | 1.3627 | 1.3394 | 1.4024 | 1.3489 | 1.3768 | 1.4751 | 1.4523 | 1.3225 | 1.3416 | 1.4697 | 1.4599 | 1.434 | 1.4122 | 1.4088 | 1.3712 | 1.3331 | 1.3542 | 1.2309 | 1.212 | 1.4681 | 2.0666 | 1.9141 | 2.0767 | 1.8816
14 | 16 | 2050 | Summer | P, [%] | Expected | - | 6.489% | 6.378% | 6.678% | 6.423% | 6.556% | 7.024% | 6.916% | 6.298% | 6.389% | 6.998% | 6.952% | 6.828% | 6.725% | 6.708% | 6.53% | 6.348% | 6.448% | 5.862% | 5.771% | 6.991% | 9.841% | 9.115% | 9.889% | 8.96%
16 | 14 | 2050 | Summer | P, [MW] | Expected | - | -1.3623 | -1.339 | -1.402 | -1.3485 | -1.3764 | -1.4746 | -1.4518 | -1.3221 | -1.3412 | -1.4692 | -1.4594 | -1.4335 | -1.4118 | -1.4083 | -1.3708 | -1.3327 | -1.3538 | -1.2306 | -1.2116 | -1.4676 | -2.0657 | -1.9133 | -2.0758 | -1.8808
16 | 14 | 2050 | Summer | P, [%] | Expected | - | 6.487% | 6.376% | 6.676% | 6.421% | 6.554% | 7.022% | 6.914% | 6.296% | 6.387% | 6.996% | 6.95% | 6.826% | 6.723% | 6.706% | 6.528% | 6.346% | 6.447% | 5.86% | 5.77% | 6.988% | 9.837% | 9.111% | 9.885% | 8.956%
14 | 16 | 2050 | Summer | Q, [MVAr] | Expected | - | 0.23716 | 0.20614 | 0.20619 | 0.20615 | 0.20617 | 0.20625 | 0.24879 | 0.36257 | 0.4157 | 0.41797 | 0.39453 | 0.3951 | 0.39891 | 0.39891 | 0.37135 | 0.31506 | 0.31506 | 0.31498 | 0.32125 | 0.38865 | 0.42318 | 0.42643 | 0.36244 | 0.30029
14 | 16 | 2050 | Summer | Q, [%] | Expected | - | 1.129% | 0.9816% | 0.9818% | 0.9817% | 0.9818% | 0.9822% | 1.185% | 1.727% | 1.98% | 1.99% | 1.879% | 1.881% | 1.9% | 1.9% | 1.768% | 1.5% | 1.5% | 1.5% | 1.53% | 1.851% | 2.015% | 2.031% | 1.726% | 1.43%
16 | 14 | 2050 | Summer | Q, [MVAr] | Expected | - | -0.24062 | -0.20962 | -0.20962 | -0.20962 | -0.20962 | -0.20962 | -0.25217 | -0.36604 | -0.41915 | -0.42132 | -0.39789 | -0.39848 | -0.4023 | -0.4023 | -0.37478 | -0.31853 | -0.31853 | -0.31853 | -0.3248 | -0.39198 | -0.42589 | -0.42932 | -0.36516 | -0.30323
16 | 14 | 2050 | Summer | Q, [%] | Expected | - | 0.011458 | 0.0099818 | 0.0099818 | 0.0099818 | 0.0099818 | 0.0099818 | 0.012008 | 0.01743 | 0.01996 | 0.020063 | 0.018947 | 0.018975 | 0.019157 | 0.019157 | 0.017847 | 0.015168 | 0.015168 | 0.015168 | 0.015467 | 0.018666 | 0.02028 | 0.020444 | 0.017388 | 0.014439
14 | 16 | 2050 | Summer | S, [MVA] | Expected | - | 1.3832 | 1.3552 | 1.4176 | 1.3647 | 1.3922 | 1.4895 | 1.4735 | 1.3715 | 1.4052 | 1.5281 | 1.5123 | 1.4874 | 1.4677 | 1.4643 | 1.4207 | 1.3699 | 1.3905 | 1.271 | 1.2538 | 1.5187 | 2.1096 | 1.9612 | 2.1081 | 1.9055
14 | 16 | 2050 | Summer | S, [%] | Expected | - | 6.587% | 6.453% | 6.75% | 6.498% | 6.63% | 7.093% | 7.017% | 6.531% | 6.692% | 7.277% | 7.201% | 7.083% | 6.989% | 6.973% | 6.765% | 6.523% | 6.622% | 6.052% | 5.971% | 7.232% | 10.05% | 9.339% | 10.04% | 9.074%
16 | 14 | 2050 | Summer | S, [MVA] | Expected | - | 1.3834 | 1.3553 | 1.4177 | 1.3648 | 1.3923 | 1.4895 | 1.4736 | 1.3721 | 1.4059 | 1.5285 | 1.5127 | 1.4879 | 1.4682 | 1.4648 | 1.4212 | 1.3703 | 1.3909 | 1.2716 | 1.2544 | 1.5191 | 2.1092 | 1.9611 | 2.1076 | 1.9052
16 | 14 | 2050 | Summer | S, [%] | Expected | - | 6.588% | 6.454% | 6.751% | 6.499% | 6.63% | 7.093% | 7.017% | 6.534% | 6.695% | 7.279% | 7.203% | 7.085% | 6.992% | 6.975% | 6.768% | 6.525% | 6.624% | 6.055% | 5.973% | 7.234% | 10.04% | 9.338% | 10.04% | 9.073%
17 | 14 | 2050 | Summer | P, [MW] | Expected | - | -6.084 | -5.6166 | -5.4517 | -5.2821 | -5.3729 | -5.8981 | -5.1018 | -3.3368 | -0.67558 | 2.9572 | 5.0314 | 6.316 | 7.348 | 7.3813 | 6.8833 | 5.3702 | 3.3775 | -0.41643 | -3.1841 | -5.7741 | -8.1692 | -8.1475 | -8.2561 | -7.2848
17 | 14 | 2050 | Summer | P, [%] | Expected | - | 26.45% | 24.42% | 23.7% | 22.97% | 23.36% | 25.64% | 22.18% | 14.51% | 2.937% | 12.86% | 21.88% | 27.46% | 31.95% | 32.09% | 29.93% | 23.35% | 14.68% | 1.811% | 13.84% | 25.1% | 35.52% | 35.42% | 35.9% | 31.67%
14 | 17 | 2050 | Summer | P, [MW] | Expected | - | 6.0895 | 5.6214 | 5.4561 | 5.2863 | 5.3772 | 5.9032 | 5.1057 | 3.3386 | 0.67626 | -2.9556 | -5.0274 | -6.3098 | -7.3397 | -7.3727 | -6.8758 | -5.3654 | -3.3756 | 0.41704 | 3.1859 | 5.7792 | 8.1792 | 8.1574 | 8.2662 | 7.2927
14 | 17 | 2050 | Summer | P, [%] | Expected | - | 26.48% | 24.44% | 23.72% | 22.98% | 23.38% | 25.67% | 22.2% | 14.52% | 2.94% | 12.85% | 21.86% | 27.43% | 31.91% | 32.06% | 29.89% | 23.33% | 14.68% | 1.813% | 13.85% | 25.13% | 35.56% | 35.47% | 35.94% | 31.71%
17 | 14 | 2050 | Summer | Q, [MVAr] | Expected | - | -1.0486 | -1.0486 | -1.032 | -0.99833 | -0.98649 | -0.78806 | -0.72082 | -1.1064 | -1.3047 | -1.4686 | -1.4973 | -1.6731 | -1.6632 | -1.6776 | -1.5809 | -1.5642 | -1.2634 | -1.141 | -1.1315 | -1.0957 | -1.1198 | -1.1749 | -1.1415 | -1.1296
17 | 14 | 2050 | Summer | Q, [%] | Expected | - | 4.559% | 4.559% | 4.487% | 4.341% | 4.289% | 3.426% | 3.134% | 4.81% | 5.673% | 6.385% | 6.51% | 7.274% | 7.232% | 7.294% | 6.873% | 6.801% | 5.493% | 4.961% | 4.919% | 4.764% | 4.868% | 5.108% | 4.963% | 4.911%
14 | 17 | 2050 | Summer | Q, [MVAr] | Expected | - | 0.97586 | 0.97534 | 0.95853 | 0.9247 | 0.91297 | 0.71515 | 0.64703 | 1.0311 | 1.2285 | 1.3928 | 1.4232 | 1.6006 | 1.5921 | 1.6066 | 1.5092 | 1.4906 | 1.1878 | 1.0646 | 1.0561 | 1.0228 | 1.0503 | 1.1053 | 1.072 | 1.0587
14 | 17 | 2050 | Summer | Q, [%] | Expected | - | 0.042429 | 0.042406 | 0.041675 | 0.040204 | 0.039694 | 0.031094 | 0.028132 | 0.044832 | 0.053412 | 0.060557 | 0.061877 | 0.069592 | 0.069224 | 0.069853 | 0.065618 | 0.06481 | 0.051644 | 0.046289 | 0.045919 | 0.044468 | 0.045665 | 0.048058 | 0.046609 | 0.046028
17 | 14 | 2050 | Summer | S, [MVA] | Expected | - | 6.1739 | 5.7137 | 5.5486 | 5.3765 | 5.4636 | 5.9515 | 5.1533 | 3.5183 | 2.1634 | 3.3578 | 5.2759 | 6.5598 | 7.5584 | 7.6073 | 7.1037 | 5.6475 | 3.6501 | 2.0787 | 3.3796 | 5.878 | 8.2464 | 8.2322 | 8.3349 | 7.3721
17 | 14 | 2050 | Summer | S, [%] | Expected | - | 26.84% | 24.84% | 24.12% | 23.38% | 23.75% | 25.88% | 22.41% | 15.3% | 9.406% | 14.6% | 22.94% | 28.52% | 32.86% | 33.08% | 30.89% | 24.55% | 15.87% | 9.038% | 14.69% | 25.56% | 35.85% | 35.79% | 36.24% | 32.05%
14 | 17 | 2050 | Summer | S, [MVA] | Expected | - | 6.1674 | 5.7054 | 5.5398 | 5.3675 | 5.4551 | 5.9475 | 5.1475 | 3.498 | 2.1179 | 3.322 | 5.2508 | 6.5349 | 7.5341 | 7.5824 | 7.0794 | 5.6211 | 3.6207 | 2.0367 | 3.3569 | 5.87 | 8.2471 | 8.2324 | 8.3357 | 7.3694
14 | 17 | 2050 | Summer | S, [%] | Expected | - | 26.81% | 24.81% | 24.09% | 23.34% | 23.72% | 25.86% | 22.38% | 15.21% | 9.208% | 14.44% | 22.83% | 28.41% | 32.76% | 32.97% | 30.78% | 24.44% | 15.74% | 8.855% | 14.6% | 25.52% | 35.86% | 35.79% | 36.24% | 32.04%
20 | 23 | 2050 | Summer | P, [MW] | Expected | - | 1.1124 | 1.0232 | 0.54903 | 0.87418 | 1.0721 | 1.5628 | 1.4758 | 1.2348 | 1.7028 | 2.2074 | 2.3071 | 2.1766 | 2.0269 | 1.9742 | 2.0417 | 2.1096 | 2.1321 | 1.8249 | 1.3082 | 0.5944 | -2.2522 | -2.5655 | -2.1214 | -1.9443
20 | 23 | 2050 | Summer | P, [%] | Expected | - | 5.297% | 4.873% | 2.614% | 4.163% | 5.105% | 7.442% | 7.027% | 5.88% | 8.108% | 10.51% | 10.99% | 10.36% | 9.652% | 9.401% | 9.722% | 10.05% | 10.15% | 8.69% | 6.23% | 2.83% | 10.72% | 12.22% | 10.1% | 9.258%
23 | 20 | 2050 | Summer | P, [MW] | Expected | - | -1.112 | -1.0228 | -0.54857 | -0.87372 | -1.0716 | -1.5621 | -1.4751 | -1.2343 | -1.702 | -2.2064 | -2.306 | -2.1756 | -2.026 | -1.9733 | -2.0408 | -2.1086 | -2.131 | -1.824 | -1.3077 | -0.5942 | 2.2532 | 2.5669 | 2.1224 | 1.9455
23 | 20 | 2050 | Summer | P, [%] | Expected | - | 5.295% | 4.871% | 2.612% | 4.161% | 5.103% | 7.439% | 7.024% | 5.877% | 8.105% | 10.51% | 10.98% | 10.36% | 9.648% | 9.397% | 9.718% | 10.04% | 10.15% | 8.686% | 6.227% | 2.83% | 10.73% | 12.22% | 10.11% | 9.264%
20 | 23 | 2050 | Summer | Q, [MVAr] | Expected | - | -0.86709 | -0.99337 | -1.3642 | -1.1459 | -1.0973 | -0.88911 | -1.0513 | -1.1009 | -0.8055 | -0.39566 | -0.29297 | -0.20589 | -0.13588 | -0.1829 | -0.48205 | -0.54784 | -0.61131 | -0.77919 | -0.74838 | 0.33134 | 0.048716 | 0.23333 | 0.40367 | 0.078808
20 | 23 | 2050 | Summer | Q, [%] | Expected | - | 4.129% | 4.73% | 6.496% | 5.457% | 5.225% | 4.234% | 5.006% | 5.242% | 3.836% | 1.884% | 1.395% | 0.9804% | 0.647% | 0.871% | 2.295% | 2.609% | 2.911% | 3.71% | 3.564% | 1.578% | 0.232% | 1.111% | 1.922% | 0.3753%
23 | 20 | 2050 | Summer | Q, [MVAr] | Expected | - | 0.86363 | 0.98993 | 1.3608 | 1.1425 | 1.094 | 0.88602 | 1.0483 | 1.0976 | 0.80251 | 0.39311 | 0.29054 | 0.20327 | 0.13308 | 0.18005 | 0.47932 | 0.5452 | 0.60872 | 0.77632 | 0.74502 | -0.33508 | -0.051277 | -0.23545 | -0.40623 | -0.081143
23 | 20 | 2050 | Summer | Q, [%] | Expected | - | 0.041125 | 0.04714 | 0.0648 | 0.054404 | 0.052095 | 0.042191 | 0.049917 | 0.052269 | 0.038215 | 0.018719 | 0.013835 | 0.0096797 | 0.0063372 | 0.0085737 | 0.022825 | 0.025962 | 0.028987 | 0.036967 | 0.035477 | 0.015956 | 0.0024418 | 0.011212 | 0.019344 | 0.003864
20 | 23 | 2050 | Summer | S, [MVA] | Expected | - | 1.4143 | 1.4372 | 1.4817 | 1.4832 | 1.5371 | 1.7987 | 1.8122 | 1.6545 | 1.8857 | 2.2491 | 2.3318 | 2.1906 | 2.0423 | 1.9935 | 2.102 | 2.1812 | 2.2181 | 1.9867 | 1.5076 | 0.92075 | 2.2552 | 2.5797 | 2.2485 | 2.3836
20 | 23 | 2050 | Summer | S, [%] | Expected | - | 6.735% | 6.844% | 7.056% | 7.063% | 7.32% | 8.565% | 8.629% | 7.879% | 8.98% | 10.71% | 11.1% | 10.43% | 9.725% | 9.493% | 10.01% | 10.39% | 10.56% | 9.46% | 7.179% | 4.385% | 10.74% | 12.28% | 10.71% | 11.35%
23 | 20 | 2050 | Summer | S, [MVA] | Expected | - | 1.4119 | 1.4346 | 1.4784 | 1.4803 | 1.5344 | 1.7965 | 1.8098 | 1.6519 | 1.8838 | 2.2476 | 2.3304 | 2.1894 | 2.0413 | 1.9924 | 2.1004 | 2.1796 | 2.2164 | 1.9848 | 1.5056 | 0.92283 | 2.2564 | 2.5813 | 2.2501 | 2.3847
23 | 20 | 2050 | Summer | S, [%] | Expected | - | 6.723% | 6.831% | 7.04% | 7.049% | 7.307% | 8.555% | 8.618% | 7.866% | 8.97% | 10.7% | 11.1% | 10.43% | 9.72% | 9.488% | 10% | 10.38% | 10.55% | 9.451% | 7.169% | 4.394% | 10.74% | 12.29% | 10.71% | 11.36%
20 | 21 | 2050 | Summer | P, [MW] | Expected | - | 0.92865 | 0.84183 | 0.36445 | 0.68894 | 0.87284 | 1.3062 | 1.1802 | 0.93313 | 1.3485 | 1.7993 | 1.8566 | 1.7906 | 1.7066 | 1.6633 | 1.6449 | 1.6843 | 1.7047 | 1.4488 | 1.0372 | 0.47596 | -2.2917 | -2.6098 | -2.1852 | -2.0082
20 | 21 | 2050 | Summer | P, [%] | Expected | - | 4.422% | 4.009% | 1.735% | 3.281% | 4.156% | 6.22% | 5.62% | 4.443% | 6.421% | 8.568% | 8.841% | 8.527% | 8.127% | 7.921% | 7.833% | 8.02% | 8.118% | 6.899% | 4.939% | 2.266% | 10.91% | 12.43% | 10.41% | 9.563%
21 | 20 | 2050 | Summer | P, [MW] | Expected | - | -0.92842 | -0.84159 | -0.3642 | -0.68869 | -0.87256 | -1.3058 | -1.1798 | -0.93284 | -1.3481 | -1.7986 | -1.8559 | -1.7899 | -1.7059 | -1.6627 | -1.6444 | -1.6837 | -1.7041 | -1.4483 | -1.037 | -0.4757 | 2.2928 | 2.6113 | 2.1865 | 2.0096
21 | 20 | 2050 | Summer | P, [%] | Expected | - | 4.421% | 4.008% | 1.734% | 3.279% | 4.155% | 6.218% | 5.618% | 4.442% | 6.419% | 8.565% | 8.838% | 8.523% | 8.124% | 7.918% | 7.83% | 8.018% | 8.115% | 6.897% | 4.938% | 2.265% | 10.92% | 12.43% | 10.41% | 9.569%
20 | 21 | 2050 | Summer | Q, [MVAr] | Expected | - | -0.48652 | -0.64128 | -1.021 | -0.80106 | -0.76107 | -0.55293 | -0.67803 | -0.72961 | -0.42031 | -0.013347 | 0.12403 | 0.21372 | 0.28657 | 0.21438 | -0.081143 | -0.15391 | -0.22267 | -0.39064 | -0.35124 | 0.74909 | 0.49533 | 0.66854 | 0.82333 | 0.45074
20 | 21 | 2050 | Summer | Q, [%] | Expected | - | 2.317% | 3.054% | 4.862% | 3.815% | 3.624% | 2.633% | 3.229% | 3.474% | 2.001% | 0.06356% | 0.5906% | 1.018% | 1.365% | 1.021% | 0.3864% | 0.7329% | 1.06% | 1.86% | 1.673% | 3.567% | 2.359% | 3.184% | 3.921% | 2.146%
21 | 20 | 2050 | Summer | Q, [MVAr] | Expected | - | 0.48281 | 0.63758 | 1.0173 | 0.79738 | 0.75743 | 0.54949 | 0.67454 | 0.726 | 0.41688 | 0.010275 | -0.12703 | -0.21678 | -0.28969 | -0.21756 | 0.077929 | 0.15073 | 0.2195 | 0.38728 | 0.34757 | -0.75275 | -0.49777 | -0.67048 | -0.82565 | -0.45297
21 | 20 | 2050 | Summer | Q, [%] | Expected | - | 0.022991 | 0.030361 | 0.048444 | 0.037971 | 0.036068 | 0.026166 | 0.032121 | 0.034571 | 0.019851 | 0.00048927 | 0.006049 | 0.010323 | 0.013795 | 0.01036 | 0.0037109 | 0.0071778 | 0.010453 | 0.018442 | 0.016551 | 0.035845 | 0.023703 | 0.031927 | 0.039316 | 0.02157
20 | 21 | 2050 | Summer | S, [MVA] | Expected | - | 1.0535 | 1.0718 | 1.1029 | 1.1049 | 1.1613 | 1.419 | 1.3616 | 1.1846 | 1.414 | 1.8069 | 1.8685 | 1.8077 | 1.7402 | 1.6866 | 1.6511 | 1.6933 | 1.7194 | 1.5026 | 1.0956 | 1.1075 | 2.3479 | 2.6994 | 2.435 | 2.4453
20 | 21 | 2050 | Summer | S, [%] | Expected | - | 5.017% | 5.104% | 5.252% | 5.261% | 5.53% | 6.757% | 6.484% | 5.641% | 6.733% | 8.604% | 8.897% | 8.608% | 8.286% | 8.032% | 7.862% | 8.063% | 8.188% | 7.155% | 5.217% | 5.274% | 11.18% | 12.85% | 11.6% | 11.64%
21 | 20 | 2050 | Summer | S, [MVA] | Expected | - | 1.0516 | 1.0694 | 1.0994 | 1.1021 | 1.1587 | 1.4172 | 1.3596 | 1.1822 | 1.4125 | 1.8062 | 1.8679 | 1.8074 | 1.74 | 1.6864 | 1.6503 | 1.6924 | 1.7184 | 1.5013 | 1.0942 | 1.1099 | 2.3495 | 2.7014 | 2.4371 | 2.4469
21 | 20 | 2050 | Summer | S, [%] | Expected | - | 5.007% | 5.092% | 5.235% | 5.248% | 5.518% | 6.749% | 6.474% | 5.629% | 6.726% | 8.601% | 8.895% | 8.607% | 8.286% | 8.031% | 7.859% | 8.059% | 8.183% | 7.149% | 5.21% | 5.285% | 11.19% | 12.86% | 11.61% | 11.65%
20 | 26 | 2050 | Summer | P, [MW] | Expected | - | -0.47036 | -0.68854 | 0.66787 | -0.45804 | -0.84067 | -2.1638 | -2.6419 | -2.6217 | -4.1174 | -5.6566 | -6.0072 | -6.0701 | -6.1383 | -6.0632 | -6.0608 | -5.9596 | -5.6314 | -4.5344 | -2.5362 | -0.82092 | 4.4618 | 5.8913 | 5.4476 | 4.6885
20 | 26 | 2050 | Summer | P, [%] | Expected | - | 1.809% | 2.648% | 2.569% | 1.762% | 3.233% | 8.322% | 10.16% | 10.08% | 15.84% | 21.76% | 23.1% | 23.35% | 23.61% | 23.32% | 23.31% | 22.92% | 21.66% | 17.44% | 9.754% | 3.157% | 17.16% | 22.66% | 20.95% | 18.03%
26 | 20 | 2050 | Summer | P, [MW] | Expected | - | 0.47398 | 0.69271 | -0.66378 | 0.46218 | 0.8447 | 2.1675 | 2.646 | 2.6253 | 4.1201 | 5.66 | 6.011 | 6.0741 | 6.1424 | 6.0672 | 6.0647 | 5.9633 | 5.6347 | 4.5371 | 2.5395 | 0.82356 | -4.4579 | -5.8866 | -5.4428 | -4.6835
26 | 20 | 2050 | Summer | P, [%] | Expected | - | 1.823% | 2.664% | 2.553% | 1.778% | 3.249% | 8.337% | 10.18% | 10.1% | 15.85% | 21.77% | 23.12% | 23.36% | 23.62% | 23.34% | 23.33% | 22.94% | 21.67% | 17.45% | 9.767% | 3.168% | 17.15% | 22.64% | 20.93% | 18.01%
20 | 26 | 2050 | Summer | Q, [MVAr] | Expected | - | 5.8989 | 6.3313 | 6.2486 | 6.3147 | 6.1959 | 5.6209 | 5.6975 | 5.2507 | 3.0497 | 0.57107 | -0.31553 | -0.64193 | -0.76659 | -0.80487 | -0.021632 | 0.44279 | 0.80933 | 2.2507 | 5.0733 | 4.8931 | 4.2259 | 3.24 | 3.1362 | 3.728
20 | 26 | 2050 | Summer | Q, [%] | Expected | - | 22.69% | 24.35% | 24.03% | 24.29% | 23.83% | 21.62% | 21.91% | 20.2% | 11.73% | 2.196% | 1.214% | 2.469% | 2.948% | 3.096% | 0.0832% | 1.703% | 3.113% | 8.656% | 19.51% | 18.82% | 16.25% | 12.46% | 12.06% | 14.34%
26 | 20 | 2050 | Summer | Q, [MVAr] | Expected | - | -5.9643 | -6.396 | -6.3135 | -6.3794 | -6.2607 | -5.6859 | -5.7621 | -5.3159 | -3.1158 | -0.63642 | 0.25076 | 0.57739 | 0.70222 | 0.74038 | -0.043031 | -0.50773 | -0.87473 | -2.3168 | -5.1387 | -4.9592 | -4.2907 | -3.3042 | -3.2003 | -3.7919
26 | 20 | 2050 | Summer | Q, [%] | Expected | - | 0.22939 | 0.246 | 0.24283 | 0.24536 | 0.2408 | 0.21869 | 0.22162 | 0.20446 | 0.11984 | 0.024478 | 0.0096448 | 0.022207 | 0.027008 | 0.028476 | 0.001655 | 0.019528 | 0.033644 | 0.089108 | 0.19764 | 0.19074 | 0.16503 | 0.12708 | 0.12309 | 0.14584
20 | 26 | 2050 | Summer | S, [MVA] | Expected | - | 5.9348 | 6.3701 | 6.3208 | 6.3554 | 6.2592 | 6.0351 | 6.2981 | 5.921 | 5.1572 | 5.7621 | 6.141 | 6.2449 | 6.3708 | 6.2947 | 6.1731 | 6.0131 | 5.7019 | 5.0677 | 5.7268 | 5.0435 | 6.1474 | 6.7422 | 6.8007 | 6.8932
20 | 26 | 2050 | Summer | S, [%] | Expected | - | 22.83% | 24.5% | 24.31% | 24.44% | 24.07% | 23.21% | 24.22% | 22.77% | 19.84% | 22.16% | 23.62% | 24.02% | 24.5% | 24.21% | 23.74% | 23.13% | 21.93% | 19.49% | 22.03% | 19.4% | 23.64% | 25.93% | 26.16% | 26.51%
26 | 20 | 2050 | Summer | S, [MVA] | Expected | - | 6 | 6.4349 | 6.3845 | 6.42 | 6.3239 | 6.097 | 6.3582 | 5.98 | 5.199 | 5.7719 | 6.1415 | 6.2423 | 6.3673 | 6.2903 | 6.1769 | 6.0217 | 5.7147 | 5.0999 | 5.786 | 5.1083 | 6.1893 | 6.7688 | 6.8254 | 6.9226
26 | 20 | 2050 | Summer | S, [%] | Expected | - | 23.08% | 24.75% | 24.56% | 24.69% | 24.32% | 23.45% | 24.45% | 23% | 20% | 22.2% | 23.62% | 24.01% | 24.49% | 24.19% | 23.76% | 23.16% | 21.98% | 19.62% | 22.25% | 19.65% | 23.81% | 26.03% | 26.25% | 26.63%
22 | 23 | 2050 | Summer | P, [MW] | Expected | - | 1.7712 | 1.7152 | 1.6682 | 1.6216 | 1.5835 | 1.5792 | 1.5918 | 1.4712 | 1.4745 | 1.5507 | 1.5603 | 1.5052 | 1.4586 | 1.4481 | 1.4944 | 1.5044 | 1.5073 | 1.4998 | 1.4433 | 1.6159 | 3.0431 | 3.318 | 3.3449 | 3.0424
22 | 23 | 2050 | Summer | P, [%] | Expected | - | 7.701% | 7.457% | 7.253% | 7.051% | 6.885% | 6.866% | 6.921% | 6.396% | 6.411% | 6.742% | 6.784% | 6.544% | 6.342% | 6.296% | 6.498% | 6.541% | 6.554% | 6.521% | 6.275% | 7.026% | 13.23% | 14.43% | 14.54% | 13.23%
23 | 22 | 2050 | Summer | P, [MW] | Expected | - | -1.771 | -1.715 | -1.6679 | -1.6215 | -1.5833 | -1.579 | -1.5917 | -1.471 | -1.4743 | -1.5506 | -1.5602 | -1.5051 | -1.4585 | -1.448 | -1.4943 | -1.5043 | -1.5072 | -1.4996 | -1.4431 | -1.6157 | -3.0425 | -3.3173 | -3.3441 | -3.0418
23 | 22 | 2050 | Summer | P, [%] | Expected | - | 7.7% | 7.457% | 7.252% | 7.05% | 6.884% | 6.865% | 6.92% | 6.396% | 6.41% | 6.742% | 6.783% | 6.544% | 6.341% | 6.296% | 6.497% | 6.54% | 6.553% | 6.52% | 6.274% | 7.025% | 13.23% | 14.42% | 14.54% | 13.23%
22 | 23 | 2050 | Summer | Q, [MVAr] | Expected | - | 0.20362 | 0.34909 | 0.73097 | 0.50321 | 0.4868 | 0.28606 | 0.30436 | 0.44282 | 0.24794 | -0.021832 | -0.17323 | -0.25554 | -0.32403 | -0.26143 | -0.097708 | -0.016271 | 0.035421 | 0.18038 | 0.13001 | -1.0014 | -0.66314 | -0.72483 | -0.93207 | -0.6487
22 | 23 | 2050 | Summer | Q, [%] | Expected | - | 0.8853% | 1.518% | 3.178% | 2.188% | 2.117% | 1.244% | 1.323% | 1.925% | 1.078% | 0.09492% | 0.7532% | 1.111% | 1.409% | 1.137% | 0.4248% | 0.07074% | 0.154% | 0.7843% | 0.5652% | 4.354% | 2.883% | 3.151% | 4.052% | 2.82%
23 | 22 | 2050 | Summer | Q, [MVAr] | Expected | - | -0.28032 | -0.42579 | -0.80776 | -0.57991 | -0.56347 | -0.36256 | -0.38086 | -0.51937 | -0.32446 | -0.054566 | 0.096985 | 0.17938 | 0.24788 | 0.18524 | 0.02149 | -0.060032 | -0.11183 | -0.25688 | -0.20656 | 0.92509 | 0.58707 | 0.64882 | 0.85612 | 0.57257
23 | 22 | 2050 | Summer | Q, [%] | Expected | - | 0.012188 | 0.018513 | 0.03512 | 0.025214 | 0.024499 | 0.015764 | 0.016559 | 0.022581 | 0.014107 | 0.0023724 | 0.0042167 | 0.0077991 | 0.010777 | 0.0080541 | 0.00093434 | 0.0026101 | 0.0048623 | 0.011169 | 0.008981 | 0.040221 | 0.025525 | 0.02821 | 0.037223 | 0.024894
22 | 23 | 2050 | Summer | S, [MVA] | Expected | - | 1.7853 | 1.7566 | 1.822 | 1.7034 | 1.6577 | 1.6051 | 1.6212 | 1.5367 | 1.4956 | 1.5529 | 1.5729 | 1.5296 | 1.501 | 1.4771 | 1.5031 | 1.5079 | 1.5085 | 1.5116 | 1.4496 | 1.9334 | 3.1179 | 3.4001 | 3.5266 | 3.1607
22 | 23 | 2050 | Summer | S, [%] | Expected | - | 7.762% | 7.637% | 7.922% | 7.406% | 7.207% | 6.979% | 7.049% | 6.681% | 6.503% | 6.752% | 6.839% | 6.65% | 6.526% | 6.422% | 6.535% | 6.556% | 6.559% | 6.572% | 6.303% | 8.406% | 13.56% | 14.78% | 15.33% | 13.74%
23 | 22 | 2050 | Summer | S, [MVA] | Expected | - | 1.7954 | 1.7734 | 1.8539 | 1.7275 | 1.6817 | 1.6203 | 1.6372 | 1.5604 | 1.51 | 1.5536 | 1.5664 | 1.5187 | 1.4865 | 1.4656 | 1.5002 | 1.509 | 1.5121 | 1.5224 | 1.4583 | 1.8975 | 3.1019 | 3.3838 | 3.5058 | 3.1452
23 | 22 | 2050 | Summer | S, [%] | Expected | - | 7.806% | 7.71% | 8.06% | 7.511% | 7.312% | 7.045% | 7.118% | 6.784% | 6.565% | 6.755% | 6.81% | 6.603% | 6.463% | 6.372% | 6.523% | 6.561% | 6.574% | 6.619% | 6.341% | 8.25% | 13.49% | 14.71% | 15.24% | 13.67%
22 | 21 | 2050 | Summer | P, [MW] | Expected | - | 1.1644 | 1.1146 | 1.0558 | 1.0073 | 0.92037 | 0.71832 | 0.59941 | 0.45727 | 0.28067 | 0.17143 | 0.037498 | 0.20469 | 0.38466 | 0.40498 | 0.15553 | 0.066551 | 0.062022 | 0.23101 | 0.53716 | 1.2366 | 2.9365 | 3.1937 | 3.1523 | 2.8465
22 | 21 | 2050 | Summer | P, [%] | Expected | - | 5.062% | 4.846% | 4.59% | 4.379% | 4.002% | 3.123% | 2.606% | 1.988% | 1.22% | 0.7453% | 0.163% | 0.89% | 1.672% | 1.761% | 0.6762% | 0.2894% | 0.2697% | 1.004% | 2.335% | 5.376% | 12.77% | 13.89% | 13.71% | 12.38%
21 | 22 | 2050 | Summer | P, [MW] | Expected | - | -1.1641 | -1.1144 | -1.0555 | -1.007 | -0.92014 | -0.71815 | -0.59922 | -0.45706 | -0.2805 | -0.17131 | -0.037386 | -0.20459 | -0.38456 | -0.40488 | -0.15541 | -0.066427 | -0.061892 | -0.23085 | -0.537 | -1.2365 | -2.9359 | -3.193 | -3.1516 | -2.8459
21 | 22 | 2050 | Summer | P, [%] | Expected | - | 5.061% | 4.845% | 4.589% | 4.378% | 4.001% | 3.122% | 2.605% | 1.987% | 1.22% | 0.7448% | 0.1625% | 0.8895% | 1.672% | 1.76% | 0.6757% | 0.2888% | 0.2691% | 1.004% | 2.335% | 5.376% | 12.76% | 13.88% | 13.7% | 12.37%
22 | 21 | 2050 | Summer | Q, [MVAr] | Expected | - | 1.5289 | 1.576 | 1.9278 | 1.7055 | 1.6606 | 1.4634 | 1.6126 | 1.7445 | 1.6012 | 1.3251 | 1.2962 | 1.2182 | 1.1547 | 1.1299 | 1.3125 | 1.372 | 1.4057 | 1.5467 | 1.5185 | 0.44678 | 0.88016 | 0.77947 | 0.51963 | 0.63855
22 | 21 | 2050 | Summer | Q, [%] | Expected | - | 6.647% | 6.852% | 8.382% | 7.415% | 7.22% | 6.363% | 7.011% | 7.585% | 6.962% | 5.761% | 5.636% | 5.296% | 5.02% | 4.913% | 5.707% | 5.965% | 6.112% | 6.725% | 6.602% | 1.943% | 3.827% | 3.389% | 2.259% | 2.776%
21 | 22 | 2050 | Summer | Q, [MVAr] | Expected | - | -1.6055 | -1.6527 | -2.0044 | -1.7821 | -1.7371 | -1.5399 | -1.689 | -1.821 | -1.6777 | -1.4015 | -1.3725 | -1.2944 | -1.2309 | -1.2062 | -1.3888 | -1.4483 | -1.4821 | -1.6232 | -1.595 | -0.52325 | -0.95625 | -0.85552 | -0.59572 | -0.71476
21 | 22 | 2050 | Summer | Q, [%] | Expected | - | 0.069804 | 0.071855 | 0.087149 | 0.077482 | 0.075528 | 0.066952 | 0.073437 | 0.079172 | 0.072941 | 0.060936 | 0.059673 | 0.056278 | 0.053518 | 0.052442 | 0.060381 | 0.062969 | 0.06444 | 0.070575 | 0.069346 | 0.02275 | 0.041576 | 0.037197 | 0.025901 | 0.031076
22 | 21 | 2050 | Summer | S, [MVA] | Expected | - | 1.9233 | 1.9336 | 2.198 | 1.9811 | 1.8993 | 1.6312 | 1.7221 | 1.805 | 1.632 | 1.3479 | 1.3007 | 1.2442 | 1.2291 | 1.2163 | 1.3219 | 1.3752 | 1.4113 | 1.5706 | 1.6136 | 1.4469 | 3.0669 | 3.2884 | 3.2227 | 2.9916
22 | 21 | 2050 | Summer | S, [%] | Expected | - | 8.362% | 8.407% | 9.556% | 8.613% | 8.258% | 7.092% | 7.487% | 7.848% | 7.096% | 5.861% | 5.655% | 5.409% | 5.344% | 5.288% | 5.747% | 5.979% | 6.136% | 6.829% | 7.016% | 6.291% | 13.33% | 14.3% | 14.01% | 13.01%
21 | 22 | 2050 | Summer | S, [MVA] | Expected | - | 1.9845 | 1.9963 | 2.2654 | 2.0472 | 1.9665 | 1.7 | 1.7938 | 1.879 | 1.7071 | 1.4231 | 1.3768 | 1.3188 | 1.3007 | 1.287 | 1.3976 | 1.4514 | 1.4875 | 1.646 | 1.6858 | 1.4725 | 3.0889 | 3.3065 | 3.234 | 3.0096
21 | 22 | 2050 | Summer | S, [%] | Expected | - | 8.628% | 8.68% | 9.849% | 8.901% | 8.55% | 7.392% | 7.799% | 8.169% | 7.422% | 6.187% | 5.986% | 5.734% | 5.655% | 5.596% | 6.076% | 6.31% | 6.467% | 7.156% | 7.329% | 6.402% | 13.43% | 14.38% | 14.06% | 13.09%
23 | 24 | 2050 | Summer | P, [MW] | Expected | - | 1.4228 | 1.3704 | 1.1725 | 1.2912 | 1.3603 | 1.499 | 1.465 | 1.3584 | 1.5406 | 1.7215 | 1.7582 | 1.7028 | 1.6447 | 1.6285 | 1.6639 | 1.6935 | 1.7016 | 1.5863 | 1.3814 | 1.1739 | 0.66773 | 0.69543 | 0.80471 | 0.80801
23 | 24 | 2050 | Summer | P, [%] | Expected | - | 6.775% | 6.526% | 5.583% | 6.149% | 6.478% | 7.138% | 6.976% | 6.469% | 7.336% | 8.198% | 8.373% | 8.109% | 7.832% | 7.755% | 7.924% | 8.064% | 8.103% | 7.554% | 6.578% | 5.59% | 3.18% | 3.312% | 3.832% | 3.848%
24 | 23 | 2050 | Summer | P, [MW] | Expected | - | -1.4224 | -1.37 | -1.1722 | -1.2908 | -1.3599 | -1.4985 | -1.4646 | -1.358 | -1.5401 | -1.7209 | -1.7576 | -1.7022 | -1.6441 | -1.6279 | -1.6634 | -1.6928 | -1.701 | -1.5858 | -1.381 | -1.1736 | -0.66762 | -0.69533 | -0.80457 | -0.80784
24 | 23 | 2050 | Summer | P, [%] | Expected | - | 6.773% | 6.524% | 5.582% | 6.147% | 6.476% | 7.136% | 6.974% | 6.467% | 7.334% | 8.195% | 8.369% | 8.106% | 7.829% | 7.752% | 7.921% | 8.061% | 8.1% | 7.551% | 6.576% | 5.588% | 3.179% | 3.311% | 3.831% | 3.847%
23 | 24 | 2050 | Summer | Q, [MVAr] | Expected | - | -0.29337 | -0.2838 | -0.27833 | -0.28305 | -0.267 | -0.2634 | -0.33538 | -0.29087 | -0.24069 | -0.17084 | -0.19531 | -0.1929 | -0.19208 | -0.18426 | -0.252 | -0.24416 | -0.25002 | -0.26135 | -0.27095 | -0.2968 | -0.26983 | -0.20863 | -0.22686 | -0.24761
23 | 24 | 2050 | Summer | Q, [%] | Expected | - | 1.397% | 1.351% | 1.325% | 1.348% | 1.271% | 1.254% | 1.597% | 1.385% | 1.146% | 0.8135% | 0.93% | 0.9186% | 0.9147% | 0.8774% | 1.2% | 1.163% | 1.191% | 1.245% | 1.29% | 1.413% | 1.285% | 0.9935% | 1.08% | 1.179%
24 | 23 | 2050 | Summer | Q, [MVAr] | Expected | - | 0.28994 | 0.28034 | 0.27471 | 0.27953 | 0.26352 | 0.26005 | 0.33201 | 0.28741 | 0.23737 | 0.1677 | 0.19221 | 0.18975 | 0.18888 | 0.18104 | 0.24882 | 0.241 | 0.24686 | 0.25808 | 0.2675 | 0.29321 | 0.26596 | 0.20475 | 0.22303 | 0.24381
24 | 23 | 2050 | Summer | Q, [%] | Expected | - | 0.013807 | 0.013349 | 0.013081 | 0.013311 | 0.012549 | 0.012383 | 0.01581 | 0.013686 | 0.011303 | 0.0079855 | 0.0091528 | 0.0090358 | 0.0089941 | 0.0086207 | 0.011848 | 0.011476 | 0.011755 | 0.01229 | 0.012738 | 0.013963 | 0.012665 | 0.0097499 | 0.010621 | 0.01161
23 | 24 | 2050 | Summer | S, [MVA] | Expected | - | 1.453 | 1.4 | 1.2052 | 1.3231 | 1.3868 | 1.5223 | 1.503 | 1.3896 | 1.5595 | 1.7309 | 1.7695 | 1.7141 | 1.6563 | 1.6394 | 1.683 | 1.7111 | 1.72 | 1.6077 | 1.4079 | 1.211 | 0.72057 | 0.7261 | 0.83608 | 0.8457
23 | 24 | 2050 | Summer | S, [%] | Expected | - | 6.919% | 6.667% | 5.739% | 6.3% | 6.604% | 7.249% | 7.157% | 6.617% | 7.426% | 8.243% | 8.426% | 8.162% | 7.887% | 7.807% | 8.014% | 8.148% | 8.19% | 7.656% | 6.704% | 5.767% | 3.431% | 3.458% | 3.981% | 4.027%
24 | 23 | 2050 | Summer | S, [MVA] | Expected | - | 1.4519 | 1.3989 | 1.2041 | 1.322 | 1.3857 | 1.5212 | 1.5018 | 1.3885 | 1.5585 | 1.73 | 1.7685 | 1.7131 | 1.6553 | 1.6385 | 1.682 | 1.71 | 1.7189 | 1.6067 | 1.4068 | 1.2098 | 0.71902 | 0.72489 | 0.83491 | 0.8444
24 | 23 | 2050 | Summer | S, [%] | Expected | - | 6.914% | 6.662% | 5.734% | 6.295% | 6.599% | 7.244% | 7.152% | 6.612% | 7.421% | 8.238% | 8.422% | 8.158% | 7.882% | 7.802% | 8.009% | 8.143% | 8.185% | 7.651% | 6.699% | 5.761% | 3.424% | 3.452% | 3.976% | 4.021%
10 | 11 | 2050 | Summer | P, [MW] | Expected | - | -0.88166 | -0.84477 | -0.65108 | -1.4946 | -2.8606 | -6.6905 | -7.1354 | -7.4211 | -7.6392 | -7.6273 | -7.6408 | -7.6474 | -7.6534 | -7.6557 | -7.6522 | -7.6483 | -7.6396 | -7.6916 | -7.1297 | -7.2428 | -6.6266 | -3.0762 | -2.0227 | -0.82642
10 | 11 | 2050 | Summer | P, [%] | Expected | - | 11.02% | 10.56% | 8.138% | 18.68% | 35.76% | 83.63% | 89.19% | 92.76% | 95.49% | 95.34% | 95.51% | 95.59% | 95.67% | 95.7% | 95.65% | 95.6% | 95.49% | 96.14% | 89.12% | 90.53% | 82.83% | 38.45% | 25.28% | 10.33%
11 | 10 | 2050 | Summer | P, [MW] | Expected | - | 0.88506 | 0.84807 | 0.65392 | 1.4995 | 2.8698 | 6.7266 | 7.1761 | 7.4649 | 7.6853 | 7.6731 | 7.6868 | 7.6935 | 7.6996 | 7.7019 | 7.6985 | 7.6944 | 7.6856 | 7.7383 | 7.1701 | 7.2846 | 6.662 | 3.0855 | 2.0279 | 0.829
11 | 10 | 2050 | Summer | P, [%] | Expected | - | 11.06% | 10.6% | 8.174% | 18.74% | 35.87% | 84.08% | 89.7% | 93.31% | 96.07% | 95.91% | 96.09% | 96.17% | 96.25% | 96.27% | 96.23% | 96.18% | 96.07% | 96.73% | 89.63% | 91.06% | 83.27% | 38.57% | 25.35% | 10.36%
10 | 11 | 2050 | Summer | Q, [MVAr] | Expected | - | 1.4094 | 1.8491 | 1.7719 | 1.9634 | 1.7714 | 0.93843 | 0.69235 | 0.49901 | 0.36231 | 0.16166 | 0.17403 | 0.16416 | 0.15646 | 0.15368 | 0.17266 | 0.18725 | 0.17244 | 0.30667 | 0.41346 | 0.60277 | 0.80125 | 1.4142 | 1.558 | 1.5894
10 | 11 | 2050 | Summer | Q, [%] | Expected | - | 17.62% | 23.11% | 22.15% | 24.54% | 22.14% | 11.73% | 8.654% | 6.238% | 4.529% | 2.021% | 2.175% | 2.052% | 1.956% | 1.921% | 2.158% | 2.341% | 2.155% | 3.833% | 5.168% | 7.535% | 10.02% | 17.68% | 19.47% | 19.87%
11 | 10 | 2050 | Summer | Q, [MVAr] | Expected | - | -1.3716 | -1.8125 | -1.7403 | -1.9087 | -1.6699 | -0.53652 | -0.24011 | -0.012693 | 0.15049 | 0.34757 | 0.33746 | 0.34868 | 0.35712 | 0.36007 | 0.34082 | 0.32543 | 0.33859 | 0.21236 | 0.035279 | -0.13758 | -0.40797 | -1.3109 | -1.4995 | -1.5608
11 | 10 | 2050 | Summer | Q, [%] | Expected | - | 0.17145 | 0.22657 | 0.21754 | 0.23858 | 0.20874 | 0.067066 | 0.030014 | 0.0015867 | 0.018811 | 0.043446 | 0.042182 | 0.043585 | 0.04464 | 0.045008 | 0.042603 | 0.040679 | 0.042323 | 0.026544 | 0.0044099 | 0.017198 | 0.050997 | 0.16386 | 0.18744 | 0.1951
10 | 11 | 2050 | Summer | S, [MVA] | Expected | - | 2.0682 | 2.0339 | 1.891 | 2.4834 | 3.3813 | 6.7561 | 7.169 | 7.4379 | 7.6479 | 7.6291 | 7.6428 | 7.6491 | 7.655 | 7.6572 | 7.6542 | 7.6506 | 7.6416 | 7.6977 | 7.1417 | 7.2684 | 6.6749 | 3.4052 | 2.5534 | 1.7929
10 | 11 | 2050 | Summer | S, [%] | Expected | - | 25.85% | 25.42% | 23.64% | 31.04% | 42.27% | 84.45% | 89.61% | 92.97% | 95.6% | 95.36% | 95.54% | 95.61% | 95.69% | 95.72% | 95.68% | 95.63% | 95.52% | 96.22% | 89.27% | 90.86% | 83.44% | 42.57% | 31.92% | 22.41%
11 | 10 | 2050 | Summer | S, [MVA] | Expected | - | 2.0433 | 2.0021 | 1.8625 | 2.4437 | 3.3379 | 6.7481 | 7.1802 | 7.4649 | 7.687 | 7.6811 | 7.6943 | 7.7014 | 7.7079 | 7.7103 | 7.706 | 7.7013 | 7.6931 | 7.7412 | 7.1702 | 7.2865 | 6.6745 | 3.3731 | 2.5225 | 1.7688
11 | 10 | 2050 | Summer | S, [%] | Expected | - | 25.54% | 25.03% | 23.28% | 30.55% | 41.72% | 84.35% | 89.75% | 93.31% | 96.09% | 96.01% | 96.18% | 96.27% | 96.35% | 96.38% | 96.33% | 96.27% | 96.16% | 96.77% | 89.63% | 91.08% | 83.43% | 42.16% | 31.53% | 22.11%
13 | 14 | 2050 | Summer | P, [MW] | Expected | - | 14.4882 | 13.7522 | 12.4548 | 12.0305 | 11.1323 | 9.7382 | 9.1682 | 6.972 | 6.3021 | 4.8751 | 3.2697 | 2.2146 | 1.0138 | 0.73964 | 1.0334 | 2.314 | 4.1299 | 6.1594 | 8.0999 | 9.9917 | 10.351 | 12.3458 | 14.1927 | 13.5534
13 | 14 | 2050 | Summer | P, [%] | Expected | - | 36.22% | 34.38% | 31.14% | 30.08% | 27.83% | 24.35% | 22.92% | 17.43% | 15.76% | 12.19% | 8.174% | 5.537% | 2.535% | 1.849% | 2.584% | 5.785% | 10.32% | 15.4% | 20.25% | 24.98% | 25.88% | 30.86% | 35.48% | 33.88%
14 | 13 | 2050 | Summer | P, [MW] | Expected | - | -14.4681 | -13.734 | -12.4399 | -12.0166 | -11.1203 | -9.729 | -9.16 | -6.9672 | -6.2981 | -4.8728 | -3.2686 | -2.2139 | -1.0133 | -0.739 | -1.0328 | -2.3131 | -4.1281 | -6.1556 | -8.0934 | -9.982 | -10.3405 | -12.3311 | -14.1733 | -13.5357
14 | 13 | 2050 | Summer | P, [%] | Expected | - | 36.17% | 34.34% | 31.1% | 30.04% | 27.8% | 24.32% | 22.9% | 17.42% | 15.75% | 12.18% | 8.172% | 5.535% | 2.533% | 1.848% | 2.582% | 5.783% | 10.32% | 15.39% | 20.23% | 24.95% | 25.85% | 30.83% | 35.43% | 33.84%
13 | 14 | 2050 | Summer | Q, [MVAr] | Expected | - | 1.1142 | 1.1792 | 1.1366 | 1.2565 | 1.2918 | 1.4172 | 1.4135 | 1.3511 | 0.90872 | 0.57711 | 0.76641 | 0.98787 | 1.0237 | 0.98993 | 1.0266 | 0.86574 | 0.65051 | 0.76677 | 1.2976 | 1.5504 | 1.8036 | 1.6305 | 1.4951 | 1.4827
13 | 14 | 2050 | Summer | Q, [%] | Expected | - | 2.785% | 2.948% | 2.842% | 3.141% | 3.23% | 3.543% | 3.534% | 3.378% | 2.272% | 1.443% | 1.916% | 2.47% | 2.559% | 2.475% | 2.566% | 2.164% | 1.626% | 1.917% | 3.244% | 3.876% | 4.509% | 4.076% | 3.738% | 3.707%
14 | 13 | 2050 | Summer | Q, [MVAr] | Expected | - | -0.53247 | -0.65457 | -0.70518 | -0.8531 | -0.94597 | -1.1506 | -1.1761 | -1.2098 | -0.79337 | -0.50889 | -0.73444 | -0.96822 | -1.0078 | -0.9714 | -1.0082 | -0.83781 | -0.59949 | -0.65655 | -1.1101 | -1.2684 | -1.4986 | -1.2035 | -0.93403 | -0.96858
14 | 13 | 2050 | Summer | Q, [%] | Expected | - | 0.013312 | 0.016364 | 0.017629 | 0.021328 | 0.023649 | 0.028764 | 0.029401 | 0.030246 | 0.019834 | 0.012722 | 0.018361 | 0.024206 | 0.025195 | 0.024285 | 0.025206 | 0.020945 | 0.014987 | 0.016414 | 0.027753 | 0.03171 | 0.037466 | 0.030089 | 0.023351 | 0.024215
13 | 14 | 2050 | Summer | S, [MVA] | Expected | - | 14.5318 | 13.8027 | 12.5066 | 12.096 | 11.2072 | 9.8411 | 9.2768 | 7.1023 | 6.3712 | 4.9159 | 3.3683 | 2.5822 | 2.3994 | 2.5708 | 2.5561 | 3.1421 | 4.2032 | 6.2124 | 8.2047 | 10.1116 | 10.5086 | 12.4535 | 14.272 | 13.6379
13 | 14 | 2050 | Summer | S, [%] | Expected | - | 36.33% | 34.51% | 31.27% | 30.24% | 28.02% | 24.6% | 23.19% | 17.76% | 15.93% | 12.29% | 8.421% | 6.455% | 5.998% | 6.427% | 6.39% | 7.855% | 10.51% | 15.53% | 20.51% | 25.28% | 26.27% | 31.13% | 35.68% | 34.09%
14 | 13 | 2050 | Summer | S, [MVA] | Expected | - | 14.4786 | 13.7497 | 12.4599 | 12.0469 | 11.1606 | 9.7971 | 9.2356 | 7.0722 | 6.3524 | 4.9065 | 3.3604 | 2.5751 | 2.3924 | 2.5639 | 2.5488 | 3.1342 | 4.1947 | 6.1968 | 8.1711 | 10.0626 | 10.4504 | 12.3903 | 14.2049 | 13.5747
14 | 13 | 2050 | Summer | S, [%] | Expected | - | 36.2% | 34.37% | 31.15% | 30.12% | 27.9% | 24.49% | 23.09% | 17.68% | 15.88% | 12.27% | 8.401% | 6.438% | 5.981% | 6.41% | 6.372% | 7.835% | 10.49% | 15.49% | 20.43% | 25.16% | 26.13% | 30.98% | 35.51% | 33.94%
14 | 15 | 2050 | Summer | P, [MW] | Expected | - | 5.5513 | 5.0151 | 4.8982 | 4.5734 | 4.5879 | 5.089 | 5.6793 | 6.1386 | 6.8153 | 7.243 | 7.4134 | 7.7874 | 7.7561 | 7.6317 | 7.4368 | 7.1743 | 7.1601 | 6.8359 | 7.1292 | 7.6189 | 8.6571 | 8.4326 | 8.1862 | 7.1962
14 | 15 | 2050 | Summer | P, [%] | Expected | - | 34.7% | 31.34% | 30.61% | 28.58% | 28.67% | 31.81% | 35.5% | 38.37% | 42.6% | 45.27% | 46.33% | 48.67% | 48.48% | 47.7% | 46.48% | 44.84% | 44.75% | 42.72% | 44.56% | 47.62% | 54.11% | 52.7% | 51.16% | 44.98%
15 | 14 | 2050 | Summer | P, [MW] | Expected | - | -5.5389 | -5.0051 | -4.8887 | -4.5651 | -4.5795 | -5.0784 | -5.6661 | -6.1233 | -6.7968 | -7.2222 | -7.3916 | -7.7633 | -7.7322 | -7.6084 | -7.4148 | -7.1537 | -7.1398 | -6.8174 | -7.1087 | -7.5956 | -8.6271 | -8.4042 | -8.1592 | -7.1753
15 | 14 | 2050 | Summer | P, [%] | Expected | - | 34.62% | 31.28% | 30.55% | 28.53% | 28.62% | 31.74% | 35.41% | 38.27% | 42.48% | 45.14% | 46.2% | 48.52% | 48.33% | 47.55% | 46.34% | 44.71% | 44.62% | 42.61% | 44.43% | 47.47% | 53.92% | 52.53% | 51% | 44.85%
14 | 15 | 2050 | Summer | Q, [MVAr] | Expected | - | 0.094859 | -0.029377 | 0.13645 | -0.073201 | 0.073167 | 0.8976 | 0.97578 | 0.8418 | 0.32844 | -0.22139 | -0.27003 | -0.29013 | -0.34149 | -0.3591 | -0.17995 | -0.10854 | -0.06275 | 0.20117 | 0.7124 | 0.45331 | 0.31207 | -0.64394 | -0.79792 | -0.53408
14 | 15 | 2050 | Summer | Q, [%] | Expected | - | 0.5929% | 0.1836% | 0.8528% | 0.4575% | 0.4573% | 5.61% | 6.099% | 5.261% | 2.053% | 1.384% | 1.688% | 1.813% | 2.134% | 2.244% | 1.125% | 0.6784% | 0.3922% | 1.257% | 4.453% | 2.833% | 1.95% | 4.025% | 4.987% | 3.338%
15 | 14 | 2050 | Summer | Q, [MVAr] | Expected | - | 0.042613 | 0.14046 | -0.030494 | 0.16598 | 0.02016 | -0.77939 | -0.82862 | -0.67145 | -0.12288 | 0.45274 | 0.51226 | 0.55805 | 0.60802 | 0.61837 | 0.42441 | 0.33656 | 0.28854 | 0.0048864 | -0.48496 | -0.19468 | 0.020318 | 0.96014 | 1.0977 | 0.76589
15 | 14 | 2050 | Summer | Q, [%] | Expected | - | 0.0026633 | 0.008779 | 0.0019059 | 0.010374 | 0.00126 | 0.048712 | 0.051789 | 0.041966 | 0.0076802 | 0.028297 | 0.032016 | 0.034878 | 0.038001 | 0.038648 | 0.026526 | 0.021035 | 0.018034 | 0.0003054 | 0.03031 | 0.012168 | 0.0012699 | 0.060009 | 0.068607 | 0.047868
14 | 15 | 2050 | Summer | S, [MVA] | Expected | - | 5.5815 | 5.016 | 4.9025 | 4.5748 | 4.5889 | 5.1709 | 5.7652 | 6.1968 | 6.8232 | 7.2493 | 7.4214 | 7.7975 | 7.7656 | 7.6421 | 7.4406 | 7.1769 | 7.1622 | 6.8391 | 7.1653 | 7.6333 | 8.6627 | 8.4574 | 8.2383 | 7.2364
14 | 15 | 2050 | Summer | S, [%] | Expected | - | 34.88% | 31.35% | 30.64% | 28.59% | 28.68% | 32.32% | 36.03% | 38.73% | 42.65% | 45.31% | 46.38% | 48.73% | 48.54% | 47.76% | 46.5% | 44.86% | 44.76% | 42.74% | 44.78% | 47.71% | 54.14% | 52.86% | 51.49% | 45.23%
15 | 14 | 2050 | Summer | S, [MVA] | Expected | - | 5.5683 | 5.0079 | 4.8912 | 4.5691 | 4.5798 | 5.1412 | 5.729 | 6.1606 | 6.7979 | 7.2394 | 7.4125 | 7.7883 | 7.7584 | 7.636 | 7.4288 | 7.1638 | 7.1476 | 6.8177 | 7.1257 | 7.5993 | 8.6272 | 8.4591 | 8.2459 | 7.2367
15 | 14 | 2050 | Summer | S, [%] | Expected | - | 34.8% | 31.3% | 30.57% | 28.56% | 28.62% | 32.13% | 35.81% | 38.5% | 42.49% | 45.25% | 46.33% | 48.68% | 48.49% | 47.72% | 46.43% | 44.77% | 44.67% | 42.61% | 44.54% | 47.5% | 53.92% | 52.87% | 51.54% | 45.23%
18 | 19 | 2050 | Summer | P, [MW] | Expected | - | 5.8342 | 6.1298 | 4.6276 | 5.3053 | 4.8702 | 4.8221 | 5.6157 | 5.1416 | 5.5504 | 5.5364 | 4.9483 | 4.8098 | 4.6947 | 4.5657 | 4.6932 | 5.0517 | 5.3857 | 5.6806 | 5.3546 | 5.758 | 5.8736 | 5.406 | 5.7303 | 6.1037
18 | 19 | 2050 | Summer | P, [%] | Expected | - | 29.17% | 30.65% | 23.14% | 26.53% | 24.35% | 24.11% | 28.08% | 25.71% | 27.75% | 27.68% | 24.74% | 24.05% | 23.47% | 22.83% | 23.47% | 25.26% | 26.93% | 28.4% | 26.77% | 28.79% | 29.37% | 27.03% | 28.65% | 30.52%
19 | 18 | 2050 | Summer | P, [MW] | Expected | - | -5.8271 | -6.122 | -4.623 | -5.2994 | -4.8652 | -4.8172 | -5.6092 | -5.1362 | -5.5442 | -5.5301 | -4.9431 | -4.8049 | -4.6899 | -4.5611 | -4.6885 | -5.0462 | -5.3796 | -5.674 | -5.3487 | -5.751 | -5.8665 | -5.4001 | -5.7234 | -6.0958
19 | 18 | 2050 | Summer | P, [%] | Expected | - | 29.14% | 30.61% | 23.11% | 26.5% | 24.33% | 24.09% | 28.05% | 25.68% | 27.72% | 27.65% | 24.72% | 24.02% | 23.45% | 22.81% | 23.44% | 25.23% | 26.9% | 28.37% | 26.74% | 28.75% | 29.33% | 27% | 28.62% | 30.48%
18 | 19 | 2050 | Summer | Q, [MVAr] | Expected | - | -0.91513 | -1.0723 | -0.85528 | -1.0414 | -0.98743 | -0.95285 | -0.93899 | -0.60869 | 0.35818 | 0.94119 | 1.0979 | 1.164 | 1.1672 | 1.2062 | 1.1744 | 1.0898 | 1.0169 | 0.6649 | -0.84785 | -1.4631 | -0.91069 | -0.68877 | -0.79896 | -0.89459
18 | 19 | 2050 | Summer | Q, [%] | Expected | - | 4.576% | 5.362% | 4.276% | 5.207% | 4.937% | 4.764% | 4.695% | 3.043% | 1.791% | 4.706% | 5.489% | 5.82% | 5.836% | 6.031% | 5.872% | 5.449% | 5.085% | 3.324% | 4.239% | 7.316% | 4.553% | 3.444% | 3.995% | 4.473%
19 | 18 | 2050 | Summer | Q, [MVAr] | Expected | - | 1.1099 | 1.2858 | 0.98128 | 1.2028 | 1.1253 | 1.0887 | 1.1178 | 0.75725 | -0.18732 | -0.76688 | -0.95626 | -1.0286 | -1.037 | -1.0819 | -1.0437 | -0.94011 | -0.84928 | -0.48326 | 1.0106 | 1.6578 | 1.1059 | 0.85267 | 0.98968 | 1.1099
19 | 18 | 2050 | Summer | Q, [%] | Expected | - | 0.055494 | 0.064292 | 0.049064 | 0.060139 | 0.056265 | 0.054433 | 0.055889 | 0.037863 | 0.0093659 | 0.038344 | 0.047813 | 0.051429 | 0.051851 | 0.054093 | 0.052184 | 0.047005 | 0.042464 | 0.024163 | 0.050531 | 0.082889 | 0.055295 | 0.042633 | 0.049484 | 0.055493
18 | 19 | 2050 | Summer | S, [MVA] | Expected | - | 5.906 | 6.2232 | 4.706 | 5.4066 | 4.9694 | 4.9158 | 5.6964 | 5.1955 | 5.5642 | 5.6188 | 5.0732 | 4.9513 | 4.8402 | 4.7244 | 4.8391 | 5.168 | 5.4814 | 5.7211 | 5.4351 | 5.9418 | 5.9458 | 5.4503 | 5.8118 | 6.1953
18 | 19 | 2050 | Summer | S, [%] | Expected | - | 29.53% | 31.12% | 23.53% | 27.03% | 24.85% | 24.58% | 28.48% | 25.98% | 27.82% | 28.09% | 25.37% | 24.76% | 24.2% | 23.62% | 24.2% | 25.84% | 27.41% | 28.61% | 27.18% | 29.71% | 29.73% | 27.25% | 29.06% | 30.98%
19 | 18 | 2050 | Summer | S, [MVA] | Expected | - | 5.9322 | 6.2559 | 4.726 | 5.4342 | 4.9938 | 4.9389 | 5.7221 | 5.2097 | 5.5498 | 5.5857 | 5.0393 | 4.9161 | 4.8055 | 4.6895 | 4.8042 | 5.1332 | 5.4466 | 5.696 | 5.4569 | 5.9861 | 5.9716 | 5.4676 | 5.8365 | 6.2247
19 | 18 | 2050 | Summer | S, [%] | Expected | - | 29.66% | 31.28% | 23.63% | 27.17% | 24.97% | 24.69% | 28.61% | 26.05% | 27.75% | 27.93% | 25.2% | 24.58% | 24.03% | 23.45% | 24.02% | 25.67% | 27.23% | 28.48% | 27.28% | 29.93% | 29.86% | 27.34% | 29.18% | 31.12%
20 | 19 | 2050 | Summer | P, [MW] | Expected | - | -1.1719 | -0.79164 | -1.2404 | -0.75336 | -0.7548 | -0.39318 | 0.2555 | 0.68193 | 1.1995 | 1.6719 | 1.8156 | 2.0609 | 2.3623 | 2.3744 | 2.3369 | 2.1539 | 1.805 | 1.3476 | 0.46032 | 0.16665 | 0.42052 | -0.38254 | -0.78053 | -0.40637
20 | 19 | 2050 | Summer | P, [%] | Expected | - | 14.65% | 9.895% | 15.51% | 9.417% | 9.435% | 4.915% | 3.194% | 8.524% | 14.99% | 20.9% | 22.7% | 25.76% | 29.53% | 29.68% | 29.21% | 26.92% | 22.56% | 16.85% | 5.754% | 2.083% | 5.257% | 4.782% | 9.757% | 5.08%
19 | 20 | 2050 | Summer | P, [MW] | Expected | - | 1.1734 | 0.79253 | 1.2419 | 0.75421 | 0.7557 | 0.39397 | -0.25477 | -0.68104 | -1.1983 | -1.6697 | -1.813 | -2.0575 | -2.3578 | -2.3698 | -2.3325 | -2.1502 | -1.8023 | -1.3462 | -0.4595 | -0.16543 | -0.41985 | 0.38291 | 0.78154 | 0.40721
19 | 20 | 2050 | Summer | P, [%] | Expected | - | 14.67% | 9.907% | 15.52% | 9.428% | 9.446% | 4.925% | 3.185% | 8.513% | 14.98% | 20.87% | 22.66% | 25.72% | 29.47% | 29.62% | 29.16% | 26.88% | 22.53% | 16.83% | 5.744% | 2.068% | 5.248% | 4.786% | 9.769% | 5.09%
20 | 19 | 2050 | Summer | Q, [MVAr] | Expected | - | -0.55812 | -0.70315 | -0.47304 | -0.70718 | -0.70449 | -0.82513 | -0.88123 | -0.70318 | -0.14604 | 0.13048 | 0.1156 | 0.061339 | 0.034593 | 0.072339 | 0.07583 | 0.09994 | 0.16082 | 0.02988 | -0.82657 | -1.2181 | -0.81814 | -0.55062 | -0.5581 | -0.64899
20 | 19 | 2050 | Summer | Q, [%] | Expected | - | 6.977% | 8.789% | 5.913% | 8.84% | 8.806% | 10.31% | 11.02% | 8.79% | 1.826% | 1.631% | 1.445% | 0.7667% | 0.4324% | 0.9042% | 0.9479% | 1.249% | 2.01% | 0.3735% | 10.33% | 15.23% | 10.23% | 6.883% | 6.976% | 8.112%
19 | 20 | 2050 | Summer | Q, [MVAr] | Expected | - | 0.57375 | 0.71308 | 0.4894 | 0.71656 | 0.71447 | 0.8339 | 0.88932 | 0.71301 | 0.15912 | -0.10553 | -0.086172 | -0.023395 | 0.015455 | -0.02135 | -0.026709 | -0.058278 | -0.13136 | -0.013494 | 0.8356 | 1.2316 | 0.82567 | 0.55469 | 0.56935 | 0.65842
19 | 20 | 2050 | Summer | Q, [%] | Expected | - | 0.071719 | 0.089135 | 0.061175 | 0.089571 | 0.089309 | 0.10424 | 0.11116 | 0.089126 | 0.01989 | 0.013191 | 0.010772 | 0.0029244 | 0.0019319 | 0.0026688 | 0.0033386 | 0.0072847 | 0.01642 | 0.0016867 | 0.10445 | 0.15395 | 0.10321 | 0.069336 | 0.071168 | 0.082302
20 | 19 | 2050 | Summer | S, [MVA] | Expected | - | 1.3302 | 1.0636 | 1.355 | 1.034 | 1.066 | 0.99784 | 0.95468 | 1.0481 | 1.2097 | 1.6818 | 1.8232 | 2.0686 | 2.365 | 2.3772 | 2.341 | 2.1587 | 1.8166 | 1.3549 | 1.0063 | 1.2339 | 0.92242 | 0.67508 | 1.049 | 0.9969
20 | 19 | 2050 | Summer | S, [%] | Expected | - | 16.63% | 13.29% | 16.94% | 12.92% | 13.32% | 12.47% | 11.93% | 13.1% | 15.12% | 21.02% | 22.79% | 25.86% | 29.56% | 29.71% | 29.26% | 26.98% | 22.71% | 16.94% | 12.58% | 15.42% | 11.53% | 8.439% | 13.11% | 12.46%
19 | 20 | 2050 | Summer | S, [MVA] | Expected | - | 1.3379 | 1.0708 | 1.3618 | 1.041 | 1.0732 | 1.0054 | 0.96187 | 1.0537 | 1.2102 | 1.6778 | 1.819 | 2.0646 | 2.3606 | 2.3718 | 2.3357 | 2.1535 | 1.8115 | 1.3531 | 1.0131 | 1.2471 | 0.92882 | 0.67861 | 1.0544 | 1.0024
19 | 20 | 2050 | Summer | S, [%] | Expected | - | 16.72% | 13.39% | 17.02% | 13.01% | 13.41% | 12.57% | 12.02% | 13.17% | 15.13% | 20.97% | 22.74% | 25.81% | 29.51% | 29.65% | 29.2% | 26.92% | 22.64% | 16.91% | 12.66% | 15.59% | 11.61% | 8.483% | 13.18% | 12.53%
12 | 10 | 2050 | Winter | P, [MW] | 0 | 0 | -0.7706 | -0.70247 | -0.73534 | -1.5951 | -1.7573 | -6.695 | -7.3329 | -7.5205 | -7.732 | -7.7533 | -7.7462 | -7.7542 | -7.7578 | -7.757 | -7.7553 | -7.749 | -7.7322 | -7.7633 | -7.5527 | -7.3697 | -6.3959 | -3.0578 | -1.6898 | -0.8039
12 | 10 | 2050 | Winter | P, [%] | 0 | 0 | 3.35% | 3.054% | 3.197% | 6.935% | 7.64% | 29.11% | 31.88% | 32.7% | 33.62% | 33.71% | 33.68% | 33.71% | 33.73% | 33.73% | 33.72% | 33.69% | 33.62% | 33.75% | 32.84% | 32.04% | 27.81% | 13.29% | 7.347% | 3.495%
10 | 12 | 2050 | Winter | P, [MW] | 0 | 0 | 0.77278 | 0.70467 | 0.73744 | 1.5975 | 1.7598 | 6.7022 | 7.3408 | 7.5288 | 7.7406 | 7.762 | 7.7549 | 7.7628 | 7.7664 | 7.7657 | 7.7639 | 7.7577 | 7.7408 | 7.772 | 7.5609 | 7.3777 | 6.4021 | 3.06 | 1.6915 | 0.80553
10 | 12 | 2050 | Winter | P, [%] | 0 | 0 | 3.36% | 3.064% | 3.206% | 6.946% | 7.651% | 29.14% | 31.92% | 32.73% | 33.65% | 33.75% | 33.72% | 33.75% | 33.77% | 33.76% | 33.76% | 33.73% | 33.66% | 33.79% | 32.87% | 32.08% | 27.84% | 13.3% | 7.354% | 3.502%
12 | 10 | 2050 | Winter | Q, [MVAr] | 0 | 0 | 3.766 | 3.7944 | 3.7004 | 3.7705 | 3.7164 | 2.1907 | 1.0077 | 0.53309 | 0.023827 | -0.15113 | -0.24584 | -0.24695 | -0.24404 | -0.24264 | -0.22884 | -0.22814 | -0.252 | -0.055006 | 0.41802 | 0.80467 | 1.4638 | 2.4595 | 2.984 | 3.2133
12 | 10 | 2050 | Winter | Q, [%] | 0 | 0 | 16.37% | 16.5% | 16.09% | 16.39% | 16.16% | 9.525% | 4.381% | 2.318% | 0.1036% | 0.6571% | 1.069% | 1.074% | 1.061% | 1.055% | 0.995% | 0.9919% | 1.096% | 0.2392% | 1.817% | 3.499% | 6.364% | 10.69% | 12.97% | 13.97%
10 | 12 | 2050 | Winter | Q, [MVAr] | 0 | 0 | -3.8412 | -3.8696 | -3.7756 | -3.8455 | -3.7912 | -2.2625 | -1.0791 | -0.60432 | -0.0949 | 0.080045 | 0.17452 | 0.17561 | 0.17268 | 0.17127 | 0.15748 | 0.15678 | 0.18064 | -0.01609 | -0.48918 | -0.87595 | -1.5361 | -2.5344 | -3.0593 | -3.2887
10 | 12 | 2050 | Winter | Q, [%] | 0 | 0 | 16.7% | 16.82% | 16.42% | 16.72% | 16.48% | 9.837% | 4.692% | 2.627% | 0.4126% | 0.348% | 0.7588% | 0.7635% | 0.7508% | 0.7447% | 0.6847% | 0.6817% | 0.7854% | 0.06996% | 2.127% | 3.808% | 6.679% | 11.02% | 13.3% | 14.3%
12 | 10 | 2050 | Winter | S, [MVA] | 0 | 0 | 3.844 | 3.8589 | 3.7727 | 4.094 | 4.1109 | 7.0443 | 7.4018 | 7.5394 | 7.732 | 7.7548 | 7.7501 | 7.7581 | 7.7616 | 7.7608 | 7.7587 | 7.7524 | 7.7363 | 7.7635 | 7.5642 | 7.4135 | 6.5612 | 3.9241 | 3.4293 | 3.3123
12 | 10 | 2050 | Winter | S, [%] | 0 | 0 | 16.71% | 16.78% | 16.4% | 17.8% | 17.87% | 30.63% | 32.18% | 32.78% | 33.62% | 33.72% | 33.7% | 33.73% | 33.75% | 33.74% | 33.73% | 33.71% | 33.64% | 33.75% | 32.89% | 32.23% | 28.53% | 17.06% | 14.91% | 14.4%
10 | 12 | 2050 | Winter | S, [MVA] | 0 | 0 | 3.9181 | 3.9333 | 3.8469 | 4.1641 | 4.1797 | 7.0738 | 7.4197 | 7.553 | 7.7412 | 7.7624 | 7.7568 | 7.7648 | 7.7683 | 7.7675 | 7.7655 | 7.7592 | 7.7429 | 7.772 | 7.5767 | 7.4295 | 6.5838 | 3.9733 | 3.4958 | 3.3859
10 | 12 | 2050 | Winter | S, [%] | 0 | 0 | 17.04% | 17.1% | 16.73% | 18.1% | 18.17% | 30.76% | 32.26% | 32.84% | 33.66% | 33.75% | 33.73% | 33.76% | 33.78% | 33.77% | 33.76% | 33.74% | 33.66% | 33.79% | 32.94% | 32.3% | 28.63% | 17.28% | 15.2% | 14.72%
14 | 12 | 2050 | Winter | P, [MW] | 0 | 0 | 0.50532 | 0.40958 | 0.27081 | -0.76472 | 1.0279 | -5.1599 | -5.2953 | -5.7286 | -5.7439 | -6.4477 | -5.994 | -5.9871 | -6.1046 | -6.106 | -6.2111 | -6.1269 | -5.9493 | -5.5483 | -5.3468 | -5.2435 | -3.5888 | 0.016181 | 1.6748 | 2.2312
14 | 12 | 2050 | Winter | P, [%] | 0 | 0 | 2.197% | 1.781% | 1.177% | 3.325% | 4.469% | 22.43% | 23.02% | 24.91% | 24.97% | 28.03% | 26.06% | 26.03% | 26.54% | 26.55% | 27% | 26.64% | 25.87% | 24.12% | 23.25% | 22.8% | 15.6% | 0.07035% | 7.282% | 9.701%
12 | 14 | 2050 | Winter | P, [MW] | 0 | 0 | -0.50287 | -0.40719 | -0.26858 | 0.76705 | -1.0255 | 5.1649 | 5.3 | 5.7337 | 5.7489 | 6.4538 | 5.9992 | 5.9923 | 6.11 | 6.1115 | 6.2167 | 6.1324 | 5.9545 | 5.553 | 5.3514 | 5.2481 | 3.5917 | -0.014321 | -1.6722 | -2.2284
12 | 14 | 2050 | Winter | P, [%] | 0 | 0 | 2.186% | 1.77% | 1.168% | 3.335% | 4.459% | 22.46% | 23.04% | 24.93% | 25% | 28.06% | 26.08% | 26.05% | 26.57% | 26.57% | 27.03% | 26.66% | 25.89% | 24.14% | 23.27% | 22.82% | 15.62% | 0.06227% | 7.27% | 9.689%
14 | 12 | 2050 | Winter | Q, [MVAr] | 0 | 0 | 4.0433 | 4.0084 | 3.8791 | 3.9023 | 3.925 | 2.7213 | 1.9636 | 1.6344 | 1.283 | 0.9627 | 0.82473 | 0.82735 | 0.74037 | 0.71251 | 0.66403 | 0.70601 | 0.75768 | 1.365 | 1.7002 | 2.0141 | 2.5713 | 3.5448 | 3.8719 | 3.7913
14 | 12 | 2050 | Winter | Q, [%] | 0 | 0 | 17.58% | 17.43% | 16.87% | 16.97% | 17.07% | 11.83% | 8.537% | 7.106% | 5.578% | 4.186% | 3.586% | 3.597% | 3.219% | 3.098% | 2.887% | 3.07% | 3.294% | 5.935% | 7.392% | 8.757% | 11.18% | 15.41% | 16.83% | 16.48%
12 | 14 | 2050 | Winter | Q, [MVAr] | 0 | 0 | -4.1183 | -4.0835 | -3.9543 | -3.9775 | -3.9999 | -2.7946 | -2.0371 | -1.7076 | -1.3564 | -1.0353 | -0.8982 | -0.90084 | -0.81376 | -0.78591 | -0.7373 | -0.77937 | -0.83123 | -1.4386 | -1.7737 | -2.0876 | -2.6458 | -3.6201 | -3.9467 | -3.8659
12 | 14 | 2050 | Winter | Q, [%] | 0 | 0 | 17.91% | 17.75% | 17.19% | 17.29% | 17.39% | 12.15% | 8.857% | 7.424% | 5.897% | 4.502% | 3.905% | 3.917% | 3.538% | 3.417% | 3.206% | 3.389% | 3.614% | 6.255% | 7.712% | 9.077% | 11.5% | 15.74% | 17.16% | 16.81%
14 | 12 | 2050 | Winter | S, [MVA] | 0 | 0 | 4.0747 | 4.0293 | 3.8886 | 3.9765 | 4.0574 | 5.8336 | 5.6477 | 5.9572 | 5.8855 | 6.5192 | 6.0504 | 6.044 | 6.1493 | 6.1474 | 6.2465 | 6.1674 | 5.9973 | 5.7138 | 5.6106 | 5.6171 | 4.4149 | 3.5449 | 4.2186 | 4.3991
14 | 12 | 2050 | Winter | S, [%] | 0 | 0 | 17.72% | 17.52% | 16.91% | 17.29% | 17.64% | 25.36% | 24.56% | 25.9% | 25.59% | 28.34% | 26.31% | 26.28% | 26.74% | 26.73% | 27.16% | 26.81% | 26.08% | 24.84% | 24.39% | 24.42% | 19.2% | 15.41% | 18.34% | 19.13%
12 | 14 | 2050 | Winter | S, [MVA] | 0 | 0 | 4.1489 | 4.1038 | 3.9634 | 4.0507 | 4.1293 | 5.8725 | 5.678 | 5.9826 | 5.9068 | 6.5364 | 6.0661 | 6.0597 | 6.164 | 6.1618 | 6.2603 | 6.1817 | 6.0122 | 5.7364 | 5.6377 | 5.6481 | 4.461 | 3.6201 | 4.2863 | 4.4621
12 | 14 | 2050 | Winter | S, [%] | 0 | 0 | 18.04% | 17.84% | 17.23% | 17.61% | 17.95% | 25.53% | 24.69% | 26.01% | 25.68% | 28.42% | 26.37% | 26.35% | 26.8% | 26.79% | 27.22% | 26.88% | 26.14% | 24.94% | 24.51% | 24.56% | 19.4% | 15.74% | 18.64% | 19.4%
14 | 26 | 2050 | Winter | P, [MW] | 0 | 0 | 0.50063 | 0.6623 | -0.24036 | 0.7888 | -6.1903 | 1.3845 | 2.1919 | 2.0501 | 2.9201 | 4.3283 | 5.4857 | 5.6493 | 5.6139 | 5.6753 | 5.8362 | 5.6923 | 5.4544 | 3.8071 | 2.3292 | 1.1538 | -4.5372 | -6.4351 | -6.1248 | -6.0111
14 | 26 | 2050 | Winter | P, [%] | 0 | 0 | 2.384% | 3.154% | 1.145% | 3.756% | 29.48% | 6.593% | 10.44% | 9.763% | 13.91% | 20.61% | 26.12% | 26.9% | 26.73% | 27.03% | 27.79% | 27.11% | 25.97% | 18.13% | 11.09% | 5.494% | 21.61% | 30.64% | 29.17% | 28.62%
26 | 14 | 2050 | Winter | P, [MW] | 0 | 0 | -0.49485 | -0.65619 | 0.2454 | -0.78337 | 6.2004 | -1.3791 | -2.1862 | -2.0445 | -2.9148 | -4.3237 | -5.4787 | -5.6416 | -5.6062 | -5.6674 | -5.8283 | -5.6849 | -5.4476 | -3.8021 | -2.3241 | -1.1489 | 4.5436 | 6.4438 | 6.1334 | 6.0201
26 | 14 | 2050 | Winter | P, [%] | 0 | 0 | 2.356% | 3.125% | 1.169% | 3.73% | 29.53% | 6.567% | 10.41% | 9.736% | 13.88% | 20.59% | 26.09% | 26.86% | 26.7% | 26.99% | 27.75% | 27.07% | 25.94% | 18.11% | 11.07% | 5.471% | 21.64% | 30.68% | 29.21% | 28.67%
14 | 26 | 2050 | Winter | Q, [MVAr] | 0 | 0 | -5.2579 | -5.3843 | -4.9221 | -5.0541 | -3.1599 | -4.902 | -4.797 | -4.7695 | -4.1154 | -1.8451 | 1.8855 | 2.3038 | 2.3645 | 2.445 | 2.0292 | 1.9076 | 1.7573 | -3.0982 | -4.3739 | -4.7168 | -3.1186 | -0.27668 | -1.9039 | -2.6775
14 | 26 | 2050 | Winter | Q, [%] | 0 | 0 | 25.04% | 25.64% | 23.44% | 24.07% | 15.05% | 23.34% | 22.84% | 22.71% | 19.6% | 8.786% | 8.979% | 10.97% | 11.26% | 11.64% | 9.663% | 9.084% | 8.368% | 14.75% | 20.83% | 22.46% | 14.85% | 1.318% | 9.066% | 12.75%
26 | 14 | 2050 | Winter | Q, [MVAr] | 0 | 0 | 5.2618 | 5.3887 | 4.925 | 5.0575 | 3.1698 | 4.9055 | 4.8009 | 4.7732 | 4.1186 | 1.8475 | -1.8799 | -2.2972 | -2.3579 | -2.4381 | -2.0223 | -1.9013 | -1.7519 | 3.1011 | 4.3769 | 4.7196 | 3.1234 | 0.28461 | 1.9117 | 2.686
26 | 14 | 2050 | Winter | Q, [%] | 0 | 0 | 25.06% | 25.66% | 23.45% | 24.08% | 15.09% | 23.36% | 22.86% | 22.73% | 19.61% | 8.798% | 8.952% | 10.94% | 11.23% | 11.61% | 9.63% | 9.054% | 8.342% | 14.77% | 20.84% | 22.47% | 14.87% | 1.355% | 9.103% | 12.79%
14 | 26 | 2050 | Winter | S, [MVA] | 0 | 0 | 5.2816 | 5.4248 | 4.928 | 5.1152 | 6.9502 | 5.0938 | 5.274 | 5.1915 | 5.0461 | 4.7052 | 5.8007 | 6.101 | 6.0915 | 6.1796 | 6.1789 | 6.0035 | 5.7305 | 4.9085 | 4.9554 | 4.8559 | 5.5057 | 6.4411 | 6.4139 | 6.5804
14 | 26 | 2050 | Winter | S, [%] | 0 | 0 | 25.15% | 25.83% | 23.47% | 24.36% | 33.1% | 24.26% | 25.11% | 24.72% | 24.03% | 22.41% | 27.62% | 29.05% | 29.01% | 29.43% | 29.42% | 28.59% | 27.29% | 23.37% | 23.6% | 23.12% | 26.22% | 30.67% | 30.54% | 31.34%
26 | 14 | 2050 | Winter | S, [MVA] | 0 | 0 | 5.2851 | 5.4285 | 4.9312 | 5.1179 | 6.9636 | 5.0956 | 5.2752 | 5.1927 | 5.0457 | 4.7019 | 5.7922 | 6.0914 | 6.0819 | 6.1696 | 6.1692 | 5.9944 | 5.7223 | 4.9064 | 4.9557 | 4.8574 | 5.5136 | 6.4501 | 6.4244 | 6.5921
26 | 14 | 2050 | Winter | S, [%] | 0 | 0 | 25.17% | 25.85% | 23.48% | 24.37% | 33.16% | 24.26% | 25.12% | 24.73% | 24.03% | 22.39% | 27.58% | 29.01% | 28.96% | 29.38% | 29.38% | 28.54% | 27.25% | 23.36% | 23.6% | 23.13% | 26.26% | 30.71% | 30.59% | 31.39%
14 | 16 | 2050 | Winter | P, [MW] | 0 | 0 | 1.3686 | 1.3506 | 1.3382 | 1.3634 | 2.2421 | 1.4916 | 1.5939 | 1.4706 | 1.4407 | 1.2895 | 1.562 | 1.4931 | 1.5433 | 1.5619 | 1.4555 | 1.4373 | 1.4953 | 1.5415 | 1.7559 | 1.6016 | 2.2043 | 2.1211 | 2.2993 | 2.267
14 | 16 | 2050 | Winter | P, [%] | 0 | 0 | 6.517% | 6.431% | 6.372% | 6.493% | 10.68% | 7.103% | 7.59% | 7.003% | 6.861% | 6.141% | 7.438% | 7.11% | 7.349% | 7.437% | 6.931% | 6.844% | 7.12% | 7.341% | 8.362% | 7.627% | 10.5% | 10.1% | 10.95% | 10.8%
16 | 14 | 2050 | Winter | P, [MW] | 0 | 0 | -1.3682 | -1.3502 | -1.3378 | -1.363 | -2.2411 | -1.4912 | -1.5934 | -1.4701 | -1.4402 | -1.2892 | -1.5614 | -1.4927 | -1.5428 | -1.5613 | -1.4551 | -1.4368 | -1.4948 | -1.541 | -1.7552 | -1.601 | -2.2032 | -2.1201 | -2.2982 | -2.2659
16 | 14 | 2050 | Winter | P, [%] | 0 | 0 | 6.515% | 6.43% | 6.371% | 6.491% | 10.67% | 7.101% | 7.587% | 7.001% | 6.858% | 6.139% | 7.435% | 7.108% | 7.347% | 7.435% | 6.929% | 6.842% | 7.118% | 7.338% | 8.358% | 7.624% | 10.49% | 10.1% | 10.94% | 10.79%
14 | 16 | 2050 | Winter | Q, [MVAr] | 0 | 0 | 0.21672 | 0.21553 | 0.21553 | 0.21554 | 0.21647 | 0.21566 | 0.34896 | 0.43324 | 0.43321 | 0.4618 | 0.47668 | 0.39931 | 0.44853 | 0.44854 | 0.35833 | 0.34242 | 0.37901 | 0.51818 | 0.55452 | 0.47096 | 0.45186 | 0.45175 | 0.37235 | 0.32913
14 | 16 | 2050 | Winter | Q, [%] | 0 | 0 | 1.032% | 1.026% | 1.026% | 1.026% | 1.031% | 1.027% | 1.662% | 2.063% | 2.063% | 2.199% | 2.27% | 1.901% | 2.136% | 2.136% | 1.706% | 1.631% | 1.805% | 2.468% | 2.641% | 2.243% | 2.152% | 2.151% | 1.773% | 1.567%
16 | 14 | 2050 | Winter | Q, [MVAr] | 0 | 0 | -0.22019 | -0.21902 | -0.21902 | -0.21902 | -0.21902 | -0.21902 | -0.3522 | -0.43658 | -0.43658 | -0.46528 | -0.47995 | -0.40266 | -0.45182 | -0.45182 | -0.36172 | -0.34583 | -0.38236 | -0.52144 | -0.55755 | -0.47416 | -0.4544 | -0.4544 | -0.3748 | -0.33163
16 | 14 | 2050 | Winter | Q, [%] | 0 | 0 | 1.049% | 1.043% | 1.043% | 1.043% | 1.043% | 1.043% | 1.677% | 2.079% | 2.079% | 2.216% | 2.285% | 1.917% | 2.152% | 2.152% | 1.722% | 1.647% | 1.821% | 2.483% | 2.655% | 2.258% | 2.164% | 2.164% | 1.785% | 1.579%
14 | 16 | 2050 | Winter | S, [MVA] | 0 | 0 | 1.3856 | 1.3677 | 1.3554 | 1.3804 | 2.2526 | 1.5071 | 1.6317 | 1.5331 | 1.5044 | 1.3697 | 1.6331 | 1.5456 | 1.6072 | 1.625 | 1.499 | 1.4775 | 1.5426 | 1.6263 | 1.8414 | 1.6694 | 2.2501 | 2.1686 | 2.3293 | 2.2908
14 | 16 | 2050 | Winter | S, [%] | 0 | 0 | 6.598% | 6.513% | 6.455% | 6.573% | 10.73% | 7.177% | 7.77% | 7.301% | 7.164% | 6.523% | 7.777% | 7.36% | 7.653% | 7.738% | 7.138% | 7.036% | 7.346% | 7.744% | 8.769% | 7.949% | 10.71% | 10.33% | 11.09% | 10.91%
16 | 14 | 2050 | Winter | S, [MVA] | 0 | 0 | 1.3858 | 1.3678 | 1.3556 | 1.3805 | 2.2518 | 1.5072 | 1.6318 | 1.5336 | 1.505 | 1.3706 | 1.6335 | 1.546 | 1.6076 | 1.6254 | 1.4994 | 1.4779 | 1.5429 | 1.6268 | 1.8416 | 1.6697 | 2.2496 | 2.1682 | 2.3286 | 2.2901
16 | 14 | 2050 | Winter | S, [%] | 0 | 0 | 6.599% | 6.514% | 6.455% | 6.574% | 10.72% | 7.177% | 7.771% | 7.303% | 7.166% | 6.526% | 7.779% | 7.362% | 7.655% | 7.74% | 7.14% | 7.038% | 7.347% | 7.747% | 8.77% | 7.951% | 10.71% | 10.32% | 11.09% | 10.91%
17 | 14 | 2050 | Winter | P, [MW] | 0 | 0 | -6.5996 | -6.0293 | -5.7729 | -5.7585 | -7.3223 | -6.9322 | -7.2902 | -5.9839 | -4.0839 | -1.8262 | 2.8931 | 4.5209 | 5.5917 | 5.8602 | 5.4825 | 4.0599 | 1.8263 | -3.9758 | -6.1774 | -8.2844 | -10.2426 | -10.0854 | -9.8035 | -8.856
17 | 14 | 2050 | Winter | P, [%] | 0 | 0 | 28.69% | 26.21% | 25.1% | 25.04% | 31.84% | 30.14% | 31.7% | 26.02% | 17.76% | 7.94% | 12.58% | 19.66% | 24.31% | 25.48% | 23.84% | 17.65% | 7.94% | 17.29% | 26.86% | 36.02% | 44.53% | 43.85% | 42.62% | 38.5%
14 | 17 | 2050 | Winter | P, [MW] | 0 | 0 | 6.606 | 6.0346 | 5.7778 | 5.7633 | 7.3301 | 6.9392 | 7.298 | 5.9892 | 4.0865 | 1.8269 | -2.8916 | -4.5176 | -5.587 | -5.855 | -5.478 | -4.0574 | -1.8257 | 3.9783 | 6.1832 | 8.2945 | 10.258 | 10.1003 | 9.8175 | 8.8674
14 | 17 | 2050 | Winter | P, [%] | 0 | 0 | 28.72% | 26.24% | 25.12% | 25.06% | 31.87% | 30.17% | 31.73% | 26.04% | 17.77% | 7.943% | 12.57% | 19.64% | 24.29% | 25.46% | 23.82% | 17.64% | 7.938% | 17.3% | 26.88% | 36.06% | 44.6% | 43.91% | 42.68% | 38.55%
17 | 14 | 2050 | Winter | Q, [MVAr] | 0 | 0 | -0.55535 | -0.45684 | -0.61685 | -0.38209 | -0.30654 | -0.47993 | -0.72517 | -0.94672 | -1.2444 | -1.3971 | -1.4143 | -1.4403 | -1.4169 | -1.3101 | -1.1852 | -0.95996 | -1.0193 | -1.262 | -1.2506 | -0.99551 | -0.82796 | -0.72452 | -0.61082 | -0.58257
17 | 14 | 2050 | Winter | Q, [%] | 0 | 0 | 2.415% | 1.986% | 2.682% | 1.661% | 1.333% | 2.087% | 3.153% | 4.116% | 5.41% | 6.074% | 6.149% | 6.262% | 6.16% | 5.696% | 5.153% | 4.174% | 4.432% | 5.487% | 5.437% | 4.328% | 3.6% | 3.15% | 2.656% | 2.533%
14 | 17 | 2050 | Winter | Q, [MVAr] | 0 | 0 | 0.48299 | 0.38374 | 0.5435 | 0.30869 | 0.23535 | 0.40814 | 0.65392 | 0.87376 | 1.1695 | 1.3208 | 1.3382 | 1.3655 | 1.343 | 1.2365 | 1.1112 | 0.88458 | 0.94268 | 1.1869 | 1.178 | 0.92595 | 0.76213 | 0.65822 | 0.54391 | 0.51387
14 | 17 | 2050 | Winter | Q, [%] | 0 | 0 | 2.1% | 1.668% | 2.363% | 1.342% | 1.023% | 1.775% | 2.843% | 3.799% | 5.085% | 5.743% | 5.818% | 5.937% | 5.839% | 5.376% | 4.831% | 3.846% | 4.099% | 5.161% | 5.122% | 4.026% | 3.314% | 2.862% | 2.365% | 2.234%
17 | 14 | 2050 | Winter | S, [MVA] | 0 | 0 | 6.623 | 6.0466 | 5.8058 | 5.7711 | 7.3287 | 6.9488 | 7.3262 | 6.0583 | 4.2693 | 2.2993 | 3.2202 | 4.7448 | 5.7684 | 6.0048 | 5.6092 | 4.1718 | 2.0915 | 4.1713 | 6.3027 | 8.344 | 10.276 | 10.1114 | 9.8225 | 8.8752
17 | 14 | 2050 | Winter | S, [%] | 0 | 0 | 28.8% | 26.29% | 25.24% | 25.09% | 31.86% | 30.21% | 31.85% | 26.34% | 18.56% | 9.997% | 14% | 20.63% | 25.08% | 26.11% | 24.39% | 18.14% | 9.093% | 18.14% | 27.4% | 36.28% | 44.68% | 43.96% | 42.71% | 38.59%
14 | 17 | 2050 | Winter | S, [MVA] | 0 | 0 | 6.6236 | 6.0468 | 5.8033 | 5.7716 | 7.3338 | 6.9512 | 7.3272 | 6.0526 | 4.2506 | 2.2544 | 3.1862 | 4.7195 | 5.7461 | 5.9842 | 5.5896 | 4.1527 | 2.0547 | 4.1516 | 6.2944 | 8.3461 | 10.2862 | 10.1217 | 9.8326 | 8.8823
14 | 17 | 2050 | Winter | S, [%] | 0 | 0 | 28.8% | 26.29% | 25.23% | 25.09% | 31.89% | 30.22% | 31.86% | 26.32% | 18.48% | 9.802% | 13.85% | 20.52% | 24.98% | 26.02% | 24.3% | 18.06% | 8.933% | 18.05% | 27.37% | 36.29% | 44.72% | 44.01% | 42.75% | 38.62%
20 | 23 | 2050 | Winter | P, [MW] | 0 | 0 | 1.3906 | 1.5195 | 1.3161 | 1.5157 | -2.4132 | 1.946 | 2.2966 | 2.146 | 2.2877 | 2.3191 | 2.2049 | 2.1519 | 2.0291 | 2.0352 | 2.1265 | 2.1466 | 2.2442 | 2.6238 | 2.0647 | 1.4024 | -1.6973 | -2.1304 | -1.6506 | -1.9484
20 | 23 | 2050 | Winter | P, [%] | 0 | 0 | 6.622% | 7.236% | 6.267% | 7.218% | 11.49% | 9.267% | 10.94% | 10.22% | 10.89% | 11.04% | 10.5% | 10.25% | 9.662% | 9.691% | 10.13% | 10.22% | 10.69% | 12.49% | 9.832% | 6.678% | 8.082% | 10.14% | 7.86% | 9.278%
23 | 20 | 2050 | Winter | P, [MW] | 0 | 0 | -1.3902 | -1.519 | -1.3158 | -1.5152 | 2.4145 | -1.9452 | -2.2955 | -2.145 | -2.2867 | -2.3179 | -2.2038 | -2.1508 | -2.0281 | -2.0343 | -2.1255 | -2.1456 | -2.2431 | -2.6223 | -2.0638 | -1.4019 | 1.6982 | 2.1315 | 1.6514 | 1.9494
23 | 20 | 2050 | Winter | P, [%] | 0 | 0 | 6.62% | 7.233% | 6.266% | 7.215% | 11.5% | 9.263% | 10.93% | 10.21% | 10.89% | 11.04% | 10.49% | 10.24% | 9.658% | 9.687% | 10.12% | 10.22% | 10.68% | 12.49% | 9.828% | 6.676% | 8.086% | 10.15% | 7.864% | 9.283%
20 | 23 | 2050 | Winter | Q, [MVAr] | 0 | 0 | 0.0060886 | -0.27665 | 0.021812 | -0.044392 | 0.65521 | -0.18191 | -0.23502 | -0.20875 | -0.045585 | 0.43486 | 0.65725 | 0.74472 | 0.59925 | 0.61941 | 0.4489 | 0.43789 | 0.57267 | 0.36273 | 0.3034 | 0.70912 | 1.11 | 0.96941 | 1.0867 | 0.94559
20 | 23 | 2050 | Winter | Q, [%] | 0 | 0 | 0.02899% | 1.317% | 0.1039% | 0.2114% | 3.12% | 0.8662% | 1.119% | 0.994% | 0.2171% | 2.071% | 3.13% | 3.546% | 2.854% | 2.95% | 2.138% | 2.085% | 2.727% | 1.727% | 1.445% | 3.377% | 5.286% | 4.616% | 5.175% | 4.503%
23 | 20 | 2050 | Winter | Q, [MVAr] | 0 | 0 | -0.0095702 | 0.2733 | -0.025351 | 0.041017 | -0.65746 | 0.17898 | 0.23252 | 0.20606 | 0.043063 | -0.43728 | -0.65973 | -0.74724 | -0.60198 | -0.62212 | -0.45155 | -0.44053 | -0.57514 | -0.36474 | -0.30617 | -0.71243 | -1.1129 | -0.97187 | -1.0897 | -0.94828
23 | 20 | 2050 | Winter | Q, [%] | 0 | 0 | 0.04557% | 1.301% | 0.1207% | 0.1953% | 3.131% | 0.8523% | 1.107% | 0.9812% | 0.2051% | 2.082% | 3.142% | 3.558% | 2.867% | 2.962% | 2.15% | 2.098% | 2.739% | 1.737% | 1.458% | 3.393% | 5.299% | 4.628% | 5.189% | 4.516%
20 | 23 | 2050 | Winter | S, [MVA] | 0 | 0 | 1.3907 | 1.5445 | 1.3163 | 1.5163 | 2.5005 | 1.9545 | 2.3086 | 2.1561 | 2.2882 | 2.3595 | 2.3008 | 2.2771 | 2.1157 | 2.1274 | 2.1733 | 2.1908 | 2.3161 | 2.6487 | 2.0869 | 1.5715 | 2.0281 | 2.3406 | 1.9762 | 2.1657
20 | 23 | 2050 | Winter | S, [%] | 0 | 0 | 6.622% | 7.355% | 6.268% | 7.221% | 11.91% | 9.307% | 10.99% | 10.27% | 10.9% | 11.24% | 10.96% | 10.84% | 10.07% | 10.13% | 10.35% | 10.43% | 11.03% | 12.61% | 9.938% | 7.483% | 9.657% | 11.15% | 9.411% | 10.31%
23 | 20 | 2050 | Winter | S, [MVA] | 0 | 0 | 1.3903 | 1.5434 | 1.316 | 1.5158 | 2.5024 | 1.9534 | 2.3072 | 2.1549 | 2.2871 | 2.3588 | 2.3004 | 2.2769 | 2.1156 | 2.1273 | 2.1729 | 2.1903 | 2.3156 | 2.6476 | 2.0864 | 1.5725 | 2.0303 | 2.3426 | 1.9785 | 2.1678
23 | 20 | 2050 | Winter | S, [%] | 0 | 0 | 6.62% | 7.349% | 6.267% | 7.218% | 11.92% | 9.302% | 10.99% | 10.26% | 10.89% | 11.23% | 10.95% | 10.84% | 10.07% | 10.13% | 10.35% | 10.43% | 11.03% | 12.61% | 9.935% | 7.488% | 9.668% | 11.16% | 9.421% | 10.32%
20 | 21 | 2050 | Winter | P, [MW] | 0 | 0 | 1.0197 | 1.1424 | 0.9773 | 1.164 | -2.5645 | 1.527 | 1.7825 | 1.6316 | 1.7764 | 1.8735 | 1.8205 | 1.7746 | 1.685 | 1.6886 | 1.7467 | 1.7598 | 1.8401 | 2.1014 | 1.6187 | 1.0097 | -1.8989 | -2.3039 | -1.8634 | -2.1435
20 | 21 | 2050 | Winter | P, [%] | 0 | 0 | 4.856% | 5.44% | 4.654% | 5.543% | 12.21% | 7.271% | 8.488% | 7.77% | 8.459% | 8.921% | 8.669% | 8.451% | 8.024% | 8.041% | 8.317% | 8.38% | 8.762% | 10.01% | 7.708% | 4.808% | 9.042% | 10.97% | 8.873% | 10.21%
21 | 20 | 2050 | Winter | P, [MW] | 0 | 0 | -1.0195 | -1.1421 | -0.97706 | -1.1637 | 2.5661 | -1.5265 | -1.7818 | -1.631 | -1.7757 | -1.8725 | -1.8195 | -1.7736 | -1.6841 | -1.6877 | -1.7458 | -1.759 | -1.8391 | -2.1003 | -1.618 | -1.0091 | 1.9003 | 2.3056 | 1.8647 | 2.1449
21 | 20 | 2050 | Winter | P, [%] | 0 | 0 | 4.855% | 5.439% | 4.653% | 5.541% | 12.22% | 7.269% | 8.485% | 7.767% | 8.455% | 8.917% | 8.664% | 8.446% | 8.02% | 8.037% | 8.313% | 8.376% | 8.757% | 10% | 7.705% | 4.805% | 9.049% | 10.98% | 8.88% | 10.21%
20 | 21 | 2050 | Winter | Q, [MVAr] | 0 | 0 | 0.49749 | 0.17991 | 0.45839 | 0.39572 | 1.0789 | 0.28664 | 0.31776 | 0.36352 | 0.53892 | 1.0369 | 1.2616 | 1.3647 | 1.1568 | 1.1834 | 1.0189 | 1.0274 | 1.2063 | 1.0321 | 0.95768 | 1.3617 | 1.7385 | 1.6074 | 1.664 | 1.4494
20 | 21 | 2050 | Winter | Q, [%] | 0 | 0 | 2.369% | 0.8567% | 2.183% | 1.884% | 5.138% | 1.365% | 1.513% | 1.731% | 2.566% | 4.937% | 6.008% | 6.498% | 5.509% | 5.635% | 4.852% | 4.892% | 5.745% | 4.915% | 4.56% | 6.484% | 8.278% | 7.654% | 7.924% | 6.902%
21 | 20 | 2050 | Winter | Q, [MVAr] | 0 | 0 | -0.50116 | -0.18356 | -0.46209 | -0.39932 | -1.0807 | -0.28997 | -0.32084 | -0.36674 | -0.54196 | -1.0395 | -1.2642 | -1.3672 | -1.1596 | -1.1862 | -1.0217 | -1.0302 | -1.209 | -1.0346 | -0.96068 | -1.3649 | -1.7406 | -1.6091 | -1.6663 | -1.4515
21 | 20 | 2050 | Winter | Q, [%] | 0 | 0 | 2.386% | 0.8741% | 2.2% | 1.902% | 5.146% | 1.381% | 1.528% | 1.746% | 2.581% | 4.95% | 6.02% | 6.511% | 5.522% | 5.648% | 4.865% | 4.906% | 5.757% | 4.927% | 4.575% | 6.499% | 8.289% | 7.663% | 7.935% | 6.912%
20 | 21 | 2050 | Winter | S, [MVA] | 0 | 0 | 1.1346 | 1.1564 | 1.0795 | 1.2295 | 2.7822 | 1.5537 | 1.8106 | 1.6716 | 1.8563 | 2.1412 | 2.215 | 2.2387 | 2.0439 | 2.062 | 2.0221 | 2.0378 | 2.2002 | 2.3412 | 1.8808 | 1.6951 | 2.5745 | 2.8092 | 2.4983 | 2.5875
20 | 21 | 2050 | Winter | S, [%] | 0 | 0 | 5.403% | 5.507% | 5.14% | 5.855% | 13.25% | 7.398% | 8.622% | 7.96% | 8.84% | 10.2% | 10.55% | 10.66% | 9.733% | 9.819% | 9.629% | 9.704% | 10.48% | 11.15% | 8.956% | 8.072% | 12.26% | 13.38% | 11.9% | 12.32%
21 | 20 | 2050 | Winter | S, [MVA] | 0 | 0 | 1.136 | 1.1567 | 1.0808 | 1.2303 | 2.7844 | 1.5538 | 1.8105 | 1.6718 | 1.8565 | 2.1417 | 2.2156 | 2.2394 | 2.0448 | 2.0629 | 2.0228 | 2.0385 | 2.2008 | 2.3413 | 1.8817 | 1.6974 | 2.577 | 2.8116 | 2.5007 | 2.5899
21 | 20 | 2050 | Winter | S, [%] | 0 | 0 | 5.409% | 5.508% | 5.147% | 5.859% | 13.26% | 7.399% | 8.621% | 7.961% | 8.841% | 10.2% | 10.55% | 10.66% | 9.737% | 9.823% | 9.632% | 9.707% | 10.48% | 11.15% | 8.961% | 8.083% | 12.27% | 13.39% | 11.91% | 12.33%
20 | 26 | 2050 | Winter | P, [MW] | 0 | 0 | -0.49205 | -0.65324 | 0.24783 | -0.78074 | 6.2053 | -1.3765 | -2.1834 | -2.0418 | -2.9123 | -4.3214 | -5.4753 | -5.6378 | -5.6025 | -5.6635 | -5.8244 | -5.6812 | -5.4442 | -3.7997 | -2.3217 | -1.1465 | 4.5466 | 6.448 | 6.1376 | 6.0245
20 | 26 | 2050 | Winter | P, [%] | 0 | 0 | 1.892% | 2.512% | 0.9532% | 3.003% | 23.87% | 5.294% | 8.398% | 7.853% | 11.2% | 16.62% | 21.06% | 21.68% | 21.55% | 21.78% | 22.4% | 21.85% | 20.94% | 14.61% | 8.929% | 4.41% | 17.49% | 24.8% | 23.61% | 23.17%
26 | 20 | 2050 | Winter | P, [MW] | 0 | 0 | 0.49485 | 0.65619 | -0.2454 | 0.78337 | -6.2004 | 1.3791 | 2.1862 | 2.0445 | 2.9148 | 4.3237 | 5.4787 | 5.6416 | 5.6062 | 5.6674 | 5.8283 | 5.6849 | 5.4476 | 3.8021 | 2.3241 | 1.1489 | -4.5436 | -6.4438 | -6.1334 | -6.0201
26 | 20 | 2050 | Winter | P, [%] | 0 | 0 | 1.903% | 2.524% | 0.9438% | 3.013% | 23.85% | 5.304% | 8.408% | 7.864% | 11.21% | 16.63% | 21.07% | 21.7% | 21.56% | 21.8% | 22.42% | 21.86% | 20.95% | 14.62% | 8.939% | 4.419% | 17.48% | 24.78% | 23.59% | 23.15%
20 | 26 | 2050 | Winter | Q, [MVAr] | 0 | 0 | 5.1956 | 5.3226 | 4.8584 | 4.9912 | 3.1057 | 4.8392 | 4.7349 | 4.7071 | 4.0523 | 1.7809 | -1.9452 | -2.3621 | -2.4228 | -2.503 | -2.0871 | -1.9664 | -1.8173 | 3.0347 | 4.3105 | 4.6531 | 3.0576 | 0.22001 | 1.8469 | 2.6214
20 | 26 | 2050 | Winter | Q, [%] | 0 | 0 | 19.98% | 20.47% | 18.69% | 19.2% | 11.95% | 18.61% | 18.21% | 18.1% | 15.59% | 6.85% | 7.482% | 9.085% | 9.319% | 9.627% | 8.027% | 7.563% | 6.99% | 11.67% | 16.58% | 17.9% | 11.76% | 0.8462% | 7.104% | 10.08%
26 | 20 | 2050 | Winter | Q, [MVAr] | 0 | 0 | -5.2618 | -5.3887 | -4.925 | -5.0575 | -3.1698 | -4.9055 | -4.8009 | -4.7732 | -4.1186 | -1.8475 | 1.8799 | 2.2972 | 2.3579 | 2.4381 | 2.0223 | 1.9013 | 1.7519 | -3.1011 | -4.3769 | -4.7196 | -3.1234 | -0.28461 | -1.9117 | -2.686
26 | 20 | 2050 | Winter | Q, [%] | 0 | 0 | 20.24% | 20.73% | 18.94% | 19.45% | 12.19% | 18.87% | 18.47% | 18.36% | 15.84% | 7.106% | 7.23% | 8.835% | 9.069% | 9.377% | 7.778% | 7.313% | 6.738% | 11.93% | 16.83% | 18.15% | 12.01% | 1.095% | 7.353% | 10.33%
20 | 26 | 2050 | Winter | S, [MVA] | 0 | 0 | 5.2188 | 5.3625 | 4.8648 | 5.0518 | 6.9391 | 5.0311 | 5.214 | 5.1309 | 4.9902 | 4.674 | 5.8105 | 6.1127 | 6.1039 | 6.1919 | 6.1871 | 6.0119 | 5.7395 | 4.8628 | 4.896 | 4.7923 | 5.4791 | 6.4518 | 6.4094 | 6.5701
20 | 26 | 2050 | Winter | S, [%] | 0 | 0 | 20.07% | 20.63% | 18.71% | 19.43% | 26.69% | 19.35% | 20.05% | 19.73% | 19.19% | 17.98% | 22.35% | 23.51% | 23.48% | 23.82% | 23.8% | 23.12% | 22.08% | 18.7% | 18.83% | 18.43% | 21.07% | 24.81% | 24.65% | 25.27%
26 | 20 | 2050 | Winter | S, [MVA] | 0 | 0 | 5.2851 | 5.4285 | 4.9312 | 5.1179 | 6.9636 | 5.0956 | 5.2752 | 5.1927 | 5.0457 | 4.7019 | 5.7922 | 6.0914 | 6.0819 | 6.1696 | 6.1692 | 5.9944 | 5.7223 | 4.9064 | 4.9557 | 4.8574 | 5.5136 | 6.4501 | 6.4244 | 6.5921
26 | 20 | 2050 | Winter | S, [%] | 0 | 0 | 20.33% | 20.88% | 18.97% | 19.68% | 26.78% | 19.6% | 20.29% | 19.97% | 19.41% | 18.08% | 22.28% | 23.43% | 23.39% | 23.73% | 23.73% | 23.06% | 22.01% | 18.87% | 19.06% | 18.68% | 21.21% | 24.81% | 24.71% | 25.35%
22 | 23 | 2050 | Winter | P, [MW] | 0 | 0 | 2.8272 | 2.6927 | 2.6169 | 2.5763 | 3.3153 | 2.5794 | 2.7166 | 2.4803 | 2.4096 | 2.4442 | 2.379 | 2.3807 | 2.2615 | 2.2701 | 2.2598 | 2.2794 | 2.4016 | 2.5823 | 2.6082 | 2.9712 | 4.1567 | 4.1786 | 4.0785 | 3.9072
22 | 23 | 2050 | Winter | P, [%] | 0 | 0 | 12.29% | 11.71% | 11.38% | 11.2% | 14.41% | 11.21% | 11.81% | 10.78% | 10.48% | 10.63% | 10.34% | 10.35% | 9.833% | 9.87% | 9.825% | 9.91% | 10.44% | 11.23% | 11.34% | 12.92% | 18.07% | 18.17% | 17.73% | 16.99%
23 | 22 | 2050 | Winter | P, [MW] | 0 | 0 | -2.8267 | -2.6923 | -2.6164 | -2.5759 | -3.3145 | -2.579 | -2.7161 | -2.48 | -2.4092 | -2.4438 | -2.3786 | -2.3803 | -2.2612 | -2.2697 | -2.2595 | -2.279 | -2.4011 | -2.5818 | -2.6077 | -2.9705 | -4.1555 | -4.1773 | -4.0773 | -3.9061
23 | 22 | 2050 | Winter | P, [%] | 0 | 0 | 12.29% | 11.71% | 11.38% | 11.2% | 14.41% | 11.21% | 11.81% | 10.78% | 10.47% | 10.63% | 10.34% | 10.35% | 9.831% | 9.868% | 9.824% | 9.909% | 10.44% | 11.23% | 11.34% | 12.92% | 18.07% | 18.16% | 17.73% | 16.98%
22 | 23 | 2050 | Winter | Q, [MVAr] | 0 | 0 | -0.84883 | -0.50003 | -0.75857 | -0.68473 | -1.3577 | -0.45545 | -0.36974 | -0.40228 | -0.53056 | -0.94696 | -1.1474 | -1.2095 | -1.1274 | -1.1426 | -1.0569 | -1.0925 | -1.1747 | -0.83858 | -0.76477 | -1.171 | -1.5716 | -1.5982 | -1.7213 | -1.5803
22 | 23 | 2050 | Winter | Q, [%] | 0 | 0 | 3.691% | 2.174% | 3.298% | 2.977% | 5.903% | 1.98% | 1.608% | 1.749% | 2.307% | 4.117% | 4.989% | 5.259% | 4.902% | 4.968% | 4.595% | 4.75% | 5.108% | 3.646% | 3.325% | 5.091% | 6.833% | 6.949% | 7.484% | 6.871%
23 | 22 | 2050 | Winter | Q, [MVAr] | 0 | 0 | 0.77252 | 0.42361 | 0.68216 | 0.60833 | 1.2816 | 0.37918 | 0.29358 | 0.32601 | 0.45425 | 0.87092 | 1.0714 | 1.1336 | 1.0513 | 1.0666 | 0.98089 | 1.0165 | 1.0988 | 0.76243 | 0.68866 | 1.0951 | 1.4964 | 1.523 | 1.6459 | 1.5047
23 | 22 | 2050 | Winter | Q, [%] | 0 | 0 | 3.359% | 1.842% | 2.966% | 2.645% | 5.572% | 1.649% | 1.276% | 1.417% | 1.975% | 3.787% | 4.658% | 4.929% | 4.571% | 4.637% | 4.265% | 4.42% | 4.777% | 3.315% | 2.994% | 4.761% | 6.506% | 6.622% | 7.156% | 6.542%
22 | 23 | 2050 | Winter | S, [MVA] | 0 | 0 | 2.9519 | 2.7387 | 2.7246 | 2.6658 | 3.5825 | 2.6193 | 2.7417 | 2.5128 | 2.4673 | 2.6213 | 2.6412 | 2.6704 | 2.527 | 2.5414 | 2.4948 | 2.5277 | 2.6735 | 2.715 | 2.718 | 3.1936 | 4.4439 | 4.4738 | 4.4269 | 4.2146
22 | 23 | 2050 | Winter | S, [%] | 0 | 0 | 12.83% | 11.91% | 11.85% | 11.59% | 15.58% | 11.39% | 11.92% | 10.93% | 10.73% | 11.4% | 11.48% | 11.61% | 10.99% | 11.05% | 10.85% | 10.99% | 11.62% | 11.8% | 11.82% | 13.89% | 19.32% | 19.45% | 19.25% | 18.32%
23 | 22 | 2050 | Winter | S, [MVA] | 0 | 0 | 2.9303 | 2.7254 | 2.7039 | 2.6468 | 3.5536 | 2.6067 | 2.732 | 2.5013 | 2.4517 | 2.5944 | 2.6087 | 2.6364 | 2.4936 | 2.5078 | 2.4632 | 2.4954 | 2.6406 | 2.6921 | 2.6971 | 3.166 | 4.4167 | 4.4463 | 4.397 | 4.1859
23 | 22 | 2050 | Winter | S, [%] | 0 | 0 | 12.74% | 11.85% | 11.76% | 11.51% | 15.45% | 11.33% | 11.88% | 10.88% | 10.66% | 11.28% | 11.34% | 11.46% | 10.84% | 10.9% | 10.71% | 10.85% | 11.48% | 11.7% | 11.73% | 13.77% | 19.2% | 19.33% | 19.12% | 18.2%
22 | 21 | 2050 | Winter | P, [MW] | 0 | 0 | 1.583 | 1.4248 | 1.4794 | 1.395 | 2.821 | 1.1684 | 0.98409 | 0.74824 | 0.68869 | 0.95114 | 1.0971 | 1.1243 | 1.1151 | 1.1154 | 0.99119 | 0.9882 | 1.0536 | 0.8298 | 1.1174 | 1.663 | 3.5027 | 3.6216 | 3.3825 | 3.2673
22 | 21 | 2050 | Winter | P, [%] | 0 | 0 | 6.883% | 6.195% | 6.432% | 6.065% | 12.27% | 5.08% | 4.279% | 3.253% | 2.994% | 4.135% | 4.77% | 4.888% | 4.848% | 4.85% | 4.31% | 4.297% | 4.581% | 3.608% | 4.858% | 7.23% | 15.23% | 15.75% | 14.71% | 14.21%
21 | 22 | 2050 | Winter | P, [MW] | 0 | 0 | -1.5828 | -1.4246 | -1.4792 | -1.3948 | -2.8205 | -1.1682 | -0.98387 | -0.74804 | -0.68851 | -0.95099 | -1.097 | -1.1241 | -1.115 | -1.1153 | -0.99107 | -0.98808 | -1.0535 | -0.82961 | -1.1171 | -1.6627 | -3.5019 | -3.6208 | -3.3818 | -3.2667
21 | 22 | 2050 | Winter | P, [%] | 0 | 0 | 6.882% | 6.194% | 6.431% | 6.065% | 12.26% | 5.079% | 4.278% | 3.252% | 2.994% | 4.135% | 4.769% | 4.888% | 4.848% | 4.849% | 4.309% | 4.296% | 4.58% | 3.607% | 4.857% | 7.229% | 15.23% | 15.74% | 14.7% | 14.2%
22 | 21 | 2050 | Winter | Q, [MVAr] | 0 | 0 | 0.87095 | 1.1003 | 0.76997 | 0.85695 | 0.11353 | 1.1892 | 1.572 | 1.6066 | 1.5201 | 1.1588 | 0.96207 | 0.95297 | 0.81791 | 0.82497 | 0.93374 | 0.96601 | 1.0371 | 1.505 | 1.5214 | 1.105 | 0.60862 | 0.61319 | 0.28321 | 0.16994
22 | 21 | 2050 | Winter | Q, [%] | 0 | 0 | 3.787% | 4.784% | 3.348% | 3.726% | 0.4936% | 5.17% | 6.835% | 6.985% | 6.609% | 5.038% | 4.183% | 4.143% | 3.556% | 3.587% | 4.06% | 4.2% | 4.509% | 6.544% | 6.615% | 4.805% | 2.646% | 2.666% | 1.231% | 0.7389%
21 | 22 | 2050 | Winter | Q, [MVAr] | 0 | 0 | -0.94768 | -1.1771 | -0.84675 | -0.9337 | -0.19 | -1.2658 | -1.6485 | -1.6832 | -1.5967 | -1.2352 | -1.0384 | -1.0293 | -0.89429 | -0.90135 | -1.0101 | -1.0424 | -1.1135 | -1.5815 | -1.5978 | -1.1814 | -0.68441 | -0.68897 | -0.35925 | -0.24613
21 | 22 | 2050 | Winter | Q, [%] | 0 | 0 | 4.12% | 5.118% | 3.682% | 4.06% | 0.8261% | 5.503% | 7.167% | 7.318% | 6.942% | 5.37% | 4.515% | 4.475% | 3.888% | 3.919% | 4.392% | 4.532% | 4.841% | 6.876% | 6.947% | 5.137% | 2.976% | 2.996% | 1.562% | 1.07%
22 | 21 | 2050 | Winter | S, [MVA] | 0 | 0 | 1.8068 | 1.8003 | 1.6678 | 1.6372 | 2.8233 | 1.6671 | 1.8546 | 1.7723 | 1.6689 | 1.4992 | 1.4592 | 1.4738 | 1.3829 | 1.3873 | 1.3617 | 1.3819 | 1.4784 | 1.7186 | 1.8876 | 1.9966 | 3.5552 | 3.6732 | 3.3943 | 3.2717
22 | 21 | 2050 | Winter | S, [%] | 0 | 0 | 7.856% | 7.827% | 7.251% | 7.118% | 12.28% | 7.248% | 8.064% | 7.706% | 7.256% | 6.518% | 6.344% | 6.408% | 6.013% | 6.032% | 5.921% | 6.008% | 6.428% | 7.472% | 8.207% | 8.681% | 15.46% | 15.97% | 14.76% | 14.22%
21 | 22 | 2050 | Winter | S, [MVA] | 0 | 0 | 1.8448 | 1.848 | 1.7044 | 1.6785 | 2.8269 | 1.7224 | 1.9198 | 1.8419 | 1.7388 | 1.5589 | 1.5105 | 1.5242 | 1.4293 | 1.434 | 1.4151 | 1.4363 | 1.5328 | 1.7859 | 1.9496 | 2.0397 | 3.5681 | 3.6858 | 3.4008 | 3.2759
21 | 22 | 2050 | Winter | S, [%] | 0 | 0 | 8.021% | 8.035% | 7.411% | 7.298% | 12.29% | 7.489% | 8.347% | 8.008% | 7.56% | 6.778% | 6.567% | 6.627% | 6.215% | 6.235% | 6.153% | 6.245% | 6.665% | 7.765% | 8.476% | 8.868% | 15.51% | 16.03% | 14.79% | 14.24%
23 | 24 | 2050 | Winter | P, [MW] | 0 | 0 | 2.0762 | 2.078 | 1.9768 | 2.0416 | 1.0702 | 2.196 | 2.3744 | 2.2365 | 2.2734 | 2.2632 | 2.1968 | 2.1776 | 2.0965 | 2.1025 | 2.1338 | 2.1491 | 2.2333 | 2.4637 | 2.2898 | 2.1556 | 1.3525 | 1.1909 | 1.3316 | 1.1827
23 | 24 | 2050 | Winter | P, [%] | 0 | 0 | 9.887% | 9.895% | 9.413% | 9.722% | 5.096% | 10.46% | 11.31% | 10.65% | 10.83% | 10.78% | 10.46% | 10.37% | 9.983% | 10.01% | 10.16% | 10.23% | 10.63% | 11.73% | 10.9% | 10.26% | 6.44% | 5.671% | 6.341% | 5.632%
24 | 23 | 2050 | Winter | P, [MW] | 0 | 0 | -2.0753 | -2.077 | -1.9759 | -2.0407 | -1.0699 | -2.1949 | -2.3732 | -2.2355 | -2.2723 | -2.2621 | -2.1958 | -2.1766 | -2.0956 | -2.1016 | -2.1328 | -2.1482 | -2.2322 | -2.4625 | -2.2887 | -2.1547 | -1.3521 | -1.1906 | -1.3312 | -1.1824
24 | 23 | 2050 | Winter | P, [%] | 0 | 0 | 9.882% | 9.891% | 9.409% | 9.718% | 5.095% | 10.45% | 11.3% | 10.65% | 10.82% | 10.77% | 10.46% | 10.36% | 9.979% | 10.01% | 10.16% | 10.23% | 10.63% | 11.73% | 10.9% | 10.26% | 6.439% | 5.669% | 6.339% | 5.631%
23 | 24 | 2050 | Winter | Q, [MVAr] | 0 | 0 | -0.38285 | -0.34983 | -0.32985 | -0.32608 | -0.31391 | -0.28039 | -0.26424 | -0.26732 | -0.24992 | -0.21808 | -0.20714 | -0.19449 | -0.22605 | -0.22358 | -0.26601 | -0.28931 | -0.26309 | -0.19998 | -0.19249 | -0.19266 | -0.19348 | -0.27735 | -0.27989 | -0.28
23 | 24 | 2050 | Winter | Q, [%] | 0 | 0 | 1.823% | 1.666% | 1.571% | 1.553% | 1.495% | 1.335% | 1.258% | 1.273% | 1.19% | 1.038% | 0.9864% | 0.9262% | 1.076% | 1.065% | 1.267% | 1.378% | 1.253% | 0.9523% | 0.9166% | 0.9174% | 0.9213% | 1.321% | 1.333% | 1.333%
24 | 23 | 2050 | Winter | Q, [MVAr] | 0 | 0 | 0.3801 | 0.34707 | 0.32696 | 0.32327 | 0.31023 | 0.27777 | 0.26186 | 0.26475 | 0.2474 | 0.21556 | 0.20454 | 0.19186 | 0.22332 | 0.22086 | 0.26333 | 0.28665 | 0.26054 | 0.19771 | 0.18999 | 0.18999 | 0.18999 | 0.27375 | 0.27639 | 0.27639
24 | 23 | 2050 | Winter | Q, [%] | 0 | 0 | 1.81% | 1.653% | 1.557% | 1.539% | 1.477% | 1.323% | 1.247% | 1.261% | 1.178% | 1.026% | 0.974% | 0.9136% | 1.063% | 1.052% | 1.254% | 1.365% | 1.241% | 0.9415% | 0.9047% | 0.9047% | 0.9047% | 1.304% | 1.316% | 1.316%
23 | 24 | 2050 | Winter | S, [MVA] | 0 | 0 | 2.1112 | 2.1072 | 2.0041 | 2.0675 | 1.1153 | 2.2138 | 2.389 | 2.2524 | 2.287 | 2.2737 | 2.2065 | 2.1862 | 2.1087 | 2.1144 | 2.1503 | 2.1685 | 2.2487 | 2.4718 | 2.2978 | 2.1642 | 1.3663 | 1.2227 | 1.3607 | 1.2154
23 | 24 | 2050 | Winter | S, [%] | 0 | 0 | 10.05% | 10.03% | 9.543% | 9.845% | 5.311% | 10.54% | 11.38% | 10.73% | 10.89% | 10.83% | 10.51% | 10.41% | 10.04% | 10.07% | 10.24% | 10.33% | 10.71% | 11.77% | 10.94% | 10.31% | 6.506% | 5.823% | 6.479% | 5.788%
24 | 23 | 2050 | Winter | S, [MVA] | 0 | 0 | 2.1098 | 2.1058 | 2.0028 | 2.0662 | 1.114 | 2.2124 | 2.3876 | 2.2511 | 2.2857 | 2.2723 | 2.2053 | 2.185 | 2.1075 | 2.1131 | 2.149 | 2.1672 | 2.2474 | 2.4704 | 2.2965 | 2.163 | 1.3654 | 1.2216 | 1.3596 | 1.2143
24 | 23 | 2050 | Winter | S, [%] | 0 | 0 | 10.05% | 10.03% | 9.537% | 9.839% | 5.305% | 10.54% | 11.37% | 10.72% | 10.88% | 10.82% | 10.5% | 10.4% | 10.04% | 10.06% | 10.23% | 10.32% | 10.7% | 11.76% | 10.94% | 10.3% | 6.502% | 5.817% | 6.474% | 5.782%
10 | 11 | 2050 | Winter | P, [MW] | 0 | 0 | -0.96505 | -0.89735 | -0.92595 | -1.8034 | -1.966 | -6.8433 | -7.3887 | -7.5387 | -7.71 | -7.7159 | -7.7006 | -7.7084 | -7.7122 | -7.7116 | -7.7111 | -7.7048 | -7.686 | -7.7358 | -7.5616 | -7.4095 | -6.4906 | -3.2084 | -1.8561 | -0.9705
10 | 11 | 2050 | Winter | P, [%] | 0 | 0 | 12.06% | 11.22% | 11.57% | 22.54% | 24.58% | 85.54% | 92.36% | 94.23% | 96.38% | 96.45% | 96.26% | 96.36% | 96.4% | 96.39% | 96.39% | 96.31% | 96.08% | 96.7% | 94.52% | 92.62% | 81.13% | 40.11% | 23.2% | 12.13%
11 | 10 | 2050 | Winter | P, [MW] | 0 | 0 | 0.96872 | 0.90097 | 0.92946 | 1.809 | 1.972 | 6.8818 | 7.4323 | 7.5838 | 7.757 | 7.7629 | 7.7472 | 7.7551 | 7.759 | 7.7583 | 7.7578 | 7.7515 | 7.7325 | 7.783 | 7.607 | 7.4533 | 6.5247 | 3.2179 | 1.8607 | 0.97339
11 | 10 | 2050 | Winter | P, [%] | 0 | 0 | 12.11% | 11.26% | 11.62% | 22.61% | 24.65% | 86.02% | 92.9% | 94.8% | 96.96% | 97.04% | 96.84% | 96.94% | 96.99% | 96.98% | 96.97% | 96.89% | 96.66% | 97.29% | 95.09% | 93.17% | 81.56% | 40.22% | 23.26% | 12.17%
10 | 11 | 2050 | Winter | Q, [MVAr] | 0 | 0 | 1.924 | 1.9367 | 1.8886 | 1.9366 | 1.9054 | 1.3368 | 0.77321 | 0.5412 | 0.28758 | 0.21079 | 0.16904 | 0.16849 | 0.17012 | 0.17068 | 0.17698 | 0.17752 | 0.16628 | 0.2442 | 0.48499 | 0.67264 | 0.94208 | 1.2971 | 1.5355 | 1.6407
10 | 11 | 2050 | Winter | Q, [%] | 0 | 0 | 24.05% | 24.21% | 23.61% | 24.21% | 23.82% | 16.71% | 9.665% | 6.765% | 3.595% | 2.635% | 2.113% | 2.106% | 2.127% | 2.133% | 2.212% | 2.219% | 2.078% | 3.052% | 6.062% | 8.408% | 11.78% | 16.21% | 19.19% | 20.51%
11 | 10 | 2050 | Winter | Q, [MVAr] | 0 | 0 | -1.8831 | -1.8965 | -1.8496 | -1.875 | -1.8392 | -0.9095 | -0.28839 | -0.03964 | 0.23421 | 0.31118 | 0.34925 | 0.35069 | 0.34943 | 0.34873 | 0.34244 | 0.3411 | 0.34994 | 0.28042 | 0.019254 | -0.18584 | -0.56278 | -1.1914 | -1.4843 | -1.6086
11 | 10 | 2050 | Winter | Q, [%] | 0 | 0 | 23.54% | 23.71% | 23.12% | 23.44% | 22.99% | 11.37% | 3.605% | 0.4955% | 2.928% | 3.89% | 4.366% | 4.384% | 4.368% | 4.359% | 4.281% | 4.264% | 4.374% | 3.505% | 0.2407% | 2.323% | 7.035% | 14.89% | 18.55% | 20.11%
10 | 11 | 2050 | Winter | S, [MVA] | 0 | 0 | 2.1524 | 2.1345 | 2.1034 | 2.6463 | 2.7378 | 6.9727 | 7.429 | 7.5581 | 7.7154 | 7.7188 | 7.7024 | 7.7102 | 7.7141 | 7.7135 | 7.7131 | 7.7069 | 7.6878 | 7.7396 | 7.5771 | 7.44 | 6.5586 | 3.4607 | 2.4089 | 1.9062
10 | 11 | 2050 | Winter | S, [%] | 0 | 0 | 26.91% | 26.68% | 26.29% | 33.08% | 34.22% | 87.16% | 92.86% | 94.48% | 96.44% | 96.48% | 96.28% | 96.38% | 96.43% | 96.42% | 96.41% | 96.34% | 96.1% | 96.75% | 94.71% | 93% | 81.98% | 43.26% | 30.11% | 23.83%
11 | 10 | 2050 | Winter | S, [MVA] | 0 | 0 | 2.1177 | 2.0997 | 2.07 | 2.6054 | 2.6965 | 6.9416 | 7.4379 | 7.5839 | 7.7605 | 7.7691 | 7.7551 | 7.7631 | 7.7668 | 7.7662 | 7.7654 | 7.759 | 7.7404 | 7.788 | 7.607 | 7.4557 | 6.549 | 3.4314 | 2.3802 | 1.8802
11 | 10 | 2050 | Winter | S, [%] | 0 | 0 | 26.47% | 26.25% | 25.88% | 32.57% | 33.71% | 86.77% | 92.97% | 94.8% | 97.01% | 97.11% | 96.94% | 97.04% | 97.09% | 97.08% | 97.07% | 96.99% | 96.75% | 97.35% | 95.09% | 93.2% | 81.86% | 42.89% | 29.75% | 23.5%
13 | 14 | 2050 | Winter | P, [MW] | 0 | 0 | 16.6703 | 15.6275 | 14.1665 | 14.0419 | 12.5529 | 12.3402 | 14.6113 | 13.2277 | 12.7162 | 10.6061 | 7.9218 | 6.6696 | 5.5436 | 5.4247 | 5.3787 | 6.4862 | 9.0758 | 14.3096 | 15.405 | 15.8374 | 14.7677 | 15.4316 | 17.2823 | 16.4454
13 | 14 | 2050 | Winter | P, [%] | 0 | 0 | 41.68% | 39.07% | 35.42% | 35.1% | 31.38% | 30.85% | 36.53% | 33.07% | 31.79% | 26.52% | 19.8% | 16.67% | 13.86% | 13.56% | 13.45% | 16.22% | 22.69% | 35.77% | 38.51% | 39.59% | 36.92% | 38.58% | 43.21% | 41.11%
14 | 13 | 2050 | Winter | P, [MW] | 0 | 0 | -16.6438 | -15.6042 | -14.1473 | -14.0231 | -12.5378 | -12.3256 | -14.5909 | -13.211 | -12.7008 | -10.5954 | -7.9158 | -6.6654 | -5.5407 | -5.4219 | -5.3759 | -6.4822 | -9.068 | -14.2901 | -15.3823 | -15.8134 | -14.7468 | -15.4089 | -17.2538 | -16.4196
14 | 13 | 2050 | Winter | P, [%] | 0 | 0 | 41.61% | 39.01% | 35.37% | 35.06% | 31.34% | 30.81% | 36.48% | 33.03% | 31.75% | 26.49% | 19.79% | 16.66% | 13.85% | 13.55% | 13.44% | 16.21% | 22.67% | 35.73% | 38.46% | 39.53% | 36.87% | 38.52% | 43.13% | 41.05%
13 | 14 | 2050 | Winter | Q, [MVAr] | 0 | 0 | 0.78255 | 0.75791 | 0.80704 | 0.79193 | 1.182 | 1.0405 | 1.0564 | 1.0206 | 0.76151 | 0.72583 | 0.21659 | 0.17909 | 0.15705 | 0.1388 | 0.16955 | 0.1538 | 0.16587 | 0.59919 | 1.0705 | 1.2753 | 1.5683 | 1.2974 | 1.2288 | 1.1766
13 | 14 | 2050 | Winter | Q, [%] | 0 | 0 | 1.956% | 1.895% | 2.018% | 1.98% | 2.955% | 2.601% | 2.641% | 2.551% | 1.904% | 1.815% | 0.5415% | 0.4477% | 0.3926% | 0.347% | 0.4239% | 0.3845% | 0.4147% | 1.498% | 2.676% | 3.188% | 3.921% | 3.244% | 3.072% | 2.941%
14 | 13 | 2050 | Winter | Q, [MVAr] | 0 | 0 | -0.016645 | -0.084729 | -0.25335 | -0.24797 | -0.74484 | -0.61879 | -0.46626 | -0.53653 | -0.31523 | -0.41504 | -0.043887 | -0.056671 | -0.072474 | -0.057818 | -0.089913 | -0.038036 | 0.060722 | -0.035098 | -0.41475 | -0.58104 | -0.96179 | -0.63793 | -0.40325 | -0.42903
14 | 13 | 2050 | Winter | Q, [%] | 0 | 0 | 0.04161% | 0.2118% | 0.6334% | 0.6199% | 1.862% | 1.547% | 1.166% | 1.341% | 0.7881% | 1.038% | 0.1097% | 0.1417% | 0.1812% | 0.1445% | 0.2248% | 0.09509% | 0.1518% | 0.08775% | 1.037% | 1.453% | 2.404% | 1.595% | 1.008% | 1.073%
13 | 14 | 2050 | Winter | S, [MVA] | 0 | 0 | 16.6886 | 15.6458 | 14.1894 | 14.0642 | 12.6084 | 12.384 | 14.6494 | 13.267 | 12.739 | 10.6309 | 7.9248 | 6.672 | 5.5458 | 5.4264 | 5.3813 | 6.488 | 9.0773 | 14.3221 | 15.4421 | 15.8886 | 14.8508 | 15.4861 | 17.3259 | 16.4875
13 | 14 | 2050 | Winter | S, [%] | 0 | 0 | 41.72% | 39.11% | 35.47% | 35.16% | 31.52% | 30.96% | 36.62% | 33.17% | 31.85% | 26.58% | 19.81% | 16.68% | 13.86% | 13.57% | 13.45% | 16.22% | 22.69% | 35.81% | 38.61% | 39.72% | 37.13% | 38.72% | 43.31% | 41.22%
14 | 13 | 2050 | Winter | S, [MVA] | 0 | 0 | 16.6438 | 15.6045 | 14.1496 | 14.0253 | 12.5599 | 12.3411 | 14.5984 | 13.2219 | 12.7047 | 10.6035 | 7.916 | 6.6656 | 5.5412 | 5.4222 | 5.3767 | 6.4823 | 9.0682 | 14.2901 | 15.3879 | 15.8241 | 14.7781 | 15.4221 | 17.2585 | 16.4252
14 | 13 | 2050 | Winter | S, [%] | 0 | 0 | 41.61% | 39.01% | 35.37% | 35.06% | 31.4% | 30.85% | 36.5% | 33.05% | 31.76% | 26.51% | 19.79% | 16.66% | 13.85% | 13.56% | 13.44% | 16.21% | 22.67% | 35.73% | 38.47% | 39.56% | 36.95% | 38.56% | 43.15% | 41.06%
14 | 15 | 2050 | Winter | P, [MW] | 0 | 0 | 7.5296 | 7.0179 | 6.9086 | 6.762 | 8.0792 | 7.5106 | 8.5961 | 9.2299 | 9.851 | 9.5655 | 9.9063 | 10.1922 | 10.2384 | 10.3062 | 9.9114 | 9.6639 | 10.0138 | 10.4264 | 10.2728 | 9.7795 | 10.2699 | 9.6802 | 9.5745 | 9.0169
14 | 15 | 2050 | Winter | P, [%] | 0 | 0 | 47.06% | 43.86% | 43.18% | 42.26% | 50.49% | 46.94% | 53.73% | 57.69% | 61.57% | 59.78% | 61.91% | 63.7% | 63.99% | 64.41% | 61.95% | 60.4% | 62.59% | 65.16% | 64.2% | 61.12% | 64.19% | 60.5% | 59.84% | 56.36%
15 | 14 | 2050 | Winter | P, [MW] | 0 | 0 | -7.5071 | -6.9984 | -6.8896 | -6.7438 | -8.0531 | -7.4882 | -8.5668 | -9.1961 | -9.8126 | -9.5292 | -9.867 | -10.1506 | -10.1965 | -10.2638 | -9.8722 | -9.6266 | -9.9737 | -10.3834 | -10.2309 | -9.7415 | -10.2278 | -9.6421 | -9.5374 | -8.9842
15 | 14 | 2050 | Winter | P, [%] | 0 | 0 | 46.92% | 43.74% | 43.06% | 42.15% | 50.33% | 46.8% | 53.54% | 57.48% | 61.33% | 59.56% | 61.67% | 63.44% | 63.73% | 64.15% | 61.7% | 60.17% | 62.34% | 64.9% | 63.94% | 60.88% | 63.92% | 60.26% | 59.61% | 56.15%
14 | 15 | 2050 | Winter | Q, [MVAr] | 0 | 0 | -0.52552 | -0.38247 | -0.37562 | -0.32917 | -0.70156 | 0.079108 | 0.035344 | 0.098738 | 0.10778 | -0.3703 | -1.1673 | -1.205 | -1.1806 | -1.1659 | -1.0657 | -1.0744 | -1.1293 | -0.0734 | -0.072029 | -0.11723 | -0.55557 | -1.5007 | -1.3439 | -1.099
14 | 15 | 2050 | Winter | Q, [%] | 0 | 0 | 3.285% | 2.39% | 2.348% | 2.057% | 4.385% | 0.4944% | 0.2209% | 0.6171% | 0.6737% | 2.314% | 7.296% | 7.531% | 7.378% | 7.287% | 6.66% | 6.715% | 7.058% | 0.4587% | 0.4502% | 0.7327% | 3.472% | 9.379% | 8.399% | 6.869%
15 | 14 | 2050 | Winter | Q, [MVAr] | 0 | 0 | 0.77612 | 0.59973 | 0.58623 | 0.5308 | 0.99152 | 0.16942 | 0.29021 | 0.27656 | 0.31912 | 0.77329 | 1.6036 | 1.6667 | 1.646 | 1.6373 | 1.5012 | 1.4888 | 1.5744 | 0.55116 | 0.53701 | 0.53914 | 1.0229 | 1.924 | 1.7561 | 1.4628
15 | 14 | 2050 | Winter | Q, [%] | 0 | 0 | 4.851% | 3.748% | 3.664% | 3.317% | 6.197% | 1.059% | 1.814% | 1.729% | 1.995% | 4.833% | 10.02% | 10.42% | 10.29% | 10.23% | 9.382% | 9.305% | 9.84% | 3.445% | 3.356% | 3.37% | 6.393% | 12.03% | 10.98% | 9.142%
14 | 15 | 2050 | Winter | S, [MVA] | 0 | 0 | 7.5479 | 7.0283 | 6.9188 | 6.77 | 8.1096 | 7.511 | 8.5961 | 9.2304 | 9.8516 | 9.5727 | 9.9749 | 10.2631 | 10.3062 | 10.372 | 9.9685 | 9.7234 | 10.0773 | 10.4266 | 10.273 | 9.7802 | 10.2849 | 9.7958 | 9.6684 | 9.0837
14 | 15 | 2050 | Winter | S, [%] | 0 | 0 | 47.17% | 43.93% | 43.24% | 42.31% | 50.68% | 46.94% | 53.73% | 57.69% | 61.57% | 59.83% | 62.34% | 64.14% | 64.41% | 64.82% | 62.3% | 60.77% | 62.98% | 65.17% | 64.21% | 61.13% | 64.28% | 61.22% | 60.43% | 56.77%
15 | 14 | 2050 | Winter | S, [MVA] | 0 | 0 | 7.5471 | 7.024 | 6.9145 | 6.7647 | 8.1139 | 7.4901 | 8.5717 | 9.2003 | 9.8178 | 9.5606 | 9.9965 | 10.2865 | 10.3285 | 10.3936 | 9.9857 | 9.7411 | 10.0972 | 10.398 | 10.245 | 9.7565 | 10.2789 | 9.8322 | 9.6977 | 9.1025
15 | 14 | 2050 | Winter | S, [%] | 0 | 0 | 47.17% | 43.9% | 43.22% | 42.28% | 50.71% | 46.81% | 53.57% | 57.5% | 61.36% | 59.75% | 62.48% | 64.29% | 64.55% | 64.96% | 62.41% | 60.88% | 63.11% | 64.99% | 64.03% | 60.98% | 64.24% | 61.45% | 60.61% | 56.89%
18 | 19 | 2050 | Winter | P, [MW] | 0 | 0 | 6.5411 | 5.8229 | 4.1992 | 5.1984 | 4.7961 | 4.0059 | 5.4915 | 5.0346 | 5.6516 | 6.3654 | 6.5612 | 6.3171 | 5.9855 | 6.0048 | 6.0441 | 6.3222 | 6.9944 | 6.7909 | 6.8094 | 7.2804 | 6.6053 | 4.5365 | 4.9353 | 5.6923
18 | 19 | 2050 | Winter | P, [%] | 0 | 0 | 32.71% | 29.11% | 21% | 25.99% | 23.98% | 20.03% | 27.46% | 25.17% | 28.26% | 31.83% | 32.81% | 31.59% | 29.93% | 30.02% | 30.22% | 31.61% | 34.97% | 33.95% | 34.05% | 36.4% | 33.03% | 22.68% | 24.68% | 28.46%
19 | 18 | 2050 | Winter | P, [MW] | 0 | 0 | -6.5322 | -5.8159 | -4.1953 | -5.1927 | -4.7913 | -4.0025 | -5.4853 | -5.0293 | -5.645 | -6.3572 | -6.5524 | -6.309 | -5.9782 | -5.9973 | -6.0366 | -6.3139 | -6.9844 | -6.7815 | -6.7999 | -7.2695 | -6.5964 | -4.5324 | -4.9302 | -5.6856
19 | 18 | 2050 | Winter | P, [%] | 0 | 0 | 32.66% | 29.08% | 20.98% | 25.96% | 23.96% | 20.01% | 27.43% | 25.15% | 28.23% | 31.79% | 32.76% | 31.54% | 29.89% | 29.99% | 30.18% | 31.57% | 34.92% | 33.91% | 34% | 36.35% | 32.98% | 22.66% | 24.65% | 28.43%
18 | 19 | 2050 | Winter | Q, [MVAr] | 0 | 0 | -1.1119 | -1.0563 | -1.2751 | -1.1198 | -1.0163 | -1.0947 | -0.88425 | -0.98506 | -1.0107 | -0.78231 | 0.97284 | 0.96462 | 1.0529 | 1.0685 | 1.0899 | 1.149 | 1.1535 | -0.90499 | -1.0551 | -1.3133 | -1.0744 | -0.23624 | -0.93554 | -0.98209
18 | 19 | 2050 | Winter | Q, [%] | 0 | 0 | 5.559% | 5.282% | 6.376% | 5.599% | 5.081% | 5.473% | 4.421% | 4.925% | 5.054% | 3.912% | 4.864% | 4.823% | 5.264% | 5.342% | 5.45% | 5.745% | 5.768% | 4.525% | 5.275% | 6.566% | 5.372% | 1.181% | 4.678% | 4.91%
19 | 18 | 2050 | Winter | Q, [MVAr] | 0 | 0 | 1.354 | 1.249 | 1.381 | 1.2753 | 1.1485 | 1.1895 | 1.0544 | 1.1298 | 1.192 | 1.0085 | -0.73086 | -0.74002 | -0.84973 | -0.86388 | -0.88247 | -0.92191 | -0.87714 | 1.1631 | 1.3162 | 1.6143 | 1.3207 | 0.34973 | 1.0743 | 1.1656
19 | 18 | 2050 | Winter | Q, [%] | 0 | 0 | 6.77% | 6.245% | 6.905% | 6.377% | 5.742% | 5.948% | 5.272% | 5.649% | 5.96% | 5.043% | 3.654% | 3.7% | 4.249% | 4.319% | 4.412% | 4.61% | 4.386% | 5.816% | 6.581% | 8.071% | 6.604% | 1.749% | 5.372% | 5.828%
18 | 19 | 2050 | Winter | S, [MVA] | 0 | 0 | 6.6349 | 5.918 | 4.3885 | 5.3176 | 4.9026 | 4.1528 | 5.5622 | 5.13 | 5.7413 | 6.4133 | 6.6329 | 6.3904 | 6.0774 | 6.0991 | 6.1416 | 6.4257 | 7.0889 | 6.851 | 6.8907 | 7.3979 | 6.6922 | 4.5426 | 5.0232 | 5.7763
18 | 19 | 2050 | Winter | S, [%] | 0 | 0 | 33.17% | 29.59% | 21.94% | 26.59% | 24.51% | 20.76% | 27.81% | 25.65% | 28.71% | 32.07% | 33.16% | 31.95% | 30.39% | 30.5% | 30.71% | 32.13% | 35.44% | 34.25% | 34.45% | 36.99% | 33.46% | 22.71% | 25.12% | 28.88%
19 | 18 | 2050 | Winter | S, [MVA] | 0 | 0 | 6.6711 | 5.9485 | 4.4168 | 5.347 | 4.927 | 4.1755 | 5.5857 | 5.1546 | 5.7695 | 6.4367 | 6.593 | 6.3522 | 6.0382 | 6.0592 | 6.1008 | 6.3809 | 7.0393 | 6.8806 | 6.9261 | 7.4466 | 6.7273 | 4.5458 | 5.0459 | 5.8038
19 | 18 | 2050 | Winter | S, [%] | 0 | 0 | 33.36% | 29.74% | 22.08% | 26.74% | 24.64% | 20.88% | 27.93% | 25.77% | 28.85% | 32.18% | 32.97% | 31.76% | 30.19% | 30.3% | 30.5% | 31.9% | 35.2% | 34.4% | 34.63% | 37.23% | 33.64% | 22.73% | 25.23% | 29.02%
20 | 19 | 2050 | Winter | P, [MW] | 0 | 0 | -1.3971 | -1.5249 | -2.0355 | -1.4169 | -0.815 | -1.654 | -1.464 | -1.3123 | -0.78288 | 0.3399 | 1.4601 | 1.7021 | 1.8529 | 1.9024 | 1.9212 | 1.7572 | 1.3802 | -0.57225 | -0.89681 | -0.71658 | -0.47428 | -1.7345 | -2.1719 | -1.4697
20 | 19 | 2050 | Winter | P, [%] | 0 | 0 | 17.46% | 19.06% | 25.44% | 17.71% | 10.19% | 20.67% | 18.3% | 16.4% | 9.786% | 4.249% | 18.25% | 21.28% | 23.16% | 23.78% | 24.01% | 21.97% | 17.25% | 7.153% | 11.21% | 8.957% | 5.929% | 21.68% | 27.15% | 18.37%
19 | 20 | 2050 | Winter | P, [MW] | 0 | 0 | 1.3989 | 1.5269 | 2.0391 | 1.4188 | 0.81578 | 1.6565 | 1.466 | 1.314 | 0.78376 | -0.33929 | -1.4584 | -1.6997 | -1.8501 | -1.8995 | -1.9182 | -1.7547 | -1.3786 | 0.57289 | 0.89794 | 0.71774 | 0.47498 | 1.7369 | 2.1758 | 1.4716
19 | 20 | 2050 | Winter | P, [%] | 0 | 0 | 17.49% | 19.09% | 25.49% | 17.74% | 10.2% | 20.71% | 18.33% | 16.43% | 9.797% | 4.241% | 18.23% | 21.25% | 23.13% | 23.74% | 23.98% | 21.93% | 17.23% | 7.161% | 11.22% | 8.972% | 5.937% | 21.71% | 27.2% | 18.4%
20 | 19 | 2050 | Winter | Q, [MVAr] | 0 | 0 | -0.58042 | -0.52902 | -0.62908 | -0.61514 | -0.57381 | -0.6891 | -0.60298 | -0.67058 | -0.71506 | -0.80948 | 0.15986 | 0.12936 | 0.18464 | 0.19155 | 0.20712 | 0.26567 | 0.29765 | -0.69122 | -0.79108 | -0.97763 | -0.81506 | -0.14385 | -0.44562 | -0.50232
20 | 19 | 2050 | Winter | Q, [%] | 0 | 0 | 7.255% | 6.613% | 7.864% | 7.689% | 7.173% | 8.614% | 7.537% | 8.382% | 8.938% | 10.12% | 1.998% | 1.617% | 2.308% | 2.394% | 2.589% | 3.321% | 3.721% | 8.64% | 9.888% | 12.22% | 10.19% | 1.798% | 5.57% | 6.279%
19 | 20 | 2050 | Winter | Q, [MVAr] | 0 | 0 | 0.60048 | 0.55185 | 0.66886 | 0.63606 | 0.58252 | 0.7173 | 0.62501 | 0.68967 | 0.72493 | 0.81626 | -0.14085 | -0.10368 | -0.15408 | -0.15934 | -0.17422 | -0.23784 | -0.28009 | 0.6983 | 0.80365 | 0.99055 | 0.82288 | 0.17047 | 0.48874 | 0.52347
19 | 20 | 2050 | Winter | Q, [%] | 0 | 0 | 7.506% | 6.898% | 8.361% | 7.951% | 7.281% | 8.966% | 7.813% | 8.621% | 9.062% | 10.2% | 1.761% | 1.296% | 1.926% | 1.992% | 2.178% | 2.973% | 3.501% | 8.729% | 10.05% | 12.38% | 10.29% | 2.131% | 6.109% | 6.543%
20 | 19 | 2050 | Winter | S, [MVA] | 0 | 0 | 1.5129 | 1.614 | 2.1305 | 1.5447 | 0.99674 | 1.7918 | 1.5833 | 1.4737 | 1.0603 | 0.87794 | 1.4689 | 1.707 | 1.8621 | 1.9121 | 1.9323 | 1.7772 | 1.4119 | 0.89736 | 1.1959 | 1.2121 | 0.94301 | 1.7405 | 2.2172 | 1.5532
20 | 19 | 2050 | Winter | S, [%] | 0 | 0 | 18.91% | 20.18% | 26.63% | 19.31% | 12.46% | 22.4% | 19.79% | 18.42% | 13.25% | 10.97% | 18.36% | 21.34% | 23.28% | 23.9% | 24.15% | 22.22% | 17.65% | 11.22% | 14.95% | 15.15% | 11.79% | 21.76% | 27.71% | 19.42%
19 | 20 | 2050 | Winter | S, [MVA] | 0 | 0 | 1.5224 | 1.6236 | 2.146 | 1.5549 | 1.0024 | 1.8051 | 1.5937 | 1.484 | 1.0676 | 0.88397 | 1.4652 | 1.7029 | 1.8565 | 1.9062 | 1.9261 | 1.7708 | 1.4068 | 0.90323 | 1.2051 | 1.2233 | 0.95012 | 1.7453 | 2.23 | 1.562
19 | 20 | 2050 | Winter | S, [%] | 0 | 0 | 19.03% | 20.3% | 26.83% | 19.44% | 12.53% | 22.56% | 19.92% | 18.55% | 13.35% | 11.05% | 18.32% | 21.29% | 23.21% | 23.83% | 24.08% | 22.13% | 17.58% | 11.29% | 15.06% | 15.29% | 11.88% | 21.82% | 27.88% | 19.52%
12 | 10 | 2050 | Winter | P, [MW] | 0 | 1 | -0.73161 | -0.65875 | -1.1387 | -1.6984 | -4.2652 | -6.2807 | -7.0056 | -7.3149 | -7.5513 | -7.5684 | -7.596 | -7.6063 | -7.6067 | -7.6041 | -7.6042 | -7.5946 | -7.5514 | -7.5872 | -7.336 | -7.0435 | -6.1191 | -3.2379 | -2.1515 | -1.368
12 | 10 | 2050 | Winter | P, [%] | 0 | 1 | 3.181% | 2.864% | 4.951% | 7.384% | 18.54% | 27.31% | 30.46% | 31.8% | 32.83% | 32.91% | 33.03% | 33.07% | 33.07% | 33.06% | 33.06% | 33.02% | 32.83% | 32.99% | 31.9% | 30.62% | 26.6% | 14.08% | 9.354% | 5.948%
10 | 12 | 2050 | Winter | P, [MW] | 0 | 1 | 0.73295 | 0.66023 | 1.1419 | 1.7016 | 4.2682 | 6.2865 | 7.0129 | 7.3227 | 7.5595 | 7.5767 | 7.6043 | 7.6147 | 7.615 | 7.6125 | 7.6125 | 7.6029 | 7.5597 | 7.5955 | 7.3438 | 7.0509 | 6.1245 | 3.2399 | 2.1537 | 1.37
10 | 12 | 2050 | Winter | P, [%] | 0 | 1 | 3.187% | 2.871% | 4.965% | 7.398% | 18.56% | 27.33% | 30.49% | 31.84% | 32.87% | 32.94% | 33.06% | 33.11% | 33.11% | 33.1% | 33.1% | 33.06% | 32.87% | 33.02% | 31.93% | 30.66% | 26.63% | 14.09% | 9.364% | 5.957%
12 | 10 | 2050 | Winter | Q, [MVAr] | 0 | 1 | 2.9228 | 3.0886 | -4.5628 | -4.4505 | -1.8243 | 0.63337 | 1.1857 | 0.53358 | 0.074679 | -0.062099 | -0.1158 | -0.1234 | -0.12139 | -0.11919 | -0.11846 | -0.10346 | -0.016388 | 0.058259 | 0.49818 | 1.1213 | 0.55348 | 1.7956 | 3.1782 | 3.5085
12 | 10 | 2050 | Winter | Q, [%] | 0 | 1 | 12.71% | 13.43% | 19.84% | 19.35% | 7.932% | 2.754% | 5.155% | 2.32% | 0.3247% | 0.27% | 0.5035% | 0.5365% | 0.5278% | 0.5182% | 0.5151% | 0.4498% | 0.07125% | 0.2533% | 2.166% | 4.875% | 2.406% | 7.807% | 13.82% | 15.25%
10 | 12 | 2050 | Winter | Q, [MVAr] | 0 | 1 | -2.9986 | -3.1643 | 4.4882 | 4.3759 | 1.7495 | -0.70632 | -1.2576 | -0.60508 | -0.14593 | -0.0091825 | 0.044332 | 0.051869 | 0.049846 | 0.047685 | 0.046952 | 0.032031 | -0.054898 | -0.12943 | -0.56961 | -1.193 | -0.62651 | -1.8709 | -3.2535 | -3.5838
10 | 12 | 2050 | Winter | Q, [%] | 0 | 1 | 13.04% | 13.76% | 19.51% | 19.03% | 7.607% | 3.071% | 5.468% | 2.631% | 0.6345% | 0.03992% | 0.1927% | 0.2255% | 0.2167% | 0.2073% | 0.2041% | 0.1393% | 0.2387% | 0.5628% | 2.477% | 5.187% | 2.724% | 8.134% | 14.15% | 15.58%
12 | 10 | 2050 | Winter | S, [MVA] | 0 | 1 | 3.0129 | 3.158 | 4.7027 | 4.7635 | 4.6389 | 6.3126 | 7.1053 | 7.3343 | 7.5517 | 7.5687 | 7.5969 | 7.6074 | 7.6076 | 7.6051 | 7.6051 | 7.5953 | 7.5514 | 7.5874 | 7.3529 | 7.1322 | 6.144 | 3.7024 | 3.838 | 3.7657
12 | 10 | 2050 | Winter | S, [%] | 0 | 1 | 13.1% | 13.73% | 20.45% | 20.71% | 20.17% | 27.45% | 30.89% | 31.89% | 32.83% | 32.91% | 33.03% | 33.08% | 33.08% | 33.07% | 33.07% | 33.02% | 32.83% | 32.99% | 31.97% | 31.01% | 26.71% | 16.1% | 16.69% | 16.37%
10 | 12 | 2050 | Winter | S, [MVA] | 0 | 1 | 3.0869 | 3.2325 | 4.6312 | 4.6951 | 4.6129 | 6.326 | 7.1248 | 7.3476 | 7.5609 | 7.5767 | 7.6044 | 7.6148 | 7.6151 | 7.6126 | 7.6127 | 7.603 | 7.5599 | 7.5966 | 7.3659 | 7.1511 | 6.1565 | 3.7413 | 3.9018 | 3.8368
10 | 12 | 2050 | Winter | S, [%] | 0 | 1 | 13.42% | 14.05% | 20.14% | 20.41% | 20.06% | 27.5% | 30.98% | 31.95% | 32.87% | 32.94% | 33.06% | 33.11% | 33.11% | 33.1% | 33.1% | 33.06% | 32.87% | 33.03% | 32.03% | 31.09% | 26.77% | 16.27% | 16.96% | 16.68%
14 | 12 | 2050 | Winter | P, [MW] | 0 | 1 | 1.8614 | 1.6768 | 0.86454 | 0.070832 | -2.7859 | -4.114 | -5.3168 | -5.6783 | -5.7948 | -6.1057 | -6.0005 | -6.0427 | -6.132 | -6.1012 | -6.1323 | -5.6404 | -4.9403 | -5.4316 | -5.1617 | -5.1004 | -3.6815 | -0.67142 | -0.54767 | 0.26428
14 | 12 | 2050 | Winter | P, [%] | 0 | 1 | 8.093% | 7.29% | 3.759% | 0.308% | 12.11% | 17.89% | 23.12% | 24.69% | 25.19% | 26.55% | 26.09% | 26.27% | 26.66% | 26.53% | 26.66% | 24.52% | 21.48% | 23.62% | 22.44% | 22.18% | 16.01% | 2.919% | 2.381% | 1.149%
12 | 14 | 2050 | Winter | P, [MW] | 0 | 1 | -1.8594 | -1.6747 | -0.86158 | -0.068182 | 2.7873 | 4.1167 | 5.3215 | 5.6834 | 5.7998 | 6.1112 | 6.0058 | 6.048 | 6.1376 | 6.1067 | 6.1378 | 5.6452 | 4.9442 | 5.4362 | 5.166 | 5.1049 | 3.6838 | 0.67244 | 0.54971 | -0.2619
12 | 14 | 2050 | Winter | P, [%] | 0 | 1 | 8.084% | 7.281% | 3.746% | 0.2964% | 12.12% | 17.9% | 23.14% | 24.71% | 25.22% | 26.57% | 26.11% | 26.3% | 26.69% | 26.55% | 26.69% | 24.54% | 21.5% | 23.64% | 22.46% | 22.2% | 16.02% | 2.924% | 2.39% | 1.139%
14 | 12 | 2050 | Winter | Q, [MVAr] | 0 | 1 | 3.2292 | 3.3128 | -4.4762 | -4.3182 | -1.4023 | 1.3364 | 2.0355 | 1.6125 | 1.2051 | 1.0849 | 0.92648 | 0.90947 | 0.79764 | 0.77444 | 0.76995 | 1.1174 | 1.4498 | 1.4108 | 1.7796 | 2.2469 | 1.5578 | 2.5274 | 3.682 | 4.0131
14 | 12 | 2050 | Winter | Q, [%] | 0 | 1 | 14.04% | 14.4% | 19.46% | 18.77% | 6.097% | 5.81% | 8.85% | 7.011% | 5.239% | 4.717% | 4.028% | 3.954% | 3.468% | 3.367% | 3.348% | 4.858% | 6.304% | 6.134% | 7.737% | 9.769% | 6.773% | 10.99% | 16.01% | 17.45%
12 | 14 | 2050 | Winter | Q, [MVAr] | 0 | 1 | -3.3046 | -3.3882 | 4.4015 | 4.2433 | 1.3264 | -1.4113 | -2.109 | -1.6857 | -1.2783 | -1.1579 | -0.99984 | -0.98286 | -0.87094 | -0.84775 | -0.84323 | -1.1911 | -1.524 | -1.4844 | -1.8532 | -2.3204 | -1.6328 | -2.6034 | -3.7574 | -4.0883
12 | 14 | 2050 | Winter | Q, [%] | 0 | 1 | 14.37% | 14.73% | 19.14% | 18.45% | 5.767% | 6.136% | 9.17% | 7.329% | 5.558% | 5.034% | 4.347% | 4.273% | 3.787% | 3.686% | 3.666% | 5.179% | 6.626% | 6.454% | 8.058% | 10.09% | 7.099% | 11.32% | 16.34% | 17.78%
14 | 12 | 2050 | Winter | S, [MVA] | 0 | 1 | 3.7273 | 3.713 | 4.5589 | 4.3188 | 3.1189 | 4.3256 | 5.6931 | 5.9029 | 5.9187 | 6.2013 | 6.0716 | 6.1107 | 6.1837 | 6.1502 | 6.1804 | 5.7501 | 5.1487 | 5.6119 | 5.4598 | 5.5733 | 3.9975 | 2.6151 | 3.7225 | 4.0218
14 | 12 | 2050 | Winter | S, [%] | 0 | 1 | 16.21% | 16.14% | 19.82% | 18.78% | 13.56% | 18.81% | 24.75% | 25.66% | 25.73% | 26.96% | 26.4% | 26.57% | 26.89% | 26.74% | 26.87% | 25% | 22.39% | 24.4% | 23.74% | 24.23% | 17.38% | 11.37% | 16.18% | 17.49%
12 | 14 | 2050 | Winter | S, [MVA] | 0 | 1 | 3.7918 | 3.7795 | 4.4851 | 4.2438 | 3.0868 | 4.3519 | 5.7242 | 5.9281 | 5.939 | 6.22 | 6.0885 | 6.1274 | 6.199 | 6.1653 | 6.1954 | 5.7695 | 5.1737 | 5.6352 | 5.4884 | 5.6075 | 4.0295 | 2.6888 | 3.7974 | 4.0967
12 | 14 | 2050 | Winter | S, [%] | 0 | 1 | 16.49% | 16.43% | 19.5% | 18.45% | 13.42% | 18.92% | 24.89% | 25.77% | 25.82% | 27.04% | 26.47% | 26.64% | 26.95% | 26.81% | 26.94% | 25.08% | 22.49% | 24.5% | 23.86% | 24.38% | 17.52% | 11.69% | 16.51% | 17.81%
14 | 26 | 2050 | Winter | P, [MW] | 0 | 1 | -1.7793 | -1.4169 | -1.7148 | -0.17137 | 1.2182 | 1.0063 | 3.828 | 3.2954 | 3.726 | 4.256 | 6.022 | 6.3687 | 6.6451 | 6.7407 | 6.5475 | 5.9265 | 5.3544 | 4.2316 | 3.6227 | 2.815 | -0.84601 | -3.5494 | 3.0896 | 3.0948
14 | 26 | 2050 | Winter | P, [%] | 0 | 1 | 8.473% | 6.747% | 8.166% | 0.816% | 5.801% | 4.792% | 18.23% | 15.69% | 17.74% | 20.27% | 28.68% | 30.33% | 31.64% | 32.1% | 31.18% | 28.22% | 25.5% | 20.15% | 17.25% | 13.4% | 4.029% | 16.9% | 14.71% | 14.74%
26 | 14 | 2050 | Winter | P, [MW] | 0 | 1 | 1.785 | 1.4233 | 1.723 | 0.17914 | -1.2112 | -1.0002 | -3.8241 | -3.2905 | -3.7203 | -4.2495 | -6.014 | -6.3601 | -6.6359 | -6.7312 | -6.5385 | -5.9187 | -5.3461 | -4.2255 | -3.6178 | -2.8107 | 0.85176 | 3.5555 | -3.0859 | -3.0914
26 | 14 | 2050 | Winter | P, [%] | 0 | 1 | 8.5% | 6.778% | 8.205% | 0.853% | 5.767% | 4.763% | 18.21% | 15.67% | 17.72% | 20.24% | 28.64% | 30.29% | 31.6% | 32.05% | 31.14% | 28.18% | 25.46% | 20.12% | 17.23% | 13.38% | 4.056% | 16.93% | 14.69% | 14.72%
14 | 26 | 2050 | Winter | Q, [MVAr] | 0 | 1 | 4.9591 | 5.3584 | 6.0398 | 6.1092 | 5.7144 | 5.3602 | -2.0096 | -3.5884 | -3.7028 | -3.6104 | -1.5616 | -0.959 | -0.74207 | -0.85275 | -0.81749 | -1.6438 | -3.3353 | -3.3501 | -3.2017 | -3.6179 | 5.1871 | 4.0897 | -2.8603 | -2.5891
14 | 26 | 2050 | Winter | Q, [%] | 0 | 1 | 23.61% | 25.52% | 28.76% | 29.09% | 27.21% | 25.52% | 9.57% | 17.09% | 17.63% | 17.19% | 7.436% | 4.567% | 3.534% | 4.061% | 3.893% | 7.828% | 15.88% | 15.95% | 15.25% | 17.23% | 24.7% | 19.47% | 13.62% | 12.33%
26 | 14 | 2050 | Winter | Q, [MVAr] | 0 | 1 | -4.9551 | -5.3536 | -6.0324 | -6.1025 | -5.7086 | -5.3557 | 2.011 | 3.5912 | 3.7067 | 3.6153 | 1.5687 | 0.96684 | 0.75084 | 0.86195 | 0.82594 | 1.6506 | 3.3427 | 3.3544 | 3.2044 | 3.6199 | -5.1831 | -4.0852 | 2.8614 | 2.5897
26 | 14 | 2050 | Winter | Q, [%] | 0 | 1 | 23.6% | 25.49% | 28.73% | 29.06% | 27.18% | 25.5% | 9.576% | 17.1% | 17.65% | 17.22% | 7.47% | 4.604% | 3.575% | 4.105% | 3.933% | 7.86% | 15.92% | 15.97% | 15.26% | 17.24% | 24.68% | 19.45% | 13.63% | 12.33%
14 | 26 | 2050 | Winter | S, [MVA] | 0 | 1 | 5.2686 | 5.5426 | 6.2785 | 6.1116 | 5.8428 | 5.4539 | 4.3234 | 4.872 | 5.253 | 5.581 | 6.2212 | 6.4405 | 6.6864 | 6.7944 | 6.5983 | 6.1503 | 6.3082 | 5.3971 | 4.8347 | 4.5841 | 5.2556 | 5.4151 | 4.2104 | 4.035
14 | 26 | 2050 | Winter | S, [%] | 0 | 1 | 25.09% | 26.39% | 29.9% | 29.1% | 27.82% | 25.97% | 20.59% | 23.2% | 25.01% | 26.58% | 29.62% | 30.67% | 31.84% | 32.35% | 31.42% | 29.29% | 30.04% | 25.7% | 23.02% | 21.83% | 25.03% | 25.79% | 20.05% | 19.21%
26 | 14 | 2050 | Winter | S, [MVA] | 0 | 1 | 5.2668 | 5.5396 | 6.2737 | 6.1051 | 5.8356 | 5.4483 | 4.3206 | 4.8708 | 5.2517 | 5.5793 | 6.2152 | 6.4332 | 6.6782 | 6.7861 | 6.5904 | 6.1446 | 6.3051 | 5.3951 | 4.8329 | 4.583 | 5.2526 | 5.4158 | 4.2084 | 4.0328
26 | 14 | 2050 | Winter | S, [%] | 0 | 1 | 25.08% | 26.38% | 29.87% | 29.07% | 27.79% | 25.94% | 20.57% | 23.19% | 25.01% | 26.57% | 29.6% | 30.63% | 31.8% | 32.31% | 31.38% | 29.26% | 30.02% | 25.69% | 23.01% | 21.82% | 25.01% | 25.79% | 20.04% | 19.2%
14 | 16 | 2050 | Winter | P, [MW] | 0 | 1 | 1.9706 | 1.8731 | 1.9019 | 1.5117 | 1.8259 | 1.9568 | 1.524 | 1.421 | 1.4409 | 1.3197 | 1.4663 | 1.3852 | 1.4099 | 1.4334 | 1.4162 | 1.5433 | 1.854 | 1.5071 | 1.5636 | 1.5703 | 2.0602 | 2.0594 | 1.5013 | 1.4224
14 | 16 | 2050 | Winter | P, [%] | 0 | 1 | 9.384% | 8.919% | 9.057% | 7.199% | 8.695% | 9.318% | 7.257% | 6.767% | 6.861% | 6.284% | 6.982% | 6.596% | 6.714% | 6.826% | 6.744% | 7.349% | 8.829% | 7.177% | 7.446% | 7.478% | 9.81% | 9.807% | 7.149% | 6.774%
16 | 14 | 2050 | Winter | P, [MW] | 0 | 1 | -1.9698 | -1.8723 | -1.9011 | -1.5112 | -1.8252 | -1.956 | -1.5235 | -1.4205 | -1.4404 | -1.3193 | -1.4658 | -1.3848 | -1.4095 | -1.433 | -1.4157 | -1.5427 | -1.8532 | -1.5066 | -1.5631 | -1.5697 | -2.0592 | -2.0585 | -1.5008 | -1.422
16 | 14 | 2050 | Winter | P, [%] | 0 | 1 | 9.38% | 8.916% | 9.053% | 7.196% | 8.692% | 9.314% | 7.255% | 6.764% | 6.859% | 6.282% | 6.98% | 6.594% | 6.712% | 6.824% | 6.742% | 7.346% | 8.825% | 7.174% | 7.443% | 7.475% | 9.806% | 9.802% | 7.147% | 6.771%
14 | 16 | 2050 | Winter | Q, [MVAr] | 0 | 1 | 0.25313 | 0.20177 | 0.20182 | 0.20143 | 0.24139 | 0.32482 | 0.38674 | 0.44732 | 0.44734 | 0.44724 | 0.44734 | 0.35456 | 0.35174 | 0.35176 | 0.35175 | 0.49275 | 0.58991 | 0.47685 | 0.47691 | 0.47691 | 0.42817 | 0.35547 | 0.29134 | 0.27009
14 | 16 | 2050 | Winter | Q, [%] | 0 | 1 | 1.205% | 0.9608% | 0.961% | 0.9592% | 1.149% | 1.547% | 1.842% | 2.13% | 2.13% | 2.13% | 2.13% | 1.688% | 1.675% | 1.675% | 1.675% | 2.346% | 2.809% | 2.271% | 2.271% | 2.271% | 2.039% | 1.693% | 1.387% | 1.286%
16 | 14 | 2050 | Winter | Q, [MVAr] | 0 | 1 | -0.25602 | -0.20478 | -0.20478 | -0.20478 | -0.24444 | -0.3277 | -0.39005 | -0.4507 | -0.4507 | -0.4507 | -0.4507 | -0.35801 | -0.35517 | -0.35517 | -0.35517 | -0.49602 | -0.59284 | -0.48015 | -0.48015 | -0.48015 | -0.43091 | -0.35823 | -0.29469 | -0.27351
16 | 14 | 2050 | Winter | Q, [%] | 0 | 1 | 1.219% | 0.9751% | 0.9751% | 0.9751% | 1.164% | 1.56% | 1.857% | 2.146% | 2.146% | 2.146% | 2.146% | 1.705% | 1.691% | 1.691% | 1.691% | 2.362% | 2.823% | 2.286% | 2.286% | 2.286% | 2.052% | 1.706% | 1.403% | 1.302%
14 | 16 | 2050 | Winter | S, [MVA] | 0 | 1 | 1.9868 | 1.8839 | 1.9126 | 1.5251 | 1.8418 | 1.9836 | 1.5723 | 1.4897 | 1.5087 | 1.3934 | 1.533 | 1.4299 | 1.4531 | 1.4759 | 1.4592 | 1.62 | 1.9456 | 1.5807 | 1.6347 | 1.6411 | 2.1042 | 2.0899 | 1.5293 | 1.4479
14 | 16 | 2050 | Winter | S, [%] | 0 | 1 | 9.461% | 8.971% | 9.107% | 7.262% | 8.771% | 9.446% | 7.487% | 7.094% | 7.184% | 6.635% | 7.3% | 6.809% | 6.92% | 7.028% | 6.949% | 7.714% | 9.265% | 7.527% | 7.785% | 7.815% | 10.02% | 9.952% | 7.282% | 6.895%
16 | 14 | 2050 | Winter | S, [MVA] | 0 | 1 | 1.9863 | 1.8835 | 1.9121 | 1.5251 | 1.8415 | 1.9833 | 1.5726 | 1.4903 | 1.5093 | 1.3942 | 1.5335 | 1.4303 | 1.4535 | 1.4763 | 1.4596 | 1.6205 | 1.9457 | 1.5812 | 1.6352 | 1.6415 | 2.1038 | 2.0894 | 1.5295 | 1.4481
16 | 14 | 2050 | Winter | S, [%] | 0 | 1 | 9.459% | 8.969% | 9.105% | 7.262% | 8.769% | 9.444% | 7.489% | 7.097% | 7.187% | 6.639% | 7.303% | 6.811% | 6.922% | 7.03% | 6.951% | 7.717% | 9.265% | 7.53% | 7.786% | 7.817% | 10.02% | 9.95% | 7.283% | 6.896%
17 | 14 | 2050 | Winter | P, [MW] | 0 | 1 | -7.5761 | -6.8764 | -6.7295 | -6.2814 | -7.3129 | -8.4077 | -7.0818 | -5.3658 | -3.1119 | -1.1579 | 3.8903 | 5.7905 | 7.3629 | 7.7412 | 6.9866 | 4.6214 | 2.0197 | -2.9703 | -5.1627 | -7.1966 | -9.2079 | -8.3572 | -6.9977 | -6.8772
17 | 14 | 2050 | Winter | P, [%] | 0 | 1 | 32.94% | 29.9% | 29.26% | 27.31% | 31.8% | 36.56% | 30.79% | 23.33% | 13.53% | 5.034% | 16.91% | 25.18% | 32.01% | 33.66% | 30.38% | 20.09% | 8.781% | 12.91% | 22.45% | 31.29% | 40.03% | 36.34% | 30.42% | 29.9%
14 | 17 | 2050 | Winter | P, [MW] | 0 | 1 | 7.5844 | 6.8833 | 6.7361 | 6.2872 | 7.3207 | 8.418 | 7.0891 | 5.3701 | 3.1134 | 1.1582 | -3.888 | -5.7856 | -7.3551 | -7.7326 | -6.9795 | -4.6182 | -2.019 | 2.9717 | 5.1666 | 7.2042 | 9.2202 | 8.3673 | 7.0048 | 6.884
14 | 17 | 2050 | Winter | P, [%] | 0 | 1 | 32.98% | 29.93% | 29.29% | 27.34% | 31.83% | 36.6% | 30.82% | 23.35% | 13.54% | 5.036% | 16.9% | 25.15% | 31.98% | 33.62% | 30.35% | 20.08% | 8.778% | 12.92% | 22.46% | 31.32% | 40.09% | 36.38% | 30.46% | 29.93%
17 | 14 | 2050 | Winter | Q, [MVAr] | 0 | 1 | -0.41303 | -0.41169 | -0.45441 | -0.51422 | -0.54866 | -0.55419 | -0.50794 | -0.7359 | -0.84815 | -0.95139 | -0.97045 | -0.83807 | -0.64328 | -0.66541 | -0.66802 | -0.83021 | -0.83891 | -0.83891 | -0.83891 | -0.7687 | -0.75375 | -0.49713 | -0.49713 | -0.49713
17 | 14 | 2050 | Winter | Q, [%] | 0 | 1 | 1.796% | 1.79% | 1.976% | 2.236% | 2.385% | 2.41% | 2.208% | 3.2% | 3.688% | 4.136% | 4.219% | 3.644% | 2.797% | 2.893% | 2.904% | 3.61% | 3.647% | 3.647% | 3.647% | 3.342% | 3.277% | 2.161% | 2.161% | 2.161%
14 | 17 | 2050 | Winter | Q, [MVAr] | 0 | 1 | 0.34196 | 0.33958 | 0.38233 | 0.44154 | 0.47733 | 0.48456 | 0.43629 | 0.66224 | 0.77254 | 0.87491 | 0.89506 | 0.76436 | 0.57154 | 0.59427 | 0.5958 | 0.75542 | 0.76263 | 0.76322 | 0.76507 | 0.69738 | 0.68566 | 0.42747 | 0.42525 | 0.42505
14 | 17 | 2050 | Winter | Q, [%] | 0 | 1 | 1.487% | 1.476% | 1.662% | 1.92% | 2.075% | 2.107% | 1.897% | 2.879% | 3.359% | 3.804% | 3.892% | 3.323% | 2.485% | 2.584% | 2.59% | 3.284% | 3.316% | 3.318% | 3.326% | 3.032% | 2.981% | 1.859% | 1.849% | 1.848%
17 | 14 | 2050 | Winter | S, [MVA] | 0 | 1 | 7.5874 | 6.8887 | 6.7448 | 6.3024 | 7.3334 | 8.426 | 7.1 | 5.4161 | 3.2254 | 1.4986 | 4.0095 | 5.8509 | 7.3909 | 7.7698 | 7.0185 | 4.6954 | 2.187 | 3.0865 | 5.2304 | 7.2376 | 9.2387 | 8.3719 | 7.0153 | 6.8951
17 | 14 | 2050 | Winter | S, [%] | 0 | 1 | 32.99% | 29.95% | 29.33% | 27.4% | 31.88% | 36.63% | 30.87% | 23.55% | 14.02% | 6.516% | 17.43% | 25.44% | 32.13% | 33.78% | 30.52% | 20.41% | 9.509% | 13.42% | 22.74% | 31.47% | 40.17% | 36.4% | 30.5% | 29.98%
14 | 17 | 2050 | Winter | S, [MVA] | 0 | 1 | 7.5921 | 6.8916 | 6.7469 | 6.3027 | 7.3362 | 8.4319 | 7.1025 | 5.4108 | 3.2078 | 1.4515 | 3.9897 | 5.8359 | 7.3772 | 7.7554 | 7.0049 | 4.6796 | 2.1582 | 3.0681 | 5.223 | 7.2379 | 9.2457 | 8.3782 | 7.0177 | 6.8971
14 | 17 | 2050 | Winter | S, [%] | 0 | 1 | 33.01% | 29.96% | 29.33% | 27.4% | 31.9% | 36.66% | 30.88% | 23.53% | 13.95% | 6.311% | 17.35% | 25.37% | 32.07% | 33.72% | 30.46% | 20.35% | 9.384% | 13.34% | 22.71% | 31.47% | 40.2% | 36.43% | 30.51% | 29.99%
20 | 23 | 2050 | Winter | P, [MW] | 0 | 1 | -0.40121 | -0.28096 | -0.60783 | 0.38735 | 0.95604 | 0.86827 | 2.7558 | 2.461 | 2.4965 | 2.3278 | 2.6751 | 2.7121 | 2.7489 | 2.7721 | 2.7543 | 2.699 | 3.0284 | 2.6903 | 2.4806 | 2.2043 | -0.13326 | -1.6309 | 2.4321 | 2.4473
20 | 23 | 2050 | Winter | P, [%] | 0 | 1 | 1.911% | 1.338% | 2.894% | 1.845% | 4.553% | 4.135% | 13.12% | 11.72% | 11.89% | 11.08% | 12.74% | 12.91% | 13.09% | 13.2% | 13.12% | 12.85% | 14.42% | 12.81% | 11.81% | 10.5% | 0.6346% | 7.766% | 11.58% | 11.65%
23 | 20 | 2050 | Winter | P, [MW] | 0 | 1 | 0.40161 | 0.28143 | 0.60839 | -0.38683 | -0.95535 | -0.86761 | -2.7542 | -2.4597 | -2.4952 | -2.3266 | -2.6736 | -2.7106 | -2.7473 | -2.7705 | -2.7527 | -2.6975 | -3.0265 | -2.6888 | -2.4793 | -2.2033 | 0.13394 | 1.6318 | -2.4308 | -2.4459
23 | 20 | 2050 | Winter | P, [%] | 0 | 1 | 1.912% | 1.34% | 2.897% | 1.842% | 4.549% | 4.131% | 13.12% | 11.71% | 11.88% | 11.08% | 12.73% | 12.91% | 13.08% | 13.19% | 13.11% | 12.85% | 14.41% | 12.8% | 11.81% | 10.49% | 0.6378% | 7.771% | 11.58% | 11.65%
20 | 23 | 2050 | Winter | Q, [MVAr] | 0 | 1 | 1.3243 | 1.4753 | 1.5104 | 1.5298 | 1.5376 | 1.5472 | -0.17147 | -0.10288 | -0.061938 | 0.076332 | 0.065694 | -0.038653 | -0.14944 | -0.2164 | -0.18709 | 0.072602 | 0.1248 | 0.1156 | 0.13997 | 0.016325 | 1.801 | 1.2956 | -0.59465 | -0.5602
20 | 23 | 2050 | Winter | Q, [%] | 0 | 1 | 6.306% | 7.025% | 7.192% | 7.285% | 7.322% | 7.368% | 0.8165% | 0.4899% | 0.2949% | 0.3635% | 0.3128% | 0.1841% | 0.7116% | 1.03% | 0.8909% | 0.3457% | 0.5943% | 0.5505% | 0.6665% | 0.07774% | 8.576% | 6.169% | 2.832% | 2.668%
23 | 20 | 2050 | Winter | Q, [MVAr] | 0 | 1 | -1.3278 | -1.4786 | -1.5136 | -1.5331 | -1.5406 | -1.5503 | 0.16966 | 0.10061 | 0.059713 | -0.07879 | -0.067654 | 0.036749 | 0.1476 | 0.2146 | 0.18527 | -0.074522 | -0.12617 | -0.11753 | -0.14221 | -0.018941 | -1.8041 | -1.2983 | 0.59243 | 0.55798
23 | 20 | 2050 | Winter | Q, [%] | 0 | 1 | 6.323% | 7.041% | 7.208% | 7.3% | 7.336% | 7.382% | 0.8079% | 0.4791% | 0.2843% | 0.3752% | 0.3222% | 0.175% | 0.7029% | 1.022% | 0.8822% | 0.3549% | 0.6008% | 0.5597% | 0.6772% | 0.0902% | 8.591% | 6.183% | 2.821% | 2.657%
20 | 23 | 2050 | Winter | S, [MVA] | 0 | 1 | 1.3837 | 1.5018 | 1.6281 | 1.5781 | 1.8106 | 1.7742 | 2.7611 | 2.4631 | 2.4972 | 2.329 | 2.6759 | 2.7124 | 2.753 | 2.7805 | 2.7607 | 2.7 | 3.031 | 2.6928 | 2.4846 | 2.2043 | 1.806 | 2.0829 | 2.5037 | 2.5106
20 | 23 | 2050 | Winter | S, [%] | 0 | 1 | 6.589% | 7.151% | 7.753% | 7.515% | 8.622% | 8.449% | 13.15% | 11.73% | 11.89% | 11.09% | 12.74% | 12.92% | 13.11% | 13.24% | 13.15% | 12.86% | 14.43% | 12.82% | 11.83% | 10.5% | 8.6% | 9.919% | 11.92% | 11.96%
23 | 20 | 2050 | Winter | S, [MVA] | 0 | 1 | 1.3872 | 1.5052 | 1.6313 | 1.5811 | 1.8128 | 1.7766 | 2.7594 | 2.4618 | 2.4959 | 2.328 | 2.6745 | 2.7108 | 2.7513 | 2.7788 | 2.759 | 2.6985 | 3.0291 | 2.6914 | 2.4834 | 2.2034 | 1.8091 | 2.0853 | 2.5019 | 2.5088
23 | 20 | 2050 | Winter | S, [%] | 0 | 1 | 6.606% | 7.167% | 7.768% | 7.529% | 8.632% | 8.46% | 13.14% | 11.72% | 11.89% | 11.09% | 12.74% | 12.91% | 13.1% | 13.23% | 13.14% | 12.85% | 14.42% | 12.82% | 11.83% | 10.49% | 8.615% | 9.93% | 11.91% | 11.95%
20 | 21 | 2050 | Winter | P, [MW] | 0 | 1 | -0.53036 | -0.3284 | -0.60486 | 0.162 | 0.88463 | 0.78944 | 2.3482 | 2.021 | 2.0407 | 1.8905 | 2.1581 | 2.1441 | 2.1355 | 2.1403 | 2.1437 | 2.1831 | 2.4837 | 2.2161 | 2.0648 | 1.82 | -0.2721 | -1.7267 | 1.9963 | 2.0212
20 | 21 | 2050 | Winter | P, [%] | 0 | 1 | 2.526% | 1.564% | 2.88% | 0.7714% | 4.213% | 3.759% | 11.18% | 9.624% | 9.718% | 9.002% | 10.28% | 10.21% | 10.17% | 10.19% | 10.21% | 10.4% | 11.83% | 10.55% | 9.832% | 8.667% | 1.296% | 8.222% | 9.506% | 9.625%
21 | 20 | 2050 | Winter | P, [MW] | 0 | 1 | 0.5311 | 0.32922 | 0.60576 | -0.16115 | -0.88359 | -0.78837 | -2.347 | -2.0201 | -2.0398 | -1.8896 | -2.1571 | -2.143 | -2.1345 | -2.1393 | -2.1427 | -2.182 | -2.4823 | -2.215 | -2.0638 | -1.8192 | 0.27331 | 1.728 | -1.9955 | -2.0204
21 | 20 | 2050 | Winter | P, [%] | 0 | 1 | 2.529% | 1.568% | 2.885% | 0.7674% | 4.208% | 3.754% | 11.18% | 9.62% | 9.713% | 8.998% | 10.27% | 10.2% | 10.16% | 10.19% | 10.2% | 10.39% | 11.82% | 10.55% | 9.827% | 8.663% | 1.301% | 8.229% | 9.502% | 9.621%
20 | 21 | 2050 | Winter | Q, [MVAr] | 0 | 1 | 1.8198 | 1.9584 | 1.9796 | 2.0014 | 2.0477 | 2.1183 | 0.43686 | 0.51909 | 0.55918 | 0.69319 | 0.68453 | 0.57149 | 0.42665 | 0.34332 | 0.38483 | 0.67595 | 0.7599 | 0.73874 | 0.77133 | 0.63287 | 2.3917 | 1.8313 | -0.085707 | -0.05828
20 | 21 | 2050 | Winter | Q, [%] | 0 | 1 | 8.666% | 9.326% | 9.427% | 9.53% | 9.751% | 10.09% | 2.08% | 2.472% | 2.663% | 3.301% | 3.26% | 2.721% | 2.032% | 1.635% | 1.833% | 3.219% | 3.619% | 3.518% | 3.673% | 3.014% | 11.39% | 8.72% | 0.4081% | 0.2775%
21 | 20 | 2050 | Winter | Q, [MVAr] | 0 | 1 | -1.8228 | -1.9613 | -1.9823 | -2.0042 | -2.0502 | -2.1208 | -0.43924 | -0.52185 | -0.5619 | -0.69604 | -0.68708 | -0.5741 | -0.4293 | -0.34598 | -0.38748 | -0.67846 | -0.76198 | -0.74119 | -0.77394 | -0.63581 | -2.394 | -1.8335 | 0.08283 | 0.055429
21 | 20 | 2050 | Winter | Q, [%] | 0 | 1 | 8.68% | 9.339% | 9.44% | 9.544% | 9.763% | 10.1% | 2.092% | 2.485% | 2.676% | 3.314% | 3.272% | 2.734% | 2.044% | 1.648% | 1.845% | 3.231% | 3.628% | 3.529% | 3.685% | 3.028% | 11.4% | 8.731% | 0.3944% | 0.2639%
20 | 21 | 2050 | Winter | S, [MVA] | 0 | 1 | 1.8955 | 1.9857 | 2.0699 | 2.0079 | 2.2306 | 2.2606 | 2.3885 | 2.0866 | 2.1159 | 2.0136 | 2.2641 | 2.2189 | 2.1777 | 2.1677 | 2.178 | 2.2853 | 2.5974 | 2.336 | 2.2041 | 1.9269 | 2.4071 | 2.517 | 1.9981 | 2.0221
20 | 21 | 2050 | Winter | S, [%] | 0 | 1 | 9.026% | 9.456% | 9.857% | 9.562% | 10.62% | 10.76% | 11.37% | 9.936% | 10.08% | 9.588% | 10.78% | 10.57% | 10.37% | 10.32% | 10.37% | 10.88% | 12.37% | 11.12% | 10.5% | 9.176% | 11.46% | 11.99% | 9.515% | 9.629%
21 | 20 | 2050 | Winter | S, [MVA] | 0 | 1 | 1.8986 | 1.9887 | 2.0728 | 2.0107 | 2.2325 | 2.2626 | 2.3877 | 2.0864 | 2.1157 | 2.0138 | 2.2638 | 2.2186 | 2.1772 | 2.1671 | 2.1775 | 2.285 | 2.5967 | 2.3357 | 2.2041 | 1.9271 | 2.4095 | 2.5195 | 1.9972 | 2.0212
21 | 20 | 2050 | Winter | S, [%] | 0 | 1 | 9.041% | 9.47% | 9.871% | 9.575% | 10.63% | 10.77% | 11.37% | 9.935% | 10.07% | 9.589% | 10.78% | 10.56% | 10.37% | 10.32% | 10.37% | 10.88% | 12.37% | 11.12% | 10.5% | 9.177% | 11.47% | 12% | 9.51% | 9.625%
20 | 26 | 2050 | Winter | P, [MW] | 0 | 1 | 1.7879 | 1.4265 | 1.727 | 0.18299 | -1.2076 | -0.99709 | -3.8222 | -3.2881 | -3.7175 | -4.2464 | -6.0101 | -6.3559 | -6.6313 | -6.7265 | -6.5341 | -5.9149 | -5.3421 | -4.2226 | -3.6155 | -2.8085 | 0.85462 | 3.5585 | -3.0841 | -3.0898
20 | 26 | 2050 | Winter | P, [%] | 0 | 1 | 6.877% | 5.486% | 6.642% | 0.7038% | 4.645% | 3.835% | 14.7% | 12.65% | 14.3% | 16.33% | 23.12% | 24.45% | 25.51% | 25.87% | 25.13% | 22.75% | 20.55% | 16.24% | 13.91% | 10.8% | 3.287% | 13.69% | 11.86% | 11.88%
26 | 20 | 2050 | Winter | P, [MW] | 0 | 1 | -1.785 | -1.4233 | -1.723 | -0.17914 | 1.2112 | 1.0002 | 3.8241 | 3.2905 | 3.7203 | 4.2495 | 6.014 | 6.3601 | 6.6359 | 6.7312 | 6.5385 | 5.9187 | 5.3461 | 4.2255 | 3.6178 | 2.8107 | -0.85176 | -3.5555 | 3.0859 | 3.0914
26 | 20 | 2050 | Winter | P, [%] | 0 | 1 | 6.866% | 5.474% | 6.627% | 0.689% | 4.658% | 3.847% | 14.71% | 12.66% | 14.31% | 16.34% | 23.13% | 24.46% | 25.52% | 25.89% | 25.15% | 22.76% | 20.56% | 16.25% | 13.91% | 10.81% | 3.276% | 13.67% | 11.87% | 11.89%
20 | 26 | 2050 | Winter | Q, [MVAr] | 0 | 1 | -5.021 | -5.4192 | -6.0968 | -6.1671 | -5.7735 | -5.4211 | 1.9441 | 3.5249 | 3.6407 | 3.5497 | 1.5038 | 0.90222 | 0.68656 | 0.79785 | 0.76156 | 1.5857 | 3.278 | 3.2886 | 3.138 | 3.5533 | -5.2488 | -4.1509 | 2.7943 | 2.5224
20 | 26 | 2050 | Winter | Q, [%] | 0 | 1 | 19.31% | 20.84% | 23.45% | 23.72% | 22.21% | 20.85% | 7.477% | 13.56% | 14% | 13.65% | 5.784% | 3.47% | 2.641% | 3.069% | 2.929% | 6.099% | 12.61% | 12.65% | 12.07% | 13.67% | 20.19% | 15.96% | 10.75% | 9.702%
26 | 20 | 2050 | Winter | Q, [MVAr] | 0 | 1 | 4.9551 | 5.3536 | 6.0324 | 6.1025 | 5.7086 | 5.3557 | -2.011 | -3.5912 | -3.7067 | -3.6153 | -1.5687 | -0.96684 | -0.75084 | -0.86195 | -0.82594 | -1.6506 | -3.3427 | -3.3544 | -3.2044 | -3.6199 | 5.1831 | 4.0852 | -2.8614 | -2.5897
26 | 20 | 2050 | Winter | Q, [%] | 0 | 1 | 19.06% | 20.59% | 23.2% | 23.47% | 21.96% | 20.6% | 7.735% | 13.81% | 14.26% | 13.91% | 6.033% | 3.719% | 2.888% | 3.315% | 3.177% | 6.349% | 12.86% | 12.9% | 12.32% | 13.92% | 19.94% | 15.71% | 11.01% | 9.96%
20 | 26 | 2050 | Winter | S, [MVA] | 0 | 1 | 5.3298 | 5.6038 | 6.3367 | 6.1698 | 5.8985 | 5.512 | 4.2882 | 4.8204 | 5.2033 | 5.5346 | 6.1954 | 6.4196 | 6.6668 | 6.7736 | 6.5783 | 6.1237 | 6.2676 | 5.3521 | 4.7874 | 4.5292 | 5.3179 | 5.4674 | 4.1617 | 3.9887
20 | 26 | 2050 | Winter | S, [%] | 0 | 1 | 20.5% | 21.55% | 24.37% | 23.73% | 22.69% | 21.2% | 16.49% | 18.54% | 20.01% | 21.29% | 23.83% | 24.69% | 25.64% | 26.05% | 25.3% | 23.55% | 24.11% | 20.59% | 18.41% | 17.42% | 20.45% | 21.03% | 16.01% | 15.34%
26 | 20 | 2050 | Winter | S, [MVA] | 0 | 1 | 5.2668 | 5.5396 | 6.2737 | 6.1051 | 5.8356 | 5.4483 | 4.3206 | 4.8708 | 5.2517 | 5.5793 | 6.2152 | 6.4332 | 6.6782 | 6.7861 | 6.5904 | 6.1446 | 6.3051 | 5.3951 | 4.8329 | 4.583 | 5.2526 | 5.4158 | 4.2084 | 4.0328
26 | 20 | 2050 | Winter | S, [%] | 0 | 1 | 20.26% | 21.31% | 24.13% | 23.48% | 22.44% | 20.95% | 16.62% | 18.73% | 20.2% | 21.46% | 23.9% | 24.74% | 25.69% | 26.1% | 25.35% | 23.63% | 24.25% | 20.75% | 18.59% | 17.63% | 20.2% | 20.83% | 16.19% | 15.51%
22 | 23 | 2050 | Winter | P, [MW] | 0 | 1 | 2.6151 | 2.2768 | 2.1343 | 2.3957 | 2.0198 | 2.2168 | 2.2355 | 2.0899 | 2.0284 | 2.0902 | 2.0988 | 2.0836 | 2.0691 | 2.0591 | 2.0419 | 2.0578 | 2.0872 | 2.0879 | 2.0465 | 2.1202 | 2.757 | 3.1479 | 2.2131 | 2.2418
22 | 23 | 2050 | Winter | P, [%] | 0 | 1 | 11.37% | 9.899% | 9.28% | 10.42% | 8.782% | 9.638% | 9.719% | 9.087% | 8.819% | 9.088% | 9.125% | 9.059% | 8.996% | 8.952% | 8.878% | 8.947% | 9.075% | 9.078% | 8.898% | 9.218% | 11.99% | 13.69% | 9.622% | 9.747%
23 | 22 | 2050 | Winter | P, [MW] | 0 | 1 | -2.6144 | -2.2762 | -2.1337 | -2.395 | -2.0193 | -2.2161 | -2.2352 | -2.0896 | -2.0282 | -2.0899 | -2.0985 | -2.0833 | -2.0689 | -2.0588 | -2.0417 | -2.0575 | -2.0869 | -2.0876 | -2.0462 | -2.1199 | -2.7562 | -3.147 | -2.2128 | -2.2415
23 | 22 | 2050 | Winter | P, [%] | 0 | 1 | 11.37% | 9.896% | 9.277% | 10.41% | 8.779% | 9.635% | 9.718% | 9.085% | 8.818% | 9.086% | 9.124% | 9.058% | 8.995% | 8.951% | 8.877% | 8.946% | 9.074% | 9.077% | 8.896% | 9.217% | 11.98% | 13.68% | 9.621% | 9.746%
22 | 23 | 2050 | Winter | Q, [MVAr] | 0 | 1 | -2.1733 | -2.3243 | -2.3593 | -2.3334 | -2.1951 | -2.2516 | -0.65045 | -0.5367 | -0.56109 | -0.65229 | -0.6342 | -0.59488 | -0.49825 | -0.43579 | -0.47512 | -0.58053 | -0.61337 | -0.5897 | -0.62745 | -0.60897 | -2.395 | -1.9665 | -0.15851 | -0.17482
22 | 23 | 2050 | Winter | Q, [%] | 0 | 1 | 9.449% | 10.11% | 10.26% | 10.15% | 9.544% | 9.789% | 2.828% | 2.333% | 2.44% | 2.836% | 2.757% | 2.586% | 2.166% | 1.895% | 2.066% | 2.524% | 2.667% | 2.564% | 2.728% | 2.648% | 10.41% | 8.55% | 0.6892% | 0.7601%
23 | 22 | 2050 | Winter | Q, [MVAr] | 0 | 1 | 2.0977 | 2.2486 | 2.2838 | 2.258 | 2.1196 | 2.1761 | 0.57432 | 0.46046 | 0.4848 | 0.57602 | 0.55794 | 0.51858 | 0.42196 | 0.35952 | 0.39884 | 0.50427 | 0.53718 | 0.51351 | 0.55128 | 0.53276 | 2.3198 | 1.891 | 0.08212 | 0.09843
23 | 22 | 2050 | Winter | Q, [%] | 0 | 1 | 9.12% | 9.777% | 9.93% | 9.818% | 9.216% | 9.461% | 2.497% | 2.002% | 2.108% | 2.504% | 2.426% | 2.255% | 1.835% | 1.563% | 1.734% | 2.192% | 2.336% | 2.233% | 2.397% | 2.316% | 10.09% | 8.222% | 0.357% | 0.428%
22 | 23 | 2050 | Winter | S, [MVA] | 0 | 1 | 3.4003 | 3.2537 | 3.1815 | 3.3442 | 2.983 | 3.1597 | 2.3282 | 2.1577 | 2.1046 | 2.1896 | 2.1925 | 2.1668 | 2.1283 | 2.1047 | 2.0965 | 2.1381 | 2.1755 | 2.1696 | 2.1405 | 2.2059 | 3.652 | 3.7116 | 2.2187 | 2.2486
22 | 23 | 2050 | Winter | S, [%] | 0 | 1 | 14.78% | 14.15% | 13.83% | 14.54% | 12.97% | 13.74% | 10.12% | 9.381% | 9.15% | 9.52% | 9.533% | 9.421% | 9.253% | 9.151% | 9.115% | 9.296% | 9.459% | 9.433% | 9.306% | 9.591% | 15.88% | 16.14% | 9.647% | 9.776%
23 | 22 | 2050 | Winter | S, [MVA] | 0 | 1 | 3.3519 | 3.1996 | 3.1255 | 3.2916 | 2.9275 | 3.1059 | 2.3078 | 2.1397 | 2.0853 | 2.1678 | 2.1714 | 2.1469 | 2.1114 | 2.09 | 2.0802 | 2.1184 | 2.1549 | 2.1498 | 2.1191 | 2.1858 | 3.6025 | 3.6715 | 2.2143 | 2.2436
23 | 22 | 2050 | Winter | S, [%] | 0 | 1 | 14.57% | 13.91% | 13.59% | 14.31% | 12.73% | 13.5% | 10.03% | 9.303% | 9.066% | 9.425% | 9.441% | 9.334% | 9.18% | 9.087% | 9.045% | 9.21% | 9.369% | 9.347% | 9.214% | 9.504% | 15.66% | 15.96% | 9.627% | 9.755%
22 | 21 | 2050 | Winter | P, [MW] | 0 | 1 | 2.2031 | 2.1457 | 2.1759 | 1.651 | 1.8086 | 1.984 | 0.87445 | 0.61808 | 0.502 | 0.62702 | 0.36144 | 0.16968 | -0.0035217 | -0.078106 | -0.021376 | 0.3231 | 0.25603 | 0.49844 | 0.65834 | 0.8395 | 2.318 | 2.8528 | 0.74743 | 0.80935
22 | 21 | 2050 | Winter | P, [%] | 0 | 1 | 9.579% | 9.329% | 9.46% | 7.178% | 7.864% | 8.626% | 3.802% | 2.687% | 2.183% | 2.726% | 1.571% | 0.7377% | 0.01531% | 0.3396% | 0.09294% | 1.405% | 1.113% | 2.167% | 2.862% | 3.65% | 10.08% | 12.4% | 3.25% | 3.519%
21 | 22 | 2050 | Winter | P, [MW] | 0 | 1 | -2.2028 | -2.1454 | -2.1755 | -1.6508 | -1.8084 | -1.9838 | -0.87426 | -0.61788 | -0.50181 | -0.62685 | -0.36127 | -0.16952 | 0.0036742 | 0.078261 | 0.02153 | -0.32294 | -0.25586 | -0.49826 | -0.65815 | -0.8393 | -2.3177 | -2.8523 | -0.74722 | -0.80915
21 | 22 | 2050 | Winter | P, [%] | 0 | 1 | 9.577% | 9.328% | 9.459% | 7.178% | 7.863% | 8.625% | 3.801% | 2.686% | 2.182% | 2.725% | 1.571% | 0.7371% | 0.01597% | 0.3403% | 0.09361% | 1.404% | 1.112% | 2.166% | 2.862% | 3.649% | 10.08% | 12.4% | 3.249% | 3.518%
22 | 21 | 2050 | Winter | Q, [MVAr] | 0 | 1 | -0.45674 | -0.65622 | -0.74246 | -0.69316 | -0.43286 | -0.27877 | 1.4751 | 1.6381 | 1.6118 | 1.5045 | 1.5351 | 1.5482 | 1.5309 | 1.5383 | 1.5395 | 1.5353 | 1.6139 | 1.5914 | 1.5777 | 1.5431 | -0.35052 | -0.11321 | 1.627 | 1.5857
22 | 21 | 2050 | Winter | Q, [%] | 0 | 1 | 1.986% | 2.853% | 3.228% | 3.014% | 1.882% | 1.212% | 6.413% | 7.122% | 7.008% | 6.541% | 6.674% | 6.732% | 6.656% | 6.688% | 6.694% | 6.675% | 7.017% | 6.919% | 6.86% | 6.709% | 1.524% | 0.4922% | 7.074% | 6.894%
21 | 22 | 2050 | Winter | Q, [MVAr] | 0 | 1 | 0.38059 | 0.58009 | 0.66658 | 0.61719 | 0.35693 | 0.20284 | -1.5514 | -1.7144 | -1.6882 | -1.5809 | -1.6115 | -1.6247 | -1.6074 | -1.6148 | -1.616 | -1.6117 | -1.6903 | -1.6677 | -1.654 | -1.6194 | 0.2747 | 0.037296 | -1.7035 | -1.6622
21 | 22 | 2050 | Winter | Q, [%] | 0 | 1 | 1.655% | 2.522% | 2.898% | 2.683% | 1.552% | 0.8819% | 6.745% | 7.454% | 7.34% | 6.874% | 7.007% | 7.064% | 6.988% | 7.021% | 7.026% | 7.008% | 7.349% | 7.251% | 7.191% | 7.041% | 1.194% | 0.1622% | 7.406% | 7.227%
22 | 21 | 2050 | Winter | S, [MVA] | 0 | 1 | 2.25 | 2.2438 | 2.2991 | 1.7906 | 1.8597 | 2.0035 | 1.7148 | 1.7508 | 1.6882 | 1.6299 | 1.5771 | 1.5575 | 1.5309 | 1.5403 | 1.5397 | 1.569 | 1.6341 | 1.6676 | 1.7096 | 1.7566 | 2.3444 | 2.8551 | 1.7904 | 1.7803
22 | 21 | 2050 | Winter | S, [%] | 0 | 1 | 9.782% | 9.756% | 9.996% | 7.785% | 8.086% | 8.711% | 7.456% | 7.612% | 7.34% | 7.087% | 6.857% | 6.772% | 6.656% | 6.697% | 6.694% | 6.822% | 7.105% | 7.25% | 7.433% | 7.638% | 10.19% | 12.41% | 7.785% | 7.741%
21 | 22 | 2050 | Winter | S, [MVA] | 0 | 1 | 2.2354 | 2.2224 | 2.2754 | 1.7624 | 1.8433 | 1.9941 | 1.7808 | 1.8224 | 1.7612 | 1.7007 | 1.6515 | 1.6335 | 1.6074 | 1.6167 | 1.6161 | 1.6438 | 1.7095 | 1.7405 | 1.7801 | 1.824 | 2.3339 | 2.8526 | 1.8602 | 1.8487
21 | 22 | 2050 | Winter | S, [%] | 0 | 1 | 9.719% | 9.663% | 9.893% | 7.663% | 8.014% | 8.67% | 7.743% | 7.923% | 7.658% | 7.394% | 7.181% | 7.102% | 6.989% | 7.029% | 7.027% | 7.147% | 7.433% | 7.568% | 7.74% | 7.93% | 10.15% | 12.4% | 8.088% | 8.038%
23 | 24 | 2050 | Winter | P, [MW] | 0 | 1 | 1.2953 | 1.1913 | 1.0373 | 1.5931 | 1.6168 | 1.6431 | 2.3508 | 2.1955 | 2.1936 | 2.1364 | 2.2736 | 2.2841 | 2.2993 | 2.308 | 2.2951 | 2.2816 | 2.4218 | 2.2886 | 2.22 | 2.1286 | 1.4383 | 1.0149 | 2.2516 | 2.2613
23 | 24 | 2050 | Winter | P, [%] | 0 | 1 | 6.168% | 5.673% | 4.94% | 7.586% | 7.699% | 7.824% | 11.19% | 10.45% | 10.45% | 10.17% | 10.83% | 10.88% | 10.95% | 10.99% | 10.93% | 10.86% | 11.53% | 10.9% | 10.57% | 10.14% | 6.849% | 4.833% | 10.72% | 10.77%
24 | 23 | 2050 | Winter | P, [MW] | 0 | 1 | -1.2949 | -1.1909 | -1.0371 | -1.5925 | -1.6162 | -1.6425 | -2.3496 | -2.1945 | -2.1926 | -2.1355 | -2.2725 | -2.283 | -2.2981 | -2.3069 | -2.2939 | -2.2805 | -2.4206 | -2.2875 | -2.219 | -2.1277 | -1.4378 | -1.0147 | -2.2505 | -2.2602
24 | 23 | 2050 | Winter | P, [%] | 0 | 1 | 6.166% | 5.671% | 4.939% | 7.583% | 7.696% | 7.822% | 11.19% | 10.45% | 10.44% | 10.17% | 10.82% | 10.87% | 10.94% | 10.99% | 10.92% | 10.86% | 11.53% | 10.89% | 10.57% | 10.13% | 6.847% | 4.832% | 10.72% | 10.76%
23 | 24 | 2050 | Winter | Q, [MVAr] | 0 | 1 | -0.3867 | -0.38677 | -0.38693 | -0.3641 | -0.29111 | -0.3145 | -0.37318 | -0.28184 | -0.27356 | -0.24996 | -0.2464 | -0.27891 | -0.28601 | -0.28829 | -0.29329 | -0.21612 | -0.20666 | -0.19923 | -0.20582 | -0.25825 | -0.25954 | -0.29816 | -0.33854 | -0.32947
23 | 24 | 2050 | Winter | Q, [%] | 0 | 1 | 1.841% | 1.842% | 1.843% | 1.734% | 1.386% | 1.498% | 1.777% | 1.342% | 1.303% | 1.19% | 1.173% | 1.328% | 1.362% | 1.373% | 1.397% | 1.029% | 0.9841% | 0.9487% | 0.9801% | 1.23% | 1.236% | 1.42% | 1.612% | 1.569%
24 | 23 | 2050 | Winter | Q, [MVAr] | 0 | 1 | 0.38321 | 0.38321 | 0.38329 | 0.36088 | 0.2879 | 0.31131 | 0.3708 | 0.27923 | 0.27095 | 0.24727 | 0.24389 | 0.27642 | 0.28355 | 0.28584 | 0.29082 | 0.21362 | 0.20435 | 0.19674 | 0.20325 | 0.25557 | 0.25616 | 0.29447 | 0.33601 | 0.32695
24 | 23 | 2050 | Winter | Q, [%] | 0 | 1 | 1.825% | 1.825% | 1.825% | 1.718% | 1.371% | 1.482% | 1.766% | 1.33% | 1.29% | 1.177% | 1.161% | 1.316% | 1.35% | 1.361% | 1.385% | 1.017% | 0.9731% | 0.9369% | 0.9678% | 1.217% | 1.22% | 1.402% | 1.6% | 1.557%
23 | 24 | 2050 | Winter | S, [MVA] | 0 | 1 | 1.3518 | 1.2525 | 1.1072 | 1.6342 | 1.6428 | 1.673 | 2.3802 | 2.2136 | 2.2106 | 2.151 | 2.2869 | 2.3011 | 2.317 | 2.326 | 2.3137 | 2.2918 | 2.4306 | 2.2973 | 2.2295 | 2.1442 | 1.4615 | 1.0578 | 2.2769 | 2.2852
23 | 24 | 2050 | Winter | S, [%] | 0 | 1 | 6.437% | 5.964% | 5.272% | 7.782% | 7.823% | 7.966% | 11.33% | 10.54% | 10.53% | 10.24% | 10.89% | 10.96% | 11.03% | 11.08% | 11.02% | 10.91% | 11.57% | 10.94% | 10.62% | 10.21% | 6.959% | 5.037% | 10.84% | 10.88%
24 | 23 | 2050 | Winter | S, [MVA] | 0 | 1 | 1.3504 | 1.2511 | 1.1057 | 1.6329 | 1.6417 | 1.6718 | 2.3787 | 2.2122 | 2.2092 | 2.1497 | 2.2855 | 2.2997 | 2.3156 | 2.3245 | 2.3123 | 2.2905 | 2.4292 | 2.296 | 2.2282 | 2.143 | 1.4604 | 1.0566 | 2.2755 | 2.2837
24 | 23 | 2050 | Winter | S, [%] | 0 | 1 | 6.431% | 5.957% | 5.265% | 7.776% | 7.818% | 7.961% | 11.33% | 10.53% | 10.52% | 10.24% | 10.88% | 10.95% | 11.03% | 11.07% | 11.01% | 10.91% | 11.57% | 10.93% | 10.61% | 10.2% | 6.955% | 5.031% | 10.84% | 10.87%
10 | 11 | 2050 | Winter | P, [MW] | 0 | 1 | -0.87878 | -0.81297 | -0.92824 | -1.4813 | -4.1482 | -6.3122 | -7.0753 | -7.3334 | -7.5333 | -7.5394 | -7.5624 | -7.5722 | -7.5727 | -7.5704 | -7.5705 | -7.5621 | -7.5265 | -7.5679 | -7.3518 | -7.1084 | -6.1458 | -3.3463 | -2.3294 | -1.5522
10 | 11 | 2050 | Winter | P, [%] | 0 | 1 | 10.98% | 10.16% | 11.6% | 18.52% | 51.85% | 78.9% | 88.44% | 91.67% | 94.17% | 94.24% | 94.53% | 94.65% | 94.66% | 94.63% | 94.63% | 94.53% | 94.08% | 94.6% | 91.9% | 88.86% | 76.82% | 41.83% | 29.12% | 19.4%
11 | 10 | 2050 | Winter | P, [MW] | 0 | 1 | 0.88124 | 0.81556 | 0.93299 | 1.4868 | 4.1623 | 6.3439 | 7.1155 | 7.3762 | 7.5782 | 7.5843 | 7.6075 | 7.6173 | 7.6178 | 7.6155 | 7.6156 | 7.6072 | 7.5712 | 7.6132 | 7.3948 | 7.149 | 6.1758 | 3.356 | 2.336 | 1.5568
11 | 10 | 2050 | Winter | P, [%] | 0 | 1 | 11.02% | 10.19% | 11.66% | 18.59% | 52.03% | 79.3% | 88.94% | 92.2% | 94.73% | 94.8% | 95.09% | 95.22% | 95.22% | 95.19% | 95.19% | 95.09% | 94.64% | 95.17% | 92.44% | 89.36% | 77.2% | 41.95% | 29.2% | 19.46%
10 | 11 | 2050 | Winter | Q, [MVAr] | 0 | 1 | 1.5277 | 1.6156 | -2.2696 | -2.1976 | -0.79515 | 0.53073 | 0.85184 | 0.53587 | 0.31295 | 0.24679 | 0.22213 | 0.21878 | 0.21946 | 0.22013 | 0.22089 | 0.22764 | 0.26642 | 0.30504 | 0.51801 | 0.81957 | 0.4801 | 0.98962 | 1.6893 | 1.8573
10 | 11 | 2050 | Winter | Q, [%] | 0 | 1 | 19.1% | 20.19% | 28.37% | 27.47% | 9.939% | 6.634% | 10.65% | 6.698% | 3.912% | 3.085% | 2.777% | 2.735% | 2.743% | 2.752% | 2.761% | 2.846% | 3.33% | 3.813% | 6.475% | 10.24% | 6.001% | 12.37% | 21.12% | 23.22%
11 | 10 | 2050 | Winter | Q, [MVAr] | 0 | 1 | -1.5004 | -1.5868 | 2.3224 | 2.2593 | 0.95175 | -0.17853 | -0.40604 | -0.060958 | 0.18595 | 0.25224 | 0.27847 | 0.28262 | 0.28195 | 0.28119 | 0.28041 | 0.27318 | 0.23111 | 0.19853 | -0.04066 | -0.36939 | -0.14604 | -0.88241 | -1.6164 | -1.8057
11 | 10 | 2050 | Winter | Q, [%] | 0 | 1 | 18.75% | 19.84% | 29.03% | 28.24% | 11.9% | 2.232% | 5.075% | 0.762% | 2.324% | 3.153% | 3.481% | 3.533% | 3.524% | 3.515% | 3.505% | 3.415% | 2.889% | 2.482% | 0.5082% | 4.617% | 1.826% | 11.03% | 20.21% | 22.57%
10 | 11 | 2050 | Winter | S, [MVA] | 0 | 1 | 1.7624 | 1.8086 | 2.452 | 2.6502 | 4.2237 | 6.3345 | 7.1264 | 7.353 | 7.5398 | 7.5434 | 7.5657 | 7.5753 | 7.5759 | 7.5736 | 7.5737 | 7.5655 | 7.5312 | 7.574 | 7.3701 | 7.1555 | 6.1645 | 3.4896 | 2.8775 | 2.4205
10 | 11 | 2050 | Winter | S, [%] | 0 | 1 | 22.03% | 22.61% | 30.65% | 33.13% | 52.8% | 79.18% | 89.08% | 91.91% | 94.25% | 94.29% | 94.57% | 94.69% | 94.7% | 94.67% | 94.67% | 94.57% | 94.14% | 94.68% | 92.13% | 89.44% | 77.06% | 43.62% | 35.97% | 30.26%
11 | 10 | 2050 | Winter | S, [MVA] | 0 | 1 | 1.74 | 1.7841 | 2.5028 | 2.7046 | 4.2697 | 6.3464 | 7.127 | 7.3764 | 7.5805 | 7.5885 | 7.6126 | 7.6225 | 7.623 | 7.6207 | 7.6207 | 7.6121 | 7.5748 | 7.6158 | 7.3949 | 7.1585 | 6.1776 | 3.47 | 2.8407 | 2.3842
11 | 10 | 2050 | Winter | S, [%] | 0 | 1 | 21.75% | 22.3% | 31.29% | 33.81% | 53.37% | 79.33% | 89.09% | 92.21% | 94.76% | 94.86% | 95.16% | 95.28% | 95.29% | 95.26% | 95.26% | 95.15% | 94.68% | 95.2% | 92.44% | 89.48% | 77.22% | 43.38% | 35.51% | 29.8%
13 | 14 | 2050 | Winter | P, [MW] | 0 | 1 | 17.1606 | 16.4675 | 15.6702 | 14.9112 | 15.1574 | 15.6208 | 15.969 | 13.7859 | 12.2617 | 10.1193 | 7.4123 | 5.3787 | 3.749 | 3.065 | 3.7105 | 6.4372 | 9.2682 | 11.8163 | 13.6793 | 14.6074 | 14.3508 | 13.5502 | 17.3684 | 17.8014
13 | 14 | 2050 | Winter | P, [%] | 0 | 1 | 42.9% | 41.17% | 39.18% | 37.28% | 37.89% | 39.05% | 39.92% | 34.46% | 30.65% | 25.3% | 18.53% | 13.45% | 9.372% | 7.663% | 9.276% | 16.09% | 23.17% | 29.54% | 34.2% | 36.52% | 35.88% | 33.88% | 43.42% | 44.5%
14 | 13 | 2050 | Winter | P, [MW] | 0 | 1 | -17.1325 | -16.4417 | -15.6468 | -14.8899 | -15.1355 | -15.5976 | -15.9447 | -13.7677 | -12.2473 | -10.1095 | -7.407 | -5.3759 | -3.7476 | -3.0641 | -3.7092 | -6.4332 | -9.2599 | -11.8029 | -13.6614 | -14.587 | -14.3311 | -13.5327 | -17.3397 | -17.7712
14 | 13 | 2050 | Winter | P, [%] | 0 | 1 | 42.83% | 41.1% | 39.12% | 37.22% | 37.84% | 38.99% | 39.86% | 34.42% | 30.62% | 25.27% | 18.52% | 13.44% | 9.369% | 7.66% | 9.273% | 16.08% | 23.15% | 29.51% | 34.15% | 36.47% | 35.83% | 33.83% | 43.35% | 44.43%
13 | 14 | 2050 | Winter | Q, [MVAr] | 0 | 1 | 0.61634 | 0.54666 | 1.0298 | 0.97585 | 0.85157 | 0.83269 | 0.90835 | 1.086 | 0.9727 | 0.87664 | 0.40813 | 0.27153 | 0.29585 | 0.39034 | 0.36385 | 0.4888 | 0.8526 | 0.99364 | 1.1434 | 1.1789 | 1.0649 | 0.95831 | 0.6774 | 0.60295
13 | 14 | 2050 | Winter | Q, [%] | 0 | 1 | 1.541% | 1.367% | 2.575% | 2.44% | 2.129% | 2.082% | 2.271% | 2.715% | 2.432% | 2.192% | 1.02% | 0.6788% | 0.7396% | 0.9759% | 0.9096% | 1.222% | 2.131% | 2.484% | 2.858% | 2.947% | 2.662% | 2.396% | 1.694% | 1.507%
14 | 13 | 2050 | Winter | Q, [MVAr] | 0 | 1 | 0.19454 | 0.1999 | -0.35161 | -0.36179 | -0.21777 | -0.15976 | -0.20481 | -0.56014 | -0.55664 | -0.59293 | -0.25659 | -0.19177 | -0.25696 | -0.36409 | -0.32563 | -0.37419 | -0.61438 | -0.60696 | -0.62519 | -0.58826 | -0.49546 | -0.45086 | 0.15343 | 0.26949
14 | 13 | 2050 | Winter | Q, [%] | 0 | 1 | 0.4864% | 0.4998% | 0.879% | 0.9045% | 0.5444% | 0.3994% | 0.512% | 1.4% | 1.392% | 1.482% | 0.6415% | 0.4794% | 0.6424% | 0.9102% | 0.8141% | 0.9355% | 1.536% | 1.517% | 1.563% | 1.471% | 1.239% | 1.127% | 0.3836% | 0.6737%
13 | 14 | 2050 | Winter | S, [MVA] | 0 | 1 | 17.1716 | 16.4766 | 15.704 | 14.9431 | 15.1813 | 15.643 | 15.9948 | 13.8286 | 12.3002 | 10.1572 | 7.4235 | 5.3855 | 3.7606 | 3.0898 | 3.7283 | 6.4557 | 9.3073 | 11.858 | 13.727 | 14.6549 | 14.3903 | 13.5841 | 17.3816 | 17.8116
13 | 14 | 2050 | Winter | S, [%] | 0 | 1 | 42.93% | 41.19% | 39.26% | 37.36% | 37.95% | 39.11% | 39.99% | 34.57% | 30.75% | 25.39% | 18.56% | 13.46% | 9.402% | 7.724% | 9.321% | 16.14% | 23.27% | 29.65% | 34.32% | 36.64% | 35.98% | 33.96% | 43.45% | 44.53%
14 | 13 | 2050 | Winter | S, [MVA] | 0 | 1 | 17.1337 | 16.4429 | 15.6507 | 14.8943 | 15.1371 | 15.5984 | 15.946 | 13.7791 | 12.2599 | 10.1268 | 7.4115 | 5.3793 | 3.7564 | 3.0857 | 3.7235 | 6.4441 | 9.2803 | 11.8185 | 13.6757 | 14.5989 | 14.3397 | 13.5402 | 17.3404 | 17.7733
14 | 13 | 2050 | Winter | S, [%] | 0 | 1 | 42.83% | 41.11% | 39.13% | 37.24% | 37.84% | 39% | 39.86% | 34.45% | 30.65% | 25.32% | 18.53% | 13.45% | 9.391% | 7.714% | 9.309% | 16.11% | 23.2% | 29.55% | 34.19% | 36.5% | 35.85% | 33.85% | 43.35% | 44.43%
14 | 15 | 2050 | Winter | P, [MW] | 0 | 1 | 7.9144 | 7.8678 | 7.8682 | 7.2342 | 7.7547 | 8.6494 | 8.7681 | 9.1944 | 9.5894 | 9.3315 | 9.7786 | 9.4592 | 9.1972 | 8.7416 | 8.8722 | 9.2042 | 8.9065 | 8.3926 | 8.3422 | 7.9706 | 7.8887 | 7.6085 | 6.3075 | 6.1656
14 | 15 | 2050 | Winter | P, [%] | 0 | 1 | 49.46% | 49.17% | 49.18% | 45.21% | 48.47% | 54.06% | 54.8% | 57.47% | 59.93% | 58.32% | 61.12% | 59.12% | 57.48% | 54.64% | 55.45% | 57.53% | 55.67% | 52.45% | 52.14% | 49.82% | 49.3% | 47.55% | 39.42% | 38.54%
15 | 14 | 2050 | Winter | P, [MW] | 0 | 1 | -7.887 | -7.8406 | -7.8433 | -7.2131 | -7.73 | -8.6182 | -8.7375 | -9.1609 | -9.553 | -9.297 | -9.7407 | -9.4238 | -9.1637 | -8.7114 | -8.841 | -9.1706 | -8.8751 | -8.3646 | -8.3145 | -7.9454 | -7.8622 | -7.5837 | -6.2914 | -6.1501
15 | 14 | 2050 | Winter | P, [%] | 0 | 1 | 49.29% | 49% | 49.02% | 45.08% | 48.31% | 53.86% | 54.61% | 57.26% | 59.71% | 58.11% | 60.88% | 58.9% | 57.27% | 54.45% | 55.26% | 57.32% | 55.47% | 52.28% | 51.97% | 49.66% | 49.14% | 47.4% | 39.32% | 38.44%
14 | 15 | 2050 | Winter | Q, [MVAr] | 0 | 1 | -2.5575 | -2.6122 | -0.9909 | -0.97019 | -1.4881 | -2.0359 | -0.55888 | -0.18365 | -0.051822 | -0.13065 | -0.58796 | -0.62936 | -0.55178 | -0.47104 | -0.51526 | -0.5462 | -0.216 | -0.17012 | -0.32423 | -0.30819 | -2.152 | -2.153 | -0.91316 | -1.0451
14 | 15 | 2050 | Winter | Q, [%] | 0 | 1 | 15.98% | 16.33% | 6.193% | 6.064% | 9.301% | 12.72% | 3.493% | 1.148% | 0.3239% | 0.8165% | 3.675% | 3.933% | 3.449% | 2.944% | 3.22% | 3.414% | 1.35% | 1.063% | 2.026% | 1.926% | 13.45% | 13.46% | 5.707% | 6.532%
15 | 14 | 2050 | Winter | Q, [MVAr] | 0 | 1 | 2.8615 | 2.9141 | 1.2679 | 1.2048 | 1.7625 | 2.3833 | 0.89866 | 0.55631 | 0.45679 | 0.51397 | 1.0092 | 1.0235 | 0.92401 | 0.80722 | 0.8617 | 0.91948 | 0.56528 | 0.48047 | 0.63144 | 0.5887 | 2.4466 | 2.4284 | 1.0917 | 1.217
15 | 14 | 2050 | Winter | Q, [%] | 0 | 1 | 17.88% | 18.21% | 7.925% | 7.53% | 11.02% | 14.9% | 5.617% | 3.477% | 2.855% | 3.212% | 6.307% | 6.397% | 5.775% | 5.045% | 5.386% | 5.747% | 3.533% | 3.003% | 3.947% | 3.679% | 15.29% | 15.18% | 6.823% | 7.606%
14 | 15 | 2050 | Winter | S, [MVA] | 0 | 1 | 8.3173 | 8.2901 | 7.9304 | 7.299 | 7.8962 | 8.8858 | 8.7859 | 9.1963 | 9.5895 | 9.3325 | 9.7963 | 9.4801 | 9.2137 | 8.7543 | 8.8871 | 9.2203 | 8.9091 | 8.3943 | 8.3485 | 7.9766 | 8.177 | 7.9072 | 6.3732 | 6.2536
14 | 15 | 2050 | Winter | S, [%] | 0 | 1 | 51.98% | 51.81% | 49.56% | 45.62% | 49.35% | 55.54% | 54.91% | 57.48% | 59.93% | 58.33% | 61.23% | 59.25% | 57.59% | 54.71% | 55.54% | 57.63% | 55.68% | 52.46% | 52.18% | 49.85% | 51.11% | 49.42% | 39.83% | 39.08%
15 | 14 | 2050 | Winter | S, [MVA] | 0 | 1 | 8.39 | 8.3647 | 7.9451 | 7.313 | 7.9284 | 8.9416 | 8.7836 | 9.1778 | 9.5639 | 9.3112 | 9.7929 | 9.4792 | 9.2101 | 8.7487 | 8.8829 | 9.2165 | 8.893 | 8.3784 | 8.3385 | 7.9672 | 8.2341 | 7.963 | 6.3854 | 6.2694
15 | 14 | 2050 | Winter | S, [%] | 0 | 1 | 52.44% | 52.28% | 49.66% | 45.71% | 49.55% | 55.89% | 54.9% | 57.36% | 59.77% | 58.2% | 61.21% | 59.24% | 57.56% | 54.68% | 55.52% | 57.6% | 55.58% | 52.37% | 52.12% | 49.79% | 51.46% | 49.77% | 39.91% | 39.18%
18 | 19 | 2050 | Winter | P, [MW] | 0 | 1 | 6.5112 | 6.2155 | 6.15 | 5.5177 | 5.9919 | 6.2508 | 6.6746 | 6.0316 | 5.9091 | 6.1999 | 6.3808 | 5.7659 | 5.2972 | 5.0714 | 5.0991 | 5.6742 | 5.5059 | 5.9117 | 6.4039 | 6.4183 | 5.9471 | 5.8258 | 7.2604 | 7.3749
18 | 19 | 2050 | Winter | P, [%] | 0 | 1 | 32.56% | 31.08% | 30.75% | 27.59% | 29.96% | 31.25% | 33.37% | 30.16% | 29.55% | 31% | 31.9% | 28.83% | 26.49% | 25.36% | 25.5% | 28.37% | 27.53% | 29.56% | 32.02% | 32.09% | 29.74% | 29.13% | 36.3% | 36.87%
19 | 18 | 2050 | Winter | P, [MW] | 0 | 1 | -6.5023 | -6.2073 | -6.1418 | -5.511 | -5.9841 | -6.2425 | -6.6657 | -6.0242 | -5.9019 | -6.192 | -6.3727 | -5.7592 | -5.2916 | -5.0662 | -5.0938 | -5.6677 | -5.4996 | -5.9045 | -6.3956 | -6.4099 | -5.9397 | -5.8186 | -7.2499 | -7.364
19 | 18 | 2050 | Winter | P, [%] | 0 | 1 | 32.51% | 31.04% | 30.71% | 27.55% | 29.92% | 31.21% | 33.33% | 30.12% | 29.51% | 30.96% | 31.86% | 28.8% | 26.46% | 25.33% | 25.47% | 28.34% | 27.5% | 29.52% | 31.98% | 32.05% | 29.7% | 29.09% | 36.25% | 36.82%
18 | 19 | 2050 | Winter | Q, [MVAr] | 0 | 1 | 1.462 | 1.4967 | 1.8704 | 1.8252 | 1.7156 | 1.5832 | -0.0088858 | -0.72195 | -0.9737 | -1.1221 | 0.074091 | 0.42647 | 0.61394 | 0.63402 | 0.58439 | -0.070731 | -1.0915 | -0.9807 | -0.75524 | -0.74569 | 1.3557 | 1.4184 | 0.046838 | 0.12207
18 | 19 | 2050 | Winter | Q, [%] | 0 | 1 | 7.31% | 7.484% | 9.352% | 9.126% | 8.578% | 7.916% | 0.04443% | 3.61% | 4.868% | 5.611% | 0.3705% | 2.132% | 3.07% | 3.17% | 2.922% | 0.3537% | 5.457% | 4.904% | 3.776% | 3.728% | 6.778% | 7.092% | 0.2342% | 0.6104%
19 | 18 | 2050 | Winter | Q, [MVAr] | 0 | 1 | -1.2171 | -1.2719 | -1.6432 | -1.6394 | -1.502 | -1.3545 | 0.25391 | 0.92491 | 1.171 | 1.3405 | 0.14987 | -0.24262 | -0.45753 | -0.49035 | -0.43951 | 0.24784 | 1.2648 | 1.1782 | 0.98394 | 0.97532 | -1.151 | -1.2206 | 0.2431 | 0.17715
19 | 18 | 2050 | Winter | Q, [%] | 0 | 1 | 6.085% | 6.36% | 8.216% | 8.197% | 7.51% | 6.773% | 1.27% | 4.625% | 5.855% | 6.702% | 0.7494% | 1.213% | 2.288% | 2.452% | 2.198% | 1.239% | 6.324% | 5.891% | 4.92% | 4.877% | 5.755% | 6.103% | 1.215% | 0.8858%
18 | 19 | 2050 | Winter | S, [MVA] | 0 | 1 | 6.6733 | 6.3932 | 6.4282 | 5.8118 | 6.2327 | 6.4482 | 6.6746 | 6.0747 | 5.9888 | 6.3007 | 6.3813 | 5.7816 | 5.3327 | 5.1109 | 5.1324 | 5.6746 | 5.6131 | 5.9925 | 6.4483 | 6.4614 | 6.0997 | 5.996 | 7.2606 | 7.3759
18 | 19 | 2050 | Winter | S, [%] | 0 | 1 | 33.37% | 31.97% | 32.14% | 29.06% | 31.16% | 32.24% | 33.37% | 30.37% | 29.94% | 31.5% | 31.91% | 28.91% | 26.66% | 25.55% | 25.66% | 28.37% | 28.07% | 29.96% | 32.24% | 32.31% | 30.5% | 29.98% | 36.3% | 36.88%
19 | 18 | 2050 | Winter | S, [MVA] | 0 | 1 | 6.6152 | 6.3363 | 6.3578 | 5.7497 | 6.1698 | 6.3878 | 6.6705 | 6.0948 | 6.017 | 6.3354 | 6.3745 | 5.7643 | 5.3113 | 5.0898 | 5.1127 | 5.6731 | 5.6432 | 6.0209 | 6.4708 | 6.4837 | 6.0502 | 5.9452 | 7.2539 | 7.3662
19 | 18 | 2050 | Winter | S, [%] | 0 | 1 | 33.08% | 31.68% | 31.79% | 28.75% | 30.85% | 31.94% | 33.35% | 30.47% | 30.08% | 31.68% | 31.87% | 28.82% | 26.56% | 25.45% | 25.56% | 28.37% | 28.22% | 30.1% | 32.35% | 32.42% | 30.25% | 29.73% | 36.27% | 36.83%
20 | 19 | 2050 | Winter | P, [MW] | 0 | 1 | -0.97568 | -0.94619 | -0.69735 | -0.92699 | -0.78853 | -0.77892 | -1.084 | -0.87502 | -0.50918 | 0.31619 | 1.328 | 1.6006 | 1.8167 | 1.8793 | 1.7045 | 1.1851 | 0.10979 | -0.38194 | -0.61722 | -0.87391 | -0.51435 | -0.24375 | -1.1368 | -1.1849
20 | 19 | 2050 | Winter | P, [%] | 0 | 1 | 12.2% | 11.83% | 8.717% | 11.59% | 9.857% | 9.736% | 13.55% | 10.94% | 6.365% | 3.952% | 16.6% | 20.01% | 22.71% | 23.49% | 21.31% | 14.81% | 1.372% | 4.774% | 7.715% | 10.92% | 6.429% | 3.047% | 14.21% | 14.81%
19 | 20 | 2050 | Winter | P, [MW] | 0 | 1 | 0.9768 | 0.94727 | 0.69815 | 0.92803 | 0.7893 | 0.77964 | 1.085 | 0.87597 | 0.50993 | -0.31534 | -1.3265 | -1.5986 | -1.8141 | -1.8765 | -1.7022 | -1.1839 | -0.109 | 0.38268 | 0.61797 | 0.87489 | 0.51467 | 0.24405 | 1.1378 | 1.186
19 | 20 | 2050 | Winter | P, [%] | 0 | 1 | 12.21% | 11.84% | 8.727% | 11.6% | 9.866% | 9.745% | 13.56% | 10.95% | 6.374% | 3.942% | 16.58% | 19.98% | 22.68% | 23.46% | 21.28% | 14.8% | 1.363% | 4.783% | 7.725% | 10.94% | 6.433% | 3.051% | 14.22% | 14.82%
20 | 19 | 2050 | Winter | Q, [MVAr] | 0 | 1 | 0.67456 | 0.68199 | 0.71702 | 0.66693 | 0.59429 | 0.54121 | -0.22095 | -0.66071 | -0.82914 | -0.98623 | -0.31665 | -0.10318 | -0.019325 | -0.035135 | -0.044735 | -0.41109 | -0.99149 | -0.88488 | -0.75232 | -0.6849 | 0.37014 | 0.56074 | -0.040473 | 0.024321
20 | 19 | 2050 | Winter | Q, [%] | 0 | 1 | 8.432% | 8.525% | 8.963% | 8.337% | 7.429% | 6.765% | 2.762% | 8.259% | 10.36% | 12.33% | 3.958% | 1.29% | 0.2416% | 0.4392% | 0.5592% | 5.139% | 12.39% | 11.06% | 9.404% | 8.561% | 4.627% | 7.009% | 0.5059% | 0.304%
19 | 20 | 2050 | Winter | Q, [MVAr] | 0 | 1 | -0.66216 | -0.67 | -0.70817 | -0.6554 | -0.58566 | -0.53326 | 0.23174 | 0.67129 | 0.83748 | 0.99567 | 0.33305 | 0.12581 | 0.048375 | 0.066239 | 0.070327 | 0.42494 | 1.0003 | 0.89307 | 0.76067 | 0.69576 | -0.36659 | -0.55744 | 0.051846 | -0.01198
19 | 20 | 2050 | Winter | Q, [%] | 0 | 1 | 8.277% | 8.375% | 8.852% | 8.192% | 7.321% | 6.666% | 2.897% | 8.391% | 10.47% | 12.45% | 4.163% | 1.573% | 0.6047% | 0.828% | 0.8791% | 5.312% | 12.5% | 11.16% | 9.508% | 8.697% | 4.582% | 6.968% | 0.6481% | 0.1498%
20 | 19 | 2050 | Winter | S, [MVA] | 0 | 1 | 1.1862 | 1.1664 | 1.0002 | 1.142 | 0.9874 | 0.94849 | 1.1063 | 1.0964 | 0.97301 | 1.0357 | 1.3652 | 1.6039 | 1.8168 | 1.8796 | 1.7051 | 1.2544 | 0.99755 | 0.96379 | 0.97311 | 1.1103 | 0.63369 | 0.61142 | 1.1375 | 1.1851
20 | 19 | 2050 | Winter | S, [%] | 0 | 1 | 14.83% | 14.58% | 12.5% | 14.27% | 12.34% | 11.86% | 13.83% | 13.71% | 12.16% | 12.95% | 17.06% | 20.05% | 22.71% | 23.49% | 21.31% | 15.68% | 12.47% | 12.05% | 12.16% | 13.88% | 7.921% | 7.643% | 14.22% | 14.81%
19 | 20 | 2050 | Winter | S, [MVA] | 0 | 1 | 1.1801 | 1.1603 | 0.99444 | 1.1361 | 0.98285 | 0.94456 | 1.1095 | 1.1036 | 0.98051 | 1.0444 | 1.3677 | 1.6035 | 1.8148 | 1.8776 | 1.7037 | 1.2578 | 1.0062 | 0.9716 | 0.98005 | 1.1178 | 0.63188 | 0.60852 | 1.139 | 1.186
19 | 20 | 2050 | Winter | S, [%] | 0 | 1 | 14.75% | 14.5% | 12.43% | 14.2% | 12.29% | 11.81% | 13.87% | 13.8% | 12.26% | 13.06% | 17.1% | 20.04% | 22.68% | 23.47% | 21.3% | 15.72% | 12.58% | 12.15% | 12.25% | 13.97% | 7.899% | 7.607% | 14.24% | 14.83%
12 | 10 | 2050 | Winter | P, [MW] | 0 | 2 | -0.65919 | -0.67627 | -1.3138 | -1.8913 | -3.8496 | -6.2082 | -6.9568 | -7.3382 | -7.607 | -7.5708 | -7.5967 | -7.6048 | -7.6056 | -7.6042 | -7.6013 | -7.5979 | -7.5743 | -7.6375 | -7.3262 | -7.0404 | -6.103 | -3.5475 | -1.8354 | -1.3781
12 | 10 | 2050 | Winter | P, [%] | 0 | 2 | 2.866% | 2.94% | 5.712% | 8.223% | 16.74% | 26.99% | 30.25% | 31.91% | 33.07% | 32.92% | 33.03% | 33.06% | 33.07% | 33.06% | 33.05% | 33.03% | 32.93% | 33.21% | 31.85% | 30.61% | 26.53% | 15.42% | 7.98% | 5.992%
10 | 12 | 2050 | Winter | P, [MW] | 0 | 2 | 0.66157 | 0.67879 | 1.3159 | 1.8935 | 3.8519 | 6.214 | 6.964 | 7.346 | 7.6153 | 7.579 | 7.605 | 7.6131 | 7.6139 | 7.6125 | 7.6096 | 7.6062 | 7.5825 | 7.646 | 7.3341 | 7.0478 | 6.1085 | 3.5496 | 1.8363 | 1.3803
10 | 12 | 2050 | Winter | P, [%] | 0 | 2 | 2.876% | 2.951% | 5.721% | 8.233% | 16.75% | 27.02% | 30.28% | 31.94% | 33.11% | 32.95% | 33.07% | 33.1% | 33.1% | 33.1% | 33.09% | 33.07% | 32.97% | 33.24% | 31.89% | 30.64% | 26.56% | 15.43% | 7.984% | 6.001%
12 | 10 | 2050 | Winter | Q, [MVAr] | 0 | 2 | 3.9685 | 4.0805 | -3.6256 | -3.4413 | -0.96133 | 1.2734 | 1.2217 | 0.42124 | -0.039881 | -0.084621 | -0.11038 | -0.12784 | -0.13104 | -0.12335 | -0.11344 | -0.10466 | -0.076674 | 0.0034545 | 0.60484 | 1.1778 | 0.66589 | 1.4842 | 1.6054 | 3.6
12 | 10 | 2050 | Winter | Q, [%] | 0 | 2 | 17.25% | 17.74% | 15.76% | 14.96% | 4.18% | 5.537% | 5.312% | 1.831% | 0.1734% | 0.3679% | 0.4799% | 0.5558% | 0.5697% | 0.5363% | 0.4932% | 0.4551% | 0.3334% | 0.01502% | 2.63% | 5.121% | 2.895% | 6.453% | 6.98% | 15.65%
10 | 12 | 2050 | Winter | Q, [MVAr] | 0 | 2 | -4.0435 | -4.1554 | 3.5504 | 3.3661 | 0.88615 | -1.3464 | -1.2935 | -0.49277 | -0.031467 | 0.013137 | 0.038904 | 0.056352 | 0.059554 | 0.05187 | 0.041964 | 0.033166 | 0.0052118 | -0.074516 | -0.67621 | -1.2494 | -0.73883 | -1.5594 | -1.6814 | -3.6752
10 | 12 | 2050 | Winter | Q, [%] | 0 | 2 | 17.58% | 18.07% | 15.44% | 14.64% | 3.853% | 5.854% | 5.624% | 2.142% | 0.1368% | 0.05712% | 0.1691% | 0.245% | 0.2589% | 0.2255% | 0.1825% | 0.1442% | 0.02266% | 0.324% | 2.94% | 5.432% | 3.212% | 6.78% | 7.311% | 15.98%
12 | 10 | 2050 | Winter | S, [MVA] | 0 | 2 | 4.0228 | 4.1361 | 3.8563 | 3.9268 | 3.9678 | 6.3374 | 7.0632 | 7.3502 | 7.6071 | 7.5713 | 7.5975 | 7.6059 | 7.6067 | 7.6052 | 7.6021 | 7.5987 | 7.5746 | 7.6376 | 7.3512 | 7.1382 | 6.1392 | 3.8455 | 2.4384 | 3.8548
12 | 10 | 2050 | Winter | S, [%] | 0 | 2 | 17.49% | 17.98% | 16.77% | 17.07% | 17.25% | 27.55% | 30.71% | 31.96% | 33.07% | 32.92% | 33.03% | 33.07% | 33.07% | 33.07% | 33.05% | 33.04% | 32.93% | 33.21% | 31.96% | 31.04% | 26.69% | 16.72% | 10.6% | 16.76%
10 | 12 | 2050 | Winter | S, [MVA] | 0 | 2 | 4.0973 | 4.2105 | 3.7864 | 3.8621 | 3.9525 | 6.3582 | 7.0831 | 7.3625 | 7.6154 | 7.579 | 7.6051 | 7.6134 | 7.6141 | 7.6127 | 7.6097 | 7.6063 | 7.5825 | 7.6463 | 7.3652 | 7.1577 | 6.153 | 3.8771 | 2.4898 | 3.9258
10 | 12 | 2050 | Winter | S, [%] | 0 | 2 | 17.81% | 18.31% | 16.46% | 16.79% | 17.18% | 27.64% | 30.8% | 32.01% | 33.11% | 32.95% | 33.07% | 33.1% | 33.1% | 33.1% | 33.09% | 33.07% | 32.97% | 33.24% | 32.02% | 31.12% | 26.75% | 16.86% | 10.83% | 17.07%
14 | 12 | 2050 | Winter | P, [MW] | 0 | 2 | 1.0915 | 0.90818 | -0.00013517 | -0.86611 | -3.3892 | -5.1323 | -5.649 | -6.63 | -6.4475 | -5.6133 | -5.7063 | -5.7431 | -5.7406 | -5.9074 | -6.0857 | -6.1198 | -5.527 | -5.4479 | -4.7723 | -4.4632 | -2.891 | -0.4844 | 1.7197 | 0.55513
14 | 12 | 2050 | Winter | P, [%] | 0 | 2 | 4.745% | 3.949% | 0.0005877% | 3.766% | 14.74% | 22.31% | 24.56% | 28.83% | 28.03% | 24.41% | 24.81% | 24.97% | 24.96% | 25.68% | 26.46% | 26.61% | 24.03% | 23.69% | 20.75% | 19.41% | 12.57% | 2.106% | 7.477% | 2.414%
12 | 14 | 2050 | Winter | P, [MW] | 0 | 2 | -1.0886 | -0.90531 | 0.0017779 | 0.86776 | 3.3909 | 5.1365 | 5.654 | 6.6365 | 6.4537 | 5.6179 | 5.7111 | 5.748 | 5.7455 | 5.9125 | 6.0911 | 6.1253 | 5.5316 | 5.4525 | 4.7763 | 4.4671 | 2.8929 | 0.48537 | -1.7184 | -0.55263
12 | 14 | 2050 | Winter | P, [%] | 0 | 2 | 4.733% | 3.936% | 0.00773% | 3.773% | 14.74% | 22.33% | 24.58% | 28.85% | 28.06% | 24.43% | 24.83% | 24.99% | 24.98% | 25.71% | 26.48% | 26.63% | 24.05% | 23.71% | 20.77% | 19.42% | 12.58% | 2.11% | 7.471% | 2.403%
14 | 12 | 2050 | Winter | Q, [MVAr] | 0 | 2 | 4.3092 | 4.3226 | -3.406 | -3.3009 | -0.826 | 1.4895 | 1.6428 | 0.97658 | 0.79575 | 0.97479 | 0.97158 | 0.95412 | 0.93727 | 0.79098 | 0.64769 | 0.65489 | 1.0444 | 1.361 | 2.065 | 2.644 | 2.0356 | 2.5092 | 2.4616 | 4.0817
14 | 12 | 2050 | Winter | Q, [%] | 0 | 2 | 18.74% | 18.79% | 14.81% | 14.35% | 3.591% | 6.476% | 7.143% | 4.246% | 3.46% | 4.238% | 4.224% | 4.148% | 4.075% | 3.439% | 2.816% | 2.847% | 4.541% | 5.917% | 8.978% | 11.5% | 8.851% | 10.91% | 10.7% | 17.75%
12 | 14 | 2050 | Winter | Q, [MVAr] | 0 | 2 | -4.384 | -4.3974 | 3.3306 | 3.2255 | 0.75055 | -1.5635 | -1.7161 | -1.0488 | -0.86848 | -1.0486 | -1.0453 | -1.0278 | -1.011 | -0.86449 | -0.721 | -0.72818 | -1.1183 | -1.4346 | -2.1389 | -2.7179 | -2.111 | -2.5851 | -2.5373 | -4.1567
12 | 14 | 2050 | Winter | Q, [%] | 0 | 2 | 19.06% | 19.12% | 14.48% | 14.02% | 3.263% | 6.798% | 7.461% | 4.56% | 3.776% | 4.559% | 4.545% | 4.469% | 4.395% | 3.759% | 3.135% | 3.166% | 4.862% | 6.237% | 9.3% | 11.82% | 9.178% | 11.24% | 11.03% | 18.07%
14 | 12 | 2050 | Winter | S, [MVA] | 0 | 2 | 4.4453 | 4.417 | 3.406 | 3.4127 | 3.4884 | 5.3441 | 5.883 | 6.7015 | 6.4965 | 5.6973 | 5.7884 | 5.8218 | 5.8166 | 5.9601 | 6.1201 | 6.1548 | 5.6248 | 5.6153 | 5.1999 | 5.1875 | 3.5358 | 2.5555 | 3.0028 | 4.1193
14 | 12 | 2050 | Winter | S, [%] | 0 | 2 | 19.33% | 19.2% | 14.81% | 14.84% | 15.17% | 23.24% | 25.58% | 29.14% | 28.25% | 24.77% | 25.17% | 25.31% | 25.29% | 25.91% | 26.61% | 26.76% | 24.46% | 24.41% | 22.61% | 22.55% | 15.37% | 11.11% | 13.06% | 17.91%
12 | 14 | 2050 | Winter | S, [MVA] | 0 | 2 | 4.5171 | 4.4896 | 3.3306 | 3.3402 | 3.473 | 5.3692 | 5.9087 | 6.7189 | 6.5118 | 5.715 | 5.806 | 5.8392 | 5.8337 | 5.9754 | 6.1336 | 6.1684 | 5.6435 | 5.638 | 5.2333 | 5.2289 | 3.5812 | 2.6303 | 3.0645 | 4.1933
12 | 14 | 2050 | Winter | S, [%] | 0 | 2 | 19.64% | 19.52% | 14.48% | 14.52% | 15.1% | 23.34% | 25.69% | 29.21% | 28.31% | 24.85% | 25.24% | 25.39% | 25.36% | 25.98% | 26.67% | 26.82% | 24.54% | 24.51% | 22.75% | 22.73% | 15.57% | 11.44% | 13.32% | 18.23%
14 | 26 | 2050 | Winter | P, [MW] | 0 | 2 | 1.438 | 1.5137 | 2.1716 | 2.5953 | 3.354 | 4.5402 | 3.9926 | 4.4217 | 4.7991 | 5.951 | 6.0211 | 6.156 | 6.2345 | 6.4538 | 6.5276 | 6.1787 | 5.7717 | 3.9583 | 3.0655 | 2.1652 | -2.5781 | -3.5792 | -2.5102 | 1.5491
14 | 26 | 2050 | Winter | P, [%] | 0 | 2 | 6.848% | 7.208% | 10.34% | 12.36% | 15.97% | 21.62% | 19.01% | 21.06% | 22.85% | 28.34% | 28.67% | 29.31% | 29.69% | 30.73% | 31.08% | 29.42% | 27.48% | 18.85% | 14.6% | 10.31% | 12.28% | 17.04% | 11.95% | 7.377%
26 | 14 | 2050 | Winter | P, [MW] | 0 | 2 | -1.4322 | -1.5075 | -2.1674 | -2.5911 | -3.3482 | -4.5355 | -3.9868 | -4.4166 | -4.7941 | -5.9435 | -6.0134 | -6.148 | -6.2264 | -6.4451 | -6.5186 | -6.1707 | -5.7645 | -3.9524 | -3.0603 | -2.1612 | 2.5842 | 3.5861 | 2.5167 | -1.5433
26 | 14 | 2050 | Winter | P, [%] | 0 | 2 | 6.82% | 7.179% | 10.32% | 12.34% | 15.94% | 21.6% | 18.98% | 21.03% | 22.83% | 28.3% | 28.64% | 29.28% | 29.65% | 30.69% | 31.04% | 29.38% | 27.45% | 18.82% | 14.57% | 10.29% | 12.31% | 17.08% | 11.98% | 7.349%
14 | 26 | 2050 | Winter | Q, [MVAr] | 0 | 2 | -5.1088 | -5.2814 | -3.8962 | -3.6838 | -4.0652 | -1.4494 | -3.4683 | -2.3039 | -0.90557 | -0.9126 | -0.89757 | -0.56562 | -0.50175 | -0.79745 | -0.88409 | -0.82527 | -1.2644 | -3.5348 | -3.9293 | -3.7841 | 4.7571 | 4.5094 | 4.9885 | -5.0645
14 | 26 | 2050 | Winter | Q, [%] | 0 | 2 | 24.33% | 25.15% | 18.55% | 17.54% | 19.36% | 6.902% | 16.52% | 10.97% | 4.312% | 4.346% | 4.274% | 2.693% | 2.389% | 3.797% | 4.21% | 3.93% | 6.021% | 16.83% | 18.71% | 18.02% | 22.65% | 21.47% | 23.75% | 24.12%
26 | 14 | 2050 | Winter | Q, [MVAr] | 0 | 2 | 5.1128 | 5.286 | 3.8979 | 3.6856 | 4.0692 | 1.4519 | 3.4724 | 2.307 | 0.9084 | 0.91897 | 0.90417 | 0.57254 | 0.50894 | 0.80554 | 0.8925 | 0.83238 | 1.2704 | 3.5389 | 3.9325 | 3.7856 | -4.7526 | -4.5039 | -4.9836 | 5.0685
26 | 14 | 2050 | Winter | Q, [%] | 0 | 2 | 24.35% | 25.17% | 18.56% | 17.55% | 19.38% | 6.914% | 16.54% | 10.99% | 4.326% | 4.376% | 4.306% | 2.726% | 2.424% | 3.836% | 4.25% | 3.964% | 6.05% | 16.85% | 18.73% | 18.03% | 22.63% | 21.45% | 23.73% | 24.14%
14 | 26 | 2050 | Winter | S, [MVA] | 0 | 2 | 5.3073 | 5.494 | 4.4605 | 4.5062 | 5.2702 | 4.766 | 5.2887 | 4.986 | 4.8838 | 6.0206 | 6.0876 | 6.1819 | 6.2547 | 6.5029 | 6.5872 | 6.2336 | 5.9086 | 5.3069 | 4.9837 | 4.3598 | 5.4108 | 5.7572 | 5.5845 | 5.2961
14 | 26 | 2050 | Winter | S, [%] | 0 | 2 | 25.27% | 26.16% | 21.24% | 21.46% | 25.1% | 22.7% | 25.18% | 23.74% | 23.26% | 28.67% | 28.99% | 29.44% | 29.78% | 30.97% | 31.37% | 29.68% | 28.14% | 25.27% | 23.73% | 20.76% | 25.77% | 27.42% | 26.59% | 25.22%
26 | 14 | 2050 | Winter | S, [MVA] | 0 | 2 | 5.3096 | 5.4968 | 4.46 | 4.5053 | 5.2696 | 4.7622 | 5.2869 | 4.9828 | 4.8794 | 6.0141 | 6.081 | 6.1746 | 6.2472 | 6.4952 | 6.5794 | 6.2265 | 5.9028 | 5.3052 | 4.9829 | 4.3591 | 5.4098 | 5.7572 | 5.583 | 5.2983
26 | 14 | 2050 | Winter | S, [%] | 0 | 2 | 25.28% | 26.18% | 21.24% | 21.45% | 25.09% | 22.68% | 25.18% | 23.73% | 23.24% | 28.64% | 28.96% | 29.4% | 29.75% | 30.93% | 31.33% | 29.65% | 28.11% | 25.26% | 23.73% | 20.76% | 25.76% | 27.42% | 26.59% | 25.23%
14 | 16 | 2050 | Winter | P, [MW] | 0 | 2 | 1.4791 | 1.4876 | 1.3887 | 1.4009 | 1.5796 | 1.5366 | 1.4526 | 1.2146 | 1.2118 | 1.4655 | 1.4283 | 1.4187 | 1.4251 | 1.4488 | 1.4673 | 1.4427 | 1.4425 | 1.4091 | 1.5282 | 1.5195 | 2.1753 | 2.1354 | 2.1892 | 1.5092
14 | 16 | 2050 | Winter | P, [%] | 0 | 2 | 7.043% | 7.084% | 6.613% | 6.671% | 7.522% | 7.317% | 6.917% | 5.784% | 5.771% | 6.979% | 6.801% | 6.756% | 6.786% | 6.899% | 6.987% | 6.87% | 6.869% | 6.71% | 7.277% | 7.236% | 10.36% | 10.17% | 10.42% | 7.187%
16 | 14 | 2050 | Winter | P, [MW] | 0 | 2 | -1.4786 | -1.4871 | -1.3883 | -1.4005 | -1.5791 | -1.5361 | -1.4521 | -1.2142 | -1.2115 | -1.465 | -1.4278 | -1.4183 | -1.4246 | -1.4484 | -1.4669 | -1.4423 | -1.4421 | -1.4087 | -1.5277 | -1.519 | -2.1743 | -2.1344 | -2.1882 | -1.5087
16 | 14 | 2050 | Winter | P, [%] | 0 | 2 | 7.041% | 7.082% | 6.611% | 6.669% | 7.519% | 7.315% | 6.915% | 5.782% | 5.769% | 6.976% | 6.799% | 6.754% | 6.784% | 6.897% | 6.985% | 6.868% | 6.867% | 6.708% | 7.275% | 7.233% | 10.35% | 10.16% | 10.42% | 7.184%
14 | 16 | 2050 | Winter | Q, [MVAr] | 0 | 2 | 0.24496 | 0.24497 | 0.2449 | 0.24491 | 0.24506 | 0.24501 | 0.24495 | 0.35434 | 0.36374 | 0.36393 | 0.3639 | 0.36389 | 0.36389 | 0.36391 | 0.36393 | 0.36391 | 0.36391 | 0.44456 | 0.45735 | 0.45734 | 0.45804 | 0.44179 | 0.33933 | 0.26994
14 | 16 | 2050 | Winter | Q, [%] | 0 | 2 | 1.166% | 1.167% | 1.166% | 1.166% | 1.167% | 1.167% | 1.166% | 1.687% | 1.732% | 1.733% | 1.733% | 1.733% | 1.733% | 1.733% | 1.733% | 1.733% | 1.733% | 2.117% | 2.178% | 2.178% | 2.181% | 2.104% | 1.616% | 1.285%
16 | 14 | 2050 | Winter | Q, [MVAr] | 0 | 2 | -0.24834 | -0.24834 | -0.24834 | -0.24834 | -0.24834 | -0.24834 | -0.24834 | -0.35789 | -0.3673 | -0.3673 | -0.3673 | -0.3673 | -0.3673 | -0.3673 | -0.3673 | -0.3673 | -0.3673 | -0.44794 | -0.46062 | -0.46062 | -0.46062 | -0.44443 | -0.34193 | -0.27328
16 | 14 | 2050 | Winter | Q, [%] | 0 | 2 | 1.183% | 1.183% | 1.183% | 1.183% | 1.183% | 1.183% | 1.183% | 1.704% | 1.749% | 1.749% | 1.749% | 1.749% | 1.749% | 1.749% | 1.749% | 1.749% | 1.749% | 2.133% | 2.193% | 2.193% | 2.193% | 2.116% | 1.628% | 1.301%
14 | 16 | 2050 | Winter | S, [MVA] | 0 | 2 | 1.4993 | 1.5076 | 1.4101 | 1.4221 | 1.5985 | 1.556 | 1.4731 | 1.2652 | 1.2652 | 1.51 | 1.4739 | 1.4647 | 1.4708 | 1.4938 | 1.5118 | 1.4879 | 1.4877 | 1.4776 | 1.5952 | 1.5868 | 2.223 | 2.1806 | 2.2154 | 1.5331
14 | 16 | 2050 | Winter | S, [%] | 0 | 2 | 7.139% | 7.179% | 6.715% | 6.772% | 7.612% | 7.41% | 7.015% | 6.025% | 6.025% | 7.191% | 7.019% | 6.975% | 7.004% | 7.114% | 7.199% | 7.085% | 7.084% | 7.036% | 7.596% | 7.556% | 10.59% | 10.38% | 10.55% | 7.301%
16 | 14 | 2050 | Winter | S, [MVA] | 0 | 2 | 1.4993 | 1.5077 | 1.4103 | 1.4223 | 1.5985 | 1.556 | 1.4732 | 1.2659 | 1.2659 | 1.5104 | 1.4743 | 1.4651 | 1.4712 | 1.4942 | 1.5122 | 1.4883 | 1.4881 | 1.4782 | 1.5956 | 1.5873 | 2.2225 | 2.1802 | 2.2148 | 1.5332
16 | 14 | 2050 | Winter | S, [%] | 0 | 2 | 7.14% | 7.18% | 6.716% | 6.773% | 7.612% | 7.41% | 7.015% | 6.028% | 6.028% | 7.192% | 7.021% | 6.977% | 7.006% | 7.115% | 7.201% | 7.087% | 7.086% | 7.039% | 7.598% | 7.558% | 10.58% | 10.38% | 10.55% | 7.301%
17 | 14 | 2050 | Winter | P, [MW] | 0 | 2 | -6.6934 | -6.1044 | -5.7052 | -5.5443 | -5.8046 | -6.1707 | -5.4743 | -2.8147 | -1.2863 | 3.1345 | 4.292 | 5.4881 | 6.4843 | 7.2172 | 6.8479 | 5.4334 | 3.1473 | -2.205 | -4.7468 | -7.5095 | -9.8992 | -9.6635 | -9.2223 | -7.3161
17 | 14 | 2050 | Winter | P, [%] | 0 | 2 | 29.1% | 26.54% | 24.81% | 24.11% | 25.24% | 26.83% | 23.8% | 12.24% | 5.592% | 13.63% | 18.66% | 23.86% | 28.19% | 31.38% | 29.77% | 23.62% | 13.68% | 9.587% | 20.64% | 32.65% | 43.04% | 42.02% | 40.1% | 31.81%
14 | 17 | 2050 | Winter | P, [MW] | 0 | 2 | 6.6999 | 6.1098 | 5.71 | 5.5488 | 5.8095 | 6.1762 | 5.4787 | 2.8158 | 1.2865 | -3.133 | -4.2893 | -5.4837 | -6.4782 | -7.2097 | -6.8412 | -5.4291 | -3.1458 | 2.2057 | 4.7502 | 7.5177 | 9.9135 | 9.6771 | 9.2346 | 7.3239
14 | 17 | 2050 | Winter | P, [%] | 0 | 2 | 29.13% | 26.56% | 24.83% | 24.13% | 25.26% | 26.85% | 23.82% | 12.24% | 5.593% | 13.62% | 18.65% | 23.84% | 28.17% | 31.35% | 29.74% | 23.6% | 13.68% | 9.59% | 20.65% | 32.69% | 43.1% | 42.07% | 40.15% | 31.84%
17 | 14 | 2050 | Winter | Q, [MVAr] | 0 | 2 | -0.49713 | -0.49713 | -0.49713 | -0.49376 | -0.32624 | -0.34037 | -0.51266 | -0.28757 | -0.16312 | -0.22041 | -0.5282 | -0.53019 | -0.54374 | -0.52561 | -0.25374 | -0.20196 | -0.30078 | -0.56556 | -0.62118 | -0.62886 | -0.59811 | -0.59811 | -0.59811 | -0.59811
17 | 14 | 2050 | Winter | Q, [%] | 0 | 2 | 2.161% | 2.161% | 2.161% | 2.147% | 1.418% | 1.48% | 2.229% | 1.25% | 0.7092% | 0.9583% | 2.297% | 2.305% | 2.364% | 2.285% | 1.103% | 0.8781% | 1.308% | 2.459% | 2.701% | 2.734% | 2.6% | 2.6% | 2.6% | 2.6%
14 | 17 | 2050 | Winter | Q, [MVAr] | 0 | 2 | 0.42487 | 0.42412 | 0.42388 | 0.42032 | 0.25305 | 0.26741 | 0.43912 | 0.21175 | 0.086482 | 0.14443 | 0.45305 | 0.45615 | 0.47086 | 0.45372 | 0.18133 | 0.12785 | 0.22482 | 0.48947 | 0.54694 | 0.558 | 0.53139 | 0.53086 | 0.52994 | 0.52677
14 | 17 | 2050 | Winter | Q, [%] | 0 | 2 | 1.847% | 1.844% | 1.843% | 1.827% | 1.1% | 1.163% | 1.909% | 0.9207% | 0.376% | 0.628% | 1.97% | 1.983% | 2.047% | 1.973% | 0.7884% | 0.5559% | 0.9775% | 2.128% | 2.378% | 2.426% | 2.31% | 2.308% | 2.304% | 2.29%
17 | 14 | 2050 | Winter | S, [MVA] | 0 | 2 | 6.7118 | 6.1246 | 5.7268 | 5.5663 | 5.8137 | 6.18 | 5.4982 | 2.8293 | 1.2966 | 3.1422 | 4.3244 | 5.5136 | 6.5071 | 7.2363 | 6.8526 | 5.4371 | 3.1616 | 2.2764 | 4.7873 | 7.5358 | 9.9173 | 9.682 | 9.2416 | 7.3405
17 | 14 | 2050 | Winter | S, [%] | 0 | 2 | 29.18% | 26.63% | 24.9% | 24.2% | 25.28% | 26.87% | 23.91% | 12.3% | 5.637% | 13.66% | 18.8% | 23.97% | 28.29% | 31.46% | 29.79% | 23.64% | 13.75% | 9.897% | 20.81% | 32.76% | 43.12% | 42.1% | 40.18% | 31.92%
14 | 17 | 2050 | Winter | S, [MVA] | 0 | 2 | 6.7134 | 6.1245 | 5.7257 | 5.5647 | 5.815 | 6.182 | 5.4962 | 2.8238 | 1.2894 | 3.1364 | 4.3132 | 5.5027 | 6.4953 | 7.224 | 6.8436 | 5.4307 | 3.1539 | 2.2594 | 4.7816 | 7.5384 | 9.9277 | 9.6916 | 9.2498 | 7.3429
14 | 17 | 2050 | Winter | S, [%] | 0 | 2 | 29.19% | 26.63% | 24.89% | 24.19% | 25.28% | 26.88% | 23.9% | 12.28% | 5.606% | 13.64% | 18.75% | 23.92% | 28.24% | 31.41% | 29.75% | 23.61% | 13.71% | 9.823% | 20.79% | 32.78% | 43.16% | 42.14% | 40.22% | 31.93%
20 | 23 | 2050 | Winter | P, [MW] | 0 | 2 | 1.6409 | 1.6189 | 1.8057 | 1.9774 | 2.2535 | 2.8234 | 2.2499 | 1.9091 | 2.0039 | 2.4956 | 2.4795 | 2.4759 | 2.4784 | 2.4584 | 2.4512 | 2.4205 | 2.3989 | 2.0863 | 2.0748 | 1.91 | -0.94003 | -1.4246 | -0.76881 | 1.7186
20 | 23 | 2050 | Winter | P, [%] | 0 | 2 | 7.814% | 7.709% | 8.599% | 9.416% | 10.73% | 13.44% | 10.71% | 9.091% | 9.542% | 11.88% | 11.81% | 11.79% | 11.8% | 11.71% | 11.67% | 11.53% | 11.42% | 9.935% | 9.88% | 9.095% | 4.476% | 6.784% | 3.661% | 8.184%
23 | 20 | 2050 | Winter | P, [MW] | 0 | 2 | -1.6401 | -1.6181 | -1.805 | -1.9765 | -2.2524 | -2.8216 | -2.2489 | -1.9083 | -2.003 | -2.4943 | -2.4782 | -2.4746 | -2.4771 | -2.4572 | -2.4499 | -2.4192 | -2.3977 | -2.0854 | -2.0739 | -1.9093 | 0.94087 | 1.4255 | 0.76951 | -1.7178
23 | 20 | 2050 | Winter | P, [%] | 0 | 2 | 7.81% | 7.705% | 8.595% | 9.412% | 10.73% | 13.44% | 10.71% | 9.087% | 9.538% | 11.88% | 11.8% | 11.78% | 11.8% | 11.7% | 11.67% | 11.52% | 11.42% | 9.93% | 9.876% | 9.092% | 4.48% | 6.788% | 3.664% | 8.18%
20 | 23 | 2050 | Winter | Q, [MVAr] | 0 | 2 | -1.0055 | -1.1141 | -0.59293 | -0.65213 | -0.71972 | -0.68915 | -0.24568 | -0.3201 | -0.19587 | -0.15748 | -0.085463 | 0.025696 | 0.022525 | -0.18487 | -0.28869 | -0.27081 | -0.25541 | 0.047204 | 0.017456 | 0.12005 | 1.7693 | 1.5784 | 1.6613 | -0.81275
20 | 23 | 2050 | Winter | Q, [%] | 0 | 2 | 4.788% | 5.305% | 2.823% | 3.105% | 3.427% | 3.282% | 1.17% | 1.524% | 0.9327% | 0.7499% | 0.407% | 0.1224% | 0.1073% | 0.8803% | 1.375% | 1.29% | 1.216% | 0.2248% | 0.08312% | 0.5717% | 8.425% | 7.516% | 7.911% | 3.87%
23 | 20 | 2050 | Winter | Q, [MVAr] | 0 | 2 | 1.0025 | 1.1112 | 0.58995 | 0.64936 | 0.71732 | 0.68756 | 0.24314 | 0.31717 | 0.19302 | 0.15526 | 0.083216 | -0.02795 | -0.024774 | 0.1826 | 0.28643 | 0.2685 | 0.25307 | -0.049964 | -0.02023 | -0.12302 | -1.7721 | -1.5811 | -1.6643 | 0.80975
23 | 20 | 2050 | Winter | Q, [%] | 0 | 2 | 4.774% | 5.292% | 2.809% | 3.092% | 3.416% | 3.274% | 1.158% | 1.51% | 0.9192% | 0.7393% | 0.3963% | 0.1331% | 0.118% | 0.8695% | 1.364% | 1.279% | 1.205% | 0.2379% | 0.09633% | 0.5858% | 8.439% | 7.529% | 7.925% | 3.856%
20 | 23 | 2050 | Winter | S, [MVA] | 0 | 2 | 1.9244 | 1.9652 | 1.9006 | 2.0822 | 2.3657 | 2.9062 | 2.2633 | 1.9357 | 2.0134 | 2.5006 | 2.4809 | 2.476 | 2.4785 | 2.4654 | 2.4681 | 2.4356 | 2.4124 | 2.0868 | 2.0748 | 1.9138 | 2.0035 | 2.1262 | 1.8305 | 1.9011
20 | 23 | 2050 | Winter | S, [%] | 0 | 2 | 9.164% | 9.358% | 9.05% | 9.915% | 11.27% | 13.84% | 10.78% | 9.218% | 9.588% | 11.91% | 11.81% | 11.79% | 11.8% | 11.74% | 11.75% | 11.6% | 11.49% | 9.937% | 9.88% | 9.113% | 9.54% | 10.12% | 8.717% | 9.053%
23 | 20 | 2050 | Winter | S, [MVA] | 0 | 2 | 1.9222 | 1.9629 | 1.899 | 2.0805 | 2.3638 | 2.9042 | 2.262 | 1.9345 | 2.0123 | 2.4992 | 2.4796 | 2.4748 | 2.4772 | 2.4639 | 2.4666 | 2.4341 | 2.411 | 2.086 | 2.074 | 1.9132 | 2.0064 | 2.1289 | 1.8336 | 1.8991
23 | 20 | 2050 | Winter | S, [%] | 0 | 2 | 9.154% | 9.347% | 9.043% | 9.907% | 11.26% | 13.83% | 10.77% | 9.212% | 9.582% | 11.9% | 11.81% | 11.78% | 11.8% | 11.73% | 11.75% | 11.59% | 11.48% | 9.933% | 9.876% | 9.111% | 9.554% | 10.14% | 8.731% | 9.043%
20 | 21 | 2050 | Winter | P, [MW] | 0 | 2 | 1.3373 | 1.3056 | 1.5215 | 1.6577 | 1.8767 | 2.3223 | 1.9304 | 1.5715 | 1.6591 | 2.0553 | 2.0471 | 2.049 | 2.0347 | 1.985 | 1.9476 | 1.9361 | 1.9548 | 1.7683 | 1.745 | 1.6121 | -1.0354 | -1.5015 | -0.89335 | 1.4187
20 | 21 | 2050 | Winter | P, [%] | 0 | 2 | 6.368% | 6.217% | 7.245% | 7.894% | 8.937% | 11.06% | 9.192% | 7.484% | 7.901% | 9.787% | 9.748% | 9.757% | 9.689% | 9.452% | 9.274% | 9.219% | 9.309% | 8.42% | 8.31% | 7.677% | 4.931% | 7.15% | 4.254% | 6.756%
21 | 20 | 2050 | Winter | P, [MW] | 0 | 2 | -1.3369 | -1.3051 | -1.5211 | -1.6571 | -1.876 | -2.3211 | -1.9296 | -1.571 | -1.6585 | -2.0544 | -2.0462 | -2.048 | -2.0337 | -1.9841 | -1.9468 | -1.9353 | -1.954 | -1.7676 | -1.7443 | -1.6115 | 1.0369 | 1.5029 | 0.89455 | -1.4182
21 | 20 | 2050 | Winter | P, [%] | 0 | 2 | 6.366% | 6.215% | 7.243% | 7.891% | 8.933% | 11.05% | 9.189% | 7.481% | 7.898% | 9.783% | 9.744% | 9.752% | 9.685% | 9.448% | 9.271% | 9.216% | 9.305% | 8.417% | 8.306% | 7.674% | 4.937% | 7.157% | 4.26% | 6.754%
20 | 21 | 2050 | Winter | Q, [MVAr] | 0 | 2 | -0.51519 | -0.63459 | -0.17994 | -0.20927 | -0.28573 | -0.2197 | 0.22886 | 0.20805 | 0.3736 | 0.47166 | 0.57346 | 0.68143 | 0.64474 | 0.41662 | 0.27406 | 0.28279 | 0.31449 | 0.66295 | 0.6259 | 0.74728 | 2.3936 | 2.1745 | 2.2175 | -0.29981
20 | 21 | 2050 | Winter | Q, [%] | 0 | 2 | 2.453% | 3.022% | 0.8568% | 0.9965% | 1.361% | 1.046% | 1.09% | 0.9907% | 1.779% | 2.246% | 2.731% | 3.245% | 3.07% | 1.984% | 1.305% | 1.347% | 1.498% | 3.157% | 2.98% | 3.558% | 11.4% | 10.35% | 10.56% | 1.428%
21 | 20 | 2050 | Winter | Q, [MVAr] | 0 | 2 | 0.51175 | 0.63116 | 0.1766 | 0.20606 | 0.28275 | 0.21725 | -0.23178 | -0.21134 | -0.37678 | -0.4744 | -0.57618 | -0.68411 | -0.64744 | -0.41945 | -0.27697 | -0.28571 | -0.31737 | -0.66593 | -0.62892 | -0.75038 | -2.3957 | -2.1765 | -2.2199 | 0.29638
21 | 20 | 2050 | Winter | Q, [%] | 0 | 2 | 2.437% | 3.006% | 0.8409% | 0.9812% | 1.346% | 1.035% | 1.104% | 1.006% | 1.794% | 2.259% | 2.744% | 3.258% | 3.083% | 1.997% | 1.319% | 1.361% | 1.511% | 3.171% | 2.995% | 3.573% | 11.41% | 10.36% | 10.57% | 1.411%
20 | 21 | 2050 | Winter | S, [MVA] | 0 | 2 | 1.4332 | 1.4516 | 1.5321 | 1.6708 | 1.8983 | 2.3326 | 1.9439 | 1.5853 | 1.7007 | 2.1087 | 2.1259 | 2.1593 | 2.1344 | 2.0282 | 1.9668 | 1.9566 | 1.98 | 1.8885 | 1.8539 | 1.7769 | 2.608 | 2.6425 | 2.3907 | 1.45
20 | 21 | 2050 | Winter | S, [%] | 0 | 2 | 6.825% | 6.912% | 7.296% | 7.956% | 9.04% | 11.11% | 9.257% | 7.549% | 8.098% | 10.04% | 10.12% | 10.28% | 10.16% | 9.658% | 9.366% | 9.317% | 9.428% | 8.993% | 8.828% | 8.461% | 12.42% | 12.58% | 11.38% | 6.905%
21 | 20 | 2050 | Winter | S, [MVA] | 0 | 2 | 1.4315 | 1.4497 | 1.5313 | 1.6699 | 1.8971 | 2.3313 | 1.9435 | 1.5852 | 1.7008 | 2.1084 | 2.1258 | 2.1592 | 2.1343 | 2.028 | 1.9664 | 1.9562 | 1.9796 | 1.8888 | 1.8542 | 1.7776 | 2.6104 | 2.645 | 2.3933 | 1.4489
21 | 20 | 2050 | Winter | S, [%] | 0 | 2 | 6.817% | 6.903% | 7.292% | 7.952% | 9.034% | 11.1% | 9.255% | 7.548% | 8.099% | 10.04% | 10.12% | 10.28% | 10.16% | 9.657% | 9.364% | 9.315% | 9.427% | 8.994% | 8.83% | 8.465% | 12.43% | 12.6% | 11.4% | 6.899%
20 | 26 | 2050 | Winter | P, [MW] | 0 | 2 | -1.4294 | -1.5045 | -2.1654 | -2.5891 | -3.3454 | -4.5332 | -3.9839 | -4.4141 | -4.7917 | -5.9398 | -6.0096 | -6.1442 | -6.2225 | -6.4408 | -6.5142 | -6.1667 | -5.7609 | -3.9496 | -3.0578 | -2.1593 | 2.5872 | 3.5896 | 2.5199 | -1.5405
20 | 26 | 2050 | Winter | P, [%] | 0 | 2 | 5.498% | 5.786% | 8.329% | 9.958% | 12.87% | 17.44% | 15.32% | 16.98% | 18.43% | 22.85% | 23.11% | 23.63% | 23.93% | 24.77% | 25.05% | 23.72% | 22.16% | 15.19% | 11.76% | 8.305% | 9.951% | 13.81% | 9.692% | 5.925%
26 | 20 | 2050 | Winter | P, [MW] | 0 | 2 | 1.4322 | 1.5075 | 2.1674 | 2.5911 | 3.3482 | 4.5355 | 3.9868 | 4.4166 | 4.7941 | 5.9435 | 6.0134 | 6.148 | 6.2264 | 6.4451 | 6.5186 | 6.1707 | 5.7645 | 3.9524 | 3.0603 | 2.1612 | -2.5842 | -3.5861 | -2.5167 | 1.5433
26 | 20 | 2050 | Winter | P, [%] | 0 | 2 | 5.508% | 5.798% | 8.336% | 9.966% | 12.88% | 17.44% | 15.33% | 16.99% | 18.44% | 22.86% | 23.13% | 23.65% | 23.95% | 24.79% | 25.07% | 23.73% | 22.17% | 15.2% | 11.77% | 8.312% | 9.939% | 13.79% | 9.68% | 5.936%
20 | 26 | 2050 | Winter | Q, [MVAr] | 0 | 2 | 5.0466 | 5.22 | 3.8312 | 3.6189 | 4.0032 | 1.3855 | 3.4065 | 2.2409 | 0.84207 | 0.85387 | 0.83913 | 0.50762 | 0.44412 | 0.74105 | 0.82813 | 0.76753 | 1.2051 | 3.473 | 3.8663 | 3.7187 | -4.8181 | -4.5691 | -5.049 | 5.0024
20 | 26 | 2050 | Winter | Q, [%] | 0 | 2 | 19.41% | 20.08% | 14.74% | 13.92% | 15.4% | 5.329% | 13.1% | 8.619% | 3.239% | 3.284% | 3.227% | 1.952% | 1.708% | 2.85% | 3.185% | 2.952% | 4.635% | 13.36% | 14.87% | 14.3% | 18.53% | 17.57% | 19.42% | 19.24%
26 | 20 | 2050 | Winter | Q, [MVAr] | 0 | 2 | -5.1128 | -5.286 | -3.8979 | -3.6856 | -4.0692 | -1.4519 | -3.4724 | -2.307 | -0.9084 | -0.91897 | -0.90417 | -0.57254 | -0.50894 | -0.80554 | -0.8925 | -0.83238 | -1.2704 | -3.5389 | -3.9325 | -3.7856 | 4.7526 | 4.5039 | 4.9836 | -5.0685
26 | 20 | 2050 | Winter | Q, [%] | 0 | 2 | 19.66% | 20.33% | 14.99% | 14.18% | 15.65% | 5.584% | 13.36% | 8.873% | 3.494% | 3.534% | 3.478% | 2.202% | 1.957% | 3.098% | 3.433% | 3.201% | 4.886% | 13.61% | 15.12% | 14.56% | 18.28% | 17.32% | 19.17% | 19.49%
20 | 26 | 2050 | Winter | S, [MVA] | 0 | 2 | 5.2452 | 5.4325 | 4.4008 | 4.4497 | 5.217 | 4.7402 | 5.2418 | 4.9503 | 4.8651 | 6.0009 | 6.0679 | 6.1651 | 6.2383 | 6.4833 | 6.5667 | 6.2143 | 5.8856 | 5.2594 | 4.9293 | 4.3002 | 5.4688 | 5.8105 | 5.6429 | 5.2342
20 | 26 | 2050 | Winter | S, [%] | 0 | 2 | 20.17% | 20.89% | 16.93% | 17.11% | 20.07% | 18.23% | 20.16% | 19.04% | 18.71% | 23.08% | 23.34% | 23.71% | 23.99% | 24.94% | 25.26% | 23.9% | 22.64% | 20.23% | 18.96% | 16.54% | 21.03% | 22.35% | 21.7% | 20.13%
26 | 20 | 2050 | Winter | S, [MVA] | 0 | 2 | 5.3096 | 5.4968 | 4.46 | 4.5053 | 5.2696 | 4.7622 | 5.2869 | 4.9828 | 4.8794 | 6.0141 | 6.081 | 6.1746 | 6.2472 | 6.4952 | 6.5794 | 6.2265 | 5.9028 | 5.3052 | 4.9829 | 4.3591 | 5.4098 | 5.7572 | 5.583 | 5.2983
26 | 20 | 2050 | Winter | S, [%] | 0 | 2 | 20.42% | 21.14% | 17.15% | 17.33% | 20.27% | 18.32% | 20.33% | 19.16% | 18.77% | 23.13% | 23.39% | 23.75% | 24.03% | 24.98% | 25.31% | 23.95% | 22.7% | 20.4% | 19.17% | 16.77% | 20.81% | 22.14% | 21.47% | 20.38%
22 | 23 | 2050 | Winter | P, [MW] | 0 | 2 | 2.0047 | 1.9448 | 1.8391 | 1.8053 | 1.7801 | 1.8441 | 1.7808 | 1.6614 | 1.6472 | 1.7417 | 1.7283 | 1.7242 | 1.7385 | 1.7325 | 1.7371 | 1.7236 | 1.7282 | 1.7552 | 1.8075 | 2.0086 | 3.1239 | 3.1892 | 3.0275 | 2.0581
22 | 23 | 2050 | Winter | P, [%] | 0 | 2 | 8.716% | 8.456% | 7.996% | 7.849% | 7.739% | 8.018% | 7.743% | 7.224% | 7.162% | 7.573% | 7.515% | 7.496% | 7.559% | 7.533% | 7.552% | 7.494% | 7.514% | 7.631% | 7.858% | 8.733% | 13.58% | 13.87% | 13.16% | 8.948%
23 | 22 | 2050 | Winter | P, [MW] | 0 | 2 | -2.0045 | -1.9446 | -1.8389 | -1.8051 | -1.7799 | -1.8438 | -1.7806 | -1.6612 | -1.6471 | -1.7415 | -1.7281 | -1.7239 | -1.7382 | -1.7323 | -1.7369 | -1.7234 | -1.728 | -1.7549 | -1.8072 | -2.0083 | -3.123 | -3.1883 | -3.0266 | -2.0578
23 | 22 | 2050 | Winter | P, [%] | 0 | 2 | 8.715% | 8.455% | 7.995% | 7.848% | 7.739% | 8.017% | 7.742% | 7.223% | 7.161% | 7.572% | 7.514% | 7.495% | 7.558% | 7.532% | 7.552% | 7.493% | 7.513% | 7.63% | 7.858% | 8.732% | 13.58% | 13.86% | 13.16% | 8.947%
22 | 23 | 2050 | Winter | Q, [MVAr] | 0 | 2 | 0.17338 | 0.24668 | -0.054148 | -0.091673 | -0.034471 | -0.041004 | -0.35431 | -0.44746 | -0.59712 | -0.66923 | -0.74409 | -0.76682 | -0.67844 | -0.58356 | -0.46918 | -0.45431 | -0.47341 | -0.67155 | -0.58552 | -0.65774 | -2.3048 | -2.1012 | -2.2553 | 0.016496
22 | 23 | 2050 | Winter | Q, [%] | 0 | 2 | 0.7538% | 1.073% | 0.2354% | 0.3986% | 0.1499% | 0.1783% | 1.54% | 1.945% | 2.596% | 2.91% | 3.235% | 3.334% | 2.95% | 2.537% | 2.04% | 1.975% | 2.058% | 2.92% | 2.546% | 2.86% | 10.02% | 9.135% | 9.806% | 0.07172%
23 | 22 | 2050 | Winter | Q, [MVAr] | 0 | 2 | -0.25007 | -0.32339 | -0.022234 | 0.015304 | -0.041917 | -0.035334 | 0.27803 | 0.37118 | 0.52078 | 0.59289 | 0.66774 | 0.69048 | 0.6021 | 0.5072 | 0.39282 | 0.37792 | 0.39702 | 0.59525 | 0.50923 | 0.58148 | 2.2296 | 2.0258 | 2.18 | -0.09311
23 | 22 | 2050 | Winter | Q, [%] | 0 | 2 | 1.087% | 1.406% | 0.09667% | 0.06654% | 0.1822% | 0.1536% | 1.209% | 1.614% | 2.264% | 2.578% | 2.903% | 3.002% | 2.618% | 2.205% | 1.708% | 1.643% | 1.726% | 2.588% | 2.214% | 2.528% | 9.694% | 8.808% | 9.478% | 0.4048%
22 | 23 | 2050 | Winter | S, [MVA] | 0 | 2 | 2.0122 | 1.9604 | 1.8399 | 1.8076 | 1.7804 | 1.8445 | 1.8157 | 1.7206 | 1.7521 | 1.8658 | 1.8817 | 1.887 | 1.8662 | 1.8282 | 1.7993 | 1.7824 | 1.7919 | 1.8792 | 1.8999 | 2.1135 | 3.8821 | 3.8192 | 3.7752 | 2.0582
22 | 23 | 2050 | Winter | S, [%] | 0 | 2 | 8.749% | 8.523% | 7.999% | 7.859% | 7.741% | 8.02% | 7.894% | 7.481% | 7.618% | 8.112% | 8.181% | 8.204% | 8.114% | 7.948% | 7.823% | 7.75% | 7.791% | 8.171% | 8.261% | 9.189% | 16.88% | 16.61% | 16.41% | 8.949%
23 | 22 | 2050 | Winter | S, [MVA] | 0 | 2 | 2.02 | 1.9713 | 1.839 | 1.8051 | 1.7804 | 1.8442 | 1.8022 | 1.7022 | 1.7274 | 1.8396 | 1.8526 | 1.8571 | 1.8396 | 1.805 | 1.7807 | 1.7643 | 1.773 | 1.8531 | 1.8776 | 2.0908 | 3.8372 | 3.7775 | 3.7299 | 2.0599
23 | 22 | 2050 | Winter | S, [%] | 0 | 2 | 8.783% | 8.571% | 7.996% | 7.848% | 7.741% | 8.018% | 7.835% | 7.401% | 7.511% | 7.998% | 8.055% | 8.074% | 7.998% | 7.848% | 7.742% | 7.671% | 7.709% | 8.057% | 8.164% | 9.09% | 16.68% | 16.42% | 16.22% | 8.956%
22 | 21 | 2050 | Winter | P, [MW] | 0 | 2 | 0.99311 | 0.89871 | 0.88875 | 0.73457 | 0.51223 | 0.15091 | 0.71329 | 0.53562 | 0.49944 | 0.26917 | 0.28557 | 0.29979 | 0.25385 | 0.14393 | 0.041925 | 0.09367 | 0.23852 | 0.70299 | 0.71416 | 1.0262 | 2.8362 | 2.9633 | 2.635 | 1.0606
22 | 21 | 2050 | Winter | P, [%] | 0 | 2 | 4.318% | 3.907% | 3.864% | 3.194% | 2.227% | 0.6561% | 3.101% | 2.329% | 2.171% | 1.17% | 1.242% | 1.303% | 1.104% | 0.6258% | 0.1823% | 0.4073% | 1.037% | 3.056% | 3.105% | 4.462% | 12.33% | 12.88% | 11.46% | 4.611%
21 | 22 | 2050 | Winter | P, [MW] | 0 | 2 | -0.99282 | -0.89842 | -0.88858 | -0.7344 | -0.51207 | -0.15074 | -0.71315 | -0.53548 | -0.4993 | -0.26902 | -0.28541 | -0.29963 | -0.2537 | -0.14378 | -0.041777 | -0.093525 | -0.23837 | -0.70282 | -0.71397 | -1.0259 | -2.8357 | -2.9628 | -2.6346 | -1.0603
21 | 22 | 2050 | Winter | P, [%] | 0 | 2 | 4.317% | 3.906% | 3.863% | 3.193% | 2.226% | 0.6554% | 3.101% | 2.328% | 2.171% | 1.17% | 1.241% | 1.303% | 1.103% | 0.6251% | 0.1816% | 0.4066% | 1.036% | 3.056% | 3.104% | 4.461% | 12.33% | 12.88% | 11.45% | 4.61%
22 | 21 | 2050 | Winter | Q, [MVAr] | 0 | 2 | 1.8854 | 1.9226 | 1.3898 | 1.4578 | 1.4886 | 1.6132 | 1.304 | 1.3969 | 1.3901 | 1.5303 | 1.5574 | 1.5232 | 1.4973 | 1.5231 | 1.5063 | 1.4882 | 1.5224 | 1.473 | 1.5347 | 1.5249 | -0.14655 | -0.041128 | -0.32998 | 1.8063
22 | 21 | 2050 | Winter | Q, [%] | 0 | 2 | 8.197% | 8.359% | 6.042% | 6.338% | 6.472% | 7.014% | 5.669% | 6.074% | 6.044% | 6.654% | 6.771% | 6.623% | 6.51% | 6.622% | 6.549% | 6.471% | 6.619% | 6.404% | 6.673% | 6.63% | 0.6372% | 0.1788% | 1.435% | 7.853%
21 | 22 | 2050 | Winter | Q, [MVAr] | 0 | 2 | -1.9621 | -1.9992 | -1.4662 | -1.5342 | -1.565 | -1.6896 | -1.3803 | -1.4733 | -1.4665 | -1.6067 | -1.6338 | -1.5996 | -1.5737 | -1.5995 | -1.5827 | -1.5647 | -1.5988 | -1.5493 | -1.6111 | -1.6012 | 0.070862 | -0.034642 | 0.25408 | -1.8828
21 | 22 | 2050 | Winter | Q, [%] | 0 | 2 | 8.531% | 8.692% | 6.375% | 6.67% | 6.804% | 7.346% | 6.001% | 6.405% | 6.376% | 6.986% | 7.104% | 6.955% | 6.842% | 6.954% | 6.881% | 6.803% | 6.951% | 6.736% | 7.005% | 6.962% | 0.3081% | 0.1506% | 1.105% | 8.186%
22 | 21 | 2050 | Winter | S, [MVA] | 0 | 2 | 2.131 | 2.1222 | 1.6496 | 1.6324 | 1.5742 | 1.6202 | 1.4863 | 1.4961 | 1.4771 | 1.5538 | 1.5834 | 1.5524 | 1.5187 | 1.5299 | 1.5069 | 1.4912 | 1.5409 | 1.6321 | 1.6928 | 1.838 | 2.84 | 2.9636 | 2.6556 | 2.0946
22 | 21 | 2050 | Winter | S, [%] | 0 | 2 | 9.265% | 9.227% | 7.172% | 7.097% | 6.844% | 7.045% | 6.462% | 6.505% | 6.422% | 6.756% | 6.884% | 6.75% | 6.603% | 6.652% | 6.552% | 6.483% | 6.7% | 7.096% | 7.36% | 7.991% | 12.35% | 12.89% | 11.55% | 9.107%
21 | 22 | 2050 | Winter | S, [MVA] | 0 | 2 | 2.1989 | 2.1918 | 1.7144 | 1.7009 | 1.6466 | 1.6963 | 1.5537 | 1.5675 | 1.5491 | 1.6291 | 1.6586 | 1.6274 | 1.594 | 1.606 | 1.5832 | 1.5675 | 1.6165 | 1.7013 | 1.7622 | 1.9017 | 2.8366 | 2.963 | 2.6468 | 2.1609
21 | 22 | 2050 | Winter | S, [%] | 0 | 2 | 9.561% | 9.53% | 7.454% | 7.395% | 7.159% | 7.375% | 6.755% | 6.815% | 6.735% | 7.083% | 7.211% | 7.076% | 6.931% | 6.983% | 6.884% | 6.815% | 7.028% | 7.397% | 7.662% | 8.268% | 12.33% | 12.88% | 11.51% | 9.395%
23 | 24 | 2050 | Winter | P, [MW] | 0 | 2 | 1.8261 | 1.793 | 1.848 | 1.8974 | 1.9961 | 2.226 | 1.9827 | 1.8266 | 1.8505 | 2.0519 | 2.04 | 2.0419 | 2.0556 | 2.0466 | 2.0501 | 2.0368 | 2.0294 | 1.9218 | 1.939 | 1.9535 | 1.2279 | 1.0698 | 1.2613 | 1.8854
23 | 24 | 2050 | Winter | P, [%] | 0 | 2 | 8.696% | 8.538% | 8.8% | 9.035% | 9.505% | 10.6% | 9.441% | 8.698% | 8.812% | 9.771% | 9.714% | 9.723% | 9.789% | 9.746% | 9.762% | 9.699% | 9.664% | 9.151% | 9.233% | 9.303% | 5.847% | 5.095% | 6.006% | 8.978%
24 | 23 | 2050 | Winter | P, [MW] | 0 | 2 | -1.8254 | -1.7923 | -1.8473 | -1.8966 | -1.9952 | -2.225 | -1.9819 | -1.8259 | -1.8498 | -2.051 | -2.0391 | -2.041 | -2.0547 | -2.0457 | -2.0492 | -2.0359 | -2.0285 | -1.921 | -1.9382 | -1.9527 | -1.2276 | -1.0696 | -1.2609 | -1.8847
24 | 23 | 2050 | Winter | P, [%] | 0 | 2 | 8.693% | 8.535% | 8.797% | 9.032% | 9.501% | 10.6% | 9.437% | 8.695% | 8.809% | 9.767% | 9.71% | 9.719% | 9.784% | 9.741% | 9.758% | 9.695% | 9.66% | 9.148% | 9.23% | 9.299% | 5.846% | 5.093% | 6.004% | 8.975%
23 | 24 | 2050 | Winter | Q, [MVAr] | 0 | 2 | -0.37773 | -0.39545 | -0.28536 | -0.3338 | -0.33912 | -0.32739 | -0.26201 | -0.34568 | -0.3584 | -0.37546 | -0.37687 | -0.33266 | -0.29005 | -0.34629 | -0.34101 | -0.32461 | -0.32644 | -0.27411 | -0.24596 | -0.23068 | -0.23054 | -0.22421 | -0.25959 | -0.35981
23 | 24 | 2050 | Winter | Q, [%] | 0 | 2 | 1.799% | 1.883% | 1.359% | 1.59% | 1.615% | 1.559% | 1.248% | 1.646% | 1.707% | 1.788% | 1.795% | 1.584% | 1.381% | 1.649% | 1.624% | 1.546% | 1.554% | 1.305% | 1.171% | 1.098% | 1.098% | 1.068% | 1.236% | 1.713%
24 | 23 | 2050 | Winter | Q, [MVAr] | 0 | 2 | 0.37469 | 0.39238 | 0.28235 | 0.33086 | 0.33628 | 0.32483 | 0.25916 | 0.34267 | 0.35541 | 0.3727 | 0.37409 | 0.32988 | 0.28728 | 0.34352 | 0.33824 | 0.32182 | 0.32365 | 0.27118 | 0.24305 | 0.22778 | 0.22699 | 0.22055 | 0.25606 | 0.35683
24 | 23 | 2050 | Winter | Q, [%] | 0 | 2 | 1.784% | 1.868% | 1.345% | 1.576% | 1.601% | 1.547% | 1.234% | 1.632% | 1.692% | 1.775% | 1.781% | 1.571% | 1.368% | 1.636% | 1.611% | 1.532% | 1.541% | 1.291% | 1.157% | 1.085% | 1.081% | 1.05% | 1.219% | 1.699%
23 | 24 | 2050 | Winter | S, [MVA] | 0 | 2 | 1.8648 | 1.8361 | 1.8699 | 1.9266 | 2.0247 | 2.25 | 1.9999 | 1.8591 | 1.8849 | 2.086 | 2.0745 | 2.0688 | 2.076 | 2.0757 | 2.0783 | 2.0625 | 2.0555 | 1.9412 | 1.9545 | 1.9671 | 1.2494 | 1.0931 | 1.2877 | 1.9195
23 | 24 | 2050 | Winter | S, [%] | 0 | 2 | 8.88% | 8.743% | 8.904% | 9.174% | 9.641% | 10.71% | 9.523% | 8.853% | 8.976% | 9.933% | 9.879% | 9.851% | 9.886% | 9.884% | 9.896% | 9.821% | 9.788% | 9.244% | 9.307% | 9.367% | 5.949% | 5.205% | 6.132% | 9.14%
24 | 23 | 2050 | Winter | S, [MVA] | 0 | 2 | 1.8635 | 1.8347 | 1.8687 | 1.9253 | 2.0234 | 2.2486 | 1.9987 | 1.8578 | 1.8836 | 2.0846 | 2.0731 | 2.0675 | 2.0747 | 2.0743 | 2.0769 | 2.0612 | 2.0542 | 1.94 | 1.9534 | 1.966 | 1.2484 | 1.0921 | 1.2866 | 1.9181
24 | 23 | 2050 | Winter | S, [%] | 0 | 2 | 8.874% | 8.737% | 8.899% | 9.168% | 9.635% | 10.71% | 9.518% | 8.847% | 8.97% | 9.927% | 9.872% | 9.845% | 9.879% | 9.878% | 9.89% | 9.815% | 9.782% | 9.238% | 9.302% | 9.362% | 5.945% | 5.2% | 6.127% | 9.134%
10 | 11 | 2050 | Winter | P, [MW] | 0 | 2 | -0.85486 | -0.87808 | -1.1402 | -1.7173 | -3.7877 | -6.2858 | -7.0299 | -7.3476 | -7.5791 | -7.5398 | -7.5637 | -7.5704 | -7.5709 | -7.5702 | -7.5681 | -7.5653 | -7.5439 | -7.6137 | -7.3506 | -7.1098 | -6.1385 | -3.6386 | -1.9255 | -1.5672
10 | 11 | 2050 | Winter | P, [%] | 0 | 2 | 10.69% | 10.98% | 14.25% | 21.47% | 47.35% | 78.57% | 87.87% | 91.85% | 94.74% | 94.25% | 94.55% | 94.63% | 94.64% | 94.63% | 94.6% | 94.57% | 94.3% | 95.17% | 91.88% | 88.87% | 76.73% | 45.48% | 24.07% | 19.59%
11 | 10 | 2050 | Winter | P, [MW] | 0 | 2 | 0.85893 | 0.88238 | 1.1437 | 1.7219 | 3.7992 | 6.3175 | 7.0696 | 7.3904 | 7.6244 | 7.5846 | 7.6088 | 7.6155 | 7.6161 | 7.6153 | 7.6132 | 7.6104 | 7.5888 | 7.6595 | 7.3937 | 7.1504 | 6.1686 | 3.6496 | 1.929 | 1.572
11 | 10 | 2050 | Winter | P, [%] | 0 | 2 | 10.74% | 11.03% | 14.3% | 21.52% | 47.49% | 78.97% | 88.37% | 92.38% | 95.31% | 94.81% | 95.11% | 95.19% | 95.2% | 95.19% | 95.16% | 95.13% | 94.86% | 95.74% | 92.42% | 89.38% | 77.11% | 45.62% | 24.11% | 19.65%
10 | 11 | 2050 | Winter | Q, [MVAr] | 0 | 2 | 2.0999 | 2.1567 | -1.7683 | -1.6672 | -0.36511 | 0.85693 | 0.86438 | 0.48231 | 0.26181 | 0.23679 | 0.22454 | 0.21583 | 0.214 | 0.2176 | 0.22245 | 0.22752 | 0.24088 | 0.27935 | 0.57003 | 0.84724 | 0.53214 | 0.83766 | 0.85442 | 1.9074
10 | 11 | 2050 | Winter | Q, [%] | 0 | 2 | 26.25% | 26.96% | 22.1% | 20.84% | 4.564% | 10.71% | 10.8% | 6.029% | 3.273% | 2.96% | 2.807% | 2.698% | 2.675% | 2.72% | 2.781% | 2.844% | 3.011% | 3.492% | 7.125% | 10.59% | 6.652% | 10.47% | 10.68% | 23.84%
11 | 10 | 2050 | Winter | Q, [MVAr] | 0 | 2 | -2.0546 | -2.1089 | 1.8073 | 1.7176 | 0.49246 | -0.50401 | -0.42343 | -0.0063582 | 0.24179 | 0.261 | 0.27618 | 0.28558 | 0.28751 | 0.28384 | 0.27877 | 0.27327 | 0.25757 | 0.23041 | -0.091965 | -0.39621 | -0.19802 | -0.71485 | -0.81532 | -1.8537
11 | 10 | 2050 | Winter | Q, [%] | 0 | 2 | 25.68% | 26.36% | 22.59% | 21.47% | 6.156% | 6.3% | 5.293% | 0.07948% | 3.022% | 3.263% | 3.452% | 3.57% | 3.594% | 3.548% | 3.485% | 3.416% | 3.22% | 2.88% | 1.15% | 4.953% | 2.475% | 8.936% | 10.19% | 23.17%
10 | 11 | 2050 | Winter | S, [MVA] | 0 | 2 | 2.2673 | 2.3286 | 2.104 | 2.3935 | 3.8053 | 6.3439 | 7.0828 | 7.3634 | 7.5836 | 7.5436 | 7.567 | 7.5735 | 7.574 | 7.5733 | 7.5713 | 7.5687 | 7.5478 | 7.6188 | 7.3727 | 7.1601 | 6.1615 | 3.7338 | 2.1066 | 2.4686
10 | 11 | 2050 | Winter | S, [%] | 0 | 2 | 28.34% | 29.11% | 26.3% | 29.92% | 47.57% | 79.3% | 88.54% | 92.04% | 94.79% | 94.29% | 94.59% | 94.67% | 94.67% | 94.67% | 94.64% | 94.61% | 94.35% | 95.23% | 92.16% | 89.5% | 77.02% | 46.67% | 26.33% | 30.86%
11 | 10 | 2050 | Winter | S, [MVA] | 0 | 2 | 2.2269 | 2.286 | 2.1388 | 2.4321 | 3.8309 | 6.3376 | 7.0822 | 7.3904 | 7.6282 | 7.5891 | 7.6138 | 7.6209 | 7.6215 | 7.6206 | 7.6183 | 7.6153 | 7.5931 | 7.663 | 7.3942 | 7.1614 | 6.1717 | 3.719 | 2.0943 | 2.4305
11 | 10 | 2050 | Winter | S, [%] | 0 | 2 | 27.84% | 28.58% | 26.73% | 30.4% | 47.89% | 79.22% | 88.53% | 92.38% | 95.35% | 94.86% | 95.17% | 95.26% | 95.27% | 95.26% | 95.23% | 95.19% | 94.91% | 95.79% | 92.43% | 89.52% | 77.15% | 46.49% | 26.18% | 30.38%
13 | 14 | 2050 | Winter | P, [MW] | 0 | 2 | 16.9291 | 15.8852 | 15.0574 | 14.2151 | 12.9068 | 12.5987 | 11.2128 | 7.3701 | 7.0104 | 6.1566 | 5.2921 | 4.3688 | 3.5425 | 2.8846 | 2.6752 | 3.7559 | 5.793 | 9.6634 | 12.4637 | 14.8286 | 14.9173 | 15.4359 | 18.0781 | 17.1447
13 | 14 | 2050 | Winter | P, [%] | 0 | 2 | 42.32% | 39.71% | 37.64% | 35.54% | 32.27% | 31.5% | 28.03% | 18.43% | 17.53% | 15.39% | 13.23% | 10.92% | 8.856% | 7.211% | 6.688% | 9.39% | 14.48% | 24.16% | 31.16% | 37.07% | 37.29% | 38.59% | 45.2% | 42.86%
14 | 13 | 2050 | Winter | P, [MW] | 0 | 2 | -16.9018 | -15.8612 | -15.0357 | -14.1957 | -12.8909 | -12.5836 | -11.2008 | -7.3649 | -7.0057 | -6.153 | -5.2894 | -4.367 | -3.5413 | -2.8837 | -2.6745 | -3.7545 | -5.7898 | -9.6544 | -12.4488 | -14.8076 | -14.896 | -15.4132 | -18.047 | -17.1167
14 | 13 | 2050 | Winter | P, [%] | 0 | 2 | 42.25% | 39.65% | 37.59% | 35.49% | 32.23% | 31.46% | 28% | 18.41% | 17.51% | 15.38% | 13.22% | 10.92% | 8.853% | 7.209% | 6.686% | 9.386% | 14.47% | 24.14% | 31.12% | 37.02% | 37.24% | 38.53% | 45.12% | 42.79%
13 | 14 | 2050 | Winter | Q, [MVAr] | 0 | 2 | 0.73328 | 0.74318 | 1.2608 | 1.2235 | 1.1491 | 0.67307 | 1.1646 | 1.0825 | 0.66666 | 0.44997 | 0.40983 | 0.3722 | 0.4022 | 0.44072 | 0.47534 | 0.42008 | 0.48505 | 1.0908 | 1.2498 | 1.2368 | 1.2158 | 1.0862 | 0.90726 | 0.84045
13 | 14 | 2050 | Winter | Q, [%] | 0 | 2 | 1.833% | 1.858% | 3.152% | 3.059% | 2.873% | 1.683% | 2.911% | 2.706% | 1.667% | 1.125% | 1.025% | 0.9305% | 1.006% | 1.102% | 1.188% | 1.05% | 1.213% | 2.727% | 3.124% | 3.092% | 3.04% | 2.715% | 2.268% | 2.101%
14 | 13 | 2050 | Winter | Q, [MVAr] | 0 | 2 | 0.05633 | -0.047724 | -0.63297 | -0.66369 | -0.68735 | -0.23533 | -0.81509 | -0.92988 | -0.53028 | -0.34518 | -0.33235 | -0.31933 | -0.36725 | -0.41731 | -0.45504 | -0.38081 | -0.39212 | -0.83072 | -0.81827 | -0.6279 | -0.59979 | -0.42767 | -0.0062406 | -0.030177
14 | 13 | 2050 | Winter | Q, [%] | 0 | 2 | 0.1408% | 0.1193% | 1.582% | 1.659% | 1.718% | 0.5883% | 2.038% | 2.325% | 1.326% | 0.8629% | 0.8309% | 0.7983% | 0.9181% | 1.043% | 1.138% | 0.952% | 0.9803% | 2.077% | 2.046% | 1.57% | 1.499% | 1.069% | 0.0156% | 0.07544%
13 | 14 | 2050 | Winter | S, [MVA] | 0 | 2 | 16.945 | 15.9026 | 15.1101 | 14.2676 | 12.9579 | 12.6167 | 11.2732 | 7.4492 | 7.042 | 6.173 | 5.3079 | 4.3846 | 3.5653 | 2.918 | 2.7171 | 3.7793 | 5.8133 | 9.7247 | 12.5262 | 14.8801 | 14.9668 | 15.4741 | 18.1009 | 17.1652
13 | 14 | 2050 | Winter | S, [%] | 0 | 2 | 42.36% | 39.76% | 37.78% | 35.67% | 32.39% | 31.54% | 28.18% | 18.62% | 17.61% | 15.43% | 13.27% | 10.96% | 8.913% | 7.295% | 6.793% | 9.448% | 14.53% | 24.31% | 31.32% | 37.2% | 37.42% | 38.69% | 45.25% | 42.91%
14 | 13 | 2050 | Winter | S, [MVA] | 0 | 2 | 16.9019 | 15.8612 | 15.049 | 14.2112 | 12.9092 | 12.5858 | 11.2304 | 7.4233 | 7.0257 | 6.1627 | 5.2999 | 4.3786 | 3.5603 | 2.9138 | 2.713 | 3.7738 | 5.8031 | 9.6901 | 12.4757 | 14.8209 | 14.9081 | 15.4191 | 18.047 | 17.1167
14 | 13 | 2050 | Winter | S, [%] | 0 | 2 | 42.25% | 39.65% | 37.62% | 35.53% | 32.27% | 31.46% | 28.08% | 18.56% | 17.56% | 15.41% | 13.25% | 10.95% | 8.901% | 7.284% | 6.782% | 9.434% | 14.51% | 24.23% | 31.19% | 37.05% | 37.27% | 38.55% | 45.12% | 42.79%
14 | 15 | 2050 | Winter | P, [MW] | 0 | 2 | 6.1079 | 5.754 | 5.2954 | 5.083 | 5.229 | 5.4402 | 5.7947 | 5.45 | 6.1352 | 7.4798 | 7.8483 | 8.0493 | 8.1359 | 8.119 | 7.6133 | 7.6825 | 7.238 | 7.3849 | 7.7192 | 7.939 | 8.5659 | 7.9827 | 7.7926 | 6.0763
14 | 15 | 2050 | Winter | P, [%] | 0 | 2 | 38.17% | 35.96% | 33.1% | 31.77% | 32.68% | 34% | 36.22% | 34.06% | 38.34% | 46.75% | 49.05% | 50.31% | 50.85% | 50.74% | 47.58% | 48.02% | 45.24% | 46.16% | 48.25% | 49.62% | 53.54% | 49.89% | 48.7% | 37.98%
15 | 14 | 2050 | Winter | P, [MW] | 0 | 2 | -6.093 | -5.7409 | -5.2837 | -5.0723 | -5.2179 | -5.4284 | -5.7813 | -5.4382 | -6.1202 | -7.4576 | -7.8239 | -8.0235 | -8.1096 | -8.0929 | -7.5904 | -7.6592 | -7.2172 | -7.3632 | -7.6955 | -7.9139 | -8.5351 | -7.9554 | -7.7662 | -6.0615
15 | 14 | 2050 | Winter | P, [%] | 0 | 2 | 38.08% | 35.88% | 33.02% | 31.7% | 32.61% | 33.93% | 36.13% | 33.99% | 38.25% | 46.61% | 48.9% | 50.15% | 50.69% | 50.58% | 47.44% | 47.87% | 45.11% | 46.02% | 48.1% | 49.46% | 53.34% | 49.72% | 48.54% | 37.88%
14 | 15 | 2050 | Winter | Q, [MVAr] | 0 | 2 | -0.51702 | -0.45203 | 1.1128 | 1.1215 | 0.71818 | -0.54881 | -0.023237 | -0.27687 | -0.46012 | -0.48077 | -0.5532 | -0.58168 | -0.54441 | -0.41937 | -0.28206 | -0.35513 | -0.45238 | -0.16084 | -0.22498 | -0.35855 | -2.083 | -2.2643 | -2.4445 | -0.5835
14 | 15 | 2050 | Winter | Q, [%] | 0 | 2 | 3.231% | 2.825% | 6.955% | 7.009% | 4.489% | 3.43% | 0.1452% | 1.73% | 2.876% | 3.005% | 3.457% | 3.635% | 3.403% | 2.621% | 1.763% | 2.22% | 2.827% | 1.005% | 1.406% | 2.241% | 13.02% | 14.15% | 15.28% | 3.647%
15 | 14 | 2050 | Winter | Q, [MVAr] | 0 | 2 | 0.68224 | 0.59853 | -0.98371 | -1.002 | -0.59538 | 0.68025 | 0.17126 | 0.40807 | 0.62649 | 0.72738 | 0.82485 | 0.8674 | 0.83611 | 0.70937 | 0.53677 | 0.61466 | 0.68329 | 0.40126 | 0.48801 | 0.63707 | 2.4257 | 2.5676 | 2.7381 | 0.74744
15 | 14 | 2050 | Winter | Q, [%] | 0 | 2 | 4.264% | 3.741% | 6.148% | 6.263% | 3.721% | 4.252% | 1.07% | 2.55% | 3.916% | 4.546% | 5.155% | 5.421% | 5.226% | 4.434% | 3.355% | 3.842% | 4.271% | 2.508% | 3.05% | 3.982% | 15.16% | 16.05% | 17.11% | 4.672%
14 | 15 | 2050 | Winter | S, [MVA] | 0 | 2 | 6.1297 | 5.7718 | 5.411 | 5.2053 | 5.2781 | 5.4678 | 5.7947 | 5.457 | 6.1524 | 7.4953 | 7.8678 | 8.0702 | 8.1541 | 8.1298 | 7.6185 | 7.6908 | 7.2521 | 7.3866 | 7.7225 | 7.947 | 8.8156 | 8.2977 | 8.167 | 6.1042
14 | 15 | 2050 | Winter | S, [%] | 0 | 2 | 38.31% | 36.07% | 33.82% | 32.53% | 32.99% | 34.17% | 36.22% | 34.11% | 38.45% | 46.85% | 49.17% | 50.44% | 50.96% | 50.81% | 47.62% | 48.07% | 45.33% | 46.17% | 48.27% | 49.67% | 55.1% | 51.86% | 51.04% | 38.15%
15 | 14 | 2050 | Winter | S, [MVA] | 0 | 2 | 6.1311 | 5.772 | 5.3745 | 5.1703 | 5.2518 | 5.4708 | 5.7839 | 5.4535 | 6.1522 | 7.493 | 7.8673 | 8.0703 | 8.1526 | 8.1239 | 7.6093 | 7.6838 | 7.2495 | 7.3742 | 7.711 | 7.9395 | 8.8731 | 8.3595 | 8.2347 | 6.1074
15 | 14 | 2050 | Winter | S, [%] | 0 | 2 | 38.32% | 36.07% | 33.59% | 32.31% | 32.82% | 34.19% | 36.15% | 34.08% | 38.45% | 46.83% | 49.17% | 50.44% | 50.95% | 50.77% | 47.56% | 48.02% | 45.31% | 46.09% | 48.19% | 49.62% | 55.46% | 52.25% | 51.47% | 38.17%
18 | 19 | 2050 | Winter | P, [MW] | 0 | 2 | 6.9574 | 6.6388 | 6.5259 | 6.2554 | 6.1167 | 5.7993 | 6.2499 | 5.8904 | 5.8302 | 5.916 | 5.6561 | 5.3892 | 5.1097 | 5.2543 | 5.3299 | 5.3517 | 5.7813 | 6.0308 | 6.1194 | 6.3238 | 5.9317 | 6.0276 | 7.0241 | 7.0536
18 | 19 | 2050 | Winter | P, [%] | 0 | 2 | 34.79% | 33.19% | 32.63% | 31.28% | 30.58% | 29% | 31.25% | 29.45% | 29.15% | 29.58% | 28.28% | 26.95% | 25.55% | 26.27% | 26.65% | 26.76% | 28.91% | 30.15% | 30.6% | 31.62% | 29.66% | 30.14% | 35.12% | 35.27%
19 | 18 | 2050 | Winter | P, [MW] | 0 | 2 | -6.9477 | -6.6299 | -6.5174 | -6.2475 | -6.1092 | -5.7924 | -6.242 | -5.8834 | -5.8234 | -5.909 | -5.6497 | -5.3833 | -5.1044 | -5.2487 | -5.3241 | -5.3459 | -5.7746 | -6.0233 | -6.1118 | -6.3156 | -5.9244 | -6.02 | -7.0139 | -7.0436
19 | 18 | 2050 | Winter | P, [%] | 0 | 2 | 34.74% | 33.15% | 32.59% | 31.24% | 30.55% | 28.96% | 31.21% | 29.42% | 29.12% | 29.54% | 28.25% | 26.92% | 25.52% | 26.24% | 26.62% | 26.73% | 28.87% | 30.12% | 30.56% | 31.58% | 29.62% | 30.1% | 35.07% | 35.22%
18 | 19 | 2050 | Winter | Q, [MVAr] | 0 | 2 | -0.57991 | -0.60374 | -0.43124 | -0.32051 | -0.46133 | 0.90914 | -0.66796 | 0.0035172 | 0.57585 | 0.54547 | 0.48472 | 0.53338 | 0.56793 | 0.69588 | 0.78582 | 0.73821 | 0.52632 | -1.044 | -0.99541 | -0.86682 | 1.1399 | 1.1982 | 1.3029 | -0.68608
18 | 19 | 2050 | Winter | Q, [%] | 0 | 2 | 2.9% | 3.019% | 2.156% | 1.603% | 2.307% | 4.546% | 3.34% | 0.01759% | 2.879% | 2.727% | 2.424% | 2.667% | 2.84% | 3.479% | 3.929% | 3.691% | 2.632% | 5.22% | 4.977% | 4.334% | 5.699% | 5.991% | 6.515% | 3.43%
19 | 18 | 2050 | Winter | Q, [MVAr] | 0 | 2 | 0.84799 | 0.84815 | 0.66649 | 0.53629 | 0.66828 | -0.71962 | 0.88525 | 0.18731 | -0.38708 | -0.35133 | -0.30747 | -0.37208 | -0.42255 | -0.54137 | -0.62618 | -0.57769 | -0.34096 | 1.2501 | 1.2068 | 1.0909 | -0.93921 | -0.99044 | -1.0222 | 0.96231
19 | 18 | 2050 | Winter | Q, [%] | 0 | 2 | 4.24% | 4.241% | 3.332% | 2.681% | 3.341% | 3.598% | 4.426% | 0.9366% | 1.935% | 1.757% | 1.537% | 1.86% | 2.113% | 2.707% | 3.131% | 2.888% | 1.705% | 6.25% | 6.034% | 5.454% | 4.696% | 4.952% | 5.111% | 4.812%
18 | 19 | 2050 | Winter | S, [MVA] | 0 | 2 | 6.9815 | 6.6662 | 6.5402 | 6.2636 | 6.1341 | 5.8702 | 6.2855 | 5.8904 | 5.8586 | 5.9411 | 5.6769 | 5.4155 | 5.1412 | 5.3002 | 5.3876 | 5.4024 | 5.8053 | 6.1205 | 6.1999 | 6.3829 | 6.0402 | 6.1455 | 7.1439 | 7.0869
18 | 19 | 2050 | Winter | S, [%] | 0 | 2 | 34.91% | 33.33% | 32.7% | 31.32% | 30.67% | 29.35% | 31.43% | 29.45% | 29.29% | 29.71% | 28.38% | 27.08% | 25.71% | 26.5% | 26.94% | 27.01% | 29.03% | 30.6% | 31% | 31.91% | 30.2% | 30.73% | 35.72% | 35.43%
19 | 18 | 2050 | Winter | S, [MVA] | 0 | 2 | 6.9992 | 6.6839 | 6.5514 | 6.2705 | 6.1456 | 5.837 | 6.3044 | 5.8864 | 5.8362 | 5.9194 | 5.658 | 5.3961 | 5.1219 | 5.2765 | 5.3608 | 5.377 | 5.7847 | 6.1516 | 6.2298 | 6.4092 | 5.9984 | 6.1009 | 7.088 | 7.109
19 | 18 | 2050 | Winter | S, [%] | 0 | 2 | 35% | 33.42% | 32.76% | 31.35% | 30.73% | 29.18% | 31.52% | 29.43% | 29.18% | 29.6% | 28.29% | 26.98% | 25.61% | 26.38% | 26.8% | 26.88% | 28.92% | 30.76% | 31.15% | 32.05% | 29.99% | 30.5% | 35.44% | 35.54%
20 | 19 | 2050 | Winter | P, [MW] | 0 | 2 | -1.2231 | -1.1059 | -0.90945 | -0.82025 | -0.55167 | -0.53675 | 0.037332 | 1.067 | 1.2049 | 1.4736 | 1.5763 | 1.7042 | 1.7862 | 2.0659 | 2.1748 | 1.8701 | 1.4989 | 0.36859 | -0.42643 | -0.98529 | -0.64763 | -0.70254 | -0.92329 | -1.2445
20 | 19 | 2050 | Winter | P, [%] | 0 | 2 | 15.29% | 13.82% | 11.37% | 10.25% | 6.896% | 6.709% | 0.4667% | 13.34% | 15.06% | 18.42% | 19.7% | 21.3% | 22.33% | 25.82% | 27.18% | 23.38% | 18.74% | 4.607% | 5.33% | 12.32% | 8.095% | 8.782% | 11.54% | 15.56%
19 | 20 | 2050 | Winter | P, [MW] | 0 | 2 | 1.2244 | 1.107 | 0.91028 | 0.82093 | 0.55213 | 0.53706 | -0.036866 | -1.066 | -1.2037 | -1.4718 | -1.5744 | -1.7019 | -1.7837 | -2.0626 | -2.171 | -1.8673 | -1.4971 | -0.36769 | 0.42722 | 0.98649 | 0.64803 | 0.70307 | 0.92417 | 1.2458
19 | 20 | 2050 | Winter | P, [%] | 0 | 2 | 15.3% | 13.84% | 11.38% | 10.26% | 6.902% | 6.713% | 0.4608% | 13.32% | 15.05% | 18.4% | 19.68% | 21.27% | 22.3% | 25.78% | 27.14% | 23.34% | 18.71% | 4.596% | 5.34% | 12.33% | 8.1% | 8.788% | 11.55% | 15.57%
20 | 19 | 2050 | Winter | Q, [MVAr] | 0 | 2 | -0.28666 | -0.31471 | -0.47396 | -0.42748 | -0.52924 | 0.31944 | -0.76543 | -0.46282 | -0.059093 | -0.066533 | -0.098597 | -0.080249 | -0.07488 | -0.015757 | 0.025319 | 0.035778 | -0.067871 | -1.0006 | -0.90324 | -0.7377 | 0.28161 | 0.41195 | 0.50625 | -0.38994
20 | 19 | 2050 | Winter | Q, [%] | 0 | 2 | 3.583% | 3.934% | 5.925% | 5.344% | 6.616% | 3.993% | 9.568% | 5.785% | 0.7387% | 0.8317% | 1.232% | 1.003% | 0.936% | 0.197% | 0.3165% | 0.4472% | 0.8484% | 12.51% | 11.29% | 9.221% | 3.52% | 5.149% | 6.328% | 4.874%
19 | 20 | 2050 | Winter | Q, [MVAr] | 0 | 2 | 0.30049 | 0.3263 | 0.48323 | 0.43502 | 0.53439 | -0.31601 | 0.7706 | 0.47475 | 0.071914 | 0.085692 | 0.12056 | 0.10587 | 0.10302 | 0.05334 | 0.016337 | -0.0049795 | 0.087691 | 1.0106 | 0.91203 | 0.75104 | -0.2772 | -0.40609 | -0.49647 | 0.40486
19 | 20 | 2050 | Winter | Q, [%] | 0 | 2 | 3.756% | 4.079% | 6.04% | 5.438% | 6.68% | 3.95% | 9.633% | 5.934% | 0.8989% | 1.071% | 1.507% | 1.323% | 1.288% | 0.6668% | 0.2042% | 0.06224% | 1.096% | 12.63% | 11.4% | 9.388% | 3.465% | 5.076% | 6.206% | 5.061%
20 | 19 | 2050 | Winter | S, [MVA] | 0 | 2 | 1.2563 | 1.1498 | 1.0255 | 0.92496 | 0.76448 | 0.62462 | 0.76634 | 1.1631 | 1.2063 | 1.4751 | 1.5794 | 1.7061 | 1.7878 | 2.066 | 2.1749 | 1.8704 | 1.5005 | 1.0663 | 0.99884 | 1.2309 | 0.70621 | 0.81441 | 1.053 | 1.3041
20 | 19 | 2050 | Winter | S, [%] | 0 | 2 | 15.7% | 14.37% | 12.82% | 11.56% | 9.556% | 7.808% | 9.579% | 14.54% | 15.08% | 18.44% | 19.74% | 21.33% | 22.35% | 25.82% | 27.19% | 23.38% | 18.76% | 13.33% | 12.49% | 15.39% | 8.828% | 10.18% | 13.16% | 16.3%
19 | 20 | 2050 | Winter | S, [MVA] | 0 | 2 | 1.2607 | 1.1541 | 1.0306 | 0.92907 | 0.76839 | 0.62314 | 0.77148 | 1.1669 | 1.2058 | 1.4743 | 1.579 | 1.7052 | 1.7866 | 2.0632 | 2.1711 | 1.8673 | 1.4997 | 1.0754 | 1.0071 | 1.2398 | 0.70483 | 0.81192 | 1.0491 | 1.31
19 | 20 | 2050 | Winter | S, [%] | 0 | 2 | 15.76% | 14.43% | 12.88% | 11.61% | 9.605% | 7.789% | 9.644% | 14.59% | 15.07% | 18.43% | 19.74% | 21.32% | 22.33% | 25.79% | 27.14% | 23.34% | 18.75% | 13.44% | 12.59% | 15.5% | 8.81% | 10.15% | 13.11% | 16.37%
12 | 10 | 2050 | Winter | P, [MW] | Expected | - | -0.74911 | -0.69248 | -0.8756 | -1.6521 | -2.4145 | -6.5663 | -7.2324 | -7.4651 | -7.6883 | -7.7008 | -7.7034 | -7.7117 | -7.7144 | -7.7133 | -7.7117 | -7.7054 | -7.6838 | -7.7202 | -7.4894 | -7.2761 | -6.3145 | -3.1535 | -1.7765 | -0.96651
12 | 10 | 2050 | Winter | P, [%] | Expected | - | 3.257% | 3.011% | 3.807% | 7.183% | 10.5% | 28.55% | 31.45% | 32.46% | 33.43% | 33.48% | 33.49% | 33.53% | 33.54% | 33.54% | 33.53% | 33.5% | 33.41% | 33.57% | 32.56% | 31.64% | 27.45% | 13.71% | 7.724% | 4.202%
10 | 12 | 2050 | Winter | P, [MW] | Expected | - | 0.7512 | 0.69462 | 0.87785 | 1.6547 | 2.417 | 6.5731 | 7.2401 | 7.4732 | 7.6968 | 7.7094 | 7.7119 | 7.7203 | 7.723 | 7.7219 | 7.7203 | 7.7139 | 7.6923 | 7.7288 | 7.4975 | 7.2839 | 6.3205 | 3.1557 | 1.7782 | 0.96829
10 | 12 | 2050 | Winter | P, [%] | Expected | - | 3.266% | 3.02% | 3.817% | 7.194% | 10.51% | 28.58% | 31.48% | 32.49% | 33.46% | 33.52% | 33.53% | 33.57% | 33.58% | 33.57% | 33.57% | 33.54% | 33.44% | 33.6% | 32.6% | 31.67% | 27.48% | 13.72% | 7.731% | 4.21%
12 | 10 | 2050 | Winter | Q, [MVAr] | Expected | - | 3.6745 | 3.7345 | 1.4733 | 1.5658 | 2.2566 | 1.8372 | 1.0637 | 0.51718 | 0.02199 | -0.12891 | -0.20791 | -0.21228 | -0.21037 | -0.20796 | -0.19659 | -0.19269 | -0.1933 | -0.030474 | 0.45616 | 0.9032 | 1.2198 | 2.2253 | 2.8148 | 3.3107
12 | 10 | 2050 | Winter | Q, [%] | Expected | - | 15.98% | 16.24% | 6.406% | 6.808% | 9.811% | 7.988% | 4.625% | 2.249% | 0.09561% | 0.5605% | 0.904% | 0.923% | 0.9147% | 0.9042% | 0.8547% | 0.8378% | 0.8404% | 0.1325% | 1.983% | 3.927% | 5.303% | 9.675% | 12.24% | 14.39%
10 | 12 | 2050 | Winter | Q, [MVAr] | Expected | - | -3.7497 | -3.8097 | -1.5485 | -1.6408 | -2.3314 | -1.9093 | -1.1352 | -0.58849 | -0.093128 | 0.05774 | 0.13655 | 0.1409 | 0.13897 | 0.13656 | 0.12519 | 0.1213 | 0.12193 | -0.040628 | -0.52739 | -0.9746 | -1.2922 | -2.3003 | -2.8902 | -3.386
10 | 12 | 2050 | Winter | Q, [%] | Expected | - | 0.16303 | 0.16564 | 0.067325 | 0.071339 | 0.10137 | 0.083015 | 0.049358 | 0.025587 | 0.004049 | 0.0025104 | 0.0059368 | 0.006126 | 0.0060423 | 0.0059374 | 0.0054431 | 0.0052739 | 0.0053013 | 0.0017665 | 0.02293 | 0.042374 | 0.056184 | 0.10001 | 0.12566 | 0.14722
12 | 10 | 2050 | Winter | S, [MVA] | Expected | - | 3.7508 | 3.7984 | 3.9175 | 4.1658 | 4.1659 | 6.8388 | 7.3111 | 7.4831 | 7.6884 | 7.702 | 7.7064 | 7.7148 | 7.7175 | 7.7163 | 7.7144 | 7.708 | 7.6868 | 7.7203 | 7.5036 | 7.334 | 6.4414 | 3.8812 | 3.3461 | 3.4546
12 | 10 | 2050 | Winter | S, [%] | Expected | - | 16.31% | 16.51% | 17.03% | 18.11% | 18.11% | 29.73% | 31.79% | 32.54% | 33.43% | 33.49% | 33.51% | 33.54% | 33.55% | 33.55% | 33.54% | 33.51% | 33.42% | 33.57% | 32.62% | 31.89% | 28.01% | 16.87% | 14.55% | 15.02%
10 | 12 | 2050 | Winter | S, [MVA] | Expected | - | 3.825 | 3.8727 | 3.9503 | 4.1969 | 4.2091 | 6.8647 | 7.3295 | 7.4964 | 7.6975 | 7.7097 | 7.7134 | 7.7217 | 7.7244 | 7.7233 | 7.7214 | 7.7151 | 7.6938 | 7.729 | 7.5164 | 7.3509 | 6.4612 | 3.9264 | 3.4101 | 3.5274
10 | 12 | 2050 | Winter | S, [%] | Expected | - | 16.63% | 16.84% | 17.18% | 18.25% | 18.3% | 29.85% | 31.87% | 32.59% | 33.47% | 33.52% | 33.54% | 33.57% | 33.58% | 33.58% | 33.57% | 33.54% | 33.45% | 33.6% | 32.68% | 31.96% | 28.09% | 17.07% | 14.83% | 15.34%
14 | 12 | 2050 | Winter | P, [MW] | Expected | - | 0.78278 | 0.66184 | 0.31692 | -0.65984 | -0.14793 | -5.0066 | -5.3489 | -5.8502 | -5.8517 | -6.2796 | -5.9538 | -5.9602 | -6.0565 | -6.077 | -6.1819 | -6.0564 | -5.7448 | -5.5173 | -5.2383 | -5.1116 | -3.5024 | -0.15356 | 1.3637 | 1.7108
14 | 12 | 2050 | Winter | P, [%] | Expected | - | 3.403% | 2.878% | 1.378% | 2.869% | 0.6432% | 21.77% | 23.26% | 25.44% | 25.44% | 27.3% | 25.89% | 25.91% | 26.33% | 26.42% | 26.88% | 26.33% | 24.98% | 23.99% | 22.78% | 22.22% | 15.23% | 0.6676% | 5.929% | 7.438%
12 | 14 | 2050 | Winter | P, [MW] | Expected | - | -0.78033 | -0.65943 | -0.31467 | 0.66212 | 0.15012 | 5.0111 | 5.3536 | 5.8555 | 5.8569 | 6.2855 | 5.959 | 5.9654 | 6.0619 | 6.0824 | 6.1875 | 6.0618 | 5.7497 | 5.522 | 5.2428 | 5.1161 | 3.505 | 0.15517 | -1.3614 | -1.7081
12 | 14 | 2050 | Winter | P, [%] | Expected | - | 3.393% | 2.867% | 1.368% | 2.879% | 0.6527% | 21.79% | 23.28% | 25.46% | 25.46% | 27.33% | 25.91% | 25.94% | 26.36% | 26.45% | 26.9% | 26.36% | 25% | 24.01% | 22.79% | 22.24% | 15.24% | 0.6747% | 5.919% | 7.426%
14 | 12 | 2050 | Winter | Q, [MVAr] | Expected | - | 3.965 | 3.9539 | 1.6448 | 1.6989 | 2.4853 | 2.3475 | 1.928 | 1.5373 | 1.2023 | 0.98189 | 0.86025 | 0.85719 | 0.77668 | 0.73256 | 0.67682 | 0.75748 | 0.89753 | 1.3709 | 1.7636 | 2.1374 | 2.35 | 3.2515 | 3.6433 | 3.8645
14 | 12 | 2050 | Winter | Q, [%] | Expected | - | 17.24% | 17.19% | 7.151% | 7.387% | 10.81% | 10.21% | 8.383% | 6.684% | 5.227% | 4.269% | 3.74% | 3.727% | 3.377% | 3.185% | 2.943% | 3.293% | 3.902% | 5.961% | 7.668% | 9.293% | 10.22% | 14.14% | 15.84% | 16.8%
12 | 14 | 2050 | Winter | Q, [MVAr] | Expected | - | -4.04 | -4.029 | -1.7199 | -1.7741 | -2.5604 | -2.4211 | -2.0015 | -1.6104 | -1.2755 | -1.0547 | -0.93373 | -0.9307 | -0.8501 | -0.80597 | -0.7501 | -0.83088 | -0.9712 | -1.4446 | -1.8373 | -2.2109 | -2.4247 | -3.327 | -3.7183 | -3.9392
12 | 14 | 2050 | Winter | Q, [%] | Expected | - | 0.17565 | 0.17518 | 0.074779 | 0.077134 | 0.11132 | 0.10527 | 0.087022 | 0.070015 | 0.055458 | 0.045859 | 0.040597 | 0.040465 | 0.036961 | 0.035042 | 0.032613 | 0.036125 | 0.042226 | 0.062808 | 0.079881 | 0.096126 | 0.10542 | 0.14465 | 0.16166 | 0.17127
14 | 12 | 2050 | Winter | S, [MVA] | Expected | - | 4.078 | 4.0395 | 3.9154 | 3.9449 | 3.842 | 5.5482 | 5.6878 | 6.0558 | 5.9775 | 6.3563 | 6.016 | 6.0218 | 6.1067 | 6.1211 | 6.219 | 6.106 | 5.8229 | 5.6851 | 5.5304 | 5.5495 | 4.2297 | 3.2707 | 3.9741 | 4.3052
14 | 12 | 2050 | Winter | S, [%] | Expected | - | 17.73% | 17.56% | 17.02% | 17.15% | 16.7% | 24.12% | 24.73% | 26.33% | 25.99% | 27.64% | 26.16% | 26.18% | 26.55% | 26.61% | 27.04% | 26.55% | 25.32% | 24.72% | 24.05% | 24.13% | 18.39% | 14.22% | 17.28% | 18.72%
12 | 14 | 2050 | Winter | S, [MVA] | Expected | - | 4.1505 | 4.1126 | 3.9475 | 3.9768 | 3.8866 | 5.5833 | 5.7175 | 6.08 | 5.9978 | 6.3738 | 6.0321 | 6.0378 | 6.1218 | 6.1356 | 6.2329 | 6.1209 | 5.8397 | 5.7079 | 5.5586 | 5.5824 | 4.2737 | 3.3457 | 4.0419 | 4.3715
12 | 14 | 2050 | Winter | S, [%] | Expected | - | 18.05% | 17.88% | 17.16% | 17.29% | 16.9% | 24.28% | 24.86% | 26.43% | 26.08% | 27.71% | 26.23% | 26.25% | 26.62% | 26.68% | 27.1% | 26.61% | 25.39% | 24.82% | 24.17% | 24.27% | 18.58% | 14.55% | 17.57% | 19.01%
14 | 26 | 2050 | Winter | P, [MW] | Expected | - | 0.30885 | 0.4869 | -0.10643 | 0.90971 | -3.7685 | 1.7813 | 2.6829 | 2.5668 | 3.3037 | 4.5498 | 5.6388 | 5.8245 | 5.8499 | 5.9387 | 6.0366 | 5.7953 | 5.4854 | 3.8894 | 2.6192 | 1.5356 | -3.7301 | -5.6149 | -4.2921 | -3.6302
14 | 26 | 2050 | Winter | P, [%] | Expected | - | 1.471% | 2.319% | 0.5068% | 4.332% | 17.95% | 8.482% | 12.78% | 12.22% | 15.73% | 21.67% | 26.85% | 27.74% | 27.86% | 28.28% | 28.75% | 27.6% | 26.12% | 18.52% | 12.47% | 7.312% | 17.76% | 26.74% | 20.44% | 17.29%
26 | 14 | 2050 | Winter | P, [MW] | Expected | - | -0.30306 | -0.48073 | 0.11179 | -0.90411 | 3.7775 | -1.7759 | -2.6774 | -2.5614 | -3.2984 | -4.5445 | -5.6315 | -5.8166 | -5.8419 | -5.9304 | -6.0284 | -5.7877 | -5.4784 | -3.8841 | -2.6141 | -1.5309 | 3.7363 | 5.6229 | 4.2997 | 3.6379
26 | 14 | 2050 | Winter | P, [%] | Expected | - | 1.443% | 2.289% | 0.5323% | 4.305% | 17.99% | 8.457% | 12.75% | 12.2% | 15.71% | 21.64% | 26.82% | 27.7% | 27.82% | 28.24% | 28.71% | 27.56% | 26.09% | 18.5% | 12.45% | 7.29% | 17.79% | 26.78% | 20.47% | 17.32%
14 | 26 | 2050 | Winter | Q, [MVAr] | Expected | - | -3.777 | -3.8349 | -3.2096 | -3.2635 | -2.0215 | -2.9428 | -4.209 | -4.2486 | -3.5979 | -1.9641 | 0.9955 | 1.4278 | 1.5112 | 1.5107 | 1.2063 | 1.0098 | 0.59808 | -3.1966 | -4.1429 | -4.4266 | -0.807 | 1.0308 | -1.0559 | -3.0059
14 | 26 | 2050 | Winter | Q, [%] | Expected | - | 17.99% | 18.26% | 15.28% | 15.54% | 9.626% | 14.01% | 20.04% | 20.23% | 17.13% | 9.353% | 4.74% | 6.799% | 7.196% | 7.194% | 5.744% | 4.809% | 2.848% | 15.22% | 19.73% | 21.08% | 3.843% | 4.909% | 5.028% | 14.31%
26 | 14 | 2050 | Winter | Q, [MVAr] | Expected | - | 3.781 | 3.8394 | 3.213 | 3.2673 | 2.03 | 2.9462 | 4.2126 | 4.2521 | 3.6012 | 1.9674 | -0.98954 | -1.4209 | -1.5042 | -1.5033 | -1.199 | -1.0034 | -0.59233 | 3.1998 | 4.1459 | 4.4291 | 0.81157 | -1.0237 | 1.0623 | 3.0126
26 | 14 | 2050 | Winter | Q, [%] | Expected | - | 0.18005 | 0.18283 | 0.153 | 0.15558 | 0.096665 | 0.1403 | 0.2006 | 0.20248 | 0.17149 | 0.093685 | 0.047121 | 0.067663 | 0.07163 | 0.071585 | 0.057094 | 0.047779 | 0.028206 | 0.15237 | 0.19742 | 0.21091 | 0.038646 | 0.048749 | 0.050587 | 0.14346
14 | 26 | 2050 | Winter | S, [MVA] | Expected | - | 5.2834 | 5.4516 | 5.0541 | 5.1706 | 6.552 | 5.0984 | 5.1403 | 5.1165 | 5.0525 | 5.0182 | 5.9017 | 6.1611 | 6.1998 | 6.3136 | 6.2971 | 6.0573 | 5.8384 | 5.0352 | 4.9422 | 4.7462 | 5.4564 | 6.1968 | 5.9806 | 6.0333
14 | 26 | 2050 | Winter | S, [%] | Expected | - | 25.16% | 25.96% | 24.07% | 24.62% | 31.2% | 24.28% | 24.48% | 24.36% | 24.06% | 23.9% | 28.1% | 29.34% | 29.52% | 30.06% | 29.99% | 28.84% | 27.8% | 23.98% | 23.53% | 22.6% | 25.98% | 29.51% | 28.48% | 28.73%
26 | 14 | 2050 | Winter | S, [MVA] | Expected | - | 5.286 | 5.4541 | 5.0556 | 5.1714 | 6.5605 | 5.0984 | 5.1405 | 5.1167 | 5.0514 | 5.0147 | 5.8939 | 6.1521 | 6.1907 | 6.3042 | 6.288 | 6.049 | 5.8314 | 5.0332 | 4.942 | 4.747 | 5.4615 | 6.2033 | 5.9876 | 6.0416
26 | 14 | 2050 | Winter | S, [%] | Expected | - | 25.17% | 25.97% | 24.07% | 24.63% | 31.24% | 24.28% | 24.48% | 24.37% | 24.05% | 23.88% | 28.07% | 29.3% | 29.48% | 30.02% | 29.94% | 28.8% | 27.77% | 23.97% | 23.53% | 22.6% | 26.01% | 29.54% | 28.51% | 28.77%
14 | 16 | 2050 | Winter | P, [MW] | Expected | - | 1.4704 | 1.4448 | 1.4259 | 1.39 | 2.088 | 1.5645 | 1.5637 | 1.427 | 1.408 | 1.319 | 1.5292 | 1.4671 | 1.5074 | 1.5274 | 1.4516 | 1.4532 | 1.539 | 1.5177 | 1.6959 | 1.5854 | 2.1795 | 2.1143 | 2.1696 | 2.0381
14 | 16 | 2050 | Winter | P, [%] | Expected | - | 7.002% | 6.88% | 6.79% | 6.619% | 9.943% | 7.45% | 7.446% | 6.795% | 6.705% | 6.281% | 7.282% | 6.986% | 7.178% | 7.273% | 6.912% | 6.92% | 7.329% | 7.227% | 8.076% | 7.549% | 10.38% | 10.07% | 10.33% | 9.705%
16 | 14 | 2050 | Winter | P, [MW] | Expected | - | -1.4699 | -1.4443 | -1.4255 | -1.3896 | -2.0871 | -1.564 | -1.5632 | -1.4265 | -1.4076 | -1.3186 | -1.5287 | -1.4666 | -1.5068 | -1.5269 | -1.4511 | -1.4527 | -1.5385 | -1.5172 | -1.6953 | -1.5848 | -2.1785 | -2.1133 | -2.1686 | -2.0372
16 | 14 | 2050 | Winter | P, [%] | Expected | - | 7% | 6.878% | 6.788% | 6.617% | 9.939% | 7.448% | 7.444% | 6.793% | 6.703% | 6.279% | 7.279% | 6.984% | 7.175% | 7.271% | 6.91% | 6.918% | 7.326% | 7.225% | 8.073% | 7.547% | 10.37% | 10.06% | 10.33% | 9.701%
14 | 16 | 2050 | Winter | Q, [MVAr] | Expected | - | 0.22596 | 0.21777 | 0.21776 | 0.21772 | 0.22411 | 0.23544 | 0.3395 | 0.42398 | 0.4253 | 0.44574 | 0.45638 | 0.38786 | 0.42261 | 0.42263 | 0.35819 | 0.36697 | 0.40698 | 0.50176 | 0.52955 | 0.46986 | 0.44936 | 0.43658 | 0.35606 | 0.31224
14 | 16 | 2050 | Winter | Q, [%] | Expected | - | 1.076% | 1.037% | 1.037% | 1.037% | 1.067% | 1.121% | 1.617% | 2.019% | 2.025% | 2.123% | 2.173% | 1.847% | 2.012% | 2.013% | 1.706% | 1.747% | 1.938% | 2.389% | 2.522% | 2.237% | 2.14% | 2.079% | 1.696% | 1.487%
16 | 14 | 2050 | Winter | Q, [MVAr] | Expected | - | -0.22933 | -0.22117 | -0.22117 | -0.22117 | -0.22684 | -0.23873 | -0.34277 | -0.42735 | -0.4287 | -0.4492 | -0.45968 | -0.39123 | -0.42594 | -0.42594 | -0.36158 | -0.37035 | -0.41028 | -0.50504 | -0.53265 | -0.47308 | -0.45194 | -0.43924 | -0.35866 | -0.31499
16 | 14 | 2050 | Winter | Q, [%] | Expected | - | 0.01092 | 0.010532 | 0.010532 | 0.010532 | 0.010802 | 0.011368 | 0.016322 | 0.02035 | 0.020414 | 0.021391 | 0.021889 | 0.01863 | 0.020283 | 0.020283 | 0.017218 | 0.017636 | 0.019537 | 0.02405 | 0.025364 | 0.022528 | 0.021521 | 0.020916 | 0.017079 | 0.014999
14 | 16 | 2050 | Winter | S, [MVA] | Expected | - | 1.4877 | 1.4614 | 1.4429 | 1.407 | 2.1005 | 1.5822 | 1.6005 | 1.4886 | 1.4709 | 1.3932 | 1.5961 | 1.5175 | 1.5657 | 1.585 | 1.4951 | 1.4994 | 1.5923 | 1.5985 | 1.7767 | 1.6536 | 2.2254 | 2.1591 | 2.1987 | 2.0621
14 | 16 | 2050 | Winter | S, [%] | Expected | - | 7.084% | 6.959% | 6.871% | 6.7% | 10% | 7.534% | 7.622% | 7.089% | 7.004% | 6.634% | 7.6% | 7.226% | 7.456% | 7.547% | 7.12% | 7.14% | 7.582% | 7.612% | 8.46% | 7.874% | 10.6% | 10.28% | 10.47% | 9.82%
16 | 14 | 2050 | Winter | S, [MVA] | Expected | - | 1.4878 | 1.4615 | 1.4429 | 1.4071 | 2.0998 | 1.5822 | 1.6007 | 1.4892 | 1.4714 | 1.3939 | 1.5965 | 1.5179 | 1.5661 | 1.5854 | 1.4955 | 1.4997 | 1.5926 | 1.5991 | 1.777 | 1.6539 | 2.2249 | 2.1587 | 2.1982 | 2.0617
16 | 14 | 2050 | Winter | S, [%] | Expected | - | 7.085% | 6.959% | 6.871% | 6.701% | 9.999% | 7.534% | 7.622% | 7.091% | 7.007% | 6.638% | 7.602% | 7.228% | 7.458% | 7.549% | 7.121% | 7.142% | 7.584% | 7.615% | 8.462% | 7.876% | 10.59% | 10.28% | 10.47% | 9.817%
17 | 14 | 2050 | Winter | P, [MW] | Expected | - | -6.7525 | -6.161 | -5.8999 | -5.8026 | -7.1041 | -7.0342 | -7.001 | -5.4428 | -3.5454 | -1.022 | 3.2354 | 4.8404 | 5.9723 | 6.3228 | 5.8924 | 4.3363 | 2.0426 | -3.5792 | -5.8281 | -8.0183 | -10.0457 | -9.7783 | -9.3197 | -8.3533
17 | 14 | 2050 | Winter | P, [%] | Expected | - | 29.36% | 26.79% | 25.65% | 25.23% | 30.89% | 30.58% | 30.44% | 23.66% | 15.41% | 4.444% | 14.07% | 21.05% | 25.97% | 27.49% | 25.62% | 18.85% | 8.881% | 15.56% | 25.34% | 34.86% | 43.68% | 42.51% | 40.52% | 36.32%
14 | 17 | 2050 | Winter | P, [MW] | Expected | - | 6.7592 | 6.1666 | 5.905 | 5.8075 | 7.1115 | 7.0415 | 7.0082 | 5.4474 | 3.5475 | 1.0228 | -3.2336 | -4.8368 | -5.9669 | -6.3168 | -5.8873 | -4.3335 | -2.0419 | 3.5813 | 5.8332 | 8.0278 | 10.0605 | 9.7923 | 9.3324 | 8.3636
14 | 17 | 2050 | Winter | P, [%] | Expected | - | 29.39% | 26.81% | 25.67% | 25.25% | 30.92% | 30.62% | 30.47% | 23.68% | 15.42% | 4.447% | 14.06% | 21.03% | 25.94% | 27.46% | 25.6% | 18.84% | 8.878% | 15.57% | 25.36% | 34.9% | 43.74% | 42.58% | 40.58% | 36.36%
17 | 14 | 2050 | Winter | Q, [MVAr] | Expected | - | -0.5267 | -0.45614 | -0.57654 | -0.41692 | -0.34395 | -0.4706 | -0.66378 | -0.82244 | -1.0333 | -1.1653 | -1.2243 | -1.2243 | -1.1816 | -1.1059 | -0.97828 | -0.83313 | -0.89088 | -1.1021 | -1.1019 | -0.91073 | -0.78452 | -0.67398 | -0.59277 | -0.57259
17 | 14 | 2050 | Winter | Q, [%] | Expected | - | 2.29% | 1.983% | 2.507% | 1.813% | 1.495% | 2.046% | 2.886% | 3.576% | 4.493% | 5.067% | 5.323% | 5.323% | 5.137% | 4.808% | 4.253% | 3.622% | 3.873% | 4.792% | 4.791% | 3.96% | 3.411% | 2.93% | 2.577% | 2.49%
14 | 17 | 2050 | Winter | Q, [MVAr] | Expected | - | 0.45454 | 0.3832 | 0.50339 | 0.34362 | 0.27245 | 0.39895 | 0.59215 | 0.74897 | 0.95806 | 1.0891 | 1.1485 | 1.1497 | 1.1082 | 1.0329 | 0.90475 | 0.75802 | 0.81441 | 1.0268 | 1.0288 | 0.84073 | 0.71824 | 0.60707 | 0.52496 | 0.50303
14 | 17 | 2050 | Winter | Q, [%] | Expected | - | 0.019762 | 0.016661 | 0.021886 | 0.01494 | 0.011846 | 0.017346 | 0.025746 | 0.032564 | 0.041655 | 0.047351 | 0.049933 | 0.049987 | 0.048183 | 0.044909 | 0.039337 | 0.032958 | 0.035409 | 0.044641 | 0.044732 | 0.036553 | 0.031228 | 0.026394 | 0.022824 | 0.021871
17 | 14 | 2050 | Winter | S, [MVA] | Expected | - | 6.7734 | 6.178 | 5.9286 | 5.8178 | 7.113 | 7.05 | 7.0327 | 5.5053 | 3.6955 | 2.3053 | 3.4907 | 5.0126 | 6.1057 | 6.4329 | 5.9881 | 4.4274 | 2.258 | 3.7456 | 5.9331 | 8.0705 | 10.0766 | 9.8016 | 9.3385 | 8.3731
17 | 14 | 2050 | Winter | S, [%] | Expected | - | 29.45% | 26.86% | 25.78% | 25.29% | 30.93% | 30.65% | 30.58% | 23.94% | 16.07% | 10.02% | 15.18% | 21.79% | 26.55% | 27.97% | 26.04% | 19.25% | 9.817% | 16.29% | 25.8% | 35.09% | 43.81% | 42.62% | 40.6% | 36.4%
14 | 17 | 2050 | Winter | S, [MVA] | Expected | - | 6.7748 | 6.1786 | 5.927 | 5.8179 | 7.1172 | 7.0528 | 7.0335 | 5.4996 | 3.6786 | 2.2657 | 3.462 | 4.9909 | 6.0862 | 6.4143 | 5.9709 | 4.4105 | 2.2265 | 3.7265 | 5.9252 | 8.0724 | 10.0864 | 9.8112 | 9.3472 | 8.3788
14 | 17 | 2050 | Winter | S, [%] | Expected | - | 29.46% | 26.86% | 25.77% | 25.3% | 30.94% | 30.66% | 30.58% | 23.91% | 15.99% | 9.851% | 15.05% | 21.7% | 26.46% | 27.89% | 25.96% | 19.18% | 9.68% | 16.2% | 25.76% | 35.1% | 43.85% | 42.66% | 40.64% | 36.43%
20 | 23 | 2050 | Winter | P, [MW] | Expected | - | 1.1704 | 1.2765 | 1.1112 | 1.4205 | -1.2652 | 1.9174 | 2.3555 | 2.1571 | 2.277 | 2.3456 | 2.3113 | 2.2782 | 2.1961 | 2.2009 | 2.2626 | 2.2646 | 2.3783 | 2.5565 | 2.1256 | 1.5895 | -1.3657 | -1.9582 | -0.94137 | -0.79659
20 | 23 | 2050 | Winter | P, [%] | Expected | - | 5.573% | 6.078% | 5.292% | 6.764% | 6.025% | 9.13% | 11.22% | 10.27% | 10.84% | 11.17% | 11.01% | 10.85% | 10.46% | 10.48% | 10.77% | 10.78% | 11.33% | 12.17% | 10.12% | 7.569% | 6.503% | 9.325% | 4.483% | 3.793%
23 | 20 | 2050 | Winter | P, [MW] | Expected | - | -1.17 | -1.2759 | -1.1108 | -1.4199 | 1.2664 | -1.9165 | -2.3543 | -2.1561 | -2.2759 | -2.3444 | -2.3101 | -2.2771 | -2.195 | -2.1998 | -2.2614 | -2.2635 | -2.3771 | -2.5551 | -2.1246 | -1.5888 | 1.3665 | 1.9593 | 0.94223 | 0.79757
23 | 20 | 2050 | Winter | P, [%] | Expected | - | 5.571% | 6.076% | 5.289% | 6.762% | 6.03% | 9.126% | 11.21% | 10.27% | 10.84% | 11.16% | 11% | 10.84% | 10.45% | 10.48% | 10.77% | 10.78% | 11.32% | 12.17% | 10.12% | 7.566% | 6.507% | 9.33% | 4.487% | 3.798%
20 | 23 | 2050 | Winter | Q, [MVAr] | Expected | - | 0.049896 | -0.14602 | 0.14664 | 0.093671 | 0.58484 | -0.0073538 | -0.22746 | -0.20953 | -0.069391 | 0.29903 | 0.46664 | 0.53009 | 0.40991 | 0.38511 | 0.25267 | 0.28447 | 0.39039 | 0.28235 | 0.23921 | 0.526 | 1.3029 | 1.103 | 0.92862 | 0.47929
20 | 23 | 2050 | Winter | Q, [%] | Expected | - | 0.2376% | 0.6953% | 0.6983% | 0.4461% | 2.785% | 0.03502% | 1.083% | 0.9978% | 0.3304% | 1.424% | 2.222% | 2.524% | 1.952% | 1.834% | 1.203% | 1.355% | 1.859% | 1.345% | 1.139% | 2.505% | 6.204% | 5.252% | 4.422% | 2.282%
23 | 20 | 2050 | Winter | Q, [MVAr] | Expected | - | -0.053303 | 0.14273 | -0.15006 | -0.096945 | -0.58723 | 0.0045935 | 0.22506 | 0.20687 | 0.066864 | -0.30142 | -0.46902 | -0.53248 | -0.41244 | -0.38762 | -0.25515 | -0.28695 | -0.39268 | -0.28446 | -0.2419 | -0.52916 | -1.3058 | -1.1055 | -0.93145 | -0.48195
23 | 20 | 2050 | Winter | Q, [%] | Expected | - | 0.0025382 | 0.0067965 | 0.0071457 | 0.0046164 | 0.027963 | 0.00021874 | 0.010717 | 0.0098508 | 0.003184 | 0.014353 | 0.022334 | 0.025356 | 0.01964 | 0.018458 | 0.01215 | 0.013664 | 0.018699 | 0.013546 | 0.011519 | 0.025198 | 0.062181 | 0.052645 | 0.044355 | 0.02295
20 | 23 | 2050 | Winter | S, [MVA] | Expected | - | 1.4659 | 1.5985 | 1.4443 | 1.606 | 2.3827 | 2.0647 | 2.3667 | 2.1685 | 2.2788 | 2.3753 | 2.3801 | 2.3677 | 2.2586 | 2.269 | 2.2994 | 2.2985 | 2.432 | 2.5748 | 2.142 | 1.7108 | 1.9928 | 2.2731 | 2.0308 | 2.1772
20 | 23 | 2050 | Winter | S, [%] | Expected | - | 6.981% | 7.612% | 6.878% | 7.648% | 11.35% | 9.832% | 11.27% | 10.33% | 10.85% | 11.31% | 11.33% | 11.27% | 10.76% | 10.8% | 10.95% | 10.95% | 11.58% | 12.26% | 10.2% | 8.147% | 9.49% | 10.82% | 9.67% | 10.37%
23 | 20 | 2050 | Winter | S, [MVA] | Expected | - | 1.4658 | 1.5979 | 1.4443 | 1.6058 | 2.3841 | 2.064 | 2.3653 | 2.1672 | 2.2777 | 2.3745 | 2.3795 | 2.3672 | 2.2581 | 2.2684 | 2.2986 | 2.2978 | 2.4312 | 2.5736 | 2.1413 | 1.7113 | 1.9953 | 2.2753 | 2.0326 | 2.1781
23 | 20 | 2050 | Winter | S, [%] | Expected | - | 6.98% | 7.609% | 6.878% | 7.647% | 11.35% | 9.828% | 11.26% | 10.32% | 10.85% | 11.31% | 11.33% | 11.27% | 10.75% | 10.8% | 10.95% | 10.94% | 11.58% | 12.26% | 10.2% | 8.149% | 9.501% | 10.83% | 9.679% | 10.37%
20 | 21 | 2050 | Winter | P, [MW] | Expected | - | 0.84367 | 0.95557 | 0.82903 | 1.0914 | -1.4373 | 1.5352 | 1.8844 | 1.6787 | 1.7974 | 1.9019 | 1.9011 | 1.8666 | 1.7993 | 1.7955 | 1.8321 | 1.8455 | 1.9484 | 2.0702 | 1.7005 | 1.2115 | -1.5432 | -2.1068 | -1.1734 | -1.0396
20 | 21 | 2050 | Winter | P, [%] | Expected | - | 4.017% | 4.55% | 3.948% | 5.197% | 6.844% | 7.311% | 8.974% | 7.994% | 8.559% | 9.056% | 9.053% | 8.889% | 8.568% | 8.55% | 8.724% | 8.788% | 9.278% | 9.858% | 8.098% | 5.769% | 7.348% | 10.03% | 5.588% | 4.951%
21 | 20 | 2050 | Winter | P, [MW] | Expected | - | -0.84331 | -0.9552 | -0.82866 | -1.091 | 1.4387 | -1.5346 | -1.8837 | -1.6781 | -1.7966 | -1.9009 | -1.9001 | -1.8656 | -1.7984 | -1.7946 | -1.8312 | -1.8446 | -1.9474 | -2.0691 | -1.6997 | -1.2108 | 1.5445 | 2.1084 | 1.1747 | 1.0408
21 | 20 | 2050 | Winter | P, [%] | Expected | - | 4.016% | 4.549% | 3.946% | 5.195% | 6.851% | 7.307% | 8.97% | 7.991% | 8.555% | 9.052% | 9.048% | 8.884% | 8.564% | 8.546% | 8.72% | 8.784% | 9.273% | 9.853% | 8.094% | 5.766% | 7.355% | 10.04% | 5.594% | 4.956%
20 | 21 | 2050 | Winter | Q, [MVAr] | Expected | - | 0.54173 | 0.31762 | 0.58451 | 0.53867 | 1.0223 | 0.47597 | 0.32207 | 0.36353 | 0.5182 | 0.90702 | 1.0809 | 1.1538 | 0.97934 | 0.95383 | 0.82188 | 0.87082 | 1.0152 | 0.93749 | 0.88366 | 1.1698 | 1.9254 | 1.7204 | 1.4931 | 0.98414
20 | 21 | 2050 | Winter | Q, [%] | Expected | - | 2.58% | 1.512% | 2.783% | 2.565% | 4.868% | 2.267% | 1.534% | 1.731% | 2.468% | 4.319% | 5.147% | 5.494% | 4.664% | 4.542% | 3.914% | 4.147% | 4.834% | 4.464% | 4.208% | 5.57% | 9.168% | 8.192% | 7.11% | 4.686%
21 | 20 | 2050 | Winter | Q, [MVAr] | Expected | - | -0.54527 | -0.32113 | -0.58803 | -0.5421 | -1.0244 | -0.47906 | -0.32503 | -0.3667 | -0.52121 | -0.90974 | -1.0835 | -1.1563 | -0.98211 | -0.9566 | -0.8247 | -0.87361 | -1.0177 | -0.94001 | -0.88661 | -1.1729 | -1.9275 | -1.7222 | -1.4955 | -0.98655
21 | 20 | 2050 | Winter | Q, [%] | Expected | - | 0.025965 | 0.015292 | 0.028001 | 0.025814 | 0.048783 | 0.022812 | 0.015478 | 0.017462 | 0.024819 | 0.043321 | 0.051595 | 0.055064 | 0.046767 | 0.045552 | 0.039271 | 0.0416 | 0.048464 | 0.044763 | 0.04222 | 0.055854 | 0.091787 | 0.082011 | 0.071214 | 0.046979
20 | 21 | 2050 | Winter | S, [MVA] | Expected | - | 1.286 | 1.3171 | 1.2856 | 1.4037 | 2.5772 | 1.7659 | 1.9122 | 1.7186 | 1.8712 | 2.1184 | 2.2093 | 2.2245 | 2.0759 | 2.0723 | 2.0365 | 2.0615 | 2.2255 | 2.2758 | 1.9232 | 1.7399 | 2.5554 | 2.7437 | 2.4114 | 2.3443
20 | 21 | 2050 | Winter | S, [%] | Expected | - | 6.124% | 6.272% | 6.122% | 6.684% | 12.27% | 8.409% | 9.106% | 8.184% | 8.91% | 10.09% | 10.52% | 10.59% | 9.885% | 9.868% | 9.697% | 9.817% | 10.6% | 10.84% | 9.158% | 8.285% | 12.17% | 13.07% | 11.48% | 11.16%
21 | 20 | 2050 | Winter | S, [MVA] | Expected | - | 1.2872 | 1.3175 | 1.2869 | 1.4046 | 2.5788 | 1.7661 | 1.9119 | 1.7186 | 1.8713 | 2.1187 | 2.2097 | 2.225 | 2.0765 | 2.0728 | 2.0368 | 2.0619 | 2.2258 | 2.2758 | 1.9238 | 1.7416 | 2.5578 | 2.746 | 2.4134 | 2.3456
21 | 20 | 2050 | Winter | S, [%] | Expected | - | 6.129% | 6.274% | 6.128% | 6.689% | 12.28% | 8.41% | 9.104% | 8.184% | 8.911% | 10.09% | 10.52% | 10.6% | 9.888% | 9.87% | 9.699% | 9.819% | 10.6% | 10.84% | 9.161% | 8.294% | 12.18% | 13.08% | 11.49% | 11.17%
20 | 26 | 2050 | Winter | P, [MW] | Expected | - | -0.30024 | -0.47774 | 0.1144 | -0.9014 | 3.7819 | -1.7732 | -2.6747 | -2.5588 | -3.2958 | -4.5419 | -5.628 | -5.8128 | -5.838 | -5.9264 | -6.0243 | -5.7839 | -5.4749 | -3.8815 | -2.6116 | -1.5286 | 3.7393 | 5.6269 | 4.3034 | 3.6417
20 | 26 | 2050 | Winter | P, [%] | Expected | - | 1.155% | 1.837% | 0.44% | 3.467% | 14.55% | 6.82% | 10.29% | 9.841% | 12.68% | 17.47% | 21.65% | 22.36% | 22.45% | 22.79% | 23.17% | 22.25% | 21.06% | 14.93% | 10.04% | 5.879% | 14.38% | 21.64% | 16.55% | 14.01%
26 | 20 | 2050 | Winter | P, [MW] | Expected | - | 0.30306 | 0.48073 | -0.11179 | 0.90411 | -3.7775 | 1.7759 | 2.6774 | 2.5614 | 3.2984 | 4.5445 | 5.6315 | 5.8166 | 5.8419 | 5.9304 | 6.0284 | 5.7877 | 5.4784 | 3.8841 | 2.6141 | 1.5309 | -3.7363 | -5.6229 | -4.2997 | -3.6379
26 | 20 | 2050 | Winter | P, [%] | Expected | - | 1.166% | 1.849% | 0.43% | 3.477% | 14.53% | 6.83% | 10.3% | 9.852% | 12.69% | 17.48% | 21.66% | 22.37% | 22.47% | 22.81% | 23.19% | 22.26% | 21.07% | 14.94% | 10.05% | 5.888% | 14.37% | 21.63% | 16.54% | 13.99%
20 | 26 | 2050 | Winter | Q, [MVAr] | Expected | - | 3.7148 | 3.7734 | 3.1466 | 3.2011 | 1.9655 | 2.88 | 4.1464 | 4.1859 | 3.5349 | 1.9012 | -1.0548 | -1.4858 | -1.5691 | -1.568 | -1.2637 | -1.0684 | -0.65763 | 3.1336 | 4.0796 | 4.3625 | 0.74588 | -1.0886 | 0.99714 | 2.9474
20 | 26 | 2050 | Winter | Q, [%] | Expected | - | 14.29% | 14.51% | 12.1% | 12.31% | 7.56% | 11.08% | 15.95% | 16.1% | 13.6% | 7.312% | 4.057% | 5.715% | 6.035% | 6.031% | 4.86% | 4.109% | 2.529% | 12.05% | 15.69% | 16.78% | 2.869% | 4.187% | 3.835% | 11.34%
26 | 20 | 2050 | Winter | Q, [MVAr] | Expected | - | -3.781 | -3.8394 | -3.213 | -3.2673 | -2.03 | -2.9462 | -4.2126 | -4.2521 | -3.6012 | -1.9674 | 0.98954 | 1.4209 | 1.5042 | 1.5033 | 1.199 | 1.0034 | 0.59233 | -3.1998 | -4.1459 | -4.4291 | -0.81157 | 1.0237 | -1.0623 | -3.0126
26 | 20 | 2050 | Winter | Q, [%] | Expected | - | 0.14542 | 0.14767 | 0.12358 | 0.12566 | 0.078075 | 0.11332 | 0.16202 | 0.16354 | 0.13851 | 0.075669 | 0.038059 | 0.054651 | 0.057855 | 0.057819 | 0.046115 | 0.038591 | 0.022782 | 0.12307 | 0.15946 | 0.17035 | 0.031214 | 0.039374 | 0.040859 | 0.11587
20 | 26 | 2050 | Winter | S, [MVA] | Expected | - | 5.2384 | 5.407 | 5.0088 | 5.1255 | 6.5444 | 5.0583 | 5.0857 | 5.0607 | 5.0028 | 4.9865 | 5.9023 | 6.164 | 6.2035 | 6.3166 | 6.2972 | 6.0568 | 5.8359 | 4.9894 | 4.8852 | 4.6844 | 5.4546 | 6.2195 | 5.9788 | 6.0105
20 | 26 | 2050 | Winter | S, [%] | Expected | - | 20.15% | 20.8% | 19.26% | 19.71% | 25.17% | 19.45% | 19.56% | 19.46% | 19.24% | 19.18% | 22.7% | 23.71% | 23.86% | 24.29% | 24.22% | 23.3% | 22.45% | 19.19% | 18.79% | 18.02% | 20.98% | 23.92% | 23% | 23.12%
26 | 20 | 2050 | Winter | S, [MVA] | Expected | - | 5.286 | 5.4541 | 5.0556 | 5.1714 | 6.5605 | 5.0984 | 5.1405 | 5.1167 | 5.0514 | 5.0147 | 5.8939 | 6.1521 | 6.1907 | 6.3042 | 6.288 | 6.049 | 5.8314 | 5.0332 | 4.942 | 4.747 | 5.4615 | 6.2033 | 5.9876 | 6.0416
26 | 20 | 2050 | Winter | S, [%] | Expected | - | 20.33% | 20.98% | 19.44% | 19.89% | 25.23% | 19.61% | 19.77% | 19.68% | 19.43% | 19.29% | 22.67% | 23.66% | 23.81% | 24.25% | 24.18% | 23.27% | 22.43% | 19.36% | 19.01% | 18.26% | 21.01% | 23.86% | 23.03% | 23.24%
22 | 23 | 2050 | Winter | P, [MW] | Expected | - | 2.6794 | 2.5265 | 2.4368 | 2.4404 | 2.9109 | 2.4226 | 2.5142 | 2.3076 | 2.2462 | 2.2933 | 2.246 | 2.2445 | 2.1593 | 2.1631 | 2.154 | 2.1683 | 2.2605 | 2.3935 | 2.4136 | 2.7121 | 3.8092 | 3.89 | 3.6619 | 3.4051
22 | 23 | 2050 | Winter | P, [%] | Expected | - | 11.65% | 10.98% | 10.59% | 10.61% | 12.66% | 10.53% | 10.93% | 10.03% | 9.766% | 9.971% | 9.765% | 9.759% | 9.388% | 9.405% | 9.365% | 9.427% | 9.828% | 10.41% | 10.49% | 11.79% | 16.56% | 16.91% | 15.92% | 14.8%
23 | 22 | 2050 | Winter | P, [MW] | Expected | - | -2.6789 | -2.526 | -2.4364 | -2.4399 | -2.9102 | -2.4221 | -2.5138 | -2.3072 | -2.2459 | -2.2929 | -2.2456 | -2.2441 | -2.159 | -2.1628 | -2.1537 | -2.168 | -2.2601 | -2.3931 | -2.4132 | -2.7116 | -3.8081 | -3.8889 | -3.6609 | -3.4042
23 | 22 | 2050 | Winter | P, [%] | Expected | - | 11.65% | 10.98% | 10.59% | 10.61% | 12.65% | 10.53% | 10.93% | 10.03% | 9.765% | 9.969% | 9.764% | 9.757% | 9.387% | 9.403% | 9.364% | 9.426% | 9.826% | 10.4% | 10.49% | 11.79% | 16.56% | 16.91% | 15.92% | 14.8%
22 | 23 | 2050 | Winter | Q, [MVAr] | Expected | - | -0.89201 | -0.65397 | -0.88662 | -0.83552 | -1.2883 | -0.65283 | -0.40764 | -0.42794 | -0.54443 | -0.86518 | -1.0165 | -1.0585 | -0.97336 | -0.96175 | -0.88986 | -0.92822 | -0.99436 | -0.77916 | -0.71954 | -1.0174 | -1.794 | -1.7227 | -1.5744 | -1.1514
22 | 23 | 2050 | Winter | Q, [%] | Expected | - | 3.878% | 2.843% | 3.855% | 3.633% | 5.601% | 2.838% | 1.772% | 1.861% | 2.367% | 3.762% | 4.419% | 4.602% | 4.232% | 4.182% | 3.869% | 4.036% | 4.323% | 3.388% | 3.128% | 4.423% | 7.8% | 7.49% | 6.845% | 5.006%
23 | 22 | 2050 | Winter | Q, [MVAr] | Expected | - | 0.81574 | 0.57761 | 0.81034 | 0.75928 | 1.2122 | 0.57667 | 0.33147 | 0.35167 | 0.46812 | 0.78907 | 0.9404 | 0.98243 | 0.89725 | 0.88564 | 0.81373 | 0.85209 | 0.91829 | 0.70299 | 0.6434 | 0.94138 | 1.7187 | 1.6474 | 1.4988 | 1.0755
23 | 22 | 2050 | Winter | Q, [%] | Expected | - | 0.035467 | 0.025113 | 0.035232 | 0.033012 | 0.052706 | 0.025073 | 0.014412 | 0.01529 | 0.020353 | 0.034308 | 0.040887 | 0.042714 | 0.039011 | 0.038506 | 0.03538 | 0.037047 | 0.039926 | 0.030565 | 0.027974 | 0.04093 | 0.074728 | 0.071625 | 0.065166 | 0.046762
22 | 23 | 2050 | Winter | S, [MVA] | Expected | - | 2.8817 | 2.7011 | 2.6635 | 2.6401 | 3.2394 | 2.5858 | 2.5503 | 2.3489 | 2.3133 | 2.4517 | 2.4686 | 2.4865 | 2.3756 | 2.3771 | 2.3385 | 2.3656 | 2.4764 | 2.5177 | 2.5186 | 2.8982 | 4.2505 | 4.2714 | 4.0183 | 3.6257
22 | 23 | 2050 | Winter | S, [%] | Expected | - | 12.53% | 11.74% | 11.58% | 11.48% | 14.08% | 11.24% | 11.09% | 10.21% | 10.06% | 10.66% | 10.73% | 10.81% | 10.33% | 10.34% | 10.17% | 10.29% | 10.77% | 10.95% | 10.95% | 12.6% | 18.48% | 18.57% | 17.47% | 15.76%
23 | 22 | 2050 | Winter | S, [MVA] | Expected | - | 2.8605 | 2.6854 | 2.6406 | 2.6186 | 3.2109 | 2.5691 | 2.5385 | 2.3355 | 2.2959 | 2.4256 | 2.4383 | 2.4552 | 2.3456 | 2.3477 | 2.311 | 2.3371 | 2.4473 | 2.4948 | 2.4975 | 2.8724 | 4.2176 | 4.2401 | 3.9899 | 3.6047
23 | 22 | 2050 | Winter | S, [%] | Expected | - | 12.44% | 11.68% | 11.48% | 11.39% | 13.96% | 11.17% | 11.04% | 10.15% | 9.982% | 10.55% | 10.6% | 10.67% | 10.2% | 10.21% | 10.05% | 10.16% | 10.64% | 10.85% | 10.86% | 12.49% | 18.34% | 18.44% | 17.35% | 15.67%
22 | 21 | 2050 | Winter | P, [MW] | Expected | - | 1.5873 | 1.4527 | 1.4945 | 1.3372 | 2.3465 | 1.1395 | 0.92974 | 0.69927 | 0.63498 | 0.80741 | 0.87609 | 0.87013 | 0.83229 | 0.80613 | 0.71093 | 0.7654 | 0.82324 | 0.76435 | 0.99419 | 1.4544 | 3.2382 | 3.4178 | 2.8993 | 2.6009
22 | 21 | 2050 | Winter | P, [%] | Expected | - | 6.901% | 6.316% | 6.498% | 5.814% | 10.2% | 4.954% | 4.042% | 3.04% | 2.761% | 3.51% | 3.809% | 3.783% | 3.619% | 3.505% | 3.091% | 3.328% | 3.579% | 3.323% | 4.323% | 6.323% | 14.08% | 14.86% | 12.61% | 11.31%
21 | 22 | 2050 | Winter | P, [MW] | Expected | - | -1.5871 | -1.4524 | -1.4943 | -1.3371 | -2.3461 | -1.1393 | -0.92954 | -0.69908 | -0.63481 | -0.80726 | -0.87594 | -0.86998 | -0.83216 | -0.80599 | -0.7108 | -0.76527 | -0.82309 | -0.76416 | -0.99397 | -1.4541 | -3.2376 | -3.417 | -2.8987 | -2.6004
21 | 22 | 2050 | Winter | P, [%] | Expected | - | 6.9% | 6.315% | 6.497% | 5.813% | 10.2% | 4.954% | 4.041% | 3.039% | 2.76% | 3.51% | 3.808% | 3.783% | 3.618% | 3.504% | 3.09% | 3.327% | 3.579% | 3.322% | 4.322% | 6.322% | 14.08% | 14.86% | 12.6% | 11.31%
22 | 21 | 2050 | Winter | Q, [MVAr] | Expected | - | 0.8262 | 0.96687 | 0.64245 | 0.72134 | 0.23191 | 1.04 | 1.5199 | 1.5812 | 1.5147 | 1.2613 | 1.129 | 1.1195 | 1.0168 | 1.0266 | 1.1021 | 1.1219 | 1.1888 | 1.5128 | 1.5313 | 1.2276 | 0.36372 | 0.41595 | 0.38758 | 0.60596
22 | 21 | 2050 | Winter | Q, [%] | Expected | - | 3.592% | 4.204% | 2.793% | 3.136% | 1.008% | 4.522% | 6.608% | 6.875% | 6.585% | 5.484% | 4.909% | 4.867% | 4.421% | 4.464% | 4.792% | 4.878% | 5.169% | 6.577% | 6.658% | 5.337% | 1.581% | 1.808% | 1.685% | 2.635%
21 | 22 | 2050 | Winter | Q, [MVAr] | Expected | - | -0.90284 | -1.0435 | -0.71905 | -0.79792 | -0.30829 | -1.1165 | -1.5963 | -1.6576 | -1.5912 | -1.3377 | -1.2054 | -1.1958 | -1.0932 | -1.103 | -1.1785 | -1.1984 | -1.2652 | -1.5892 | -1.6077 | -1.304 | -0.4395 | -0.49174 | -0.46367 | -0.68225
21 | 22 | 2050 | Winter | Q, [%] | Expected | - | 0.039254 | 0.04537 | 0.031263 | 0.034692 | 0.013404 | 0.048544 | 0.069405 | 0.072071 | 0.069182 | 0.058159 | 0.052407 | 0.051993 | 0.047531 | 0.047957 | 0.051238 | 0.052102 | 0.055008 | 0.069096 | 0.0699 | 0.056693 | 0.019109 | 0.02138 | 0.020159 | 0.029663
22 | 21 | 2050 | Winter | S, [MVA] | Expected | - | 1.9164 | 1.9096 | 1.7554 | 1.6584 | 2.5072 | 1.7085 | 1.782 | 1.7298 | 1.6442 | 1.5256 | 1.4938 | 1.497 | 1.4235 | 1.4296 | 1.4079 | 1.4243 | 1.5096 | 1.699 | 1.8343 | 1.9397 | 3.28 | 3.4549 | 3.0597 | 2.8905
22 | 21 | 2050 | Winter | S, [%] | Expected | - | 8.332% | 8.303% | 7.632% | 7.211% | 10.9% | 7.428% | 7.748% | 7.521% | 7.149% | 6.633% | 6.495% | 6.509% | 6.189% | 6.215% | 6.121% | 6.192% | 6.563% | 7.387% | 7.975% | 8.433% | 14.26% | 15.02% | 13.3% | 12.57%
21 | 22 | 2050 | Winter | S, [MVA] | Expected | - | 1.9512 | 1.9506 | 1.7874 | 1.6937 | 2.5178 | 1.7575 | 1.8476 | 1.7999 | 1.7149 | 1.5892 | 1.5518 | 1.5546 | 1.4783 | 1.4846 | 1.4679 | 1.4847 | 1.57 | 1.7673 | 1.8986 | 1.9892 | 3.2873 | 3.4635 | 3.073 | 2.9127
21 | 22 | 2050 | Winter | S, [%] | Expected | - | 8.484% | 8.481% | 7.771% | 7.364% | 10.95% | 7.641% | 8.033% | 7.826% | 7.456% | 6.909% | 6.747% | 6.759% | 6.427% | 6.455% | 6.382% | 6.455% | 6.826% | 7.684% | 8.255% | 8.649% | 14.29% | 15.06% | 13.36% | 12.66%
23 | 24 | 2050 | Winter | P, [MW] | Expected | - | 1.9289 | 1.9106 | 1.8242 | 1.9569 | 1.2805 | 2.1213 | 2.315 | 2.1721 | 2.2016 | 2.2149 | 2.1854 | 2.1734 | 2.1196 | 2.1239 | 2.1449 | 2.152 | 2.2311 | 2.3613 | 2.2297 | 2.1229 | 1.347 | 1.1485 | 1.4529 | 1.4372
23 | 24 | 2050 | Winter | P, [%] | Expected | - | 9.185% | 9.098% | 8.687% | 9.319% | 6.098% | 10.1% | 11.02% | 10.34% | 10.48% | 10.55% | 10.41% | 10.35% | 10.09% | 10.11% | 10.21% | 10.25% | 10.62% | 11.24% | 10.62% | 10.11% | 6.414% | 5.469% | 6.919% | 6.844%
24 | 23 | 2050 | Winter | P, [MW] | Expected | - | -1.9281 | -1.9098 | -1.8234 | -1.9561 | -1.2802 | -2.1203 | -2.3139 | -2.1711 | -2.2005 | -2.2139 | -2.1844 | -2.1724 | -2.1187 | -2.1229 | -2.1439 | -2.151 | -2.23 | -2.3601 | -2.2286 | -2.122 | -1.3466 | -1.1482 | -1.4525 | -1.4367
24 | 23 | 2050 | Winter | P, [%] | Expected | - | 9.181% | 9.094% | 8.683% | 9.315% | 6.096% | 10.1% | 11.02% | 10.34% | 10.48% | 10.54% | 10.4% | 10.34% | 10.09% | 10.11% | 10.21% | 10.24% | 10.62% | 11.24% | 10.61% | 10.1% | 6.412% | 5.467% | 6.917% | 6.842%
23 | 24 | 2050 | Winter | Q, [MVAr] | Expected | - | -0.38267 | -0.36163 | -0.33165 | -0.33261 | -0.31425 | -0.29198 | -0.27949 | -0.28058 | -0.26879 | -0.24512 | -0.237 | -0.22629 | -0.24376 | -0.25036 | -0.28062 | -0.2839 | -0.26408 | -0.21046 | -0.20203 | -0.20746 | -0.20821 | -0.27273 | -0.28537 | -0.29847
23 | 24 | 2050 | Winter | Q, [%] | Expected | - | 1.822% | 1.722% | 1.579% | 1.584% | 1.496% | 1.39% | 1.331% | 1.336% | 1.28% | 1.167% | 1.129% | 1.078% | 1.161% | 1.192% | 1.336% | 1.352% | 1.258% | 1.002% | 0.9621% | 0.9879% | 0.9915% | 1.299% | 1.359% | 1.421%
24 | 23 | 2050 | Winter | Q, [MVAr] | Expected | - | 0.37977 | 0.35871 | 0.32864 | 0.32973 | 0.31076 | 0.28929 | 0.27704 | 0.27795 | 0.26619 | 0.24254 | 0.23438 | 0.22366 | 0.24106 | 0.24766 | 0.27796 | 0.28124 | 0.26153 | 0.20807 | 0.19947 | 0.20476 | 0.20473 | 0.26911 | 0.282 | 0.2951
24 | 23 | 2050 | Winter | Q, [%] | Expected | - | 0.018084 | 0.017081 | 0.015649 | 0.015701 | 0.014798 | 0.013776 | 0.013192 | 0.013236 | 0.012676 | 0.011549 | 0.011161 | 0.01065 | 0.011479 | 0.011794 | 0.013236 | 0.013393 | 0.012454 | 0.0099082 | 0.0094983 | 0.0097504 | 0.009749 | 0.012815 | 0.013429 | 0.014053
23 | 24 | 2050 | Winter | S, [MVA] | Expected | - | 1.9675 | 1.9464 | 1.8568 | 1.9854 | 1.3206 | 2.1417 | 2.3322 | 2.1907 | 2.2187 | 2.2293 | 2.1992 | 2.1859 | 2.1338 | 2.1391 | 2.1634 | 2.171 | 2.2471 | 2.3711 | 2.239 | 2.1332 | 1.3632 | 1.1807 | 1.4811 | 1.4688
23 | 24 | 2050 | Winter | S, [%] | Expected | - | 9.369% | 9.268% | 8.842% | 9.454% | 6.288% | 10.2% | 11.11% | 10.43% | 10.57% | 10.62% | 10.47% | 10.41% | 10.16% | 10.19% | 10.3% | 10.34% | 10.7% | 11.29% | 10.66% | 10.16% | 6.491% | 5.622% | 7.053% | 6.994%
24 | 23 | 2050 | Winter | S, [MVA] | Expected | - | 1.9661 | 1.945 | 1.8555 | 1.9841 | 1.3193 | 2.1404 | 2.3308 | 2.1893 | 2.2173 | 2.228 | 2.1979 | 2.1846 | 2.1325 | 2.1378 | 2.1621 | 2.1697 | 2.2458 | 2.3697 | 2.2378 | 2.132 | 1.3623 | 1.1795 | 1.48 | 1.4676
24 | 23 | 2050 | Winter | S, [%] | Expected | - | 9.362% | 9.262% | 8.836% | 9.448% | 6.282% | 10.19% | 11.1% | 10.43% | 10.56% | 10.61% | 10.47% | 10.4% | 10.15% | 10.18% | 10.3% | 10.33% | 10.69% | 11.28% | 10.66% | 10.15% | 6.487% | 5.617% | 7.048% | 6.989%
10 | 11 | 2050 | Winter | P, [MW] | Expected | - | -0.93698 | -0.88255 | -0.95688 | -1.7451 | -2.538 | -6.6878 | -7.2926 | -7.4821 | -7.6661 | -7.6655 | -7.6613 | -7.6692 | -7.6721 | -7.6712 | -7.6705 | -7.6645 | -7.6429 | -7.6944 | -7.5015 | -7.3237 | -6.391 | -3.2896 | -1.9336 | -1.1388
10 | 11 | 2050 | Winter | P, [%] | Expected | - | 11.71% | 11.03% | 11.96% | 21.81% | 31.72% | 83.6% | 91.16% | 93.53% | 95.83% | 95.82% | 95.77% | 95.87% | 95.9% | 95.89% | 95.88% | 95.81% | 95.54% | 96.18% | 93.77% | 91.55% | 79.89% | 41.12% | 24.17% | 14.24%
11 | 10 | 2050 | Winter | P, [MW] | Expected | - | 0.94054 | 0.88611 | 0.96057 | 1.7505 | 2.5459 | 6.7243 | 7.3352 | 7.5265 | 7.7125 | 7.7119 | 7.7075 | 7.7155 | 7.7184 | 7.7175 | 7.7168 | 7.7107 | 7.6889 | 7.7411 | 7.5462 | 7.3666 | 6.424 | 3.2993 | 1.9384 | 1.1423
11 | 10 | 2050 | Winter | P, [%] | Expected | - | 11.76% | 11.08% | 12.01% | 21.88% | 31.82% | 84.05% | 91.69% | 94.08% | 96.41% | 96.4% | 96.34% | 96.44% | 96.48% | 96.47% | 96.46% | 96.38% | 96.11% | 96.76% | 94.33% | 92.08% | 80.3% | 41.24% | 24.23% | 14.28%
10 | 11 | 2050 | Winter | Q, [MVAr] | Expected | - | 1.8925 | 1.9222 | 0.77215 | 0.8312 | 1.1952 | 1.1531 | 0.79747 | 0.53202 | 0.28752 | 0.21965 | 0.18455 | 0.18243 | 0.18344 | 0.18445 | 0.18975 | 0.19182 | 0.19124 | 0.25791 | 0.50186 | 0.71857 | 0.81752 | 1.1875 | 1.4602 | 1.7097
10 | 11 | 2050 | Winter | Q, [%] | Expected | - | 23.66% | 24.03% | 9.652% | 10.39% | 14.94% | 14.41% | 9.968% | 6.65% | 3.594% | 2.746% | 2.307% | 2.28% | 2.293% | 2.306% | 2.372% | 2.398% | 2.391% | 3.224% | 6.273% | 8.982% | 10.22% | 14.84% | 18.25% | 21.37%
11 | 10 | 2050 | Winter | Q, [MVAr] | Expected | - | -1.853 | -1.8826 | -0.73118 | -0.77114 | -1.1074 | -0.74715 | -0.32449 | -0.037931 | 0.2284 | 0.29559 | 0.3287 | 0.33167 | 0.33094 | 0.32981 | 0.32448 | 0.3217 | 0.31977 | 0.26158 | -0.0051934 | -0.24211 | -0.45114 | -1.0791 | -1.4076 | -1.6717
11 | 10 | 2050 | Winter | Q, [%] | Expected | - | 0.23162 | 0.23533 | 0.091398 | 0.096392 | 0.13843 | 0.093394 | 0.040561 | 0.0047414 | 0.02855 | 0.036949 | 0.041087 | 0.041458 | 0.041368 | 0.041226 | 0.04056 | 0.040213 | 0.039971 | 0.032697 | 0.00064918 | 0.030264 | 0.056392 | 0.13489 | 0.17595 | 0.20897
10 | 11 | 2050 | Winter | S, [MVA] | Expected | - | 2.1131 | 2.1156 | 2.1533 | 2.6107 | 3.1026 | 6.7917 | 7.3363 | 7.501 | 7.6715 | 7.6687 | 7.6635 | 7.6714 | 7.6743 | 7.6735 | 7.6729 | 7.6669 | 7.6454 | 7.6987 | 7.5183 | 7.3594 | 6.4456 | 3.5038 | 2.4327 | 2.06
10 | 11 | 2050 | Winter | S, [%] | Expected | - | 26.41% | 26.45% | 26.92% | 32.63% | 38.78% | 84.9% | 91.7% | 93.76% | 95.89% | 95.86% | 95.79% | 95.89% | 95.93% | 95.92% | 95.91% | 95.84% | 95.57% | 96.23% | 93.98% | 91.99% | 80.57% | 43.8% | 30.41% | 25.75%
11 | 10 | 2050 | Winter | S, [MVA] | Expected | - | 2.0794 | 2.0812 | 2.1417 | 2.5948 | 3.0833 | 6.7703 | 7.3427 | 7.5267 | 7.7159 | 7.7176 | 7.7145 | 7.7227 | 7.7255 | 7.7246 | 7.7237 | 7.7175 | 7.6957 | 7.7456 | 7.5463 | 7.3712 | 6.442 | 3.478 | 2.4051 | 2.0308
11 | 10 | 2050 | Winter | S, [%] | Expected | - | 25.99% | 26.02% | 26.77% | 32.43% | 38.54% | 84.63% | 91.78% | 94.08% | 96.45% | 96.47% | 96.43% | 96.53% | 96.57% | 96.56% | 96.55% | 96.47% | 96.2% | 96.82% | 94.33% | 92.14% | 80.53% | 43.47% | 30.06% | 25.38%
13 | 14 | 2050 | Winter | P, [MW] | Expected | - | 16.7773 | 15.7843 | 14.5086 | 14.1908 | 12.9755 | 12.8458 | 14.3198 | 12.4706 | 11.8362 | 9.9009 | 7.4733 | 6.1565 | 5.0014 | 4.7247 | 4.7542 | 6.0891 | 8.6343 | 13.2896 | 14.7383 | 15.5176 | 14.7295 | 15.1635 | 17.4083 | 16.739
13 | 14 | 2050 | Winter | P, [%] | Expected | - | 41.94% | 39.46% | 36.27% | 35.48% | 32.44% | 32.11% | 35.8% | 31.18% | 29.59% | 24.75% | 18.68% | 15.39% | 12.5% | 11.81% | 11.89% | 15.22% | 21.59% | 33.22% | 36.85% | 38.79% | 36.82% | 37.91% | 43.52% | 41.85%
14 | 13 | 2050 | Winter | P, [MW] | Expected | - | -16.7505 | -15.7606 | -14.4885 | -14.1716 | -12.9593 | -12.8299 | -14.3 | -12.4553 | -11.8224 | -9.8913 | -7.4679 | -6.1528 | -4.9989 | -4.7225 | -4.7519 | -6.0855 | -8.6271 | -13.2725 | -14.7174 | -15.4945 | -14.7087 | -15.1415 | -17.3794 | -16.7123
14 | 13 | 2050 | Winter | P, [%] | Expected | - | 41.88% | 39.4% | 36.22% | 35.43% | 32.4% | 32.07% | 35.75% | 31.14% | 29.56% | 24.73% | 18.67% | 15.38% | 12.5% | 11.81% | 11.88% | 15.21% | 21.57% | 33.18% | 36.79% | 38.74% | 36.77% | 37.85% | 43.45% | 41.78%
13 | 14 | 2050 | Winter | Q, [MVAr] | Expected | - | 0.75177 | 0.72563 | 0.90369 | 0.87985 | 1.1301 | 0.95835 | 1.0507 | 1.0388 | 0.77813 | 0.70797 | 0.27156 | 0.21988 | 0.2119 | 0.21786 | 0.24099 | 0.23969 | 0.30957 | 0.72577 | 1.1065 | 1.256 | 1.446 | 1.2188 | 1.1041 | 1.0466
13 | 14 | 2050 | Winter | Q, [%] | Expected | - | 1.879% | 1.814% | 2.259% | 2.2% | 2.825% | 2.396% | 2.627% | 2.597% | 1.945% | 1.77% | 0.6789% | 0.5497% | 0.5298% | 0.5447% | 0.6025% | 0.5992% | 0.7739% | 1.814% | 2.766% | 3.14% | 3.615% | 3.047% | 2.76% | 2.617%
14 | 13 | 2050 | Winter | Q, [MVAr] | Expected | - | 0.02395 | -0.038781 | -0.32162 | -0.32362 | -0.66133 | -0.49843 | -0.47874 | -0.5961 | -0.38044 | -0.43047 | -0.11548 | -0.11349 | -0.14094 | -0.15293 | -0.17575 | -0.13502 | -0.10041 | -0.23045 | -0.50246 | -0.58876 | -0.84345 | -0.58117 | -0.26701 | -0.27226
14 | 13 | 2050 | Winter | Q, [%] | Expected | - | 0.00059874 | 0.00096952 | 0.0080405 | 0.0080905 | 0.016533 | 0.012461 | 0.011969 | 0.014902 | 0.009511 | 0.010762 | 0.002887 | 0.0028373 | 0.0035235 | 0.0038232 | 0.0043937 | 0.0033756 | 0.0025103 | 0.0057613 | 0.012561 | 0.014719 | 0.021086 | 0.014529 | 0.0066753 | 0.0068065
13 | 14 | 2050 | Winter | S, [MVA] | Expected | - | 16.7943 | 15.8012 | 14.5373 | 14.2188 | 13.0259 | 12.8828 | 14.3593 | 12.5161 | 11.8625 | 9.9264 | 7.4793 | 6.1614 | 5.0079 | 4.7343 | 4.7646 | 6.0964 | 8.6439 | 13.3133 | 14.7805 | 15.5683 | 14.8016 | 15.2127 | 17.4446 | 16.7735
13 | 14 | 2050 | Winter | S, [%] | Expected | - | 41.99% | 39.5% | 36.34% | 35.55% | 32.56% | 32.21% | 35.9% | 31.29% | 29.66% | 24.82% | 18.7% | 15.4% | 12.52% | 11.84% | 11.91% | 15.24% | 21.61% | 33.28% | 36.95% | 38.92% | 37% | 38.03% | 43.61% | 41.93%
14 | 13 | 2050 | Winter | S, [MVA] | Expected | - | 16.7507 | 15.7609 | 14.4925 | 14.176 | 12.978 | 12.8414 | 14.3097 | 12.4731 | 11.8299 | 9.901 | 7.4702 | 6.1551 | 5.0032 | 4.7301 | 4.76 | 6.0899 | 8.632 | 13.2799 | 14.7273 | 15.5057 | 14.7341 | 15.1528 | 17.3828 | 16.7166
14 | 13 | 2050 | Winter | S, [%] | Expected | - | 41.88% | 39.4% | 36.23% | 35.44% | 32.44% | 32.1% | 35.77% | 31.18% | 29.57% | 24.75% | 18.68% | 15.39% | 12.51% | 11.83% | 11.9% | 15.22% | 21.58% | 33.2% | 36.82% | 38.76% | 36.84% | 37.88% | 43.46% | 41.79%
14 | 15 | 2050 | Winter | P, [MW] | Expected | - | 7.3815 | 6.9588 | 6.8152 | 6.5896 | 7.6257 | 7.3775 | 8.2204 | 8.6848 | 9.2828 | 9.2341 | 9.5941 | 9.7813 | 9.7893 | 9.7702 | 9.4346 | 9.3152 | 9.4591 | 9.7013 | 9.6322 | 9.2582 | 9.6863 | 9.1417 | 8.8532 | 8.1895
14 | 15 | 2050 | Winter | P, [%] | Expected | - | 46.13% | 43.49% | 42.59% | 41.18% | 47.66% | 46.11% | 51.38% | 54.28% | 58.02% | 57.71% | 59.96% | 61.13% | 61.18% | 61.06% | 58.97% | 58.22% | 59.12% | 60.63% | 60.2% | 57.86% | 60.54% | 57.14% | 55.33% | 51.18%
15 | 14 | 2050 | Winter | P, [MW] | Expected | - | -7.3593 | -6.939 | -6.7964 | -6.5721 | -7.6019 | -7.3554 | -8.1932 | -8.6542 | -9.248 | -9.2001 | -9.5571 | -9.7429 | -9.7508 | -9.7319 | -9.3989 | -9.2804 | -9.423 | -9.6635 | -9.595 | -9.2239 | -9.6481 | -9.1071 | -8.8207 | -8.1618
15 | 14 | 2050 | Winter | P, [%] | Expected | - | 46% | 43.37% | 42.48% | 41.08% | 47.51% | 45.97% | 51.21% | 54.09% | 57.8% | 57.5% | 59.73% | 60.89% | 60.94% | 60.82% | 58.74% | 58% | 58.89% | 60.4% | 59.97% | 57.65% | 60.3% | 56.92% | 55.13% | 51.01%
14 | 15 | 2050 | Winter | Q, [MVAr] | Expected | - | -0.81459 | -0.71093 | -0.25088 | -0.2135 | -0.61111 | -0.31274 | -0.057914 | 0.0047381 | 0.0038545 | -0.35185 | -0.99681 | -1.0337 | -0.99985 | -0.95997 | -0.87508 | -0.89621 | -0.9021 | -0.099709 | -0.12991 | -0.17899 | -1.0018 | -1.703 | -1.4396 | -1.0177
14 | 15 | 2050 | Winter | Q, [%] | Expected | - | 5.091% | 4.443% | 1.568% | 1.334% | 3.819% | 1.955% | 0.362% | 0.02961% | 0.02409% | 2.199% | 6.23% | 6.461% | 6.249% | 6% | 5.469% | 5.601% | 5.638% | 0.6232% | 0.8119% | 1.119% | 6.261% | 10.64% | 8.997% | 6.361%
15 | 14 | 2050 | Winter | Q, [MVAr] | Expected | - | 1.0606 | 0.93018 | 0.45934 | 0.40811 | 0.87496 | 0.55867 | 0.36014 | 0.33531 | 0.3827 | 0.72969 | 1.4074 | 1.4606 | 1.4272 | 1.3861 | 1.272 | 1.2826 | 1.303 | 0.51964 | 0.5435 | 0.56021 | 1.4267 | 2.088 | 1.8014 | 1.3255
15 | 14 | 2050 | Winter | Q, [%] | Expected | - | 0.066289 | 0.058136 | 0.028709 | 0.025507 | 0.054685 | 0.034917 | 0.022509 | 0.020957 | 0.023919 | 0.045605 | 0.087964 | 0.091288 | 0.0892 | 0.086633 | 0.079502 | 0.080162 | 0.081436 | 0.032478 | 0.033969 | 0.035013 | 0.089168 | 0.1305 | 0.11259 | 0.082842
14 | 15 | 2050 | Winter | S, [MVA] | Expected | - | 7.4552 | 7.0291 | 6.8479 | 6.622 | 7.6746 | 7.4155 | 8.223 | 8.6865 | 9.2857 | 9.2416 | 9.6483 | 9.838 | 9.8427 | 9.8206 | 9.4783 | 9.3612 | 9.5068 | 9.702 | 9.6337 | 9.2607 | 9.7739 | 9.312 | 8.9831 | 8.2537
14 | 15 | 2050 | Winter | S, [%] | Expected | - | 46.6% | 43.93% | 42.8% | 41.39% | 47.97% | 46.35% | 51.39% | 54.29% | 58.04% | 57.76% | 60.3% | 61.49% | 61.52% | 61.38% | 59.24% | 58.51% | 59.42% | 60.64% | 60.21% | 57.88% | 61.09% | 58.2% | 56.14% | 51.59%
15 | 14 | 2050 | Winter | S, [MVA] | Expected | - | 7.4652 | 7.0367 | 6.8417 | 6.6152 | 7.6785 | 7.409 | 8.2037 | 8.6618 | 9.2579 | 9.2296 | 9.6632 | 9.8546 | 9.8579 | 9.8343 | 9.4887 | 9.3722 | 9.5184 | 9.6775 | 9.6107 | 9.2413 | 9.7859 | 9.3548 | 9.0155 | 8.2699
15 | 14 | 2050 | Winter | S, [%] | Expected | - | 46.66% | 43.98% | 42.76% | 41.35% | 47.99% | 46.31% | 51.27% | 54.14% | 57.86% | 57.68% | 60.4% | 61.59% | 61.61% | 61.46% | 59.3% | 58.58% | 59.49% | 60.48% | 60.07% | 57.76% | 61.16% | 58.47% | 56.35% | 51.69%
18 | 19 | 2050 | Winter | P, [MW] | Expected | - | 6.5963 | 5.9956 | 4.8103 | 5.395 | 5.1556 | 4.5828 | 5.7689 | 5.2993 | 5.7139 | 6.2776 | 6.4061 | 6.1058 | 5.7621 | 5.7642 | 5.8071 | 6.091 | 6.6085 | 6.5567 | 6.6529 | 7.0206 | 6.4151 | 4.9337 | 5.5659 | 6.1271
18 | 19 | 2050 | Winter | P, [%] | Expected | - | 32.98% | 29.98% | 24.05% | 26.97% | 25.78% | 22.91% | 28.84% | 26.5% | 28.57% | 31.39% | 32.03% | 30.53% | 28.81% | 28.82% | 29.04% | 30.45% | 33.04% | 32.78% | 33.26% | 35.1% | 32.08% | 24.67% | 27.83% | 30.64%
19 | 18 | 2050 | Winter | P, [MW] | Expected | - | -6.5873 | -5.9881 | -4.8051 | -5.3889 | -5.15 | -4.5782 | -5.762 | -5.2934 | -5.7072 | -6.2696 | -6.3977 | -6.0982 | -5.7553 | -5.7574 | -5.8001 | -6.0833 | -6.5995 | -6.5479 | -6.6438 | -7.0104 | -6.4066 | -4.9286 | -5.5593 | -6.1194
19 | 18 | 2050 | Winter | P, [%] | Expected | - | 32.94% | 29.94% | 24.03% | 26.94% | 25.75% | 22.89% | 28.81% | 26.47% | 28.54% | 31.35% | 31.99% | 30.49% | 28.78% | 28.79% | 29% | 30.42% | 33% | 32.74% | 33.22% | 35.05% | 32.03% | 24.64% | 27.8% | 30.6%
18 | 19 | 2050 | Winter | Q, [MVAr] | Expected | - | -0.6682 | -0.62696 | -0.7052 | -0.58489 | -0.54672 | -0.42585 | -0.7283 | -0.80625 | -0.7788 | -0.64118 | 0.77471 | 0.82614 | 0.92089 | 0.95318 | 0.97426 | 0.91607 | 0.74321 | -0.93567 | -1.0037 | -1.1684 | -0.41091 | 0.20505 | -0.47542 | -0.78207
18 | 19 | 2050 | Winter | Q, [%] | Expected | - | 3.341% | 3.135% | 3.526% | 2.924% | 2.734% | 2.129% | 3.641% | 4.031% | 3.894% | 3.206% | 3.874% | 4.131% | 4.604% | 4.766% | 4.871% | 4.58% | 3.716% | 4.678% | 5.019% | 5.842% | 2.055% | 1.025% | 2.377% | 3.91%
19 | 18 | 2050 | Winter | Q, [MVAr] | Expected | - | 0.91443 | 0.83158 | 0.84693 | 0.75334 | 0.70123 | 0.55335 | 0.91589 | 0.96589 | 0.96344 | 0.86168 | -0.54456 | -0.6164 | -0.73267 | -0.76445 | -0.78257 | -0.70563 | -0.49456 | 1.1777 | 1.2531 | 1.4482 | 0.64475 | -0.066057 | 0.65606 | 0.99536
19 | 18 | 2050 | Winter | Q, [%] | Expected | - | 0.045722 | 0.041579 | 0.042347 | 0.037667 | 0.035062 | 0.027667 | 0.045794 | 0.048295 | 0.048172 | 0.043084 | 0.027228 | 0.03082 | 0.036634 | 0.038222 | 0.039129 | 0.035281 | 0.024728 | 0.058885 | 0.062657 | 0.072412 | 0.032238 | 0.0033029 | 0.032803 | 0.049768
18 | 19 | 2050 | Winter | S, [MVA] | Expected | - | 6.6899 | 6.0927 | 4.9873 | 5.5233 | 5.2685 | 4.7261 | 5.8245 | 5.3736 | 5.7934 | 6.3298 | 6.4604 | 6.1641 | 5.8373 | 5.8438 | 5.8897 | 6.1722 | 6.6947 | 6.624 | 6.7288 | 7.1192 | 6.5144 | 4.9792 | 5.6458 | 6.1921
18 | 19 | 2050 | Winter | S, [%] | Expected | - | 33.45% | 30.46% | 24.94% | 27.62% | 26.34% | 23.63% | 29.12% | 26.87% | 28.97% | 31.65% | 32.3% | 30.82% | 29.19% | 29.22% | 29.45% | 30.86% | 33.47% | 33.12% | 33.64% | 35.6% | 32.57% | 24.9% | 28.23% | 30.96%
19 | 18 | 2050 | Winter | S, [MVA] | Expected | - | 6.71 | 6.109 | 4.999 | 5.5365 | 5.2787 | 4.7289 | 5.8434 | 5.3935 | 5.8144 | 6.3483 | 6.4282 | 6.1316 | 5.8035 | 5.8089 | 5.8539 | 6.1364 | 6.6606 | 6.6536 | 6.7616 | 7.1608 | 6.5264 | 4.9679 | 5.6531 | 6.2135
19 | 18 | 2050 | Winter | S, [%] | Expected | - | 33.55% | 30.54% | 25% | 27.68% | 26.39% | 23.64% | 29.22% | 26.97% | 29.07% | 31.74% | 32.14% | 30.66% | 29.02% | 29.04% | 29.27% | 30.68% | 33.3% | 33.27% | 33.81% | 35.8% | 32.63% | 24.84% | 28.27% | 31.07%
20 | 19 | 2050 | Winter | P, [MW] | Expected | - | -1.3121 | -1.3824 | -1.6835 | -1.2617 | -0.7736 | -1.3694 | -1.1953 | -0.90994 | -0.45982 | 0.49846 | 1.4579 | 1.6879 | 1.8382 | 1.9225 | 1.9264 | 1.6916 | 1.2157 | -0.41066 | -0.78967 | -0.77744 | -0.50477 | -1.3741 | -1.8457 | -1.3969
20 | 19 | 2050 | Winter | P, [%] | Expected | - | 16.4% | 17.28% | 21.04% | 15.77% | 9.67% | 17.12% | 14.94% | 11.37% | 5.748% | 6.231% | 18.22% | 21.1% | 22.98% | 24.03% | 24.08% | 21.15% | 15.2% | 5.133% | 9.871% | 9.718% | 6.31% | 17.18% | 23.07% | 17.46%
19 | 20 | 2050 | Winter | P, [MW] | Expected | - | 1.3137 | 1.3841 | 1.6863 | 1.2633 | 0.77433 | 1.3713 | 1.1969 | 0.91146 | 0.46072 | -0.49766 | -1.4561 | -1.6856 | -1.8355 | -1.9195 | -1.9235 | -1.6893 | -1.2142 | 0.41135 | 0.7907 | 0.77859 | 0.50537 | 1.376 | 1.8487 | 1.3986
19 | 20 | 2050 | Winter | P, [%] | Expected | - | 16.42% | 17.3% | 21.08% | 15.79% | 9.679% | 17.14% | 14.96% | 11.39% | 5.759% | 6.221% | 18.2% | 21.07% | 22.94% | 23.99% | 24.04% | 21.12% | 15.18% | 5.142% | 9.884% | 9.732% | 6.317% | 17.2% | 23.11% | 17.48%
20 | 19 | 2050 | Winter | Q, [MVAr] | Expected | - | -0.35917 | -0.3254 | -0.41462 | -0.40518 | -0.40057 | -0.36926 | -0.57161 | -0.63949 | -0.63764 | -0.72859 | 0.054867 | 0.066198 | 0.11842 | 0.12955 | 0.14517 | 0.13615 | 0.061272 | -0.76308 | -0.80156 | -0.90154 | -0.48908 | 0.036204 | -0.25176 | -0.41103
20 | 19 | 2050 | Winter | Q, [%] | Expected | - | 4.49% | 4.068% | 5.183% | 5.065% | 5.007% | 4.616% | 7.145% | 7.994% | 7.971% | 9.107% | 0.6858% | 0.8275% | 1.48% | 1.619% | 1.815% | 1.702% | 0.7659% | 9.538% | 10.02% | 11.27% | 6.113% | 0.4525% | 3.147% | 5.138%
19 | 20 | 2050 | Winter | Q, [MVAr] | Expected | - | 0.37725 | 0.34508 | 0.44562 | 0.42285 | 0.40876 | 0.39103 | 0.58963 | 0.65634 | 0.64772 | 0.73753 | -0.035806 | -0.040962 | -0.088432 | -0.096728 | -0.11206 | -0.10989 | -0.044645 | 0.77073 | 0.81299 | 0.91422 | 0.4958 | -0.015886 | 0.28558 | 0.43003
19 | 20 | 2050 | Winter | Q, [%] | Expected | - | 0.047156 | 0.043135 | 0.055703 | 0.052856 | 0.051095 | 0.048879 | 0.073704 | 0.082042 | 0.080965 | 0.092191 | 0.0044757 | 0.0051202 | 0.011054 | 0.012091 | 0.014008 | 0.013737 | 0.0055806 | 0.096341 | 0.10162 | 0.11428 | 0.061975 | 0.0019858 | 0.035698 | 0.053754
20 | 19 | 2050 | Winter | S, [MVA] | Expected | - | 1.4296 | 1.4838 | 1.8112 | 1.3986 | 0.96222 | 1.5046 | 1.3985 | 1.3755 | 1.0687 | 0.98578 | 1.4698 | 1.6921 | 1.845 | 1.9294 | 1.9345 | 1.7158 | 1.3654 | 0.93098 | 1.1359 | 1.2003 | 0.86499 | 1.4469 | 1.8966 | 1.465
20 | 19 | 2050 | Winter | S, [%] | Expected | - | 17.87% | 18.55% | 22.64% | 17.48% | 12.03% | 18.81% | 17.48% | 17.19% | 13.36% | 12.32% | 18.37% | 21.15% | 23.06% | 24.12% | 24.18% | 21.45% | 17.07% | 11.64% | 14.2% | 15% | 10.81% | 18.09% | 23.71% | 18.31%
19 | 20 | 2050 | Winter | S, [MVA] | Expected | - | 1.4361 | 1.4903 | 1.8222 | 1.4056 | 0.96618 | 1.5133 | 1.4071 | 1.3844 | 1.0749 | 0.99123 | 1.4675 | 1.689 | 1.8406 | 1.9246 | 1.9293 | 1.7113 | 1.3628 | 0.93759 | 1.1446 | 1.2106 | 0.86962 | 1.4495 | 1.9055 | 1.4723
19 | 20 | 2050 | Winter | S, [%] | Expected | - | 17.95% | 18.63% | 22.78% | 17.57% | 12.08% | 18.92% | 17.59% | 17.3% | 13.44% | 12.39% | 18.34% | 21.11% | 23.01% | 24.06% | 24.12% | 21.39% | 17.04% | 11.72% | 14.31% | 15.13% | 10.87% | 18.12% | 23.82% | 18.4%

## Energy Storage
Node ID | Year | Day | Quantity | Market Scenario | Operation Scenario | 0 | 1 | 2 | 3 | 4 | 5 | 6 | 7 | 8 | 9 | 10 | 11 | 12 | 13 | 14 | 15 | 16 | 17 | 18 | 19 | 20 | 21 | 22 | 23
11 | 2030 | Summer | P, [MW] | 0 | 0 | -0.00061799 | -0.0050787 | 0.0083545 | -0.0019162 | 0.012636 | -0.0030436 | -0.0067244 | -0.0034395 | -0.0024661 | -0.0084703 | -0.010725 | -0.0093225 | 0.041933 | 0.045419 | -0.0073032 | -0.01021 | -0.010169 | -0.0032271 | -0.00075055 | 0.0031671 | -0.0080383 | -0.003183 | -0.0072463 | 0.015477
11 | 2030 | Summer | SoC, [MWh] | 0 | 0 | 0.46791 | 0.46223 | 0.46972 | 0.46752 | 0.47888 | 0.47543 | 0.46793 | 0.46406 | 0.46125 | 0.45182 | 0.43988 | 0.4295 | 0.46724 | 0.50811 | 0.49997 | 0.48861 | 0.47729 | 0.47364 | 0.47267 | 0.47546 | 0.46651 | 0.46291 | 0.45483 | 0.46875
11 | 2030 | Summer | SoC, [%] | 0 | 0 | 49.91% | 49.3% | 50.1% | 49.87% | 51.08% | 50.71% | 49.91% | 49.5% | 49.2% | 48.19% | 46.92% | 45.81% | 49.84% | 54.2% | 53.33% | 52.12% | 50.91% | 50.52% | 50.42% | 50.72% | 49.76% | 49.38% | 48.52% | 50%
17 | 2030 | Summer | P, [MW] | 0 | 0 | -0.0012241 | -0.005815 | 0.012789 | -0.010313 | 0.019817 | -0.0065945 | -0.0025417 | -0.0032719 | -0.0052514 | 0.015342 | 0.014672 | -0.0056876 | -0.00892 | -0.0057275 | -0.0050933 | -0.0051294 | 0.037792 | -0.0093841 | -0.0043435 | 0.0051067 | -0.0047095 | -0.0035666 | -0.00013033 | 0.0038861
17 | 2030 | Summer | SoC, [MWh] | 0 | 0 | 0.46728 | 0.46079 | 0.47228 | 0.4608 | 0.47863 | 0.47127 | 0.46838 | 0.46469 | 0.45882 | 0.47262 | 0.48581 | 0.47945 | 0.46952 | 0.46312 | 0.45743 | 0.45169 | 0.4857 | 0.47525 | 0.47038 | 0.47494 | 0.46966 | 0.46565 | 0.4653 | 0.46875
17 | 2030 | Summer | SoC, [%] | 0 | 0 | 49.84% | 49.15% | 50.38% | 49.15% | 51.05% | 50.27% | 49.96% | 49.57% | 48.94% | 50.41% | 51.82% | 51.14% | 50.08% | 49.4% | 48.79% | 48.18% | 51.81% | 50.69% | 50.17% | 50.66% | 50.1% | 49.67% | 49.63% | 50%
11 | 2030 | Summer | P, [MW] | 0 | 1 | -0.0017841 | 0.0042259 | 0.0083187 | 0.0047219 | 0.0054683 | -0.0021132 | -0.010354 | -0.011257 | -0.01564 | -0.028794 | -0.048745 | -0.027404 | 0.13751 | 0.18385 | -0.027118 | -0.050942 | -0.029099 | -0.018211 | -0.0095233 | -0.0095734 | -0.0058067 | 0.0064326 | 0.0073451 | 0.0086252
11 | 2030 | Summer | SoC, [MWh] | 0 | 1 | 0.46669 | 0.47044 | 0.47791 | 0.48212 | 0.487 | 0.48458 | 0.47306 | 0.46053 | 0.44314 | 0.41114 | 0.35698 | 0.32652 | 0.45028 | 0.61574 | 0.5856 | 0.529 | 0.49666 | 0.47641 | 0.46581 | 0.45515 | 0.44867 | 0.45443 | 0.46101 | 0.46875
11 | 2030 | Summer | SoC, [%] | 0 | 1 | 49.78% | 50.18% | 50.98% | 51.43% | 51.95% | 51.69% | 50.46% | 49.12% | 47.27% | 43.86% | 38.08% | 34.83% | 48.03% | 65.68% | 62.46% | 56.43% | 52.98% | 50.82% | 49.69% | 48.55% | 47.86% | 48.47% | 49.17% | 50%
17 | 2030 | Summer | P, [MW] | 0 | 1 | -0.0050838 | 0.0022244 | 0.0047149 | 0.0040366 | 0.001339 | -0.0062273 | -0.0057858 | 0.0095696 | -0.013557 | 0.067402 | -0.023572 | -0.017363 | -0.0040386 | 0.01644 | -0.011417 | -0.015965 | -0.022129 | 0.071944 | -0.013079 | 0.004879 | -0.0071914 | -0.0054668 | -0.0059465 | 0.011817
17 | 2030 | Summer | SoC, [MWh] | 0 | 1 | 0.46306 | 0.465 | 0.4692 | 0.47279 | 0.47389 | 0.46694 | 0.46048 | 0.46907 | 0.45399 | 0.51465 | 0.48845 | 0.46915 | 0.46461 | 0.4794 | 0.46669 | 0.44894 | 0.42435 | 0.48909 | 0.47455 | 0.4789 | 0.47088 | 0.46477 | 0.45813 | 0.46875
17 | 2030 | Summer | SoC, [%] | 0 | 1 | 49.39% | 49.6% | 50.05% | 50.43% | 50.55% | 49.81% | 49.12% | 50.03% | 48.43% | 54.9% | 52.1% | 50.04% | 49.56% | 51.14% | 49.78% | 47.89% | 45.26% | 52.17% | 50.62% | 51.08% | 50.23% | 49.58% | 48.87% | 50%
11 | 2030 | Summer | P, [MW] | 0 | 2 | -0.00028004 | 0.0053629 | -0.0012428 | -0.0055778 | 0.0017173 | 0.00057846 | 0.0011825 | 0.004564 | -0.0020547 | -0.0036172 | -0.0046745 | 0.0077445 | 0.0051659 | 0.0024797 | -0.0092796 | 0.0057615 | 0.0057878 | -0.0030087 | 0.0053921 | -0.0051568 | -0.0029055 | -0.0042855 | 0.004729 | 0.0031292
11 | 2030 | Summer | SoC, [MWh] | 0 | 2 | 0.46825 | 0.47304 | 0.47156 | 0.46533 | 0.46679 | 0.46714 | 0.46809 | 0.47216 | 0.46981 | 0.46573 | 0.4605 | 0.46744 | 0.47206 | 0.47423 | 0.4639 | 0.46905 | 0.47422 | 0.47082 | 0.47563 | 0.46987 | 0.46658 | 0.46177 | 0.46599 | 0.46875
11 | 2030 | Summer | SoC, [%] | 0 | 2 | 49.95% | 50.46% | 50.3% | 49.63% | 49.79% | 49.83% | 49.93% | 50.36% | 50.11% | 49.68% | 49.12% | 49.86% | 50.35% | 50.58% | 49.48% | 50.03% | 50.58% | 50.22% | 50.73% | 50.12% | 49.77% | 49.26% | 49.71% | 50%
17 | 2030 | Summer | P, [MW] | 0 | 2 | -0.0050007 | 0.003819 | 0.0045522 | 0.0028548 | -0.004483 | -0.0040688 | -0.010432 | 0.010426 | 0.074326 | -0.026966 | -0.019857 | -0.012473 | 0.00066676 | 0.015195 | -0.01046 | -0.015396 | -0.027556 | 0.078113 | -0.010512 | 0.0029718 | -0.0070871 | -0.0080788 | -0.0036227 | 0.012845
17 | 2030 | Summer | SoC, [MWh] | 0 | 2 | 0.46316 | 0.46654 | 0.4706 | 0.47311 | 0.46809 | 0.46352 | 0.45191 | 0.46127 | 0.52816 | 0.49819 | 0.47612 | 0.46225 | 0.46269 | 0.47636 | 0.46471 | 0.44759 | 0.41697 | 0.48727 | 0.47557 | 0.47819 | 0.47028 | 0.46128 | 0.4572 | 0.46875
17 | 2030 | Summer | SoC, [%] | 0 | 2 | 49.4% | 49.76% | 50.2% | 50.46% | 49.93% | 49.44% | 48.2% | 49.2% | 56.34% | 53.14% | 50.79% | 49.31% | 49.35% | 50.81% | 49.57% | 47.74% | 44.48% | 51.98% | 50.73% | 51.01% | 50.16% | 49.2% | 48.77% | 50%
11 | 2030 | Summer | P, [MW] | Expected | - | -0.0007363 | -0.0022578 | 0.0069784 | -0.001491 | 0.010052 | -0.0023933 | -0.0061134 | -0.003413 | -0.0042894 | -0.01068 | -0.015292 | -0.0094675 | 0.050335 | 0.05906 | -0.010416 | -0.013747 | -0.010594 | -0.0053364 | -0.0011263 | 0.00015787 | -0.0069863 | -0.0019669 | -0.0034511 | 0.012734
11 | 2030 | Summer | SoC, [MWh] | Expected | - | 0.46778 | 0.46495 | 0.47115 | 0.46929 | 0.47831 | 0.47556 | 0.46869 | 0.46471 | 0.45989 | 0.44799 | 0.43098 | 0.42021 | 0.4655 | 0.51865 | 0.50705 | 0.49158 | 0.47962 | 0.47364 | 0.47211 | 0.47176 | 0.46397 | 0.46154 | 0.45731 | 0.46875
11 | 2030 | Summer | SoC, [%] | Expected | - | 49.9% | 49.59% | 50.26% | 50.06% | 51.02% | 50.73% | 49.99% | 49.57% | 49.05% | 47.79% | 45.97% | 44.82% | 49.65% | 55.32% | 54.09% | 52.44% | 51.16% | 50.52% | 50.36% | 50.32% | 49.49% | 49.23% | 48.78% | 50%
17 | 2030 | Summer | P, [MW] | Expected | - | -0.002315 | -0.0032902 | 0.010459 | -0.0063822 | 0.013706 | -0.0061813 | -0.0041323 | 0.00051942 | 0.0049303 | 0.016735 | 0.0042757 | -0.0083247 | -0.0068531 | 0.00042813 | -0.0067633 | -0.0081441 | 0.019896 | 0.014734 | -0.0064727 | 0.0047692 | -0.0054037 | -0.0044826 | -0.0014601 | 0.006299
17 | 2030 | Summer | SoC, [MWh] | Expected | - | 0.46609 | 0.46221 | 0.4716 | 0.46427 | 0.47645 | 0.46955 | 0.4649 | 0.46483 | 0.46804 | 0.48227 | 0.4848 | 0.47552 | 0.46784 | 0.46734 | 0.45979 | 0.45071 | 0.46711 | 0.47894 | 0.47172 | 0.47597 | 0.46993 | 0.4649 | 0.46312 | 0.46875
17 | 2030 | Summer | SoC, [%] | Expected | - | 49.72% | 49.3% | 50.3% | 49.52% | 50.82% | 50.08% | 49.59% | 49.58% | 49.92% | 51.44% | 51.71% | 50.72% | 49.9% | 49.85% | 49.04% | 48.08% | 49.83% | 51.09% | 50.32% | 50.77% | 50.13% | 49.59% | 49.4% | 50%
11 | 2030 | Winter | P, [MW] | 0 | 0 | 0.0011808 | 0.0015963 | 0.0052042 | 0.0039086 | -0.0037706 | -0.013828 | -0.0034947 | -0.015609 | -0.01576 | -0.015609 | 0.007299 | 0.026037 | 0.04227 | 0.043707 | 0.030077 | 0.01449 | -0.010479 | -0.014926 | -0.015104 | -0.014296 | -0.01162 | -0.0041482 | 0.0015048 | -0.00011761
11 | 2030 | Winter | SoC, [MWh] | 0 | 0 | 0.46919 | 0.47003 | 0.47439 | 0.47749 | 0.47292 | 0.4575 | 0.45319 | 0.43579 | 0.41823 | 0.40084 | 0.40722 | 0.43062 | 0.46864 | 0.50796 | 0.535 | 0.54799 | 0.53625 | 0.5196 | 0.50276 | 0.48681 | 0.47381 | 0.46884 | 0.4696 | 0.46875
11 | 2030 | Winter | SoC, [%] | 0 | 0 | 50.05% | 50.14% | 50.6% | 50.93% | 50.44% | 48.8% | 48.34% | 46.48% | 44.61% | 42.76% | 43.44% | 45.93% | 49.99% | 54.18% | 57.07% | 58.45% | 57.2% | 55.42% | 53.63% | 51.93% | 50.54% | 50.01% | 50.09% | 50%
17 | 2030 | Winter | P, [MW] | 0 | 0 | 0.0053611 | 0.0024158 | -0.0048251 | 0.010324 | -5.8918e-05 | -0.022212 | 0.020065 | -0.0097019 | 0.012584 | 0.0024506 | 0.0034165 | -0.0077851 | -0.002208 | 0.012993 | 0.0040175 | -0.015984 | 0.015417 | 0.014625 | 0.0060657 | -0.011374 | -0.012453 | 0.0018018 | 0.0099089 | -0.0066635
17 | 2030 | Winter | SoC, [MWh] | 0 | 0 | 0.47326 | 0.47491 | 0.46927 | 0.47845 | 0.47766 | 0.45294 | 0.47096 | 0.46009 | 0.47135 | 0.47305 | 0.47569 | 0.4669 | 0.46393 | 0.47556 | 0.47877 | 0.46096 | 0.47477 | 0.48787 | 0.49308 | 0.48037 | 0.46648 | 0.46753 | 0.47634 | 0.46875
17 | 2030 | Winter | SoC, [%] | 0 | 0 | 50.48% | 50.66% | 50.06% | 51.03% | 50.95% | 48.31% | 50.24% | 49.08% | 50.28% | 50.46% | 50.74% | 49.8% | 49.49% | 50.73% | 51.07% | 49.17% | 50.64% | 52.04% | 52.59% | 51.24% | 49.76% | 49.87% | 50.81% | 50%
11 | 2030 | Winter | P, [MW] | 0 | 1 | 0.0089818 | 0.011594 | 0.0040516 | 0.0064206 | 0.010589 | -0.037731 | 0.0049313 | -0.027211 | -0.036633 | -0.056829 | 0.02074 | 0.048676 | 0.10301 | 0.064135 | 0.051689 | 0.02684 | -0.058429 | -0.03362 | -0.023653 | -0.023517 | 0.012127 | -0.018644 | 0.011104 | 0.0076866
11 | 2030 | Winter | SoC, [MWh] | 0 | 1 | 0.4767 | 0.48704 | 0.4903 | 0.49584 | 0.50527 | 0.46333 | 0.46749 | 0.43723 | 0.39651 | 0.33335 | 0.35198 | 0.39576 | 0.48846 | 0.54618 | 0.59268 | 0.6168 | 0.55187 | 0.51449 | 0.48818 | 0.46202 | 0.47287 | 0.45212 | 0.46202 | 0.46875
11 | 2030 | Winter | SoC, [%] | 0 | 1 | 50.85% | 51.95% | 52.3% | 52.89% | 53.9% | 49.42% | 49.87% | 46.64% | 42.29% | 35.56% | 37.54% | 42.21% | 52.1% | 58.26% | 63.22% | 65.79% | 58.87% | 54.88% | 52.07% | 49.28% | 50.44% | 48.23% | 49.28% | 50%
17 | 2030 | Winter | P, [MW] | 0 | 1 | 0.0039239 | 0.0034159 | -0.00018027 | -0.010038 | 0.015176 | 0.0032117 | -0.015093 | 0.0043469 | 0.0075417 | 0.018696 | -1.7093e-05 | -0.04036 | 0.035715 | -0.0090075 | 0.032057 | -0.042023 | 0.017241 | 0.0093325 | 0.0065685 | 0.00077892 | -0.0089375 | -0.0048545 | 0.0013473 | 0.0085332
17 | 2030 | Winter | SoC, [MWh] | 0 | 1 | 0.47187 | 0.4745 | 0.47359 | 0.46236 | 0.47597 | 0.47841 | 0.4616 | 0.46514 | 0.47172 | 0.4885 | 0.48775 | 0.44288 | 0.475 | 0.46486 | 0.49369 | 0.44698 | 0.46244 | 0.47069 | 0.47635 | 0.47639 | 0.46634 | 0.46064 | 0.46124 | 0.46875
17 | 2030 | Winter | SoC, [%] | 0 | 1 | 50.33% | 50.61% | 50.52% | 49.32% | 50.77% | 51.03% | 49.24% | 49.61% | 50.32% | 52.11% | 52.03% | 47.24% | 50.67% | 49.59% | 52.66% | 47.68% | 49.33% | 50.21% | 50.81% | 50.81% | 49.74% | 49.14% | 49.2% | 50%
11 | 2030 | Winter | P, [MW] | 0 | 2 | 0.014118 | 0.013259 | -0.014853 | 0.018115 | 0.021028 | -0.034193 | 0.0059966 | -0.025509 | -0.038112 | -0.0451 | -0.025093 | 0.052261 | 0.11131 | 0.094517 | 0.059712 | -0.020348 | -0.031191 | -0.036838 | -0.024231 | -0.018628 | -0.005688 | -0.005232 | 0.0094447 | 0.0036348
11 | 2030 | Winter | SoC, [MWh] | 0 | 2 | 0.4814 | 0.49328 | 0.47673 | 0.49298 | 0.51187 | 0.47385 | 0.47903 | 0.45066 | 0.4083 | 0.35817 | 0.33026 | 0.37728 | 0.47745 | 0.56251 | 0.61624 | 0.59359 | 0.55892 | 0.51797 | 0.49102 | 0.47027 | 0.46366 | 0.45754 | 0.46591 | 0.46875
11 | 2030 | Winter | SoC, [%] | 0 | 2 | 51.35% | 52.62% | 50.85% | 52.58% | 54.6% | 50.54% | 51.1% | 48.07% | 43.55% | 38.2% | 35.23% | 40.24% | 50.93% | 60% | 65.73% | 63.32% | 59.62% | 55.25% | 52.37% | 50.16% | 49.46% | 48.8% | 49.7% | 50%
17 | 2030 | Winter | P, [MW] | 0 | 2 | 0.020291 | -0.019834 | -0.019576 | 0.027561 | 0.022268 | -0.019456 | -0.0089889 | 0.020354 | -0.00097923 | 0.018355 | 0.010311 | -0.040991 | 0.04501 | -0.01422 | -0.016025 | 0.035179 | -0.038209 | 0.018855 | 0.011209 | -0.0046214 | -0.006738 | -0.0014931 | 0.018713 | -0.0073043
17 | 2030 | Winter | SoC, [MWh] | 0 | 2 | 0.48697 | 0.46489 | 0.4431 | 0.46788 | 0.48788 | 0.46623 | 0.45612 | 0.4744 | 0.47269 | 0.48916 | 0.49832 | 0.45275 | 0.49324 | 0.47738 | 0.45953 | 0.49117 | 0.44869 | 0.46562 | 0.47561 | 0.47016 | 0.46247 | 0.46023 | 0.47703 | 0.46875
17 | 2030 | Winter | SoC, [%] | 0 | 2 | 51.94% | 49.59% | 47.26% | 49.91% | 52.04% | 49.73% | 48.65% | 50.6% | 50.42% | 52.18% | 53.15% | 48.29% | 52.61% | 50.92% | 49.02% | 52.39% | 47.86% | 49.67% | 50.73% | 50.15% | 49.33% | 49.09% | 50.88% | 50%
11 | 2030 | Winter | P, [MW] | Expected | - | 0.0041434 | 0.0046908 | 0.0021742 | 0.0062969 | 0.0018234 | -0.020152 | -0.0009351 | -0.018681 | -0.021935 | -0.025711 | 0.0045917 | 0.033018 | 0.060809 | 0.053884 | 0.037398 | 0.011277 | -0.020288 | -0.020727 | -0.017629 | -0.016232 | -0.0073805 | -0.0063738 | 0.0040103 | 0.0015333
11 | 2030 | Winter | SoC, [MWh] | Expected | - | 0.472 | 0.47578 | 0.47699 | 0.48233 | 0.48311 | 0.46067 | 0.45893 | 0.43812 | 0.41371 | 0.3851 | 0.38833 | 0.41802 | 0.47273 | 0.52121 | 0.55485 | 0.56434 | 0.54172 | 0.51864 | 0.499 | 0.48091 | 0.47223 | 0.46484 | 0.46799 | 0.46875
11 | 2030 | Winter | SoC, [%] | Expected | - | 50.35% | 50.75% | 50.88% | 51.45% | 51.53% | 49.14% | 48.95% | 46.73% | 44.13% | 41.08% | 41.42% | 44.59% | 50.42% | 55.6% | 59.18% | 60.2% | 57.78% | 55.32% | 53.23% | 51.3% | 50.37% | 49.58% | 49.92% | 50%
17 | 2030 | Winter | P, [MW] | Expected | - | 0.0072887 | -0.00061993 | -0.0062688 | 0.0098774 | 0.0053072 | -0.018187 | 0.010892 | -0.0034012 | 0.009926 | 0.0070435 | 0.003911 | -0.017182 | 0.009955 | 0.0059626 | 0.00516 | -0.012395 | 0.0080166 | 0.014473 | 0.0068724 | -0.0086733 | -0.011134 | 0.00038018 | 0.0099436 | -0.0045841
17 | 2030 | Winter | SoC, [MWh] | Expected | - | 0.47502 | 0.47342 | 0.46615 | 0.47464 | 0.47888 | 0.45848 | 0.4675 | 0.46286 | 0.4716 | 0.47756 | 0.48064 | 0.46145 | 0.4697 | 0.47429 | 0.47815 | 0.46327 | 0.46929 | 0.48224 | 0.48819 | 0.47834 | 0.46588 | 0.4655 | 0.47428 | 0.46875
17 | 2030 | Winter | SoC, [%] | Expected | - | 50.67% | 50.5% | 49.72% | 50.63% | 51.08% | 48.9% | 49.87% | 49.37% | 50.3% | 50.94% | 51.27% | 49.22% | 50.1% | 50.59% | 51% | 49.42% | 50.06% | 51.44% | 52.07% | 51.02% | 49.69% | 49.65% | 50.59% | 50%
11 | 2040 | Summer | P, [MW] | 0 | 0 | -0.011454 | -0.011054 | -0.008539 | -0.012488 | -0.014958 | -0.021555 | -0.053561 | -0.1217 | -0.64085 | -0.56105 | -0.11192 | 0.75462 | 1.1015 | 1.1385 | 0.84464 | -0.042525 | -0.60349 | -0.5584 | -0.14265 | -0.06497 | -0.035574 | -0.02566 | -0.021455 | -0.016231
11 | 2040 | Summer | SoC, [MWh] | 0 | 0 | 3.4217 | 3.4064 | 3.3936 | 3.3768 | 3.3574 | 3.331 | 3.2702 | 3.1343 | 2.4221 | 1.7987 | 1.6737 | 2.3528 | 3.3441 | 4.3687 | 5.1288 | 5.0801 | 4.4095 | 3.7889 | 3.6298 | 3.5565 | 3.5152 | 3.4845 | 3.4582 | 3.4375
11 | 2040 | Summer | SoC, [%] | 0 | 0 | 49.77% | 49.55% | 49.36% | 49.12% | 48.83% | 48.45% | 47.57% | 45.59% | 35.23% | 26.16% | 24.34% | 34.22% | 48.64% | 63.54% | 74.6% | 73.89% | 64.14% | 55.11% | 52.8% | 51.73% | 51.13% | 50.68% | 50.3% | 50%
17 | 2040 | Summer | P, [MW] | 0 | 0 | 0.0037749 | 0.0043921 | 0.0048378 | 0.0049664 | 0.0052511 | 0.0051876 | 0.0052764 | 0.007423 | 0.0077002 | 0.0058466 | 0.0009966 | 2.0259e-05 | -0.00096774 | -0.00087519 | -0.0003967 | 0.0020398 | 0.0061758 | 0.0081806 | 0.0080317 | 0.00559 | 0.0033021 | 0.0033222 | 0.0031923 | 0.0047482
17 | 2040 | Summer | SoC, [MWh] | 0 | 0 | 3.4372 | 3.4375 | 3.4383 | 3.4392 | 3.4403 | 3.4414 | 3.4426 | 3.4459 | 3.4495 | 3.4513 | 3.4482 | 3.4442 | 3.4391 | 3.4342 | 3.4297 | 3.4277 | 3.4297 | 3.4338 | 3.4377 | 3.4392 | 3.4385 | 3.4377 | 3.4368 | 3.4375
17 | 2040 | Summer | SoC, [%] | 0 | 0 | 50% | 50% | 50.01% | 50.02% | 50.04% | 50.06% | 50.07% | 50.12% | 50.18% | 50.2% | 50.16% | 50.1% | 50.02% | 49.95% | 49.89% | 49.86% | 49.89% | 49.95% | 50% | 50.03% | 50.01% | 50% | 49.99% | 50%
11 | 2040 | Summer | P, [MW] | 0 | 1 | -0.012678 | -0.013783 | -0.013638 | -0.015882 | -0.020861 | -0.030915 | -0.039797 | -0.036269 | -0.027507 | -0.0086589 | 0.017207 | 0.086484 | 0.18104 | 0.19191 | 0.096021 | 0.021576 | -0.0050217 | -0.025117 | -0.038434 | -0.040089 | -0.041007 | -0.025462 | -0.022562 | -0.02099
11 | 2040 | Summer | SoC, [MWh] | 0 | 1 | 3.4205 | 3.4023 | 3.3843 | 3.364 | 3.3385 | 3.3022 | 3.2565 | 3.2145 | 3.182 | 3.1692 | 3.1821 | 3.2592 | 3.422 | 3.5946 | 3.6803 | 3.6974 | 3.6883 | 3.6584 | 3.6141 | 3.568 | 3.5209 | 3.4905 | 3.4632 | 3.4375
11 | 2040 | Summer | SoC, [%] | 0 | 1 | 49.75% | 49.49% | 49.23% | 48.93% | 48.56% | 48.03% | 47.37% | 46.76% | 46.28% | 46.1% | 46.29% | 47.41% | 49.77% | 52.28% | 53.53% | 53.78% | 53.65% | 53.21% | 52.57% | 51.9% | 51.21% | 50.77% | 50.37% | 50%
17 | 2040 | Summer | P, [MW] | 0 | 1 | 0.0043051 | 0.0045051 | 0.0049428 | 0.0052476 | 0.0057277 | 0.0060055 | 0.0068146 | 0.0081603 | 0.0071722 | 0.0024607 | 0.0010105 | -0.00026362 | -0.00084509 | -0.0015057 | -0.00039543 | 0.00065734 | 0.00053103 | 0.0065672 | 0.0080145 | 0.0078647 | 0.0062523 | 0.0051037 | 0.0045952 | 0.0051444
17 | 2040 | Summer | SoC, [MWh] | 0 | 1 | 3.4377 | 3.4382 | 3.439 | 3.4402 | 3.4418 | 3.4437 | 3.4465 | 3.4505 | 3.4536 | 3.452 | 3.4489 | 3.4446 | 3.4396 | 3.434 | 3.4296 | 3.4262 | 3.4226 | 3.4251 | 3.429 | 3.4327 | 3.4349 | 3.4359 | 3.4364 | 3.4375
17 | 2040 | Summer | SoC, [%] | 0 | 1 | 50% | 50.01% | 50.02% | 50.04% | 50.06% | 50.09% | 50.13% | 50.19% | 50.23% | 50.21% | 50.17% | 50.1% | 50.03% | 49.95% | 49.88% | 49.84% | 49.78% | 49.82% | 49.88% | 49.93% | 49.96% | 49.98% | 49.98% | 50%
11 | 2040 | Summer | P, [MW] | 0 | 2 | -0.012652 | -0.013645 | -0.013946 | -0.01689 | -0.021104 | -0.028977 | -0.038447 | -0.034613 | -0.024574 | -0.0073629 | 0.016641 | 0.082391 | 0.17349 | 0.1924 | 0.09696 | 0.020586 | -0.0039991 | -0.022762 | -0.038873 | -0.040753 | -0.039503 | -0.029035 | -0.024102 | -0.017262
11 | 2040 | Summer | SoC, [MWh] | 0 | 2 | 3.4205 | 3.4025 | 3.3842 | 3.3628 | 3.337 | 3.3028 | 3.2585 | 3.2184 | 3.189 | 3.1775 | 3.1899 | 3.2632 | 3.4192 | 3.5922 | 3.6788 | 3.6949 | 3.6869 | 3.6594 | 3.6147 | 3.5679 | 3.5225 | 3.4882 | 3.4593 | 3.4375
11 | 2040 | Summer | SoC, [%] | 0 | 2 | 49.75% | 49.49% | 49.22% | 48.91% | 48.54% | 48.04% | 47.4% | 46.81% | 46.38% | 46.22% | 46.4% | 47.47% | 49.73% | 52.25% | 53.51% | 53.74% | 53.63% | 53.23% | 52.58% | 51.9% | 51.24% | 50.74% | 50.32% | 50%
17 | 2040 | Summer | P, [MW] | 0 | 2 | 0.0045358 | 0.0048624 | 0.0053395 | 0.0056178 | 0.0060908 | 0.0064642 | 0.0070295 | 0.007681 | 0.0056976 | 0.0010674 | 0.0011724 | 0.00082411 | -0.00020174 | -0.0015844 | -0.0012145 | -0.0011485 | 0.0011848 | 0.0062459 | 0.008569 | 0.0082959 | 0.0069578 | 0.006171 | 0.0031156 | 0.0053299
17 | 2040 | Summer | SoC, [MWh] | 0 | 2 | 3.438 | 3.4387 | 3.44 | 3.4415 | 3.4435 | 3.4459 | 3.4488 | 3.4524 | 3.454 | 3.451 | 3.4481 | 3.4449 | 3.4406 | 3.4349 | 3.4296 | 3.4244 | 3.4215 | 3.4237 | 3.4281 | 3.4323 | 3.4351 | 3.4372 | 3.4363 | 3.4375
17 | 2040 | Summer | SoC, [%] | 0 | 2 | 50.01% | 50.02% | 50.04% | 50.06% | 50.09% | 50.12% | 50.16% | 50.22% | 50.24% | 50.2% | 50.15% | 50.11% | 50.04% | 49.96% | 49.89% | 49.81% | 49.77% | 49.8% | 49.86% | 49.92% | 49.97% | 50% | 49.98% | 50%
11 | 2040 | Summer | P, [MW] | Expected | - | -0.0118 | -0.011814 | -0.01004 | -0.013602 | -0.016679 | -0.023952 | -0.049435 | -0.097054 | -0.46519 | -0.40304 | -0.075105 | 0.56314 | 0.83741 | 0.8681 | 0.63088 | -0.024352 | -0.43235 | -0.4057 | -0.11294 | -0.057956 | -0.036912 | -0.026114 | -0.021991 | -0.017058
11 | 2040 | Summer | SoC, [MWh] | Expected | - | 3.4214 | 3.4052 | 3.3909 | 3.373 | 3.3517 | 3.3229 | 3.2665 | 3.1578 | 2.6402 | 2.1914 | 2.1058 | 2.6123 | 3.3659 | 4.1472 | 4.7147 | 4.6847 | 4.2032 | 3.7518 | 3.6254 | 3.5598 | 3.5171 | 3.4859 | 3.4591 | 3.4375
11 | 2040 | Summer | SoC, [%] | Expected | - | 49.77% | 49.53% | 49.32% | 49.06% | 48.75% | 48.33% | 47.51% | 45.93% | 38.4% | 31.88% | 30.63% | 38% | 48.96% | 60.32% | 68.58% | 68.14% | 61.14% | 54.57% | 52.73% | 51.78% | 51.16% | 50.7% | 50.31% | 50%
17 | 2040 | Summer | P, [MW] | Expected | - | 0.0039594 | 0.0044754 | 0.0049244 | 0.0050996 | 0.0054392 | 0.0054868 | 0.0057466 | 0.0075652 | 0.0073387 | 0.0046801 | 0.0010237 | 9.454e-05 | -0.00084079 | -0.0010666 | -0.00051334 | 0.0013868 | 0.0046564 | 0.0076737 | 0.008106 | 0.0063015 | 0.0042458 | 0.0039837 | 0.0033817 | 0.0048879
17 | 2040 | Summer | SoC, [MWh] | Expected | - | 3.4374 | 3.4378 | 3.4386 | 3.4396 | 3.441 | 3.4424 | 3.4441 | 3.4475 | 3.4507 | 3.4513 | 3.4483 | 3.4443 | 3.4394 | 3.4343 | 3.4297 | 3.427 | 3.4275 | 3.4311 | 3.4351 | 3.4373 | 3.4375 | 3.4374 | 3.4367 | 3.4375
17 | 2040 | Summer | SoC, [%] | Expected | - | 50% | 50% | 50.02% | 50.03% | 50.05% | 50.07% | 50.1% | 50.15% | 50.19% | 50.2% | 50.16% | 50.1% | 50.03% | 49.95% | 49.89% | 49.85% | 49.86% | 49.91% | 49.97% | 50% | 50% | 50% | 49.99% | 50%
11 | 2040 | Winter | P, [MW] | 0 | 0 | -0.020404 | -0.021738 | -0.019911 | -0.022261 | -0.026344 | -0.039135 | -0.081354 | -0.11711 | -1.1749 | -0.59203 | -0.083196 | 0.97387 | 1.6628 | 1.6942 | 1.0675 | -0.031526 | -0.5959 | -1.1026 | -0.18713 | -0.097956 | -0.058956 | -0.040834 | -0.033689 | -0.025612
11 | 2040 | Winter | SoC, [MWh] | 0 | 0 | 3.4148 | 3.3906 | 3.3685 | 3.3438 | 3.3145 | 3.271 | 3.1806 | 3.0505 | 1.745 | 1.0872 | 0.99474 | 1.8712 | 3.3678 | 4.8925 | 5.8533 | 5.8182 | 5.1561 | 3.931 | 3.7231 | 3.6143 | 3.5488 | 3.5034 | 3.466 | 3.4375
11 | 2040 | Winter | SoC, [%] | 0 | 0 | 49.67% | 49.32% | 49% | 48.64% | 48.21% | 47.58% | 46.26% | 44.37% | 25.38% | 15.81% | 14.47% | 27.22% | 48.99% | 71.16% | 85.14% | 84.63% | 75% | 57.18% | 54.15% | 52.57% | 51.62% | 50.96% | 50.41% | 50%
17 | 2040 | Winter | P, [MW] | 0 | 0 | 0.0071257 | -0.0021679 | -0.0043093 | 0.010034 | 0.008603 | -0.0029961 | -0.0051105 | 0.0032985 | 0.0092386 | 0.0059539 | 0.0069004 | -0.0076021 | -0.0069987 | -0.0065205 | -0.004979 | -0.0049055 | 0.014166 | 0.0090704 | -0.0001188 | -0.0014479 | -0.0023752 | -0.003334 | -0.0060287 | 0.0087089
17 | 2040 | Winter | SoC, [MWh] | 0 | 0 | 3.4436 | 3.4406 | 3.4353 | 3.4442 | 3.4517 | 3.4478 | 3.4417 | 3.4442 | 3.4523 | 3.4572 | 3.4631 | 3.4545 | 3.4464 | 3.4388 | 3.4329 | 3.427 | 3.4397 | 3.4477 | 3.4467 | 3.4444 | 3.4411 | 3.4369 | 3.4299 | 3.4375
17 | 2040 | Winter | SoC, [%] | 0 | 0 | 50.09% | 50.04% | 49.97% | 50.1% | 50.21% | 50.15% | 50.06% | 50.1% | 50.21% | 50.29% | 50.37% | 50.25% | 50.13% | 50.02% | 49.93% | 49.85% | 50.03% | 50.15% | 50.13% | 50.1% | 50.05% | 49.99% | 49.89% | 50%
11 | 2040 | Winter | P, [MW] | 0 | 1 | -0.058473 | -0.058546 | -0.059058 | -0.063356 | -0.084977 | -0.17689 | -0.23775 | -0.36058 | -0.54196 | -0.35582 | -0.049599 | 0.87675 | 1.5758 | 1.61 | 0.97279 | -0.034132 | -0.29003 | -0.55065 | -0.4178 | -0.24501 | -0.22351 | -0.10075 | -0.087881 | -0.081862
11 | 2040 | Winter | SoC, [MWh] | 0 | 1 | 3.3725 | 3.3075 | 3.2419 | 3.1715 | 3.077 | 2.8805 | 2.6163 | 2.2157 | 1.6135 | 1.2182 | 1.163 | 1.9521 | 3.3703 | 4.8194 | 5.6949 | 5.6569 | 5.3347 | 4.7229 | 4.2586 | 3.9864 | 3.738 | 3.6261 | 3.5285 | 3.4375
11 | 2040 | Winter | SoC, [%] | 0 | 1 | 49.05% | 48.11% | 47.15% | 46.13% | 44.76% | 41.9% | 38.06% | 32.23% | 23.47% | 17.72% | 16.92% | 28.39% | 49.02% | 70.1% | 82.83% | 82.28% | 77.6% | 68.7% | 61.94% | 57.98% | 54.37% | 52.74% | 51.32% | 50%
17 | 2040 | Winter | P, [MW] | 0 | 1 | 0.00068874 | 0.001532 | 0.0038603 | 0.0028697 | 0.0020914 | 0.00079859 | 0.00090688 | 0.0048054 | 0.004136 | 0.0079698 | 0.0072151 | -0.012058 | -0.0079337 | -0.0070932 | -0.0069805 | -0.0086427 | 0.012804 | 0.0063238 | 0.002708 | 0.0022043 | -0.0042734 | 0.0070609 | 0.00088656 | 0.0017336
17 | 2040 | Winter | SoC, [MWh] | 0 | 1 | 3.4373 | 3.438 | 3.4409 | 3.4429 | 3.4441 | 3.4441 | 3.4441 | 3.448 | 3.4512 | 3.4581 | 3.4643 | 3.4508 | 3.4418 | 3.4336 | 3.4256 | 3.4158 | 3.4273 | 3.4326 | 3.4344 | 3.4358 | 3.4306 | 3.4366 | 3.4366 | 3.4375
17 | 2040 | Winter | SoC, [%] | 0 | 1 | 50% | 50.01% | 50.05% | 50.08% | 50.1% | 50.1% | 50.1% | 50.15% | 50.2% | 50.3% | 50.39% | 50.19% | 50.06% | 49.94% | 49.83% | 49.68% | 49.85% | 49.93% | 49.96% | 49.97% | 49.9% | 49.99% | 49.99% | 50%
11 | 2040 | Winter | P, [MW] | 0 | 2 | -0.062861 | -0.06302 | -0.063526 | -0.072227 | -0.10432 | -0.15858 | -0.27309 | -0.35423 | -0.48459 | -0.35899 | -0.054556 | 0.87597 | 1.5755 | 1.6086 | 0.9735 | -0.035416 | -0.22887 | -0.54713 | -0.41547 | -0.24306 | -0.23936 | -0.13365 | -0.10749 | -0.076694
11 | 2040 | Winter | SoC, [MWh] | 0 | 2 | 3.3677 | 3.2976 | 3.227 | 3.1468 | 3.0309 | 2.8547 | 2.5512 | 2.1576 | 1.6192 | 1.2203 | 1.1597 | 1.9481 | 3.366 | 4.8137 | 5.6899 | 5.6505 | 5.3962 | 4.7883 | 4.3267 | 4.0566 | 3.7907 | 3.6421 | 3.5227 | 3.4375
11 | 2040 | Winter | SoC, [%] | 0 | 2 | 48.98% | 47.97% | 46.94% | 45.77% | 44.09% | 41.52% | 37.11% | 31.38% | 23.55% | 17.75% | 16.87% | 28.34% | 48.96% | 70.02% | 82.76% | 82.19% | 78.49% | 69.65% | 62.93% | 59.01% | 55.14% | 52.98% | 51.24% | 50%
17 | 2040 | Winter | P, [MW] | 0 | 2 | 0.0001458 | 0.00074486 | 0.003657 | 0.0011624 | 0.0031929 | 0.0016905 | 0.0011783 | 0.0050733 | 0.0078248 | 0.013245 | -0.0078294 | -0.0080142 | -0.0082114 | -0.0060489 | -0.004474 | -0.0086634 | 0.016346 | 0.0080997 | 0.0033134 | 0.0018456 | -0.0045563 | 0.00097497 | -0.001451 | 0.0048183
17 | 2040 | Winter | SoC, [MWh] | 0 | 2 | 3.4368 | 3.4367 | 3.4394 | 3.4397 | 3.442 | 3.4428 | 3.4431 | 3.4473 | 3.454 | 3.4659 | 3.457 | 3.4478 | 3.4385 | 3.4314 | 3.426 | 3.4162 | 3.4309 | 3.4379 | 3.4403 | 3.4413 | 3.4358 | 3.4359 | 3.4336 | 3.4375
17 | 2040 | Winter | SoC, [%] | 0 | 2 | 49.99% | 49.99% | 50.03% | 50.03% | 50.07% | 50.08% | 50.08% | 50.14% | 50.24% | 50.41% | 50.28% | 50.15% | 50.01% | 49.91% | 49.83% | 49.69% | 49.9% | 50.01% | 50.04% | 50.06% | 49.98% | 49.98% | 49.94% | 50%
11 | 2040 | Winter | P, [MW] | Expected | - | -0.031908 | -0.032894 | -0.031734 | -0.03527 | -0.04586 | -0.075879 | -0.13109 | -0.18577 | -0.98589 | -0.52499 | -0.074305 | 0.94601 | 1.6379 | 1.67 | 1.0405 | -0.032454 | -0.49977 | -0.94438 | -0.2527 | -0.13969 | -0.10824 | -0.062653 | -0.051974 | -0.040945
11 | 2040 | Winter | SoC, [MWh] | Expected | - | 3.402 | 3.3655 | 3.3302 | 3.291 | 3.24 | 3.1557 | 3.0101 | 2.8037 | 1.7082 | 1.1249 | 1.0424 | 1.8938 | 3.3679 | 4.8708 | 5.8073 | 5.7712 | 5.2159 | 4.1666 | 3.8858 | 3.7306 | 3.6104 | 3.5408 | 3.483 | 3.4375
11 | 2040 | Winter | SoC, [%] | Expected | - | 49.48% | 48.95% | 48.44% | 47.87% | 47.13% | 45.9% | 43.78% | 40.78% | 24.85% | 16.36% | 15.16% | 27.55% | 48.99% | 70.85% | 84.47% | 83.95% | 75.87% | 60.61% | 56.52% | 54.26% | 52.51% | 51.5% | 50.66% | 50%
17 | 2040 | Winter | P, [MW] | Expected | - | 0.005209 | -0.0012233 | -0.0020042 | 0.007743 | 0.0068999 | -0.0017845 | -0.0033524 | 0.0037673 | 0.0083077 | 0.0072834 | 0.0048411 | -0.0082976 | -0.0073055 | -0.006535 | -0.0051928 | -0.0059762 | 0.014283 | 0.0085394 | 0.00077534 | -0.00045564 | -0.0029579 | -0.0012334 | -0.0043869 | 0.0071566
17 | 2040 | Winter | SoC, [MWh] | Expected | - | 3.4417 | 3.4396 | 3.4367 | 3.4434 | 3.4492 | 3.4466 | 3.4423 | 3.4451 | 3.4524 | 3.4586 | 3.4624 | 3.453 | 3.4446 | 3.437 | 3.4309 | 3.4239 | 3.4367 | 3.4441 | 3.444 | 3.4427 | 3.4389 | 3.4367 | 3.4314 | 3.4375
17 | 2040 | Winter | SoC, [%] | Expected | - | 50.06% | 50.03% | 49.99% | 50.09% | 50.17% | 50.13% | 50.07% | 50.11% | 50.22% | 50.31% | 50.36% | 50.23% | 50.1% | 49.99% | 49.9% | 49.8% | 49.99% | 50.1% | 50.1% | 50.08% | 50.02% | 49.99% | 49.91% | 50%
11 | 2050 | Summer | P, [MW] | 0 | 0 | -0.24785 | -0.2745 | 0.0054635 | -1.1037 | -2.0339 | -6.2146 | -5.3067 | -3.1444 | -0.56259 | 2.3953 | 5.0499 | 7.0845 | 8.2175 | 8.2682 | 7.2352 | 5.2658 | 2.6458 | -0.35825 | -2.5118 | -5.2573 | -6.2781 | -2.2641 | -1.6194 | -0.21861
11 | 2050 | Summer | SoC, [MWh] | 0 | 0 | 29.7246 | 29.4196 | 29.4245 | 28.1981 | 25.9383 | 19.0332 | 13.1369 | 9.6431 | 9.018 | 11.1737 | 15.7186 | 22.0947 | 29.4904 | 36.9318 | 43.4434 | 48.1827 | 50.5639 | 50.1659 | 47.375 | 41.5336 | 34.5579 | 32.0423 | 30.2429 | 30
11 | 2050 | Summer | SoC, [%] | 0 | 0 | 49.54% | 49.03% | 49.04% | 47% | 43.23% | 31.72% | 21.89% | 16.07% | 15.03% | 18.62% | 26.2% | 36.82% | 49.15% | 61.55% | 72.41% | 80.3% | 84.27% | 83.61% | 78.96% | 69.22% | 57.6% | 53.4% | 50.4% | 50%
17 | 2050 | Summer | P, [MW] | 0 | 0 | -0.0074248 | -0.0099545 | 0.038716 | -0.0045331 | -0.0010352 | 0.030217 | 0.012119 | 0.030565 | 0.041129 | -0.051617 | -0.023576 | -0.014283 | -0.0096938 | -0.011353 | -0.016198 | -0.024482 | -0.057805 | 0.040219 | -0.0016912 | -0.0013262 | 0.079826 | 0.0094928 | 0.008924 | -0.00090511
17 | 2050 | Summer | SoC, [MWh] | 0 | 0 | 29.9918 | 29.9807 | 30.0155 | 30.0105 | 30.0093 | 30.0365 | 30.0474 | 30.075 | 30.112 | 30.0546 | 30.0284 | 30.0126 | 30.0018 | 29.9892 | 29.9712 | 29.944 | 29.8797 | 29.9159 | 29.9141 | 29.9126 | 29.9844 | 29.993 | 30.001 | 30
17 | 2050 | Summer | SoC, [%] | 0 | 0 | 49.99% | 49.97% | 50.03% | 50.02% | 50.02% | 50.06% | 50.08% | 50.12% | 50.19% | 50.09% | 50.05% | 50.02% | 50% | 49.98% | 49.95% | 49.91% | 49.8% | 49.86% | 49.86% | 49.85% | 49.97% | 49.99% | 50% | 50%
11 | 2050 | Summer | P, [MW] | 0 | 1 | -0.17428 | -0.12617 | -0.21806 | -0.33993 | -2.9059 | -6.2275 | -5.369 | -3.1491 | -0.51763 | 2.4607 | 5.1168 | 7.1632 | 8.2781 | 8.3269 | 7.3064 | 5.3471 | 2.7333 | -0.26558 | -2.8952 | -5.1835 | -6.0248 | -2.9702 | -1.1062 | -0.38026
11 | 2050 | Summer | SoC, [MWh] | 0 | 1 | 29.8064 | 29.6662 | 29.4239 | 29.0462 | 25.8174 | 18.8979 | 12.9324 | 9.4334 | 8.8583 | 11.0729 | 15.678 | 22.1249 | 29.5752 | 37.0694 | 43.6451 | 48.4576 | 50.9175 | 50.6224 | 47.4056 | 41.6461 | 34.9519 | 31.6517 | 30.4225 | 30
11 | 2050 | Summer | SoC, [%] | 0 | 1 | 49.68% | 49.44% | 49.04% | 48.41% | 43.03% | 31.5% | 21.55% | 15.72% | 14.76% | 18.45% | 26.13% | 36.87% | 49.29% | 61.78% | 72.74% | 80.76% | 84.86% | 84.37% | 79.01% | 69.41% | 58.25% | 52.75% | 50.7% | 50%
17 | 2050 | Summer | P, [MW] | 0 | 1 | -0.021385 | 0.0011682 | -0.0012289 | 0.034829 | 0.011733 | 0.014948 | 0.011394 | 0.063039 | -0.058996 | -0.014757 | -0.00097747 | -0.00096346 | -0.010078 | -0.0086495 | -0.012507 | 0.0020977 | -0.013791 | -0.068401 | 0.054331 | -0.029553 | 0.11002 | 0.040858 | 0.035963 | -0.066818
17 | 2050 | Summer | SoC, [MWh] | 0 | 1 | 29.9762 | 29.9773 | 29.9759 | 30.0073 | 30.0178 | 30.0313 | 30.0415 | 30.0983 | 30.0327 | 30.0163 | 30.0152 | 30.0142 | 30.003 | 29.9934 | 29.9795 | 29.9814 | 29.966 | 29.89 | 29.9389 | 29.9061 | 30.0051 | 30.0419 | 30.0742 | 30
17 | 2050 | Summer | SoC, [%] | 0 | 1 | 49.96% | 49.96% | 49.96% | 50.01% | 50.03% | 50.05% | 50.07% | 50.16% | 50.05% | 50.03% | 50.03% | 50.02% | 50% | 49.99% | 49.97% | 49.97% | 49.94% | 49.82% | 49.9% | 49.84% | 50.01% | 50.07% | 50.12% | 50%
11 | 2050 | Summer | P, [MW] | 0 | 2 | -0.18209 | -0.11866 | -0.17475 | -0.4739 | -2.7055 | -6.2601 | -5.3828 | -3.17 | -0.52502 | 2.4602 | 5.1185 | 7.1615 | 8.2743 | 8.3209 | 7.2912 | 5.3384 | 2.7355 | -0.29379 | -2.9119 | -5.1896 | -5.9837 | -3.271 | -0.90907 | -0.27555
11 | 2050 | Summer | SoC, [MWh] | 0 | 2 | 29.7977 | 29.6658 | 29.4717 | 28.9451 | 25.939 | 18.9834 | 13.0025 | 9.4802 | 8.8969 | 11.1111 | 15.7178 | 22.1631 | 29.6099 | 37.0988 | 43.6609 | 48.4654 | 50.9273 | 50.6009 | 47.3654 | 41.5993 | 34.9507 | 31.3162 | 30.3062 | 30
11 | 2050 | Summer | SoC, [%] | 0 | 2 | 49.66% | 49.44% | 49.12% | 48.24% | 43.23% | 31.64% | 21.67% | 15.8% | 14.83% | 18.52% | 26.2% | 36.94% | 49.35% | 61.83% | 72.77% | 80.78% | 84.88% | 84.33% | 78.94% | 69.33% | 58.25% | 52.19% | 50.51% | 50%
17 | 2050 | Summer | P, [MW] | 0 | 2 | -0.015559 | 0.0066994 | 0.006532 | -0.0026772 | 0.0094552 | 0.024407 | 0.013696 | 0.071427 | -0.059984 | -0.012896 | -0.00097511 | -0.00087541 | -0.010305 | -0.0068878 | -0.0095426 | -0.016701 | -0.0077458 | -0.057033 | 0.054117 | -0.033482 | 0.08583 | 0.036403 | -0.026828 | 0.014265
17 | 2050 | Summer | SoC, [MWh] | 0 | 2 | 29.9827 | 29.9887 | 29.9946 | 29.9916 | 30.0002 | 30.0221 | 30.0344 | 30.0987 | 30.0321 | 30.0178 | 30.0167 | 30.0157 | 30.0042 | 29.9966 | 29.986 | 29.9674 | 29.9588 | 29.8955 | 29.9442 | 29.907 | 29.9842 | 30.017 | 29.9872 | 30
17 | 2050 | Summer | SoC, [%] | 0 | 2 | 49.97% | 49.98% | 49.99% | 49.99% | 50% | 50.04% | 50.06% | 50.16% | 50.05% | 50.03% | 50.03% | 50.03% | 50.01% | 49.99% | 49.98% | 49.95% | 49.93% | 49.83% | 49.91% | 49.84% | 49.97% | 50.03% | 49.98% | 50%
11 | 2050 | Summer | P, [MW] | Expected | - | -0.22795 | -0.23105 | -0.052213 | -0.90465 | -2.2544 | -6.2229 | -5.3264 | -3.1487 | -0.5508 | 2.4139 | 5.0692 | 7.1067 | 8.2343 | 8.2841 | 7.2533 | 5.2878 | 2.6711 | -0.3358 | -2.6237 | -5.2371 | -6.1999 | -2.5088 | -1.4446 | -0.24984
11 | 2050 | Summer | SoC, [MWh] | Expected | - | 29.7467 | 29.49 | 29.4312 | 28.426 | 25.9211 | 19.0067 | 13.0885 | 9.5899 | 8.9779 | 11.1504 | 15.7127 | 22.1088 | 29.5196 | 36.9753 | 43.5033 | 48.2623 | 50.6663 | 50.2932 | 47.378 | 41.559 | 34.6703 | 31.8828 | 30.2776 | 30
11 | 2050 | Summer | SoC, [%] | Expected | - | 49.58% | 49.15% | 49.05% | 47.38% | 43.2% | 31.68% | 21.81% | 15.98% | 14.96% | 18.58% | 26.19% | 36.85% | 49.2% | 61.63% | 72.51% | 80.44% | 84.44% | 83.82% | 78.96% | 69.27% | 57.78% | 53.14% | 50.46% | 50%
17 | 2050 | Summer | P, [MW] | Expected | - | -0.010581 | -0.0059864 | 0.028412 | 0.0013551 | 0.0022875 | 0.027205 | 0.012241 | 0.041042 | 0.012381 | -0.04082 | -0.017119 | -0.010465 | -0.0098359 | -0.010329 | -0.01472 | -0.019573 | -0.044366 | 0.010808 | 0.014285 | -0.0099524 | 0.084997 | 0.017818 | 0.0076793 | -0.0081542
17 | 2050 | Summer | SoC, [MWh] | Expected | - | 29.9882 | 29.9814 | 30.0069 | 30.0073 | 30.0092 | 30.0337 | 30.0447 | 30.0817 | 30.0892 | 30.0439 | 30.0249 | 30.0132 | 30.0023 | 29.9908 | 29.9745 | 29.9527 | 29.9034 | 29.9093 | 29.9219 | 29.9109 | 29.9874 | 30.0034 | 30.0095 | 30
17 | 2050 | Summer | SoC, [%] | Expected | - | 49.98% | 49.97% | 50.01% | 50.01% | 50.02% | 50.06% | 50.07% | 50.14% | 50.15% | 50.07% | 50.04% | 50.02% | 50% | 49.98% | 49.96% | 49.92% | 49.84% | 49.85% | 49.87% | 49.85% | 49.98% | 50.01% | 50.02% | 50%
11 | 2050 | Winter | P, [MW] | 0 | 0 | -0.34316 | -0.28024 | -0.31037 | -1.1875 | -1.4582 | -6.2917 | -5.4571 | -3.1345 | -0.52059 | 2.4348 | 5.1018 | 7.1354 | 8.2647 | 8.3167 | 7.284 | 5.3233 | 2.7232 | -0.28614 | -2.8968 | -5.2592 | -5.9646 | -2.6137 | -1.2851 | -0.44401
11 | 2050 | Winter | SoC, [MWh] | 0 | 0 | 29.6187 | 29.3073 | 28.9625 | 27.643 | 26.0228 | 19.032 | 12.9686 | 9.4858 | 8.9074 | 11.0987 | 15.6903 | 22.1121 | 29.5504 | 37.0354 | 43.591 | 48.3819 | 50.8328 | 50.5149 | 47.2963 | 41.4527 | 34.8253 | 31.9212 | 30.4933 | 30
11 | 2050 | Winter | SoC, [%] | 0 | 0 | 49.36% | 48.85% | 48.27% | 46.07% | 43.37% | 31.72% | 21.61% | 15.81% | 14.85% | 18.5% | 26.15% | 36.85% | 49.25% | 61.73% | 72.65% | 80.64% | 84.72% | 84.19% | 78.83% | 69.09% | 58.04% | 53.2% | 50.82% | 50%
17 | 2050 | Winter | P, [MW] | 0 | 0 | 0.00069544 | 0.0010857 | 0.0011744 | 0.002516 | 0.0022611 | 0.00077839 | 0.0024595 | 0.005396 | 0.0023641 | -0.00041973 | -0.003403 | -0.0061425 | -0.0065403 | -0.0062243 | -0.0056458 | -0.005334 | -0.00030466 | 0.00093839 | 0.0053377 | 0.006685 | 0.0015855 | 0.00096043 | 0.0019403 | 0.0059482
17 | 2050 | Winter | SoC, [MWh] | 0 | 0 | 30.0006 | 30.0016 | 30.0026 | 30.0049 | 30.0069 | 30.0076 | 30.0098 | 30.0147 | 30.0168 | 30.0163 | 30.0125 | 30.0057 | 29.9985 | 29.9915 | 29.9853 | 29.9793 | 29.979 | 29.9798 | 29.9846 | 29.9906 | 29.992 | 29.9929 | 29.9946 | 30
17 | 2050 | Winter | SoC, [%] | 0 | 0 | 50% | 50% | 50% | 50.01% | 50.01% | 50.01% | 50.02% | 50.02% | 50.03% | 50.03% | 50.02% | 50.01% | 50% | 49.99% | 49.98% | 49.97% | 49.96% | 49.97% | 49.97% | 49.98% | 49.99% | 49.99% | 49.99% | 50%
11 | 2050 | Winter | P, [MW] | 0 | 1 | -0.33963 | -0.28364 | -0.11671 | -0.60055 | -3.3972 | -5.7377 | -5.1985 | -3.0133 | -0.43301 | 2.513 | 5.1453 | 7.176 | 8.3075 | 8.3612 | 7.3282 | 5.3709 | 2.7856 | -0.2049 | -2.7772 | -5.0236 | -5.5863 | -2.7405 | -1.6812 | -0.92611
11 | 2050 | Winter | SoC, [MWh] | 0 | 1 | 29.6226 | 29.3075 | 29.1778 | 28.5105 | 24.7358 | 18.3606 | 12.5846 | 9.2365 | 8.7553 | 11.017 | 15.6478 | 22.1062 | 29.583 | 37.108 | 43.7034 | 48.5372 | 51.0442 | 50.8166 | 47.7308 | 42.149 | 35.942 | 32.897 | 31.029 | 30
11 | 2050 | Winter | SoC, [%] | 0 | 1 | 49.37% | 48.85% | 48.63% | 47.52% | 41.23% | 30.6% | 20.97% | 15.39% | 14.59% | 18.36% | 26.08% | 36.84% | 49.3% | 61.85% | 72.84% | 80.9% | 85.07% | 84.69% | 79.55% | 70.25% | 59.9% | 54.83% | 51.72% | 50%
17 | 2050 | Winter | P, [MW] | 0 | 1 | -0.00037143 | -0.00019649 | 0.00046637 | -0.00036609 | -0.00025441 | -0.00074461 | 0.00052633 | 0.00096782 | 0.0014689 | 0.00019549 | 0.0001884 | -0.00039438 | 0.00019122 | 0.00031106 | 4.5693e-05 | -0.00039372 | 0.00033715 | 0.00088495 | 0.0011932 | 0.00033709 | -0.0012645 | -0.00021543 | -0.00031328 | -0.00078532
17 | 2050 | Winter | SoC, [MWh] | 0 | 1 | 29.9996 | 29.9993 | 29.9997 | 29.9993 | 29.999 | 29.9981 | 29.9986 | 29.9995 | 30.0008 | 30.0009 | 30.0011 | 30.0006 | 30.0007 | 30.001 | 30.001 | 30.0005 | 30.0008 | 30.0016 | 30.0027 | 30.0029 | 30.0015 | 30.0013 | 30.0009 | 30
17 | 2050 | Winter | SoC, [%] | 0 | 1 | 50% | 50% | 50% | 50% | 50% | 50% | 50% | 50% | 50% | 50% | 50% | 50% | 50% | 50% | 50% | 50% | 50% | 50% | 50% | 50% | 50% | 50% | 50% | 50%
11 | 2050 | Winter | P, [MW] | 0 | 2 | -0.30296 | -0.33512 | -0.25987 | -0.84561 | -2.9967 | -5.6976 | -5.1528 | -3.0237 | -0.48754 | 2.5037 | 5.1422 | 7.1755 | 8.307 | 8.3593 | 7.3282 | 5.3652 | 2.769 | -0.27092 | -2.7822 | -5.0299 | -5.5927 | -3.0171 | -1.2671 | -0.9678
11 | 2050 | Winter | SoC, [MWh] | 0 | 2 | 29.6634 | 29.291 | 29.0023 | 28.0627 | 24.7331 | 18.4024 | 12.6771 | 9.3175 | 8.7758 | 11.0291 | 15.657 | 22.115 | 29.5913 | 37.1146 | 43.71 | 48.5387 | 51.0308 | 50.7298 | 47.6384 | 42.0496 | 35.8355 | 32.4832 | 31.0753 | 30
11 | 2050 | Winter | SoC, [%] | 0 | 2 | 49.44% | 48.82% | 48.34% | 46.77% | 41.22% | 30.67% | 21.13% | 15.53% | 14.63% | 18.38% | 26.1% | 36.86% | 49.32% | 61.86% | 72.85% | 80.9% | 85.05% | 84.55% | 79.4% | 70.08% | 59.73% | 54.14% | 51.79% | 50%
17 | 2050 | Winter | P, [MW] | 0 | 2 | -0.0007327 | -0.00059085 | 0.00015199 | 0.00010918 | 0.00010603 | 0.00024918 | 0.0012788 | 0.0037943 | -0.000879 | 0.0014882 | -0.00026974 | -0.00030783 | -0.00024446 | 0.00035776 | 0.00032476 | -0.00028783 | 0.00039713 | 0.0021137 | 0.0015399 | 0.00016457 | -0.0021563 | -0.00053098 | -0.0030092 | -0.0003675
17 | 2050 | Winter | SoC, [MWh] | 0 | 2 | 29.9992 | 29.9985 | 29.9986 | 29.9987 | 29.9987 | 29.9989 | 30.0001 | 30.0035 | 30.0025 | 30.0038 | 30.0035 | 30.0031 | 30.0028 | 30.0031 | 30.0034 | 30.003 | 30.0034 | 30.0053 | 30.0067 | 30.0068 | 30.0044 | 30.0038 | 30.0004 | 30
17 | 2050 | Winter | SoC, [%] | 0 | 2 | 50% | 50% | 50% | 50% | 50% | 50% | 50% | 50.01% | 50% | 50.01% | 50.01% | 50.01% | 50% | 50.01% | 50.01% | 50.01% | 50.01% | 50.01% | 50.01% | 50.01% | 50.01% | 50.01% | 50% | 50%
11 | 2050 | Winter | P, [MW] | Expected | - | -0.33691 | -0.28857 | -0.27549 | -1.0548 | -1.955 | -6.1277 | -5.3766 | -3.1014 | -0.50336 | 2.4558 | 5.1138 | 7.1469 | 8.2768 | 8.3291 | 7.2966 | 5.3361 | 2.7387 | -0.27236 | -2.8633 | -5.1928 | -5.8574 | -2.6894 | -1.3391 | -0.58771
11 | 2050 | Winter | SoC, [MWh] | Expected | - | 29.6257 | 29.305 | 28.9989 | 27.8269 | 25.6547 | 18.8462 | 12.8721 | 9.4261 | 8.8669 | 11.0771 | 15.6794 | 22.1117 | 29.5609 | 37.0571 | 43.624 | 48.4265 | 50.8913 | 50.5887 | 47.4072 | 41.6374 | 35.1291 | 32.1409 | 30.653 | 30
11 | 2050 | Winter | SoC, [%] | Expected | - | 49.38% | 48.84% | 48.33% | 46.38% | 42.76% | 31.41% | 21.45% | 15.71% | 14.78% | 18.46% | 26.13% | 36.85% | 49.27% | 61.76% | 72.71% | 80.71% | 84.82% | 84.31% | 79.01% | 69.4% | 58.55% | 53.57% | 51.09% | 50%
17 | 2050 | Winter | P, [MW] | Expected | - | 0.00033901 | 0.00066299 | 0.00092716 | 0.0017605 | 0.0015939 | 0.00048522 | 0.0020147 | 0.0045346 | 0.0017729 | -5.9273e-05 | -0.0024423 | -0.0044878 | -0.0046793 | -0.0043504 | -0.0039798 | -0.0039074 | -0.00011272 | 0.0010987 | 0.0042031 | 0.0048467 | 0.0006438 | 0.00057939 | 0.00091132 | 0.004084
17 | 2050 | Winter | SoC, [MWh] | Expected | - | 30.0003 | 30.0008 | 30.0016 | 30.0032 | 30.0046 | 30.005 | 30.0068 | 30.0109 | 30.0125 | 30.0123 | 30.0096 | 30.0046 | 29.9994 | 29.9945 | 29.9901 | 29.9857 | 29.9856 | 29.9866 | 29.9903 | 29.9947 | 29.9952 | 29.9956 | 29.9964 | 30
17 | 2050 | Winter | SoC, [%] | Expected | - | 50% | 50% | 50% | 50.01% | 50.01% | 50.01% | 50.01% | 50.02% | 50.02% | 50.02% | 50.02% | 50.01% | 50% | 49.99% | 49.98% | 49.98% | 49.98% | 49.98% | 49.98% | 49.99% | 49.99% | 49.99% | 49.99% | 50%

## Sheet3
Node ID | Year | Day | Quantity | Market Scenario | Operation Scenario | 0 | 1 | 2 | 3 | 4 | 5 | 6 | 7 | 8 | 9 | 10 | 11 | 12 | 13 | 14 | 15 | 16 | 17 | 18 | 19 | 20 | 21 | 22 | 23
11 | 2030 | Summer | P, [MW] | 0 | 0 | -0.00061799 | -0.0050787 | 0.0083545 | -0.0019162 | 0.012636 | -0.0030436 | -0.0067244 | -0.0034395 | -0.0024661 | -0.0084703 | -0.010725 | -0.0093225 | 0.041933 | 0.045419 | -0.0073032 | -0.01021 | -0.010169 | -0.0032271 | -0.00075055 | 0.0031671 | -0.0080383 | -0.003183 | -0.0072463 | 0.015477
17 | 2030 | Summer | P, [MW] | 0 | 0 | -0.0012241 | -0.005815 | 0.012789 | -0.010313 | 0.019817 | -0.0065945 | -0.0025417 | -0.0032719 | -0.0052514 | 0.015342 | 0.014672 | -0.0056876 | -0.00892 | -0.0057275 | -0.0050933 | -0.0051294 | 0.037792 | -0.0093841 | -0.0043435 | 0.0051067 | -0.0047095 | -0.0035666 | -0.00013033 | 0.0038861
11 | 2030 | Summer | P, [MW] | 0 | 1 | -0.0017841 | 0.0042259 | 0.0083187 | 0.0047219 | 0.0054683 | -0.0021132 | -0.010354 | -0.011257 | -0.01564 | -0.028794 | -0.048745 | -0.027404 | 0.13751 | 0.18385 | -0.027118 | -0.050942 | -0.029099 | -0.018211 | -0.0095233 | -0.0095734 | -0.0058067 | 0.0064326 | 0.0073451 | 0.0086252
17 | 2030 | Summer | P, [MW] | 0 | 1 | -0.0050838 | 0.0022244 | 0.0047149 | 0.0040366 | 0.001339 | -0.0062273 | -0.0057858 | 0.0095696 | -0.013557 | 0.067402 | -0.023572 | -0.017363 | -0.0040386 | 0.01644 | -0.011417 | -0.015965 | -0.022129 | 0.071944 | -0.013079 | 0.004879 | -0.0071914 | -0.0054668 | -0.0059465 | 0.011817
11 | 2030 | Summer | P, [MW] | 0 | 2 | -0.00028004 | 0.0053629 | -0.0012428 | -0.0055778 | 0.0017173 | 0.00057846 | 0.0011825 | 0.004564 | -0.0020547 | -0.0036172 | -0.0046745 | 0.0077445 | 0.0051659 | 0.0024797 | -0.0092796 | 0.0057615 | 0.0057878 | -0.0030087 | 0.0053921 | -0.0051568 | -0.0029055 | -0.0042855 | 0.004729 | 0.0031292
17 | 2030 | Summer | P, [MW] | 0 | 2 | -0.0050007 | 0.003819 | 0.0045522 | 0.0028548 | -0.004483 | -0.0040688 | -0.010432 | 0.010426 | 0.074326 | -0.026966 | -0.019857 | -0.012473 | 0.00066676 | 0.015195 | -0.01046 | -0.015396 | -0.027556 | 0.078113 | -0.010512 | 0.0029718 | -0.0070871 | -0.0080788 | -0.0036227 | 0.012845
11 | 2030 | Winter | P, [MW] | 0 | 0 | 0.0011808 | 0.0015963 | 0.0052042 | 0.0039086 | -0.0037706 | -0.013828 | -0.0034947 | -0.015609 | -0.01576 | -0.015609 | 0.007299 | 0.026037 | 0.04227 | 0.043707 | 0.030077 | 0.01449 | -0.010479 | -0.014926 | -0.015104 | -0.014296 | -0.01162 | -0.0041482 | 0.0015048 | -0.00011761
17 | 2030 | Winter | P, [MW] | 0 | 0 | 0.0053611 | 0.0024158 | -0.0048251 | 0.010324 | -5.8918e-05 | -0.022212 | 0.020065 | -0.0097019 | 0.012584 | 0.0024506 | 0.0034165 | -0.0077851 | -0.002208 | 0.012993 | 0.0040175 | -0.015984 | 0.015417 | 0.014625 | 0.0060657 | -0.011374 | -0.012453 | 0.0018018 | 0.0099089 | -0.0066635
11 | 2030 | Winter | P, [MW] | 0 | 1 | 0.0089818 | 0.011594 | 0.0040516 | 0.0064206 | 0.010589 | -0.037731 | 0.0049313 | -0.027211 | -0.036633 | -0.056829 | 0.02074 | 0.048676 | 0.10301 | 0.064135 | 0.051689 | 0.02684 | -0.058429 | -0.03362 | -0.023653 | -0.023517 | 0.012127 | -0.018644 | 0.011104 | 0.0076866
17 | 2030 | Winter | P, [MW] | 0 | 1 | 0.0039239 | 0.0034159 | -0.00018027 | -0.010038 | 0.015176 | 0.0032117 | -0.015093 | 0.0043469 | 0.0075417 | 0.018696 | -1.7093e-05 | -0.04036 | 0.035715 | -0.0090075 | 0.032057 | -0.042023 | 0.017241 | 0.0093325 | 0.0065685 | 0.00077892 | -0.0089375 | -0.0048545 | 0.0013473 | 0.0085332
11 | 2030 | Winter | P, [MW] | 0 | 2 | 0.014118 | 0.013259 | -0.014853 | 0.018115 | 0.021028 | -0.034193 | 0.0059966 | -0.025509 | -0.038112 | -0.0451 | -0.025093 | 0.052261 | 0.11131 | 0.094517 | 0.059712 | -0.020348 | -0.031191 | -0.036838 | -0.024231 | -0.018628 | -0.005688 | -0.005232 | 0.0094447 | 0.0036348
17 | 2030 | Winter | P, [MW] | 0 | 2 | 0.020291 | -0.019834 | -0.019576 | 0.027561 | 0.022268 | -0.019456 | -0.0089889 | 0.020354 | -0.00097923 | 0.018355 | 0.010311 | -0.040991 | 0.04501 | -0.01422 | -0.016025 | 0.035179 | -0.038209 | 0.018855 | 0.011209 | -0.0046214 | -0.006738 | -0.0014931 | 0.018713 | -0.0073043
11 | 2040 | Summer | P, [MW] | 0 | 0 | -0.011454 | -0.011054 | -0.008539 | -0.012488 | -0.014958 | -0.021555 | -0.053561 | -0.1217 | -0.64085 | -0.56105 | -0.11192 | 0.75462 | 1.1015 | 1.1385 | 0.84464 | -0.042525 | -0.60349 | -0.5584 | -0.14265 | -0.06497 | -0.035574 | -0.02566 | -0.021455 | -0.016231
17 | 2040 | Summer | P, [MW] | 0 | 0 | 0.0037749 | 0.0043921 | 0.0048378 | 0.0049664 | 0.0052511 | 0.0051876 | 0.0052764 | 0.007423 | 0.0077002 | 0.0058466 | 0.0009966 | 2.0259e-05 | -0.00096774 | -0.00087519 | -0.0003967 | 0.0020398 | 0.0061758 | 0.0081806 | 0.0080317 | 0.00559 | 0.0033021 | 0.0033222 | 0.0031923 | 0.0047482
11 | 2040 | Summer | P, [MW] | 0 | 1 | -0.012678 | -0.013783 | -0.013638 | -0.015882 | -0.020861 | -0.030915 | -0.039797 | -0.036269 | -0.027507 | -0.0086589 | 0.017207 | 0.086484 | 0.18104 | 0.19191 | 0.096021 | 0.021576 | -0.0050217 | -0.025117 | -0.038434 | -0.040089 | -0.041007 | -0.025462 | -0.022562 | -0.02099
17 | 2040 | Summer | P, [MW] | 0 | 1 | 0.0043051 | 0.0045051 | 0.0049428 | 0.0052476 | 0.0057277 | 0.0060055 | 0.0068146 | 0.0081603 | 0.0071722 | 0.0024607 | 0.0010105 | -0.00026362 | -0.00084509 | -0.0015057 | -0.00039543 | 0.00065734 | 0.00053103 | 0.0065672 | 0.0080145 | 0.0078647 | 0.0062523 | 0.0051037 | 0.0045952 | 0.0051444
11 | 2040 | Summer | P, [MW] | 0 | 2 | -0.012652 | -0.013645 | -0.013946 | -0.01689 | -0.021104 | -0.028977 | -0.038447 | -0.034613 | -0.024574 | -0.0073629 | 0.016641 | 0.082391 | 0.17349 | 0.1924 | 0.09696 | 0.020586 | -0.0039991 | -0.022762 | -0.038873 | -0.040753 | -0.039503 | -0.029035 | -0.024102 | -0.017262
17 | 2040 | Summer | P, [MW] | 0 | 2 | 0.0045358 | 0.0048624 | 0.0053395 | 0.0056178 | 0.0060908 | 0.0064642 | 0.0070295 | 0.007681 | 0.0056976 | 0.0010674 | 0.0011724 | 0.00082411 | -0.00020174 | -0.0015844 | -0.0012145 | -0.0011485 | 0.0011848 | 0.0062459 | 0.008569 | 0.0082959 | 0.0069578 | 0.006171 | 0.0031156 | 0.0053299
11 | 2040 | Winter | P, [MW] | 0 | 0 | -0.020404 | -0.021738 | -0.019911 | -0.022261 | -0.026344 | -0.039135 | -0.081354 | -0.11711 | -1.1749 | -0.59203 | -0.083196 | 0.97387 | 1.6628 | 1.6942 | 1.0675 | -0.031526 | -0.5959 | -1.1026 | -0.18713 | -0.097956 | -0.058956 | -0.040834 | -0.033689 | -0.025612
17 | 2040 | Winter | P, [MW] | 0 | 0 | 0.0071257 | -0.0021679 | -0.0043093 | 0.010034 | 0.008603 | -0.0029961 | -0.0051105 | 0.0032985 | 0.0092386 | 0.0059539 | 0.0069004 | -0.0076021 | -0.0069987 | -0.0065205 | -0.004979 | -0.0049055 | 0.014166 | 0.0090704 | -0.0001188 | -0.0014479 | -0.0023752 | -0.003334 | -0.0060287 | 0.0087089
11 | 2040 | Winter | P, [MW] | 0 | 1 | -0.058473 | -0.058546 | -0.059058 | -0.063356 | -0.084977 | -0.17689 | -0.23775 | -0.36058 | -0.54196 | -0.35582 | -0.049599 | 0.87675 | 1.5758 | 1.61 | 0.97279 | -0.034132 | -0.29003 | -0.55065 | -0.4178 | -0.24501 | -0.22351 | -0.10075 | -0.087881 | -0.081862
17 | 2040 | Winter | P, [MW] | 0 | 1 | 0.00068874 | 0.001532 | 0.0038603 | 0.0028697 | 0.0020914 | 0.00079859 | 0.00090688 | 0.0048054 | 0.004136 | 0.0079698 | 0.0072151 | -0.012058 | -0.0079337 | -0.0070932 | -0.0069805 | -0.0086427 | 0.012804 | 0.0063238 | 0.002708 | 0.0022043 | -0.0042734 | 0.0070609 | 0.00088656 | 0.0017336
11 | 2040 | Winter | P, [MW] | 0 | 2 | -0.062861 | -0.06302 | -0.063526 | -0.072227 | -0.10432 | -0.15858 | -0.27309 | -0.35423 | -0.48459 | -0.35899 | -0.054556 | 0.87597 | 1.5755 | 1.6086 | 0.9735 | -0.035416 | -0.22887 | -0.54713 | -0.41547 | -0.24306 | -0.23936 | -0.13365 | -0.10749 | -0.076694
17 | 2040 | Winter | P, [MW] | 0 | 2 | 0.0001458 | 0.00074486 | 0.003657 | 0.0011624 | 0.0031929 | 0.0016905 | 0.0011783 | 0.0050733 | 0.0078248 | 0.013245 | -0.0078294 | -0.0080142 | -0.0082114 | -0.0060489 | -0.004474 | -0.0086634 | 0.016346 | 0.0080997 | 0.0033134 | 0.0018456 | -0.0045563 | 0.00097497 | -0.001451 | 0.0048183
11 | 2050 | Summer | P, [MW] | 0 | 0 | -0.24785 | -0.2745 | 0.0054635 | -1.1037 | -2.0339 | -6.2146 | -5.3067 | -3.1444 | -0.56259 | 2.3953 | 5.0499 | 7.0845 | 8.2175 | 8.2682 | 7.2352 | 5.2658 | 2.6458 | -0.35825 | -2.5118 | -5.2573 | -6.2781 | -2.2641 | -1.6194 | -0.21861
17 | 2050 | Summer | P, [MW] | 0 | 0 | -0.0074248 | -0.0099545 | 0.038716 | -0.0045331 | -0.0010352 | 0.030217 | 0.012119 | 0.030565 | 0.041129 | -0.051617 | -0.023576 | -0.014283 | -0.0096938 | -0.011353 | -0.016198 | -0.024482 | -0.057805 | 0.040219 | -0.0016912 | -0.0013262 | 0.079826 | 0.0094928 | 0.008924 | -0.00090511
11 | 2050 | Summer | P, [MW] | 0 | 1 | -0.17428 | -0.12617 | -0.21806 | -0.33993 | -2.9059 | -6.2275 | -5.369 | -3.1491 | -0.51763 | 2.4607 | 5.1168 | 7.1632 | 8.2781 | 8.3269 | 7.3064 | 5.3471 | 2.7333 | -0.26558 | -2.8952 | -5.1835 | -6.0248 | -2.9702 | -1.1062 | -0.38026
17 | 2050 | Summer | P, [MW] | 0 | 1 | -0.021385 | 0.0011682 | -0.0012289 | 0.034829 | 0.011733 | 0.014948 | 0.011394 | 0.063039 | -0.058996 | -0.014757 | -0.00097747 | -0.00096346 | -0.010078 | -0.0086495 | -0.012507 | 0.0020977 | -0.013791 | -0.068401 | 0.054331 | -0.029553 | 0.11002 | 0.040858 | 0.035963 | -0.066818
11 | 2050 | Summer | P, [MW] | 0 | 2 | -0.18209 | -0.11866 | -0.17475 | -0.4739 | -2.7055 | -6.2601 | -5.3828 | -3.17 | -0.52502 | 2.4602 | 5.1185 | 7.1615 | 8.2743 | 8.3209 | 7.2912 | 5.3384 | 2.7355 | -0.29379 | -2.9119 | -5.1896 | -5.9837 | -3.271 | -0.90907 | -0.27555
17 | 2050 | Summer | P, [MW] | 0 | 2 | -0.015559 | 0.0066994 | 0.006532 | -0.0026772 | 0.0094552 | 0.024407 | 0.013696 | 0.071427 | -0.059984 | -0.012896 | -0.00097511 | -0.00087541 | -0.010305 | -0.0068878 | -0.0095426 | -0.016701 | -0.0077458 | -0.057033 | 0.054117 | -0.033482 | 0.08583 | 0.036403 | -0.026828 | 0.014265
11 | 2050 | Winter | P, [MW] | 0 | 0 | -0.34316 | -0.28024 | -0.31037 | -1.1875 | -1.4582 | -6.2917 | -5.4571 | -3.1345 | -0.52059 | 2.4348 | 5.1018 | 7.1354 | 8.2647 | 8.3167 | 7.284 | 5.3233 | 2.7232 | -0.28614 | -2.8968 | -5.2592 | -5.9646 | -2.6137 | -1.2851 | -0.44401
17 | 2050 | Winter | P, [MW] | 0 | 0 | 0.00069544 | 0.0010857 | 0.0011744 | 0.002516 | 0.0022611 | 0.00077839 | 0.0024595 | 0.005396 | 0.0023641 | -0.00041973 | -0.003403 | -0.0061425 | -0.0065403 | -0.0062243 | -0.0056458 | -0.005334 | -0.00030466 | 0.00093839 | 0.0053377 | 0.006685 | 0.0015855 | 0.00096043 | 0.0019403 | 0.0059482
11 | 2050 | Winter | P, [MW] | 0 | 1 | -0.33963 | -0.28364 | -0.11671 | -0.60055 | -3.3972 | -5.7377 | -5.1985 | -3.0133 | -0.43301 | 2.513 | 5.1453 | 7.176 | 8.3075 | 8.3612 | 7.3282 | 5.3709 | 2.7856 | -0.2049 | -2.7772 | -5.0236 | -5.5863 | -2.7405 | -1.6812 | -0.92611
17 | 2050 | Winter | P, [MW] | 0 | 1 | -0.00037143 | -0.00019649 | 0.00046637 | -0.00036609 | -0.00025441 | -0.00074461 | 0.00052633 | 0.00096782 | 0.0014689 | 0.00019549 | 0.0001884 | -0.00039438 | 0.00019122 | 0.00031106 | 4.5693e-05 | -0.00039372 | 0.00033715 | 0.00088495 | 0.0011932 | 0.00033709 | -0.0012645 | -0.00021543 | -0.00031328 | -0.00078532
11 | 2050 | Winter | P, [MW] | 0 | 2 | -0.30296 | -0.33512 | -0.25987 | -0.84561 | -2.9967 | -5.6976 | -5.1528 | -3.0237 | -0.48754 | 2.5037 | 5.1422 | 7.1755 | 8.307 | 8.3593 | 7.3282 | 5.3652 | 2.769 | -0.27092 | -2.7822 | -5.0299 | -5.5927 | -3.0171 | -1.2671 | -0.9678
17 | 2050 | Winter | P, [MW] | 0 | 2 | -0.0007327 | -0.00059085 | 0.00015199 | 0.00010918 | 0.00010603 | 0.00024918 | 0.0012788 | 0.0037943 | -0.000879 | 0.0014882 | -0.00026974 | -0.00030783 | -0.00024446 | 0.00035776 | 0.00032476 | -0.00028783 | 0.00039713 | 0.0021137 | 0.0015399 | 0.00016457 | -0.0021563 | -0.00053098 | -0.0030092 | -0.0003675