## Main Info
| 2020 | 2020 | 2030 | 2030 | 2040 | 2040 | 2050 | 2050
| Summer | Winter | Summer | Winter | Summer | Winter | Summer | Winter | Total
Objective (congestion management) | 0 | 0 | 0 | 0 | 0 | 0 | 0 | 0 | 0
Execution time, [s] | 0.883 | 0.70002 | 20.4158 | 0.674 | 2.049 | 1.0656 | 2.3994 | 2.058 | 30.2448
Number of market scenarios | 1 | 1 | 1 | 1 | 1 | 1 | 1 | 1 | N/A
Number of operation scenarios | 3 | 3 | 3 | 3 | 3 | 3 | 3 | 3 | N/A

## Voltage
Node ID | Year | Day | Quantity | Market Scenario | Operation Scenario | 0 | 1 | 2 | 3 | 4 | 5 | 6 | 7 | 8 | 9 | 10 | 11 | 12 | 13 | 14 | 15 | 16 | 17 | 18 | 19 | 20 | 21 | 22 | 23
1 | 2020 | Summer | Vmag, [p.u.] | 0 | 0 | 1.05 | 1.05 | 1.05 | 1.05 | 1.05 | 1.05 | 1.05 | 1.05 | 1.05 | 1.05 | 1.05 | 1.05 | 1.05 | 1.05 | 1.05 | 1.05 | 1.05 | 1.05 | 1.05 | 1.05 | 1.05 | 1.05 | 1.05 | 1.05
1 | 2020 | Summer | Vang, [º] | 0 | 0 | 0 | 0 | 0 | 0 | 0 | 0 | 0 | 0 | 0 | 0 | 0 | 0 | 0 | 0 | 0 | 0 | 0 | 0 | 0 | 0 | 0 | 0 | 0 | 0
2 | 2020 | Summer | Vmag, [p.u.] | 0 | 0 | 1.0017 | 1.0015 | 1.0012 | 1.0011 | 1.0012 | 1.0016 | 1.0057 | 1.0084 | 1.0107 | 1.0095 | 1.0101 | 1.0111 | 1.0118 | 1.0104 | 1.0083 | 1.0076 | 1.0074 | 1.0073 | 1.0064 | 1.0067 | 1.0065 | 1.0047 | 1.0024 | 1.002
2 | 2020 | Summer | Vang, [º] | 0 | 0 | -3.3311 | -3.2665 | -3.2118 | -3.192 | -3.193 | -3.2888 | -4.0051 | -4.3364 | -4.6087 | -4.4308 | -4.4962 | -4.5805 | -4.6763 | -4.5733 | -4.3762 | -4.3151 | -4.3175 | -4.328 | -4.1791 | -4.2452 | -4.2438 | -3.9624 | -3.4742 | -3.4156
3 | 2020 | Summer | Vmag, [p.u.] | 0 | 0 | 0.97123 | 0.97096 | 0.9708 | 0.97074 | 0.97078 | 0.97116 | 0.97464 | 0.97725 | 0.97996 | 0.97807 | 0.97895 | 0.98046 | 0.98141 | 0.97974 | 0.97732 | 0.97678 | 0.97671 | 0.97675 | 0.97573 | 0.97634 | 0.97621 | 0.97438 | 0.97203 | 0.97169
3 | 2020 | Summer | Vang, [º] | 0 | 0 | -6.5316 | -6.432 | -6.334 | -6.2967 | -6.2791 | -6.4377 | -7.5783 | -8.0759 | -8.5569 | -8.2053 | -8.2901 | -8.3924 | -8.5998 | -8.4763 | -8.2176 | -8.1357 | -8.1881 | -8.2345 | -7.9365 | -8.0468 | -8.0752 | -7.5968 | -6.7191 | -6.6646
4 | 2020 | Summer | Vmag, [p.u.] | 0 | 0 | 1.0032 | 1.0029 | 1.0027 | 1.0026 | 1.0027 | 1.0031 | 1.0068 | 1.0092 | 1.0112 | 1.0102 | 1.0107 | 1.0115 | 1.0122 | 1.0109 | 1.0091 | 1.0085 | 1.0083 | 1.0083 | 1.0074 | 1.0077 | 1.0075 | 1.0059 | 1.0038 | 1.0034
4 | 2020 | Summer | Vang, [º] | 0 | 0 | -3.4223 | -3.3562 | -3.301 | -3.2811 | -3.2831 | -3.3806 | -4.108 | -4.4437 | -4.7145 | -4.5385 | -4.6044 | -4.6886 | -4.7822 | -4.6799 | -4.4807 | -4.4187 | -4.4194 | -4.429 | -4.281 | -4.3475 | -4.3444 | -4.0612 | -3.5699 | -3.5086
5 | 2020 | Summer | Vmag, [p.u.] | 0 | 0 | 1.0036 | 1.0033 | 1.0031 | 1.003 | 1.0031 | 1.0035 | 1.0069 | 1.0092 | 1.0112 | 1.0101 | 1.0106 | 1.0114 | 1.012 | 1.0109 | 1.0092 | 1.0086 | 1.0084 | 1.0084 | 1.0076 | 1.0078 | 1.0077 | 1.0061 | 1.0041 | 1.0038
5 | 2020 | Summer | Vang, [º] | 0 | 0 | -3.4779 | -3.4116 | -3.3563 | -3.3364 | -3.3387 | -3.4366 | -4.1652 | -4.5005 | -4.7686 | -4.5943 | -4.6597 | -4.7422 | -4.8345 | -4.7344 | -4.5367 | -4.4748 | -4.4752 | -4.4846 | -4.3375 | -4.4037 | -4.4 | -4.1174 | -3.6266 | -3.5646
6 | 2020 | Summer | Vmag, [p.u.] | 0 | 0 | 1.0339 | 1.0339 | 1.0339 | 1.0339 | 1.0338 | 1.0338 | 1.0329 | 1.0318 | 1.0313 | 1.0313 | 1.0307 | 1.0297 | 1.0298 | 1.0311 | 1.0324 | 1.0327 | 1.0331 | 1.0333 | 1.0331 | 1.033 | 1.0333 | 1.0335 | 1.0336 | 1.0338
6 | 2020 | Summer | Vang, [º] | 0 | 0 | -4.3279 | -4.2098 | -4.1312 | -4.1052 | -4.1359 | -4.295 | -5.542 | -6.1599 | -6.5496 | -6.3491 | -6.4935 | -6.6874 | -6.7658 | -6.5294 | -6.1067 | -5.9794 | -5.9095 | -5.8815 | -5.7212 | -5.831 | -5.7795 | -5.3413 | -4.6411 | -4.4802
7 | 2020 | Summer | Vmag, [p.u.] | 0 | 0 | 1.0036 | 1.0033 | 1.0031 | 1.003 | 1.0031 | 1.0035 | 1.007 | 1.0092 | 1.0112 | 1.0101 | 1.0106 | 1.0114 | 1.012 | 1.0109 | 1.0092 | 1.0086 | 1.0084 | 1.0084 | 1.0076 | 1.0078 | 1.0077 | 1.0061 | 1.0041 | 1.0038
7 | 2020 | Summer | Vang, [º] | 0 | 0 | -3.4782 | -3.4119 | -3.3566 | -3.3367 | -3.3391 | -3.4369 | -4.1655 | -4.5009 | -4.769 | -4.5946 | -4.66 | -4.7426 | -4.8349 | -4.7348 | -4.537 | -4.4751 | -4.4755 | -4.4849 | -4.3378 | -4.404 | -4.4003 | -4.1177 | -3.627 | -3.5649
1 | 2020 | Summer | Vmag, [p.u.] | 0 | 1 | 1.05 | 1.05 | 1.05 | 1.05 | 1.05 | 1.05 | 1.05 | 1.05 | 1.05 | 1.05 | 1.05 | 1.05 | 1.05 | 1.05 | 1.05 | 1.05 | 1.05 | 1.05 | 1.05 | 1.05 | 1.05 | 1.05 | 1.05 | 1.05
1 | 2020 | Summer | Vang, [º] | 0 | 1 | 0 | 0 | 0 | 0 | 0 | 0 | 0 | 0 | 0 | 0 | 0 | 0 | 0 | 0 | 0 | 0 | 0 | 0 | 0 | 0 | 0 | 0 | 0 | 0
2 | 2020 | Summer | Vmag, [p.u.] | 0 | 1 | 1.0199 | 1.0198 | 1.0197 | 1.0198 | 1.0197 | 1.0197 | 1.0201 | 1.0201 | 1.0205 | 1.0204 | 1.0207 | 1.0206 | 1.0202 | 1.02 | 1.0196 | 1.0197 | 1.0198 | 1.0199 | 1.02 | 1.02 | 1.0199 | 1.0199 | 1.0197 | 1.0195
2 | 2020 | Summer | Vang, [º] | 0 | 1 | -3.2133 | -3.1372 | -3.0833 | -3.0922 | -3.0881 | -3.1101 | -3.5207 | -3.7089 | -3.9358 | -3.9013 | -4.1231 | -4.1435 | -3.8821 | -3.6726 | -3.3348 | -3.3256 | -3.2966 | -3.3274 | -3.3926 | -3.4394 | -3.4329 | -3.4977 | -3.3441 | -3.1424
3 | 2020 | Summer | Vmag, [p.u.] | 0 | 1 | 1.0036 | 1.0032 | 1.0031 | 1.0032 | 1.0031 | 1.0031 | 1.0041 | 1.0042 | 1.0044 | 1.0042 | 1.0046 | 1.0043 | 1.0042 | 1.0043 | 1.0034 | 1.0035 | 1.0034 | 1.0035 | 1.0038 | 1.004 | 1.0038 | 1.0041 | 1.0037 | 1.0029
3 | 2020 | Summer | Vang, [º] | 0 | 1 | -6.2086 | -6.0696 | -5.9838 | -6.0095 | -5.9836 | -5.998 | -6.6205 | -6.8786 | -7.2711 | -7.1951 | -7.5874 | -7.5899 | -7.156 | -6.8481 | -6.2531 | -6.2662 | -6.215 | -6.2839 | -6.4188 | -6.4943 | -6.463 | -6.5747 | -6.3223 | -5.971
4 | 2020 | Summer | Vmag, [p.u.] | 0 | 1 | 1.0166 | 1.0165 | 1.0165 | 1.0165 | 1.0164 | 1.0164 | 1.0168 | 1.0167 | 1.0171 | 1.017 | 1.0174 | 1.0173 | 1.0169 | 1.0166 | 1.0162 | 1.0164 | 1.0164 | 1.0165 | 1.0167 | 1.0166 | 1.0165 | 1.0165 | 1.0164 | 1.0162
4 | 2020 | Summer | Vang, [º] | 0 | 1 | -3.142 | -3.0645 | -3.009 | -3.0175 | -3.0145 | -3.0385 | -3.463 | -3.6615 | -3.8957 | -3.8617 | -4.0902 | -4.1143 | -3.8424 | -3.6216 | -3.2758 | -3.2646 | -3.235 | -3.2655 | -3.3309 | -3.379 | -3.3736 | -3.44 | -3.2821 | -3.0762
5 | 2020 | Summer | Vmag, [p.u.] | 0 | 1 | 1.0153 | 1.0152 | 1.0152 | 1.0152 | 1.0151 | 1.0151 | 1.0154 | 1.0153 | 1.0157 | 1.0156 | 1.016 | 1.0159 | 1.0154 | 1.0152 | 1.0148 | 1.015 | 1.015 | 1.0151 | 1.0153 | 1.0152 | 1.0151 | 1.0151 | 1.015 | 1.0148
5 | 2020 | Summer | Vang, [º] | 0 | 1 | -3.0772 | -2.9992 | -2.9431 | -2.9514 | -2.9488 | -2.9737 | -3.4037 | -3.607 | -3.8451 | -3.8113 | -4.0432 | -4.0691 | -3.7919 | -3.5654 | -3.216 | -3.204 | -3.1742 | -3.2046 | -3.27 | -3.3186 | -3.3136 | -3.3807 | -3.2211 | -3.0136
6 | 2020 | Summer | Vmag, [p.u.] | 0 | 1 | 0.97637 | 0.97635 | 0.97631 | 0.97632 | 0.97631 | 0.97627 | 0.97621 | 0.97709 | 0.97835 | 0.97833 | 0.97951 | 0.97998 | 0.97841 | 0.97689 | 0.97615 | 0.97609 | 0.97601 | 0.97606 | 0.97604 | 0.97619 | 0.97626 | 0.97636 | 0.97624 | 0.97613
6 | 2020 | Summer | Vang, [º] | 0 | 1 | -3.9727 | -3.8559 | -3.7517 | -3.7493 | -3.7755 | -3.8559 | -4.6871 | -5.1249 | -5.507 | -5.4801 | -5.838 | -5.9339 | -5.4619 | -5.0125 | -4.4657 | -4.3966 | -4.3479 | -4.3705 | -4.4406 | -4.5313 | -4.5576 | -4.6701 | -4.3928 | -4.0561
7 | 2020 | Summer | Vmag, [p.u.] | 0 | 1 | 1.0153 | 1.0152 | 1.0152 | 1.0152 | 1.0151 | 1.0151 | 1.0154 | 1.0153 | 1.0157 | 1.0156 | 1.016 | 1.0159 | 1.0154 | 1.0152 | 1.0148 | 1.015 | 1.015 | 1.0151 | 1.0153 | 1.0152 | 1.0151 | 1.0151 | 1.015 | 1.0148
7 | 2020 | Summer | Vang, [º] | 0 | 1 | -3.0775 | -2.9996 | -2.9434 | -2.9517 | -2.9491 | -2.974 | -3.404 | -3.6074 | -3.8454 | -3.8116 | -4.0435 | -4.0695 | -3.7923 | -3.5657 | -3.2163 | -3.2043 | -3.1746 | -3.2049 | -3.2703 | -3.319 | -3.314 | -3.3811 | -3.2214 | -3.0139
1 | 2020 | Summer | Vmag, [p.u.] | 0 | 2 | 1.05 | 1.05 | 1.05 | 1.05 | 1.05 | 1.05 | 1.05 | 1.05 | 1.05 | 1.05 | 1.05 | 1.05 | 1.05 | 1.05 | 1.05 | 1.05 | 1.05 | 1.05 | 1.05 | 1.05 | 1.05 | 1.05 | 1.05 | 1.05
1 | 2020 | Summer | Vang, [º] | 0 | 2 | 0 | 0 | 0 | 0 | 0 | 0 | 0 | 0 | 0 | 0 | 0 | 0 | 0 | 0 | 0 | 0 | 0 | 0 | 0 | 0 | 0 | 0 | 0 | 0
2 | 2020 | Summer | Vmag, [p.u.] | 0 | 2 | 1.0194 | 1.0193 | 1.0193 | 1.0193 | 1.0192 | 1.0192 | 1.0194 | 1.0194 | 1.0196 | 1.0197 | 1.0199 | 1.0199 | 1.0198 | 1.0197 | 1.0197 | 1.0197 | 1.0196 | 1.0197 | 1.0184 | 1.0193 | 1.0198 | 1.0198 | 1.0198 | 1.0195
2 | 2020 | Summer | Vang, [º] | 0 | 2 | -3.0254 | -2.9509 | -2.9278 | -2.895 | -2.8728 | -2.8704 | -3.011 | -3.0367 | -3.211 | -3.3405 | -3.4955 | -3.5625 | -3.5023 | -3.2654 | -3.1973 | -3.1792 | -3.1353 | -3.1616 | -2.7117 | -3.1089 | -3.3845 | -3.475 | -3.3498 | -3.1355
3 | 2020 | Summer | Vmag, [p.u.] | 0 | 2 | 1.0026 | 1.0023 | 1.0023 | 1.0021 | 1.002 | 1.002 | 1.0025 | 1.0025 | 1.0032 | 1.0035 | 1.0039 | 1.004 | 1.004 | 1.0033 | 1.0031 | 1.0031 | 1.0029 | 1.003 | 1.0004 | 1.0026 | 1.0038 | 1.0039 | 1.0037 | 1.003
3 | 2020 | Summer | Vang, [º] | 0 | 2 | -5.8137 | -5.6889 | -5.6638 | -5.6018 | -5.5443 | -5.5329 | -5.7859 | -5.7987 | -6.0885 | -6.2603 | -6.5229 | -6.6374 | -6.5581 | -6.1662 | -6.0665 | -6.0487 | -5.9582 | -6.0254 | -5.0363 | -5.8476 | -6.3924 | -6.5222 | -6.3415 | -5.9842
4 | 2020 | Summer | Vmag, [p.u.] | 0 | 2 | 1.0162 | 1.0161 | 1.016 | 1.016 | 1.0159 | 1.0159 | 1.0161 | 1.0161 | 1.0163 | 1.0163 | 1.0165 | 1.0165 | 1.0165 | 1.0163 | 1.0163 | 1.0163 | 1.0162 | 1.0164 | 1.0151 | 1.016 | 1.0165 | 1.0164 | 1.0164 | 1.0162
4 | 2020 | Summer | Vang, [º] | 0 | 2 | -2.954 | -2.8776 | -2.853 | -2.8197 | -2.7982 | -2.7962 | -2.9394 | -2.9678 | -3.1465 | -3.2822 | -3.4414 | -3.5102 | -3.4467 | -3.2031 | -3.1324 | -3.1131 | -3.0692 | -3.0947 | -2.6477 | -3.0461 | -3.3236 | -3.418 | -3.2875 | -3.0678
5 | 2020 | Summer | Vmag, [p.u.] | 0 | 2 | 1.0148 | 1.0148 | 1.0147 | 1.0147 | 1.0146 | 1.0146 | 1.0148 | 1.0148 | 1.0149 | 1.0149 | 1.0151 | 1.0151 | 1.0151 | 1.015 | 1.015 | 1.015 | 1.0149 | 1.0151 | 1.0138 | 1.0146 | 1.0151 | 1.015 | 1.015 | 1.0149
5 | 2020 | Summer | Vang, [º] | 0 | 2 | -2.8892 | -2.8121 | -2.7869 | -2.7533 | -2.7322 | -2.7304 | -2.8746 | -2.9041 | -3.0846 | -3.2228 | -3.3839 | -3.4536 | -3.3885 | -3.142 | -3.0703 | -3.0506 | -3.0066 | -3.0319 | -2.5864 | -2.985 | -3.263 | -3.359 | -3.2263 | -3.0045
6 | 2020 | Summer | Vmag, [p.u.] | 0 | 2 | 0.9762 | 0.97617 | 0.97619 | 0.97616 | 0.97614 | 0.97611 | 0.97619 | 0.976 | 0.97597 | 0.97581 | 0.97606 | 0.97635 | 0.97617 | 0.97589 | 0.97594 | 0.97602 | 0.97595 | 0.97599 | 0.97531 | 0.97578 | 0.97615 | 0.97631 | 0.97625 | 0.97615
6 | 2020 | Summer | Vang, [º] | 0 | 2 | -3.7789 | -3.6455 | -3.5809 | -3.533 | -3.5298 | -3.5385 | -3.7599 | -3.8563 | -4.1687 | -4.4767 | -4.745 | -4.8605 | -4.7177 | -4.2869 | -4.1423 | -4.089 | -4.0414 | -4.0453 | -3.6564 | -4.1136 | -4.4574 | -4.658 | -4.386 | -4.0017
7 | 2020 | Summer | Vmag, [p.u.] | 0 | 2 | 1.0148 | 1.0148 | 1.0148 | 1.0147 | 1.0146 | 1.0146 | 1.0148 | 1.0148 | 1.015 | 1.0149 | 1.0151 | 1.0151 | 1.0151 | 1.015 | 1.015 | 1.015 | 1.0149 | 1.0151 | 1.0138 | 1.0146 | 1.0151 | 1.015 | 1.015 | 1.0149
7 | 2020 | Summer | Vang, [º] | 0 | 2 | -2.8896 | -2.8124 | -2.7872 | -2.7536 | -2.7325 | -2.7307 | -2.8749 | -2.9045 | -3.0849 | -3.2231 | -3.3842 | -3.4539 | -3.3888 | -3.1423 | -3.0707 | -3.0509 | -3.007 | -3.0322 | -2.5867 | -2.9853 | -3.2634 | -3.3593 | -3.2266 | -3.0048
1 | 2020 | Summer | Vmag, [p.u.] | Expected | - | 1.05 | 1.05 | 1.05 | 1.05 | 1.05 | 1.05 | 1.05 | 1.05 | 1.05 | 1.05 | 1.05 | 1.05 | 1.05 | 1.05 | 1.05 | 1.05 | 1.05 | 1.05 | 1.05 | 1.05 | 1.05 | 1.05 | 1.05 | 1.05
1 | 2020 | Summer | Vang, [º] | Expected | - | 1.05 | 1.05 | 1.05 | 1.05 | 1.05 | 1.05 | 1.05 | 1.05 | 1.05 | 1.05 | 1.05 | 1.05 | 1.05 | 1.05 | 1.05 | 1.05 | 1.05 | 1.05 | 1.05 | 1.05 | 1.05 | 1.05 | 1.05 | 1.05
2 | 2020 | Summer | Vmag, [p.u.] | Expected | - | 1.0069 | 1.0066 | 1.0064 | 1.0064 | 1.0064 | 1.0067 | 1.0097 | 1.0117 | 1.0133 | 1.0125 | 1.013 | 1.0137 | 1.0141 | 1.0131 | 1.0115 | 1.0111 | 1.0109 | 1.0109 | 1.0101 | 1.0104 | 1.0103 | 1.0091 | 1.0074 | 1.007
2 | 2020 | Summer | Vang, [º] | Expected | - | 1.007 | 1.007 | 1.007 | 1.007 | 1.007 | 1.007 | 1.007 | 1.007 | 1.007 | 1.007 | 1.007 | 1.007 | 1.007 | 1.007 | 1.007 | 1.007 | 1.007 | 1.007 | 1.007 | 1.007 | 1.007 | 1.007 | 1.007 | 1.007
3 | 2020 | Summer | Vmag, [p.u.] | Expected | - | 0.98033 | 0.98005 | 0.97992 | 0.97986 | 0.97985 | 0.98012 | 0.98283 | 0.9847 | 0.98677 | 0.98543 | 0.98618 | 0.98723 | 0.98789 | 0.98662 | 0.98473 | 0.98434 | 0.98425 | 0.98432 | 0.98328 | 0.98403 | 0.98409 | 0.98284 | 0.98107 | 0.98062
3 | 2020 | Summer | Vang, [º] | Expected | - | 0.98062 | 0.98062 | 0.98062 | 0.98062 | 0.98062 | 0.98062 | 0.98062 | 0.98062 | 0.98062 | 0.98062 | 0.98062 | 0.98062 | 0.98062 | 0.98062 | 0.98062 | 0.98062 | 0.98062 | 0.98062 | 0.98062 | 0.98062 | 0.98062 | 0.98062 | 0.98062 | 0.98062
4 | 2020 | Summer | Vmag, [p.u.] | Expected | - | 1.007 | 1.0067 | 1.0066 | 1.0065 | 1.0065 | 1.0068 | 1.0095 | 1.0113 | 1.0128 | 1.012 | 1.0125 | 1.0131 | 1.0135 | 1.0125 | 1.0111 | 1.0108 | 1.0106 | 1.0106 | 1.0099 | 1.0101 | 1.0101 | 1.0089 | 1.0074 | 1.0071
4 | 2020 | Summer | Vang, [º] | Expected | - | 1.0071 | 1.0071 | 1.0071 | 1.0071 | 1.0071 | 1.0071 | 1.0071 | 1.0071 | 1.0071 | 1.0071 | 1.0071 | 1.0071 | 1.0071 | 1.0071 | 1.0071 | 1.0071 | 1.0071 | 1.0071 | 1.0071 | 1.0071 | 1.0071 | 1.0071 | 1.0071 | 1.0071
5 | 2020 | Summer | Vmag, [p.u.] | Expected | - | 1.0069 | 1.0067 | 1.0065 | 1.0064 | 1.0065 | 1.0067 | 1.0093 | 1.0109 | 1.0124 | 1.0116 | 1.012 | 1.0126 | 1.0129 | 1.0121 | 1.0108 | 1.0105 | 1.0103 | 1.0103 | 1.0096 | 1.0098 | 1.0098 | 1.0087 | 1.0072 | 1.007
5 | 2020 | Summer | Vang, [º] | Expected | - | 1.007 | 1.007 | 1.007 | 1.007 | 1.007 | 1.007 | 1.007 | 1.007 | 1.007 | 1.007 | 1.007 | 1.007 | 1.007 | 1.007 | 1.007 | 1.007 | 1.007 | 1.007 | 1.007 | 1.007 | 1.007 | 1.007 | 1.007 | 1.007
6 | 2020 | Summer | Vmag, [p.u.] | Expected | - | 1.0174 | 1.0175 | 1.0174 | 1.0174 | 1.0174 | 1.0173 | 1.0167 | 1.016 | 1.0158 | 1.0158 | 1.0156 | 1.015 | 1.0148 | 1.0155 | 1.0163 | 1.0165 | 1.0168 | 1.0169 | 1.0167 | 1.0167 | 1.017 | 1.0172 | 1.0172 | 1.0173
6 | 2020 | Summer | Vang, [º] | Expected | - | 1.0173 | 1.0173 | 1.0173 | 1.0173 | 1.0173 | 1.0173 | 1.0173 | 1.0173 | 1.0173 | 1.0173 | 1.0173 | 1.0173 | 1.0173 | 1.0173 | 1.0173 | 1.0173 | 1.0173 | 1.0173 | 1.0173 | 1.0173 | 1.0173 | 1.0173 | 1.0173 | 1.0173
7 | 2020 | Summer | Vmag, [p.u.] | Expected | - | 1.0069 | 1.0067 | 1.0065 | 1.0064 | 1.0065 | 1.0067 | 1.0093 | 1.0109 | 1.0124 | 1.0116 | 1.012 | 1.0126 | 1.0129 | 1.0121 | 1.0108 | 1.0105 | 1.0103 | 1.0103 | 1.0096 | 1.0098 | 1.0098 | 1.0087 | 1.0072 | 1.007
7 | 2020 | Summer | Vang, [º] | Expected | - | 1.007 | 1.007 | 1.007 | 1.007 | 1.007 | 1.007 | 1.007 | 1.007 | 1.007 | 1.007 | 1.007 | 1.007 | 1.007 | 1.007 | 1.007 | 1.007 | 1.007 | 1.007 | 1.007 | 1.007 | 1.007 | 1.007 | 1.007 | 1.007
1 | 2020 | Winter | Vmag, [p.u.] | 0 | 0 | 1.05 | 1.05 | 1.05 | 1.05 | 1.05 | 1.05 | 1.05 | 1.05 | 1.05 | 1.05 | 1.05 | 1.05 | 1.05 | 1.05 | 1.05 | 1.05 | 1.05 | 1.05 | 1.05 | 1.05 | 1.05 | 1.05 | 1.05 | 1.05
1 | 2020 | Winter | Vang, [º] | 0 | 0 | 0 | 0 | 0 | 0 | 0 | 0 | 0 | 0 | 0 | 0 | 0 | 0 | 0 | 0 | 0 | 0 | 0 | 0 | 0 | 0 | 0 | 0 | 0 | 0
2 | 2020 | Winter | Vmag, [p.u.] | 0 | 0 | 1.0197 | 1.0194 | 1.0194 | 1.0195 | 1.0197 | 1.0205 | 1.0254 | 1.028 | 1.0289 | 1.0282 | 1.0285 | 1.0292 | 1.0291 | 1.028 | 1.0264 | 1.0258 | 1.0255 | 1.0267 | 1.0259 | 1.0247 | 1.0248 | 1.0239 | 1.0214 | 1.0206
2 | 2020 | Winter | Vang, [º] | 0 | 0 | -3.1854 | -3.067 | -3.094 | -3.1183 | -3.188 | -3.3555 | -4.334 | -4.6657 | -4.7626 | -4.6797 | -4.6753 | -4.7777 | -4.8262 | -4.6966 | -4.5184 | -4.4673 | -4.3831 | -4.6109 | -4.4793 | -4.263 | -4.2811 | -4.1193 | -3.5787 | -3.3975
3 | 2020 | Winter | Vmag, [p.u.] | 0 | 0 | 1.0134 | 1.0131 | 1.013 | 1.013 | 1.0132 | 1.0137 | 1.0164 | 1.018 | 1.0185 | 1.0181 | 1.0185 | 1.0187 | 1.0186 | 1.018 | 1.0168 | 1.0166 | 1.0163 | 1.0176 | 1.0172 | 1.0166 | 1.0165 | 1.0159 | 1.0145 | 1.014
3 | 2020 | Winter | Vang, [º] | 0 | 0 | -5.9894 | -5.7749 | -5.8418 | -5.8969 | -6.0106 | -6.2385 | -7.8378 | -8.3189 | -8.4742 | -8.3059 | -8.2557 | -8.4771 | -8.6469 | -8.4088 | -8.1722 | -8.166 | -7.9707 | -8.3481 | -8.0971 | -7.6896 | -7.7463 | -7.4931 | -6.5871 | -6.3166
4 | 2020 | Winter | Vmag, [p.u.] | 0 | 0 | 1.0204 | 1.0201 | 1.0201 | 1.0202 | 1.0204 | 1.0211 | 1.0254 | 1.0278 | 1.0287 | 1.028 | 1.0282 | 1.0289 | 1.0288 | 1.0279 | 1.0264 | 1.0259 | 1.0255 | 1.0266 | 1.0259 | 1.0248 | 1.0248 | 1.024 | 1.0218 | 1.0211
4 | 2020 | Winter | Vang, [º] | 0 | 0 | -3.2503 | -3.1308 | -3.1572 | -3.1812 | -3.2521 | -3.4243 | -4.4152 | -4.7529 | -4.8506 | -4.7681 | -4.7654 | -4.8665 | -4.9119 | -4.7823 | -4.5994 | -4.5439 | -4.4615 | -4.6915 | -4.5598 | -4.3435 | -4.3604 | -4.1965 | -3.6509 | -3.4664
5 | 2020 | Winter | Vmag, [p.u.] | 0 | 0 | 1.0205 | 1.0202 | 1.0203 | 1.0203 | 1.0205 | 1.0211 | 1.0252 | 1.0275 | 1.0283 | 1.0276 | 1.0278 | 1.0285 | 1.0285 | 1.0275 | 1.0262 | 1.0257 | 1.0253 | 1.0264 | 1.0256 | 1.0246 | 1.0246 | 1.0239 | 1.0218 | 1.0212
5 | 2020 | Winter | Vang, [º] | 0 | 0 | -3.2862 | -3.1664 | -3.1927 | -3.2165 | -3.2878 | -3.4612 | -4.4533 | -4.7915 | -4.8888 | -4.8067 | -4.8043 | -4.9048 | -4.9493 | -4.8203 | -4.6366 | -4.58 | -4.4983 | -4.7282 | -4.5967 | -4.3809 | -4.3975 | -4.2335 | -3.6882 | -3.5032
6 | 2020 | Winter | Vmag, [p.u.] | 0 | 0 | 1.0404 | 1.0404 | 1.0405 | 1.0405 | 1.0404 | 1.04 | 1.0384 | 1.0374 | 1.0372 | 1.0372 | 1.0368 | 1.0369 | 1.0376 | 1.0377 | 1.0384 | 1.0391 | 1.0388 | 1.0386 | 1.0385 | 1.0384 | 1.0386 | 1.0389 | 1.0397 | 1.0401
6 | 2020 | Winter | Vang, [º] | 0 | 0 | -4.1736 | -4.0125 | -4.0211 | -4.0366 | -4.1509 | -4.4959 | -6.0928 | -6.7417 | -6.9096 | -6.8237 | -6.8921 | -6.9732 | -6.8969 | -6.726 | -6.3367 | -6.1238 | -6.0825 | -6.4477 | -6.2919 | -6.0266 | -6.0112 | -5.7284 | -4.8843 | -4.5496
7 | 2020 | Winter | Vmag, [p.u.] | 0 | 0 | 1.0205 | 1.0202 | 1.0203 | 1.0203 | 1.0205 | 1.0211 | 1.0252 | 1.0275 | 1.0283 | 1.0276 | 1.0278 | 1.0285 | 1.0285 | 1.0275 | 1.0262 | 1.0257 | 1.0253 | 1.0264 | 1.0256 | 1.0246 | 1.0246 | 1.0239 | 1.0218 | 1.0212
7 | 2020 | Winter | Vang, [º] | 0 | 0 | -3.2865 | -3.1668 | -3.193 | -3.2168 | -3.2881 | -3.4615 | -4.4536 | -4.7918 | -4.8892 | -4.807 | -4.8046 | -4.9051 | -4.9496 | -4.8207 | -4.6369 | -4.5803 | -4.4986 | -4.7285 | -4.5971 | -4.3813 | -4.3978 | -4.2338 | -3.6885 | -3.5035
1 | 2020 | Winter | Vmag, [p.u.] | 0 | 1 | 1.05 | 1.05 | 1.05 | 1.05 | 1.05 | 1.05 | 1.05 | 1.05 | 1.05 | 1.05 | 1.05 | 1.05 | 1.05 | 1.05 | 1.05 | 1.05 | 1.05 | 1.05 | 1.05 | 1.05 | 1.05 | 1.05 | 1.05 | 1.05
1 | 2020 | Winter | Vang, [º] | 0 | 1 | 0 | 0 | 0 | 0 | 0 | 0 | 0 | 0 | 0 | 0 | 0 | 0 | 0 | 0 | 0 | 0 | 0 | 0 | 0 | 0 | 0 | 0 | 0 | 0
2 | 2020 | Winter | Vmag, [p.u.] | 0 | 1 | 1.041 | 1.041 | 1.0411 | 1.0411 | 1.041 | 1.0409 | 1.0409 | 1.0408 | 1.041 | 1.041 | 1.0413 | 1.0415 | 1.0411 | 1.0407 | 1.0402 | 1.0402 | 1.0402 | 1.0403 | 1.0403 | 1.0403 | 1.0402 | 1.0402 | 1.0404 | 1.0406
2 | 2020 | Winter | Vang, [º] | 0 | 1 | -3.1191 | -2.9701 | -2.9709 | -2.9462 | -2.9323 | -3.0534 | -3.6173 | -3.8077 | -4.0715 | -4.0714 | -4.2913 | -4.4266 | -4.2071 | -3.861 | -3.4102 | -3.3601 | -3.489 | -3.6628 | -3.5867 | -3.544 | -3.4315 | -3.2867 | -3.1672 | -3.0243
3 | 2020 | Winter | Vmag, [p.u.] | 0 | 1 | 1.033 | 1.0329 | 1.033 | 1.033 | 1.0329 | 1.0328 | 1.0327 | 1.0327 | 1.0327 | 1.0325 | 1.0327 | 1.0329 | 1.0328 | 1.0326 | 1.0323 | 1.0323 | 1.0324 | 1.0324 | 1.0324 | 1.0324 | 1.0324 | 1.0324 | 1.0325 | 1.0326
3 | 2020 | Winter | Vang, [º] | 0 | 1 | -5.8774 | -5.599 | -5.6156 | -5.5743 | -5.5288 | -5.7203 | -6.6428 | -6.937 | -7.3642 | -7.3095 | -7.6979 | -7.9581 | -7.6005 | -6.9888 | -6.1484 | -6.0685 | -6.2879 | -6.5799 | -6.469 | -6.4103 | -6.2213 | -5.9811 | -5.8107 | -5.6006
4 | 2020 | Winter | Vmag, [p.u.] | 0 | 1 | 1.039 | 1.039 | 1.0391 | 1.0391 | 1.039 | 1.0389 | 1.0389 | 1.0388 | 1.039 | 1.0389 | 1.0392 | 1.0394 | 1.0391 | 1.0386 | 1.0382 | 1.0382 | 1.0382 | 1.0383 | 1.0383 | 1.0383 | 1.0382 | 1.0382 | 1.0384 | 1.0386
4 | 2020 | Winter | Vang, [º] | 0 | 1 | -3.0958 | -2.9447 | -2.9446 | -2.919 | -2.9066 | -3.0317 | -3.6127 | -3.8102 | -4.0815 | -4.0853 | -4.3097 | -4.4454 | -4.2196 | -3.8671 | -3.411 | -3.3594 | -3.4915 | -3.6697 | -3.5899 | -3.5446 | -3.4294 | -3.2804 | -3.1556 | -3.007
5 | 2020 | Winter | Vmag, [p.u.] | 0 | 1 | 1.0382 | 1.0381 | 1.0382 | 1.0382 | 1.0382 | 1.038 | 1.038 | 1.0379 | 1.038 | 1.038 | 1.0382 | 1.0384 | 1.0381 | 1.0376 | 1.0372 | 1.0373 | 1.0373 | 1.0373 | 1.0373 | 1.0373 | 1.0373 | 1.0373 | 1.0375 | 1.0377
5 | 2020 | Winter | Vang, [º] | 0 | 1 | -3.0661 | -2.914 | -2.9136 | -2.8874 | -2.8759 | -3.0028 | -3.5916 | -3.7924 | -4.067 | -4.0725 | -4.299 | -4.4346 | -4.206 | -3.8507 | -3.3924 | -3.3403 | -3.4737 | -3.6538 | -3.5723 | -3.5257 | -3.4092 | -3.2584 | -3.1313 | -2.9801
6 | 2020 | Winter | Vmag, [p.u.] | 0 | 1 | 1.0193 | 1.0192 | 1.0192 | 1.0192 | 1.0192 | 1.0193 | 1.0198 | 1.0201 | 1.0206 | 1.0208 | 1.0212 | 1.0213 | 1.0209 | 1.0204 | 1.02 | 1.0199 | 1.0201 | 1.0204 | 1.0202 | 1.0202 | 1.02 | 1.0199 | 1.0197 | 1.0195
6 | 2020 | Winter | Vang, [º] | 0 | 1 | -4.011 | -3.8092 | -3.7849 | -3.7414 | -3.7575 | -3.9792 | -4.9529 | -5.3166 | -5.7747 | -5.8654 | -6.1955 | -6.3609 | -5.986 | -5.4741 | -4.8731 | -4.7824 | -4.9934 | -5.2817 | -5.1247 | -5.0278 | -4.8433 | -4.5954 | -4.3429 | -4.0522
7 | 2020 | Winter | Vmag, [p.u.] | 0 | 1 | 1.0382 | 1.0381 | 1.0382 | 1.0382 | 1.0382 | 1.038 | 1.038 | 1.0379 | 1.038 | 1.038 | 1.0382 | 1.0384 | 1.0381 | 1.0376 | 1.0372 | 1.0373 | 1.0373 | 1.0373 | 1.0373 | 1.0373 | 1.0373 | 1.0373 | 1.0375 | 1.0377
7 | 2020 | Winter | Vang, [º] | 0 | 1 | -3.0664 | -2.9143 | -2.9139 | -2.8877 | -2.8762 | -3.0031 | -3.5919 | -3.7928 | -4.0673 | -4.0728 | -4.2993 | -4.435 | -4.2063 | -3.851 | -3.3927 | -3.3406 | -3.4741 | -3.6541 | -3.5727 | -3.526 | -3.4095 | -3.2587 | -3.1316 | -2.9804
1 | 2020 | Winter | Vmag, [p.u.] | 0 | 2 | 1.05 | 1.05 | 1.05 | 1.05 | 1.05 | 1.05 | 1.05 | 1.05 | 1.05 | 1.05 | 1.05 | 1.05 | 1.05 | 1.05 | 1.05 | 1.05 | 1.05 | 1.05 | 1.05 | 1.05 | 1.05 | 1.05 | 1.05 | 1.05
1 | 2020 | Winter | Vang, [º] | 0 | 2 | 0 | 0 | 0 | 0 | 0 | 0 | 0 | 0 | 0 | 0 | 0 | 0 | 0 | 0 | 0 | 0 | 0 | 0 | 0 | 0 | 0 | 0 | 0 | 0
2 | 2020 | Winter | Vmag, [p.u.] | 0 | 2 | 1.0408 | 1.0409 | 1.0409 | 1.0409 | 1.0408 | 1.0407 | 1.0406 | 1.0404 | 1.0403 | 1.0402 | 1.0403 | 1.0401 | 1.0401 | 1.0401 | 1.0401 | 1.0402 | 1.0403 | 1.0402 | 1.0403 | 1.0403 | 1.0402 | 1.0403 | 1.0405 | 1.0406
2 | 2020 | Winter | Vang, [º] | 0 | 2 | -2.8846 | -2.8272 | -2.7933 | -2.7731 | -2.7277 | -2.8118 | -2.9376 | -3.0918 | -3.2905 | -3.4813 | -3.7222 | -3.6501 | -3.467 | -3.295 | -3.1947 | -3.2289 | -3.2133 | -3.2735 | -3.3713 | -3.4088 | -3.3205 | -3.2363 | -3.081 | -2.9027
3 | 2020 | Winter | Vmag, [p.u.] | 0 | 2 | 1.0327 | 1.0327 | 1.0327 | 1.0327 | 1.0326 | 1.0326 | 1.0325 | 1.0325 | 1.0325 | 1.0324 | 1.0323 | 1.0321 | 1.0322 | 1.0322 | 1.0322 | 1.0324 | 1.0324 | 1.0324 | 1.0325 | 1.0325 | 1.0324 | 1.0325 | 1.0325 | 1.0326
3 | 2020 | Winter | Vang, [º] | 0 | 2 | -5.387 | -5.2953 | -5.2438 | -5.2101 | -5.1092 | -5.2369 | -5.4339 | -5.6958 | -6.0086 | -6.2833 | -6.6586 | -6.4685 | -6.1992 | -5.9396 | -5.7758 | -5.882 | -5.8575 | -5.9505 | -6.1395 | -6.2008 | -6.0433 | -5.9255 | -5.6799 | -5.3911
4 | 2020 | Winter | Vmag, [p.u.] | 0 | 2 | 1.0388 | 1.0389 | 1.0389 | 1.0389 | 1.0388 | 1.0387 | 1.0386 | 1.0384 | 1.0383 | 1.0382 | 1.0382 | 1.0381 | 1.038 | 1.0381 | 1.0381 | 1.0382 | 1.0383 | 1.0382 | 1.0382 | 1.0382 | 1.0382 | 1.0383 | 1.0385 | 1.0386
4 | 2020 | Winter | Vang, [º] | 0 | 2 | -2.8618 | -2.8024 | -2.7671 | -2.7461 | -2.7013 | -2.7889 | -2.9191 | -3.0776 | -3.2831 | -3.4824 | -3.7319 | -3.6631 | -3.4719 | -3.293 | -3.1898 | -3.2215 | -3.2053 | -3.2679 | -3.3667 | -3.4051 | -3.3149 | -3.2268 | -3.0662 | -2.8825
5 | 2020 | Winter | Vmag, [p.u.] | 0 | 2 | 1.0379 | 1.038 | 1.038 | 1.038 | 1.038 | 1.0379 | 1.0377 | 1.0376 | 1.0374 | 1.0372 | 1.0373 | 1.0371 | 1.0371 | 1.0371 | 1.0372 | 1.0373 | 1.0374 | 1.0373 | 1.0373 | 1.0373 | 1.0373 | 1.0374 | 1.0376 | 1.0378
5 | 2020 | Winter | Vang, [º] | 0 | 2 | -2.8324 | -2.7721 | -2.7361 | -2.7147 | -2.6702 | -2.7595 | -2.8918 | -3.0521 | -3.2607 | -3.4638 | -3.7172 | -3.65 | -3.455 | -3.2731 | -3.1684 | -3.199 | -3.1827 | -3.2464 | -3.3455 | -3.3843 | -3.2933 | -3.2035 | -3.0404 | -2.8542
6 | 2020 | Winter | Vmag, [p.u.] | 0 | 2 | 1.0193 | 1.0192 | 1.0191 | 1.0191 | 1.0191 | 1.0192 | 1.0194 | 1.0196 | 1.0198 | 1.0201 | 1.0206 | 1.0207 | 1.0203 | 1.02 | 1.0199 | 1.0198 | 1.0198 | 1.0198 | 1.0199 | 1.02 | 1.0199 | 1.0198 | 1.0196 | 1.0193
6 | 2020 | Winter | Vang, [º] | 0 | 2 | -3.7797 | -3.6746 | -3.6077 | -3.5718 | -3.5368 | -3.7033 | -3.9392 | -4.197 | -4.5662 | -4.9639 | -5.4157 | -5.4156 | -5.0425 | -4.7033 | -4.5276 | -4.5034 | -4.4734 | -4.5887 | -4.713 | -4.7782 | -4.6449 | -4.4632 | -4.1749 | -3.857
7 | 2020 | Winter | Vmag, [p.u.] | 0 | 2 | 1.0379 | 1.038 | 1.038 | 1.038 | 1.038 | 1.0379 | 1.0377 | 1.0376 | 1.0374 | 1.0372 | 1.0373 | 1.0371 | 1.0371 | 1.0371 | 1.0372 | 1.0373 | 1.0374 | 1.0373 | 1.0373 | 1.0373 | 1.0373 | 1.0374 | 1.0376 | 1.0378
7 | 2020 | Winter | Vang, [º] | 0 | 2 | -2.8327 | -2.7724 | -2.7364 | -2.715 | -2.6705 | -2.7598 | -2.8921 | -3.0524 | -3.2611 | -3.4641 | -3.7175 | -3.6503 | -3.4553 | -3.2734 | -3.1688 | -3.1993 | -3.183 | -3.2467 | -3.3458 | -3.3846 | -3.2936 | -3.2038 | -3.0407 | -2.8546
1 | 2020 | Winter | Vmag, [p.u.] | Expected | - | 1.05 | 1.05 | 1.05 | 1.05 | 1.05 | 1.05 | 1.05 | 1.05 | 1.05 | 1.05 | 1.05 | 1.05 | 1.05 | 1.05 | 1.05 | 1.05 | 1.05 | 1.05 | 1.05 | 1.05 | 1.05 | 1.05 | 1.05 | 1.05
1 | 2020 | Winter | Vang, [º] | Expected | - | 1.05 | 1.05 | 1.05 | 1.05 | 1.05 | 1.05 | 1.05 | 1.05 | 1.05 | 1.05 | 1.05 | 1.05 | 1.05 | 1.05 | 1.05 | 1.05 | 1.05 | 1.05 | 1.05 | 1.05 | 1.05 | 1.05 | 1.05 | 1.05
2 | 2020 | Winter | Vmag, [p.u.] | Expected | - | 1.0258 | 1.0255 | 1.0256 | 1.0256 | 1.0258 | 1.0263 | 1.0298 | 1.0316 | 1.0323 | 1.0317 | 1.032 | 1.0325 | 1.0324 | 1.0315 | 1.0304 | 1.0299 | 1.0297 | 1.0305 | 1.03 | 1.0292 | 1.0292 | 1.0286 | 1.0268 | 1.0263
2 | 2020 | Winter | Vang, [º] | Expected | - | 1.0263 | 1.0263 | 1.0263 | 1.0263 | 1.0263 | 1.0263 | 1.0263 | 1.0263 | 1.0263 | 1.0263 | 1.0263 | 1.0263 | 1.0263 | 1.0263 | 1.0263 | 1.0263 | 1.0263 | 1.0263 | 1.0263 | 1.0263 | 1.0263 | 1.0263 | 1.0263 | 1.0263
3 | 2020 | Winter | Vmag, [p.u.] | Expected | - | 1.0189 | 1.0187 | 1.0187 | 1.0186 | 1.0188 | 1.0191 | 1.021 | 1.0222 | 1.0225 | 1.0222 | 1.0225 | 1.0227 | 1.0225 | 1.0221 | 1.0212 | 1.0211 | 1.0209 | 1.0218 | 1.0216 | 1.0212 | 1.0211 | 1.0207 | 1.0196 | 1.0193
3 | 2020 | Winter | Vang, [º] | Expected | - | 1.0193 | 1.0193 | 1.0193 | 1.0193 | 1.0193 | 1.0193 | 1.0193 | 1.0193 | 1.0193 | 1.0193 | 1.0193 | 1.0193 | 1.0193 | 1.0193 | 1.0193 | 1.0193 | 1.0193 | 1.0193 | 1.0193 | 1.0193 | 1.0193 | 1.0193 | 1.0193 | 1.0193
4 | 2020 | Winter | Vmag, [p.u.] | Expected | - | 1.0257 | 1.0254 | 1.0255 | 1.0256 | 1.0257 | 1.0261 | 1.0292 | 1.0309 | 1.0315 | 1.031 | 1.0312 | 1.0317 | 1.0316 | 1.0309 | 1.0298 | 1.0294 | 1.0292 | 1.0299 | 1.0294 | 1.0286 | 1.0287 | 1.0281 | 1.0266 | 1.0261
4 | 2020 | Winter | Vang, [º] | Expected | - | 1.0261 | 1.0261 | 1.0261 | 1.0261 | 1.0261 | 1.0261 | 1.0261 | 1.0261 | 1.0261 | 1.0261 | 1.0261 | 1.0261 | 1.0261 | 1.0261 | 1.0261 | 1.0261 | 1.0261 | 1.0261 | 1.0261 | 1.0261 | 1.0261 | 1.0261 | 1.0261 | 1.0261
5 | 2020 | Winter | Vmag, [p.u.] | Expected | - | 1.0255 | 1.0253 | 1.0254 | 1.0254 | 1.0255 | 1.0259 | 1.0288 | 1.0304 | 1.031 | 1.0305 | 1.0306 | 1.0311 | 1.0311 | 1.0303 | 1.0293 | 1.029 | 1.0288 | 1.0295 | 1.029 | 1.0282 | 1.0282 | 1.0277 | 1.0263 | 1.0259
5 | 2020 | Winter | Vang, [º] | Expected | - | 1.0259 | 1.0259 | 1.0259 | 1.0259 | 1.0259 | 1.0259 | 1.0259 | 1.0259 | 1.0259 | 1.0259 | 1.0259 | 1.0259 | 1.0259 | 1.0259 | 1.0259 | 1.0259 | 1.0259 | 1.0259 | 1.0259 | 1.0259 | 1.0259 | 1.0259 | 1.0259 | 1.0259
6 | 2020 | Winter | Vmag, [p.u.] | Expected | - | 1.0343 | 1.0343 | 1.0344 | 1.0344 | 1.0344 | 1.0341 | 1.033 | 1.0324 | 1.0323 | 1.0324 | 1.0322 | 1.0324 | 1.0328 | 1.0327 | 1.0331 | 1.0336 | 1.0334 | 1.0333 | 1.0332 | 1.0331 | 1.0333 | 1.0335 | 1.0339 | 1.0341
6 | 2020 | Winter | Vang, [º] | Expected | - | 1.0341 | 1.0341 | 1.0341 | 1.0341 | 1.0341 | 1.0341 | 1.0341 | 1.0341 | 1.0341 | 1.0341 | 1.0341 | 1.0341 | 1.0341 | 1.0341 | 1.0341 | 1.0341 | 1.0341 | 1.0341 | 1.0341 | 1.0341 | 1.0341 | 1.0341 | 1.0341 | 1.0341
7 | 2020 | Winter | Vmag, [p.u.] | Expected | - | 1.0255 | 1.0253 | 1.0254 | 1.0254 | 1.0255 | 1.0259 | 1.0288 | 1.0304 | 1.031 | 1.0305 | 1.0306 | 1.0311 | 1.0311 | 1.0304 | 1.0293 | 1.029 | 1.0288 | 1.0295 | 1.029 | 1.0282 | 1.0283 | 1.0277 | 1.0263 | 1.0259
7 | 2020 | Winter | Vang, [º] | Expected | - | 1.0259 | 1.0259 | 1.0259 | 1.0259 | 1.0259 | 1.0259 | 1.0259 | 1.0259 | 1.0259 | 1.0259 | 1.0259 | 1.0259 | 1.0259 | 1.0259 | 1.0259 | 1.0259 | 1.0259 | 1.0259 | 1.0259 | 1.0259 | 1.0259 | 1.0259 | 1.0259 | 1.0259
1 | 2030 | Summer | Vmag, [p.u.] | 0 | 0 | 1.05 | 1.05 | 1.05 | 1.05 | 1.05 | 1.05 | 1.05 | 1.05 | 1.05 | 1.05 | 1.05 | 1.05 | 1.05 | 1.05 | 1.05 | 1.05 | 1.05 | 1.05 | 1.05 | 1.05 | 1.05 | 1.05 | 1.05 | 1.05
1 | 2030 | Summer | Vang, [º] | 0 | 0 | 0 | 0 | 0 | 0 | 0 | 0 | 0 | 0 | 0 | 0 | 0 | 0 | 0 | 0 | 0 | 0 | 0 | 0 | 0 | 0 | 0 | 0 | 0 | 0
2 | 2030 | Summer | Vmag, [p.u.] | 0 | 0 | 1.0267 | 1.0263 | 1.026 | 1.0259 | 1.026 | 1.0265 | 1.0305 | 1.0318 | 1.0324 | 1.0306 | 1.0302 | 1.0302 | 1.0301 | 1.0294 | 1.0283 | 1.0284 | 1.0289 | 1.0298 | 1.0301 | 1.0314 | 1.0327 | 1.03 | 1.0276 | 1.0271
2 | 2030 | Summer | Vang, [º] | 0 | 0 | -3.8875 | -3.8203 | -3.7557 | -3.7331 | -3.7242 | -3.8109 | -4.488 | -4.6101 | -4.6811 | -4.2268 | -4.0755 | -4.0052 | -4.024 | -3.904 | -3.76 | -3.8573 | -4.0752 | -4.3508 | -4.425 | -4.7142 | -4.8605 | -4.5413 | -4.0334 | -3.9789
3 | 2030 | Summer | Vmag, [p.u.] | 0 | 0 | 1.0206 | 1.0204 | 1.0203 | 1.0203 | 1.0203 | 1.0204 | 1.0232 | 1.0236 | 1.0236 | 1.0208 | 1.0201 | 1.0199 | 1.0196 | 1.0192 | 1.0185 | 1.0192 | 1.0202 | 1.0217 | 1.0226 | 1.0246 | 1.0276 | 1.0237 | 1.0215 | 1.0211
3 | 2030 | Summer | Vang, [º] | 0 | 0 | -7.3456 | -7.2448 | -7.1313 | -7.0896 | -7.0534 | -7.2055 | -8.2072 | -8.3112 | -8.4267 | -7.5899 | -7.286 | -7.1077 | -7.1805 | -7.034 | -6.884 | -7.0859 | -7.5239 | -8.0411 | -8.1417 | -8.6429 | -8.9371 | -8.4094 | -7.5249 | -7.4824
4 | 2030 | Summer | Vmag, [p.u.] | 0 | 0 | 1.027 | 1.0266 | 1.0263 | 1.0262 | 1.0264 | 1.0268 | 1.0304 | 1.0316 | 1.0321 | 1.0305 | 1.0302 | 1.0301 | 1.0301 | 1.0294 | 1.0285 | 1.0286 | 1.029 | 1.0298 | 1.03 | 1.0312 | 1.0325 | 1.0299 | 1.0278 | 1.0274
4 | 2030 | Summer | Vang, [º] | 0 | 0 | -3.9462 | -3.8777 | -3.8126 | -3.7899 | -3.7821 | -3.8696 | -4.5589 | -4.687 | -4.7574 | -4.3038 | -4.1534 | -4.085 | -4.1019 | -3.9784 | -3.8286 | -3.925 | -4.1418 | -4.4175 | -4.4935 | -4.7834 | -4.9291 | -4.6069 | -4.0969 | -4.0396
5 | 2030 | Summer | Vmag, [p.u.] | 0 | 0 | 1.027 | 1.0266 | 1.0263 | 1.0262 | 1.0264 | 1.0268 | 1.0301 | 1.0312 | 1.0317 | 1.0302 | 1.0299 | 1.0298 | 1.0298 | 1.0292 | 1.0284 | 1.0284 | 1.0288 | 1.0297 | 1.0298 | 1.0309 | 1.0323 | 1.0297 | 1.0277 | 1.0273
5 | 2030 | Summer | Vang, [º] | 0 | 0 | -3.976 | -3.9073 | -3.8422 | -3.8194 | -3.8121 | -3.8997 | -4.5905 | -4.7202 | -4.7897 | -4.3383 | -4.1887 | -4.1209 | -4.1371 | -4.013 | -3.8617 | -3.9577 | -4.1735 | -4.4485 | -4.5247 | -4.8133 | -4.959 | -4.6364 | -4.1278 | -4.0698
6 | 2030 | Summer | Vmag, [p.u.] | 0 | 0 | 1.0429 | 1.043 | 1.043 | 1.043 | 1.043 | 1.043 | 1.0414 | 1.0406 | 1.0402 | 1.041 | 1.041 | 1.0408 | 1.0409 | 1.0414 | 1.042 | 1.042 | 1.0421 | 1.042 | 1.0417 | 1.0411 | 1.0432 | 1.0419 | 1.0426 | 1.0428
6 | 2030 | Summer | Vang, [º] | 0 | 0 | -4.9852 | -4.8592 | -4.7663 | -4.7367 | -4.7589 | -4.889 | -6.1494 | -6.4988 | -6.607 | -6.0215 | -5.8666 | -5.8526 | -5.815 | -5.5414 | -5.1719 | -5.2617 | -5.4848 | -5.8247 | -5.9827 | -6.4109 | -6.5231 | -6.0559 | -5.3222 | -5.1572
7 | 2030 | Summer | Vmag, [p.u.] | 0 | 0 | 1.027 | 1.0266 | 1.0263 | 1.0262 | 1.0264 | 1.0268 | 1.0301 | 1.0312 | 1.0317 | 1.0303 | 1.0299 | 1.0298 | 1.0298 | 1.0292 | 1.0284 | 1.0284 | 1.0288 | 1.0297 | 1.0298 | 1.0309 | 1.0323 | 1.0297 | 1.0277 | 1.0273
7 | 2030 | Summer | Vang, [º] | 0 | 0 | -3.9763 | -3.9076 | -3.8425 | -3.8198 | -3.8124 | -3.9001 | -4.5908 | -4.7206 | -4.79 | -4.3386 | -4.189 | -4.1213 | -4.1374 | -4.0133 | -3.8621 | -3.958 | -4.1739 | -4.4488 | -4.525 | -4.8136 | -4.9593 | -4.6368 | -4.1281 | -4.0701
1 | 2030 | Summer | Vmag, [p.u.] | 0 | 1 | 1.05 | 1.05 | 1.05 | 1.05 | 1.05 | 1.05 | 1.05 | 1.05 | 1.05 | 1.05 | 1.05 | 1.05 | 1.05 | 1.05 | 1.05 | 1.05 | 1.05 | 1.05 | 1.05 | 1.05 | 1.05 | 1.05 | 1.05 | 1.05
1 | 2030 | Summer | Vang, [º] | 0 | 1 | 0 | 0 | 0 | 0 | 0 | 0 | 0 | 0 | 0 | 0 | 0 | 0 | 0 | 0 | 0 | 0 | 0 | 0 | 0 | 0 | 0 | 0 | 0 | 0
2 | 2030 | Summer | Vmag, [p.u.] | 0 | 1 | 1.0444 | 1.0443 | 1.0443 | 1.0443 | 1.0443 | 1.0442 | 1.0446 | 1.0445 | 1.0446 | 1.0445 | 1.0446 | 1.0444 | 1.0442 | 1.0441 | 1.0439 | 1.044 | 1.0441 | 1.0442 | 1.0444 | 1.0444 | 1.0444 | 1.0444 | 1.0443 | 1.0441
2 | 2030 | Summer | Vang, [º] | 0 | 1 | -3.6767 | -3.5913 | -3.5236 | -3.5313 | -3.5187 | -3.54 | -3.884 | -3.8523 | -3.8761 | -3.5895 | -3.619 | -3.4778 | -3.091 | -2.8583 | -2.5606 | -2.7086 | -2.8809 | -3.1719 | -3.4784 | -3.7454 | -3.8931 | -3.9587 | -3.8143 | -3.5904
3 | 2030 | Summer | Vmag, [p.u.] | 0 | 1 | 1.0375 | 1.0375 | 1.0374 | 1.0375 | 1.0374 | 1.0374 | 1.0371 | 1.0368 | 1.0367 | 1.0364 | 1.0364 | 1.0362 | 1.0361 | 1.0362 | 1.0362 | 1.0363 | 1.0365 | 1.0367 | 1.037 | 1.0371 | 1.0372 | 1.0372 | 1.0372 | 1.0372
3 | 2030 | Summer | Vang, [º] | 0 | 1 | -7.013 | -6.8601 | -6.753 | -6.7774 | -6.7343 | -6.7445 | -7.213 | -7.055 | -7.0658 | -6.5316 | -6.5634 | -6.2674 | -5.6238 | -5.2923 | -4.7823 | -5.0849 | -5.4011 | -5.9438 | -6.5173 | -6.9901 | -7.2394 | -7.35 | -7.1233 | -6.7407
4 | 2030 | Summer | Vmag, [p.u.] | 0 | 1 | 1.0426 | 1.0425 | 1.0425 | 1.0425 | 1.0424 | 1.0424 | 1.0428 | 1.0428 | 1.0429 | 1.0427 | 1.0428 | 1.0427 | 1.0424 | 1.0423 | 1.0421 | 1.0422 | 1.0423 | 1.0424 | 1.0426 | 1.0426 | 1.0426 | 1.0426 | 1.0425 | 1.0423
4 | 2030 | Summer | Vang, [º] | 0 | 1 | -3.6615 | -3.5742 | -3.5041 | -3.5113 | -3.4999 | -3.5239 | -3.8852 | -3.8604 | -3.887 | -3.5962 | -3.6279 | -3.487 | -3.0881 | -2.8443 | -2.5387 | -2.6872 | -2.8627 | -3.1583 | -3.4694 | -3.7421 | -3.8939 | -3.9614 | -3.8119 | -3.5823
5 | 2030 | Summer | Vmag, [p.u.] | 0 | 1 | 1.0418 | 1.0417 | 1.0417 | 1.0417 | 1.0417 | 1.0416 | 1.042 | 1.0419 | 1.042 | 1.0419 | 1.042 | 1.0418 | 1.0416 | 1.0415 | 1.0413 | 1.0414 | 1.0415 | 1.0416 | 1.0418 | 1.0418 | 1.0418 | 1.0418 | 1.0416 | 1.0415
5 | 2030 | Summer | Vang, [º] | 0 | 1 | -3.6373 | -3.5491 | -3.4779 | -3.4848 | -3.474 | -3.4993 | -3.8689 | -3.8475 | -3.8753 | -3.5826 | -3.6154 | -3.4749 | -3.07 | -2.8209 | -2.5117 | -2.6604 | -2.8375 | -3.135 | -3.4485 | -3.7237 | -3.8772 | -3.9456 | -3.7938 | -3.5614
6 | 2030 | Summer | Vmag, [p.u.] | 0 | 1 | 1.0265 | 1.0263 | 1.026 | 1.026 | 1.0261 | 1.0263 | 1.0279 | 1.0285 | 1.0287 | 1.0282 | 1.0284 | 1.0283 | 1.0273 | 1.0263 | 1.0256 | 1.0256 | 1.0259 | 1.0264 | 1.0268 | 1.0275 | 1.028 | 1.0282 | 1.0277 | 1.0271
6 | 2030 | Summer | Vang, [º] | 0 | 1 | -4.6124 | -4.4843 | -4.3599 | -4.3545 | -4.3706 | -4.4525 | -5.1931 | -5.3139 | -5.3954 | -5.007 | -5.0807 | -4.945 | -4.2903 | -3.8026 | -3.3201 | -3.4787 | -3.7257 | -4.1253 | -4.5421 | -4.9522 | -5.2016 | -5.314 | -5.0533 | -4.6893
7 | 2030 | Summer | Vmag, [p.u.] | 0 | 1 | 1.0418 | 1.0417 | 1.0417 | 1.0417 | 1.0417 | 1.0416 | 1.042 | 1.0419 | 1.042 | 1.0419 | 1.042 | 1.0418 | 1.0416 | 1.0415 | 1.0413 | 1.0414 | 1.0415 | 1.0416 | 1.0418 | 1.0418 | 1.0418 | 1.0418 | 1.0416 | 1.0415
7 | 2030 | Summer | Vang, [º] | 0 | 1 | -3.6376 | -3.5494 | -3.4783 | -3.4852 | -3.4744 | -3.4997 | -3.8692 | -3.8478 | -3.8756 | -3.5829 | -3.6157 | -3.4752 | -3.0704 | -2.8213 | -2.512 | -2.6607 | -2.8378 | -3.1354 | -3.4488 | -3.724 | -3.8775 | -3.9459 | -3.7941 | -3.5618
1 | 2030 | Summer | Vmag, [p.u.] | 0 | 2 | 1.05 | 1.05 | 1.05 | 1.05 | 1.05 | 1.05 | 1.05 | 1.05 | 1.05 | 1.05 | 1.05 | 1.05 | 1.05 | 1.05 | 1.05 | 1.05 | 1.05 | 1.05 | 1.05 | 1.05 | 1.05 | 1.05 | 1.05 | 1.05
1 | 2030 | Summer | Vang, [º] | 0 | 2 | 0 | 0 | 0 | 0 | 0 | 0 | 0 | 0 | 0 | 0 | 0 | 0 | 0 | 0 | 0 | 0 | 0 | 0 | 0 | 0 | 0 | 0 | 0 | 0
2 | 2030 | Summer | Vmag, [p.u.] | 0 | 2 | 1.0441 | 1.0441 | 1.044 | 1.044 | 1.044 | 1.044 | 1.044 | 1.044 | 1.0441 | 1.0441 | 1.0441 | 1.0441 | 1.044 | 1.044 | 1.044 | 1.044 | 1.044 | 1.0441 | 1.0436 | 1.044 | 1.0444 | 1.0444 | 1.0443 | 1.0442
2 | 2030 | Summer | Vang, [º] | 0 | 2 | -3.4546 | -3.3702 | -3.3372 | -3.297 | -3.2635 | -3.256 | -3.294 | -3.0758 | -3.0366 | -2.9432 | -2.8956 | -2.8049 | -2.6482 | -2.386 | -2.3942 | -2.5335 | -2.6897 | -2.9758 | -2.6838 | -3.3591 | -3.8351 | -3.9289 | -3.8175 | -3.5777
3 | 2030 | Summer | Vmag, [p.u.] | 0 | 2 | 1.0372 | 1.0372 | 1.0373 | 1.0372 | 1.0372 | 1.0372 | 1.0371 | 1.0369 | 1.0367 | 1.0365 | 1.0363 | 1.0362 | 1.0362 | 1.0362 | 1.0362 | 1.0364 | 1.0365 | 1.0368 | 1.0363 | 1.0369 | 1.0372 | 1.0372 | 1.0373 | 1.0373
3 | 2030 | Summer | Vang, [º] | 0 | 2 | -6.5579 | -6.4195 | -6.3792 | -6.305 | -6.2261 | -6.2054 | -6.262 | -5.8266 | -5.7185 | -5.4744 | -5.3615 | -5.1858 | -4.9359 | -4.5092 | -4.5522 | -4.8227 | -5.0969 | -5.6388 | -4.9373 | -6.2504 | -7.1551 | -7.2838 | -7.1376 | -6.7452
4 | 2030 | Summer | Vmag, [p.u.] | 0 | 2 | 1.0423 | 1.0423 | 1.0422 | 1.0422 | 1.0422 | 1.0422 | 1.0422 | 1.0422 | 1.0423 | 1.0423 | 1.0424 | 1.0423 | 1.0423 | 1.0422 | 1.0422 | 1.0422 | 1.0422 | 1.0424 | 1.0418 | 1.0422 | 1.0426 | 1.0426 | 1.0425 | 1.0424
4 | 2030 | Summer | Vang, [º] | 0 | 2 | -3.439 | -3.352 | -3.3169 | -3.2759 | -3.2431 | -3.2361 | -3.2758 | -3.0567 | -3.0193 | -2.9298 | -2.8831 | -2.7913 | -2.6289 | -2.358 | -2.3643 | -2.505 | -2.6651 | -2.9551 | -2.6708 | -3.3524 | -3.8337 | -3.9323 | -3.8146 | -3.5674
5 | 2030 | Summer | Vmag, [p.u.] | 0 | 2 | 1.0415 | 1.0415 | 1.0414 | 1.0414 | 1.0414 | 1.0414 | 1.0414 | 1.0414 | 1.0415 | 1.0415 | 1.0416 | 1.0416 | 1.0415 | 1.0415 | 1.0415 | 1.0415 | 1.0415 | 1.0416 | 1.041 | 1.0414 | 1.0417 | 1.0417 | 1.0417 | 1.0416
5 | 2030 | Summer | Vang, [º] | 0 | 2 | -3.4147 | -3.3264 | -3.2903 | -3.249 | -3.2165 | -3.2098 | -3.2503 | -3.0309 | -2.9944 | -2.9069 | -2.8607 | -2.7683 | -2.6032 | -2.3283 | -2.3337 | -2.475 | -2.6369 | -2.9287 | -2.6482 | -3.3325 | -3.8161 | -3.9169 | -3.7962 | -3.5456
6 | 2030 | Summer | Vmag, [p.u.] | 0 | 2 | 1.0264 | 1.0262 | 1.026 | 1.026 | 1.026 | 1.026 | 1.0262 | 1.0259 | 1.026 | 1.0262 | 1.0262 | 1.0261 | 1.0257 | 1.0249 | 1.0248 | 1.025 | 1.0253 | 1.0257 | 1.0262 | 1.027 | 1.0277 | 1.0282 | 1.0277 | 1.0269
6 | 2030 | Summer | Vang, [º] | 0 | 2 | -4.3829 | -4.2363 | -4.156 | -4.0986 | -4.0815 | -4.0837 | -4.1563 | -3.9004 | -3.8997 | -3.8871 | -3.8576 | -3.7419 | -3.4552 | -2.9863 | -2.952 | -3.1285 | -3.377 | -3.7571 | -3.6348 | -4.472 | -5.0877 | -5.2947 | -5.0424 | -4.625
7 | 2030 | Summer | Vmag, [p.u.] | 0 | 2 | 1.0415 | 1.0415 | 1.0414 | 1.0414 | 1.0414 | 1.0414 | 1.0414 | 1.0415 | 1.0415 | 1.0415 | 1.0416 | 1.0416 | 1.0415 | 1.0415 | 1.0415 | 1.0415 | 1.0415 | 1.0416 | 1.041 | 1.0414 | 1.0417 | 1.0417 | 1.0417 | 1.0416
7 | 2030 | Summer | Vang, [º] | 0 | 2 | -3.415 | -3.3267 | -3.2906 | -3.2493 | -3.2168 | -3.2101 | -3.2506 | -3.0313 | -2.9947 | -2.9072 | -2.861 | -2.7686 | -2.6035 | -2.3286 | -2.334 | -2.4753 | -2.6372 | -2.929 | -2.6485 | -3.3328 | -3.8165 | -3.9172 | -3.7965 | -3.5459
1 | 2030 | Summer | Vmag, [p.u.] | Expected | - | 1.05 | 1.05 | 1.05 | 1.05 | 1.05 | 1.05 | 1.05 | 1.05 | 1.05 | 1.05 | 1.05 | 1.05 | 1.05 | 1.05 | 1.05 | 1.05 | 1.05 | 1.05 | 1.05 | 1.05 | 1.05 | 1.05 | 1.05 | 1.05
1 | 2030 | Summer | Vang, [º] | Expected | - | 1.05 | 1.05 | 1.05 | 1.05 | 1.05 | 1.05 | 1.05 | 1.05 | 1.05 | 1.05 | 1.05 | 1.05 | 1.05 | 1.05 | 1.05 | 1.05 | 1.05 | 1.05 | 1.05 | 1.05 | 1.05 | 1.05 | 1.05 | 1.05
2 | 2030 | Summer | Vmag, [p.u.] | Expected | - | 1.0317 | 1.0314 | 1.0312 | 1.0311 | 1.0312 | 1.0315 | 1.0344 | 1.0354 | 1.0358 | 1.0345 | 1.0343 | 1.0342 | 1.0341 | 1.0336 | 1.0328 | 1.0329 | 1.0332 | 1.0339 | 1.034 | 1.035 | 1.036 | 1.0341 | 1.0324 | 1.032
2 | 2030 | Summer | Vang, [º] | Expected | - | 1.032 | 1.032 | 1.032 | 1.032 | 1.032 | 1.032 | 1.032 | 1.032 | 1.032 | 1.032 | 1.032 | 1.032 | 1.032 | 1.032 | 1.032 | 1.032 | 1.032 | 1.032 | 1.032 | 1.032 | 1.032 | 1.032 | 1.032 | 1.032
3 | 2030 | Summer | Vmag, [p.u.] | Expected | - | 1.0254 | 1.0252 | 1.0252 | 1.0252 | 1.0252 | 1.0252 | 1.0272 | 1.0274 | 1.0273 | 1.0253 | 1.0248 | 1.0246 | 1.0244 | 1.024 | 1.0236 | 1.0241 | 1.0249 | 1.026 | 1.0266 | 1.0282 | 1.0304 | 1.0276 | 1.026 | 1.0257
3 | 2030 | Summer | Vang, [º] | Expected | - | 1.0257 | 1.0257 | 1.0257 | 1.0257 | 1.0257 | 1.0257 | 1.0257 | 1.0257 | 1.0257 | 1.0257 | 1.0257 | 1.0257 | 1.0257 | 1.0257 | 1.0257 | 1.0257 | 1.0257 | 1.0257 | 1.0257 | 1.0257 | 1.0257 | 1.0257 | 1.0257 | 1.0257
4 | 2030 | Summer | Vmag, [p.u.] | Expected | - | 1.0314 | 1.0311 | 1.0309 | 1.0308 | 1.0309 | 1.0312 | 1.0338 | 1.0347 | 1.0351 | 1.034 | 1.0337 | 1.0336 | 1.0336 | 1.0331 | 1.0324 | 1.0325 | 1.0328 | 1.0334 | 1.0335 | 1.0344 | 1.0354 | 1.0336 | 1.032 | 1.0317
4 | 2030 | Summer | Vang, [º] | Expected | - | 1.0317 | 1.0317 | 1.0317 | 1.0317 | 1.0317 | 1.0317 | 1.0317 | 1.0317 | 1.0317 | 1.0317 | 1.0317 | 1.0317 | 1.0317 | 1.0317 | 1.0317 | 1.0317 | 1.0317 | 1.0317 | 1.0317 | 1.0317 | 1.0317 | 1.0317 | 1.0317 | 1.0317
5 | 2030 | Summer | Vmag, [p.u.] | Expected | - | 1.0312 | 1.0309 | 1.0307 | 1.0306 | 1.0307 | 1.031 | 1.0334 | 1.0342 | 1.0346 | 1.0335 | 1.0333 | 1.0332 | 1.0332 | 1.0327 | 1.0321 | 1.0321 | 1.0325 | 1.0331 | 1.0331 | 1.0339 | 1.035 | 1.0332 | 1.0317 | 1.0314
5 | 2030 | Summer | Vang, [º] | Expected | - | 1.0314 | 1.0314 | 1.0314 | 1.0314 | 1.0314 | 1.0314 | 1.0314 | 1.0314 | 1.0314 | 1.0314 | 1.0314 | 1.0314 | 1.0314 | 1.0314 | 1.0314 | 1.0314 | 1.0314 | 1.0314 | 1.0314 | 1.0314 | 1.0314 | 1.0314 | 1.0314 | 1.0314
6 | 2030 | Summer | Vmag, [p.u.] | Expected | - | 1.0382 | 1.0382 | 1.0381 | 1.0381 | 1.0381 | 1.0382 | 1.0373 | 1.0368 | 1.0365 | 1.037 | 1.0371 | 1.0369 | 1.0368 | 1.0368 | 1.0372 | 1.0373 | 1.0374 | 1.0374 | 1.0374 | 1.0372 | 1.0388 | 1.038 | 1.0383 | 1.0383
6 | 2030 | Summer | Vang, [º] | Expected | - | 1.0383 | 1.0383 | 1.0383 | 1.0383 | 1.0383 | 1.0383 | 1.0383 | 1.0383 | 1.0383 | 1.0383 | 1.0383 | 1.0383 | 1.0383 | 1.0383 | 1.0383 | 1.0383 | 1.0383 | 1.0383 | 1.0383 | 1.0383 | 1.0383 | 1.0383 | 1.0383 | 1.0383
7 | 2030 | Summer | Vmag, [p.u.] | Expected | - | 1.0312 | 1.0309 | 1.0307 | 1.0306 | 1.0307 | 1.031 | 1.0334 | 1.0342 | 1.0346 | 1.0335 | 1.0333 | 1.0332 | 1.0332 | 1.0327 | 1.0321 | 1.0322 | 1.0325 | 1.0331 | 1.0331 | 1.0339 | 1.035 | 1.0332 | 1.0317 | 1.0314
7 | 2030 | Summer | Vang, [º] | Expected | - | 1.0314 | 1.0314 | 1.0314 | 1.0314 | 1.0314 | 1.0314 | 1.0314 | 1.0314 | 1.0314 | 1.0314 | 1.0314 | 1.0314 | 1.0314 | 1.0314 | 1.0314 | 1.0314 | 1.0314 | 1.0314 | 1.0314 | 1.0314 | 1.0314 | 1.0314 | 1.0314 | 1.0314
1 | 2030 | Winter | Vmag, [p.u.] | 0 | 0 | 1.05 | 1.05 | 1.05 | 1.05 | 1.05 | 1.05 | 1.05 | 1.05 | 1.05 | 1.05 | 1.05 | 1.05 | 1.05 | 1.05 | 1.05 | 1.05 | 1.05 | 1.05 | 1.05 | 1.05 | 1.05 | 1.05 | 1.05 | 1.05
1 | 2030 | Winter | Vang, [º] | 0 | 0 | 0 | 0 | 0 | 0 | 0 | 0 | 0 | 0 | 0 | 0 | 0 | 0 | 0 | 0 | 0 | 0 | 0 | 0 | 0 | 0 | 0 | 0 | 0 | 0
2 | 2030 | Winter | Vmag, [p.u.] | 0 | 0 | 1.0228 | 1.0224 | 1.0225 | 1.0226 | 1.0228 | 1.0239 | 1.0306 | 1.0327 | 1.0321 | 1.0302 | 1.0293 | 1.029 | 1.0284 | 1.0276 | 1.0264 | 1.0261 | 1.0268 | 1.0297 | 1.0302 | 1.0298 | 1.0309 | 1.0291 | 1.0252 | 1.024
2 | 2030 | Winter | Vang, [º] | 0 | 0 | -3.7691 | -3.6363 | -3.6615 | -3.6873 | -3.7578 | -3.9431 | -4.919 | -5.046 | -4.929 | -4.5893 | -4.3616 | -4.3118 | -4.2735 | -4.124 | -4.0014 | -4.1106 | -4.2287 | -4.7471 | -4.8284 | -4.7935 | -4.9491 | -4.7702 | -4.2025 | -4.0068
3 | 2030 | Winter | Vmag, [p.u.] | 0 | 0 | 1.0129 | 1.0125 | 1.0125 | 1.0124 | 1.0127 | 1.0137 | 1.0182 | 1.0188 | 1.0181 | 1.0167 | 1.0158 | 1.015 | 1.0142 | 1.0138 | 1.013 | 1.0131 | 1.0142 | 1.0172 | 1.0181 | 1.0182 | 1.019 | 1.0179 | 1.015 | 1.014
3 | 2030 | Winter | Vang, [º] | 0 | 0 | -7.11 | -6.8687 | -6.9355 | -6.9952 | -7.1089 | -7.3556 | -8.9301 | -9.0288 | -8.7903 | -8.1514 | -7.6907 | -7.6444 | -7.6766 | -7.4027 | -7.283 | -7.5803 | -7.7371 | -8.635 | -8.7676 | -8.684 | -8.9951 | -8.7105 | -7.761 | -7.4736
4 | 2030 | Winter | Vmag, [p.u.] | 0 | 0 | 1.0234 | 1.023 | 1.0231 | 1.0231 | 1.0234 | 1.0243 | 1.0304 | 1.0322 | 1.0317 | 1.0299 | 1.0291 | 1.0289 | 1.0284 | 1.0277 | 1.0266 | 1.0264 | 1.0269 | 1.0295 | 1.0299 | 1.0295 | 1.0305 | 1.0289 | 1.0254 | 1.0244
4 | 2030 | Winter | Vang, [º] | 0 | 0 | -3.8376 | -3.7037 | -3.728 | -3.7533 | -3.8253 | -4.0156 | -4.9991 | -5.1317 | -5.0166 | -4.6773 | -4.4523 | -4.4012 | -4.3583 | -4.2085 | -4.08 | -4.1848 | -4.3056 | -4.8246 | -4.9057 | -4.8723 | -5.0252 | -4.8466 | -4.2781 | -4.0793
5 | 2030 | Winter | Vmag, [p.u.] | 0 | 0 | 1.0234 | 1.023 | 1.0231 | 1.0232 | 1.0234 | 1.0242 | 1.03 | 1.0317 | 1.0313 | 1.0295 | 1.0288 | 1.0286 | 1.0282 | 1.0275 | 1.0265 | 1.0263 | 1.0268 | 1.0292 | 1.0296 | 1.0291 | 1.03 | 1.0286 | 1.0253 | 1.0243
5 | 2030 | Winter | Vang, [º] | 0 | 0 | -3.8739 | -3.7398 | -3.7639 | -3.7889 | -3.8612 | -4.0527 | -5.0334 | -5.1666 | -5.0533 | -4.7155 | -4.4926 | -4.4419 | -4.3979 | -4.2483 | -4.1182 | -4.2212 | -4.3423 | -4.8584 | -4.9383 | -4.9058 | -5.0564 | -4.8797 | -4.315 | -4.1162
6 | 2030 | Winter | Vmag, [p.u.] | 0 | 0 | 1.0433 | 1.0434 | 1.0435 | 1.0435 | 1.0434 | 1.0429 | 1.0399 | 1.0387 | 1.039 | 1.0397 | 1.04 | 1.0403 | 1.041 | 1.0412 | 1.0419 | 1.0423 | 1.0418 | 1.0403 | 1.0399 | 1.0399 | 1.0394 | 1.0405 | 1.0423 | 1.0429
6 | 2030 | Winter | Vang, [º] | 0 | 0 | -4.9343 | -4.7525 | -4.7534 | -4.7676 | -4.8862 | -5.2761 | -6.9217 | -7.315 | -7.1815 | -6.7351 | -6.4975 | -6.3529 | -6.131 | -5.9342 | -5.6011 | -5.5912 | -5.8477 | -6.634 | -6.7839 | -6.7811 | -6.9557 | -6.6352 | -5.7314 | -5.3608
7 | 2030 | Winter | Vmag, [p.u.] | 0 | 0 | 1.0234 | 1.023 | 1.0231 | 1.0232 | 1.0234 | 1.0242 | 1.03 | 1.0317 | 1.0313 | 1.0295 | 1.0288 | 1.0286 | 1.0282 | 1.0275 | 1.0265 | 1.0263 | 1.0268 | 1.0292 | 1.0296 | 1.0292 | 1.03 | 1.0286 | 1.0253 | 1.0243
7 | 2030 | Winter | Vang, [º] | 0 | 0 | -3.8743 | -3.7401 | -3.7642 | -3.7893 | -3.8616 | -4.053 | -5.0337 | -5.1669 | -5.0536 | -4.7159 | -4.4929 | -4.4422 | -4.3982 | -4.2486 | -4.1185 | -4.2216 | -4.3426 | -4.8587 | -4.9386 | -4.9061 | -5.0567 | -4.8801 | -4.3153 | -4.1166
1 | 2030 | Winter | Vmag, [p.u.] | 0 | 1 | 1.05 | 1.05 | 1.05 | 1.05 | 1.05 | 1.05 | 1.05 | 1.05 | 1.05 | 1.05 | 1.05 | 1.05 | 1.05 | 1.05 | 1.05 | 1.05 | 1.05 | 1.05 | 1.05 | 1.05 | 1.05 | 1.05 | 1.05 | 1.05
1 | 2030 | Winter | Vang, [º] | 0 | 1 | 0 | 0 | 0 | 0 | 0 | 0 | 0 | 0 | 0 | 0 | 0 | 0 | 0 | 0 | 0 | 0 | 0 | 0 | 0 | 0 | 0 | 0 | 0 | 0
2 | 2030 | Winter | Vmag, [p.u.] | 0 | 1 | 1.0446 | 1.0444 | 1.0445 | 1.0444 | 1.0444 | 1.0445 | 1.0451 | 1.045 | 1.0452 | 1.045 | 1.0451 | 1.0452 | 1.0449 | 1.0445 | 1.0441 | 1.0441 | 1.0442 | 1.0444 | 1.0444 | 1.0446 | 1.0445 | 1.0444 | 1.0444 | 1.0444
2 | 2030 | Winter | Vang, [º] | 0 | 1 | -3.6749 | -3.504 | -3.4993 | -3.468 | -3.443 | -3.5761 | -4.1159 | -4.091 | -4.1573 | -3.9105 | -3.9381 | -3.9265 | -3.5835 | -3.191 | -2.7599 | -2.8628 | -3.2189 | -3.6779 | -3.8222 | -3.9837 | -3.9934 | -3.819 | -3.7147 | -3.5587
3 | 2030 | Winter | Vmag, [p.u.] | 0 | 1 | 1.0369 | 1.0367 | 1.0368 | 1.0367 | 1.0367 | 1.0366 | 1.0367 | 1.0365 | 1.0362 | 1.0357 | 1.0357 | 1.0357 | 1.0356 | 1.0355 | 1.0352 | 1.0353 | 1.0356 | 1.0359 | 1.0361 | 1.0363 | 1.0364 | 1.0363 | 1.0364 | 1.0364
3 | 2030 | Winter | Vang, [º] | 0 | 1 | -6.9289 | -6.6117 | -6.6201 | -6.5677 | -6.4993 | -6.7069 | -7.5626 | -7.4584 | -7.518 | -7.0068 | -7.0441 | -7.041 | -6.4678 | -5.7733 | -4.9618 | -5.1624 | -5.794 | -6.601 | -6.896 | -7.2116 | -7.2485 | -6.9591 | -6.8246 | -6.599
4 | 2030 | Winter | Vmag, [p.u.] | 0 | 1 | 1.0427 | 1.0425 | 1.0426 | 1.0426 | 1.0425 | 1.0426 | 1.0432 | 1.0432 | 1.0433 | 1.0431 | 1.0433 | 1.0433 | 1.0431 | 1.0427 | 1.0422 | 1.0423 | 1.0424 | 1.0425 | 1.0426 | 1.0427 | 1.0426 | 1.0425 | 1.0425 | 1.0425
4 | 2030 | Winter | Vang, [º] | 0 | 1 | -3.6637 | -3.4903 | -3.4843 | -3.4518 | -3.4284 | -3.5664 | -4.1243 | -4.1038 | -4.175 | -3.9285 | -3.9575 | -3.9435 | -3.5909 | -3.1906 | -2.7543 | -2.8585 | -3.2226 | -3.6918 | -3.8361 | -3.9981 | -4.0069 | -3.8274 | -3.7173 | -3.5545
5 | 2030 | Winter | Vmag, [p.u.] | 0 | 1 | 1.0419 | 1.0417 | 1.0417 | 1.0417 | 1.0417 | 1.0418 | 1.0423 | 1.0423 | 1.0424 | 1.0422 | 1.0423 | 1.0424 | 1.0422 | 1.0418 | 1.0414 | 1.0414 | 1.0415 | 1.0416 | 1.0417 | 1.0417 | 1.0417 | 1.0416 | 1.0416 | 1.0416
5 | 2030 | Winter | Vang, [º] | 0 | 1 | -3.6407 | -3.4662 | -3.4596 | -3.4265 | -3.404 | -3.5442 | -4.1106 | -4.0923 | -4.1657 | -3.9195 | -3.9493 | -3.9339 | -3.5769 | -3.173 | -2.7344 | -2.8393 | -3.207 | -3.681 | -3.825 | -3.9871 | -3.9955 | -3.8136 | -3.7009 | -3.535
6 | 2030 | Winter | Vmag, [p.u.] | 0 | 1 | 1.0268 | 1.0266 | 1.0264 | 1.0263 | 1.0264 | 1.0269 | 1.0281 | 1.0283 | 1.0287 | 1.0287 | 1.0287 | 1.0286 | 1.0278 | 1.0272 | 1.0267 | 1.0268 | 1.0275 | 1.0285 | 1.0287 | 1.0289 | 1.0289 | 1.0284 | 1.0279 | 1.0273
6 | 2030 | Winter | Vang, [º] | 0 | 1 | -4.7586 | -4.5277 | -4.4909 | -4.4366 | -4.4422 | -4.6888 | -5.6511 | -5.7155 | -5.8984 | -5.6475 | -5.7013 | -5.6488 | -5.0839 | -4.5006 | -3.9343 | -4.0645 | -4.6114 | -5.3195 | -5.4746 | -5.6681 | -5.6581 | -5.3622 | -5.1201 | -4.7975
7 | 2030 | Winter | Vmag, [p.u.] | 0 | 1 | 1.0419 | 1.0417 | 1.0417 | 1.0417 | 1.0417 | 1.0418 | 1.0423 | 1.0423 | 1.0424 | 1.0422 | 1.0423 | 1.0424 | 1.0422 | 1.0418 | 1.0414 | 1.0414 | 1.0415 | 1.0416 | 1.0417 | 1.0417 | 1.0417 | 1.0416 | 1.0416 | 1.0416
7 | 2030 | Winter | Vang, [º] | 0 | 1 | -3.641 | -3.4665 | -3.4599 | -3.4268 | -3.4044 | -3.5445 | -4.111 | -4.0926 | -4.166 | -3.9199 | -3.9496 | -3.9342 | -3.5772 | -3.1733 | -2.7347 | -2.8396 | -3.2073 | -3.6813 | -3.8253 | -3.9875 | -3.9958 | -3.8139 | -3.7012 | -3.5353
1 | 2030 | Winter | Vmag, [p.u.] | 0 | 2 | 1.05 | 1.05 | 1.05 | 1.05 | 1.05 | 1.05 | 1.05 | 1.05 | 1.05 | 1.05 | 1.05 | 1.05 | 1.05 | 1.05 | 1.05 | 1.05 | 1.05 | 1.05 | 1.05 | 1.05 | 1.05 | 1.05 | 1.05 | 1.05
1 | 2030 | Winter | Vang, [º] | 0 | 2 | 0 | 0 | 0 | 0 | 0 | 0 | 0 | 0 | 0 | 0 | 0 | 0 | 0 | 0 | 0 | 0 | 0 | 0 | 0 | 0 | 0 | 0 | 0 | 0
2 | 2030 | Winter | Vmag, [p.u.] | 0 | 2 | 1.0443 | 1.0443 | 1.0443 | 1.0442 | 1.0442 | 1.0442 | 1.0442 | 1.0442 | 1.0442 | 1.0442 | 1.0442 | 1.044 | 1.044 | 1.044 | 1.044 | 1.044 | 1.0441 | 1.0441 | 1.0443 | 1.0444 | 1.0444 | 1.0444 | 1.0443 | 1.0442
2 | 2030 | Winter | Vang, [º] | 0 | 2 | -3.3984 | -3.3336 | -3.2878 | -3.2612 | -3.1996 | -3.2898 | -3.3266 | -3.2597 | -3.2485 | -3.2249 | -3.2755 | -3.0255 | -2.7251 | -2.534 | -2.5055 | -2.7066 | -2.8969 | -3.2233 | -3.5704 | -3.8247 | -3.8625 | -3.7587 | -3.6128 | -3.4149
3 | 2030 | Winter | Vmag, [p.u.] | 0 | 2 | 1.0364 | 1.0364 | 1.0364 | 1.0364 | 1.0363 | 1.0363 | 1.0362 | 1.0361 | 1.0359 | 1.0356 | 1.0354 | 1.035 | 1.035 | 1.035 | 1.035 | 1.0354 | 1.0355 | 1.0358 | 1.0361 | 1.0363 | 1.0364 | 1.0364 | 1.0364 | 1.0364
3 | 2030 | Winter | Vang, [º] | 0 | 2 | -6.3544 | -6.2515 | -6.1803 | -6.1356 | -6.0027 | -6.1369 | -6.1654 | -6.0208 | -5.943 | -5.8148 | -5.833 | -5.3084 | -4.8356 | -4.549 | -4.5183 | -4.9367 | -5.2892 | -5.8657 | -6.5109 | -6.9657 | -7.0388 | -6.8913 | -6.6695 | -6.3516
4 | 2030 | Winter | Vmag, [p.u.] | 0 | 2 | 1.0424 | 1.0424 | 1.0424 | 1.0424 | 1.0423 | 1.0423 | 1.0424 | 1.0423 | 1.0423 | 1.0423 | 1.0424 | 1.0422 | 1.0422 | 1.0421 | 1.0421 | 1.0422 | 1.0422 | 1.0423 | 1.0424 | 1.0425 | 1.0425 | 1.0425 | 1.0425 | 1.0424
4 | 2030 | Winter | Vang, [º] | 0 | 2 | -3.3878 | -3.3207 | -3.273 | -3.2454 | -3.1843 | -3.2787 | -3.3189 | -3.2524 | -3.2451 | -3.2272 | -3.2842 | -3.035 | -2.723 | -2.5235 | -2.4928 | -2.694 | -2.8877 | -3.2219 | -3.5744 | -3.8338 | -3.8719 | -3.7632 | -3.6115 | -3.4072
5 | 2030 | Winter | Vmag, [p.u.] | 0 | 2 | 1.0416 | 1.0416 | 1.0415 | 1.0415 | 1.0415 | 1.0415 | 1.0415 | 1.0415 | 1.0415 | 1.0415 | 1.0415 | 1.0413 | 1.0413 | 1.0413 | 1.0413 | 1.0413 | 1.0414 | 1.0414 | 1.0415 | 1.0416 | 1.0416 | 1.0416 | 1.0416 | 1.0415
5 | 2030 | Winter | Vang, [º] | 0 | 2 | -3.3652 | -3.297 | -3.2484 | -3.2203 | -3.1595 | -3.256 | -3.2977 | -3.2315 | -3.226 | -3.2109 | -3.2709 | -3.0222 | -2.7046 | -2.5012 | -2.4694 | -2.6707 | -2.8661 | -3.2039 | -3.5588 | -3.8204 | -3.8586 | -3.7477 | -3.5933 | -3.3861
6 | 2030 | Winter | Vmag, [p.u.] | 0 | 2 | 1.0267 | 1.0265 | 1.0264 | 1.0263 | 1.0263 | 1.0267 | 1.027 | 1.027 | 1.0272 | 1.0276 | 1.028 | 1.028 | 1.0271 | 1.0264 | 1.0263 | 1.0263 | 1.0267 | 1.0273 | 1.0279 | 1.0284 | 1.0285 | 1.0281 | 1.0276 | 1.027
6 | 2030 | Winter | Vang, [º] | 0 | 2 | -4.4857 | -4.3666 | -4.2796 | -4.2337 | -4.18 | -4.3626 | -4.477 | -4.4176 | -4.4943 | -4.6003 | -4.793 | -4.5504 | -3.9874 | -3.6037 | -3.5272 | -3.7353 | -4.0048 | -4.5126 | -4.9954 | -5.3768 | -5.4263 | -5.2074 | -4.9236 | -4.5685
7 | 2030 | Winter | Vmag, [p.u.] | 0 | 2 | 1.0416 | 1.0416 | 1.0415 | 1.0415 | 1.0415 | 1.0415 | 1.0415 | 1.0415 | 1.0415 | 1.0415 | 1.0415 | 1.0413 | 1.0413 | 1.0413 | 1.0413 | 1.0413 | 1.0414 | 1.0414 | 1.0415 | 1.0416 | 1.0416 | 1.0416 | 1.0416 | 1.0415
7 | 2030 | Winter | Vang, [º] | 0 | 2 | -3.3655 | -3.2973 | -3.2487 | -3.2206 | -3.1598 | -3.2564 | -3.298 | -3.2318 | -3.2263 | -3.2112 | -3.2712 | -3.0225 | -2.705 | -2.5015 | -2.4698 | -2.671 | -2.8664 | -3.2042 | -3.5591 | -3.8207 | -3.8589 | -3.748 | -3.5936 | -3.3864
1 | 2030 | Winter | Vmag, [p.u.] | Expected | - | 1.05 | 1.05 | 1.05 | 1.05 | 1.05 | 1.05 | 1.05 | 1.05 | 1.05 | 1.05 | 1.05 | 1.05 | 1.05 | 1.05 | 1.05 | 1.05 | 1.05 | 1.05 | 1.05 | 1.05 | 1.05 | 1.05 | 1.05 | 1.05
1 | 2030 | Winter | Vang, [º] | Expected | - | 1.05 | 1.05 | 1.05 | 1.05 | 1.05 | 1.05 | 1.05 | 1.05 | 1.05 | 1.05 | 1.05 | 1.05 | 1.05 | 1.05 | 1.05 | 1.05 | 1.05 | 1.05 | 1.05 | 1.05 | 1.05 | 1.05 | 1.05 | 1.05
2 | 2030 | Winter | Vmag, [p.u.] | Expected | - | 1.029 | 1.0287 | 1.0287 | 1.0288 | 1.029 | 1.0297 | 1.0347 | 1.0361 | 1.0357 | 1.0343 | 1.0337 | 1.0334 | 1.033 | 1.0323 | 1.0314 | 1.0312 | 1.0317 | 1.0339 | 1.0343 | 1.034 | 1.0347 | 1.0335 | 1.0307 | 1.0298
2 | 2030 | Winter | Vang, [º] | Expected | - | 1.0298 | 1.0298 | 1.0298 | 1.0298 | 1.0298 | 1.0298 | 1.0298 | 1.0298 | 1.0298 | 1.0298 | 1.0298 | 1.0298 | 1.0298 | 1.0298 | 1.0298 | 1.0298 | 1.0298 | 1.0298 | 1.0298 | 1.0298 | 1.0298 | 1.0298 | 1.0298 | 1.0298
3 | 2030 | Winter | Vmag, [p.u.] | Expected | - | 1.0197 | 1.0194 | 1.0194 | 1.0193 | 1.0195 | 1.0202 | 1.0234 | 1.0238 | 1.0232 | 1.0221 | 1.0215 | 1.0208 | 1.0202 | 1.0199 | 1.0193 | 1.0195 | 1.0203 | 1.0226 | 1.0232 | 1.0234 | 1.024 | 1.0232 | 1.0211 | 1.0204
3 | 2030 | Winter | Vang, [º] | Expected | - | 1.0204 | 1.0204 | 1.0204 | 1.0204 | 1.0204 | 1.0204 | 1.0204 | 1.0204 | 1.0204 | 1.0204 | 1.0204 | 1.0204 | 1.0204 | 1.0204 | 1.0204 | 1.0204 | 1.0204 | 1.0204 | 1.0204 | 1.0204 | 1.0204 | 1.0204 | 1.0204 | 1.0204
4 | 2030 | Winter | Vmag, [p.u.] | Expected | - | 1.0289 | 1.0286 | 1.0286 | 1.0287 | 1.0288 | 1.0295 | 1.0339 | 1.0352 | 1.0349 | 1.0336 | 1.033 | 1.0329 | 1.0325 | 1.0319 | 1.031 | 1.0309 | 1.0313 | 1.0332 | 1.0335 | 1.0333 | 1.0339 | 1.0328 | 1.0303 | 1.0295
4 | 2030 | Winter | Vang, [º] | Expected | - | 1.0295 | 1.0295 | 1.0295 | 1.0295 | 1.0295 | 1.0295 | 1.0295 | 1.0295 | 1.0295 | 1.0295 | 1.0295 | 1.0295 | 1.0295 | 1.0295 | 1.0295 | 1.0295 | 1.0295 | 1.0295 | 1.0295 | 1.0295 | 1.0295 | 1.0295 | 1.0295 | 1.0295
5 | 2030 | Winter | Vmag, [p.u.] | Expected | - | 1.0286 | 1.0283 | 1.0284 | 1.0285 | 1.0286 | 1.0292 | 1.0334 | 1.0346 | 1.0343 | 1.0331 | 1.0325 | 1.0324 | 1.0321 | 1.0315 | 1.0307 | 1.0306 | 1.031 | 1.0327 | 1.033 | 1.0327 | 1.0333 | 1.0323 | 1.03 | 1.0293
5 | 2030 | Winter | Vang, [º] | Expected | - | 1.0293 | 1.0293 | 1.0293 | 1.0293 | 1.0293 | 1.0293 | 1.0293 | 1.0293 | 1.0293 | 1.0293 | 1.0293 | 1.0293 | 1.0293 | 1.0293 | 1.0293 | 1.0293 | 1.0293 | 1.0293 | 1.0293 | 1.0293 | 1.0293 | 1.0293 | 1.0293 | 1.0293
6 | 2030 | Winter | Vmag, [p.u.] | Expected | - | 1.0386 | 1.0386 | 1.0386 | 1.0386 | 1.0385 | 1.0383 | 1.0364 | 1.0356 | 1.0359 | 1.0364 | 1.0366 | 1.0369 | 1.0371 | 1.0371 | 1.0375 | 1.0378 | 1.0376 | 1.0368 | 1.0366 | 1.0367 | 1.0364 | 1.037 | 1.0382 | 1.0384
6 | 2030 | Winter | Vang, [º] | Expected | - | 1.0384 | 1.0384 | 1.0384 | 1.0384 | 1.0384 | 1.0384 | 1.0384 | 1.0384 | 1.0384 | 1.0384 | 1.0384 | 1.0384 | 1.0384 | 1.0384 | 1.0384 | 1.0384 | 1.0384 | 1.0384 | 1.0384 | 1.0384 | 1.0384 | 1.0384 | 1.0384 | 1.0384
7 | 2030 | Winter | Vmag, [p.u.] | Expected | - | 1.0286 | 1.0284 | 1.0284 | 1.0285 | 1.0286 | 1.0292 | 1.0334 | 1.0346 | 1.0343 | 1.0331 | 1.0325 | 1.0324 | 1.0321 | 1.0315 | 1.0307 | 1.0306 | 1.031 | 1.0327 | 1.033 | 1.0327 | 1.0334 | 1.0323 | 1.03 | 1.0293
7 | 2030 | Winter | Vang, [º] | Expected | - | 1.0293 | 1.0293 | 1.0293 | 1.0293 | 1.0293 | 1.0293 | 1.0293 | 1.0293 | 1.0293 | 1.0293 | 1.0293 | 1.0293 | 1.0293 | 1.0293 | 1.0293 | 1.0293 | 1.0293 | 1.0293 | 1.0293 | 1.0293 | 1.0293 | 1.0293 | 1.0293 | 1.0293
1 | 2040 | Summer | Vmag, [p.u.] | 0 | 0 | 1.05 | 1.05 | 1.05 | 1.05 | 1.05 | 1.05 | 1.05 | 1.05 | 1.05 | 1.05 | 1.05 | 1.05 | 1.05 | 1.05 | 1.05 | 1.05 | 1.05 | 1.05 | 1.05 | 1.05 | 1.05 | 1.05 | 1.05 | 1.05
1 | 2040 | Summer | Vang, [º] | 0 | 0 | 0 | 0 | 0 | 0 | 0 | 0 | 0 | 0 | 0 | 0 | 0 | 0 | 0 | 0 | 0 | 0 | 0 | 0 | 0 | 0 | 0 | 0 | 0 | 0
2 | 2040 | Summer | Vmag, [p.u.] | 0 | 0 | 1.0229 | 1.0225 | 1.0221 | 1.0221 | 1.022 | 1.0225 | 1.0269 | 1.0277 | 1.0281 | 1.0257 | 1.025 | 1.0247 | 1.0247 | 1.0238 | 1.0228 | 1.023 | 1.0237 | 1.0249 | 1.0256 | 1.0277 | 1.0285 | 1.0261 | 1.0236 | 1.0232
2 | 2040 | Summer | Vang, [º] | 0 | 0 | -4.5298 | -4.4572 | -4.3635 | -4.3419 | -4.3193 | -4.4228 | -5.0087 | -4.994 | -5.0206 | -4.571 | -4.3819 | -4.2771 | -4.2721 | -4.1509 | -4.0311 | -4.1592 | -4.4207 | -4.7285 | -4.8651 | -5.1781 | -5.3261 | -5.0435 | -4.6428 | -4.5966
3 | 2040 | Summer | Vmag, [p.u.] | 0 | 0 | 1.0177 | 1.0175 | 1.0174 | 1.0174 | 1.0174 | 1.0175 | 1.0183 | 1.0167 | 1.0157 | 1.0134 | 1.0126 | 1.012 | 1.0118 | 1.0118 | 1.0118 | 1.0128 | 1.0141 | 1.0157 | 1.017 | 1.0193 | 1.0202 | 1.0194 | 1.0184 | 1.0182
3 | 2040 | Summer | Vang, [º] | 0 | 0 | -8.5114 | -8.406 | -8.2484 | -8.2084 | -8.1485 | -8.3102 | -9.1415 | -9.0154 | -9.0557 | -8.2267 | -7.8612 | -7.59 | -7.6508 | -7.5051 | -7.4065 | -7.6596 | -8.1714 | -8.735 | -8.948 | -9.4851 | -9.7819 | -9.3108 | -8.6265 | -8.6032
4 | 2040 | Summer | Vmag, [p.u.] | 0 | 0 | 1.0234 | 1.0231 | 1.0227 | 1.0227 | 1.0226 | 1.0231 | 1.027 | 1.0277 | 1.0281 | 1.0259 | 1.0253 | 1.025 | 1.0251 | 1.0243 | 1.0234 | 1.0235 | 1.0241 | 1.0253 | 1.0259 | 1.0278 | 1.0285 | 1.0263 | 1.024 | 1.0237
4 | 2040 | Summer | Vang, [º] | 0 | 0 | -4.6044 | -4.5301 | -4.4353 | -4.4135 | -4.3919 | -4.4975 | -5.0962 | -5.0877 | -5.114 | -4.6652 | -4.4766 | -4.3755 | -4.3664 | -4.2414 | -4.1148 | -4.2423 | -4.5028 | -4.8112 | -4.9498 | -5.2634 | -5.4094 | -5.1251 | -4.7227 | -4.6731
5 | 2040 | Summer | Vmag, [p.u.] | 0 | 0 | 1.0234 | 1.0231 | 1.0228 | 1.0227 | 1.0227 | 1.0231 | 1.0268 | 1.0275 | 1.0279 | 1.0257 | 1.0252 | 1.0248 | 1.0249 | 1.0242 | 1.0234 | 1.0235 | 1.0241 | 1.0252 | 1.0257 | 1.0275 | 1.0283 | 1.0261 | 1.0239 | 1.0236
5 | 2040 | Summer | Vang, [º] | 0 | 0 | -4.6434 | -4.5688 | -4.4739 | -4.452 | -4.4309 | -4.537 | -5.1376 | -5.1314 | -5.1572 | -4.7108 | -4.523 | -4.4236 | -4.413 | -4.2872 | -4.1585 | -4.2854 | -4.5449 | -4.8525 | -4.9912 | -5.3031 | -5.4475 | -5.1642 | -4.7633 | -4.7126
6 | 2040 | Summer | Vmag, [p.u.] | 0 | 0 | 1.0439 | 1.044 | 1.0441 | 1.0441 | 1.044 | 1.0439 | 1.0428 | 1.0423 | 1.0421 | 1.0425 | 1.0425 | 1.0423 | 1.0425 | 1.0429 | 1.0433 | 1.0433 | 1.0434 | 1.0432 | 1.0431 | 1.0428 | 1.0429 | 1.0432 | 1.0437 | 1.0439
6 | 2040 | Summer | Vang, [º] | 0 | 0 | -5.8327 | -5.6936 | -5.5489 | -5.5209 | -5.5219 | -5.7038 | -6.8849 | -7.0438 | -7.0954 | -6.4951 | -6.2757 | -6.2623 | -6.1437 | -5.8576 | -5.5013 | -5.6368 | -5.9237 | -6.3267 | -6.5716 | -7.06 | -7.2138 | -6.7462 | -6.1329 | -5.9707
7 | 2040 | Summer | Vmag, [p.u.] | 0 | 0 | 1.0234 | 1.0231 | 1.0228 | 1.0227 | 1.0227 | 1.0231 | 1.0268 | 1.0275 | 1.0279 | 1.0257 | 1.0252 | 1.0248 | 1.0249 | 1.0242 | 1.0234 | 1.0235 | 1.0241 | 1.0252 | 1.0257 | 1.0276 | 1.0283 | 1.0261 | 1.0239 | 1.0237
7 | 2040 | Summer | Vang, [º] | 0 | 0 | -4.6437 | -4.5691 | -4.4742 | -4.4523 | -4.4312 | -4.5373 | -5.1379 | -5.1317 | -5.1575 | -4.7111 | -4.5233 | -4.424 | -4.4133 | -4.2875 | -4.1588 | -4.2857 | -4.5453 | -4.8528 | -4.9915 | -5.3034 | -5.4478 | -5.1645 | -4.7636 | -4.713
1 | 2040 | Summer | Vmag, [p.u.] | 0 | 1 | 1.05 | 1.05 | 1.05 | 1.05 | 1.05 | 1.05 | 1.05 | 1.05 | 1.05 | 1.05 | 1.05 | 1.05 | 1.05 | 1.05 | 1.05 | 1.05 | 1.05 | 1.05 | 1.05 | 1.05 | 1.05 | 1.05 | 1.05 | 1.05
1 | 2040 | Summer | Vang, [º] | 0 | 1 | 0 | 0 | 0 | 0 | 0 | 0 | 0 | 0 | 0 | 0 | 0 | 0 | 0 | 0 | 0 | 0 | 0 | 0 | 0 | 0 | 0 | 0 | 0 | 0
2 | 2040 | Summer | Vmag, [p.u.] | 0 | 1 | 1.0466 | 1.0466 | 1.0466 | 1.0466 | 1.0466 | 1.0465 | 1.0463 | 1.0461 | 1.0461 | 1.0461 | 1.0461 | 1.046 | 1.0462 | 1.0464 | 1.0465 | 1.0465 | 1.0465 | 1.0464 | 1.0464 | 1.0463 | 1.0462 | 1.0462 | 1.0462 | 1.0462
2 | 2040 | Summer | Vang, [º] | 0 | 1 | -4.091 | -4.0062 | -3.9107 | -3.9056 | -3.8801 | -3.9056 | -4.2109 | -4.0848 | -4.0748 | -3.8034 | -3.7829 | -3.6592 | -3.3184 | -3.0673 | -2.7823 | -2.9524 | -3.1698 | -3.4814 | -3.7686 | -4.0644 | -4.2223 | -4.287 | -4.2221 | -4.0206
3 | 2040 | Summer | Vmag, [p.u.] | 0 | 1 | 1.038 | 1.0381 | 1.0382 | 1.0382 | 1.0382 | 1.0381 | 1.0374 | 1.0374 | 1.0373 | 1.0372 | 1.037 | 1.0369 | 1.0369 | 1.037 | 1.0371 | 1.0372 | 1.0374 | 1.0376 | 1.0378 | 1.0379 | 1.0377 | 1.0376 | 1.0378 | 1.038
3 | 2040 | Summer | Vang, [º] | 0 | 1 | -7.7959 | -7.6452 | -7.4903 | -7.4896 | -7.4212 | -7.4379 | -7.8113 | -7.4817 | -7.4306 | -6.9503 | -6.8929 | -6.6394 | -6.0959 | -5.7383 | -5.2535 | -5.5969 | -5.9918 | -6.5582 | -7.0794 | -7.589 | -7.8564 | -7.9611 | -7.8831 | -7.5481
4 | 2040 | Summer | Vmag, [p.u.] | 0 | 1 | 1.0447 | 1.0447 | 1.0448 | 1.0448 | 1.0447 | 1.0446 | 1.0444 | 1.0443 | 1.0443 | 1.0443 | 1.0443 | 1.0442 | 1.0444 | 1.0446 | 1.0447 | 1.0447 | 1.0447 | 1.0446 | 1.0446 | 1.0445 | 1.0444 | 1.0444 | 1.0444 | 1.0444
4 | 2040 | Summer | Vang, [º] | 0 | 1 | -4.0818 | -3.9952 | -3.8968 | -3.8911 | -3.8668 | -3.8951 | -4.2174 | -4.0966 | -4.0884 | -3.8118 | -3.7921 | -3.6687 | -3.3162 | -3.0534 | -2.7609 | -2.9318 | -3.1534 | -3.4706 | -3.7631 | -4.0658 | -4.2278 | -4.2946 | -4.2263 | -4.0194
5 | 2040 | Summer | Vmag, [p.u.] | 0 | 1 | 1.0439 | 1.0439 | 1.044 | 1.044 | 1.0439 | 1.0438 | 1.0436 | 1.0434 | 1.0434 | 1.0434 | 1.0434 | 1.0434 | 1.0435 | 1.0438 | 1.0439 | 1.0439 | 1.0439 | 1.0438 | 1.0438 | 1.0436 | 1.0435 | 1.0435 | 1.0435 | 1.0435
5 | 2040 | Summer | Vang, [º] | 0 | 1 | -4.06 | -3.9726 | -3.873 | -3.8671 | -3.8433 | -3.873 | -4.2031 | -4.0849 | -4.0776 | -3.7988 | -3.7796 | -3.6563 | -3.2984 | -3.0302 | -2.7342 | -2.9054 | -3.129 | -3.4486 | -3.7436 | -4.0493 | -4.2129 | -4.2807 | -4.2108 | -4.0016
6 | 2040 | Summer | Vmag, [p.u.] | 0 | 1 | 1.0295 | 1.0295 | 1.0294 | 1.0293 | 1.0295 | 1.0296 | 1.0302 | 1.0307 | 1.0307 | 1.0304 | 1.0302 | 1.0303 | 1.0299 | 1.0293 | 1.029 | 1.0289 | 1.0291 | 1.0295 | 1.0297 | 1.0303 | 1.0305 | 1.0306 | 1.0306 | 1.0303
6 | 2040 | Summer | Vang, [º] | 0 | 1 | -5.1996 | -5.0686 | -4.8982 | -4.8783 | -4.8768 | -4.9651 | -5.6817 | -5.656 | -5.6867 | -5.2777 | -5.2751 | -5.1475 | -4.5389 | -4.018 | -3.5538 | -3.7439 | -4.0608 | -4.5103 | -4.9251 | -5.4017 | -5.6715 | -5.7918 | -5.6422 | -5.2981
7 | 2040 | Summer | Vmag, [p.u.] | 0 | 1 | 1.0439 | 1.0439 | 1.044 | 1.044 | 1.0439 | 1.0438 | 1.0436 | 1.0434 | 1.0434 | 1.0434 | 1.0435 | 1.0434 | 1.0435 | 1.0438 | 1.0439 | 1.0439 | 1.0439 | 1.0438 | 1.0438 | 1.0436 | 1.0435 | 1.0435 | 1.0435 | 1.0435
7 | 2040 | Summer | Vang, [º] | 0 | 1 | -4.0603 | -3.973 | -3.8733 | -3.8674 | -3.8436 | -3.8734 | -4.2034 | -4.0853 | -4.0779 | -3.7991 | -3.7799 | -3.6566 | -3.2987 | -3.0305 | -2.7345 | -2.9058 | -3.1293 | -3.4489 | -3.7439 | -4.0496 | -4.2133 | -4.281 | -4.2112 | -4.0019
1 | 2040 | Summer | Vmag, [p.u.] | 0 | 2 | 1.05 | 1.05 | 1.05 | 1.05 | 1.05 | 1.05 | 1.05 | 1.05 | 1.05 | 1.05 | 1.05 | 1.05 | 1.05 | 1.05 | 1.05 | 1.05 | 1.05 | 1.05 | 1.05 | 1.05 | 1.05 | 1.05 | 1.05 | 1.05
1 | 2040 | Summer | Vang, [º] | 0 | 2 | 0 | 0 | 0 | 0 | 0 | 0 | 0 | 0 | 0 | 0 | 0 | 0 | 0 | 0 | 0 | 0 | 0 | 0 | 0 | 0 | 0 | 0 | 0 | 0
2 | 2040 | Summer | Vmag, [p.u.] | 0 | 2 | 1.0464 | 1.0465 | 1.0465 | 1.0465 | 1.0465 | 1.0464 | 1.0464 | 1.0464 | 1.0464 | 1.0463 | 1.0463 | 1.0464 | 1.0465 | 1.0467 | 1.0467 | 1.0467 | 1.0466 | 1.0465 | 1.0458 | 1.046 | 1.0463 | 1.0462 | 1.0464 | 1.0464
2 | 2040 | Summer | Vang, [º] | 0 | 2 | -3.8195 | -3.7306 | -3.6605 | -3.6125 | -3.5687 | -3.5652 | -3.6007 | -3.3341 | -3.2557 | -3.1788 | -3.0979 | -2.9807 | -2.8058 | -2.5249 | -2.5434 | -2.7056 | -2.9042 | -3.2019 | -2.9557 | -3.6494 | -4.1184 | -4.2158 | -4.1769 | -3.9407
3 | 2040 | Summer | Vmag, [p.u.] | 0 | 2 | 1.0384 | 1.0384 | 1.0384 | 1.0384 | 1.0383 | 1.0383 | 1.0382 | 1.0379 | 1.0376 | 1.0373 | 1.0371 | 1.037 | 1.037 | 1.0369 | 1.0371 | 1.0372 | 1.0374 | 1.0376 | 1.0375 | 1.038 | 1.0383 | 1.0382 | 1.0384 | 1.0384
3 | 2040 | Summer | Vang, [º] | 0 | 2 | -7.2378 | -7.0966 | -6.9892 | -6.9028 | -6.8041 | -6.7922 | -6.8369 | -6.3397 | -6.1589 | -5.959 | -5.788 | -5.5691 | -5.2877 | -4.8333 | -4.8954 | -5.2063 | -5.5502 | -6.0991 | -5.4675 | -6.7965 | -7.68 | -7.8091 | -7.7985 | -7.4208
4 | 2040 | Summer | Vmag, [p.u.] | 0 | 2 | 1.0446 | 1.0446 | 1.0447 | 1.0447 | 1.0446 | 1.0446 | 1.0446 | 1.0446 | 1.0446 | 1.0445 | 1.0446 | 1.0446 | 1.0447 | 1.0449 | 1.0449 | 1.0449 | 1.0448 | 1.0448 | 1.0441 | 1.0442 | 1.0445 | 1.0444 | 1.0445 | 1.0445
4 | 2040 | Summer | Vang, [º] | 0 | 2 | -3.8107 | -3.7189 | -3.646 | -3.5971 | -3.5539 | -3.5509 | -3.5882 | -3.318 | -3.2405 | -3.1669 | -3.0859 | -2.9667 | -2.7857 | -2.4954 | -2.5123 | -2.6764 | -2.8804 | -3.1829 | -2.947 | -3.6479 | -4.122 | -4.2246 | -4.1807 | -3.937
5 | 2040 | Summer | Vmag, [p.u.] | 0 | 2 | 1.0438 | 1.0438 | 1.0439 | 1.0439 | 1.0438 | 1.0438 | 1.0438 | 1.0438 | 1.0438 | 1.0437 | 1.0438 | 1.0438 | 1.044 | 1.0442 | 1.0442 | 1.0442 | 1.044 | 1.044 | 1.0433 | 1.0434 | 1.0436 | 1.0435 | 1.0437 | 1.0437
5 | 2040 | Summer | Vang, [º] | 0 | 2 | -3.7896 | -3.6963 | -3.6222 | -3.5728 | -3.53 | -3.5273 | -3.5654 | -3.2936 | -3.2166 | -3.1446 | -3.0637 | -2.9436 | -2.7597 | -2.4651 | -2.4811 | -2.6461 | -2.8526 | -3.1572 | -2.9266 | -3.6304 | -4.1067 | -4.2115 | -4.1652 | -3.9183
6 | 2040 | Summer | Vmag, [p.u.] | 0 | 2 | 1.0302 | 1.03 | 1.0299 | 1.0298 | 1.0299 | 1.0299 | 1.0299 | 1.0294 | 1.0292 | 1.0292 | 1.0291 | 1.029 | 1.0287 | 1.0281 | 1.0281 | 1.0283 | 1.0287 | 1.0289 | 1.0299 | 1.0303 | 1.0307 | 1.0311 | 1.0309 | 1.0304
6 | 2040 | Summer | Vang, [º] | 0 | 2 | -4.9103 | -4.75 | -4.6168 | -4.545 | -4.5149 | -4.5195 | -4.5986 | -4.2288 | -4.1716 | -4.1573 | -4.0743 | -3.9117 | -3.5976 | -3.0914 | -3.0724 | -3.2858 | -3.6098 | -4.0281 | -3.9938 | -4.882 | -5.4987 | -5.719 | -5.5697 | -5.1482
7 | 2040 | Summer | Vmag, [p.u.] | 0 | 2 | 1.0438 | 1.0438 | 1.0439 | 1.0439 | 1.0438 | 1.0438 | 1.0438 | 1.0438 | 1.0438 | 1.0437 | 1.0438 | 1.0438 | 1.044 | 1.0442 | 1.0442 | 1.0442 | 1.044 | 1.044 | 1.0433 | 1.0434 | 1.0436 | 1.0435 | 1.0437 | 1.0437
7 | 2040 | Summer | Vang, [º] | 0 | 2 | -3.7899 | -3.6967 | -3.6225 | -3.5731 | -3.5303 | -3.5276 | -3.5657 | -3.2939 | -3.2169 | -3.145 | -3.0641 | -2.9439 | -2.76 | -2.4654 | -2.4814 | -2.6464 | -2.8529 | -3.1576 | -2.9269 | -3.6307 | -4.107 | -4.2118 | -4.1656 | -3.9186
1 | 2040 | Summer | Vmag, [p.u.] | Expected | - | 1.05 | 1.05 | 1.05 | 1.05 | 1.05 | 1.05 | 1.05 | 1.05 | 1.05 | 1.05 | 1.05 | 1.05 | 1.05 | 1.05 | 1.05 | 1.05 | 1.05 | 1.05 | 1.05 | 1.05 | 1.05 | 1.05 | 1.05 | 1.05
1 | 2040 | Summer | Vang, [º] | Expected | - | 1.05 | 1.05 | 1.05 | 1.05 | 1.05 | 1.05 | 1.05 | 1.05 | 1.05 | 1.05 | 1.05 | 1.05 | 1.05 | 1.05 | 1.05 | 1.05 | 1.05 | 1.05 | 1.05 | 1.05 | 1.05 | 1.05 | 1.05 | 1.05
2 | 2040 | Summer | Vmag, [p.u.] | Expected | - | 1.0296 | 1.0294 | 1.0291 | 1.0291 | 1.029 | 1.0294 | 1.0324 | 1.033 | 1.0333 | 1.0315 | 1.0311 | 1.0308 | 1.0309 | 1.0303 | 1.0296 | 1.0297 | 1.0302 | 1.0311 | 1.0314 | 1.033 | 1.0336 | 1.0319 | 1.0301 | 1.0298
2 | 2040 | Summer | Vang, [º] | Expected | - | 1.0298 | 1.0298 | 1.0298 | 1.0298 | 1.0298 | 1.0298 | 1.0298 | 1.0298 | 1.0298 | 1.0298 | 1.0298 | 1.0298 | 1.0298 | 1.0298 | 1.0298 | 1.0298 | 1.0298 | 1.0298 | 1.0298 | 1.0298 | 1.0298 | 1.0298 | 1.0298 | 1.0298
3 | 2040 | Summer | Vmag, [p.u.] | Expected | - | 1.0235 | 1.0234 | 1.0234 | 1.0234 | 1.0233 | 1.0234 | 1.0239 | 1.0227 | 1.0219 | 1.0202 | 1.0196 | 1.0191 | 1.019 | 1.019 | 1.019 | 1.0198 | 1.0208 | 1.022 | 1.0229 | 1.0246 | 1.0253 | 1.0247 | 1.024 | 1.0239
3 | 2040 | Summer | Vang, [º] | Expected | - | 1.0239 | 1.0239 | 1.0239 | 1.0239 | 1.0239 | 1.0239 | 1.0239 | 1.0239 | 1.0239 | 1.0239 | 1.0239 | 1.0239 | 1.0239 | 1.0239 | 1.0239 | 1.0239 | 1.0239 | 1.0239 | 1.0239 | 1.0239 | 1.0239 | 1.0239 | 1.0239 | 1.0239
4 | 2040 | Summer | Vmag, [p.u.] | Expected | - | 1.0295 | 1.0292 | 1.029 | 1.029 | 1.0289 | 1.0292 | 1.032 | 1.0325 | 1.0328 | 1.0312 | 1.0308 | 1.0305 | 1.0306 | 1.0301 | 1.0295 | 1.0296 | 1.03 | 1.0308 | 1.0311 | 1.0325 | 1.0331 | 1.0315 | 1.0298 | 1.0296
4 | 2040 | Summer | Vang, [º] | Expected | - | 1.0296 | 1.0296 | 1.0296 | 1.0296 | 1.0296 | 1.0296 | 1.0296 | 1.0296 | 1.0296 | 1.0296 | 1.0296 | 1.0296 | 1.0296 | 1.0296 | 1.0296 | 1.0296 | 1.0296 | 1.0296 | 1.0296 | 1.0296 | 1.0296 | 1.0296 | 1.0296 | 1.0296
5 | 2040 | Summer | Vmag, [p.u.] | Expected | - | 1.0292 | 1.029 | 1.0288 | 1.0288 | 1.0287 | 1.029 | 1.0316 | 1.0321 | 1.0324 | 1.0308 | 1.0305 | 1.0302 | 1.0303 | 1.0298 | 1.0293 | 1.0294 | 1.0298 | 1.0305 | 1.0308 | 1.0321 | 1.0326 | 1.0311 | 1.0296 | 1.0294
5 | 2040 | Summer | Vang, [º] | Expected | - | 1.0294 | 1.0294 | 1.0294 | 1.0294 | 1.0294 | 1.0294 | 1.0294 | 1.0294 | 1.0294 | 1.0294 | 1.0294 | 1.0294 | 1.0294 | 1.0294 | 1.0294 | 1.0294 | 1.0294 | 1.0294 | 1.0294 | 1.0294 | 1.0294 | 1.0294 | 1.0294 | 1.0294
6 | 2040 | Summer | Vmag, [p.u.] | Expected | - | 1.0399 | 1.0399 | 1.0399 | 1.0399 | 1.0399 | 1.0399 | 1.0392 | 1.0388 | 1.0386 | 1.0388 | 1.0388 | 1.0387 | 1.0387 | 1.0388 | 1.0391 | 1.0391 | 1.0392 | 1.0392 | 1.0393 | 1.0392 | 1.0394 | 1.0397 | 1.04 | 1.04
6 | 2040 | Summer | Vang, [º] | Expected | - | 1.04 | 1.04 | 1.04 | 1.04 | 1.04 | 1.04 | 1.04 | 1.04 | 1.04 | 1.04 | 1.04 | 1.04 | 1.04 | 1.04 | 1.04 | 1.04 | 1.04 | 1.04 | 1.04 | 1.04 | 1.04 | 1.04 | 1.04 | 1.04
7 | 2040 | Summer | Vmag, [p.u.] | Expected | - | 1.0292 | 1.029 | 1.0288 | 1.0288 | 1.0288 | 1.029 | 1.0316 | 1.0321 | 1.0324 | 1.0308 | 1.0305 | 1.0302 | 1.0303 | 1.0298 | 1.0293 | 1.0294 | 1.0298 | 1.0305 | 1.0308 | 1.0321 | 1.0326 | 1.0311 | 1.0296 | 1.0294
7 | 2040 | Summer | Vang, [º] | Expected | - | 1.0294 | 1.0294 | 1.0294 | 1.0294 | 1.0294 | 1.0294 | 1.0294 | 1.0294 | 1.0294 | 1.0294 | 1.0294 | 1.0294 | 1.0294 | 1.0294 | 1.0294 | 1.0294 | 1.0294 | 1.0294 | 1.0294 | 1.0294 | 1.0294 | 1.0294 | 1.0294 | 1.0294
1 | 2040 | Winter | Vmag, [p.u.] | 0 | 0 | 1.05 | 1.05 | 1.05 | 1.05 | 1.05 | 1.05 | 1.05 | 1.05 | 1.05 | 1.05 | 1.05 | 1.05 | 1.05 | 1.05 | 1.05 | 1.05 | 1.05 | 1.05 | 1.05 | 1.05 | 1.05 | 1.05 | 1.05 | 1.05
1 | 2040 | Winter | Vang, [º] | 0 | 0 | 0 | 0 | 0 | 0 | 0 | 0 | 0 | 0 | 0 | 0 | 0 | 0 | 0 | 0 | 0 | 0 | 0 | 0 | 0 | 0 | 0 | 0 | 0 | 0
2 | 2040 | Winter | Vmag, [p.u.] | 0 | 0 | 1.0212 | 1.0207 | 1.0207 | 1.021 | 1.0212 | 1.0222 | 1.031 | 1.0316 | 1.0305 | 1.0279 | 1.0265 | 1.026 | 1.0252 | 1.0243 | 1.0232 | 1.0231 | 1.0242 | 1.0286 | 1.0303 | 1.0303 | 1.0325 | 1.03 | 1.0244 | 1.0227
2 | 2040 | Winter | Vang, [º] | 0 | 0 | -4.4464 | -4.3227 | -4.3188 | -4.3462 | -4.3975 | -4.5718 | -5.2749 | -5.2891 | -5.1846 | -4.8565 | -4.6509 | -4.5736 | -4.5184 | -4.3807 | -4.2876 | -4.4159 | -4.5732 | -5.0276 | -5.1792 | -5.1881 | -5.3244 | -5.1888 | -4.7982 | -4.6403
3 | 2040 | Winter | Vmag, [p.u.] | 0 | 0 | 1.0099 | 1.0094 | 1.0092 | 1.0093 | 1.0096 | 1.0107 | 1.0159 | 1.0144 | 1.0134 | 1.012 | 1.0109 | 1.0098 | 1.009 | 1.0087 | 1.0082 | 1.0084 | 1.0099 | 1.014 | 1.0161 | 1.0166 | 1.0182 | 1.017 | 1.0128 | 1.0113
3 | 2040 | Winter | Vang, [º] | 0 | 0 | -8.3872 | -8.1644 | -8.1825 | -8.25 | -8.3236 | -8.5356 | -9.5856 | -9.4758 | -9.2617 | -8.6422 | -8.2208 | -8.1267 | -8.1356 | -7.8841 | -7.8294 | -8.1679 | -8.3844 | -9.1506 | -9.4258 | -9.4199 | -9.7053 | -9.4896 | -8.8617 | -8.6509
4 | 2040 | Winter | Vmag, [p.u.] | 0 | 0 | 1.0216 | 1.0211 | 1.0212 | 1.0214 | 1.0217 | 1.0225 | 1.0303 | 1.0308 | 1.0299 | 1.0275 | 1.0262 | 1.0259 | 1.0253 | 1.0245 | 1.0234 | 1.0234 | 1.0243 | 1.0281 | 1.0296 | 1.0295 | 1.0314 | 1.0293 | 1.0244 | 1.0229
4 | 2040 | Winter | Vang, [º] | 0 | 0 | -4.5202 | -4.3957 | -4.3905 | -4.417 | -4.4696 | -4.6489 | -5.3488 | -5.3731 | -5.2723 | -4.9464 | -4.7456 | -4.6678 | -4.6078 | -4.47 | -4.3705 | -4.4937 | -4.6533 | -5.1022 | -5.249 | -5.2599 | -5.3873 | -5.2561 | -4.8762 | -4.7174
5 | 2040 | Winter | Vmag, [p.u.] | 0 | 0 | 1.0215 | 1.0211 | 1.0212 | 1.0214 | 1.0216 | 1.0224 | 1.0297 | 1.0302 | 1.0293 | 1.0271 | 1.0259 | 1.0256 | 1.025 | 1.0243 | 1.0233 | 1.0233 | 1.0241 | 1.0276 | 1.029 | 1.0289 | 1.0308 | 1.0287 | 1.0241 | 1.0227
5 | 2040 | Winter | Vang, [º] | 0 | 0 | -4.5578 | -4.4333 | -4.4276 | -4.4536 | -4.5066 | -4.6869 | -5.3757 | -5.4048 | -5.307 | -4.9844 | -4.7873 | -4.7105 | -4.6495 | -4.5123 | -4.4109 | -4.5318 | -4.6909 | -5.132 | -5.2739 | -5.2856 | -5.4061 | -5.28 | -4.9118 | -4.7548
6 | 2040 | Winter | Vmag, [p.u.] | 0 | 0 | 1.0414 | 1.0416 | 1.0417 | 1.0417 | 1.0416 | 1.0408 | 1.0344 | 1.0345 | 1.0352 | 1.0365 | 1.0373 | 1.038 | 1.0388 | 1.0392 | 1.04 | 1.0403 | 1.0395 | 1.0361 | 1.0343 | 1.0344 | 1.0322 | 1.0345 | 1.0394 | 1.0406
6 | 2040 | Winter | Vang, [º] | 0 | 0 | -5.8251 | -5.6526 | -5.6079 | -5.6179 | -5.7179 | -6.1123 | -7.4847 | -7.7273 | -7.5938 | -7.1393 | -6.9232 | -6.7329 | -6.4691 | -6.2841 | -5.9699 | -5.9805 | -6.313 | -7.0589 | -7.301 | -7.368 | -7.5278 | -7.2511 | -6.5605 | -6.2248
7 | 2040 | Winter | Vmag, [p.u.] | 0 | 0 | 1.0215 | 1.0211 | 1.0212 | 1.0214 | 1.0216 | 1.0224 | 1.0297 | 1.0302 | 1.0293 | 1.0271 | 1.0259 | 1.0256 | 1.025 | 1.0243 | 1.0233 | 1.0233 | 1.0241 | 1.0276 | 1.029 | 1.0289 | 1.0308 | 1.0287 | 1.0241 | 1.0227
7 | 2040 | Winter | Vang, [º] | 0 | 0 | -4.5581 | -4.4336 | -4.4279 | -4.4539 | -4.5069 | -4.6872 | -5.376 | -5.4051 | -5.3074 | -4.9847 | -4.7877 | -4.7108 | -4.6498 | -4.5127 | -4.4112 | -4.5322 | -4.6912 | -5.1323 | -5.2743 | -5.2859 | -5.4064 | -5.2803 | -4.9121 | -4.7551
1 | 2040 | Winter | Vmag, [p.u.] | 0 | 1 | 1.05 | 1.05 | 1.05 | 1.05 | 1.05 | 1.05 | 1.05 | 1.05 | 1.05 | 1.05 | 1.05 | 1.05 | 1.05 | 1.05 | 1.05 | 1.05 | 1.05 | 1.05 | 1.05 | 1.05 | 1.05 | 1.05 | 1.05 | 1.05
1 | 2040 | Winter | Vang, [º] | 0 | 1 | 0 | 0 | 0 | 0 | 0 | 0 | 0 | 0 | 0 | 0 | 0 | 0 | 0 | 0 | 0 | 0 | 0 | 0 | 0 | 0 | 0 | 0 | 0 | 0
2 | 2040 | Winter | Vmag, [p.u.] | 0 | 1 | 1.042 | 1.0419 | 1.0418 | 1.0418 | 1.0418 | 1.0419 | 1.0425 | 1.0424 | 1.0426 | 1.0425 | 1.0425 | 1.0426 | 1.0425 | 1.0421 | 1.0416 | 1.0416 | 1.0418 | 1.042 | 1.0421 | 1.0423 | 1.0421 | 1.0421 | 1.0421 | 1.042
2 | 2040 | Winter | Vang, [º] | 0 | 1 | -4.1764 | -4.0283 | -3.9969 | -3.9681 | -3.9386 | -4.0521 | -4.4761 | -4.3557 | -4.3871 | -4.1289 | -4.1086 | -4.0708 | -3.8013 | -3.4505 | -3.0431 | -3.1713 | -3.5646 | -4.008 | -4.1671 | -4.361 | -4.3957 | -4.237 | -4.2138 | -4.0822
3 | 2040 | Winter | Vmag, [p.u.] | 0 | 1 | 1.0347 | 1.0351 | 1.0352 | 1.0352 | 1.0352 | 1.0349 | 1.0342 | 1.034 | 1.0339 | 1.0339 | 1.0338 | 1.0337 | 1.034 | 1.0341 | 1.0341 | 1.0342 | 1.0345 | 1.0346 | 1.0347 | 1.0346 | 1.0343 | 1.0347 | 1.0347 | 1.0349
3 | 2040 | Winter | Vang, [º] | 0 | 1 | -7.8497 | -7.5782 | -7.5359 | -7.4877 | -7.412 | -7.576 | -8.1936 | -7.923 | -7.9133 | -7.3931 | -7.3437 | -7.2945 | -6.877 | -6.2682 | -5.5013 | -5.7449 | -6.4379 | -7.193 | -7.511 | -7.8818 | -7.9691 | -7.7124 | -7.7287 | -7.5535
4 | 2040 | Winter | Vmag, [p.u.] | 0 | 1 | 1.04 | 1.04 | 1.0399 | 1.0399 | 1.0399 | 1.04 | 1.0407 | 1.0406 | 1.0408 | 1.0407 | 1.0407 | 1.0408 | 1.0406 | 1.0402 | 1.0398 | 1.0398 | 1.04 | 1.0402 | 1.0403 | 1.0404 | 1.0403 | 1.0402 | 1.0402 | 1.0401
4 | 2040 | Winter | Vang, [º] | 0 | 1 | -4.1723 | -4.0222 | -3.989 | -3.9592 | -3.9313 | -4.0497 | -4.4923 | -4.3745 | -4.4109 | -4.152 | -4.1322 | -4.0911 | -3.8114 | -3.4528 | -3.0411 | -3.1713 | -3.5741 | -4.0295 | -4.1889 | -4.3841 | -4.4181 | -4.2539 | -4.2257 | -4.0869
5 | 2040 | Winter | Vmag, [p.u.] | 0 | 1 | 1.0392 | 1.0391 | 1.039 | 1.039 | 1.039 | 1.0392 | 1.0397 | 1.0397 | 1.0398 | 1.0397 | 1.0398 | 1.0399 | 1.0397 | 1.0394 | 1.039 | 1.039 | 1.0392 | 1.0393 | 1.0394 | 1.0395 | 1.0393 | 1.0393 | 1.0393 | 1.0392
5 | 2040 | Winter | Vang, [º] | 0 | 1 | -4.1521 | -4.0012 | -3.9674 | -3.9369 | -3.91 | -4.0306 | -4.4822 | -4.3659 | -4.4047 | -4.1458 | -4.1264 | -4.0834 | -3.7988 | -3.4365 | -3.023 | -3.1543 | -3.5615 | -4.0227 | -4.1819 | -4.3774 | -4.4109 | -4.2441 | -4.2135 | -4.0714
6 | 2040 | Winter | Vmag, [p.u.] | 0 | 1 | 1.0252 | 1.0253 | 1.0249 | 1.0249 | 1.0251 | 1.0256 | 1.027 | 1.0272 | 1.0278 | 1.0279 | 1.0278 | 1.0275 | 1.0265 | 1.0259 | 1.0256 | 1.0257 | 1.0269 | 1.0283 | 1.0285 | 1.0288 | 1.0285 | 1.0281 | 1.0275 | 1.0266
6 | 2040 | Winter | Vang, [º] | 0 | 1 | -5.4661 | -5.2564 | -5.182 | -5.1312 | -5.1288 | -5.3623 | -6.2007 | -6.1153 | -6.2513 | -5.9578 | -5.9406 | -5.8484 | -5.3565 | -4.8222 | -4.296 | -4.4664 | -5.0733 | -5.7899 | -5.9743 | -6.2248 | -6.2527 | -5.9679 | -5.8405 | -5.5428
7 | 2040 | Winter | Vmag, [p.u.] | 0 | 1 | 1.0392 | 1.0391 | 1.039 | 1.039 | 1.039 | 1.0392 | 1.0397 | 1.0397 | 1.0398 | 1.0397 | 1.0398 | 1.0399 | 1.0397 | 1.0394 | 1.039 | 1.039 | 1.0392 | 1.0393 | 1.0394 | 1.0395 | 1.0393 | 1.0393 | 1.0393 | 1.0392
7 | 2040 | Winter | Vang, [º] | 0 | 1 | -4.1525 | -4.0016 | -3.9677 | -3.9373 | -3.9103 | -4.0309 | -4.4825 | -4.3662 | -4.405 | -4.1461 | -4.1267 | -4.0837 | -3.7991 | -3.4368 | -3.0233 | -3.1546 | -3.5618 | -4.023 | -4.1822 | -4.3778 | -4.4112 | -4.2444 | -4.2138 | -4.0717
1 | 2040 | Winter | Vmag, [p.u.] | 0 | 2 | 1.05 | 1.05 | 1.05 | 1.05 | 1.05 | 1.05 | 1.05 | 1.05 | 1.05 | 1.05 | 1.05 | 1.05 | 1.05 | 1.05 | 1.05 | 1.05 | 1.05 | 1.05 | 1.05 | 1.05 | 1.05 | 1.05 | 1.05 | 1.05
1 | 2040 | Winter | Vang, [º] | 0 | 2 | 0 | 0 | 0 | 0 | 0 | 0 | 0 | 0 | 0 | 0 | 0 | 0 | 0 | 0 | 0 | 0 | 0 | 0 | 0 | 0 | 0 | 0 | 0 | 0
2 | 2040 | Winter | Vmag, [p.u.] | 0 | 2 | 1.0418 | 1.0417 | 1.0416 | 1.0416 | 1.0415 | 1.0416 | 1.0417 | 1.0416 | 1.0417 | 1.0417 | 1.0418 | 1.0416 | 1.0416 | 1.0414 | 1.0413 | 1.0413 | 1.0415 | 1.0417 | 1.0419 | 1.0421 | 1.0421 | 1.0421 | 1.042 | 1.0418
2 | 2040 | Winter | Vang, [º] | 0 | 2 | -3.8423 | -3.7754 | -3.7003 | -3.6688 | -3.6038 | -3.6872 | -3.7166 | -3.555 | -3.5035 | -3.4594 | -3.4631 | -3.225 | -2.9259 | -2.7197 | -2.7032 | -2.9237 | -3.1505 | -3.4866 | -3.8608 | -4.1522 | -4.2131 | -4.1112 | -4.0433 | -3.8579
3 | 2040 | Winter | Vmag, [p.u.] | 0 | 2 | 1.0355 | 1.0354 | 1.0354 | 1.0354 | 1.0353 | 1.0353 | 1.0352 | 1.035 | 1.0348 | 1.0345 | 1.0342 | 1.0339 | 1.0339 | 1.0338 | 1.0339 | 1.0342 | 1.0345 | 1.0347 | 1.0351 | 1.0353 | 1.0353 | 1.0354 | 1.0354 | 1.0354
3 | 2040 | Winter | Vang, [º] | 0 | 2 | -7.1536 | -7.0486 | -6.9262 | -6.8716 | -6.7362 | -6.8493 | -6.8614 | -6.5554 | -6.4051 | -6.2468 | -6.1751 | -5.6868 | -5.2193 | -4.9085 | -4.9013 | -5.3517 | -5.7639 | -6.3421 | -7.0248 | -7.5402 | -7.6545 | -7.514 | -7.4369 | -7.1449
4 | 2040 | Winter | Vmag, [p.u.] | 0 | 2 | 1.0399 | 1.0398 | 1.0397 | 1.0397 | 1.0396 | 1.0398 | 1.0398 | 1.0397 | 1.0398 | 1.0399 | 1.04 | 1.0399 | 1.0398 | 1.0396 | 1.0395 | 1.0395 | 1.0396 | 1.0398 | 1.0401 | 1.0403 | 1.0403 | 1.0402 | 1.0402 | 1.0399
4 | 2040 | Winter | Vang, [º] | 0 | 2 | -3.84 | -3.7705 | -3.6929 | -3.6604 | -3.5957 | -3.6838 | -3.7167 | -3.553 | -3.5049 | -3.4661 | -3.476 | -3.2382 | -2.9266 | -2.7111 | -2.6926 | -2.9136 | -3.145 | -3.4905 | -3.8716 | -4.1694 | -4.2311 | -4.1237 | -4.051 | -3.859
5 | 2040 | Winter | Vmag, [p.u.] | 0 | 2 | 1.0391 | 1.039 | 1.0389 | 1.0388 | 1.0388 | 1.0389 | 1.039 | 1.0389 | 1.039 | 1.0391 | 1.0391 | 1.039 | 1.0389 | 1.0387 | 1.0387 | 1.0387 | 1.0388 | 1.039 | 1.0392 | 1.0394 | 1.0394 | 1.0393 | 1.0393 | 1.039
5 | 2040 | Winter | Vang, [º] | 0 | 2 | -3.8213 | -3.7507 | -3.6718 | -3.6388 | -3.5744 | -3.6648 | -3.6994 | -3.5347 | -3.4882 | -3.4521 | -3.4651 | -3.2277 | -2.9098 | -2.6898 | -2.6703 | -2.8915 | -3.1252 | -3.4751 | -3.8595 | -4.1602 | -4.2222 | -4.1121 | -4.037 | -3.8421
6 | 2040 | Winter | Vmag, [p.u.] | 0 | 2 | 1.026 | 1.0257 | 1.0255 | 1.0254 | 1.0254 | 1.0259 | 1.0263 | 1.026 | 1.0263 | 1.0269 | 1.0274 | 1.0275 | 1.0262 | 1.0251 | 1.0249 | 1.025 | 1.0255 | 1.0266 | 1.0276 | 1.0284 | 1.0285 | 1.0279 | 1.0273 | 1.0265
6 | 2040 | Winter | Vang, [º] | 0 | 2 | -5.1232 | -4.9983 | -4.8656 | -4.8142 | -4.7509 | -4.9369 | -5.0448 | -4.8314 | -4.849 | -4.9144 | -5.0452 | -4.8007 | -4.2382 | -3.8279 | -3.7666 | -4.0047 | -4.337 | -4.8813 | -5.4188 | -5.8625 | -5.9479 | -5.7265 | -5.5529 | -5.2126
7 | 2040 | Winter | Vmag, [p.u.] | 0 | 2 | 1.0391 | 1.039 | 1.0389 | 1.0388 | 1.0388 | 1.0389 | 1.039 | 1.0389 | 1.039 | 1.0391 | 1.0391 | 1.039 | 1.0389 | 1.0387 | 1.0387 | 1.0387 | 1.0388 | 1.039 | 1.0392 | 1.0394 | 1.0394 | 1.0393 | 1.0393 | 1.0391
7 | 2040 | Winter | Vang, [º] | 0 | 2 | -3.8216 | -3.751 | -3.6721 | -3.6391 | -3.5747 | -3.6651 | -3.6997 | -3.535 | -3.4885 | -3.4524 | -3.4654 | -3.228 | -2.9101 | -2.6901 | -2.6707 | -2.8918 | -3.1255 | -3.4754 | -3.8598 | -4.1605 | -4.2225 | -4.1125 | -4.0374 | -3.8424
1 | 2040 | Winter | Vmag, [p.u.] | Expected | - | 1.05 | 1.05 | 1.05 | 1.05 | 1.05 | 1.05 | 1.05 | 1.05 | 1.05 | 1.05 | 1.05 | 1.05 | 1.05 | 1.05 | 1.05 | 1.05 | 1.05 | 1.05 | 1.05 | 1.05 | 1.05 | 1.05 | 1.05 | 1.05
1 | 2040 | Winter | Vang, [º] | Expected | - | 1.05 | 1.05 | 1.05 | 1.05 | 1.05 | 1.05 | 1.05 | 1.05 | 1.05 | 1.05 | 1.05 | 1.05 | 1.05 | 1.05 | 1.05 | 1.05 | 1.05 | 1.05 | 1.05 | 1.05 | 1.05 | 1.05 | 1.05 | 1.05
2 | 2040 | Winter | Vmag, [p.u.] | Expected | - | 1.0271 | 1.0267 | 1.0267 | 1.0269 | 1.0271 | 1.0278 | 1.0342 | 1.0346 | 1.0338 | 1.0319 | 1.0309 | 1.0306 | 1.03 | 1.0293 | 1.0284 | 1.0284 | 1.0292 | 1.0324 | 1.0337 | 1.0337 | 1.0353 | 1.0335 | 1.0294 | 1.0282
2 | 2040 | Winter | Vang, [º] | Expected | - | 1.0282 | 1.0282 | 1.0282 | 1.0282 | 1.0282 | 1.0282 | 1.0282 | 1.0282 | 1.0282 | 1.0282 | 1.0282 | 1.0282 | 1.0282 | 1.0282 | 1.0282 | 1.0282 | 1.0282 | 1.0282 | 1.0282 | 1.0282 | 1.0282 | 1.0282 | 1.0282 | 1.0282
3 | 2040 | Winter | Vmag, [p.u.] | Expected | - | 1.0171 | 1.0168 | 1.0167 | 1.0167 | 1.0169 | 1.0177 | 1.0212 | 1.0201 | 1.0194 | 1.0184 | 1.0175 | 1.0167 | 1.0161 | 1.0159 | 1.0156 | 1.0158 | 1.0169 | 1.0199 | 1.0215 | 1.0218 | 1.023 | 1.0221 | 1.0192 | 1.0181
3 | 2040 | Winter | Vang, [º] | Expected | - | 1.0181 | 1.0181 | 1.0181 | 1.0181 | 1.0181 | 1.0181 | 1.0181 | 1.0181 | 1.0181 | 1.0181 | 1.0181 | 1.0181 | 1.0181 | 1.0181 | 1.0181 | 1.0181 | 1.0181 | 1.0181 | 1.0181 | 1.0181 | 1.0181 | 1.0181 | 1.0181 | 1.0181
4 | 2040 | Winter | Vmag, [p.u.] | Expected | - | 1.0268 | 1.0265 | 1.0265 | 1.0266 | 1.0268 | 1.0275 | 1.0331 | 1.0335 | 1.0328 | 1.0312 | 1.0303 | 1.03 | 1.0295 | 1.0289 | 1.0281 | 1.028 | 1.0288 | 1.0315 | 1.0326 | 1.0326 | 1.034 | 1.0324 | 1.0289 | 1.0278
4 | 2040 | Winter | Vang, [º] | Expected | - | 1.0278 | 1.0278 | 1.0278 | 1.0278 | 1.0278 | 1.0278 | 1.0278 | 1.0278 | 1.0278 | 1.0278 | 1.0278 | 1.0278 | 1.0278 | 1.0278 | 1.0278 | 1.0278 | 1.0278 | 1.0278 | 1.0278 | 1.0278 | 1.0278 | 1.0278 | 1.0278 | 1.0278
5 | 2040 | Winter | Vmag, [p.u.] | Expected | - | 1.0265 | 1.0262 | 1.0263 | 1.0264 | 1.0266 | 1.0271 | 1.0325 | 1.0328 | 1.0322 | 1.0306 | 1.0297 | 1.0296 | 1.0291 | 1.0285 | 1.0277 | 1.0277 | 1.0284 | 1.0309 | 1.0319 | 1.0319 | 1.0332 | 1.0318 | 1.0284 | 1.0274
5 | 2040 | Winter | Vang, [º] | Expected | - | 1.0274 | 1.0274 | 1.0274 | 1.0274 | 1.0274 | 1.0274 | 1.0274 | 1.0274 | 1.0274 | 1.0274 | 1.0274 | 1.0274 | 1.0274 | 1.0274 | 1.0274 | 1.0274 | 1.0274 | 1.0274 | 1.0274 | 1.0274 | 1.0274 | 1.0274 | 1.0274 | 1.0274
6 | 2040 | Winter | Vmag, [p.u.] | Expected | - | 1.0369 | 1.037 | 1.037 | 1.037 | 1.0369 | 1.0365 | 1.0322 | 1.0323 | 1.0329 | 1.0339 | 1.0345 | 1.035 | 1.0353 | 1.0353 | 1.0358 | 1.0361 | 1.0357 | 1.0336 | 1.0325 | 1.0328 | 1.0311 | 1.0327 | 1.036 | 1.0366
6 | 2040 | Winter | Vang, [º] | Expected | - | 1.0366 | 1.0366 | 1.0366 | 1.0366 | 1.0366 | 1.0366 | 1.0366 | 1.0366 | 1.0366 | 1.0366 | 1.0366 | 1.0366 | 1.0366 | 1.0366 | 1.0366 | 1.0366 | 1.0366 | 1.0366 | 1.0366 | 1.0366 | 1.0366 | 1.0366 | 1.0366 | 1.0366
7 | 2040 | Winter | Vmag, [p.u.] | Expected | - | 1.0265 | 1.0262 | 1.0263 | 1.0264 | 1.0266 | 1.0271 | 1.0325 | 1.0328 | 1.0322 | 1.0306 | 1.0298 | 1.0296 | 1.0291 | 1.0285 | 1.0277 | 1.0277 | 1.0284 | 1.0309 | 1.0319 | 1.0319 | 1.0332 | 1.0318 | 1.0285 | 1.0274
7 | 2040 | Winter | Vang, [º] | Expected | - | 1.0274 | 1.0274 | 1.0274 | 1.0274 | 1.0274 | 1.0274 | 1.0274 | 1.0274 | 1.0274 | 1.0274 | 1.0274 | 1.0274 | 1.0274 | 1.0274 | 1.0274 | 1.0274 | 1.0274 | 1.0274 | 1.0274 | 1.0274 | 1.0274 | 1.0274 | 1.0274 | 1.0274
1 | 2050 | Summer | Vmag, [p.u.] | 0 | 0 | 1.05 | 1.05 | 1.05 | 1.05 | 1.05 | 1.05 | 1.05 | 1.05 | 1.05 | 1.05 | 1.05 | 1.05 | 1.05 | 1.05 | 1.05 | 1.05 | 1.05 | 1.05 | 1.05 | 1.05 | 1.05 | 1.05 | 1.05 | 1.05
1 | 2050 | Summer | Vang, [º] | 0 | 0 | 0 | 0 | 0 | 0 | 0 | 0 | 0 | 0 | 0 | 0 | 0 | 0 | 0 | 0 | 0 | 0 | 0 | 0 | 0 | 0 | 0 | 0 | 0 | 0
2 | 2050 | Summer | Vmag, [p.u.] | 0 | 0 | 1.038 | 1.0373 | 1.0365 | 1.0362 | 1.0362 | 1.037 | 1.0419 | 1.0425 | 1.0427 | 1.0393 | 1.0381 | 1.0376 | 1.0373 | 1.0364 | 1.0353 | 1.0356 | 1.0369 | 1.0391 | 1.0405 | 1.0428 | 1.0436 | 1.0412 | 1.0391 | 1.0385
2 | 2050 | Summer | Vang, [º] | 0 | 0 | -5.7197 | -5.6744 | -5.616 | -5.5928 | -5.5868 | -5.6443 | -5.8886 | -5.8675 | -5.8575 | -5.6205 | -5.5058 | -5.4447 | -5.415 | -5.3391 | -5.2619 | -5.3305 | -5.4926 | -5.6949 | -5.8068 | -5.9439 | -5.9841 | -5.895 | -5.7885 | -5.7564
3 | 2050 | Summer | Vmag, [p.u.] | 0 | 0 | 1.0362 | 1.0359 | 1.0355 | 1.0353 | 1.0351 | 1.0355 | 1.0363 | 1.0352 | 1.0347 | 1.0325 | 1.0315 | 1.0311 | 1.0308 | 1.0306 | 1.0305 | 1.0312 | 1.0326 | 1.0345 | 1.0356 | 1.0369 | 1.0376 | 1.0371 | 1.0364 | 1.0364
3 | 2050 | Summer | Vang, [º] | 0 | 0 | -10.6501 | -10.5924 | -10.4961 | -10.4549 | -10.4224 | -10.5017 | -10.7233 | -10.5786 | -10.5388 | -10.0625 | -9.822 | -9.6614 | -9.6468 | -9.5921 | -9.5814 | -9.7267 | -10.0581 | -10.4512 | -10.631 | -10.8642 | -10.9715 | -10.8493 | -10.6976 | -10.6944
4 | 2050 | Summer | Vmag, [p.u.] | 0 | 0 | 1.0374 | 1.0368 | 1.0361 | 1.0358 | 1.0358 | 1.0365 | 1.0411 | 1.0416 | 1.0419 | 1.0387 | 1.0376 | 1.0371 | 1.0369 | 1.036 | 1.0351 | 1.0353 | 1.0365 | 1.0385 | 1.0398 | 1.0419 | 1.0426 | 1.0404 | 1.0385 | 1.0379
4 | 2050 | Summer | Vang, [º] | 0 | 0 | -5.7782 | -5.7319 | -5.6738 | -5.6508 | -5.6464 | -5.7052 | -5.959 | -5.9455 | -5.9353 | -5.7039 | -5.5922 | -5.5342 | -5.5016 | -5.4214 | -5.3363 | -5.4035 | -5.5623 | -5.7615 | -5.8745 | -6.0104 | -6.0461 | -5.9576 | -5.852 | -5.8165
5 | 2050 | Summer | Vmag, [p.u.] | 0 | 0 | 1.037 | 1.0364 | 1.0357 | 1.0354 | 1.0354 | 1.0361 | 1.0405 | 1.041 | 1.0412 | 1.0382 | 1.0371 | 1.0366 | 1.0364 | 1.0356 | 1.0347 | 1.035 | 1.0361 | 1.0381 | 1.0393 | 1.0413 | 1.042 | 1.0398 | 1.038 | 1.0374
5 | 2050 | Summer | Vang, [º] | 0 | 0 | -5.8001 | -5.7539 | -5.6964 | -5.6737 | -5.67 | -5.7289 | -5.9837 | -5.974 | -5.9636 | -5.7371 | -5.6275 | -5.5711 | -5.5374 | -5.456 | -5.3682 | -5.4343 | -5.5907 | -5.787 | -5.8992 | -6.0327 | -6.0654 | -5.9789 | -5.8751 | -5.8387
6 | 2050 | Summer | Vmag, [p.u.] | 0 | 0 | 1.0467 | 1.0467 | 1.0468 | 1.0468 | 1.0468 | 1.0467 | 1.0463 | 1.0463 | 1.0462 | 1.0464 | 1.0464 | 1.0464 | 1.0464 | 1.0464 | 1.0465 | 1.0466 | 1.0466 | 1.0465 | 1.0464 | 1.0462 | 1.046 | 1.0464 | 1.0466 | 1.0467
6 | 2050 | Summer | Vang, [º] | 0 | 0 | -7.4216 | -7.311 | -7.2158 | -7.1832 | -7.2148 | -7.3399 | -8.0665 | -8.2031 | -8.1945 | -7.9051 | -7.7927 | -7.7884 | -7.6725 | -7.4328 | -7.1135 | -7.1781 | -7.3409 | -7.5871 | -7.8242 | -8.0906 | -8.0944 | -7.8851 | -7.6799 | -7.5245
7 | 2050 | Summer | Vmag, [p.u.] | 0 | 0 | 1.037 | 1.0364 | 1.0357 | 1.0354 | 1.0354 | 1.0361 | 1.0405 | 1.041 | 1.0412 | 1.0382 | 1.0371 | 1.0366 | 1.0364 | 1.0356 | 1.0347 | 1.035 | 1.0361 | 1.0381 | 1.0393 | 1.0413 | 1.042 | 1.0398 | 1.038 | 1.0374
7 | 2050 | Summer | Vang, [º] | 0 | 0 | -5.8005 | -5.7542 | -5.6967 | -5.674 | -5.6704 | -5.7292 | -5.984 | -5.9743 | -5.9639 | -5.7374 | -5.6278 | -5.5714 | -5.5377 | -5.4563 | -5.3685 | -5.4346 | -5.5911 | -5.7873 | -5.8995 | -6.033 | -6.0657 | -5.9792 | -5.8754 | -5.839
1 | 2050 | Summer | Vmag, [p.u.] | 0 | 1 | 1.05 | 1.05 | 1.05 | 1.05 | 1.05 | 1.05 | 1.05 | 1.05 | 1.05 | 1.05 | 1.05 | 1.05 | 1.05 | 1.05 | 1.05 | 1.05 | 1.05 | 1.05 | 1.05 | 1.05 | 1.05 | 1.05 | 1.05 | 1.05
1 | 2050 | Summer | Vang, [º] | 0 | 1 | 0 | 0 | 0 | 0 | 0 | 0 | 0 | 0 | 0 | 0 | 0 | 0 | 0 | 0 | 0 | 0 | 0 | 0 | 0 | 0 | 0 | 0 | 0 | 0
2 | 2050 | Summer | Vmag, [p.u.] | 0 | 1 | 1.047 | 1.0469 | 1.0468 | 1.0468 | 1.0467 | 1.0468 | 1.0475 | 1.0472 | 1.0471 | 1.0468 | 1.0468 | 1.0466 | 1.0463 | 1.046 | 1.0457 | 1.0459 | 1.046 | 1.0463 | 1.0467 | 1.047 | 1.0473 | 1.0473 | 1.0473 | 1.0469
2 | 2050 | Summer | Vang, [º] | 0 | 1 | -5.2015 | -5.1469 | -5.0742 | -5.0595 | -5.0466 | -5.0676 | -5.2799 | -5.1228 | -5.0443 | -4.7072 | -4.6194 | -4.4184 | -4.0512 | -3.8341 | -3.6101 | -3.7889 | -4.0506 | -4.4083 | -4.7899 | -5.1387 | -5.2713 | -5.3092 | -5.3223 | -5.1931
3 | 2050 | Summer | Vmag, [p.u.] | 0 | 1 | 1.0426 | 1.0424 | 1.0424 | 1.0424 | 1.0423 | 1.0422 | 1.042 | 1.0413 | 1.041 | 1.0406 | 1.0404 | 1.0401 | 1.0401 | 1.0402 | 1.0402 | 1.0403 | 1.0405 | 1.0408 | 1.0413 | 1.0418 | 1.042 | 1.0421 | 1.0423 | 1.0422
3 | 2050 | Summer | Vang, [º] | 0 | 1 | -9.8234 | -9.7379 | -9.6329 | -9.6172 | -9.5742 | -9.5805 | -9.7704 | -9.3892 | -9.2044 | -8.5857 | -8.4002 | -7.9916 | -7.3999 | -7.1194 | -6.7615 | -7.1158 | -7.5857 | -8.2425 | -8.9498 | -9.5615 | -9.7754 | -9.8317 | -9.8905 | -9.7018
4 | 2050 | Summer | Vmag, [p.u.] | 0 | 1 | 1.0456 | 1.0455 | 1.0454 | 1.0454 | 1.0453 | 1.0453 | 1.046 | 1.0457 | 1.0457 | 1.0454 | 1.0454 | 1.0452 | 1.0449 | 1.0447 | 1.0444 | 1.0446 | 1.0447 | 1.045 | 1.0453 | 1.0456 | 1.0458 | 1.0458 | 1.0458 | 1.0455
4 | 2050 | Summer | Vang, [º] | 0 | 1 | -5.2208 | -5.1645 | -5.0893 | -5.0738 | -5.0621 | -5.0858 | -5.3122 | -5.1598 | -5.0828 | -4.7419 | -4.6546 | -4.4538 | -4.0758 | -3.8482 | -3.6181 | -3.7977 | -4.0638 | -4.4261 | -4.8124 | -5.1668 | -5.3026 | -5.342 | -5.3533 | -5.22
5 | 2050 | Summer | Vmag, [p.u.] | 0 | 1 | 1.0448 | 1.0448 | 1.0447 | 1.0447 | 1.0446 | 1.0446 | 1.0452 | 1.0449 | 1.0449 | 1.0446 | 1.0447 | 1.0445 | 1.0442 | 1.044 | 1.0438 | 1.0439 | 1.0441 | 1.0443 | 1.0446 | 1.0448 | 1.045 | 1.045 | 1.045 | 1.0447
5 | 2050 | Summer | Vang, [º] | 0 | 1 | -5.2161 | -5.1592 | -5.083 | -5.0672 | -5.056 | -5.0809 | -5.3133 | -5.1633 | -5.0871 | -4.7448 | -4.6579 | -4.4573 | -4.0744 | -3.8422 | -3.6095 | -3.7895 | -4.0575 | -4.4216 | -4.8098 | -5.1662 | -5.3031 | -5.343 | -5.3535 | -5.2187
6 | 2050 | Summer | Vmag, [p.u.] | 0 | 1 | 1.0405 | 1.0405 | 1.0404 | 1.0403 | 1.0404 | 1.0405 | 1.0409 | 1.041 | 1.041 | 1.0408 | 1.0407 | 1.0407 | 1.0403 | 1.04 | 1.0398 | 1.0398 | 1.04 | 1.0402 | 1.0404 | 1.0408 | 1.041 | 1.0411 | 1.0411 | 1.0409
6 | 2050 | Summer | Vang, [º] | 0 | 1 | -6.6638 | -6.5659 | -6.4218 | -6.3842 | -6.4009 | -6.4891 | -7.07 | -7.0058 | -6.9514 | -6.4955 | -6.406 | -6.2006 | -5.5728 | -5.0913 | -4.7087 | -4.9081 | -5.285 | -5.7712 | -6.2788 | -6.8083 | -7.0491 | -7.131 | -7.1082 | -6.8526
7 | 2050 | Summer | Vmag, [p.u.] | 0 | 1 | 1.0448 | 1.0448 | 1.0447 | 1.0447 | 1.0446 | 1.0446 | 1.0452 | 1.0449 | 1.0449 | 1.0446 | 1.0447 | 1.0445 | 1.0442 | 1.044 | 1.0438 | 1.0439 | 1.0441 | 1.0443 | 1.0446 | 1.0448 | 1.045 | 1.045 | 1.045 | 1.0447
7 | 2050 | Summer | Vang, [º] | 0 | 1 | -5.2165 | -5.1595 | -5.0834 | -5.0675 | -5.0563 | -5.0812 | -5.3136 | -5.1637 | -5.0875 | -4.7451 | -4.6582 | -4.4577 | -4.0747 | -3.8425 | -3.6098 | -3.7898 | -4.0578 | -4.4219 | -4.8101 | -5.1665 | -5.3034 | -5.3433 | -5.3538 | -5.219
1 | 2050 | Summer | Vmag, [p.u.] | 0 | 2 | 1.05 | 1.05 | 1.05 | 1.05 | 1.05 | 1.05 | 1.05 | 1.05 | 1.05 | 1.05 | 1.05 | 1.05 | 1.05 | 1.05 | 1.05 | 1.05 | 1.05 | 1.05 | 1.05 | 1.05 | 1.05 | 1.05 | 1.05 | 1.05
1 | 2050 | Summer | Vang, [º] | 0 | 2 | 0 | 0 | 0 | 0 | 0 | 0 | 0 | 0 | 0 | 0 | 0 | 0 | 0 | 0 | 0 | 0 | 0 | 0 | 0 | 0 | 0 | 0 | 0 | 0
2 | 2050 | Summer | Vmag, [p.u.] | 0 | 2 | 1.0465 | 1.0463 | 1.0463 | 1.0462 | 1.0461 | 1.0461 | 1.0461 | 1.0458 | 1.0458 | 1.0459 | 1.0459 | 1.0458 | 1.0457 | 1.0455 | 1.0455 | 1.0455 | 1.0456 | 1.0459 | 1.0452 | 1.0461 | 1.0468 | 1.0469 | 1.0469 | 1.0466
2 | 2050 | Summer | Vang, [º] | 0 | 2 | -4.9218 | -4.8432 | -4.7766 | -4.727 | -4.689 | -4.6857 | -4.7008 | -4.2412 | -4.0678 | -3.8887 | -3.7204 | -3.5432 | -3.3452 | -3.093 | -3.1323 | -3.334 | -3.6102 | -4.0054 | -3.8116 | -4.6418 | -5.0785 | -5.1482 | -5.1786 | -5.0097
3 | 2050 | Summer | Vmag, [p.u.] | 0 | 2 | 1.0421 | 1.042 | 1.042 | 1.0419 | 1.0418 | 1.0418 | 1.0417 | 1.0411 | 1.0407 | 1.0404 | 1.0401 | 1.0399 | 1.0399 | 1.0398 | 1.0399 | 1.0401 | 1.0403 | 1.0407 | 1.0406 | 1.0414 | 1.0419 | 1.0419 | 1.0422 | 1.0421
3 | 2050 | Summer | Vang, [º] | 0 | 2 | -9.3031 | -9.1853 | -9.0912 | -9.0024 | -8.916 | -8.902 | -8.9092 | -8.0287 | -7.6665 | -7.2549 | -6.9161 | -6.5804 | -6.2602 | -5.8589 | -5.9624 | -6.3501 | -6.8446 | -7.5888 | -7.0384 | -8.6437 | -9.4618 | -9.5343 | -9.6464 | -9.4132
4 | 2050 | Summer | Vmag, [p.u.] | 0 | 2 | 1.0451 | 1.0449 | 1.0449 | 1.0448 | 1.0448 | 1.0447 | 1.0448 | 1.0445 | 1.0445 | 1.0446 | 1.0446 | 1.0446 | 1.0444 | 1.0443 | 1.0442 | 1.0443 | 1.0444 | 1.0446 | 1.044 | 1.0447 | 1.0454 | 1.0454 | 1.0454 | 1.0452
4 | 2050 | Summer | Vang, [º] | 0 | 2 | -4.9388 | -4.8576 | -4.7882 | -4.7378 | -4.7005 | -4.6979 | -4.7144 | -4.2517 | -4.0786 | -3.9028 | -3.734 | -3.5546 | -3.3509 | -3.091 | -3.1288 | -3.3321 | -3.6136 | -4.0129 | -3.8311 | -4.6662 | -5.1059 | -5.1799 | -5.2067 | -5.0314
5 | 2050 | Summer | Vmag, [p.u.] | 0 | 2 | 1.0443 | 1.0443 | 1.0442 | 1.0442 | 1.0441 | 1.0441 | 1.0441 | 1.0439 | 1.0439 | 1.0439 | 1.044 | 1.0439 | 1.0438 | 1.0437 | 1.0437 | 1.0437 | 1.0438 | 1.044 | 1.0433 | 1.044 | 1.0446 | 1.0447 | 1.0447 | 1.0444
5 | 2050 | Summer | Vang, [º] | 0 | 2 | -4.9334 | -4.8511 | -4.7806 | -4.7297 | -4.6928 | -4.6905 | -4.7078 | -4.2442 | -4.0713 | -3.8972 | -3.7282 | -3.5479 | -3.3417 | -3.0785 | -3.1155 | -3.3195 | -3.6033 | -4.0042 | -3.8279 | -4.6647 | -5.1051 | -5.1809 | -5.206 | -5.0282
6 | 2050 | Summer | Vmag, [p.u.] | 0 | 2 | 1.0405 | 1.0404 | 1.0403 | 1.0403 | 1.0403 | 1.0403 | 1.0403 | 1.0399 | 1.0398 | 1.0398 | 1.0397 | 1.0396 | 1.0394 | 1.0389 | 1.0389 | 1.0391 | 1.0394 | 1.0397 | 1.0402 | 1.0406 | 1.0408 | 1.041 | 1.041 | 1.0407
6 | 2050 | Summer | Vang, [º] | 0 | 2 | -6.3086 | -6.1613 | -6.0257 | -5.9529 | -5.9327 | -5.9429 | -5.9874 | -5.4088 | -5.231 | -5.1182 | -4.9268 | -4.6966 | -4.3545 | -3.9043 | -3.9098 | -4.163 | -4.5728 | -5.0819 | -5.1736 | -6.1688 | -6.7212 | -6.9123 | -6.8668 | -6.5154
7 | 2050 | Summer | Vmag, [p.u.] | 0 | 2 | 1.0443 | 1.0443 | 1.0442 | 1.0442 | 1.0441 | 1.0441 | 1.0441 | 1.0439 | 1.0439 | 1.044 | 1.044 | 1.0439 | 1.0438 | 1.0437 | 1.0437 | 1.0437 | 1.0438 | 1.044 | 1.0433 | 1.044 | 1.0446 | 1.0447 | 1.0447 | 1.0444
7 | 2050 | Summer | Vang, [º] | 0 | 2 | -4.9337 | -4.8514 | -4.7809 | -4.7301 | -4.6931 | -4.6908 | -4.7081 | -4.2445 | -4.0716 | -3.8976 | -3.7286 | -3.5482 | -3.342 | -3.0789 | -3.1158 | -3.3198 | -3.6036 | -4.0045 | -3.8282 | -4.665 | -5.1054 | -5.1812 | -5.2063 | -5.0285
1 | 2050 | Summer | Vmag, [p.u.] | Expected | - | 1.05 | 1.05 | 1.05 | 1.05 | 1.05 | 1.05 | 1.05 | 1.05 | 1.05 | 1.05 | 1.05 | 1.05 | 1.05 | 1.05 | 1.05 | 1.05 | 1.05 | 1.05 | 1.05 | 1.05 | 1.05 | 1.05 | 1.05 | 1.05
1 | 2050 | Summer | Vang, [º] | Expected | - | 1.05 | 1.05 | 1.05 | 1.05 | 1.05 | 1.05 | 1.05 | 1.05 | 1.05 | 1.05 | 1.05 | 1.05 | 1.05 | 1.05 | 1.05 | 1.05 | 1.05 | 1.05 | 1.05 | 1.05 | 1.05 | 1.05 | 1.05 | 1.05
2 | 2050 | Summer | Vmag, [p.u.] | Expected | - | 1.0405 | 1.04 | 1.0393 | 1.0391 | 1.0391 | 1.0397 | 1.0433 | 1.0436 | 1.0438 | 1.0413 | 1.0404 | 1.0401 | 1.0398 | 1.0391 | 1.0382 | 1.0385 | 1.0394 | 1.0411 | 1.0421 | 1.0439 | 1.0446 | 1.0429 | 1.0414 | 1.0408
2 | 2050 | Summer | Vang, [º] | Expected | - | 1.0408 | 1.0408 | 1.0408 | 1.0408 | 1.0408 | 1.0408 | 1.0408 | 1.0408 | 1.0408 | 1.0408 | 1.0408 | 1.0408 | 1.0408 | 1.0408 | 1.0408 | 1.0408 | 1.0408 | 1.0408 | 1.0408 | 1.0408 | 1.0408 | 1.0408 | 1.0408 | 1.0408
3 | 2050 | Summer | Vmag, [p.u.] | Expected | - | 1.0379 | 1.0377 | 1.0374 | 1.0372 | 1.0371 | 1.0373 | 1.0379 | 1.0369 | 1.0364 | 1.0348 | 1.034 | 1.0336 | 1.0334 | 1.0333 | 1.0332 | 1.0338 | 1.0348 | 1.0363 | 1.0371 | 1.0382 | 1.0389 | 1.0385 | 1.0381 | 1.0381
3 | 2050 | Summer | Vang, [º] | Expected | - | 1.0381 | 1.0381 | 1.0381 | 1.0381 | 1.0381 | 1.0381 | 1.0381 | 1.0381 | 1.0381 | 1.0381 | 1.0381 | 1.0381 | 1.0381 | 1.0381 | 1.0381 | 1.0381 | 1.0381 | 1.0381 | 1.0381 | 1.0381 | 1.0381 | 1.0381 | 1.0381 | 1.0381
4 | 2050 | Summer | Vmag, [p.u.] | Expected | - | 1.0397 | 1.0392 | 1.0386 | 1.0384 | 1.0384 | 1.039 | 1.0423 | 1.0426 | 1.0428 | 1.0405 | 1.0397 | 1.0393 | 1.0391 | 1.0385 | 1.0377 | 1.0379 | 1.0388 | 1.0403 | 1.0412 | 1.0428 | 1.0435 | 1.0419 | 1.0405 | 1.04
4 | 2050 | Summer | Vang, [º] | Expected | - | 1.04 | 1.04 | 1.04 | 1.04 | 1.04 | 1.04 | 1.04 | 1.04 | 1.04 | 1.04 | 1.04 | 1.04 | 1.04 | 1.04 | 1.04 | 1.04 | 1.04 | 1.04 | 1.04 | 1.04 | 1.04 | 1.04 | 1.04 | 1.04
5 | 2050 | Summer | Vmag, [p.u.] | Expected | - | 1.0392 | 1.0387 | 1.0382 | 1.038 | 1.038 | 1.0385 | 1.0417 | 1.042 | 1.0421 | 1.0399 | 1.0392 | 1.0388 | 1.0386 | 1.038 | 1.0373 | 1.0375 | 1.0383 | 1.0398 | 1.0406 | 1.0422 | 1.0428 | 1.0412 | 1.0399 | 1.0395
5 | 2050 | Summer | Vang, [º] | Expected | - | 1.0395 | 1.0395 | 1.0395 | 1.0395 | 1.0395 | 1.0395 | 1.0395 | 1.0395 | 1.0395 | 1.0395 | 1.0395 | 1.0395 | 1.0395 | 1.0395 | 1.0395 | 1.0395 | 1.0395 | 1.0395 | 1.0395 | 1.0395 | 1.0395 | 1.0395 | 1.0395 | 1.0395
6 | 2050 | Summer | Vmag, [p.u.] | Expected | - | 1.0449 | 1.0449 | 1.0449 | 1.0449 | 1.045 | 1.0449 | 1.0447 | 1.0446 | 1.0446 | 1.0446 | 1.0446 | 1.0446 | 1.0445 | 1.0444 | 1.0445 | 1.0445 | 1.0446 | 1.0446 | 1.0447 | 1.0446 | 1.0446 | 1.0449 | 1.045 | 1.045
6 | 2050 | Summer | Vang, [º] | Expected | - | 1.045 | 1.045 | 1.045 | 1.045 | 1.045 | 1.045 | 1.045 | 1.045 | 1.045 | 1.045 | 1.045 | 1.045 | 1.045 | 1.045 | 1.045 | 1.045 | 1.045 | 1.045 | 1.045 | 1.045 | 1.045 | 1.045 | 1.045 | 1.045
7 | 2050 | Summer | Vmag, [p.u.] | Expected | - | 1.0392 | 1.0387 | 1.0382 | 1.038 | 1.038 | 1.0385 | 1.0417 | 1.042 | 1.0421 | 1.0399 | 1.0392 | 1.0388 | 1.0386 | 1.038 | 1.0373 | 1.0375 | 1.0383 | 1.0398 | 1.0406 | 1.0422 | 1.0428 | 1.0412 | 1.0399 | 1.0395
7 | 2050 | Summer | Vang, [º] | Expected | - | 1.0395 | 1.0395 | 1.0395 | 1.0395 | 1.0395 | 1.0395 | 1.0395 | 1.0395 | 1.0395 | 1.0395 | 1.0395 | 1.0395 | 1.0395 | 1.0395 | 1.0395 | 1.0395 | 1.0395 | 1.0395 | 1.0395 | 1.0395 | 1.0395 | 1.0395 | 1.0395 | 1.0395
1 | 2050 | Winter | Vmag, [p.u.] | 0 | 0 | 1.05 | 1.05 | 1.05 | 1.05 | 1.05 | 1.05 | 1.05 | 1.05 | 1.05 | 1.05 | 1.05 | 1.05 | 1.05 | 1.05 | 1.05 | 1.05 | 1.05 | 1.05 | 1.05 | 1.05 | 1.05 | 1.05 | 1.05 | 1.05
1 | 2050 | Winter | Vang, [º] | 0 | 0 | 0 | 0 | 0 | 0 | 0 | 0 | 0 | 0 | 0 | 0 | 0 | 0 | 0 | 0 | 0 | 0 | 0 | 0 | 0 | 0 | 0 | 0 | 0 | 0
2 | 2050 | Winter | Vmag, [p.u.] | 0 | 0 | 1.0392 | 1.0385 | 1.0383 | 1.0384 | 1.0389 | 1.0403 | 1.0457 | 1.0464 | 1.0459 | 1.0435 | 1.0424 | 1.0418 | 1.0411 | 1.0401 | 1.0391 | 1.0394 | 1.0407 | 1.0439 | 1.046 | 1.0463 | 1.0479 | 1.0458 | 1.0425 | 1.0409
2 | 2050 | Winter | Vang, [º] | 0 | 0 | -5.7353 | -5.712 | -5.7072 | -5.7092 | -5.7223 | -5.7601 | -5.8804 | -5.8758 | -5.8567 | -5.7971 | -5.7707 | -5.754 | -5.7325 | -5.7074 | -5.6792 | -5.6899 | -5.7306 | -5.8159 | -5.8778 | -5.8927 | -5.9313 | -5.8869 | -5.8168 | -5.7766
3 | 2050 | Winter | Vmag, [p.u.] | 0 | 0 | 1.0315 | 1.031 | 1.031 | 1.0311 | 1.0312 | 1.0309 | 1.0294 | 1.0274 | 1.0269 | 1.026 | 1.0247 | 1.024 | 1.0241 | 1.0237 | 1.0244 | 1.0264 | 1.0271 | 1.0291 | 1.0299 | 1.03 | 1.0305 | 1.0311 | 1.0316 | 1.0317
3 | 2050 | Winter | Vang, [º] | 0 | 0 | -10.6642 | -10.6297 | -10.6302 | -10.6354 | -10.6437 | -10.6525 | -10.7016 | -10.5824 | -10.5289 | -10.4527 | -10.3759 | -10.3701 | -10.3975 | -10.3606 | -10.3916 | -10.474 | -10.4991 | -10.6098 | -10.7116 | -10.7286 | -10.8355 | -10.7778 | -10.7181 | -10.6943
4 | 2050 | Winter | Vmag, [p.u.] | 0 | 0 | 1.0383 | 1.0376 | 1.0375 | 1.0376 | 1.038 | 1.0393 | 1.0444 | 1.045 | 1.0447 | 1.0424 | 1.0414 | 1.0409 | 1.0402 | 1.0393 | 1.0384 | 1.0385 | 1.0397 | 1.0427 | 1.0446 | 1.0448 | 1.0462 | 1.0443 | 1.0413 | 1.0398
4 | 2050 | Winter | Vang, [º] | 0 | 0 | -5.7916 | -5.7688 | -5.7632 | -5.7647 | -5.7787 | -5.8195 | -5.9464 | -5.9512 | -5.9344 | -5.8745 | -5.8534 | -5.8364 | -5.8099 | -5.7855 | -5.75 | -5.753 | -5.7955 | -5.8788 | -5.9393 | -5.9558 | -5.9894 | -5.9451 | -5.8753 | -5.8338
5 | 2050 | Winter | Vmag, [p.u.] | 0 | 0 | 1.0377 | 1.037 | 1.0369 | 1.037 | 1.0374 | 1.0386 | 1.0435 | 1.0442 | 1.0438 | 1.0416 | 1.0406 | 1.0402 | 1.0396 | 1.0387 | 1.0378 | 1.0379 | 1.0391 | 1.0419 | 1.0437 | 1.0439 | 1.0453 | 1.0434 | 1.0405 | 1.0391
5 | 2050 | Winter | Vang, [º] | 0 | 0 | -5.8087 | -5.7865 | -5.7808 | -5.7819 | -5.7961 | -5.8373 | -5.9643 | -5.9737 | -5.9586 | -5.8998 | -5.8821 | -5.8659 | -5.8378 | -5.814 | -5.7752 | -5.7743 | -5.8164 | -5.8962 | -5.9541 | -5.9708 | -6.0008 | -5.9582 | -5.8909 | -5.8501
6 | 2050 | Winter | Vmag, [p.u.] | 0 | 0 | 1.0436 | 1.0438 | 1.0438 | 1.0438 | 1.0437 | 1.0435 | 1.0426 | 1.0428 | 1.0429 | 1.0431 | 1.0434 | 1.0435 | 1.0436 | 1.0437 | 1.0438 | 1.0436 | 1.0434 | 1.0428 | 1.0425 | 1.0426 | 1.0421 | 1.0425 | 1.043 | 1.0433
6 | 2050 | Winter | Vang, [º] | 0 | 0 | -7.6843 | -7.6363 | -7.5987 | -7.5912 | -7.6448 | -7.8377 | -8.3518 | -8.537 | -8.5204 | -8.3464 | -8.3691 | -8.2722 | -8.0825 | -8.047 | -7.8389 | -7.7137 | -7.8947 | -8.1328 | -8.3211 | -8.4166 | -8.4424 | -8.2739 | -8.0208 | -7.8472
7 | 2050 | Winter | Vmag, [p.u.] | 0 | 0 | 1.0377 | 1.037 | 1.0369 | 1.037 | 1.0374 | 1.0387 | 1.0435 | 1.0442 | 1.0438 | 1.0416 | 1.0406 | 1.0402 | 1.0396 | 1.0387 | 1.0378 | 1.038 | 1.0391 | 1.0419 | 1.0437 | 1.0439 | 1.0453 | 1.0434 | 1.0405 | 1.0391
7 | 2050 | Winter | Vang, [º] | 0 | 0 | -5.809 | -5.7869 | -5.7811 | -5.7823 | -5.7965 | -5.8376 | -5.9646 | -5.974 | -5.9589 | -5.9001 | -5.8824 | -5.8662 | -5.8381 | -5.8143 | -5.7755 | -5.7747 | -5.8167 | -5.8965 | -5.9544 | -5.9711 | -6.0012 | -5.9585 | -5.8912 | -5.8504
1 | 2050 | Winter | Vmag, [p.u.] | 0 | 1 | 1.05 | 1.05 | 1.05 | 1.05 | 1.05 | 1.05 | 1.05 | 1.05 | 1.05 | 1.05 | 1.05 | 1.05 | 1.05 | 1.05 | 1.05 | 1.05 | 1.05 | 1.05 | 1.05 | 1.05 | 1.05 | 1.05 | 1.05 | 1.05
1 | 2050 | Winter | Vang, [º] | 0 | 1 | 0 | 0 | 0 | 0 | 0 | 0 | 0 | 0 | 0 | 0 | 0 | 0 | 0 | 0 | 0 | 0 | 0 | 0 | 0 | 0 | 0 | 0 | 0 | 0
2 | 2050 | Winter | Vmag, [p.u.] | 0 | 1 | 1.0446 | 1.0441 | 1.0441 | 1.044 | 1.0439 | 1.0442 | 1.0455 | 1.0451 | 1.0452 | 1.0445 | 1.0445 | 1.0444 | 1.0437 | 1.043 | 1.0421 | 1.0423 | 1.0428 | 1.0436 | 1.0442 | 1.0451 | 1.0451 | 1.0445 | 1.0448 | 1.0443
2 | 2050 | Winter | Vang, [º] | 0 | 1 | -5.1553 | -5.0811 | -5.0524 | -5.0287 | -5.0204 | -5.0776 | -5.2588 | -5.1929 | -5.1965 | -5.0542 | -5.0193 | -4.9724 | -4.7983 | -4.5799 | -4.298 | -4.3976 | -4.7067 | -4.9959 | -5.1324 | -5.2782 | -5.3001 | -5.2059 | -5.2334 | -5.1461
3 | 2050 | Winter | Vmag, [p.u.] | 0 | 1 | 1.0361 | 1.0357 | 1.0356 | 1.0355 | 1.0353 | 1.0352 | 1.0347 | 1.0339 | 1.0332 | 1.0322 | 1.0319 | 1.0317 | 1.0317 | 1.0319 | 1.0319 | 1.0321 | 1.0324 | 1.0328 | 1.0334 | 1.0341 | 1.0345 | 1.0344 | 1.035 | 1.0351
3 | 2050 | Winter | Vang, [º] | 0 | 1 | -9.6352 | -9.5153 | -9.4773 | -9.4402 | -9.408 | -9.4631 | -9.6269 | -9.4808 | -9.4269 | -9.1436 | -9.0673 | -8.9966 | -8.7464 | -8.3896 | -7.8621 | -8.0505 | -8.5785 | -9.0513 | -9.3065 | -9.5809 | -9.6416 | -9.5147 | -9.6135 | -9.5235
4 | 2050 | Winter | Vmag, [p.u.] | 0 | 1 | 1.0429 | 1.0425 | 1.0424 | 1.0423 | 1.0423 | 1.0425 | 1.0438 | 1.0434 | 1.0436 | 1.0429 | 1.0429 | 1.0428 | 1.0422 | 1.0415 | 1.0407 | 1.0408 | 1.0412 | 1.042 | 1.0425 | 1.0433 | 1.0434 | 1.0428 | 1.043 | 1.0427
4 | 2050 | Winter | Vang, [º] | 0 | 1 | -5.1779 | -5.1028 | -5.073 | -5.0484 | -5.042 | -5.1026 | -5.296 | -5.2329 | -5.2399 | -5.0985 | -5.0644 | -5.0145 | -4.8342 | -4.6112 | -4.3281 | -4.4293 | -4.745 | -5.0408 | -5.1773 | -5.3223 | -5.3432 | -5.2453 | -5.2694 | -5.177
5 | 2050 | Winter | Vmag, [p.u.] | 0 | 1 | 1.0421 | 1.0416 | 1.0416 | 1.0415 | 1.0414 | 1.0417 | 1.0429 | 1.0425 | 1.0427 | 1.042 | 1.042 | 1.042 | 1.0414 | 1.0407 | 1.0399 | 1.04 | 1.0404 | 1.0411 | 1.0416 | 1.0424 | 1.0424 | 1.0419 | 1.0421 | 1.0418
5 | 2050 | Winter | Vang, [º] | 0 | 1 | -5.1724 | -5.0972 | -5.0671 | -5.042 | -5.0367 | -5.0986 | -5.2973 | -5.236 | -5.2446 | -5.1041 | -5.0706 | -5.0192 | -4.8363 | -4.6116 | -4.3283 | -4.4301 | -4.7485 | -5.0466 | -5.1824 | -5.3263 | -5.3466 | -5.2474 | -5.2698 | -5.1755
6 | 2050 | Winter | Vmag, [p.u.] | 0 | 1 | 1.0362 | 1.0362 | 1.036 | 1.036 | 1.0361 | 1.0362 | 1.0365 | 1.0366 | 1.0368 | 1.0367 | 1.0367 | 1.0366 | 1.0363 | 1.0361 | 1.0361 | 1.0361 | 1.0366 | 1.037 | 1.0372 | 1.0373 | 1.0373 | 1.0371 | 1.0369 | 1.0366
6 | 2050 | Winter | Vang, [º] | 0 | 1 | -6.8841 | -6.7718 | -6.7029 | -6.6585 | -6.6847 | -6.837 | -7.3269 | -7.284 | -7.3723 | -7.2065 | -7.1653 | -7.064 | -6.7248 | -6.3785 | -6.0372 | -6.1715 | -6.6698 | -7.1666 | -7.3557 | -7.5516 | -7.5625 | -7.3506 | -7.3069 | -7.0621
7 | 2050 | Winter | Vmag, [p.u.] | 0 | 1 | 1.0421 | 1.0416 | 1.0416 | 1.0415 | 1.0414 | 1.0417 | 1.0429 | 1.0425 | 1.0427 | 1.042 | 1.042 | 1.042 | 1.0414 | 1.0407 | 1.0399 | 1.04 | 1.0404 | 1.0411 | 1.0416 | 1.0424 | 1.0424 | 1.0419 | 1.0421 | 1.0418
7 | 2050 | Winter | Vang, [º] | 0 | 1 | -5.1727 | -5.0975 | -5.0674 | -5.0423 | -5.037 | -5.0989 | -5.2977 | -5.2363 | -5.2449 | -5.1045 | -5.0709 | -5.0195 | -4.8367 | -4.6119 | -4.3286 | -4.4304 | -4.7488 | -5.0469 | -5.1828 | -5.3266 | -5.347 | -5.2477 | -5.2702 | -5.1758
1 | 2050 | Winter | Vmag, [p.u.] | 0 | 2 | 1.05 | 1.05 | 1.05 | 1.05 | 1.05 | 1.05 | 1.05 | 1.05 | 1.05 | 1.05 | 1.05 | 1.05 | 1.05 | 1.05 | 1.05 | 1.05 | 1.05 | 1.05 | 1.05 | 1.05 | 1.05 | 1.05 | 1.05 | 1.05
1 | 2050 | Winter | Vang, [º] | 0 | 2 | 0 | 0 | 0 | 0 | 0 | 0 | 0 | 0 | 0 | 0 | 0 | 0 | 0 | 0 | 0 | 0 | 0 | 0 | 0 | 0 | 0 | 0 | 0 | 0
2 | 2050 | Winter | Vmag, [p.u.] | 0 | 2 | 1.0429 | 1.0428 | 1.0427 | 1.0426 | 1.0425 | 1.0425 | 1.0424 | 1.042 | 1.0419 | 1.0418 | 1.0418 | 1.0413 | 1.0413 | 1.0413 | 1.0413 | 1.0415 | 1.0416 | 1.0418 | 1.0424 | 1.0432 | 1.0433 | 1.0431 | 1.0432 | 1.0428
2 | 2050 | Winter | Vang, [º] | 0 | 2 | -4.7968 | -4.7355 | -4.6723 | -4.6361 | -4.5933 | -4.6489 | -4.6586 | -4.4447 | -4.3462 | -4.2862 | -4.2387 | -4.0188 | -3.7471 | -3.5622 | -3.5505 | -3.7499 | -3.9986 | -4.3305 | -4.7055 | -4.9829 | -5.0383 | -4.9484 | -4.9652 | -4.8173
3 | 2050 | Winter | Vmag, [p.u.] | 0 | 2 | 1.034 | 1.0339 | 1.0338 | 1.0337 | 1.0335 | 1.0335 | 1.0333 | 1.0327 | 1.0322 | 1.0317 | 1.0312 | 1.0309 | 1.0309 | 1.031 | 1.0311 | 1.0314 | 1.0317 | 1.0321 | 1.0328 | 1.0334 | 1.0337 | 1.0337 | 1.0341 | 1.0339
3 | 2050 | Winter | Vang, [º] | 0 | 2 | -8.9431 | -8.852 | -8.7588 | -8.6945 | -8.6024 | -8.6606 | -8.6325 | -8.2338 | -7.9884 | -7.7967 | -7.6266 | -7.1612 | -6.7524 | -6.4907 | -6.4938 | -6.9087 | -7.3576 | -7.9282 | -8.6038 | -9.082 | -9.1864 | -9.0774 | -9.1548 | -8.9464
4 | 2050 | Winter | Vmag, [p.u.] | 0 | 2 | 1.0413 | 1.0412 | 1.0411 | 1.041 | 1.0409 | 1.041 | 1.0409 | 1.0405 | 1.0404 | 1.0403 | 1.0403 | 1.0399 | 1.0399 | 1.0398 | 1.0398 | 1.04 | 1.0402 | 1.0404 | 1.0409 | 1.0416 | 1.0417 | 1.0415 | 1.0416 | 1.0413
4 | 2050 | Winter | Vang, [º] | 0 | 2 | -4.8205 | -4.757 | -4.6915 | -4.6543 | -4.6124 | -4.672 | -4.6847 | -4.4687 | -4.3733 | -4.3183 | -4.2761 | -4.058 | -3.7751 | -3.5814 | -3.5679 | -3.767 | -4.0202 | -4.3601 | -4.7408 | -5.0231 | -5.0787 | -4.9839 | -4.9975 | -4.8442
5 | 2050 | Winter | Vmag, [p.u.] | 0 | 2 | 1.0405 | 1.0404 | 1.0403 | 1.0403 | 1.0401 | 1.0402 | 1.0401 | 1.0398 | 1.0396 | 1.0395 | 1.0395 | 1.0391 | 1.0391 | 1.0391 | 1.0391 | 1.0393 | 1.0394 | 1.0396 | 1.04 | 1.0407 | 1.0408 | 1.0406 | 1.0408 | 1.0405
5 | 2050 | Winter | Vang, [º] | 0 | 2 | -4.8167 | -4.7523 | -4.6858 | -4.6481 | -4.6067 | -4.6682 | -4.6823 | -4.4656 | -4.3718 | -4.3193 | -4.2796 | -4.0627 | -3.7745 | -3.5768 | -3.5625 | -3.7612 | -4.0164 | -4.3598 | -4.7427 | -5.0265 | -5.0821 | -4.9852 | -4.9972 | -4.8419
6 | 2050 | Winter | Vmag, [p.u.] | 0 | 2 | 1.0361 | 1.036 | 1.0359 | 1.0359 | 1.0359 | 1.036 | 1.0362 | 1.036 | 1.036 | 1.0362 | 1.0364 | 1.0364 | 1.0358 | 1.0354 | 1.0353 | 1.0354 | 1.0356 | 1.0361 | 1.0366 | 1.037 | 1.0371 | 1.0368 | 1.0367 | 1.0363
6 | 2050 | Winter | Vang, [º] | 0 | 2 | -6.4637 | -6.3438 | -6.2198 | -6.164 | -6.1308 | -6.2796 | -6.3605 | -6.0708 | -6.0325 | -6.078 | -6.1382 | -5.9391 | -5.4115 | -5.0246 | -4.9715 | -5.174 | -5.5371 | -6.0668 | -6.6148 | -7.057 | -7.1355 | -6.9138 | -6.8617 | -6.5565
7 | 2050 | Winter | Vmag, [p.u.] | 0 | 2 | 1.0405 | 1.0404 | 1.0403 | 1.0403 | 1.0401 | 1.0402 | 1.0401 | 1.0398 | 1.0396 | 1.0396 | 1.0395 | 1.0391 | 1.0391 | 1.0391 | 1.0391 | 1.0393 | 1.0394 | 1.0396 | 1.0401 | 1.0407 | 1.0408 | 1.0406 | 1.0408 | 1.0405
7 | 2050 | Winter | Vang, [º] | 0 | 2 | -4.817 | -4.7526 | -4.6861 | -4.6484 | -4.607 | -4.6685 | -4.6826 | -4.4659 | -4.3722 | -4.3197 | -4.2799 | -4.063 | -3.7748 | -3.5771 | -3.5628 | -3.7615 | -4.0167 | -4.3601 | -4.743 | -5.0269 | -5.0824 | -4.9856 | -4.9976 | -4.8422
1 | 2050 | Winter | Vmag, [p.u.] | Expected | - | 1.05 | 1.05 | 1.05 | 1.05 | 1.05 | 1.05 | 1.05 | 1.05 | 1.05 | 1.05 | 1.05 | 1.05 | 1.05 | 1.05 | 1.05 | 1.05 | 1.05 | 1.05 | 1.05 | 1.05 | 1.05 | 1.05 | 1.05 | 1.05
1 | 2050 | Winter | Vang, [º] | Expected | - | 1.05 | 1.05 | 1.05 | 1.05 | 1.05 | 1.05 | 1.05 | 1.05 | 1.05 | 1.05 | 1.05 | 1.05 | 1.05 | 1.05 | 1.05 | 1.05 | 1.05 | 1.05 | 1.05 | 1.05 | 1.05 | 1.05 | 1.05 | 1.05
2 | 2050 | Winter | Vmag, [p.u.] | Expected | - | 1.0405 | 1.0399 | 1.0398 | 1.0398 | 1.0401 | 1.0412 | 1.0452 | 1.0456 | 1.0453 | 1.0434 | 1.0426 | 1.0421 | 1.0415 | 1.0407 | 1.0399 | 1.0401 | 1.0411 | 1.0436 | 1.0452 | 1.0457 | 1.0468 | 1.0452 | 1.0429 | 1.0417
2 | 2050 | Winter | Vang, [º] | Expected | - | 1.0417 | 1.0417 | 1.0417 | 1.0417 | 1.0417 | 1.0417 | 1.0417 | 1.0417 | 1.0417 | 1.0417 | 1.0417 | 1.0417 | 1.0417 | 1.0417 | 1.0417 | 1.0417 | 1.0417 | 1.0417 | 1.0417 | 1.0417 | 1.0417 | 1.0417 | 1.0417 | 1.0417
3 | 2050 | Winter | Vmag, [p.u.] | Expected | - | 1.0325 | 1.0321 | 1.0321 | 1.0321 | 1.0321 | 1.0319 | 1.0307 | 1.0291 | 1.0285 | 1.0277 | 1.0266 | 1.0261 | 1.0261 | 1.0259 | 1.0264 | 1.0279 | 1.0286 | 1.03 | 1.0308 | 1.0311 | 1.0316 | 1.0319 | 1.0325 | 1.0325
3 | 2050 | Winter | Vang, [º] | Expected | - | 1.0325 | 1.0325 | 1.0325 | 1.0325 | 1.0325 | 1.0325 | 1.0325 | 1.0325 | 1.0325 | 1.0325 | 1.0325 | 1.0325 | 1.0325 | 1.0325 | 1.0325 | 1.0325 | 1.0325 | 1.0325 | 1.0325 | 1.0325 | 1.0325 | 1.0325 | 1.0325 | 1.0325
4 | 2050 | Winter | Vmag, [p.u.] | Expected | - | 1.0394 | 1.0388 | 1.0387 | 1.0387 | 1.039 | 1.04 | 1.0438 | 1.0442 | 1.0439 | 1.0422 | 1.0414 | 1.041 | 1.0405 | 1.0397 | 1.0389 | 1.0391 | 1.04 | 1.0422 | 1.0437 | 1.0441 | 1.0452 | 1.0437 | 1.0416 | 1.0404
4 | 2050 | Winter | Vang, [º] | Expected | - | 1.0404 | 1.0404 | 1.0404 | 1.0404 | 1.0404 | 1.0404 | 1.0404 | 1.0404 | 1.0404 | 1.0404 | 1.0404 | 1.0404 | 1.0404 | 1.0404 | 1.0404 | 1.0404 | 1.0404 | 1.0404 | 1.0404 | 1.0404 | 1.0404 | 1.0404 | 1.0404 | 1.0404
5 | 2050 | Winter | Vmag, [p.u.] | Expected | - | 1.0387 | 1.0381 | 1.038 | 1.0381 | 1.0383 | 1.0393 | 1.043 | 1.0433 | 1.0431 | 1.0414 | 1.0407 | 1.0403 | 1.0398 | 1.039 | 1.0383 | 1.0384 | 1.0393 | 1.0415 | 1.0429 | 1.0432 | 1.0442 | 1.0428 | 1.0408 | 1.0397
5 | 2050 | Winter | Vang, [º] | Expected | - | 1.0397 | 1.0397 | 1.0397 | 1.0397 | 1.0397 | 1.0397 | 1.0397 | 1.0397 | 1.0397 | 1.0397 | 1.0397 | 1.0397 | 1.0397 | 1.0397 | 1.0397 | 1.0397 | 1.0397 | 1.0397 | 1.0397 | 1.0397 | 1.0397 | 1.0397 | 1.0397 | 1.0397
6 | 2050 | Winter | Vmag, [p.u.] | Expected | - | 1.0415 | 1.0416 | 1.0416 | 1.0415 | 1.0415 | 1.0414 | 1.0408 | 1.0409 | 1.041 | 1.0412 | 1.0414 | 1.0415 | 1.0414 | 1.0414 | 1.0415 | 1.0414 | 1.0413 | 1.041 | 1.0409 | 1.041 | 1.0407 | 1.0409 | 1.0413 | 1.0413
6 | 2050 | Winter | Vang, [º] | Expected | - | 1.0413 | 1.0413 | 1.0413 | 1.0413 | 1.0413 | 1.0413 | 1.0413 | 1.0413 | 1.0413 | 1.0413 | 1.0413 | 1.0413 | 1.0413 | 1.0413 | 1.0413 | 1.0413 | 1.0413 | 1.0413 | 1.0413 | 1.0413 | 1.0413 | 1.0413 | 1.0413 | 1.0413
7 | 2050 | Winter | Vmag, [p.u.] | Expected | - | 1.0387 | 1.0381 | 1.038 | 1.0381 | 1.0384 | 1.0393 | 1.043 | 1.0433 | 1.0431 | 1.0414 | 1.0407 | 1.0403 | 1.0398 | 1.0391 | 1.0383 | 1.0384 | 1.0393 | 1.0415 | 1.0429 | 1.0432 | 1.0442 | 1.0428 | 1.0408 | 1.0397
7 | 2050 | Winter | Vang, [º] | Expected | - | 1.0397 | 1.0397 | 1.0397 | 1.0397 | 1.0397 | 1.0397 | 1.0397 | 1.0397 | 1.0397 | 1.0397 | 1.0397 | 1.0397 | 1.0397 | 1.0397 | 1.0397 | 1.0397 | 1.0397 | 1.0397 | 1.0397 | 1.0397 | 1.0397 | 1.0397 | 1.0397 | 1.0397

## Sheet1
Node ID | Year | Day | Quantity | Market Scenario | Operation Scenario | 0 | 1 | 2 | 3 | 4 | 5 | 6 | 7 | 8 | 9 | 10 | 11 | 12 | 13 | 14 | 15 | 16 | 17 | 18 | 19 | 20 | 21 | 22 | 23
1 | 2020 | Summer | Vmag, [p.u.] | 0 | 0 | 1.05 | 1.05 | 1.05 | 1.05 | 1.05 | 1.05 | 1.05 | 1.05 | 1.05 | 1.05 | 1.05 | 1.05 | 1.05 | 1.05 | 1.05 | 1.05 | 1.05 | 1.05 | 1.05 | 1.05 | 1.05 | 1.05 | 1.05 | 1.05
2 | 2020 | Summer | Vmag, [p.u.] | 0 | 0 | 1.0017 | 1.0015 | 1.0012 | 1.0011 | 1.0012 | 1.0016 | 1.0057 | 1.0084 | 1.0107 | 1.0095 | 1.0101 | 1.0111 | 1.0118 | 1.0104 | 1.0083 | 1.0076 | 1.0074 | 1.0073 | 1.0064 | 1.0067 | 1.0065 | 1.0047 | 1.0024 | 1.002
3 | 2020 | Summer | Vmag, [p.u.] | 0 | 0 | 0.97123 | 0.97096 | 0.9708 | 0.97074 | 0.97078 | 0.97116 | 0.97464 | 0.97725 | 0.97996 | 0.97807 | 0.97895 | 0.98046 | 0.98141 | 0.97974 | 0.97732 | 0.97678 | 0.97671 | 0.97675 | 0.97573 | 0.97634 | 0.97621 | 0.97438 | 0.97203 | 0.97169
4 | 2020 | Summer | Vmag, [p.u.] | 0 | 0 | 1.0032 | 1.0029 | 1.0027 | 1.0026 | 1.0027 | 1.0031 | 1.0068 | 1.0092 | 1.0112 | 1.0102 | 1.0107 | 1.0115 | 1.0122 | 1.0109 | 1.0091 | 1.0085 | 1.0083 | 1.0083 | 1.0074 | 1.0077 | 1.0075 | 1.0059 | 1.0038 | 1.0034
5 | 2020 | Summer | Vmag, [p.u.] | 0 | 0 | 1.0036 | 1.0033 | 1.0031 | 1.003 | 1.0031 | 1.0035 | 1.0069 | 1.0092 | 1.0112 | 1.0101 | 1.0106 | 1.0114 | 1.012 | 1.0109 | 1.0092 | 1.0086 | 1.0084 | 1.0084 | 1.0076 | 1.0078 | 1.0077 | 1.0061 | 1.0041 | 1.0038
6 | 2020 | Summer | Vmag, [p.u.] | 0 | 0 | 1.0339 | 1.0339 | 1.0339 | 1.0339 | 1.0338 | 1.0338 | 1.0329 | 1.0318 | 1.0313 | 1.0313 | 1.0307 | 1.0297 | 1.0298 | 1.0311 | 1.0324 | 1.0327 | 1.0331 | 1.0333 | 1.0331 | 1.033 | 1.0333 | 1.0335 | 1.0336 | 1.0338
7 | 2020 | Summer | Vmag, [p.u.] | 0 | 0 | 1.0036 | 1.0033 | 1.0031 | 1.003 | 1.0031 | 1.0035 | 1.007 | 1.0092 | 1.0112 | 1.0101 | 1.0106 | 1.0114 | 1.012 | 1.0109 | 1.0092 | 1.0086 | 1.0084 | 1.0084 | 1.0076 | 1.0078 | 1.0077 | 1.0061 | 1.0041 | 1.0038
1 | 2020 | Summer | Vmag, [p.u.] | 0 | 1 | 1.05 | 1.05 | 1.05 | 1.05 | 1.05 | 1.05 | 1.05 | 1.05 | 1.05 | 1.05 | 1.05 | 1.05 | 1.05 | 1.05 | 1.05 | 1.05 | 1.05 | 1.05 | 1.05 | 1.05 | 1.05 | 1.05 | 1.05 | 1.05
2 | 2020 | Summer | Vmag, [p.u.] | 0 | 1 | 1.0199 | 1.0198 | 1.0197 | 1.0198 | 1.0197 | 1.0197 | 1.0201 | 1.0201 | 1.0205 | 1.0204 | 1.0207 | 1.0206 | 1.0202 | 1.02 | 1.0196 | 1.0197 | 1.0198 | 1.0199 | 1.02 | 1.02 | 1.0199 | 1.0199 | 1.0197 | 1.0195
3 | 2020 | Summer | Vmag, [p.u.] | 0 | 1 | 1.0036 | 1.0032 | 1.0031 | 1.0032 | 1.0031 | 1.0031 | 1.0041 | 1.0042 | 1.0044 | 1.0042 | 1.0046 | 1.0043 | 1.0042 | 1.0043 | 1.0034 | 1.0035 | 1.0034 | 1.0035 | 1.0038 | 1.004 | 1.0038 | 1.0041 | 1.0037 | 1.0029
4 | 2020 | Summer | Vmag, [p.u.] | 0 | 1 | 1.0166 | 1.0165 | 1.0165 | 1.0165 | 1.0164 | 1.0164 | 1.0168 | 1.0167 | 1.0171 | 1.017 | 1.0174 | 1.0173 | 1.0169 | 1.0166 | 1.0162 | 1.0164 | 1.0164 | 1.0165 | 1.0167 | 1.0166 | 1.0165 | 1.0165 | 1.0164 | 1.0162
5 | 2020 | Summer | Vmag, [p.u.] | 0 | 1 | 1.0153 | 1.0152 | 1.0152 | 1.0152 | 1.0151 | 1.0151 | 1.0154 | 1.0153 | 1.0157 | 1.0156 | 1.016 | 1.0159 | 1.0154 | 1.0152 | 1.0148 | 1.015 | 1.015 | 1.0151 | 1.0153 | 1.0152 | 1.0151 | 1.0151 | 1.015 | 1.0148
6 | 2020 | Summer | Vmag, [p.u.] | 0 | 1 | 0.97637 | 0.97635 | 0.97631 | 0.97632 | 0.97631 | 0.97627 | 0.97621 | 0.97709 | 0.97835 | 0.97833 | 0.97951 | 0.97998 | 0.97841 | 0.97689 | 0.97615 | 0.97609 | 0.97601 | 0.97606 | 0.97604 | 0.97619 | 0.97626 | 0.97636 | 0.97624 | 0.97613
7 | 2020 | Summer | Vmag, [p.u.] | 0 | 1 | 1.0153 | 1.0152 | 1.0152 | 1.0152 | 1.0151 | 1.0151 | 1.0154 | 1.0153 | 1.0157 | 1.0156 | 1.016 | 1.0159 | 1.0154 | 1.0152 | 1.0148 | 1.015 | 1.015 | 1.0151 | 1.0153 | 1.0152 | 1.0151 | 1.0151 | 1.015 | 1.0148
1 | 2020 | Summer | Vmag, [p.u.] | 0 | 2 | 1.05 | 1.05 | 1.05 | 1.05 | 1.05 | 1.05 | 1.05 | 1.05 | 1.05 | 1.05 | 1.05 | 1.05 | 1.05 | 1.05 | 1.05 | 1.05 | 1.05 | 1.05 | 1.05 | 1.05 | 1.05 | 1.05 | 1.05 | 1.05
2 | 2020 | Summer | Vmag, [p.u.] | 0 | 2 | 1.0194 | 1.0193 | 1.0193 | 1.0193 | 1.0192 | 1.0192 | 1.0194 | 1.0194 | 1.0196 | 1.0197 | 1.0199 | 1.0199 | 1.0198 | 1.0197 | 1.0197 | 1.0197 | 1.0196 | 1.0197 | 1.0184 | 1.0193 | 1.0198 | 1.0198 | 1.0198 | 1.0195
3 | 2020 | Summer | Vmag, [p.u.] | 0 | 2 | 1.0026 | 1.0023 | 1.0023 | 1.0021 | 1.002 | 1.002 | 1.0025 | 1.0025 | 1.0032 | 1.0035 | 1.0039 | 1.004 | 1.004 | 1.0033 | 1.0031 | 1.0031 | 1.0029 | 1.003 | 1.0004 | 1.0026 | 1.0038 | 1.0039 | 1.0037 | 1.003
4 | 2020 | Summer | Vmag, [p.u.] | 0 | 2 | 1.0162 | 1.0161 | 1.016 | 1.016 | 1.0159 | 1.0159 | 1.0161 | 1.0161 | 1.0163 | 1.0163 | 1.0165 | 1.0165 | 1.0165 | 1.0163 | 1.0163 | 1.0163 | 1.0162 | 1.0164 | 1.0151 | 1.016 | 1.0165 | 1.0164 | 1.0164 | 1.0162
5 | 2020 | Summer | Vmag, [p.u.] | 0 | 2 | 1.0148 | 1.0148 | 1.0147 | 1.0147 | 1.0146 | 1.0146 | 1.0148 | 1.0148 | 1.0149 | 1.0149 | 1.0151 | 1.0151 | 1.0151 | 1.015 | 1.015 | 1.015 | 1.0149 | 1.0151 | 1.0138 | 1.0146 | 1.0151 | 1.015 | 1.015 | 1.0149
6 | 2020 | Summer | Vmag, [p.u.] | 0 | 2 | 0.9762 | 0.97617 | 0.97619 | 0.97616 | 0.97614 | 0.97611 | 0.97619 | 0.976 | 0.97597 | 0.97581 | 0.97606 | 0.97635 | 0.97617 | 0.97589 | 0.97594 | 0.97602 | 0.97595 | 0.97599 | 0.97531 | 0.97578 | 0.97615 | 0.97631 | 0.97625 | 0.97615
7 | 2020 | Summer | Vmag, [p.u.] | 0 | 2 | 1.0148 | 1.0148 | 1.0148 | 1.0147 | 1.0146 | 1.0146 | 1.0148 | 1.0148 | 1.015 | 1.0149 | 1.0151 | 1.0151 | 1.0151 | 1.015 | 1.015 | 1.015 | 1.0149 | 1.0151 | 1.0138 | 1.0146 | 1.0151 | 1.015 | 1.015 | 1.0149
1 | 2020 | Winter | Vmag, [p.u.] | 0 | 0 | 1.05 | 1.05 | 1.05 | 1.05 | 1.05 | 1.05 | 1.05 | 1.05 | 1.05 | 1.05 | 1.05 | 1.05 | 1.05 | 1.05 | 1.05 | 1.05 | 1.05 | 1.05 | 1.05 | 1.05 | 1.05 | 1.05 | 1.05 | 1.05
2 | 2020 | Winter | Vmag, [p.u.] | 0 | 0 | 1.0197 | 1.0194 | 1.0194 | 1.0195 | 1.0197 | 1.0205 | 1.0254 | 1.028 | 1.0289 | 1.0282 | 1.0285 | 1.0292 | 1.0291 | 1.028 | 1.0264 | 1.0258 | 1.0255 | 1.0267 | 1.0259 | 1.0247 | 1.0248 | 1.0239 | 1.0214 | 1.0206
3 | 2020 | Winter | Vmag, [p.u.] | 0 | 0 | 1.0134 | 1.0131 | 1.013 | 1.013 | 1.0132 | 1.0137 | 1.0164 | 1.018 | 1.0185 | 1.0181 | 1.0185 | 1.0187 | 1.0186 | 1.018 | 1.0168 | 1.0166 | 1.0163 | 1.0176 | 1.0172 | 1.0166 | 1.0165 | 1.0159 | 1.0145 | 1.014
4 | 2020 | Winter | Vmag, [p.u.] | 0 | 0 | 1.0204 | 1.0201 | 1.0201 | 1.0202 | 1.0204 | 1.0211 | 1.0254 | 1.0278 | 1.0287 | 1.028 | 1.0282 | 1.0289 | 1.0288 | 1.0279 | 1.0264 | 1.0259 | 1.0255 | 1.0266 | 1.0259 | 1.0248 | 1.0248 | 1.024 | 1.0218 | 1.0211
5 | 2020 | Winter | Vmag, [p.u.] | 0 | 0 | 1.0205 | 1.0202 | 1.0203 | 1.0203 | 1.0205 | 1.0211 | 1.0252 | 1.0275 | 1.0283 | 1.0276 | 1.0278 | 1.0285 | 1.0285 | 1.0275 | 1.0262 | 1.0257 | 1.0253 | 1.0264 | 1.0256 | 1.0246 | 1.0246 | 1.0239 | 1.0218 | 1.0212
6 | 2020 | Winter | Vmag, [p.u.] | 0 | 0 | 1.0404 | 1.0404 | 1.0405 | 1.0405 | 1.0404 | 1.04 | 1.0384 | 1.0374 | 1.0372 | 1.0372 | 1.0368 | 1.0369 | 1.0376 | 1.0377 | 1.0384 | 1.0391 | 1.0388 | 1.0386 | 1.0385 | 1.0384 | 1.0386 | 1.0389 | 1.0397 | 1.0401
7 | 2020 | Winter | Vmag, [p.u.] | 0 | 0 | 1.0205 | 1.0202 | 1.0203 | 1.0203 | 1.0205 | 1.0211 | 1.0252 | 1.0275 | 1.0283 | 1.0276 | 1.0278 | 1.0285 | 1.0285 | 1.0275 | 1.0262 | 1.0257 | 1.0253 | 1.0264 | 1.0256 | 1.0246 | 1.0246 | 1.0239 | 1.0218 | 1.0212
1 | 2020 | Winter | Vmag, [p.u.] | 0 | 1 | 1.05 | 1.05 | 1.05 | 1.05 | 1.05 | 1.05 | 1.05 | 1.05 | 1.05 | 1.05 | 1.05 | 1.05 | 1.05 | 1.05 | 1.05 | 1.05 | 1.05 | 1.05 | 1.05 | 1.05 | 1.05 | 1.05 | 1.05 | 1.05
2 | 2020 | Winter | Vmag, [p.u.] | 0 | 1 | 1.041 | 1.041 | 1.0411 | 1.0411 | 1.041 | 1.0409 | 1.0409 | 1.0408 | 1.041 | 1.041 | 1.0413 | 1.0415 | 1.0411 | 1.0407 | 1.0402 | 1.0402 | 1.0402 | 1.0403 | 1.0403 | 1.0403 | 1.0402 | 1.0402 | 1.0404 | 1.0406
3 | 2020 | Winter | Vmag, [p.u.] | 0 | 1 | 1.033 | 1.0329 | 1.033 | 1.033 | 1.0329 | 1.0328 | 1.0327 | 1.0327 | 1.0327 | 1.0325 | 1.0327 | 1.0329 | 1.0328 | 1.0326 | 1.0323 | 1.0323 | 1.0324 | 1.0324 | 1.0324 | 1.0324 | 1.0324 | 1.0324 | 1.0325 | 1.0326
4 | 2020 | Winter | Vmag, [p.u.] | 0 | 1 | 1.039 | 1.039 | 1.0391 | 1.0391 | 1.039 | 1.0389 | 1.0389 | 1.0388 | 1.039 | 1.0389 | 1.0392 | 1.0394 | 1.0391 | 1.0386 | 1.0382 | 1.0382 | 1.0382 | 1.0383 | 1.0383 | 1.0383 | 1.0382 | 1.0382 | 1.0384 | 1.0386
5 | 2020 | Winter | Vmag, [p.u.] | 0 | 1 | 1.0382 | 1.0381 | 1.0382 | 1.0382 | 1.0382 | 1.038 | 1.038 | 1.0379 | 1.038 | 1.038 | 1.0382 | 1.0384 | 1.0381 | 1.0376 | 1.0372 | 1.0373 | 1.0373 | 1.0373 | 1.0373 | 1.0373 | 1.0373 | 1.0373 | 1.0375 | 1.0377
6 | 2020 | Winter | Vmag, [p.u.] | 0 | 1 | 1.0193 | 1.0192 | 1.0192 | 1.0192 | 1.0192 | 1.0193 | 1.0198 | 1.0201 | 1.0206 | 1.0208 | 1.0212 | 1.0213 | 1.0209 | 1.0204 | 1.02 | 1.0199 | 1.0201 | 1.0204 | 1.0202 | 1.0202 | 1.02 | 1.0199 | 1.0197 | 1.0195
7 | 2020 | Winter | Vmag, [p.u.] | 0 | 1 | 1.0382 | 1.0381 | 1.0382 | 1.0382 | 1.0382 | 1.038 | 1.038 | 1.0379 | 1.038 | 1.038 | 1.0382 | 1.0384 | 1.0381 | 1.0376 | 1.0372 | 1.0373 | 1.0373 | 1.0373 | 1.0373 | 1.0373 | 1.0373 | 1.0373 | 1.0375 | 1.0377
1 | 2020 | Winter | Vmag, [p.u.] | 0 | 2 | 1.05 | 1.05 | 1.05 | 1.05 | 1.05 | 1.05 | 1.05 | 1.05 | 1.05 | 1.05 | 1.05 | 1.05 | 1.05 | 1.05 | 1.05 | 1.05 | 1.05 | 1.05 | 1.05 | 1.05 | 1.05 | 1.05 | 1.05 | 1.05
2 | 2020 | Winter | Vmag, [p.u.] | 0 | 2 | 1.0408 | 1.0409 | 1.0409 | 1.0409 | 1.0408 | 1.0407 | 1.0406 | 1.0404 | 1.0403 | 1.0402 | 1.0403 | 1.0401 | 1.0401 | 1.0401 | 1.0401 | 1.0402 | 1.0403 | 1.0402 | 1.0403 | 1.0403 | 1.0402 | 1.0403 | 1.0405 | 1.0406
3 | 2020 | Winter | Vmag, [p.u.] | 0 | 2 | 1.0327 | 1.0327 | 1.0327 | 1.0327 | 1.0326 | 1.0326 | 1.0325 | 1.0325 | 1.0325 | 1.0324 | 1.0323 | 1.0321 | 1.0322 | 1.0322 | 1.0322 | 1.0324 | 1.0324 | 1.0324 | 1.0325 | 1.0325 | 1.0324 | 1.0325 | 1.0325 | 1.0326
4 | 2020 | Winter | Vmag, [p.u.] | 0 | 2 | 1.0388 | 1.0389 | 1.0389 | 1.0389 | 1.0388 | 1.0387 | 1.0386 | 1.0384 | 1.0383 | 1.0382 | 1.0382 | 1.0381 | 1.038 | 1.0381 | 1.0381 | 1.0382 | 1.0383 | 1.0382 | 1.0382 | 1.0382 | 1.0382 | 1.0383 | 1.0385 | 1.0386
5 | 2020 | Winter | Vmag, [p.u.] | 0 | 2 | 1.0379 | 1.038 | 1.038 | 1.038 | 1.038 | 1.0379 | 1.0377 | 1.0376 | 1.0374 | 1.0372 | 1.0373 | 1.0371 | 1.0371 | 1.0371 | 1.0372 | 1.0373 | 1.0374 | 1.0373 | 1.0373 | 1.0373 | 1.0373 | 1.0374 | 1.0376 | 1.0378
6 | 2020 | Winter | Vmag, [p.u.] | 0 | 2 | 1.0193 | 1.0192 | 1.0191 | 1.0191 | 1.0191 | 1.0192 | 1.0194 | 1.0196 | 1.0198 | 1.0201 | 1.0206 | 1.0207 | 1.0203 | 1.02 | 1.0199 | 1.0198 | 1.0198 | 1.0198 | 1.0199 | 1.02 | 1.0199 | 1.0198 | 1.0196 | 1.0193
7 | 2020 | Winter | Vmag, [p.u.] | 0 | 2 | 1.0379 | 1.038 | 1.038 | 1.038 | 1.038 | 1.0379 | 1.0377 | 1.0376 | 1.0374 | 1.0372 | 1.0373 | 1.0371 | 1.0371 | 1.0371 | 1.0372 | 1.0373 | 1.0374 | 1.0373 | 1.0373 | 1.0373 | 1.0373 | 1.0374 | 1.0376 | 1.0378
1 | 2030 | Summer | Vmag, [p.u.] | 0 | 0 | 1.05 | 1.05 | 1.05 | 1.05 | 1.05 | 1.05 | 1.05 | 1.05 | 1.05 | 1.05 | 1.05 | 1.05 | 1.05 | 1.05 | 1.05 | 1.05 | 1.05 | 1.05 | 1.05 | 1.05 | 1.05 | 1.05 | 1.05 | 1.05
2 | 2030 | Summer | Vmag, [p.u.] | 0 | 0 | 1.0267 | 1.0263 | 1.026 | 1.0259 | 1.026 | 1.0265 | 1.0305 | 1.0318 | 1.0324 | 1.0306 | 1.0302 | 1.0302 | 1.0301 | 1.0294 | 1.0283 | 1.0284 | 1.0289 | 1.0298 | 1.0301 | 1.0314 | 1.0327 | 1.03 | 1.0276 | 1.0271
3 | 2030 | Summer | Vmag, [p.u.] | 0 | 0 | 1.0206 | 1.0204 | 1.0203 | 1.0203 | 1.0203 | 1.0204 | 1.0232 | 1.0236 | 1.0236 | 1.0208 | 1.0201 | 1.0199 | 1.0196 | 1.0192 | 1.0185 | 1.0192 | 1.0202 | 1.0217 | 1.0226 | 1.0246 | 1.0276 | 1.0237 | 1.0215 | 1.0211
4 | 2030 | Summer | Vmag, [p.u.] | 0 | 0 | 1.027 | 1.0266 | 1.0263 | 1.0262 | 1.0264 | 1.0268 | 1.0304 | 1.0316 | 1.0321 | 1.0305 | 1.0302 | 1.0301 | 1.0301 | 1.0294 | 1.0285 | 1.0286 | 1.029 | 1.0298 | 1.03 | 1.0312 | 1.0325 | 1.0299 | 1.0278 | 1.0274
5 | 2030 | Summer | Vmag, [p.u.] | 0 | 0 | 1.027 | 1.0266 | 1.0263 | 1.0262 | 1.0264 | 1.0268 | 1.0301 | 1.0312 | 1.0317 | 1.0302 | 1.0299 | 1.0298 | 1.0298 | 1.0292 | 1.0284 | 1.0284 | 1.0288 | 1.0297 | 1.0298 | 1.0309 | 1.0323 | 1.0297 | 1.0277 | 1.0273
6 | 2030 | Summer | Vmag, [p.u.] | 0 | 0 | 1.0429 | 1.043 | 1.043 | 1.043 | 1.043 | 1.043 | 1.0414 | 1.0406 | 1.0402 | 1.041 | 1.041 | 1.0408 | 1.0409 | 1.0414 | 1.042 | 1.042 | 1.0421 | 1.042 | 1.0417 | 1.0411 | 1.0432 | 1.0419 | 1.0426 | 1.0428
7 | 2030 | Summer | Vmag, [p.u.] | 0 | 0 | 1.027 | 1.0266 | 1.0263 | 1.0262 | 1.0264 | 1.0268 | 1.0301 | 1.0312 | 1.0317 | 1.0303 | 1.0299 | 1.0298 | 1.0298 | 1.0292 | 1.0284 | 1.0284 | 1.0288 | 1.0297 | 1.0298 | 1.0309 | 1.0323 | 1.0297 | 1.0277 | 1.0273
1 | 2030 | Summer | Vmag, [p.u.] | 0 | 1 | 1.05 | 1.05 | 1.05 | 1.05 | 1.05 | 1.05 | 1.05 | 1.05 | 1.05 | 1.05 | 1.05 | 1.05 | 1.05 | 1.05 | 1.05 | 1.05 | 1.05 | 1.05 | 1.05 | 1.05 | 1.05 | 1.05 | 1.05 | 1.05
2 | 2030 | Summer | Vmag, [p.u.] | 0 | 1 | 1.0444 | 1.0443 | 1.0443 | 1.0443 | 1.0443 | 1.0442 | 1.0446 | 1.0445 | 1.0446 | 1.0445 | 1.0446 | 1.0444 | 1.0442 | 1.0441 | 1.0439 | 1.044 | 1.0441 | 1.0442 | 1.0444 | 1.0444 | 1.0444 | 1.0444 | 1.0443 | 1.0441
3 | 2030 | Summer | Vmag, [p.u.] | 0 | 1 | 1.0375 | 1.0375 | 1.0374 | 1.0375 | 1.0374 | 1.0374 | 1.0371 | 1.0368 | 1.0367 | 1.0364 | 1.0364 | 1.0362 | 1.0361 | 1.0362 | 1.0362 | 1.0363 | 1.0365 | 1.0367 | 1.037 | 1.0371 | 1.0372 | 1.0372 | 1.0372 | 1.0372
4 | 2030 | Summer | Vmag, [p.u.] | 0 | 1 | 1.0426 | 1.0425 | 1.0425 | 1.0425 | 1.0424 | 1.0424 | 1.0428 | 1.0428 | 1.0429 | 1.0427 | 1.0428 | 1.0427 | 1.0424 | 1.0423 | 1.0421 | 1.0422 | 1.0423 | 1.0424 | 1.0426 | 1.0426 | 1.0426 | 1.0426 | 1.0425 | 1.0423
5 | 2030 | Summer | Vmag, [p.u.] | 0 | 1 | 1.0418 | 1.0417 | 1.0417 | 1.0417 | 1.0417 | 1.0416 | 1.042 | 1.0419 | 1.042 | 1.0419 | 1.042 | 1.0418 | 1.0416 | 1.0415 | 1.0413 | 1.0414 | 1.0415 | 1.0416 | 1.0418 | 1.0418 | 1.0418 | 1.0418 | 1.0416 | 1.0415
6 | 2030 | Summer | Vmag, [p.u.] | 0 | 1 | 1.0265 | 1.0263 | 1.026 | 1.026 | 1.0261 | 1.0263 | 1.0279 | 1.0285 | 1.0287 | 1.0282 | 1.0284 | 1.0283 | 1.0273 | 1.0263 | 1.0256 | 1.0256 | 1.0259 | 1.0264 | 1.0268 | 1.0275 | 1.028 | 1.0282 | 1.0277 | 1.0271
7 | 2030 | Summer | Vmag, [p.u.] | 0 | 1 | 1.0418 | 1.0417 | 1.0417 | 1.0417 | 1.0417 | 1.0416 | 1.042 | 1.0419 | 1.042 | 1.0419 | 1.042 | 1.0418 | 1.0416 | 1.0415 | 1.0413 | 1.0414 | 1.0415 | 1.0416 | 1.0418 | 1.0418 | 1.0418 | 1.0418 | 1.0416 | 1.0415
1 | 2030 | Summer | Vmag, [p.u.] | 0 | 2 | 1.05 | 1.05 | 1.05 | 1.05 | 1.05 | 1.05 | 1.05 | 1.05 | 1.05 | 1.05 | 1.05 | 1.05 | 1.05 | 1.05 | 1.05 | 1.05 | 1.05 | 1.05 | 1.05 | 1.05 | 1.05 | 1.05 | 1.05 | 1.05
2 | 2030 | Summer | Vmag, [p.u.] | 0 | 2 | 1.0441 | 1.0441 | 1.044 | 1.044 | 1.044 | 1.044 | 1.044 | 1.044 | 1.0441 | 1.0441 | 1.0441 | 1.0441 | 1.044 | 1.044 | 1.044 | 1.044 | 1.044 | 1.0441 | 1.0436 | 1.044 | 1.0444 | 1.0444 | 1.0443 | 1.0442
3 | 2030 | Summer | Vmag, [p.u.] | 0 | 2 | 1.0372 | 1.0372 | 1.0373 | 1.0372 | 1.0372 | 1.0372 | 1.0371 | 1.0369 | 1.0367 | 1.0365 | 1.0363 | 1.0362 | 1.0362 | 1.0362 | 1.0362 | 1.0364 | 1.0365 | 1.0368 | 1.0363 | 1.0369 | 1.0372 | 1.0372 | 1.0373 | 1.0373
4 | 2030 | Summer | Vmag, [p.u.] | 0 | 2 | 1.0423 | 1.0423 | 1.0422 | 1.0422 | 1.0422 | 1.0422 | 1.0422 | 1.0422 | 1.0423 | 1.0423 | 1.0424 | 1.0423 | 1.0423 | 1.0422 | 1.0422 | 1.0422 | 1.0422 | 1.0424 | 1.0418 | 1.0422 | 1.0426 | 1.0426 | 1.0425 | 1.0424
5 | 2030 | Summer | Vmag, [p.u.] | 0 | 2 | 1.0415 | 1.0415 | 1.0414 | 1.0414 | 1.0414 | 1.0414 | 1.0414 | 1.0414 | 1.0415 | 1.0415 | 1.0416 | 1.0416 | 1.0415 | 1.0415 | 1.0415 | 1.0415 | 1.0415 | 1.0416 | 1.041 | 1.0414 | 1.0417 | 1.0417 | 1.0417 | 1.0416
6 | 2030 | Summer | Vmag, [p.u.] | 0 | 2 | 1.0264 | 1.0262 | 1.026 | 1.026 | 1.026 | 1.026 | 1.0262 | 1.0259 | 1.026 | 1.0262 | 1.0262 | 1.0261 | 1.0257 | 1.0249 | 1.0248 | 1.025 | 1.0253 | 1.0257 | 1.0262 | 1.027 | 1.0277 | 1.0282 | 1.0277 | 1.0269
7 | 2030 | Summer | Vmag, [p.u.] | 0 | 2 | 1.0415 | 1.0415 | 1.0414 | 1.0414 | 1.0414 | 1.0414 | 1.0414 | 1.0415 | 1.0415 | 1.0415 | 1.0416 | 1.0416 | 1.0415 | 1.0415 | 1.0415 | 1.0415 | 1.0415 | 1.0416 | 1.041 | 1.0414 | 1.0417 | 1.0417 | 1.0417 | 1.0416
1 | 2030 | Winter | Vmag, [p.u.] | 0 | 0 | 1.05 | 1.05 | 1.05 | 1.05 | 1.05 | 1.05 | 1.05 | 1.05 | 1.05 | 1.05 | 1.05 | 1.05 | 1.05 | 1.05 | 1.05 | 1.05 | 1.05 | 1.05 | 1.05 | 1.05 | 1.05 | 1.05 | 1.05 | 1.05
2 | 2030 | Winter | Vmag, [p.u.] | 0 | 0 | 1.0228 | 1.0224 | 1.0225 | 1.0226 | 1.0228 | 1.0239 | 1.0306 | 1.0327 | 1.0321 | 1.0302 | 1.0293 | 1.029 | 1.0284 | 1.0276 | 1.0264 | 1.0261 | 1.0268 | 1.0297 | 1.0302 | 1.0298 | 1.0309 | 1.0291 | 1.0252 | 1.024
3 | 2030 | Winter | Vmag, [p.u.] | 0 | 0 | 1.0129 | 1.0125 | 1.0125 | 1.0124 | 1.0127 | 1.0137 | 1.0182 | 1.0188 | 1.0181 | 1.0167 | 1.0158 | 1.015 | 1.0142 | 1.0138 | 1.013 | 1.0131 | 1.0142 | 1.0172 | 1.0181 | 1.0182 | 1.019 | 1.0179 | 1.015 | 1.014
4 | 2030 | Winter | Vmag, [p.u.] | 0 | 0 | 1.0234 | 1.023 | 1.0231 | 1.0231 | 1.0234 | 1.0243 | 1.0304 | 1.0322 | 1.0317 | 1.0299 | 1.0291 | 1.0289 | 1.0284 | 1.0277 | 1.0266 | 1.0264 | 1.0269 | 1.0295 | 1.0299 | 1.0295 | 1.0305 | 1.0289 | 1.0254 | 1.0244
5 | 2030 | Winter | Vmag, [p.u.] | 0 | 0 | 1.0234 | 1.023 | 1.0231 | 1.0232 | 1.0234 | 1.0242 | 1.03 | 1.0317 | 1.0313 | 1.0295 | 1.0288 | 1.0286 | 1.0282 | 1.0275 | 1.0265 | 1.0263 | 1.0268 | 1.0292 | 1.0296 | 1.0291 | 1.03 | 1.0286 | 1.0253 | 1.0243
6 | 2030 | Winter | Vmag, [p.u.] | 0 | 0 | 1.0433 | 1.0434 | 1.0435 | 1.0435 | 1.0434 | 1.0429 | 1.0399 | 1.0387 | 1.039 | 1.0397 | 1.04 | 1.0403 | 1.041 | 1.0412 | 1.0419 | 1.0423 | 1.0418 | 1.0403 | 1.0399 | 1.0399 | 1.0394 | 1.0405 | 1.0423 | 1.0429
7 | 2030 | Winter | Vmag, [p.u.] | 0 | 0 | 1.0234 | 1.023 | 1.0231 | 1.0232 | 1.0234 | 1.0242 | 1.03 | 1.0317 | 1.0313 | 1.0295 | 1.0288 | 1.0286 | 1.0282 | 1.0275 | 1.0265 | 1.0263 | 1.0268 | 1.0292 | 1.0296 | 1.0292 | 1.03 | 1.0286 | 1.0253 | 1.0243
1 | 2030 | Winter | Vmag, [p.u.] | 0 | 1 | 1.05 | 1.05 | 1.05 | 1.05 | 1.05 | 1.05 | 1.05 | 1.05 | 1.05 | 1.05 | 1.05 | 1.05 | 1.05 | 1.05 | 1.05 | 1.05 | 1.05 | 1.05 | 1.05 | 1.05 | 1.05 | 1.05 | 1.05 | 1.05
2 | 2030 | Winter | Vmag, [p.u.] | 0 | 1 | 1.0446 | 1.0444 | 1.0445 | 1.0444 | 1.0444 | 1.0445 | 1.0451 | 1.045 | 1.0452 | 1.045 | 1.0451 | 1.0452 | 1.0449 | 1.0445 | 1.0441 | 1.0441 | 1.0442 | 1.0444 | 1.0444 | 1.0446 | 1.0445 | 1.0444 | 1.0444 | 1.0444
3 | 2030 | Winter | Vmag, [p.u.] | 0 | 1 | 1.0369 | 1.0367 | 1.0368 | 1.0367 | 1.0367 | 1.0366 | 1.0367 | 1.0365 | 1.0362 | 1.0357 | 1.0357 | 1.0357 | 1.0356 | 1.0355 | 1.0352 | 1.0353 | 1.0356 | 1.0359 | 1.0361 | 1.0363 | 1.0364 | 1.0363 | 1.0364 | 1.0364
4 | 2030 | Winter | Vmag, [p.u.] | 0 | 1 | 1.0427 | 1.0425 | 1.0426 | 1.0426 | 1.0425 | 1.0426 | 1.0432 | 1.0432 | 1.0433 | 1.0431 | 1.0433 | 1.0433 | 1.0431 | 1.0427 | 1.0422 | 1.0423 | 1.0424 | 1.0425 | 1.0426 | 1.0427 | 1.0426 | 1.0425 | 1.0425 | 1.0425
5 | 2030 | Winter | Vmag, [p.u.] | 0 | 1 | 1.0419 | 1.0417 | 1.0417 | 1.0417 | 1.0417 | 1.0418 | 1.0423 | 1.0423 | 1.0424 | 1.0422 | 1.0423 | 1.0424 | 1.0422 | 1.0418 | 1.0414 | 1.0414 | 1.0415 | 1.0416 | 1.0417 | 1.0417 | 1.0417 | 1.0416 | 1.0416 | 1.0416
6 | 2030 | Winter | Vmag, [p.u.] | 0 | 1 | 1.0268 | 1.0266 | 1.0264 | 1.0263 | 1.0264 | 1.0269 | 1.0281 | 1.0283 | 1.0287 | 1.0287 | 1.0287 | 1.0286 | 1.0278 | 1.0272 | 1.0267 | 1.0268 | 1.0275 | 1.0285 | 1.0287 | 1.0289 | 1.0289 | 1.0284 | 1.0279 | 1.0273
7 | 2030 | Winter | Vmag, [p.u.] | 0 | 1 | 1.0419 | 1.0417 | 1.0417 | 1.0417 | 1.0417 | 1.0418 | 1.0423 | 1.0423 | 1.0424 | 1.0422 | 1.0423 | 1.0424 | 1.0422 | 1.0418 | 1.0414 | 1.0414 | 1.0415 | 1.0416 | 1.0417 | 1.0417 | 1.0417 | 1.0416 | 1.0416 | 1.0416
1 | 2030 | Winter | Vmag, [p.u.] | 0 | 2 | 1.05 | 1.05 | 1.05 | 1.05 | 1.05 | 1.05 | 1.05 | 1.05 | 1.05 | 1.05 | 1.05 | 1.05 | 1.05 | 1.05 | 1.05 | 1.05 | 1.05 | 1.05 | 1.05 | 1.05 | 1.05 | 1.05 | 1.05 | 1.05
2 | 2030 | Winter | Vmag, [p.u.] | 0 | 2 | 1.0443 | 1.0443 | 1.0443 | 1.0442 | 1.0442 | 1.0442 | 1.0442 | 1.0442 | 1.0442 | 1.0442 | 1.0442 | 1.044 | 1.044 | 1.044 | 1.044 | 1.044 | 1.0441 | 1.0441 | 1.0443 | 1.0444 | 1.0444 | 1.0444 | 1.0443 | 1.0442
3 | 2030 | Winter | Vmag, [p.u.] | 0 | 2 | 1.0364 | 1.0364 | 1.0364 | 1.0364 | 1.0363 | 1.0363 | 1.0362 | 1.0361 | 1.0359 | 1.0356 | 1.0354 | 1.035 | 1.035 | 1.035 | 1.035 | 1.0354 | 1.0355 | 1.0358 | 1.0361 | 1.0363 | 1.0364 | 1.0364 | 1.0364 | 1.0364
4 | 2030 | Winter | Vmag, [p.u.] | 0 | 2 | 1.0424 | 1.0424 | 1.0424 | 1.0424 | 1.0423 | 1.0423 | 1.0424 | 1.0423 | 1.0423 | 1.0423 | 1.0424 | 1.0422 | 1.0422 | 1.0421 | 1.0421 | 1.0422 | 1.0422 | 1.0423 | 1.0424 | 1.0425 | 1.0425 | 1.0425 | 1.0425 | 1.0424
5 | 2030 | Winter | Vmag, [p.u.] | 0 | 2 | 1.0416 | 1.0416 | 1.0415 | 1.0415 | 1.0415 | 1.0415 | 1.0415 | 1.0415 | 1.0415 | 1.0415 | 1.0415 | 1.0413 | 1.0413 | 1.0413 | 1.0413 | 1.0413 | 1.0414 | 1.0414 | 1.0415 | 1.0416 | 1.0416 | 1.0416 | 1.0416 | 1.0415
6 | 2030 | Winter | Vmag, [p.u.] | 0 | 2 | 1.0267 | 1.0265 | 1.0264 | 1.0263 | 1.0263 | 1.0267 | 1.027 | 1.027 | 1.0272 | 1.0276 | 1.028 | 1.028 | 1.0271 | 1.0264 | 1.0263 | 1.0263 | 1.0267 | 1.0273 | 1.0279 | 1.0284 | 1.0285 | 1.0281 | 1.0276 | 1.027
7 | 2030 | Winter | Vmag, [p.u.] | 0 | 2 | 1.0416 | 1.0416 | 1.0415 | 1.0415 | 1.0415 | 1.0415 | 1.0415 | 1.0415 | 1.0415 | 1.0415 | 1.0415 | 1.0413 | 1.0413 | 1.0413 | 1.0413 | 1.0413 | 1.0414 | 1.0414 | 1.0415 | 1.0416 | 1.0416 | 1.0416 | 1.0416 | 1.0415
1 | 2040 | Summer | Vmag, [p.u.] | 0 | 0 | 1.05 | 1.05 | 1.05 | 1.05 | 1.05 | 1.05 | 1.05 | 1.05 | 1.05 | 1.05 | 1.05 | 1.05 | 1.05 | 1.05 | 1.05 | 1.05 | 1.05 | 1.05 | 1.05 | 1.05 | 1.05 | 1.05 | 1.05 | 1.05
2 | 2040 | Summer | Vmag, [p.u.] | 0 | 0 | 1.0229 | 1.0225 | 1.0221 | 1.0221 | 1.022 | 1.0225 | 1.0269 | 1.0277 | 1.0281 | 1.0257 | 1.025 | 1.0247 | 1.0247 | 1.0238 | 1.0228 | 1.023 | 1.0237 | 1.0249 | 1.0256 | 1.0277 | 1.0285 | 1.0261 | 1.0236 | 1.0232
3 | 2040 | Summer | Vmag, [p.u.] | 0 | 0 | 1.0177 | 1.0175 | 1.0174 | 1.0174 | 1.0174 | 1.0175 | 1.0183 | 1.0167 | 1.0157 | 1.0134 | 1.0126 | 1.012 | 1.0118 | 1.0118 | 1.0118 | 1.0128 | 1.0141 | 1.0157 | 1.017 | 1.0193 | 1.0202 | 1.0194 | 1.0184 | 1.0182
4 | 2040 | Summer | Vmag, [p.u.] | 0 | 0 | 1.0234 | 1.0231 | 1.0227 | 1.0227 | 1.0226 | 1.0231 | 1.027 | 1.0277 | 1.0281 | 1.0259 | 1.0253 | 1.025 | 1.0251 | 1.0243 | 1.0234 | 1.0235 | 1.0241 | 1.0253 | 1.0259 | 1.0278 | 1.0285 | 1.0263 | 1.024 | 1.0237
5 | 2040 | Summer | Vmag, [p.u.] | 0 | 0 | 1.0234 | 1.0231 | 1.0228 | 1.0227 | 1.0227 | 1.0231 | 1.0268 | 1.0275 | 1.0279 | 1.0257 | 1.0252 | 1.0248 | 1.0249 | 1.0242 | 1.0234 | 1.0235 | 1.0241 | 1.0252 | 1.0257 | 1.0275 | 1.0283 | 1.0261 | 1.0239 | 1.0236
6 | 2040 | Summer | Vmag, [p.u.] | 0 | 0 | 1.0439 | 1.044 | 1.0441 | 1.0441 | 1.044 | 1.0439 | 1.0428 | 1.0423 | 1.0421 | 1.0425 | 1.0425 | 1.0423 | 1.0425 | 1.0429 | 1.0433 | 1.0433 | 1.0434 | 1.0432 | 1.0431 | 1.0428 | 1.0429 | 1.0432 | 1.0437 | 1.0439
7 | 2040 | Summer | Vmag, [p.u.] | 0 | 0 | 1.0234 | 1.0231 | 1.0228 | 1.0227 | 1.0227 | 1.0231 | 1.0268 | 1.0275 | 1.0279 | 1.0257 | 1.0252 | 1.0248 | 1.0249 | 1.0242 | 1.0234 | 1.0235 | 1.0241 | 1.0252 | 1.0257 | 1.0276 | 1.0283 | 1.0261 | 1.0239 | 1.0237
1 | 2040 | Summer | Vmag, [p.u.] | 0 | 1 | 1.05 | 1.05 | 1.05 | 1.05 | 1.05 | 1.05 | 1.05 | 1.05 | 1.05 | 1.05 | 1.05 | 1.05 | 1.05 | 1.05 | 1.05 | 1.05 | 1.05 | 1.05 | 1.05 | 1.05 | 1.05 | 1.05 | 1.05 | 1.05
2 | 2040 | Summer | Vmag, [p.u.] | 0 | 1 | 1.0466 | 1.0466 | 1.0466 | 1.0466 | 1.0466 | 1.0465 | 1.0463 | 1.0461 | 1.0461 | 1.0461 | 1.0461 | 1.046 | 1.0462 | 1.0464 | 1.0465 | 1.0465 | 1.0465 | 1.0464 | 1.0464 | 1.0463 | 1.0462 | 1.0462 | 1.0462 | 1.0462
3 | 2040 | Summer | Vmag, [p.u.] | 0 | 1 | 1.038 | 1.0381 | 1.0382 | 1.0382 | 1.0382 | 1.0381 | 1.0374 | 1.0374 | 1.0373 | 1.0372 | 1.037 | 1.0369 | 1.0369 | 1.037 | 1.0371 | 1.0372 | 1.0374 | 1.0376 | 1.0378 | 1.0379 | 1.0377 | 1.0376 | 1.0378 | 1.038
4 | 2040 | Summer | Vmag, [p.u.] | 0 | 1 | 1.0447 | 1.0447 | 1.0448 | 1.0448 | 1.0447 | 1.0446 | 1.0444 | 1.0443 | 1.0443 | 1.0443 | 1.0443 | 1.0442 | 1.0444 | 1.0446 | 1.0447 | 1.0447 | 1.0447 | 1.0446 | 1.0446 | 1.0445 | 1.0444 | 1.0444 | 1.0444 | 1.0444
5 | 2040 | Summer | Vmag, [p.u.] | 0 | 1 | 1.0439 | 1.0439 | 1.044 | 1.044 | 1.0439 | 1.0438 | 1.0436 | 1.0434 | 1.0434 | 1.0434 | 1.0434 | 1.0434 | 1.0435 | 1.0438 | 1.0439 | 1.0439 | 1.0439 | 1.0438 | 1.0438 | 1.0436 | 1.0435 | 1.0435 | 1.0435 | 1.0435
6 | 2040 | Summer | Vmag, [p.u.] | 0 | 1 | 1.0295 | 1.0295 | 1.0294 | 1.0293 | 1.0295 | 1.0296 | 1.0302 | 1.0307 | 1.0307 | 1.0304 | 1.0302 | 1.0303 | 1.0299 | 1.0293 | 1.029 | 1.0289 | 1.0291 | 1.0295 | 1.0297 | 1.0303 | 1.0305 | 1.0306 | 1.0306 | 1.0303
7 | 2040 | Summer | Vmag, [p.u.] | 0 | 1 | 1.0439 | 1.0439 | 1.044 | 1.044 | 1.0439 | 1.0438 | 1.0436 | 1.0434 | 1.0434 | 1.0434 | 1.0435 | 1.0434 | 1.0435 | 1.0438 | 1.0439 | 1.0439 | 1.0439 | 1.0438 | 1.0438 | 1.0436 | 1.0435 | 1.0435 | 1.0435 | 1.0435
1 | 2040 | Summer | Vmag, [p.u.] | 0 | 2 | 1.05 | 1.05 | 1.05 | 1.05 | 1.05 | 1.05 | 1.05 | 1.05 | 1.05 | 1.05 | 1.05 | 1.05 | 1.05 | 1.05 | 1.05 | 1.05 | 1.05 | 1.05 | 1.05 | 1.05 | 1.05 | 1.05 | 1.05 | 1.05
2 | 2040 | Summer | Vmag, [p.u.] | 0 | 2 | 1.0464 | 1.0465 | 1.0465 | 1.0465 | 1.0465 | 1.0464 | 1.0464 | 1.0464 | 1.0464 | 1.0463 | 1.0463 | 1.0464 | 1.0465 | 1.0467 | 1.0467 | 1.0467 | 1.0466 | 1.0465 | 1.0458 | 1.046 | 1.0463 | 1.0462 | 1.0464 | 1.0464
3 | 2040 | Summer | Vmag, [p.u.] | 0 | 2 | 1.0384 | 1.0384 | 1.0384 | 1.0384 | 1.0383 | 1.0383 | 1.0382 | 1.0379 | 1.0376 | 1.0373 | 1.0371 | 1.037 | 1.037 | 1.0369 | 1.0371 | 1.0372 | 1.0374 | 1.0376 | 1.0375 | 1.038 | 1.0383 | 1.0382 | 1.0384 | 1.0384
4 | 2040 | Summer | Vmag, [p.u.] | 0 | 2 | 1.0446 | 1.0446 | 1.0447 | 1.0447 | 1.0446 | 1.0446 | 1.0446 | 1.0446 | 1.0446 | 1.0445 | 1.0446 | 1.0446 | 1.0447 | 1.0449 | 1.0449 | 1.0449 | 1.0448 | 1.0448 | 1.0441 | 1.0442 | 1.0445 | 1.0444 | 1.0445 | 1.0445
5 | 2040 | Summer | Vmag, [p.u.] | 0 | 2 | 1.0438 | 1.0438 | 1.0439 | 1.0439 | 1.0438 | 1.0438 | 1.0438 | 1.0438 | 1.0438 | 1.0437 | 1.0438 | 1.0438 | 1.044 | 1.0442 | 1.0442 | 1.0442 | 1.044 | 1.044 | 1.0433 | 1.0434 | 1.0436 | 1.0435 | 1.0437 | 1.0437
6 | 2040 | Summer | Vmag, [p.u.] | 0 | 2 | 1.0302 | 1.03 | 1.0299 | 1.0298 | 1.0299 | 1.0299 | 1.0299 | 1.0294 | 1.0292 | 1.0292 | 1.0291 | 1.029 | 1.0287 | 1.0281 | 1.0281 | 1.0283 | 1.0287 | 1.0289 | 1.0299 | 1.0303 | 1.0307 | 1.0311 | 1.0309 | 1.0304
7 | 2040 | Summer | Vmag, [p.u.] | 0 | 2 | 1.0438 | 1.0438 | 1.0439 | 1.0439 | 1.0438 | 1.0438 | 1.0438 | 1.0438 | 1.0438 | 1.0437 | 1.0438 | 1.0438 | 1.044 | 1.0442 | 1.0442 | 1.0442 | 1.044 | 1.044 | 1.0433 | 1.0434 | 1.0436 | 1.0435 | 1.0437 | 1.0437
1 | 2040 | Winter | Vmag, [p.u.] | 0 | 0 | 1.05 | 1.05 | 1.05 | 1.05 | 1.05 | 1.05 | 1.05 | 1.05 | 1.05 | 1.05 | 1.05 | 1.05 | 1.05 | 1.05 | 1.05 | 1.05 | 1.05 | 1.05 | 1.05 | 1.05 | 1.05 | 1.05 | 1.05 | 1.05
2 | 2040 | Winter | Vmag, [p.u.] | 0 | 0 | 1.0212 | 1.0207 | 1.0207 | 1.021 | 1.0212 | 1.0222 | 1.031 | 1.0316 | 1.0305 | 1.0279 | 1.0265 | 1.026 | 1.0252 | 1.0243 | 1.0232 | 1.0231 | 1.0242 | 1.0286 | 1.0303 | 1.0303 | 1.0325 | 1.03 | 1.0244 | 1.0227
3 | 2040 | Winter | Vmag, [p.u.] | 0 | 0 | 1.0099 | 1.0094 | 1.0092 | 1.0093 | 1.0096 | 1.0107 | 1.0159 | 1.0144 | 1.0134 | 1.012 | 1.0109 | 1.0098 | 1.009 | 1.0087 | 1.0082 | 1.0084 | 1.0099 | 1.014 | 1.0161 | 1.0166 | 1.0182 | 1.017 | 1.0128 | 1.0113
4 | 2040 | Winter | Vmag, [p.u.] | 0 | 0 | 1.0216 | 1.0211 | 1.0212 | 1.0214 | 1.0217 | 1.0225 | 1.0303 | 1.0308 | 1.0299 | 1.0275 | 1.0262 | 1.0259 | 1.0253 | 1.0245 | 1.0234 | 1.0234 | 1.0243 | 1.0281 | 1.0296 | 1.0295 | 1.0314 | 1.0293 | 1.0244 | 1.0229
5 | 2040 | Winter | Vmag, [p.u.] | 0 | 0 | 1.0215 | 1.0211 | 1.0212 | 1.0214 | 1.0216 | 1.0224 | 1.0297 | 1.0302 | 1.0293 | 1.0271 | 1.0259 | 1.0256 | 1.025 | 1.0243 | 1.0233 | 1.0233 | 1.0241 | 1.0276 | 1.029 | 1.0289 | 1.0308 | 1.0287 | 1.0241 | 1.0227
6 | 2040 | Winter | Vmag, [p.u.] | 0 | 0 | 1.0414 | 1.0416 | 1.0417 | 1.0417 | 1.0416 | 1.0408 | 1.0344 | 1.0345 | 1.0352 | 1.0365 | 1.0373 | 1.038 | 1.0388 | 1.0392 | 1.04 | 1.0403 | 1.0395 | 1.0361 | 1.0343 | 1.0344 | 1.0322 | 1.0345 | 1.0394 | 1.0406
7 | 2040 | Winter | Vmag, [p.u.] | 0 | 0 | 1.0215 | 1.0211 | 1.0212 | 1.0214 | 1.0216 | 1.0224 | 1.0297 | 1.0302 | 1.0293 | 1.0271 | 1.0259 | 1.0256 | 1.025 | 1.0243 | 1.0233 | 1.0233 | 1.0241 | 1.0276 | 1.029 | 1.0289 | 1.0308 | 1.0287 | 1.0241 | 1.0227
1 | 2040 | Winter | Vmag, [p.u.] | 0 | 1 | 1.05 | 1.05 | 1.05 | 1.05 | 1.05 | 1.05 | 1.05 | 1.05 | 1.05 | 1.05 | 1.05 | 1.05 | 1.05 | 1.05 | 1.05 | 1.05 | 1.05 | 1.05 | 1.05 | 1.05 | 1.05 | 1.05 | 1.05 | 1.05
2 | 2040 | Winter | Vmag, [p.u.] | 0 | 1 | 1.042 | 1.0419 | 1.0418 | 1.0418 | 1.0418 | 1.0419 | 1.0425 | 1.0424 | 1.0426 | 1.0425 | 1.0425 | 1.0426 | 1.0425 | 1.0421 | 1.0416 | 1.0416 | 1.0418 | 1.042 | 1.0421 | 1.0423 | 1.0421 | 1.0421 | 1.0421 | 1.042
3 | 2040 | Winter | Vmag, [p.u.] | 0 | 1 | 1.0347 | 1.0351 | 1.0352 | 1.0352 | 1.0352 | 1.0349 | 1.0342 | 1.034 | 1.0339 | 1.0339 | 1.0338 | 1.0337 | 1.034 | 1.0341 | 1.0341 | 1.0342 | 1.0345 | 1.0346 | 1.0347 | 1.0346 | 1.0343 | 1.0347 | 1.0347 | 1.0349
4 | 2040 | Winter | Vmag, [p.u.] | 0 | 1 | 1.04 | 1.04 | 1.0399 | 1.0399 | 1.0399 | 1.04 | 1.0407 | 1.0406 | 1.0408 | 1.0407 | 1.0407 | 1.0408 | 1.0406 | 1.0402 | 1.0398 | 1.0398 | 1.04 | 1.0402 | 1.0403 | 1.0404 | 1.0403 | 1.0402 | 1.0402 | 1.0401
5 | 2040 | Winter | Vmag, [p.u.] | 0 | 1 | 1.0392 | 1.0391 | 1.039 | 1.039 | 1.039 | 1.0392 | 1.0397 | 1.0397 | 1.0398 | 1.0397 | 1.0398 | 1.0399 | 1.0397 | 1.0394 | 1.039 | 1.039 | 1.0392 | 1.0393 | 1.0394 | 1.0395 | 1.0393 | 1.0393 | 1.0393 | 1.0392
6 | 2040 | Winter | Vmag, [p.u.] | 0 | 1 | 1.0252 | 1.0253 | 1.0249 | 1.0249 | 1.0251 | 1.0256 | 1.027 | 1.0272 | 1.0278 | 1.0279 | 1.0278 | 1.0275 | 1.0265 | 1.0259 | 1.0256 | 1.0257 | 1.0269 | 1.0283 | 1.0285 | 1.0288 | 1.0285 | 1.0281 | 1.0275 | 1.0266
7 | 2040 | Winter | Vmag, [p.u.] | 0 | 1 | 1.0392 | 1.0391 | 1.039 | 1.039 | 1.039 | 1.0392 | 1.0397 | 1.0397 | 1.0398 | 1.0397 | 1.0398 | 1.0399 | 1.0397 | 1.0394 | 1.039 | 1.039 | 1.0392 | 1.0393 | 1.0394 | 1.0395 | 1.0393 | 1.0393 | 1.0393 | 1.0392
1 | 2040 | Winter | Vmag, [p.u.] | 0 | 2 | 1.05 | 1.05 | 1.05 | 1.05 | 1.05 | 1.05 | 1.05 | 1.05 | 1.05 | 1.05 | 1.05 | 1.05 | 1.05 | 1.05 | 1.05 | 1.05 | 1.05 | 1.05 | 1.05 | 1.05 | 1.05 | 1.05 | 1.05 | 1.05
2 | 2040 | Winter | Vmag, [p.u.] | 0 | 2 | 1.0418 | 1.0417 | 1.0416 | 1.0416 | 1.0415 | 1.0416 | 1.0417 | 1.0416 | 1.0417 | 1.0417 | 1.0418 | 1.0416 | 1.0416 | 1.0414 | 1.0413 | 1.0413 | 1.0415 | 1.0417 | 1.0419 | 1.0421 | 1.0421 | 1.0421 | 1.042 | 1.0418
3 | 2040 | Winter | Vmag, [p.u.] | 0 | 2 | 1.0355 | 1.0354 | 1.0354 | 1.0354 | 1.0353 | 1.0353 | 1.0352 | 1.035 | 1.0348 | 1.0345 | 1.0342 | 1.0339 | 1.0339 | 1.0338 | 1.0339 | 1.0342 | 1.0345 | 1.0347 | 1.0351 | 1.0353 | 1.0353 | 1.0354 | 1.0354 | 1.0354
4 | 2040 | Winter | Vmag, [p.u.] | 0 | 2 | 1.0399 | 1.0398 | 1.0397 | 1.0397 | 1.0396 | 1.0398 | 1.0398 | 1.0397 | 1.0398 | 1.0399 | 1.04 | 1.0399 | 1.0398 | 1.0396 | 1.0395 | 1.0395 | 1.0396 | 1.0398 | 1.0401 | 1.0403 | 1.0403 | 1.0402 | 1.0402 | 1.0399
5 | 2040 | Winter | Vmag, [p.u.] | 0 | 2 | 1.0391 | 1.039 | 1.0389 | 1.0388 | 1.0388 | 1.0389 | 1.039 | 1.0389 | 1.039 | 1.0391 | 1.0391 | 1.039 | 1.0389 | 1.0387 | 1.0387 | 1.0387 | 1.0388 | 1.039 | 1.0392 | 1.0394 | 1.0394 | 1.0393 | 1.0393 | 1.039
6 | 2040 | Winter | Vmag, [p.u.] | 0 | 2 | 1.026 | 1.0257 | 1.0255 | 1.0254 | 1.0254 | 1.0259 | 1.0263 | 1.026 | 1.0263 | 1.0269 | 1.0274 | 1.0275 | 1.0262 | 1.0251 | 1.0249 | 1.025 | 1.0255 | 1.0266 | 1.0276 | 1.0284 | 1.0285 | 1.0279 | 1.0273 | 1.0265
7 | 2040 | Winter | Vmag, [p.u.] | 0 | 2 | 1.0391 | 1.039 | 1.0389 | 1.0388 | 1.0388 | 1.0389 | 1.039 | 1.0389 | 1.039 | 1.0391 | 1.0391 | 1.039 | 1.0389 | 1.0387 | 1.0387 | 1.0387 | 1.0388 | 1.039 | 1.0392 | 1.0394 | 1.0394 | 1.0393 | 1.0393 | 1.0391
1 | 2050 | Summer | Vmag, [p.u.] | 0 | 0 | 1.05 | 1.05 | 1.05 | 1.05 | 1.05 | 1.05 | 1.05 | 1.05 | 1.05 | 1.05 | 1.05 | 1.05 | 1.05 | 1.05 | 1.05 | 1.05 | 1.05 | 1.05 | 1.05 | 1.05 | 1.05 | 1.05 | 1.05 | 1.05
2 | 2050 | Summer | Vmag, [p.u.] | 0 | 0 | 1.038 | 1.0373 | 1.0365 | 1.0362 | 1.0362 | 1.037 | 1.0419 | 1.0425 | 1.0427 | 1.0393 | 1.0381 | 1.0376 | 1.0373 | 1.0364 | 1.0353 | 1.0356 | 1.0369 | 1.0391 | 1.0405 | 1.0428 | 1.0436 | 1.0412 | 1.0391 | 1.0385
3 | 2050 | Summer | Vmag, [p.u.] | 0 | 0 | 1.0362 | 1.0359 | 1.0355 | 1.0353 | 1.0351 | 1.0355 | 1.0363 | 1.0352 | 1.0347 | 1.0325 | 1.0315 | 1.0311 | 1.0308 | 1.0306 | 1.0305 | 1.0312 | 1.0326 | 1.0345 | 1.0356 | 1.0369 | 1.0376 | 1.0371 | 1.0364 | 1.0364
4 | 2050 | Summer | Vmag, [p.u.] | 0 | 0 | 1.0374 | 1.0368 | 1.0361 | 1.0358 | 1.0358 | 1.0365 | 1.0411 | 1.0416 | 1.0419 | 1.0387 | 1.0376 | 1.0371 | 1.0369 | 1.036 | 1.0351 | 1.0353 | 1.0365 | 1.0385 | 1.0398 | 1.0419 | 1.0426 | 1.0404 | 1.0385 | 1.0379
5 | 2050 | Summer | Vmag, [p.u.] | 0 | 0 | 1.037 | 1.0364 | 1.0357 | 1.0354 | 1.0354 | 1.0361 | 1.0405 | 1.041 | 1.0412 | 1.0382 | 1.0371 | 1.0366 | 1.0364 | 1.0356 | 1.0347 | 1.035 | 1.0361 | 1.0381 | 1.0393 | 1.0413 | 1.042 | 1.0398 | 1.038 | 1.0374
6 | 2050 | Summer | Vmag, [p.u.] | 0 | 0 | 1.0467 | 1.0467 | 1.0468 | 1.0468 | 1.0468 | 1.0467 | 1.0463 | 1.0463 | 1.0462 | 1.0464 | 1.0464 | 1.0464 | 1.0464 | 1.0464 | 1.0465 | 1.0466 | 1.0466 | 1.0465 | 1.0464 | 1.0462 | 1.046 | 1.0464 | 1.0466 | 1.0467
7 | 2050 | Summer | Vmag, [p.u.] | 0 | 0 | 1.037 | 1.0364 | 1.0357 | 1.0354 | 1.0354 | 1.0361 | 1.0405 | 1.041 | 1.0412 | 1.0382 | 1.0371 | 1.0366 | 1.0364 | 1.0356 | 1.0347 | 1.035 | 1.0361 | 1.0381 | 1.0393 | 1.0413 | 1.042 | 1.0398 | 1.038 | 1.0374
1 | 2050 | Summer | Vmag, [p.u.] | 0 | 1 | 1.05 | 1.05 | 1.05 | 1.05 | 1.05 | 1.05 | 1.05 | 1.05 | 1.05 | 1.05 | 1.05 | 1.05 | 1.05 | 1.05 | 1.05 | 1.05 | 1.05 | 1.05 | 1.05 | 1.05 | 1.05 | 1.05 | 1.05 | 1.05
2 | 2050 | Summer | Vmag, [p.u.] | 0 | 1 | 1.047 | 1.0469 | 1.0468 | 1.0468 | 1.0467 | 1.0468 | 1.0475 | 1.0472 | 1.0471 | 1.0468 | 1.0468 | 1.0466 | 1.0463 | 1.046 | 1.0457 | 1.0459 | 1.046 | 1.0463 | 1.0467 | 1.047 | 1.0473 | 1.0473 | 1.0473 | 1.0469
3 | 2050 | Summer | Vmag, [p.u.] | 0 | 1 | 1.0426 | 1.0424 | 1.0424 | 1.0424 | 1.0423 | 1.0422 | 1.042 | 1.0413 | 1.041 | 1.0406 | 1.0404 | 1.0401 | 1.0401 | 1.0402 | 1.0402 | 1.0403 | 1.0405 | 1.0408 | 1.0413 | 1.0418 | 1.042 | 1.0421 | 1.0423 | 1.0422
4 | 2050 | Summer | Vmag, [p.u.] | 0 | 1 | 1.0456 | 1.0455 | 1.0454 | 1.0454 | 1.0453 | 1.0453 | 1.046 | 1.0457 | 1.0457 | 1.0454 | 1.0454 | 1.0452 | 1.0449 | 1.0447 | 1.0444 | 1.0446 | 1.0447 | 1.045 | 1.0453 | 1.0456 | 1.0458 | 1.0458 | 1.0458 | 1.0455
5 | 2050 | Summer | Vmag, [p.u.] | 0 | 1 | 1.0448 | 1.0448 | 1.0447 | 1.0447 | 1.0446 | 1.0446 | 1.0452 | 1.0449 | 1.0449 | 1.0446 | 1.0447 | 1.0445 | 1.0442 | 1.044 | 1.0438 | 1.0439 | 1.0441 | 1.0443 | 1.0446 | 1.0448 | 1.045 | 1.045 | 1.045 | 1.0447
6 | 2050 | Summer | Vmag, [p.u.] | 0 | 1 | 1.0405 | 1.0405 | 1.0404 | 1.0403 | 1.0404 | 1.0405 | 1.0409 | 1.041 | 1.041 | 1.0408 | 1.0407 | 1.0407 | 1.0403 | 1.04 | 1.0398 | 1.0398 | 1.04 | 1.0402 | 1.0404 | 1.0408 | 1.041 | 1.0411 | 1.0411 | 1.0409
7 | 2050 | Summer | Vmag, [p.u.] | 0 | 1 | 1.0448 | 1.0448 | 1.0447 | 1.0447 | 1.0446 | 1.0446 | 1.0452 | 1.0449 | 1.0449 | 1.0446 | 1.0447 | 1.0445 | 1.0442 | 1.044 | 1.0438 | 1.0439 | 1.0441 | 1.0443 | 1.0446 | 1.0448 | 1.045 | 1.045 | 1.045 | 1.0447
1 | 2050 | Summer | Vmag, [p.u.] | 0 | 2 | 1.05 | 1.05 | 1.05 | 1.05 | 1.05 | 1.05 | 1.05 | 1.05 | 1.05 | 1.05 | 1.05 | 1.05 | 1.05 | 1.05 | 1.05 | 1.05 | 1.05 | 1.05 | 1.05 | 1.05 | 1.05 | 1.05 | 1.05 | 1.05
2 | 2050 | Summer | Vmag, [p.u.] | 0 | 2 | 1.0465 | 1.0463 | 1.0463 | 1.0462 | 1.0461 | 1.0461 | 1.0461 | 1.0458 | 1.0458 | 1.0459 | 1.0459 | 1.0458 | 1.0457 | 1.0455 | 1.0455 | 1.0455 | 1.0456 | 1.0459 | 1.0452 | 1.0461 | 1.0468 | 1.0469 | 1.0469 | 1.0466
3 | 2050 | Summer | Vmag, [p.u.] | 0 | 2 | 1.0421 | 1.042 | 1.042 | 1.0419 | 1.0418 | 1.0418 | 1.0417 | 1.0411 | 1.0407 | 1.0404 | 1.0401 | 1.0399 | 1.0399 | 1.0398 | 1.0399 | 1.0401 | 1.0403 | 1.0407 | 1.0406 | 1.0414 | 1.0419 | 1.0419 | 1.0422 | 1.0421
4 | 2050 | Summer | Vmag, [p.u.] | 0 | 2 | 1.0451 | 1.0449 | 1.0449 | 1.0448 | 1.0448 | 1.0447 | 1.0448 | 1.0445 | 1.0445 | 1.0446 | 1.0446 | 1.0446 | 1.0444 | 1.0443 | 1.0442 | 1.0443 | 1.0444 | 1.0446 | 1.044 | 1.0447 | 1.0454 | 1.0454 | 1.0454 | 1.0452
5 | 2050 | Summer | Vmag, [p.u.] | 0 | 2 | 1.0443 | 1.0443 | 1.0442 | 1.0442 | 1.0441 | 1.0441 | 1.0441 | 1.0439 | 1.0439 | 1.0439 | 1.044 | 1.0439 | 1.0438 | 1.0437 | 1.0437 | 1.0437 | 1.0438 | 1.044 | 1.0433 | 1.044 | 1.0446 | 1.0447 | 1.0447 | 1.0444
6 | 2050 | Summer | Vmag, [p.u.] | 0 | 2 | 1.0405 | 1.0404 | 1.0403 | 1.0403 | 1.0403 | 1.0403 | 1.0403 | 1.0399 | 1.0398 | 1.0398 | 1.0397 | 1.0396 | 1.0394 | 1.0389 | 1.0389 | 1.0391 | 1.0394 | 1.0397 | 1.0402 | 1.0406 | 1.0408 | 1.041 | 1.041 | 1.0407
7 | 2050 | Summer | Vmag, [p.u.] | 0 | 2 | 1.0443 | 1.0443 | 1.0442 | 1.0442 | 1.0441 | 1.0441 | 1.0441 | 1.0439 | 1.0439 | 1.044 | 1.044 | 1.0439 | 1.0438 | 1.0437 | 1.0437 | 1.0437 | 1.0438 | 1.044 | 1.0433 | 1.044 | 1.0446 | 1.0447 | 1.0447 | 1.0444
1 | 2050 | Winter | Vmag, [p.u.] | 0 | 0 | 1.05 | 1.05 | 1.05 | 1.05 | 1.05 | 1.05 | 1.05 | 1.05 | 1.05 | 1.05 | 1.05 | 1.05 | 1.05 | 1.05 | 1.05 | 1.05 | 1.05 | 1.05 | 1.05 | 1.05 | 1.05 | 1.05 | 1.05 | 1.05
2 | 2050 | Winter | Vmag, [p.u.] | 0 | 0 | 1.0392 | 1.0385 | 1.0383 | 1.0384 | 1.0389 | 1.0403 | 1.0457 | 1.0464 | 1.0459 | 1.0435 | 1.0424 | 1.0418 | 1.0411 | 1.0401 | 1.0391 | 1.0394 | 1.0407 | 1.0439 | 1.046 | 1.0463 | 1.0479 | 1.0458 | 1.0425 | 1.0409
3 | 2050 | Winter | Vmag, [p.u.] | 0 | 0 | 1.0315 | 1.031 | 1.031 | 1.0311 | 1.0312 | 1.0309 | 1.0294 | 1.0274 | 1.0269 | 1.026 | 1.0247 | 1.024 | 1.0241 | 1.0237 | 1.0244 | 1.0264 | 1.0271 | 1.0291 | 1.0299 | 1.03 | 1.0305 | 1.0311 | 1.0316 | 1.0317
4 | 2050 | Winter | Vmag, [p.u.] | 0 | 0 | 1.0383 | 1.0376 | 1.0375 | 1.0376 | 1.038 | 1.0393 | 1.0444 | 1.045 | 1.0447 | 1.0424 | 1.0414 | 1.0409 | 1.0402 | 1.0393 | 1.0384 | 1.0385 | 1.0397 | 1.0427 | 1.0446 | 1.0448 | 1.0462 | 1.0443 | 1.0413 | 1.0398
5 | 2050 | Winter | Vmag, [p.u.] | 0 | 0 | 1.0377 | 1.037 | 1.0369 | 1.037 | 1.0374 | 1.0386 | 1.0435 | 1.0442 | 1.0438 | 1.0416 | 1.0406 | 1.0402 | 1.0396 | 1.0387 | 1.0378 | 1.0379 | 1.0391 | 1.0419 | 1.0437 | 1.0439 | 1.0453 | 1.0434 | 1.0405 | 1.0391
6 | 2050 | Winter | Vmag, [p.u.] | 0 | 0 | 1.0436 | 1.0438 | 1.0438 | 1.0438 | 1.0437 | 1.0435 | 1.0426 | 1.0428 | 1.0429 | 1.0431 | 1.0434 | 1.0435 | 1.0436 | 1.0437 | 1.0438 | 1.0436 | 1.0434 | 1.0428 | 1.0425 | 1.0426 | 1.0421 | 1.0425 | 1.043 | 1.0433
7 | 2050 | Winter | Vmag, [p.u.] | 0 | 0 | 1.0377 | 1.037 | 1.0369 | 1.037 | 1.0374 | 1.0387 | 1.0435 | 1.0442 | 1.0438 | 1.0416 | 1.0406 | 1.0402 | 1.0396 | 1.0387 | 1.0378 | 1.038 | 1.0391 | 1.0419 | 1.0437 | 1.0439 | 1.0453 | 1.0434 | 1.0405 | 1.0391
1 | 2050 | Winter | Vmag, [p.u.] | 0 | 1 | 1.05 | 1.05 | 1.05 | 1.05 | 1.05 | 1.05 | 1.05 | 1.05 | 1.05 | 1.05 | 1.05 | 1.05 | 1.05 | 1.05 | 1.05 | 1.05 | 1.05 | 1.05 | 1.05 | 1.05 | 1.05 | 1.05 | 1.05 | 1.05
2 | 2050 | Winter | Vmag, [p.u.] | 0 | 1 | 1.0446 | 1.0441 | 1.0441 | 1.044 | 1.0439 | 1.0442 | 1.0455 | 1.0451 | 1.0452 | 1.0445 | 1.0445 | 1.0444 | 1.0437 | 1.043 | 1.0421 | 1.0423 | 1.0428 | 1.0436 | 1.0442 | 1.0451 | 1.0451 | 1.0445 | 1.0448 | 1.0443
3 | 2050 | Winter | Vmag, [p.u.] | 0 | 1 | 1.0361 | 1.0357 | 1.0356 | 1.0355 | 1.0353 | 1.0352 | 1.0347 | 1.0339 | 1.0332 | 1.0322 | 1.0319 | 1.0317 | 1.0317 | 1.0319 | 1.0319 | 1.0321 | 1.0324 | 1.0328 | 1.0334 | 1.0341 | 1.0345 | 1.0344 | 1.035 | 1.0351
4 | 2050 | Winter | Vmag, [p.u.] | 0 | 1 | 1.0429 | 1.0425 | 1.0424 | 1.0423 | 1.0423 | 1.0425 | 1.0438 | 1.0434 | 1.0436 | 1.0429 | 1.0429 | 1.0428 | 1.0422 | 1.0415 | 1.0407 | 1.0408 | 1.0412 | 1.042 | 1.0425 | 1.0433 | 1.0434 | 1.0428 | 1.043 | 1.0427
5 | 2050 | Winter | Vmag, [p.u.] | 0 | 1 | 1.0421 | 1.0416 | 1.0416 | 1.0415 | 1.0414 | 1.0417 | 1.0429 | 1.0425 | 1.0427 | 1.042 | 1.042 | 1.042 | 1.0414 | 1.0407 | 1.0399 | 1.04 | 1.0404 | 1.0411 | 1.0416 | 1.0424 | 1.0424 | 1.0419 | 1.0421 | 1.0418
6 | 2050 | Winter | Vmag, [p.u.] | 0 | 1 | 1.0362 | 1.0362 | 1.036 | 1.036 | 1.0361 | 1.0362 | 1.0365 | 1.0366 | 1.0368 | 1.0367 | 1.0367 | 1.0366 | 1.0363 | 1.0361 | 1.0361 | 1.0361 | 1.0366 | 1.037 | 1.0372 | 1.0373 | 1.0373 | 1.0371 | 1.0369 | 1.0366
7 | 2050 | Winter | Vmag, [p.u.] | 0 | 1 | 1.0421 | 1.0416 | 1.0416 | 1.0415 | 1.0414 | 1.0417 | 1.0429 | 1.0425 | 1.0427 | 1.042 | 1.042 | 1.042 | 1.0414 | 1.0407 | 1.0399 | 1.04 | 1.0404 | 1.0411 | 1.0416 | 1.0424 | 1.0424 | 1.0419 | 1.0421 | 1.0418
1 | 2050 | Winter | Vmag, [p.u.] | 0 | 2 | 1.05 | 1.05 | 1.05 | 1.05 | 1.05 | 1.05 | 1.05 | 1.05 | 1.05 | 1.05 | 1.05 | 1.05 | 1.05 | 1.05 | 1.05 | 1.05 | 1.05 | 1.05 | 1.05 | 1.05 | 1.05 | 1.05 | 1.05 | 1.05
2 | 2050 | Winter | Vmag, [p.u.] | 0 | 2 | 1.0429 | 1.0428 | 1.0427 | 1.0426 | 1.0425 | 1.0425 | 1.0424 | 1.042 | 1.0419 | 1.0418 | 1.0418 | 1.0413 | 1.0413 | 1.0413 | 1.0413 | 1.0415 | 1.0416 | 1.0418 | 1.0424 | 1.0432 | 1.0433 | 1.0431 | 1.0432 | 1.0428
3 | 2050 | Winter | Vmag, [p.u.] | 0 | 2 | 1.034 | 1.0339 | 1.0338 | 1.0337 | 1.0335 | 1.0335 | 1.0333 | 1.0327 | 1.0322 | 1.0317 | 1.0312 | 1.0309 | 1.0309 | 1.031 | 1.0311 | 1.0314 | 1.0317 | 1.0321 | 1.0328 | 1.0334 | 1.0337 | 1.0337 | 1.0341 | 1.0339
4 | 2050 | Winter | Vmag, [p.u.] | 0 | 2 | 1.0413 | 1.0412 | 1.0411 | 1.041 | 1.0409 | 1.041 | 1.0409 | 1.0405 | 1.0404 | 1.0403 | 1.0403 | 1.0399 | 1.0399 | 1.0398 | 1.0398 | 1.04 | 1.0402 | 1.0404 | 1.0409 | 1.0416 | 1.0417 | 1.0415 | 1.0416 | 1.0413
5 | 2050 | Winter | Vmag, [p.u.] | 0 | 2 | 1.0405 | 1.0404 | 1.0403 | 1.0403 | 1.0401 | 1.0402 | 1.0401 | 1.0398 | 1.0396 | 1.0395 | 1.0395 | 1.0391 | 1.0391 | 1.0391 | 1.0391 | 1.0393 | 1.0394 | 1.0396 | 1.04 | 1.0407 | 1.0408 | 1.0406 | 1.0408 | 1.0405
6 | 2050 | Winter | Vmag, [p.u.] | 0 | 2 | 1.0361 | 1.036 | 1.0359 | 1.0359 | 1.0359 | 1.036 | 1.0362 | 1.036 | 1.036 | 1.0362 | 1.0364 | 1.0364 | 1.0358 | 1.0354 | 1.0353 | 1.0354 | 1.0356 | 1.0361 | 1.0366 | 1.037 | 1.0371 | 1.0368 | 1.0367 | 1.0363
7 | 2050 | Winter | Vmag, [p.u.] | 0 | 2 | 1.0405 | 1.0404 | 1.0403 | 1.0403 | 1.0401 | 1.0402 | 1.0401 | 1.0398 | 1.0396 | 1.0396 | 1.0395 | 1.0391 | 1.0391 | 1.0391 | 1.0391 | 1.0393 | 1.0394 | 1.0396 | 1.0401 | 1.0407 | 1.0408 | 1.0406 | 1.0408 | 1.0405

## Consumption
Node ID | Year | Day | Quantity | Market Scenario | Operation Scenario | 0 | 1 | 2 | 3 | 4 | 5 | 6 | 7 | 8 | 9 | 10 | 11 | 12 | 13 | 14 | 15 | 16 | 17 | 18 | 19 | 20 | 21 | 22 | 23
1 | 2020 | Summer | Pc, [MW] | 0 | 0 | 0 | 0 | 0 | 0 | 0 | 0 | 0 | 0 | 0 | 0 | 0 | 0 | 0 | 0 | 0 | 0 | 0 | 0 | 0 | 0 | 0 | 0 | 0 | 0
1 | 2020 | Summer | Flex Up, [MW] | 0 | 0 | 2.1899e-15 | 1.5382e-15 | 3.0823e-16 | 3.2871e-17 | -3.0829e-17 | -5.0995e-17 | -8.0845e-17 | -1.4962e-16 | -1.2534e-16 | -1.3808e-16 | -1.7832e-16 | -3.3452e-16 | -2.9584e-16 | -1.292e-16 | -4.6616e-17 | -4.2345e-17 | -2.1584e-17 | -2.2689e-17 | -2.6988e-17 | 1.2704e-17 | 3.652e-17 | -5.48e-17 | -4.761e-16 | -2.2983e-15
1 | 2020 | Summer | Flex Down, [MW] | 0 | 0 | -2.1899e-15 | -1.5382e-15 | -3.0823e-16 | -3.2871e-17 | 3.0829e-17 | 5.0995e-17 | 8.0845e-17 | 1.4962e-16 | 1.2534e-16 | 1.3808e-16 | 1.7832e-16 | 3.3452e-16 | 2.9584e-16 | 1.292e-16 | 4.6616e-17 | 4.2345e-17 | 2.1584e-17 | 2.2689e-17 | 2.6988e-17 | -1.2704e-17 | -3.652e-17 | 5.48e-17 | 4.761e-16 | 2.2983e-15
1 | 2020 | Summer | Pc_net, [MW] | 0 | 0 | 4.3797e-15 | 3.0763e-15 | 6.1647e-16 | 6.5743e-17 | -6.1658e-17 | -1.0199e-16 | -1.6169e-16 | -2.9923e-16 | -2.5068e-16 | -2.7615e-16 | -3.5665e-16 | -6.6905e-16 | -5.9167e-16 | -2.584e-16 | -9.3233e-17 | -8.469e-17 | -4.3167e-17 | -4.5378e-17 | -5.3976e-17 | 2.5408e-17 | 7.3039e-17 | -1.096e-16 | -9.5221e-16 | -4.5967e-15
1 | 2020 | Summer | Qc, [MVAr] | 0 | 0 | 0 | 0 | 0 | 0 | 0 | 0 | 0 | 0 | 0 | 0 | 0 | 0 | 0 | 0 | 0 | 0 | 0 | 0 | 0 | 0 | 0 | 0 | 0 | 0
2 | 2020 | Summer | Pc, [MW] | 0 | 0 | 0 | 0 | 0 | 0 | 0 | 0 | 0 | 0 | 0 | 0 | 0 | 0 | 0 | 0 | 0 | 0 | 0 | 0 | 0 | 0 | 0 | 0 | 0 | 0
2 | 2020 | Summer | Flex Up, [MW] | 0 | 0 | 5.4451e-13 | 5.4588e-13 | 5.4602e-13 | 5.4623e-13 | 5.4597e-13 | 5.4316e-13 | 5.1445e-13 | 4.9354e-13 | 4.7252e-13 | 4.8636e-13 | 4.7984e-13 | 4.6924e-13 | 4.6168e-13 | 4.7488e-13 | 4.9271e-13 | 4.9722e-13 | 4.978e-13 | 4.9749e-13 | 5.0596e-13 | 5.0163e-13 | 5.024e-13 | 5.1753e-13 | 5.3627e-13 | 5.3697e-13
2 | 2020 | Summer | Flex Down, [MW] | 0 | 0 | -5.4451e-13 | -5.4588e-13 | -5.4602e-13 | -5.4623e-13 | -5.4597e-13 | -5.4316e-13 | -5.1445e-13 | -4.9354e-13 | -4.7252e-13 | -4.8636e-13 | -4.7984e-13 | -4.6924e-13 | -4.6168e-13 | -4.7488e-13 | -4.9271e-13 | -4.9722e-13 | -4.978e-13 | -4.9749e-13 | -5.0596e-13 | -5.0163e-13 | -5.024e-13 | -5.1753e-13 | -5.3627e-13 | -5.3697e-13
2 | 2020 | Summer | Pc_net, [MW] | 0 | 0 | 1.089e-12 | 1.0918e-12 | 1.092e-12 | 1.0925e-12 | 1.0919e-12 | 1.0863e-12 | 1.0289e-12 | 9.8708e-13 | 9.4503e-13 | 9.7273e-13 | 9.5968e-13 | 9.3848e-13 | 9.2335e-13 | 9.4976e-13 | 9.8542e-13 | 9.9444e-13 | 9.9559e-13 | 9.9498e-13 | 1.0119e-12 | 1.0033e-12 | 1.0048e-12 | 1.0351e-12 | 1.0725e-12 | 1.0739e-12
2 | 2020 | Summer | Qc, [MVAr] | 0 | 0 | 0 | 0 | 0 | 0 | 0 | 0 | 0 | 0 | 0 | 0 | 0 | 0 | 0 | 0 | 0 | 0 | 0 | 0 | 0 | 0 | 0 | 0 | 0 | 0
3 | 2020 | Summer | Pc, [MW] | 0 | 0 | 9.116 | 9.0078 | 8.8701 | 8.8158 | 8.7609 | 8.9541 | 10.3254 | 10.9068 | 11.6277 | 11.065 | 11.1363 | 11.2201 | 11.5872 | 11.4698 | 11.218 | 11.1319 | 11.2741 | 11.382 | 10.8963 | 11.0262 | 11.1179 | 10.4659 | 9.2478 | 9.2559
3 | 2020 | Summer | Flex Up, [MW] | 0 | 0 | 1.027e-12 | 1.0306e-12 | 1.0336e-12 | 1.0349e-12 | 1.0356e-12 | 1.029e-12 | 9.6873e-13 | 9.3211e-13 | 8.8692e-13 | 9.2041e-13 | 9.1252e-13 | 9.0116e-13 | 8.804e-13 | 8.9583e-13 | 9.2033e-13 | 9.2752e-13 | 9.2264e-13 | 9.1799e-13 | 9.437e-13 | 9.3549e-13 | 9.3293e-13 | 9.682e-13 | 1.0162e-12 | 1.0168e-12
3 | 2020 | Summer | Flex Down, [MW] | 0 | 0 | -1.027e-12 | -1.0306e-12 | -1.0336e-12 | -1.0349e-12 | -1.0356e-12 | -1.029e-12 | -9.6873e-13 | -9.3211e-13 | -8.8692e-13 | -9.2041e-13 | -9.1252e-13 | -9.0116e-13 | -8.804e-13 | -8.9583e-13 | -9.2033e-13 | -9.2752e-13 | -9.2264e-13 | -9.1799e-13 | -9.437e-13 | -9.3549e-13 | -9.3293e-13 | -9.682e-13 | -1.0162e-12 | -1.0168e-12
3 | 2020 | Summer | Pc_net, [MW] | 0 | 0 | 9.116 | 9.0078 | 8.8701 | 8.8158 | 8.7609 | 8.9541 | 10.3254 | 10.9068 | 11.6277 | 11.065 | 11.1363 | 11.2201 | 11.5872 | 11.4698 | 11.218 | 11.1319 | 11.2741 | 11.382 | 10.8963 | 11.0262 | 11.1179 | 10.4659 | 9.2478 | 9.2559
3 | 2020 | Summer | Qc, [MVAr] | 0 | 0 | 0.42049 | 0.3916 | 0.29437 | 0.26535 | 0.24396 | 0.30632 | 1.0087 | 1.3472 | 1.7281 | 1.6476 | 1.607 | 1.5869 | 1.7151 | 1.5744 | 1.4461 | 1.3436 | 1.33 | 1.3473 | 1.1206 | 1.027 | 1.0887 | 0.76188 | 0.33438 | 0.35826
4 | 2020 | Summer | Pc, [MW] | 0 | 0 | 0 | 0 | 0 | 0 | 0 | 0 | 0 | 0 | 0 | 0 | 0 | 0 | 0 | 0 | 0 | 0 | 0 | 0 | 0 | 0 | 0 | 0 | 0 | 0
4 | 2020 | Summer | Flex Up, [MW] | 0 | 0 | 4.2962e-13 | 4.282e-13 | 4.2692e-13 | 4.2677e-13 | 4.2772e-13 | 4.281e-13 | 4.3033e-13 | 4.2801e-13 | 4.2411e-13 | 4.297e-13 | 4.2953e-13 | 4.2995e-13 | 4.2757e-13 | 4.2552e-13 | 4.251e-13 | 4.2503e-13 | 4.2221e-13 | 4.2008e-13 | 4.2483e-13 | 4.2423e-13 | 4.2383e-13 | 4.2631e-13 | 4.2968e-13 | 4.2546e-13
4 | 2020 | Summer | Flex Down, [MW] | 0 | 0 | -4.2962e-13 | -4.282e-13 | -4.2692e-13 | -4.2677e-13 | -4.2772e-13 | -4.281e-13 | -4.3033e-13 | -4.2801e-13 | -4.2411e-13 | -4.297e-13 | -4.2953e-13 | -4.2995e-13 | -4.2757e-13 | -4.2552e-13 | -4.251e-13 | -4.2503e-13 | -4.2221e-13 | -4.2008e-13 | -4.2483e-13 | -4.2423e-13 | -4.2383e-13 | -4.2631e-13 | -4.2968e-13 | -4.2546e-13
4 | 2020 | Summer | Pc_net, [MW] | 0 | 0 | 8.5923e-13 | 8.564e-13 | 8.5384e-13 | 8.5355e-13 | 8.5544e-13 | 8.562e-13 | 8.6066e-13 | 8.5602e-13 | 8.4821e-13 | 8.594e-13 | 8.5906e-13 | 8.5989e-13 | 8.5514e-13 | 8.5104e-13 | 8.5021e-13 | 8.5005e-13 | 8.4442e-13 | 8.4015e-13 | 8.4966e-13 | 8.4846e-13 | 8.4767e-13 | 8.5263e-13 | 8.5937e-13 | 8.5092e-13
4 | 2020 | Summer | Qc, [MVAr] | 0 | 0 | 0 | 0 | 0 | 0 | 0 | 0 | 0 | 0 | 0 | 0 | 0 | 0 | 0 | 0 | 0 | 0 | 0 | 0 | 0 | 0 | 0 | 0 | 0 | 0
5 | 2020 | Summer | Pc, [MW] | 0 | 0 | 0 | 0 | 0 | 0 | 0 | 0 | 0 | 0 | 0 | 0 | 0 | 0 | 0 | 0 | 0 | 0 | 0 | 0 | 0 | 0 | 0 | 0 | 0 | 0
5 | 2020 | Summer | Flex Up, [MW] | 0 | 0 | 3.1114e-13 | 3.0684e-13 | 3.0412e-13 | 3.0361e-13 | 3.0583e-13 | 3.095e-13 | 3.4364e-13 | 3.6056e-13 | 3.7405e-13 | 3.7136e-13 | 3.7777e-13 | 3.8959e-13 | 3.9235e-13 | 3.7457e-13 | 3.553e-13 | 3.5048e-13 | 3.4408e-13 | 3.4e-13 | 3.4108e-13 | 3.4431e-13 | 3.4261e-13 | 3.3216e-13 | 3.1984e-13 | 3.1049e-13
5 | 2020 | Summer | Flex Down, [MW] | 0 | 0 | -3.1114e-13 | -3.0684e-13 | -3.0412e-13 | -3.0361e-13 | -3.0583e-13 | -3.095e-13 | -3.4364e-13 | -3.6056e-13 | -3.7405e-13 | -3.7136e-13 | -3.7777e-13 | -3.8959e-13 | -3.9235e-13 | -3.7457e-13 | -3.553e-13 | -3.5048e-13 | -3.4408e-13 | -3.4e-13 | -3.4108e-13 | -3.4431e-13 | -3.4261e-13 | -3.3216e-13 | -3.1984e-13 | -3.1049e-13
5 | 2020 | Summer | Pc_net, [MW] | 0 | 0 | 6.2228e-13 | 6.1369e-13 | 6.0824e-13 | 6.0722e-13 | 6.1166e-13 | 6.1899e-13 | 6.8728e-13 | 7.2112e-13 | 7.4811e-13 | 7.4271e-13 | 7.5554e-13 | 7.7919e-13 | 7.8471e-13 | 7.4914e-13 | 7.1061e-13 | 7.0095e-13 | 6.8815e-13 | 6.8e-13 | 6.8216e-13 | 6.8862e-13 | 6.8522e-13 | 6.6432e-13 | 6.3969e-13 | 6.2098e-13
5 | 2020 | Summer | Qc, [MVAr] | 0 | 0 | 0 | 0 | 0 | 0 | 0 | 0 | 0 | 0 | 0 | 0 | 0 | 0 | 0 | 0 | 0 | 0 | 0 | 0 | 0 | 0 | 0 | 0 | 0 | 0
6 | 2020 | Summer | Pc, [MW] | 0 | 0 | 1.6578 | 1.5474 | 1.4967 | 1.483 | 1.5446 | 1.6775 | 2.7937 | 3.4106 | 3.6666 | 3.6134 | 3.7786 | 4.0077 | 3.9761 | 3.6932 | 3.2135 | 3.0708 | 2.9192 | 2.8409 | 2.8092 | 2.8961 | 2.7871 | 2.4525 | 2.0081 | 1.797
6 | 2020 | Summer | Flex Up, [MW] | 0 | 0 | 5.8194e-13 | 5.7373e-13 | 5.6849e-13 | 5.6722e-13 | 5.7125e-13 | 5.7994e-13 | 6.4237e-13 | 6.6191e-13 | 6.7934e-13 | 6.719e-13 | 6.7489e-13 | 6.8099e-13 | 6.8924e-13 | 6.767e-13 | 6.6157e-13 | 6.5632e-13 | 6.513e-13 | 6.4821e-13 | 6.441e-13 | 6.475e-13 | 6.462e-13 | 6.2719e-13 | 5.9985e-13 | 5.8546e-13
6 | 2020 | Summer | Flex Down, [MW] | 0 | 0 | -5.8194e-13 | -5.7373e-13 | -5.6849e-13 | -5.6722e-13 | -5.7125e-13 | -5.7994e-13 | -6.4237e-13 | -6.6191e-13 | -6.7934e-13 | -6.719e-13 | -6.7489e-13 | -6.8099e-13 | -6.8924e-13 | -6.767e-13 | -6.6157e-13 | -6.5632e-13 | -6.513e-13 | -6.4821e-13 | -6.441e-13 | -6.475e-13 | -6.462e-13 | -6.2719e-13 | -5.9985e-13 | -5.8546e-13
6 | 2020 | Summer | Pc_net, [MW] | 0 | 0 | 1.6578 | 1.5474 | 1.4967 | 1.483 | 1.5446 | 1.6775 | 2.7937 | 3.4106 | 3.6666 | 3.6134 | 3.7786 | 4.0077 | 3.9761 | 3.6932 | 3.2135 | 3.0708 | 2.9192 | 2.8409 | 2.8092 | 2.8961 | 2.7871 | 2.4525 | 2.0081 | 1.797
6 | 2020 | Summer | Qc, [MVAr] | 0 | 0 | -1.4981 | -1.5084 | -1.5225 | -1.5308 | -1.5103 | -1.4743 | -1.2531 | -1.034 | -1.0145 | -0.99838 | -0.98188 | -0.97102 | -0.99393 | -1.0323 | -1.1349 | -1.1857 | -1.2276 | -1.2315 | -1.2548 | -1.297 | -1.3793 | -1.4379 | -1.4581 | -1.4863
7 | 2020 | Summer | Pc, [MW] | 0 | 0 | 0 | 0 | 0 | 0 | 0 | 0 | 0 | 0 | 0 | 0 | 0 | 0 | 0 | 0 | 0 | 0 | 0 | 0 | 0 | 0 | 0 | 0 | 0 | 0
7 | 2020 | Summer | Flex Up, [MW] | 0 | 0 | 3.1031e-13 | 3.0601e-13 | 3.0328e-13 | 3.0276e-13 | 3.0499e-13 | 3.0867e-13 | 3.4294e-13 | 3.5995e-13 | 3.7351e-13 | 3.7078e-13 | 3.7722e-13 | 3.8907e-13 | 3.9185e-13 | 3.7402e-13 | 3.5468e-13 | 3.4984e-13 | 3.4342e-13 | 3.3934e-13 | 3.404e-13 | 3.4364e-13 | 3.4193e-13 | 3.3143e-13 | 3.1904e-13 | 3.0967e-13
7 | 2020 | Summer | Flex Down, [MW] | 0 | 0 | -3.1031e-13 | -3.0601e-13 | -3.0328e-13 | -3.0276e-13 | -3.0499e-13 | -3.0867e-13 | -3.4294e-13 | -3.5995e-13 | -3.7351e-13 | -3.7078e-13 | -3.7722e-13 | -3.8907e-13 | -3.9185e-13 | -3.7402e-13 | -3.5468e-13 | -3.4984e-13 | -3.4342e-13 | -3.3934e-13 | -3.404e-13 | -3.4364e-13 | -3.4193e-13 | -3.3143e-13 | -3.1904e-13 | -3.0967e-13
7 | 2020 | Summer | Pc_net, [MW] | 0 | 0 | 6.2063e-13 | 6.1202e-13 | 6.0655e-13 | 6.0552e-13 | 6.0997e-13 | 6.1733e-13 | 6.8588e-13 | 7.1989e-13 | 7.4702e-13 | 7.4156e-13 | 7.5443e-13 | 7.7813e-13 | 7.837e-13 | 7.4804e-13 | 7.0937e-13 | 6.9967e-13 | 6.8685e-13 | 6.7869e-13 | 6.808e-13 | 6.8728e-13 | 6.8387e-13 | 6.6285e-13 | 6.3808e-13 | 6.1935e-13
7 | 2020 | Summer | Qc, [MVAr] | 0 | 0 | 0 | 0 | 0 | 0 | 0 | 0 | 0 | 0 | 0 | 0 | 0 | 0 | 0 | 0 | 0 | 0 | 0 | 0 | 0 | 0 | 0 | 0 | 0 | 0
1 | 2020 | Summer | Pc, [MW] | 0 | 1 | 0 | 0 | 0 | 0 | 0 | 0 | 0 | 0 | 0 | 0 | 0 | 0 | 0 | 0 | 0 | 0 | 0 | 0 | 0 | 0 | 0 | 0 | 0 | 0
1 | 2020 | Summer | Flex Up, [MW] | 0 | 1 | 1.3099e-15 | 7.8401e-16 | -1.4508e-17 | -2.0459e-16 | -2.527e-16 | -2.5704e-16 | -1.5418e-17 | 5.4969e-17 | 5.8965e-17 | 8.4573e-17 | 6.3466e-17 | 4.9571e-17 | 5.3222e-17 | 8.1127e-17 | 6.959e-17 | -8.213e-17 | -9.5626e-17 | -1.1588e-16 | -4.275e-17 | 5.1262e-17 | 6.8231e-17 | -5.2372e-18 | -3.6709e-16 | -1.6548e-15
1 | 2020 | Summer | Flex Down, [MW] | 0 | 1 | -1.3099e-15 | -7.8401e-16 | 1.4508e-17 | 2.0459e-16 | 2.527e-16 | 2.5704e-16 | 1.5418e-17 | -5.4969e-17 | -5.8965e-17 | -8.4573e-17 | -6.3466e-17 | -4.9571e-17 | -5.3222e-17 | -8.1127e-17 | -6.959e-17 | 8.213e-17 | 9.5626e-17 | 1.1588e-16 | 4.275e-17 | -5.1262e-17 | -6.8231e-17 | 5.2372e-18 | 3.6709e-16 | 1.6548e-15
1 | 2020 | Summer | Pc_net, [MW] | 0 | 1 | 2.6197e-15 | 1.568e-15 | -2.9016e-17 | -4.0918e-16 | -5.0541e-16 | -5.1408e-16 | -3.0836e-17 | 1.0994e-16 | 1.1793e-16 | 1.6915e-16 | 1.2693e-16 | 9.9142e-17 | 1.0644e-16 | 1.6225e-16 | 1.3918e-16 | -1.6426e-16 | -1.9125e-16 | -2.3176e-16 | -8.55e-17 | 1.0252e-16 | 1.3646e-16 | -1.0474e-17 | -7.3418e-16 | -3.3096e-15
1 | 2020 | Summer | Qc, [MVAr] | 0 | 1 | 0 | 0 | 0 | 0 | 0 | 0 | 0 | 0 | 0 | 0 | 0 | 0 | 0 | 0 | 0 | 0 | 0 | 0 | 0 | 0 | 0 | 0 | 0 | 0
2 | 2020 | Summer | Pc, [MW] | 0 | 1 | 0 | 0 | 0 | 0 | 0 | 0 | 0 | 0 | 0 | 0 | 0 | 0 | 0 | 0 | 0 | 0 | 0 | 0 | 0 | 0 | 0 | 0 | 0 | 0
2 | 2020 | Summer | Flex Up, [MW] | 0 | 1 | 2.781e-13 | 2.8072e-13 | 2.8248e-13 | 2.8211e-13 | 2.8183e-13 | 2.8039e-13 | 2.5993e-13 | 2.4693e-13 | 2.3459e-13 | 2.3551e-13 | 2.2444e-13 | 2.2156e-13 | 2.3581e-13 | 2.5011e-13 | 2.6681e-13 | 2.6834e-13 | 2.6985e-13 | 2.6891e-13 | 2.6679e-13 | 2.6417e-13 | 2.6362e-13 | 2.6034e-13 | 2.677e-13 | 2.7573e-13
2 | 2020 | Summer | Flex Down, [MW] | 0 | 1 | -2.781e-13 | -2.8072e-13 | -2.8248e-13 | -2.8211e-13 | -2.8183e-13 | -2.8039e-13 | -2.5993e-13 | -2.4693e-13 | -2.3459e-13 | -2.3551e-13 | -2.2444e-13 | -2.2156e-13 | -2.3581e-13 | -2.5011e-13 | -2.6681e-13 | -2.6834e-13 | -2.6985e-13 | -2.6891e-13 | -2.6679e-13 | -2.6417e-13 | -2.6362e-13 | -2.6034e-13 | -2.677e-13 | -2.7573e-13
2 | 2020 | Summer | Pc_net, [MW] | 0 | 1 | 5.5621e-13 | 5.6144e-13 | 5.6495e-13 | 5.6422e-13 | 5.6367e-13 | 5.6079e-13 | 5.1985e-13 | 4.9385e-13 | 4.6918e-13 | 4.7102e-13 | 4.4889e-13 | 4.4312e-13 | 4.7162e-13 | 5.0022e-13 | 5.3362e-13 | 5.3668e-13 | 5.397e-13 | 5.3781e-13 | 5.3357e-13 | 5.2834e-13 | 5.2723e-13 | 5.2067e-13 | 5.354e-13 | 5.5147e-13
2 | 2020 | Summer | Qc, [MVAr] | 0 | 1 | 0 | 0 | 0 | 0 | 0 | 0 | 0 | 0 | 0 | 0 | 0 | 0 | 0 | 0 | 0 | 0 | 0 | 0 | 0 | 0 | 0 | 0 | 0 | 0
3 | 2020 | Summer | Pc, [MW] | 0 | 1 | 9.092 | 8.8938 | 8.7906 | 8.8413 | 8.7724 | 8.7437 | 9.4659 | 9.6845 | 10.2162 | 10.0788 | 10.6244 | 10.5566 | 10.0037 | 9.6831 | 8.8499 | 8.9309 | 8.8665 | 8.9951 | 9.2198 | 9.3037 | 9.2181 | 9.3592 | 9.0291 | 8.5538
3 | 2020 | Summer | Flex Up, [MW] | 0 | 1 | 6.8344e-13 | 6.8958e-13 | 6.9325e-13 | 6.9203e-13 | 6.9287e-13 | 6.9179e-13 | 6.5791e-13 | 6.3967e-13 | 6.1689e-13 | 6.202e-13 | 5.9834e-13 | 5.9639e-13 | 6.2176e-13 | 6.4321e-13 | 6.7526e-13 | 6.7574e-13 | 6.7846e-13 | 6.7537e-13 | 6.6946e-13 | 6.6515e-13 | 6.6587e-13 | 6.599e-13 | 6.7339e-13 | 6.8995e-13
3 | 2020 | Summer | Flex Down, [MW] | 0 | 1 | -6.8344e-13 | -6.8958e-13 | -6.9325e-13 | -6.9203e-13 | -6.9287e-13 | -6.9179e-13 | -6.5791e-13 | -6.3967e-13 | -6.1689e-13 | -6.202e-13 | -5.9834e-13 | -5.9639e-13 | -6.2176e-13 | -6.4321e-13 | -6.7526e-13 | -6.7574e-13 | -6.7846e-13 | -6.7537e-13 | -6.6946e-13 | -6.6515e-13 | -6.6587e-13 | -6.599e-13 | -6.7339e-13 | -6.8995e-13
3 | 2020 | Summer | Pc_net, [MW] | 0 | 1 | 9.092 | 8.8938 | 8.7906 | 8.8413 | 8.7724 | 8.7437 | 9.4659 | 9.6845 | 10.2162 | 10.0788 | 10.6244 | 10.5566 | 10.0037 | 9.6831 | 8.8499 | 8.9309 | 8.8665 | 8.9951 | 9.2198 | 9.3037 | 9.2181 | 9.3592 | 9.0291 | 8.5538
3 | 2020 | Summer | Qc, [MVAr] | 0 | 1 | 0.3116 | 0.30396 | 0.27173 | 0.25076 | 0.24479 | 0.19271 | 0.70563 | 0.74161 | 0.90605 | 0.85133 | 0.98341 | 0.92008 | 0.74105 | 0.54383 | 0.26465 | 0.3716 | 0.41924 | 0.51202 | 0.56313 | 0.5141 | 0.4441 | 0.38757 | 0.19868 | 0.13437
4 | 2020 | Summer | Pc, [MW] | 0 | 1 | 0 | 0 | 0 | 0 | 0 | 0 | 0 | 0 | 0 | 0 | 0 | 0 | 0 | 0 | 0 | 0 | 0 | 0 | 0 | 0 | 0 | 0 | 0 | 0
4 | 2020 | Summer | Flex Up, [MW] | 0 | 1 | 1.8335e-13 | 1.8542e-13 | 1.8657e-13 | 1.8606e-13 | 1.8617e-13 | 1.8548e-13 | 1.7043e-13 | 1.6157e-13 | 1.5263e-13 | 1.5374e-13 | 1.4599e-13 | 1.4489e-13 | 1.5388e-13 | 1.6321e-13 | 1.7666e-13 | 1.7748e-13 | 1.788e-13 | 1.7776e-13 | 1.7577e-13 | 1.736e-13 | 1.7341e-13 | 1.7077e-13 | 1.7645e-13 | 1.8287e-13
4 | 2020 | Summer | Flex Down, [MW] | 0 | 1 | -1.8335e-13 | -1.8542e-13 | -1.8657e-13 | -1.8606e-13 | -1.8617e-13 | -1.8548e-13 | -1.7043e-13 | -1.6157e-13 | -1.5263e-13 | -1.5374e-13 | -1.4599e-13 | -1.4489e-13 | -1.5388e-13 | -1.6321e-13 | -1.7666e-13 | -1.7748e-13 | -1.788e-13 | -1.7776e-13 | -1.7577e-13 | -1.736e-13 | -1.7341e-13 | -1.7077e-13 | -1.7645e-13 | -1.8287e-13
4 | 2020 | Summer | Pc_net, [MW] | 0 | 1 | 3.6669e-13 | 3.7085e-13 | 3.7314e-13 | 3.7212e-13 | 3.7233e-13 | 3.7096e-13 | 3.4087e-13 | 3.2315e-13 | 3.0526e-13 | 3.0748e-13 | 2.9198e-13 | 2.8978e-13 | 3.0777e-13 | 3.2643e-13 | 3.5333e-13 | 3.5497e-13 | 3.5761e-13 | 3.5553e-13 | 3.5154e-13 | 3.4721e-13 | 3.4681e-13 | 3.4153e-13 | 3.529e-13 | 3.6573e-13
4 | 2020 | Summer | Qc, [MVAr] | 0 | 1 | 0 | 0 | 0 | 0 | 0 | 0 | 0 | 0 | 0 | 0 | 0 | 0 | 0 | 0 | 0 | 0 | 0 | 0 | 0 | 0 | 0 | 0 | 0 | 0
5 | 2020 | Summer | Pc, [MW] | 0 | 1 | 0 | 0 | 0 | 0 | 0 | 0 | 0 | 0 | 0 | 0 | 0 | 0 | 0 | 0 | 0 | 0 | 0 | 0 | 0 | 0 | 0 | 0 | 0 | 0
5 | 2020 | Summer | Flex Up, [MW] | 0 | 1 | 8.4701e-14 | 8.6228e-14 | 8.673e-14 | 8.6074e-14 | 8.6583e-14 | 8.6692e-14 | 7.7262e-14 | 7.271e-14 | 6.7197e-14 | 6.8522e-14 | 6.409e-14 | 6.4824e-14 | 6.8542e-14 | 7.2767e-14 | 8.289e-14 | 8.2942e-14 | 8.4053e-14 | 8.2902e-14 | 8.1014e-14 | 7.933e-14 | 7.953e-14 | 7.755e-14 | 8.1506e-14 | 8.6242e-14
5 | 2020 | Summer | Flex Down, [MW] | 0 | 1 | -8.4701e-14 | -8.6228e-14 | -8.673e-14 | -8.6074e-14 | -8.6583e-14 | -8.6692e-14 | -7.7262e-14 | -7.271e-14 | -6.7197e-14 | -6.8522e-14 | -6.409e-14 | -6.4824e-14 | -6.8542e-14 | -7.2767e-14 | -8.289e-14 | -8.2942e-14 | -8.4053e-14 | -8.2902e-14 | -8.1014e-14 | -7.933e-14 | -7.953e-14 | -7.755e-14 | -8.1506e-14 | -8.6242e-14
5 | 2020 | Summer | Pc_net, [MW] | 0 | 1 | 1.694e-13 | 1.7246e-13 | 1.7346e-13 | 1.7215e-13 | 1.7317e-13 | 1.7338e-13 | 1.5452e-13 | 1.4542e-13 | 1.3439e-13 | 1.3704e-13 | 1.2818e-13 | 1.2965e-13 | 1.3708e-13 | 1.4553e-13 | 1.6578e-13 | 1.6588e-13 | 1.6811e-13 | 1.658e-13 | 1.6203e-13 | 1.5866e-13 | 1.5906e-13 | 1.551e-13 | 1.6301e-13 | 1.7248e-13
5 | 2020 | Summer | Qc, [MVAr] | 0 | 1 | 0 | 0 | 0 | 0 | 0 | 0 | 0 | 0 | 0 | 0 | 0 | 0 | 0 | 0 | 0 | 0 | 0 | 0 | 0 | 0 | 0 | 0 | 0 | 0
6 | 2020 | Summer | Pc, [MW] | 0 | 1 | 1.5458 | 1.4704 | 1.3798 | 1.3597 | 1.4138 | 1.5195 | 2.2884 | 2.7403 | 3.0263 | 3.0397 | 3.2943 | 3.4312 | 3.0349 | 2.5952 | 2.2122 | 2.1085 | 2.0755 | 2.0622 | 2.0752 | 2.1493 | 2.2044 | 2.2901 | 2.0634 | 1.8197
6 | 2020 | Summer | Flex Up, [MW] | 0 | 1 | 1.3291e-12 | 1.3308e-12 | 1.3308e-12 | 1.33e-12 | 1.331e-12 | 1.3316e-12 | 1.3139e-12 | 1.3027e-12 | 1.2927e-12 | 1.2938e-12 | 1.2836e-12 | 1.2808e-12 | 1.2953e-12 | 1.3067e-12 | 1.3235e-12 | 1.324e-12 | 1.3249e-12 | 1.3236e-12 | 1.3206e-12 | 1.3191e-12 | 1.3194e-12 | 1.3163e-12 | 1.3241e-12 | 1.3313e-12
6 | 2020 | Summer | Flex Down, [MW] | 0 | 1 | -1.3291e-12 | -1.3308e-12 | -1.3308e-12 | -1.33e-12 | -1.331e-12 | -1.3316e-12 | -1.3139e-12 | -1.3027e-12 | -1.2927e-12 | -1.2938e-12 | -1.2836e-12 | -1.2808e-12 | -1.2953e-12 | -1.3067e-12 | -1.3235e-12 | -1.324e-12 | -1.3249e-12 | -1.3236e-12 | -1.3206e-12 | -1.3191e-12 | -1.3194e-12 | -1.3163e-12 | -1.3241e-12 | -1.3313e-12
6 | 2020 | Summer | Pc_net, [MW] | 0 | 1 | 1.5458 | 1.4704 | 1.3798 | 1.3597 | 1.4138 | 1.5195 | 2.2884 | 2.7403 | 3.0263 | 3.0397 | 3.2943 | 3.4312 | 3.0349 | 2.5952 | 2.2122 | 2.1085 | 2.0755 | 2.0622 | 2.0752 | 2.1493 | 2.2044 | 2.2901 | 2.0634 | 1.8197
6 | 2020 | Summer | Qc, [MVAr] | 0 | 1 | -1.5086 | -1.5308 | -1.5308 | -1.5308 | -1.5308 | -1.5181 | -1.3886 | -1.3506 | -1.3066 | -1.3016 | -1.2433 | -1.242 | -1.3642 | -1.4388 | -1.4999 | -1.4643 | -1.4364 | -1.426 | -1.3879 | -1.4417 | -1.4779 | -1.4818 | -1.523 | -1.5228
7 | 2020 | Summer | Pc, [MW] | 0 | 1 | 0 | 0 | 0 | 0 | 0 | 0 | 0 | 0 | 0 | 0 | 0 | 0 | 0 | 0 | 0 | 0 | 0 | 0 | 0 | 0 | 0 | 0 | 0 | 0
7 | 2020 | Summer | Flex Up, [MW] | 0 | 1 | 8.5255e-14 | 8.6776e-14 | 8.7274e-14 | 8.6618e-14 | 8.7127e-14 | 8.7238e-14 | 7.7853e-14 | 7.3305e-14 | 6.7802e-14 | 6.9122e-14 | 6.4704e-14 | 6.5433e-14 | 6.9135e-14 | 7.3357e-14 | 8.3458e-14 | 8.3512e-14 | 8.4623e-14 | 8.3476e-14 | 8.1595e-14 | 7.9912e-14 | 8.0109e-14 | 7.8133e-14 | 8.2074e-14 | 8.6793e-14
7 | 2020 | Summer | Flex Down, [MW] | 0 | 1 | -8.5255e-14 | -8.6776e-14 | -8.7274e-14 | -8.6618e-14 | -8.7127e-14 | -8.7238e-14 | -7.7853e-14 | -7.3305e-14 | -6.7802e-14 | -6.9122e-14 | -6.4704e-14 | -6.5433e-14 | -6.9135e-14 | -7.3357e-14 | -8.3458e-14 | -8.3512e-14 | -8.4623e-14 | -8.3476e-14 | -8.1595e-14 | -7.9912e-14 | -8.0109e-14 | -7.8133e-14 | -8.2074e-14 | -8.6793e-14
7 | 2020 | Summer | Pc_net, [MW] | 0 | 1 | 1.7051e-13 | 1.7355e-13 | 1.7455e-13 | 1.7324e-13 | 1.7425e-13 | 1.7448e-13 | 1.5571e-13 | 1.4661e-13 | 1.356e-13 | 1.3824e-13 | 1.2941e-13 | 1.3087e-13 | 1.3827e-13 | 1.4671e-13 | 1.6692e-13 | 1.6702e-13 | 1.6925e-13 | 1.6695e-13 | 1.6319e-13 | 1.5982e-13 | 1.6022e-13 | 1.5627e-13 | 1.6415e-13 | 1.7359e-13
7 | 2020 | Summer | Qc, [MVAr] | 0 | 1 | 0 | 0 | 0 | 0 | 0 | 0 | 0 | 0 | 0 | 0 | 0 | 0 | 0 | 0 | 0 | 0 | 0 | 0 | 0 | 0 | 0 | 0 | 0 | 0
1 | 2020 | Summer | Pc, [MW] | 0 | 2 | 0 | 0 | 0 | 0 | 0 | 0 | 0 | 0 | 0 | 0 | 0 | 0 | 0 | 0 | 0 | 0 | 0 | 0 | 0 | 0 | 0 | 0 | 0 | 0
1 | 2020 | Summer | Flex Up, [MW] | 0 | 2 | 1.3883e-15 | 8.495e-16 | 5.1543e-17 | -1.2973e-16 | -1.8813e-16 | -2.2799e-16 | -2.1426e-16 | -1.6087e-16 | -2.4248e-17 | 1.3305e-16 | 2.0926e-16 | 1.7189e-16 | 7.8114e-17 | 1.6863e-17 | -8.4178e-17 | -1.1881e-16 | -1.4483e-16 | -1.6464e-16 | -2.2471e-17 | 5.8274e-17 | 9.3049e-17 | 5.247e-17 | -3.1736e-16 | -1.6212e-15
1 | 2020 | Summer | Flex Down, [MW] | 0 | 2 | -1.3883e-15 | -8.495e-16 | -5.1543e-17 | 1.2973e-16 | 1.8813e-16 | 2.2799e-16 | 2.1426e-16 | 1.6087e-16 | 2.4248e-17 | -1.3305e-16 | -2.0926e-16 | -1.7189e-16 | -7.8114e-17 | -1.6863e-17 | 8.4178e-17 | 1.1881e-16 | 1.4483e-16 | 1.6464e-16 | 2.2471e-17 | -5.8274e-17 | -9.3049e-17 | -5.247e-17 | 3.1736e-16 | 1.6212e-15
1 | 2020 | Summer | Pc_net, [MW] | 0 | 2 | 2.7765e-15 | 1.699e-15 | 1.0309e-16 | -2.5947e-16 | -3.7626e-16 | -4.5597e-16 | -4.2852e-16 | -3.2174e-16 | -4.8496e-17 | 2.6609e-16 | 4.1853e-16 | 3.4378e-16 | 1.5623e-16 | 3.3727e-17 | -1.6836e-16 | -2.3761e-16 | -2.8967e-16 | -3.2928e-16 | -4.4943e-17 | 1.1655e-16 | 1.861e-16 | 1.0494e-16 | -6.3473e-16 | -3.2425e-15
1 | 2020 | Summer | Qc, [MVAr] | 0 | 2 | 0 | 0 | 0 | 0 | 0 | 0 | 0 | 0 | 0 | 0 | 0 | 0 | 0 | 0 | 0 | 0 | 0 | 0 | 0 | 0 | 0 | 0 | 0 | 0
2 | 2020 | Summer | Pc, [MW] | 0 | 2 | 0 | 0 | 0 | 0 | 0 | 0 | 0 | 0 | 0 | 0 | 0 | 0 | 0 | 0 | 0 | 0 | 0 | 0 | 0 | 0 | 0 | 0 | 0 | 0
2 | 2020 | Summer | Flex Up, [MW] | 0 | 2 | 1.8679e-13 | 1.8967e-13 | 1.9015e-13 | 1.9137e-13 | 1.9189e-13 | 1.9185e-13 | 1.8567e-13 | 1.8415e-13 | 1.7622e-13 | 1.6906e-13 | 1.6114e-13 | 1.5724e-13 | 1.6123e-13 | 1.7348e-13 | 1.77e-13 | 1.78e-13 | 1.7971e-13 | 1.7908e-13 | 1.9592e-13 | 1.7943e-13 | 1.6831e-13 | 1.6279e-13 | 1.6956e-13 | 1.7852e-13
2 | 2020 | Summer | Flex Down, [MW] | 0 | 2 | -1.8679e-13 | -1.8967e-13 | -1.9015e-13 | -1.9137e-13 | -1.9189e-13 | -1.9185e-13 | -1.8567e-13 | -1.8415e-13 | -1.7622e-13 | -1.6906e-13 | -1.6114e-13 | -1.5724e-13 | -1.6123e-13 | -1.7348e-13 | -1.77e-13 | -1.78e-13 | -1.7971e-13 | -1.7908e-13 | -1.9592e-13 | -1.7943e-13 | -1.6831e-13 | -1.6279e-13 | -1.6956e-13 | -1.7852e-13
2 | 2020 | Summer | Pc_net, [MW] | 0 | 2 | 3.7357e-13 | 3.7934e-13 | 3.8031e-13 | 3.8274e-13 | 3.8378e-13 | 3.8369e-13 | 3.7134e-13 | 3.6829e-13 | 3.5244e-13 | 3.3811e-13 | 3.2229e-13 | 3.1448e-13 | 3.2245e-13 | 3.4696e-13 | 3.54e-13 | 3.56e-13 | 3.5941e-13 | 3.5815e-13 | 3.9184e-13 | 3.5886e-13 | 3.3661e-13 | 3.2558e-13 | 3.3912e-13 | 3.5703e-13
2 | 2020 | Summer | Qc, [MVAr] | 0 | 2 | 0 | 0 | 0 | 0 | 0 | 0 | 0 | 0 | 0 | 0 | 0 | 0 | 0 | 0 | 0 | 0 | 0 | 0 | 0 | 0 | 0 | 0 | 0 | 0
3 | 2020 | Summer | Pc, [MW] | 0 | 2 | 8.4249 | 8.2624 | 8.2521 | 8.1626 | 8.0474 | 8.0178 | 8.3787 | 8.3473 | 8.7255 | 8.866 | 9.2169 | 9.3673 | 9.2987 | 8.8065 | 8.7012 | 8.6998 | 8.5476 | 8.6873 | 6.9459 | 8.2673 | 9.1351 | 9.2569 | 9.0738 | 8.6141
3 | 2020 | Summer | Flex Up, [MW] | 0 | 2 | 4.9305e-13 | 4.9886e-13 | 4.9964e-13 | 5.0243e-13 | 5.0486e-13 | 5.053e-13 | 4.9274e-13 | 4.9165e-13 | 4.7699e-13 | 4.6689e-13 | 4.5248e-13 | 4.4566e-13 | 4.5126e-13 | 4.7274e-13 | 4.7822e-13 | 4.7931e-13 | 4.8361e-13 | 4.8068e-13 | 5.2721e-13 | 4.8774e-13 | 4.6162e-13 | 4.5348e-13 | 4.6396e-13 | 4.813e-13
3 | 2020 | Summer | Flex Down, [MW] | 0 | 2 | -4.9305e-13 | -4.9886e-13 | -4.9964e-13 | -5.0243e-13 | -5.0486e-13 | -5.053e-13 | -4.9274e-13 | -4.9165e-13 | -4.7699e-13 | -4.6689e-13 | -4.5248e-13 | -4.4566e-13 | -4.5126e-13 | -4.7274e-13 | -4.7822e-13 | -4.7931e-13 | -4.8361e-13 | -4.8068e-13 | -5.2721e-13 | -4.8774e-13 | -4.6162e-13 | -4.5348e-13 | -4.6396e-13 | -4.813e-13
3 | 2020 | Summer | Pc_net, [MW] | 0 | 2 | 8.4249 | 8.2624 | 8.2521 | 8.1626 | 8.0474 | 8.0178 | 8.3787 | 8.3473 | 8.7255 | 8.866 | 9.2169 | 9.3673 | 9.2987 | 8.8065 | 8.7012 | 8.6998 | 8.5476 | 8.6873 | 6.9459 | 8.2673 | 9.1351 | 9.2569 | 9.0738 | 8.6141
3 | 2020 | Summer | Qc, [MVAr] | 0 | 2 | 0.12535 | 0.072011 | 0.034929 | 0.047151 | -0.0017375 | -0.024377 | 0.078678 | 0.14729 | 0.30437 | 0.36188 | 0.49813 | 0.52605 | 0.4366 | 0.36993 | 0.32049 | 0.30507 | 0.23896 | 0.35757 | -0.30799 | 0.05465 | 0.32201 | 0.3109 | 0.2316 | 0.11965
4 | 2020 | Summer | Pc, [MW] | 0 | 2 | 0 | 0 | 0 | 0 | 0 | 0 | 0 | 0 | 0 | 0 | 0 | 0 | 0 | 0 | 0 | 0 | 0 | 0 | 0 | 0 | 0 | 0 | 0 | 0
4 | 2020 | Summer | Flex Up, [MW] | 0 | 2 | 1.0812e-13 | 1.1027e-13 | 1.1019e-13 | 1.1121e-13 | 1.1197e-13 | 1.121e-13 | 1.0694e-13 | 1.0646e-13 | 1.0026e-13 | 9.5524e-14 | 8.9311e-14 | 8.6142e-14 | 8.8743e-14 | 9.8383e-14 | 1.0092e-13 | 1.0144e-13 | 1.0314e-13 | 1.0225e-13 | 1.2011e-13 | 1.0409e-13 | 9.373e-14 | 8.969e-14 | 9.4407e-14 | 1.0129e-13
4 | 2020 | Summer | Flex Down, [MW] | 0 | 2 | -1.0812e-13 | -1.1027e-13 | -1.1019e-13 | -1.1121e-13 | -1.1197e-13 | -1.121e-13 | -1.0694e-13 | -1.0646e-13 | -1.0026e-13 | -9.5524e-14 | -8.9311e-14 | -8.6142e-14 | -8.8743e-14 | -9.8383e-14 | -1.0092e-13 | -1.0144e-13 | -1.0314e-13 | -1.0225e-13 | -1.2011e-13 | -1.0409e-13 | -9.373e-14 | -8.969e-14 | -9.4407e-14 | -1.0129e-13
4 | 2020 | Summer | Pc_net, [MW] | 0 | 2 | 2.1625e-13 | 2.2054e-13 | 2.2038e-13 | 2.2243e-13 | 2.2394e-13 | 2.242e-13 | 2.1387e-13 | 2.1291e-13 | 2.0053e-13 | 1.9105e-13 | 1.7862e-13 | 1.7228e-13 | 1.7749e-13 | 1.9677e-13 | 2.0184e-13 | 2.0288e-13 | 2.0628e-13 | 2.0451e-13 | 2.4023e-13 | 2.0819e-13 | 1.8746e-13 | 1.7938e-13 | 1.8881e-13 | 2.0259e-13
4 | 2020 | Summer | Qc, [MVAr] | 0 | 2 | 0 | 0 | 0 | 0 | 0 | 0 | 0 | 0 | 0 | 0 | 0 | 0 | 0 | 0 | 0 | 0 | 0 | 0 | 0 | 0 | 0 | 0 | 0 | 0
5 | 2020 | Summer | Pc, [MW] | 0 | 2 | 0 | 0 | 0 | 0 | 0 | 0 | 0 | 0 | 0 | 0 | 0 | 0 | 0 | 0 | 0 | 0 | 0 | 0 | 0 | 0 | 0 | 0 | 0 | 0
5 | 2020 | Summer | Flex Up, [MW] | 0 | 2 | 2.5767e-14 | 2.7143e-14 | 2.6476e-14 | 2.7299e-14 | 2.8313e-14 | 2.8623e-14 | 2.4516e-14 | 2.5116e-14 | 2.0715e-14 | 1.8494e-14 | 1.403e-14 | 1.1634e-14 | 1.28e-14 | 1.9724e-14 | 2.1236e-14 | 2.1253e-14 | 2.2948e-14 | 2.1781e-14 | 4.0753e-14 | 2.5216e-14 | 1.561e-14 | 1.3114e-14 | 1.5701e-14 | 2.0436e-14
5 | 2020 | Summer | Flex Down, [MW] | 0 | 2 | -2.5767e-14 | -2.7143e-14 | -2.6476e-14 | -2.7299e-14 | -2.8313e-14 | -2.8623e-14 | -2.4516e-14 | -2.5116e-14 | -2.0715e-14 | -1.8494e-14 | -1.403e-14 | -1.1634e-14 | -1.28e-14 | -1.9724e-14 | -2.1236e-14 | -2.1253e-14 | -2.2948e-14 | -2.1781e-14 | -4.0753e-14 | -2.5216e-14 | -1.561e-14 | -1.3114e-14 | -1.5701e-14 | -2.0436e-14
5 | 2020 | Summer | Pc_net, [MW] | 0 | 2 | 5.1533e-14 | 5.4286e-14 | 5.2952e-14 | 5.4599e-14 | 5.6627e-14 | 5.7246e-14 | 4.9031e-14 | 5.0232e-14 | 4.1431e-14 | 3.6988e-14 | 2.8061e-14 | 2.3268e-14 | 2.5601e-14 | 3.9448e-14 | 4.2472e-14 | 4.2507e-14 | 4.5895e-14 | 4.3563e-14 | 8.1506e-14 | 5.0431e-14 | 3.122e-14 | 2.6229e-14 | 3.1402e-14 | 4.0872e-14
5 | 2020 | Summer | Qc, [MVAr] | 0 | 2 | 0 | 0 | 0 | 0 | 0 | 0 | 0 | 0 | 0 | 0 | 0 | 0 | 0 | 0 | 0 | 0 | 0 | 0 | 0 | 0 | 0 | 0 | 0 | 0
6 | 2020 | Summer | Pc, [MW] | 0 | 2 | 1.529 | 1.4219 | 1.3453 | 1.3177 | 1.3506 | 1.3716 | 1.5197 | 1.6539 | 1.9066 | 2.2348 | 2.4426 | 2.5277 | 2.3751 | 2.025 | 1.8855 | 1.8198 | 1.8136 | 1.7756 | 1.8767 | 1.9887 | 2.1128 | 2.3102 | 2.0416 | 1.7348
6 | 2020 | Summer | Flex Up, [MW] | 0 | 2 | 9.7155e-13 | 9.7277e-13 | 9.7185e-13 | 9.7253e-13 | 9.7421e-13 | 9.7459e-13 | 9.7057e-13 | 9.701e-13 | 9.635e-13 | 9.56e-13 | 9.4771e-13 | 9.4474e-13 | 9.4887e-13 | 9.6064e-13 | 9.6384e-13 | 9.6471e-13 | 9.6648e-13 | 9.6493e-13 | 9.8695e-13 | 9.6804e-13 | 9.5641e-13 | 9.5158e-13 | 9.5841e-13 | 9.6563e-13
6 | 2020 | Summer | Flex Down, [MW] | 0 | 2 | -9.7155e-13 | -9.7277e-13 | -9.7185e-13 | -9.7253e-13 | -9.7421e-13 | -9.7459e-13 | -9.7057e-13 | -9.701e-13 | -9.635e-13 | -9.56e-13 | -9.4771e-13 | -9.4474e-13 | -9.4887e-13 | -9.6064e-13 | -9.6384e-13 | -9.6471e-13 | -9.6648e-13 | -9.6493e-13 | -9.8695e-13 | -9.6804e-13 | -9.5641e-13 | -9.5158e-13 | -9.5841e-13 | -9.6563e-13
6 | 2020 | Summer | Pc_net, [MW] | 0 | 2 | 1.529 | 1.4219 | 1.3453 | 1.3177 | 1.3506 | 1.3716 | 1.5197 | 1.6539 | 1.9066 | 2.2348 | 2.4426 | 2.5277 | 2.3751 | 2.025 | 1.8855 | 1.8198 | 1.8136 | 1.7756 | 1.8767 | 1.9887 | 2.1128 | 2.3102 | 2.0416 | 1.7348
6 | 2020 | Summer | Qc, [MVAr] | 0 | 2 | -1.5567 | -1.5711 | -1.5964 | -1.6005 | -1.6087 | -1.5948 | -1.5674 | -1.4809 | -1.439 | -1.3545 | -1.3157 | -1.3396 | -1.3853 | -1.3989 | -1.4218 | -1.4484 | -1.439 | -1.4205 | -1.4442 | -1.4457 | -1.4577 | -1.4616 | -1.5152 | -1.521
7 | 2020 | Summer | Pc, [MW] | 0 | 2 | 0 | 0 | 0 | 0 | 0 | 0 | 0 | 0 | 0 | 0 | 0 | 0 | 0 | 0 | 0 | 0 | 0 | 0 | 0 | 0 | 0 | 0 | 0 | 0
7 | 2020 | Summer | Flex Up, [MW] | 0 | 2 | 2.6181e-14 | 2.755e-14 | 2.688e-14 | 2.7702e-14 | 2.8713e-14 | 2.9023e-14 | 2.4927e-14 | 2.5533e-14 | 2.115e-14 | 1.8945e-14 | 1.4493e-14 | 1.2096e-14 | 1.3259e-14 | 2.0166e-14 | 2.1673e-14 | 2.1687e-14 | 2.3379e-14 | 2.2216e-14 | 4.1152e-14 | 2.5645e-14 | 1.6062e-14 | 1.3572e-14 | 1.6146e-14 | 2.0862e-14
7 | 2020 | Summer | Flex Down, [MW] | 0 | 2 | -2.6181e-14 | -2.755e-14 | -2.688e-14 | -2.7702e-14 | -2.8713e-14 | -2.9023e-14 | -2.4927e-14 | -2.5533e-14 | -2.115e-14 | -1.8945e-14 | -1.4493e-14 | -1.2096e-14 | -1.3259e-14 | -2.0166e-14 | -2.1673e-14 | -2.1687e-14 | -2.3379e-14 | -2.2216e-14 | -4.1152e-14 | -2.5645e-14 | -1.6062e-14 | -1.3572e-14 | -1.6146e-14 | -2.0862e-14
7 | 2020 | Summer | Pc_net, [MW] | 0 | 2 | 5.2363e-14 | 5.51e-14 | 5.376e-14 | 5.5404e-14 | 5.7426e-14 | 5.8046e-14 | 4.9854e-14 | 5.1067e-14 | 4.23e-14 | 3.7889e-14 | 2.8985e-14 | 2.4192e-14 | 2.6517e-14 | 4.0332e-14 | 4.3345e-14 | 4.3373e-14 | 4.6757e-14 | 4.4432e-14 | 8.2305e-14 | 5.1289e-14 | 3.2124e-14 | 2.7145e-14 | 3.2292e-14 | 4.1725e-14
7 | 2020 | Summer | Qc, [MVAr] | 0 | 2 | 0 | 0 | 0 | 0 | 0 | 0 | 0 | 0 | 0 | 0 | 0 | 0 | 0 | 0 | 0 | 0 | 0 | 0 | 0 | 0 | 0 | 0 | 0 | 0
1 | 2020 | Summer | Pc, [MW] | Expected | - | 0 | 0 | 0 | 0 | 0 | 0 | 0 | 0 | 0 | 0 | 0 | 0 | 0 | 0 | 0 | 0 | 0 | 0 | 0 | 0 | 0 | 0 | 0 | 0
1 | 2020 | Summer | Flex Up, [MW] | Expected | - | 1.9496e-15 | 1.332e-15 | 2.2546e-16 | -2.4281e-17 | -8.4997e-17 | -1.0571e-16 | -9.0557e-17 | -1.22e-16 | -8.4569e-17 | -6.7538e-17 | -8.8412e-17 | -2.0731e-16 | -1.9255e-16 | -7.8288e-17 | -3.5381e-17 | -5.8952e-17 | -4.9768e-17 | -5.6281e-17 | -2.8594e-17 | 2.4722e-17 | 4.9126e-17 | -3.2396e-17 | -4.3785e-16 | -2.1097e-15
1 | 2020 | Summer | Flex Down, [MW] | Expected | - | -1.9496e-15 | -1.332e-15 | -2.2546e-16 | 2.4281e-17 | 8.4997e-17 | 1.0571e-16 | 9.0557e-17 | 1.22e-16 | 8.4569e-17 | 6.7538e-17 | 8.8412e-17 | 2.0731e-16 | 1.9255e-16 | 7.8288e-17 | 3.5381e-17 | 5.8952e-17 | 4.9768e-17 | 5.6281e-17 | 2.8594e-17 | -2.4722e-17 | -4.9126e-17 | 3.2396e-17 | 4.3785e-16 | 2.1097e-15
1 | 2020 | Summer | Pc_net, [MW] | Expected | - | 3.8993e-15 | 2.6641e-15 | 4.5092e-16 | -4.8562e-17 | -1.6999e-16 | -2.1143e-16 | -1.8111e-16 | -2.44e-16 | -1.6914e-16 | -1.3508e-16 | -1.7682e-16 | -4.1462e-16 | -3.851e-16 | -1.5658e-16 | -7.0763e-17 | -1.179e-16 | -9.9537e-17 | -1.1256e-16 | -5.7189e-17 | 4.9444e-17 | 9.8251e-17 | -6.4791e-17 | -8.7571e-16 | -4.2194e-15
1 | 2020 | Summer | Qc, [MVAr] | Expected | - | 0 | 0 | 0 | 0 | 0 | 0 | 0 | 0 | 0 | 0 | 0 | 0 | 0 | 0 | 0 | 0 | 0 | 0 | 0 | 0 | 0 | 0 | 0 | 0
2 | 2020 | Summer | Pc, [MW] | Expected | - | 0 | 0 | 0 | 0 | 0 | 0 | 0 | 0 | 0 | 0 | 0 | 0 | 0 | 0 | 0 | 0 | 0 | 0 | 0 | 0 | 0 | 0 | 0 | 0
2 | 2020 | Summer | Flex Up, [MW] | Expected | - | 4.5535e-13 | 4.5711e-13 | 4.5753e-13 | 4.578e-13 | 4.5765e-13 | 4.5543e-13 | 4.3112e-13 | 4.1411e-13 | 3.962e-13 | 4.052e-13 | 3.9783e-13 | 3.8929e-13 | 3.8649e-13 | 3.9971e-13 | 4.1534e-13 | 4.1892e-13 | 4.1979e-13 | 4.1935e-13 | 4.275e-13 | 4.2168e-13 | 4.2056e-13 | 4.3011e-13 | 4.4552e-13 | 4.4844e-13
2 | 2020 | Summer | Flex Down, [MW] | Expected | - | -4.5535e-13 | -4.5711e-13 | -4.5753e-13 | -4.578e-13 | -4.5765e-13 | -4.5543e-13 | -4.3112e-13 | -4.1411e-13 | -3.962e-13 | -4.052e-13 | -3.9783e-13 | -3.8929e-13 | -3.8649e-13 | -3.9971e-13 | -4.1534e-13 | -4.1892e-13 | -4.1979e-13 | -4.1935e-13 | -4.275e-13 | -4.2168e-13 | -4.2056e-13 | -4.3011e-13 | -4.4552e-13 | -4.4844e-13
2 | 2020 | Summer | Pc_net, [MW] | Expected | - | 9.1069e-13 | 9.1423e-13 | 9.1506e-13 | 9.1561e-13 | 9.1531e-13 | 9.1086e-13 | 8.6224e-13 | 8.2822e-13 | 7.924e-13 | 8.104e-13 | 7.9565e-13 | 7.7857e-13 | 7.7298e-13 | 7.9942e-13 | 8.3067e-13 | 8.3784e-13 | 8.3958e-13 | 8.387e-13 | 8.55e-13 | 8.4335e-13 | 8.4111e-13 | 8.6021e-13 | 8.9104e-13 | 8.9689e-13
2 | 2020 | Summer | Qc, [MVAr] | Expected | - | 0 | 0 | 0 | 0 | 0 | 0 | 0 | 0 | 0 | 0 | 0 | 0 | 0 | 0 | 0 | 0 | 0 | 0 | 0 | 0 | 0 | 0 | 0 | 0
3 | 2020 | Summer | Pc, [MW] | Expected | - | 9.0139 | 8.8851 | 8.7704 | 8.7261 | 8.6606 | 8.7903 | 9.9245 | 10.3665 | 11.0115 | 10.61 | 10.789 | 10.8606 | 11.034 | 10.8341 | 10.5202 | 10.47 | 10.5407 | 10.6561 | 10.0925 | 10.386 | 10.5632 | 10.1351 | 9.1917 | 9.0639
3 | 2020 | Summer | Flex Up, [MW] | Expected | - | 9.0164e-13 | 9.059e-13 | 9.0868e-13 | 9.0984e-13 | 9.1084e-13 | 9.06e-13 | 8.5633e-13 | 8.2741e-13 | 7.8978e-13 | 8.1273e-13 | 8.0192e-13 | 7.9255e-13 | 7.8215e-13 | 7.993e-13 | 8.2216e-13 | 8.2752e-13 | 8.2504e-13 | 8.2086e-13 | 8.4502e-13 | 8.3291e-13 | 8.2744e-13 | 8.5063e-13 | 8.8836e-13 | 8.9359e-13
3 | 2020 | Summer | Flex Down, [MW] | Expected | - | -9.0164e-13 | -9.059e-13 | -9.0868e-13 | -9.0984e-13 | -9.1084e-13 | -9.06e-13 | -8.5633e-13 | -8.2741e-13 | -7.8978e-13 | -8.1273e-13 | -8.0192e-13 | -7.9255e-13 | -7.8215e-13 | -7.993e-13 | -8.2216e-13 | -8.2752e-13 | -8.2504e-13 | -8.2086e-13 | -8.4502e-13 | -8.3291e-13 | -8.2744e-13 | -8.5063e-13 | -8.8836e-13 | -8.9359e-13
3 | 2020 | Summer | Pc_net, [MW] | Expected | - | 9.0139 | 8.8851 | 8.7704 | 8.7261 | 8.6606 | 8.7903 | 9.9245 | 10.3665 | 11.0115 | 10.61 | 10.789 | 10.8606 | 11.034 | 10.8341 | 10.5202 | 10.47 | 10.5407 | 10.6561 | 10.0925 | 10.386 | 10.5632 | 10.1351 | 9.1917 | 9.0639
3 | 2020 | Summer | Qc, [MVAr] | Expected | - | 0.36277 | 0.33342 | 0.25408 | 0.23209 | 0.20898 | 0.24285 | 0.83254 | 1.0893 | 1.4073 | 1.3502 | 1.3595 | 1.3401 | 1.3933 | 1.2551 | 1.1165 | 1.0564 | 1.044 | 1.0866 | 0.8369 | 0.81484 | 0.88708 | 0.64399 | 0.30031 | 0.29219
4 | 2020 | Summer | Pc, [MW] | Expected | - | 0 | 0 | 0 | 0 | 0 | 0 | 0 | 0 | 0 | 0 | 0 | 0 | 0 | 0 | 0 | 0 | 0 | 0 | 0 | 0 | 0 | 0 | 0 | 0
4 | 2020 | Summer | Flex Up, [MW] | Expected | - | 3.4851e-13 | 3.481e-13 | 3.4734e-13 | 3.4731e-13 | 3.4811e-13 | 3.483e-13 | 3.47e-13 | 3.4401e-13 | 3.3906e-13 | 3.4254e-13 | 3.4042e-13 | 3.4011e-13 | 3.4007e-13 | 3.4131e-13 | 3.433e-13 | 3.4344e-13 | 3.4186e-13 | 3.4006e-13 | 3.4572e-13 | 3.4269e-13 | 3.409e-13 | 3.4172e-13 | 3.4561e-13 | 3.445e-13
4 | 2020 | Summer | Flex Down, [MW] | Expected | - | -3.4851e-13 | -3.481e-13 | -3.4734e-13 | -3.4731e-13 | -3.4811e-13 | -3.483e-13 | -3.47e-13 | -3.4401e-13 | -3.3906e-13 | -3.4254e-13 | -3.4042e-13 | -3.4011e-13 | -3.4007e-13 | -3.4131e-13 | -3.433e-13 | -3.4344e-13 | -3.4186e-13 | -3.4006e-13 | -3.4572e-13 | -3.4269e-13 | -3.409e-13 | -3.4172e-13 | -3.4561e-13 | -3.445e-13
4 | 2020 | Summer | Pc_net, [MW] | Expected | - | 6.9702e-13 | 6.962e-13 | 6.9468e-13 | 6.9461e-13 | 6.9621e-13 | 6.9659e-13 | 6.94e-13 | 6.8803e-13 | 6.7812e-13 | 6.8507e-13 | 6.8084e-13 | 6.8022e-13 | 6.8014e-13 | 6.8263e-13 | 6.866e-13 | 6.8687e-13 | 6.8371e-13 | 6.8011e-13 | 6.9144e-13 | 6.8539e-13 | 6.818e-13 | 6.8343e-13 | 6.9122e-13 | 6.8899e-13
4 | 2020 | Summer | Qc, [MVAr] | Expected | - | 0 | 0 | 0 | 0 | 0 | 0 | 0 | 0 | 0 | 0 | 0 | 0 | 0 | 0 | 0 | 0 | 0 | 0 | 0 | 0 | 0 | 0 | 0 | 0
5 | 2020 | Summer | Pc, [MW] | Expected | - | 0 | 0 | 0 | 0 | 0 | 0 | 0 | 0 | 0 | 0 | 0 | 0 | 0 | 0 | 0 | 0 | 0 | 0 | 0 | 0 | 0 | 0 | 0 | 0
5 | 2020 | Summer | Flex Up, [MW] | Expected | - | 2.3802e-13 | 2.3537e-13 | 2.334e-13 | 2.3306e-13 | 2.3486e-13 | 2.3754e-13 | 2.6e-13 | 2.7152e-13 | 2.7974e-13 | 2.7768e-13 | 2.81e-13 | 2.892e-13 | 2.9187e-13 | 2.8076e-13 | 2.6866e-13 | 2.6523e-13 | 2.6105e-13 | 2.5781e-13 | 2.6102e-13 | 2.6087e-13 | 2.5831e-13 | 2.5021e-13 | 2.4235e-13 | 2.3702e-13
5 | 2020 | Summer | Flex Down, [MW] | Expected | - | -2.3802e-13 | -2.3537e-13 | -2.334e-13 | -2.3306e-13 | -2.3486e-13 | -2.3754e-13 | -2.6e-13 | -2.7152e-13 | -2.7974e-13 | -2.7768e-13 | -2.81e-13 | -2.892e-13 | -2.9187e-13 | -2.8076e-13 | -2.6866e-13 | -2.6523e-13 | -2.6105e-13 | -2.5781e-13 | -2.6102e-13 | -2.6087e-13 | -2.5831e-13 | -2.5021e-13 | -2.4235e-13 | -2.3702e-13
5 | 2020 | Summer | Pc_net, [MW] | Expected | - | 4.7605e-13 | 4.7074e-13 | 4.668e-13 | 4.6612e-13 | 4.6973e-13 | 4.7508e-13 | 5.1999e-13 | 5.4303e-13 | 5.5948e-13 | 5.5537e-13 | 5.6199e-13 | 5.7841e-13 | 5.8375e-13 | 5.6153e-13 | 5.3733e-13 | 5.3045e-13 | 5.2211e-13 | 5.1562e-13 | 5.2205e-13 | 5.2174e-13 | 5.1663e-13 | 5.0042e-13 | 4.8469e-13 | 4.7404e-13
5 | 2020 | Summer | Qc, [MVAr] | Expected | - | 0 | 0 | 0 | 0 | 0 | 0 | 0 | 0 | 0 | 0 | 0 | 0 | 0 | 0 | 0 | 0 | 0 | 0 | 0 | 0 | 0 | 0 | 0 | 0
6 | 2020 | Summer | Pc, [MW] | Expected | - | 1.6234 | 1.5184 | 1.4584 | 1.4418 | 1.4982 | 1.6112 | 2.5395 | 3.0639 | 3.3237 | 3.3345 | 3.5186 | 3.7139 | 3.6129 | 3.2981 | 2.8807 | 2.7546 | 2.6408 | 2.5775 | 2.5711 | 2.6598 | 2.6075 | 2.409 | 2.0208 | 1.7914
6 | 2020 | Summer | Flex Up, [MW] | Expected | - | 7.4434e-13 | 7.3889e-13 | 7.3502e-13 | 7.3409e-13 | 7.3735e-13 | 7.437e-13 | 7.8519e-13 | 7.9748e-13 | 8.0756e-13 | 8.0133e-13 | 8.0082e-13 | 8.0436e-13 | 8.1291e-13 | 8.0726e-13 | 7.993e-13 | 7.9575e-13 | 7.9256e-13 | 7.8994e-13 | 7.8973e-13 | 7.8923e-13 | 7.8669e-13 | 7.7198e-13 | 7.5454e-13 | 7.4632e-13
6 | 2020 | Summer | Flex Down, [MW] | Expected | - | -7.4434e-13 | -7.3889e-13 | -7.3502e-13 | -7.3409e-13 | -7.3735e-13 | -7.437e-13 | -7.8519e-13 | -7.9748e-13 | -8.0756e-13 | -8.0133e-13 | -8.0082e-13 | -8.0436e-13 | -8.1291e-13 | -8.0726e-13 | -7.993e-13 | -7.9575e-13 | -7.9256e-13 | -7.8994e-13 | -7.8973e-13 | -7.8923e-13 | -7.8669e-13 | -7.7198e-13 | -7.5454e-13 | -7.4632e-13
6 | 2020 | Summer | Pc_net, [MW] | Expected | - | 1.6234 | 1.5184 | 1.4584 | 1.4418 | 1.4982 | 1.6112 | 2.5395 | 3.0639 | 3.3237 | 3.3345 | 3.5186 | 3.7139 | 3.6129 | 3.2981 | 2.8807 | 2.7546 | 2.6408 | 2.5775 | 2.5711 | 2.6598 | 2.6075 | 2.409 | 2.0208 | 1.7914
6 | 2020 | Summer | Qc, [MVAr] | Expected | - | -1.5079 | -1.5206 | -1.5343 | -1.5408 | -1.5273 | -1.4978 | -1.3174 | -1.1431 | -1.1169 | -1.0926 | -1.0669 | -1.0624 | -1.1027 | -1.1427 | -1.228 | -1.2631 | -1.2876 | -1.2863 | -1.3009 | -1.3389 | -1.4046 | -1.4476 | -1.4755 | -1.4965
7 | 2020 | Summer | Pc, [MW] | Expected | - | 0 | 0 | 0 | 0 | 0 | 0 | 0 | 0 | 0 | 0 | 0 | 0 | 0 | 0 | 0 | 0 | 0 | 0 | 0 | 0 | 0 | 0 | 0 | 0
7 | 2020 | Summer | Flex Up, [MW] | Expected | - | 2.3757e-13 | 2.3491e-13 | 2.3293e-13 | 2.3259e-13 | 2.344e-13 | 2.3708e-13 | 2.5964e-13 | 2.7122e-13 | 2.795e-13 | 2.7742e-13 | 2.8075e-13 | 2.8898e-13 | 2.9166e-13 | 2.8052e-13 | 2.6836e-13 | 2.6491e-13 | 2.6073e-13 | 2.5749e-13 | 2.6068e-13 | 2.6054e-13 | 2.5798e-13 | 2.4983e-13 | 2.4192e-13 | 2.3657e-13
7 | 2020 | Summer | Flex Down, [MW] | Expected | - | -2.3757e-13 | -2.3491e-13 | -2.3293e-13 | -2.3259e-13 | -2.344e-13 | -2.3708e-13 | -2.5964e-13 | -2.7122e-13 | -2.795e-13 | -2.7742e-13 | -2.8075e-13 | -2.8898e-13 | -2.9166e-13 | -2.8052e-13 | -2.6836e-13 | -2.6491e-13 | -2.6073e-13 | -2.5749e-13 | -2.6068e-13 | -2.6054e-13 | -2.5798e-13 | -2.4983e-13 | -2.4192e-13 | -2.3657e-13
7 | 2020 | Summer | Pc_net, [MW] | Expected | - | 4.7514e-13 | 4.6982e-13 | 4.6587e-13 | 4.6518e-13 | 4.6879e-13 | 4.7417e-13 | 5.1928e-13 | 5.4245e-13 | 5.59e-13 | 5.5485e-13 | 5.6151e-13 | 5.7796e-13 | 5.8333e-13 | 5.6103e-13 | 5.3673e-13 | 5.2982e-13 | 5.2146e-13 | 5.1497e-13 | 5.2136e-13 | 5.2107e-13 | 5.1596e-13 | 4.9967e-13 | 4.8384e-13 | 4.7315e-13
7 | 2020 | Summer | Qc, [MVAr] | Expected | - | 0 | 0 | 0 | 0 | 0 | 0 | 0 | 0 | 0 | 0 | 0 | 0 | 0 | 0 | 0 | 0 | 0 | 0 | 0 | 0 | 0 | 0 | 0 | 0
1 | 2020 | Winter | Pc, [MW] | 0 | 0 | 0 | 0 | 0 | 0 | 0 | 0 | 0 | 0 | 0 | 0 | 0 | 0 | 0 | 0 | 0 | 0 | 0 | 0 | 0 | 0 | 0 | 0 | 0 | 0
1 | 2020 | Winter | Flex Up, [MW] | 0 | 0 | -7.1497e-11 | -2.3526e-10 | -2.6727e-10 | -2.6155e-10 | -2.4489e-10 | -2.1636e-10 | -1.2964e-12 | 1.8799e-10 | 2.6754e-10 | 2.0592e-10 | 2.1484e-10 | 2.6797e-10 | 2.4473e-10 | 2.0722e-10 | 5.0371e-11 | 2.2013e-11 | -1.0576e-11 | 1.0336e-10 | 3.6235e-11 | -1.2885e-11 | 3.7986e-12 | -4.1822e-11 | -1.7055e-10 | -2.7306e-10
1 | 2020 | Winter | Flex Down, [MW] | 0 | 0 | 7.1497e-11 | 2.3526e-10 | 2.6727e-10 | 2.6155e-10 | 2.4489e-10 | 2.1636e-10 | 1.2964e-12 | -1.8799e-10 | -2.6754e-10 | -2.0592e-10 | -2.1484e-10 | -2.6797e-10 | -2.4473e-10 | -2.0722e-10 | -5.0371e-11 | -2.2013e-11 | 1.0576e-11 | -1.0336e-10 | -3.6235e-11 | 1.2885e-11 | -3.7986e-12 | 4.1822e-11 | 1.7055e-10 | 2.7306e-10
1 | 2020 | Winter | Pc_net, [MW] | 0 | 0 | -1.4299e-10 | -4.7052e-10 | -5.3455e-10 | -5.231e-10 | -4.8978e-10 | -4.3273e-10 | -2.5929e-12 | 3.7599e-10 | 5.3508e-10 | 4.1184e-10 | 4.2968e-10 | 5.3594e-10 | 4.8947e-10 | 4.1443e-10 | 1.0074e-10 | 4.4027e-11 | -2.1152e-11 | 2.0672e-10 | 7.247e-11 | -2.577e-11 | 7.5973e-12 | -8.3643e-11 | -3.411e-10 | -5.4611e-10
1 | 2020 | Winter | Qc, [MVAr] | 0 | 0 | 0 | 0 | 0 | 0 | 0 | 0 | 0 | 0 | 0 | 0 | 0 | 0 | 0 | 0 | 0 | 0 | 0 | 0 | 0 | 0 | 0 | 0 | 0 | 0
2 | 2020 | Winter | Pc, [MW] | 0 | 0 | 0 | 0 | 0 | 0 | 0 | 0 | 0 | 0 | 0 | 0 | 0 | 0 | 0 | 0 | 0 | 0 | 0 | 0 | 0 | 0 | 0 | 0 | 0 | 0
2 | 2020 | Winter | Flex Up, [MW] | 0 | 0 | 1.3097e-08 | 1.3095e-08 | 1.3069e-08 | 1.3062e-08 | 1.2939e-08 | 1.1802e-08 | -6.4939e-09 | -5.7409e-09 | -7.4926e-09 | -6.1489e-09 | -6.214e-09 | -8.1234e-09 | -1.0173e-08 | -5.684e-09 | -6.1487e-09 | -5.7681e-09 | -6.5376e-09 | -4.3864e-09 | -6.1816e-09 | -5.6321e-09 | -5.9155e-09 | -2.1363e-09 | 9.5055e-09 | 1.1524e-08
2 | 2020 | Winter | Flex Down, [MW] | 0 | 0 | -1.3097e-08 | -1.3095e-08 | -1.3069e-08 | -1.3062e-08 | -1.2939e-08 | -1.1802e-08 | 6.4939e-09 | 5.7409e-09 | 7.4926e-09 | 6.1489e-09 | 6.214e-09 | 8.1234e-09 | 1.0173e-08 | 5.684e-09 | 6.1487e-09 | 5.7681e-09 | 6.5376e-09 | 4.3864e-09 | 6.1816e-09 | 5.6321e-09 | 5.9155e-09 | 2.1363e-09 | -9.5055e-09 | -1.1524e-08
2 | 2020 | Winter | Pc_net, [MW] | 0 | 0 | 2.6194e-08 | 2.6189e-08 | 2.6138e-08 | 2.6123e-08 | 2.5877e-08 | 2.3603e-08 | -1.2988e-08 | -1.1482e-08 | -1.4985e-08 | -1.2298e-08 | -1.2428e-08 | -1.6247e-08 | -2.0346e-08 | -1.1368e-08 | -1.2297e-08 | -1.1536e-08 | -1.3075e-08 | -8.7729e-09 | -1.2363e-08 | -1.1264e-08 | -1.1831e-08 | -4.2725e-09 | 1.9011e-08 | 2.3047e-08
2 | 2020 | Winter | Qc, [MVAr] | 0 | 0 | 0 | 0 | 0 | 0 | 0 | 0 | 0 | 0 | 0 | 0 | 0 | 0 | 0 | 0 | 0 | 0 | 0 | 0 | 0 | 0 | 0 | 0 | 0 | 0
3 | 2020 | Winter | Pc, [MW] | 0 | 0 | 8.6653 | 8.3584 | 8.4885 | 8.5896 | 8.7313 | 8.9355 | 11.0505 | 11.6008 | 11.8139 | 11.519 | 11.3627 | 11.7759 | 12.1879 | 11.7998 | 11.5852 | 11.7211 | 11.3425 | 11.8507 | 11.4351 | 10.7762 | 10.9084 | 10.59 | 9.349 | 9.0462
3 | 2020 | Winter | Flex Up, [MW] | 0 | 0 | 1.1251e-08 | 1.1061e-08 | 1.1115e-08 | 1.118e-08 | 1.1157e-08 | 1.0214e-08 | -6.4229e-09 | -4.4355e-09 | -5.5635e-09 | -4.8664e-09 | -5.1256e-09 | -6.1303e-09 | -8.7353e-09 | -4.0262e-09 | -5.3892e-09 | -5.0335e-09 | -6.2282e-09 | -2.8978e-09 | -5.5369e-09 | -5.6775e-09 | -5.9149e-09 | -2.3238e-09 | 8.2969e-09 | 1.0003e-08
3 | 2020 | Winter | Flex Down, [MW] | 0 | 0 | -1.1251e-08 | -1.1061e-08 | -1.1115e-08 | -1.118e-08 | -1.1157e-08 | -1.0214e-08 | 6.4229e-09 | 4.4355e-09 | 5.5635e-09 | 4.8664e-09 | 5.1256e-09 | 6.1303e-09 | 8.7353e-09 | 4.0262e-09 | 5.3892e-09 | 5.0335e-09 | 6.2282e-09 | 2.8978e-09 | 5.5369e-09 | 5.6775e-09 | 5.9149e-09 | 2.3238e-09 | -8.2969e-09 | -1.0003e-08
3 | 2020 | Winter | Pc_net, [MW] | 0 | 0 | 8.6653 | 8.3584 | 8.4885 | 8.5896 | 8.7313 | 8.9355 | 11.0505 | 11.6008 | 11.8139 | 11.519 | 11.3627 | 11.7759 | 12.1879 | 11.7998 | 11.5852 | 11.7211 | 11.3425 | 11.8507 | 11.4351 | 10.7762 | 10.9084 | 10.59 | 9.349 | 9.0462
3 | 2020 | Winter | Qc, [MVAr] | 0 | 0 | 0.21062 | 0.17035 | 0.24312 | 0.30465 | 0.31812 | 0.38785 | 1.4184 | 1.7756 | 1.9012 | 1.7783 | 1.629 | 1.8669 | 2.1101 | 1.8713 | 1.8404 | 1.8369 | 1.6554 | 1.7112 | 1.4797 | 1.117 | 1.2255 | 1.0709 | 0.47105 | 0.33326
4 | 2020 | Winter | Pc, [MW] | 0 | 0 | 0 | 0 | 0 | 0 | 0 | 0 | 0 | 0 | 0 | 0 | 0 | 0 | 0 | 0 | 0 | 0 | 0 | 0 | 0 | 0 | 0 | 0 | 0 | 0
4 | 2020 | Winter | Flex Up, [MW] | 0 | 0 | 1.1291e-08 | 1.0766e-08 | 1.0605e-08 | 1.0566e-08 | 1.0921e-08 | 1.1234e-08 | -5.5654e-09 | -6.318e-09 | -8.4055e-09 | -6.9311e-09 | -7.6176e-09 | -9.3243e-09 | -1.0229e-08 | -5.7113e-09 | -4.5955e-09 | -2.7911e-09 | -4.2288e-09 | -2.2238e-09 | -4.189e-09 | -4.2628e-09 | -4.093e-09 | -1.5797e-10 | 1.0086e-08 | 1.1228e-08
4 | 2020 | Winter | Flex Down, [MW] | 0 | 0 | -1.1291e-08 | -1.0766e-08 | -1.0605e-08 | -1.0566e-08 | -1.0921e-08 | -1.1234e-08 | 5.5654e-09 | 6.318e-09 | 8.4055e-09 | 6.9311e-09 | 7.6176e-09 | 9.3243e-09 | 1.0229e-08 | 5.7113e-09 | 4.5955e-09 | 2.7911e-09 | 4.2288e-09 | 2.2238e-09 | 4.189e-09 | 4.2628e-09 | 4.093e-09 | 1.5797e-10 | -1.0086e-08 | -1.1228e-08
4 | 2020 | Winter | Pc_net, [MW] | 0 | 0 | 2.2581e-08 | 2.1532e-08 | 2.121e-08 | 2.1132e-08 | 2.1842e-08 | 2.2469e-08 | -1.1131e-08 | -1.2636e-08 | -1.6811e-08 | -1.3862e-08 | -1.5235e-08 | -1.8649e-08 | -2.0457e-08 | -1.1423e-08 | -9.191e-09 | -5.5823e-09 | -8.4576e-09 | -4.4476e-09 | -8.3779e-09 | -8.5256e-09 | -8.1861e-09 | -3.1594e-10 | 2.0173e-08 | 2.2456e-08
4 | 2020 | Winter | Qc, [MVAr] | 0 | 0 | 0 | 0 | 0 | 0 | 0 | 0 | 0 | 0 | 0 | 0 | 0 | 0 | 0 | 0 | 0 | 0 | 0 | 0 | 0 | 0 | 0 | 0 | 0 | 0
5 | 2020 | Winter | Pc, [MW] | 0 | 0 | 0 | 0 | 0 | 0 | 0 | 0 | 0 | 0 | 0 | 0 | 0 | 0 | 0 | 0 | 0 | 0 | 0 | 0 | 0 | 0 | 0 | 0 | 0 | 0
5 | 2020 | Winter | Flex Up, [MW] | 0 | 0 | 9.6289e-09 | 8.5953e-09 | 8.297e-09 | 8.2251e-09 | 9.0519e-09 | 1.0802e-08 | -4.6603e-09 | -7.0358e-09 | -9.4899e-09 | -7.8676e-09 | -9.2193e-09 | -1.0724e-08 | -1.0426e-08 | -5.8603e-09 | -3.1003e-09 | 1.2359e-10 | -1.9768e-09 | -1.7577e-10 | -2.2792e-09 | -2.8449e-09 | -2.24e-09 | 1.8946e-09 | 1.0777e-08 | 1.1046e-08
5 | 2020 | Winter | Flex Down, [MW] | 0 | 0 | -9.6289e-09 | -8.5953e-09 | -8.297e-09 | -8.2251e-09 | -9.0519e-09 | -1.0802e-08 | 4.6603e-09 | 7.0358e-09 | 9.4899e-09 | 7.8676e-09 | 9.2193e-09 | 1.0724e-08 | 1.0426e-08 | 5.8603e-09 | 3.1003e-09 | -1.2359e-10 | 1.9768e-09 | 1.7577e-10 | 2.2792e-09 | 2.8449e-09 | 2.24e-09 | -1.8946e-09 | -1.0777e-08 | -1.1046e-08
5 | 2020 | Winter | Pc_net, [MW] | 0 | 0 | 1.9258e-08 | 1.7191e-08 | 1.6594e-08 | 1.645e-08 | 1.8104e-08 | 2.1604e-08 | -9.3207e-09 | -1.4072e-08 | -1.898e-08 | -1.5735e-08 | -1.8439e-08 | -2.1447e-08 | -2.0853e-08 | -1.1721e-08 | -6.2006e-09 | 2.4718e-10 | -3.9536e-09 | -3.5154e-10 | -4.5584e-09 | -5.6897e-09 | -4.4801e-09 | 3.7892e-09 | 2.1554e-08 | 2.2092e-08
5 | 2020 | Winter | Qc, [MVAr] | 0 | 0 | 0 | 0 | 0 | 0 | 0 | 0 | 0 | 0 | 0 | 0 | 0 | 0 | 0 | 0 | 0 | 0 | 0 | 0 | 0 | 0 | 0 | 0 | 0 | 0
6 | 2020 | Winter | Pc, [MW] | 0 | 0 | 1.7448 | 1.6529 | 1.6163 | 1.5989 | 1.694 | 2.0663 | 3.3936 | 4.0821 | 4.2405 | 4.2174 | 4.3727 | 4.3429 | 4.0828 | 3.9837 | 3.5224 | 3.1767 | 3.2617 | 3.5521 | 3.4906 | 3.3783 | 3.3083 | 3.0518 | 2.4096 | 2.0881
6 | 2020 | Winter | Flex Up, [MW] | 0 | 0 | 1.142e-08 | 9.9237e-09 | 9.349e-09 | 9.1253e-09 | 1.0566e-08 | 1.3791e-08 | -3.9442e-09 | -9.6931e-09 | -1.2741e-08 | -1.1575e-08 | -1.4025e-08 | -1.4665e-08 | -1.2346e-08 | -7.6371e-09 | -2.5837e-09 | 2.5603e-09 | -4.4254e-10 | 2.3433e-10 | -2.214e-09 | -2.6976e-09 | -1.6418e-09 | 3.6508e-09 | 1.3836e-08 | 1.3987e-08
6 | 2020 | Winter | Flex Down, [MW] | 0 | 0 | -1.142e-08 | -9.9237e-09 | -9.349e-09 | -9.1253e-09 | -1.0566e-08 | -1.3791e-08 | 3.9442e-09 | 9.6931e-09 | 1.2741e-08 | 1.1575e-08 | 1.4025e-08 | 1.4665e-08 | 1.2346e-08 | 7.6371e-09 | 2.5837e-09 | -2.5603e-09 | 4.4254e-10 | -2.3433e-10 | 2.214e-09 | 2.6976e-09 | 1.6418e-09 | -3.6508e-09 | -1.3836e-08 | -1.3987e-08
6 | 2020 | Winter | Pc_net, [MW] | 0 | 0 | 1.7448 | 1.6529 | 1.6163 | 1.5989 | 1.694 | 2.0663 | 3.3936 | 4.0821 | 4.2405 | 4.2174 | 4.3727 | 4.3429 | 4.0828 | 3.9837 | 3.5224 | 3.1767 | 3.2617 | 3.5521 | 3.4906 | 3.3783 | 3.3083 | 3.0518 | 2.4096 | 2.0881
6 | 2020 | Winter | Qc, [MVAr] | 0 | 0 | -1.646 | -1.6808 | -1.6742 | -1.6718 | -1.6373 | -1.5712 | -1.2011 | -0.9555 | -0.88231 | -1.0077 | -0.95152 | -0.86738 | -0.91944 | -0.99544 | -1.2095 | -1.3413 | -1.3378 | -1.3192 | -1.3905 | -1.4378 | -1.4624 | -1.5053 | -1.571 | -1.6011
7 | 2020 | Winter | Pc, [MW] | 0 | 0 | 0 | 0 | 0 | 0 | 0 | 0 | 0 | 0 | 0 | 0 | 0 | 0 | 0 | 0 | 0 | 0 | 0 | 0 | 0 | 0 | 0 | 0 | 0 | 0
7 | 2020 | Winter | Flex Up, [MW] | 0 | 0 | 9.4543e-09 | 8.4117e-09 | 8.1115e-09 | 8.0386e-09 | 8.8721e-09 | 1.0648e-08 | -4.6123e-09 | -6.9172e-09 | -9.3618e-09 | -7.738e-09 | -9.0717e-09 | -1.0585e-08 | -1.0308e-08 | -5.7519e-09 | -3.0289e-09 | 1.708e-10 | -1.9179e-09 | -8.5131e-11 | -2.1939e-09 | -2.8271e-09 | -2.2169e-09 | 1.8641e-09 | 1.0655e-08 | 1.0898e-08
7 | 2020 | Winter | Flex Down, [MW] | 0 | 0 | -9.4543e-09 | -8.4117e-09 | -8.1115e-09 | -8.0386e-09 | -8.8721e-09 | -1.0648e-08 | 4.6123e-09 | 6.9172e-09 | 9.3618e-09 | 7.738e-09 | 9.0717e-09 | 1.0585e-08 | 1.0308e-08 | 5.7519e-09 | 3.0289e-09 | -1.708e-10 | 1.9179e-09 | 8.5131e-11 | 2.1939e-09 | 2.8271e-09 | 2.2169e-09 | -1.8641e-09 | -1.0655e-08 | -1.0898e-08
7 | 2020 | Winter | Pc_net, [MW] | 0 | 0 | 1.8909e-08 | 1.6823e-08 | 1.6223e-08 | 1.6077e-08 | 1.7744e-08 | 2.1296e-08 | -9.2247e-09 | -1.3834e-08 | -1.8724e-08 | -1.5476e-08 | -1.8143e-08 | -2.117e-08 | -2.0615e-08 | -1.1504e-08 | -6.0577e-09 | 3.4159e-10 | -3.8358e-09 | -1.7026e-10 | -4.3878e-09 | -5.6542e-09 | -4.4337e-09 | 3.7282e-09 | 2.1309e-08 | 2.1796e-08
7 | 2020 | Winter | Qc, [MVAr] | 0 | 0 | 0 | 0 | 0 | 0 | 0 | 0 | 0 | 0 | 0 | 0 | 0 | 0 | 0 | 0 | 0 | 0 | 0 | 0 | 0 | 0 | 0 | 0 | 0 | 0
1 | 2020 | Winter | Pc, [MW] | 0 | 1 | 0 | 0 | 0 | 0 | 0 | 0 | 0 | 0 | 0 | 0 | 0 | 0 | 0 | 0 | 0 | 0 | 0 | 0 | 0 | 0 | 0 | 0 | 0 | 0
1 | 2020 | Winter | Flex Up, [MW] | 0 | 1 | -8.9753e-12 | -4.6341e-13 | -9.3395e-11 | -6.515e-11 | -2.8605e-11 | -9.098e-12 | 2.5052e-12 | 1.9381e-11 | 3.9577e-11 | 2.115e-11 | 4.3612e-11 | 7.8991e-11 | 5.2111e-11 | 2.576e-11 | 6.2853e-13 | -7.1458e-12 | -2.5701e-11 | -1.9931e-11 | -1.7355e-11 | -2.668e-11 | 1.724e-12 | 2.23e-11 | 2.1668e-11 | -2.3077e-11
1 | 2020 | Winter | Flex Down, [MW] | 0 | 1 | 8.9753e-12 | 4.6341e-13 | 9.3395e-11 | 6.515e-11 | 2.8605e-11 | 9.098e-12 | -2.5052e-12 | -1.9381e-11 | -3.9577e-11 | -2.115e-11 | -4.3612e-11 | -7.8991e-11 | -5.2111e-11 | -2.576e-11 | -6.2853e-13 | 7.1458e-12 | 2.5701e-11 | 1.9931e-11 | 1.7355e-11 | 2.668e-11 | -1.724e-12 | -2.23e-11 | -2.1668e-11 | 2.3077e-11
1 | 2020 | Winter | Pc_net, [MW] | 0 | 1 | -1.7951e-11 | -9.2682e-13 | -1.8679e-10 | -1.303e-10 | -5.7211e-11 | -1.8196e-11 | 5.0105e-12 | 3.8762e-11 | 7.9154e-11 | 4.2299e-11 | 8.7223e-11 | 1.5798e-10 | 1.0422e-10 | 5.152e-11 | 1.2571e-12 | -1.4292e-11 | -5.1402e-11 | -3.9862e-11 | -3.471e-11 | -5.336e-11 | 3.4479e-12 | 4.4599e-11 | 4.3336e-11 | -4.6154e-11
1 | 2020 | Winter | Qc, [MVAr] | 0 | 1 | 0 | 0 | 0 | 0 | 0 | 0 | 0 | 0 | 0 | 0 | 0 | 0 | 0 | 0 | 0 | 0 | 0 | 0 | 0 | 0 | 0 | 0 | 0 | 0
2 | 2020 | Winter | Pc, [MW] | 0 | 1 | 0 | 0 | 0 | 0 | 0 | 0 | 0 | 0 | 0 | 0 | 0 | 0 | 0 | 0 | 0 | 0 | 0 | 0 | 0 | 0 | 0 | 0 | 0 | 0
2 | 2020 | Winter | Flex Up, [MW] | 0 | 1 | 3.9931e-09 | 4.3194e-09 | 4.1898e-09 | 4.2077e-09 | 4.334e-09 | 4.1004e-09 | 8.7499e-11 | -2.1499e-09 | -6.566e-09 | -6.3531e-09 | -1.0224e-08 | -1.0748e-08 | -9.3185e-09 | -2.7257e-09 | 2.4515e-09 | 2.7096e-09 | 1.9399e-09 | 4.6114e-10 | 1.075e-09 | 1.2786e-09 | 2.2085e-09 | 3.0164e-09 | 3.5621e-09 | 4.0908e-09
2 | 2020 | Winter | Flex Down, [MW] | 0 | 1 | -3.9931e-09 | -4.3194e-09 | -4.1898e-09 | -4.2077e-09 | -4.334e-09 | -4.1004e-09 | -8.7499e-11 | 2.1499e-09 | 6.566e-09 | 6.3531e-09 | 1.0224e-08 | 1.0748e-08 | 9.3185e-09 | 2.7257e-09 | -2.4515e-09 | -2.7096e-09 | -1.9399e-09 | -4.6114e-10 | -1.075e-09 | -1.2786e-09 | -2.2085e-09 | -3.0164e-09 | -3.5621e-09 | -4.0908e-09
2 | 2020 | Winter | Pc_net, [MW] | 0 | 1 | 7.9861e-09 | 8.6387e-09 | 8.3796e-09 | 8.4154e-09 | 8.668e-09 | 8.2008e-09 | 1.75e-10 | -4.2998e-09 | -1.3132e-08 | -1.2706e-08 | -2.0448e-08 | -2.1496e-08 | -1.8637e-08 | -5.4513e-09 | 4.9029e-09 | 5.4192e-09 | 3.8798e-09 | 9.2228e-10 | 2.15e-09 | 2.5572e-09 | 4.4169e-09 | 6.0329e-09 | 7.1241e-09 | 8.1815e-09
2 | 2020 | Winter | Qc, [MVAr] | 0 | 1 | 0 | 0 | 0 | 0 | 0 | 0 | 0 | 0 | 0 | 0 | 0 | 0 | 0 | 0 | 0 | 0 | 0 | 0 | 0 | 0 | 0 | 0 | 0 | 0
3 | 2020 | Winter | Pc, [MW] | 0 | 1 | 8.8663 | 8.4288 | 8.4841 | 8.432 | 8.3216 | 8.5631 | 9.7945 | 10.127 | 10.6919 | 10.5136 | 11.0838 | 11.5108 | 11.0262 | 10.1041 | 8.7731 | 8.674 | 8.9731 | 9.3719 | 9.2601 | 9.218 | 8.9523 | 8.6366 | 8.4721 | 8.2524
3 | 2020 | Winter | Flex Up, [MW] | 0 | 1 | 3.8994e-09 | 4.6347e-09 | 4.4592e-09 | 4.5307e-09 | 4.7656e-09 | 4.2641e-09 | -3.882e-10 | -2.5208e-09 | -6.7682e-09 | -6.2296e-09 | -1.0188e-08 | -1.1134e-08 | -9.6333e-09 | -2.9077e-09 | 2.4976e-09 | 2.7934e-09 | 1.9096e-09 | 4.2837e-10 | 9.7089e-10 | 1.1342e-09 | 2.1218e-09 | 3.0862e-09 | 3.7548e-09 | 4.5302e-09
3 | 2020 | Winter | Flex Down, [MW] | 0 | 1 | -3.8994e-09 | -4.6347e-09 | -4.4592e-09 | -4.5307e-09 | -4.7656e-09 | -4.2641e-09 | 3.882e-10 | 2.5208e-09 | 6.7682e-09 | 6.2296e-09 | 1.0188e-08 | 1.1134e-08 | 9.6333e-09 | 2.9077e-09 | -2.4976e-09 | -2.7934e-09 | -1.9096e-09 | -4.2837e-10 | -9.7089e-10 | -1.1342e-09 | -2.1218e-09 | -3.0862e-09 | -3.7548e-09 | -4.5302e-09
3 | 2020 | Winter | Pc_net, [MW] | 0 | 1 | 8.8663 | 8.4288 | 8.4841 | 8.432 | 8.3216 | 8.5631 | 9.7945 | 10.127 | 10.6919 | 10.5136 | 11.0838 | 11.5108 | 11.0262 | 10.1041 | 8.7731 | 8.674 | 8.9731 | 9.3719 | 9.2601 | 9.218 | 8.9523 | 8.6366 | 8.4721 | 8.2524
3 | 2020 | Winter | Qc, [MVAr] | 0 | 1 | 0.30104 | 0.12187 | 0.15437 | 0.16812 | 0.094651 | 0.24673 | 0.93008 | 0.9048 | 1.2062 | 1.2301 | 1.4026 | 1.5423 | 1.2526 | 0.76133 | 0.14951 | 0.11715 | 0.18437 | 0.34368 | 0.34451 | 0.42855 | 0.25521 | 0.17923 | 0.15798 | 0.10743
4 | 2020 | Winter | Pc, [MW] | 0 | 1 | 0 | 0 | 0 | 0 | 0 | 0 | 0 | 0 | 0 | 0 | 0 | 0 | 0 | 0 | 0 | 0 | 0 | 0 | 0 | 0 | 0 | 0 | 0 | 0
4 | 2020 | Winter | Flex Up, [MW] | 0 | 1 | 2.9308e-09 | 2.8908e-09 | 2.7175e-09 | 2.3817e-09 | 3.0443e-09 | 3.4785e-09 | 1.1155e-09 | -1.1348e-09 | -6.3989e-09 | -6.4892e-09 | -1.077e-08 | -1.1848e-08 | -9.8077e-09 | -2.4367e-09 | 3.6828e-09 | 4.2208e-09 | 3.1991e-09 | 1.2042e-09 | 1.7657e-09 | 1.6888e-09 | 2.7663e-09 | 3.5828e-09 | 4.0133e-09 | 4.2293e-09
4 | 2020 | Winter | Flex Down, [MW] | 0 | 1 | -2.9308e-09 | -2.8908e-09 | -2.7175e-09 | -2.3817e-09 | -3.0443e-09 | -3.4785e-09 | -1.1155e-09 | 1.1348e-09 | 6.3989e-09 | 6.4892e-09 | 1.077e-08 | 1.1848e-08 | 9.8077e-09 | 2.4367e-09 | -3.6828e-09 | -4.2208e-09 | -3.1991e-09 | -1.2042e-09 | -1.7657e-09 | -1.6888e-09 | -2.7663e-09 | -3.5828e-09 | -4.0133e-09 | -4.2293e-09
4 | 2020 | Winter | Pc_net, [MW] | 0 | 1 | 5.8616e-09 | 5.7816e-09 | 5.4349e-09 | 4.7635e-09 | 6.0887e-09 | 6.9571e-09 | 2.2311e-09 | -2.2696e-09 | -1.2798e-08 | -1.2978e-08 | -2.1541e-08 | -2.3695e-08 | -1.9615e-08 | -4.8734e-09 | 7.3656e-09 | 8.4416e-09 | 6.3981e-09 | 2.4084e-09 | 3.5313e-09 | 3.3775e-09 | 5.5326e-09 | 7.1655e-09 | 8.0265e-09 | 8.4586e-09
4 | 2020 | Winter | Qc, [MVAr] | 0 | 1 | 0 | 0 | 0 | 0 | 0 | 0 | 0 | 0 | 0 | 0 | 0 | 0 | 0 | 0 | 0 | 0 | 0 | 0 | 0 | 0 | 0 | 0 | 0 | 0
5 | 2020 | Winter | Pc, [MW] | 0 | 1 | 0 | 0 | 0 | 0 | 0 | 0 | 0 | 0 | 0 | 0 | 0 | 0 | 0 | 0 | 0 | 0 | 0 | 0 | 0 | 0 | 0 | 0 | 0 | 0
5 | 2020 | Winter | Flex Up, [MW] | 0 | 1 | 1.9431e-09 | 1.5455e-09 | 1.3336e-09 | 6.5079e-10 | 1.8399e-09 | 2.923e-09 | 2.2093e-09 | -7.4829e-11 | -6.3013e-09 | -6.6915e-09 | -1.1489e-08 | -1.321e-08 | -1.0414e-08 | -2.1091e-09 | 4.9081e-09 | 5.7171e-09 | 4.4479e-09 | 1.95e-09 | 2.466e-09 | 2.1268e-09 | 3.3398e-09 | 4.1677e-09 | 4.4892e-09 | 4.4072e-09
5 | 2020 | Winter | Flex Down, [MW] | 0 | 1 | -1.9431e-09 | -1.5455e-09 | -1.3336e-09 | -6.5079e-10 | -1.8399e-09 | -2.923e-09 | -2.2093e-09 | 7.4829e-11 | 6.3013e-09 | 6.6915e-09 | 1.1489e-08 | 1.321e-08 | 1.0414e-08 | 2.1091e-09 | -4.9081e-09 | -5.7171e-09 | -4.4479e-09 | -1.95e-09 | -2.466e-09 | -2.1268e-09 | -3.3398e-09 | -4.1677e-09 | -4.4892e-09 | -4.4072e-09
5 | 2020 | Winter | Pc_net, [MW] | 0 | 1 | 3.8862e-09 | 3.0909e-09 | 2.6672e-09 | 1.3016e-09 | 3.6799e-09 | 5.8461e-09 | 4.4186e-09 | -1.4966e-10 | -1.2603e-08 | -1.3383e-08 | -2.2978e-08 | -2.6419e-08 | -2.0828e-08 | -4.2182e-09 | 9.8161e-09 | 1.1434e-08 | 8.8958e-09 | 3.8999e-09 | 4.932e-09 | 4.2536e-09 | 6.6796e-09 | 8.3353e-09 | 8.9783e-09 | 8.8144e-09
5 | 2020 | Winter | Qc, [MVAr] | 0 | 1 | 0 | 0 | 0 | 0 | 0 | 0 | 0 | 0 | 0 | 0 | 0 | 0 | 0 | 0 | 0 | 0 | 0 | 0 | 0 | 0 | 0 | 0 | 0 | 0
6 | 2020 | Winter | Pc, [MW] | 0 | 1 | 1.7865 | 1.6809 | 1.6353 | 1.5963 | 1.657 | 1.8536 | 2.6745 | 3.0185 | 3.4048 | 3.585 | 3.8112 | 3.8659 | 3.5493 | 3.2124 | 2.9106 | 2.8338 | 2.9957 | 3.2211 | 3.0564 | 2.9445 | 2.8004 | 2.5963 | 2.3371 | 2.051
6 | 2020 | Winter | Flex Up, [MW] | 0 | 1 | -4.5043e-09 | -7.5571e-09 | -9.1431e-09 | -1.0899e-08 | -8.016e-09 | -1.9872e-09 | 6.1678e-09 | 3.9993e-09 | -3.6483e-09 | -4.8868e-09 | -1.0945e-08 | -1.3128e-08 | -8.4958e-09 | 1.4932e-09 | 9.2425e-09 | 1.0069e-08 | 8.6508e-09 | 5.5382e-09 | 6.5242e-09 | 6.3932e-09 | 7.7022e-09 | 8.1936e-09 | 6.9543e-09 | 3.3071e-09
6 | 2020 | Winter | Flex Down, [MW] | 0 | 1 | 4.5043e-09 | 7.5571e-09 | 9.1431e-09 | 1.0899e-08 | 8.016e-09 | 1.9872e-09 | -6.1678e-09 | -3.9993e-09 | 3.6483e-09 | 4.8868e-09 | 1.0945e-08 | 1.3128e-08 | 8.4958e-09 | -1.4932e-09 | -9.2425e-09 | -1.0069e-08 | -8.6508e-09 | -5.5382e-09 | -6.5242e-09 | -6.3932e-09 | -7.7022e-09 | -8.1936e-09 | -6.9543e-09 | -3.3071e-09
6 | 2020 | Winter | Pc_net, [MW] | 0 | 1 | 1.7865 | 1.6809 | 1.6353 | 1.5963 | 1.657 | 1.8536 | 2.6745 | 3.0185 | 3.4048 | 3.585 | 3.8112 | 3.8659 | 3.5493 | 3.2124 | 2.9106 | 2.8338 | 2.9957 | 3.2211 | 3.0564 | 2.9445 | 2.8004 | 2.5963 | 2.3371 | 2.051
6 | 2020 | Winter | Qc, [MVAr] | 0 | 1 | -1.6389 | -1.6718 | -1.637 | -1.6703 | -1.633 | -1.6171 | -1.3706 | -1.313 | -1.2801 | -1.2609 | -1.1886 | -1.2563 | -1.338 | -1.4232 | -1.4662 | -1.436 | -1.4289 | -1.4242 | -1.4923 | -1.5607 | -1.5905 | -1.6204 | -1.6241 | -1.6102
7 | 2020 | Winter | Pc, [MW] | 0 | 1 | 0 | 0 | 0 | 0 | 0 | 0 | 0 | 0 | 0 | 0 | 0 | 0 | 0 | 0 | 0 | 0 | 0 | 0 | 0 | 0 | 0 | 0 | 0 | 0
7 | 2020 | Winter | Flex Up, [MW] | 0 | 1 | 1.9681e-09 | 1.5769e-09 | 1.3675e-09 | 6.8525e-10 | 1.8731e-09 | 2.9446e-09 | 2.172e-09 | -1.144e-10 | -6.2964e-09 | -6.6942e-09 | -1.1454e-08 | -1.3143e-08 | -1.0397e-08 | -2.1493e-09 | 4.883e-09 | 5.6945e-09 | 4.4223e-09 | 1.9196e-09 | 2.438e-09 | 2.0975e-09 | 3.3189e-09 | 4.1533e-09 | 4.4865e-09 | 4.4195e-09
7 | 2020 | Winter | Flex Down, [MW] | 0 | 1 | -1.9681e-09 | -1.5769e-09 | -1.3675e-09 | -6.8525e-10 | -1.8731e-09 | -2.9446e-09 | -2.172e-09 | 1.144e-10 | 6.2964e-09 | 6.6942e-09 | 1.1454e-08 | 1.3143e-08 | 1.0397e-08 | 2.1493e-09 | -4.883e-09 | -5.6945e-09 | -4.4223e-09 | -1.9196e-09 | -2.438e-09 | -2.0975e-09 | -3.3189e-09 | -4.1533e-09 | -4.4865e-09 | -4.4195e-09
7 | 2020 | Winter | Pc_net, [MW] | 0 | 1 | 3.9363e-09 | 3.1538e-09 | 2.7349e-09 | 1.3705e-09 | 3.7463e-09 | 5.8892e-09 | 4.3439e-09 | -2.2879e-10 | -1.2593e-08 | -1.3388e-08 | -2.2908e-08 | -2.6286e-08 | -2.0794e-08 | -4.2987e-09 | 9.7661e-09 | 1.1389e-08 | 8.8446e-09 | 3.8391e-09 | 4.8759e-09 | 4.195e-09 | 6.6378e-09 | 8.3065e-09 | 8.973e-09 | 8.8391e-09
7 | 2020 | Winter | Qc, [MVAr] | 0 | 1 | 0 | 0 | 0 | 0 | 0 | 0 | 0 | 0 | 0 | 0 | 0 | 0 | 0 | 0 | 0 | 0 | 0 | 0 | 0 | 0 | 0 | 0 | 0 | 0
1 | 2020 | Winter | Pc, [MW] | 0 | 2 | 0 | 0 | 0 | 0 | 0 | 0 | 0 | 0 | 0 | 0 | 0 | 0 | 0 | 0 | 0 | 0 | 0 | 0 | 0 | 0 | 0 | 0 | 0 | 0
1 | 2020 | Winter | Flex Up, [MW] | 0 | 2 | 1.0217e-11 | -1.3713e-12 | -8.8067e-11 | -6.3985e-11 | -3.2865e-11 | -1.0593e-11 | 4.0422e-11 | 4.3469e-11 | 2.1198e-11 | -7.4837e-12 | -4.2069e-12 | 2.7595e-12 | 5.3718e-12 | 2.1751e-11 | 1.8858e-11 | 5.6615e-12 | -3.6731e-12 | 2.8601e-12 | -4.009e-12 | -1.3511e-12 | 1.714e-11 | 2.8363e-11 | 2.629e-11 | -2.3935e-11
1 | 2020 | Winter | Flex Down, [MW] | 0 | 2 | -1.0217e-11 | 1.3713e-12 | 8.8067e-11 | 6.3985e-11 | 3.2865e-11 | 1.0593e-11 | -4.0422e-11 | -4.3469e-11 | -2.1198e-11 | 7.4837e-12 | 4.2069e-12 | -2.7595e-12 | -5.3718e-12 | -2.1751e-11 | -1.8858e-11 | -5.6615e-12 | 3.6731e-12 | -2.8601e-12 | 4.009e-12 | 1.3511e-12 | -1.714e-11 | -2.8363e-11 | -2.629e-11 | 2.3935e-11
1 | 2020 | Winter | Pc_net, [MW] | 0 | 2 | 2.0434e-11 | -2.7427e-12 | -1.7613e-10 | -1.2797e-10 | -6.573e-11 | -2.1185e-11 | 8.0844e-11 | 8.6938e-11 | 4.2397e-11 | -1.4967e-11 | -8.4139e-12 | 5.519e-12 | 1.0744e-11 | 4.3501e-11 | 3.7716e-11 | 1.1323e-11 | -7.3462e-12 | 5.7202e-12 | -8.018e-12 | -2.7021e-12 | 3.4279e-11 | 5.6726e-11 | 5.258e-11 | -4.787e-11
1 | 2020 | Winter | Qc, [MVAr] | 0 | 2 | 0 | 0 | 0 | 0 | 0 | 0 | 0 | 0 | 0 | 0 | 0 | 0 | 0 | 0 | 0 | 0 | 0 | 0 | 0 | 0 | 0 | 0 | 0 | 0
2 | 2020 | Winter | Pc, [MW] | 0 | 2 | 0 | 0 | 0 | 0 | 0 | 0 | 0 | 0 | 0 | 0 | 0 | 0 | 0 | 0 | 0 | 0 | 0 | 0 | 0 | 0 | 0 | 0 | 0 | 0
2 | 2020 | Winter | Flex Up, [MW] | 0 | 2 | 1.1697e-09 | 1.2234e-09 | 1.1452e-09 | 1.1596e-09 | 1.318e-09 | 1.2994e-09 | 1.0511e-09 | 5.991e-10 | -2.9967e-10 | -1.3769e-09 | -3.3962e-09 | -2.1743e-09 | -1.0471e-09 | -2.5757e-10 | 1.5657e-10 | -1.9994e-11 | 2.6798e-11 | -2.2487e-10 | -6.937e-10 | -9.1707e-10 | -4.2181e-10 | -5.2441e-12 | 6.249e-10 | 1.1281e-09
2 | 2020 | Winter | Flex Down, [MW] | 0 | 2 | -1.1697e-09 | -1.2234e-09 | -1.1452e-09 | -1.1596e-09 | -1.318e-09 | -1.2994e-09 | -1.0511e-09 | -5.991e-10 | 2.9967e-10 | 1.3769e-09 | 3.3962e-09 | 2.1743e-09 | 1.0471e-09 | 2.5757e-10 | -1.5657e-10 | 1.9994e-11 | -2.6798e-11 | 2.2487e-10 | 6.937e-10 | 9.1707e-10 | 4.2181e-10 | 5.2441e-12 | -6.249e-10 | -1.1281e-09
2 | 2020 | Winter | Pc_net, [MW] | 0 | 2 | 2.3394e-09 | 2.4468e-09 | 2.2904e-09 | 2.3193e-09 | 2.6361e-09 | 2.5988e-09 | 2.1022e-09 | 1.1982e-09 | -5.9934e-10 | -2.7539e-09 | -6.7923e-09 | -4.3486e-09 | -2.0941e-09 | -5.1515e-10 | 3.1314e-10 | -3.9988e-11 | 5.3596e-11 | -4.4975e-10 | -1.3874e-09 | -1.8341e-09 | -8.4362e-10 | -1.0488e-11 | 1.2498e-09 | 2.2561e-09
2 | 2020 | Winter | Qc, [MVAr] | 0 | 2 | 0 | 0 | 0 | 0 | 0 | 0 | 0 | 0 | 0 | 0 | 0 | 0 | 0 | 0 | 0 | 0 | 0 | 0 | 0 | 0 | 0 | 0 | 0 | 0
3 | 2020 | Winter | Pc, [MW] | 0 | 2 | 8.012 | 7.8994 | 7.8412 | 7.7991 | 7.6152 | 7.7563 | 7.9935 | 8.3394 | 8.7156 | 8.9905 | 9.4372 | 9.0322 | 8.7527 | 8.4677 | 8.2567 | 8.4949 | 8.4685 | 8.5751 | 8.8716 | 8.952 | 8.7238 | 8.6156 | 8.3228 | 7.9567
3 | 2020 | Winter | Flex Up, [MW] | 0 | 2 | 1.517e-09 | 1.7305e-09 | 1.739e-09 | 1.8131e-09 | 2.2467e-09 | 1.9931e-09 | 1.3838e-09 | 5.12e-10 | -7.21e-10 | -1.8609e-09 | -3.7679e-09 | -2.3388e-09 | -1.3199e-09 | -4.3986e-10 | 1.4924e-10 | -2.6352e-10 | -1.9551e-10 | -5.2718e-10 | -1.1979e-09 | -1.4562e-09 | -8.331e-10 | -3.5475e-10 | 5.5599e-10 | 1.5272e-09
3 | 2020 | Winter | Flex Down, [MW] | 0 | 2 | -1.517e-09 | -1.7305e-09 | -1.739e-09 | -1.8131e-09 | -2.2467e-09 | -1.9931e-09 | -1.3838e-09 | -5.12e-10 | 7.21e-10 | 1.8609e-09 | 3.7679e-09 | 2.3388e-09 | 1.3199e-09 | 4.3986e-10 | -1.4924e-10 | 2.6352e-10 | 1.9551e-10 | 5.2718e-10 | 1.1979e-09 | 1.4562e-09 | 8.331e-10 | 3.5475e-10 | -5.5599e-10 | -1.5272e-09
3 | 2020 | Winter | Pc_net, [MW] | 0 | 2 | 8.012 | 7.8994 | 7.8412 | 7.7991 | 7.6152 | 7.7563 | 7.9935 | 8.3394 | 8.7156 | 8.9905 | 9.4372 | 9.0322 | 8.7527 | 8.4677 | 8.2567 | 8.4949 | 8.4685 | 8.5751 | 8.8716 | 8.952 | 8.7238 | 8.6156 | 8.3228 | 7.9567
3 | 2020 | Winter | Qc, [MVAr] | 0 | 2 | 0.065067 | 0.042151 | 0.019929 | 0.033817 | -0.007293 | 0.0078468 | 0.1016 | 0.095484 | 0.18882 | 0.25465 | 0.38299 | 0.19118 | 0.15993 | 0.12104 | 0.058816 | 0.097012 | 0.11312 | 0.12576 | 0.14021 | 0.17812 | 0.13201 | 0.12187 | 0.092984 | -0.019934
4 | 2020 | Winter | Pc, [MW] | 0 | 2 | 0 | 0 | 0 | 0 | 0 | 0 | 0 | 0 | 0 | 0 | 0 | 0 | 0 | 0 | 0 | 0 | 0 | 0 | 0 | 0 | 0 | 0 | 0 | 0
4 | 2020 | Winter | Flex Up, [MW] | 0 | 2 | 3.1575e-10 | -1.3861e-11 | -4.5457e-10 | -7.2084e-10 | -3.2145e-10 | 5.1844e-10 | 8.817e-10 | 8.4388e-10 | 3.6739e-10 | -7.2369e-10 | -3.2657e-09 | -2.1103e-09 | -5.3746e-10 | 4.4781e-10 | 8.9837e-10 | 5.7229e-10 | 7.153e-10 | 6.4056e-10 | 4.26e-11 | -3.3875e-10 | 1.3642e-10 | 4.7058e-10 | 7.4191e-10 | 7.7947e-10
4 | 2020 | Winter | Flex Down, [MW] | 0 | 2 | -3.1575e-10 | 1.3861e-11 | 4.5457e-10 | 7.2084e-10 | 3.2145e-10 | -5.1844e-10 | -8.817e-10 | -8.4388e-10 | -3.6739e-10 | 7.2369e-10 | 3.2657e-09 | 2.1103e-09 | 5.3746e-10 | -4.4781e-10 | -8.9837e-10 | -5.7229e-10 | -7.153e-10 | -6.4056e-10 | -4.26e-11 | 3.3875e-10 | -1.3642e-10 | -4.7058e-10 | -7.4191e-10 | -7.7947e-10
4 | 2020 | Winter | Pc_net, [MW] | 0 | 2 | 6.315e-10 | -2.7723e-11 | -9.0914e-10 | -1.4417e-09 | -6.4289e-10 | 1.0369e-09 | 1.7634e-09 | 1.6878e-09 | 7.3478e-10 | -1.4474e-09 | -6.5315e-09 | -4.2205e-09 | -1.0749e-09 | 8.9563e-10 | 1.7967e-09 | 1.1446e-09 | 1.4306e-09 | 1.2811e-09 | 8.52e-11 | -6.7749e-10 | 2.7284e-10 | 9.4115e-10 | 1.4838e-09 | 1.5589e-09
4 | 2020 | Winter | Qc, [MVAr] | 0 | 2 | 0 | 0 | 0 | 0 | 0 | 0 | 0 | 0 | 0 | 0 | 0 | 0 | 0 | 0 | 0 | 0 | 0 | 0 | 0 | 0 | 0 | 0 | 0 | 0
5 | 2020 | Winter | Pc, [MW] | 0 | 2 | 0 | 0 | 0 | 0 | 0 | 0 | 0 | 0 | 0 | 0 | 0 | 0 | 0 | 0 | 0 | 0 | 0 | 0 | 0 | 0 | 0 | 0 | 0 | 0
5 | 2020 | Winter | Flex Up, [MW] | 0 | 2 | -5.118e-10 | -1.2183e-09 | -2.019e-09 | -2.5654e-09 | -1.9248e-09 | -2.3594e-10 | 7.2643e-10 | 1.0882e-09 | 1.0218e-09 | -8.7096e-11 | -3.157e-09 | -2.068e-09 | -4.1543e-11 | 1.142e-09 | 1.6295e-09 | 1.1533e-09 | 1.3925e-09 | 1.4898e-09 | 7.5764e-10 | 2.2016e-10 | 6.7983e-10 | 9.3559e-10 | 8.604e-10 | 4.4673e-10
5 | 2020 | Winter | Flex Down, [MW] | 0 | 2 | 5.118e-10 | 1.2183e-09 | 2.019e-09 | 2.5654e-09 | 1.9248e-09 | 2.3594e-10 | -7.2643e-10 | -1.0882e-09 | -1.0218e-09 | 8.7096e-11 | 3.157e-09 | 2.068e-09 | 4.1543e-11 | -1.142e-09 | -1.6295e-09 | -1.1533e-09 | -1.3925e-09 | -1.4898e-09 | -7.5764e-10 | -2.2016e-10 | -6.7983e-10 | -9.3559e-10 | -8.604e-10 | -4.4673e-10
5 | 2020 | Winter | Pc_net, [MW] | 0 | 2 | -1.0236e-09 | -2.4366e-09 | -4.038e-09 | -5.1307e-09 | -3.8495e-09 | -4.7187e-10 | 1.4529e-09 | 2.1764e-09 | 2.0436e-09 | -1.7419e-10 | -6.314e-09 | -4.1361e-09 | -8.3086e-11 | 2.284e-09 | 3.2591e-09 | 2.3067e-09 | 2.7851e-09 | 2.9796e-09 | 1.5153e-09 | 4.4032e-10 | 1.3597e-09 | 1.8712e-09 | 1.7208e-09 | 8.9346e-10
5 | 2020 | Winter | Qc, [MVAr] | 0 | 2 | 0 | 0 | 0 | 0 | 0 | 0 | 0 | 0 | 0 | 0 | 0 | 0 | 0 | 0 | 0 | 0 | 0 | 0 | 0 | 0 | 0 | 0 | 0 | 0
6 | 2020 | Winter | Pc, [MW] | 0 | 2 | 1.7918 | 1.6984 | 1.6328 | 1.6007 | 1.6219 | 1.7847 | 1.9989 | 2.2001 | 2.5363 | 2.945 | 3.3654 | 3.5067 | 3.1262 | 2.7945 | 2.6455 | 2.5311 | 2.5048 | 2.6148 | 2.6659 | 2.7185 | 2.6287 | 2.438 | 2.1774 | 1.9064
6 | 2020 | Winter | Flex Up, [MW] | 0 | 2 | -6.6343e-09 | -9.7491e-09 | -1.2391e-08 | -1.3845e-08 | -1.2577e-08 | -6.5117e-09 | -9.8866e-10 | 2.3655e-09 | 5.0167e-09 | 4.482e-09 | 1.1351e-10 | 5.9671e-10 | 4.1952e-09 | 5.8725e-09 | 6.1596e-09 | 5.1953e-09 | 5.2821e-09 | 5.8222e-09 | 5.1981e-09 | 4.7715e-09 | 5.0691e-09 | 4.416e-09 | 1.8736e-09 | -3.0816e-09
6 | 2020 | Winter | Flex Down, [MW] | 0 | 2 | 6.6343e-09 | 9.7491e-09 | 1.2391e-08 | 1.3845e-08 | 1.2577e-08 | 6.5117e-09 | 9.8866e-10 | -2.3655e-09 | -5.0167e-09 | -4.482e-09 | -1.1351e-10 | -5.9671e-10 | -4.1952e-09 | -5.8725e-09 | -6.1596e-09 | -5.1953e-09 | -5.2821e-09 | -5.8222e-09 | -5.1981e-09 | -4.7715e-09 | -5.0691e-09 | -4.416e-09 | -1.8736e-09 | 3.0816e-09
6 | 2020 | Winter | Pc_net, [MW] | 0 | 2 | 1.7918 | 1.6984 | 1.6328 | 1.6007 | 1.6219 | 1.7847 | 1.9989 | 2.2001 | 2.5363 | 2.945 | 3.3654 | 3.5067 | 3.1262 | 2.7945 | 2.6455 | 2.5311 | 2.5048 | 2.6148 | 2.6659 | 2.7185 | 2.6287 | 2.438 | 2.1774 | 1.9064
6 | 2020 | Winter | Qc, [MVAr] | 0 | 2 | -1.6345 | -1.6454 | -1.6656 | -1.6902 | -1.6728 | -1.6315 | -1.6231 | -1.6191 | -1.5731 | -1.5187 | -1.4497 | -1.4362 | -1.5174 | -1.5697 | -1.5882 | -1.6013 | -1.5819 | -1.5509 | -1.5611 | -1.5776 | -1.5992 | -1.6099 | -1.6321 | -1.6281
7 | 2020 | Winter | Pc, [MW] | 0 | 2 | 0 | 0 | 0 | 0 | 0 | 0 | 0 | 0 | 0 | 0 | 0 | 0 | 0 | 0 | 0 | 0 | 0 | 0 | 0 | 0 | 0 | 0 | 0 | 0
7 | 2020 | Winter | Flex Up, [MW] | 0 | 2 | -4.842e-10 | -1.1858e-09 | -1.9833e-09 | -2.5286e-09 | -1.8883e-09 | -2.0769e-10 | 7.4198e-10 | 1.0947e-09 | 1.013e-09 | -1.1126e-10 | -3.1897e-09 | -2.1053e-09 | -7.3789e-11 | 1.1191e-09 | 1.6121e-09 | 1.1438e-09 | 1.3838e-09 | 1.4767e-09 | 7.4614e-10 | 2.0667e-10 | 6.6781e-10 | 9.3172e-10 | 8.6791e-10 | 4.6892e-10
7 | 2020 | Winter | Flex Down, [MW] | 0 | 2 | 4.842e-10 | 1.1858e-09 | 1.9833e-09 | 2.5286e-09 | 1.8883e-09 | 2.0769e-10 | -7.4198e-10 | -1.0947e-09 | -1.013e-09 | 1.1126e-10 | 3.1897e-09 | 2.1053e-09 | 7.3789e-11 | -1.1191e-09 | -1.6121e-09 | -1.1438e-09 | -1.3838e-09 | -1.4767e-09 | -7.4614e-10 | -2.0667e-10 | -6.6781e-10 | -9.3172e-10 | -8.6791e-10 | -4.6892e-10
7 | 2020 | Winter | Pc_net, [MW] | 0 | 2 | -9.684e-10 | -2.3717e-09 | -3.9665e-09 | -5.0573e-09 | -3.7766e-09 | -4.1537e-10 | 1.484e-09 | 2.1893e-09 | 2.0259e-09 | -2.2251e-10 | -6.3793e-09 | -4.2107e-09 | -1.4758e-10 | 2.2382e-09 | 3.2242e-09 | 2.2875e-09 | 2.7676e-09 | 2.9534e-09 | 1.4923e-09 | 4.1333e-10 | 1.3356e-09 | 1.8634e-09 | 1.7358e-09 | 9.3784e-10
7 | 2020 | Winter | Qc, [MVAr] | 0 | 2 | 0 | 0 | 0 | 0 | 0 | 0 | 0 | 0 | 0 | 0 | 0 | 0 | 0 | 0 | 0 | 0 | 0 | 0 | 0 | 0 | 0 | 0 | 0 | 0
1 | 2020 | Winter | Pc, [MW] | Expected | - | 0 | 0 | 0 | 0 | 0 | 0 | 0 | 0 | 0 | 0 | 0 | 0 | 0 | 0 | 0 | 0 | 0 | 0 | 0 | 0 | 0 | 0 | 0 | 0
1 | 2020 | Winter | Flex Up, [MW] | Expected | - | -5.0892e-11 | -1.6831e-10 | -2.1683e-10 | -2.0527e-10 | -1.837e-10 | -1.5736e-10 | 5.2064e-12 | 1.4326e-10 | 1.9978e-10 | 1.4904e-10 | 1.5909e-10 | 2.0309e-10 | 1.8302e-10 | 1.548e-10 | 3.8763e-11 | 1.5512e-11 | -1.1751e-11 | 7.1392e-11 | 2.283e-11 | -1.3208e-11 | 5.4081e-12 | -2.2635e-11 | -1.1497e-10 | -2.0176e-10
1 | 2020 | Winter | Flex Down, [MW] | Expected | - | 5.0892e-11 | 1.6831e-10 | 2.1683e-10 | 2.0527e-10 | 1.837e-10 | 1.5736e-10 | -5.2064e-12 | -1.4326e-10 | -1.9978e-10 | -1.4904e-10 | -1.5909e-10 | -2.0309e-10 | -1.8302e-10 | -1.548e-10 | -3.8763e-11 | -1.5512e-11 | 1.1751e-11 | -7.1392e-11 | -2.283e-11 | 1.3208e-11 | -5.4081e-12 | 2.2635e-11 | 1.1497e-10 | 2.0176e-10
1 | 2020 | Winter | Pc_net, [MW] | Expected | - | -1.0178e-10 | -3.3661e-10 | -4.3367e-10 | -4.1054e-10 | -3.6741e-10 | -3.1472e-10 | 1.0413e-11 | 2.8652e-10 | 3.9956e-10 | 2.9808e-10 | 3.1817e-10 | 4.0617e-10 | 3.6604e-10 | 3.096e-10 | 7.7526e-11 | 3.1024e-11 | -2.3501e-11 | 1.4278e-10 | 4.5661e-11 | -2.6416e-11 | 1.0816e-11 | -4.527e-11 | -2.2994e-10 | -4.0351e-10
1 | 2020 | Winter | Qc, [MVAr] | Expected | - | 0 | 0 | 0 | 0 | 0 | 0 | 0 | 0 | 0 | 0 | 0 | 0 | 0 | 0 | 0 | 0 | 0 | 0 | 0 | 0 | 0 | 0 | 0 | 0
2 | 2020 | Winter | Pc, [MW] | Expected | - | 0 | 0 | 0 | 0 | 0 | 0 | 0 | 0 | 0 | 0 | 0 | 0 | 0 | 0 | 0 | 0 | 0 | 0 | 0 | 0 | 0 | 0 | 0 | 0
2 | 2020 | Winter | Flex Up, [MW] | Expected | - | 1.0092e-08 | 1.0145e-08 | 1.0097e-08 | 1.0096e-08 | 1.0049e-08 | 9.2012e-09 | -4.4758e-09 | -4.3222e-09 | -6.3327e-09 | -5.4963e-09 | -6.3843e-09 | -7.6484e-09 | -8.7473e-09 | -4.4862e-09 | -4.0194e-09 | -3.7359e-09 | -4.3887e-09 | -3.0994e-09 | -4.3609e-09 | -3.9713e-09 | -3.9701e-09 | -1.0957e-09 | 7.3878e-09 | 8.9767e-09
2 | 2020 | Winter | Flex Down, [MW] | Expected | - | -1.0092e-08 | -1.0145e-08 | -1.0097e-08 | -1.0096e-08 | -1.0049e-08 | -9.2012e-09 | 4.4758e-09 | 4.3222e-09 | 6.3327e-09 | 5.4963e-09 | 6.3843e-09 | 7.6484e-09 | 8.7473e-09 | 4.4862e-09 | 4.0194e-09 | 3.7359e-09 | 4.3887e-09 | 3.0994e-09 | 4.3609e-09 | 3.9713e-09 | 3.9701e-09 | 1.0957e-09 | -7.3878e-09 | -8.9767e-09
2 | 2020 | Winter | Pc_net, [MW] | Expected | - | 2.0185e-08 | 2.029e-08 | 2.0195e-08 | 2.0193e-08 | 2.0099e-08 | 1.8402e-08 | -8.9516e-09 | -8.6443e-09 | -1.2665e-08 | -1.0993e-08 | -1.2769e-08 | -1.5297e-08 | -1.7495e-08 | -8.9723e-09 | -8.0387e-09 | -7.4717e-09 | -8.7775e-09 | -6.1988e-09 | -8.7219e-09 | -7.9426e-09 | -7.9403e-09 | -2.1915e-09 | 1.4776e-08 | 1.7953e-08
2 | 2020 | Winter | Qc, [MVAr] | Expected | - | 0 | 0 | 0 | 0 | 0 | 0 | 0 | 0 | 0 | 0 | 0 | 0 | 0 | 0 | 0 | 0 | 0 | 0 | 0 | 0 | 0 | 0 | 0 | 0
3 | 2020 | Winter | Pc, [MW] | Expected | - | 8.6007 | 8.3029 | 8.3954 | 8.4542 | 8.5133 | 8.7138 | 10.4344 | 10.9243 | 11.211 | 11.0141 | 11.0478 | 11.3461 | 11.5312 | 11.0816 | 10.708 | 10.8249 | 10.5934 | 11.0286 | 10.7582 | 10.293 | 10.3169 | 10.0289 | 9.0771 | 8.7771
3 | 2020 | Winter | Flex Up, [MW] | Expected | - | 8.81e-09 | 8.8098e-09 | 8.8246e-09 | 8.8918e-09 | 8.9713e-09 | 8.1895e-09 | -4.4456e-09 | -3.4552e-09 | -5.0438e-09 | -4.6318e-09 | -5.6548e-09 | -6.3035e-09 | -7.8042e-09 | -3.3541e-09 | -3.4713e-09 | -3.2339e-09 | -4.2039e-09 | -2.084e-09 | -3.9873e-09 | -4.1014e-09 | -4.0408e-09 | -1.2696e-09 | 6.5422e-09 | 8.0104e-09
3 | 2020 | Winter | Flex Down, [MW] | Expected | - | -8.81e-09 | -8.8098e-09 | -8.8246e-09 | -8.8918e-09 | -8.9713e-09 | -8.1895e-09 | 4.4456e-09 | 3.4552e-09 | 5.0438e-09 | 4.6318e-09 | 5.6548e-09 | 6.3035e-09 | 7.8042e-09 | 3.3541e-09 | 3.4713e-09 | 3.2339e-09 | 4.2039e-09 | 2.084e-09 | 3.9873e-09 | 4.1014e-09 | 4.0408e-09 | 1.2696e-09 | -6.5422e-09 | -8.0104e-09
3 | 2020 | Winter | Pc_net, [MW] | Expected | - | 8.6007 | 8.3029 | 8.3954 | 8.4542 | 8.5133 | 8.7138 | 10.4344 | 10.9243 | 11.211 | 11.0141 | 11.0478 | 11.3461 | 11.5312 | 11.0816 | 10.708 | 10.8249 | 10.5934 | 11.0286 | 10.7582 | 10.293 | 10.3169 | 10.0289 | 9.0771 | 8.7771
3 | 2020 | Winter | Qc, [MVAr] | Expected | - | 0.20275 | 0.14511 | 0.19856 | 0.24646 | 0.23971 | 0.3134 | 1.1605 | 1.4112 | 1.5573 | 1.4823 | 1.4186 | 1.5811 | 1.709 | 1.4627 | 1.3443 | 1.3427 | 1.2249 | 1.2894 | 1.1262 | 0.88454 | 0.93068 | 0.80796 | 0.37232 | 0.25054
4 | 2020 | Winter | Pc, [MW] | Expected | - | 0 | 0 | 0 | 0 | 0 | 0 | 0 | 0 | 0 | 0 | 0 | 0 | 0 | 0 | 0 | 0 | 0 | 0 | 0 | 0 | 0 | 0 | 0 | 0
4 | 2020 | Winter | Flex Up, [MW] | Expected | - | 8.5286e-09 | 8.101e-09 | 7.8982e-09 | 7.7846e-09 | 8.1897e-09 | 8.5956e-09 | -3.69e-09 | -4.5544e-09 | -6.8656e-09 | -5.9812e-09 | -7.4463e-09 | -8.6542e-09 | -8.784e-09 | -4.3636e-09 | -2.6281e-09 | -1.3089e-09 | -2.4614e-09 | -1.3249e-09 | -2.7338e-09 | -2.852e-09 | -2.5089e-09 | 4.6621e-10 | 7.8838e-09 | 8.7354e-09
4 | 2020 | Winter | Flex Down, [MW] | Expected | - | -8.5286e-09 | -8.101e-09 | -7.8982e-09 | -7.7846e-09 | -8.1897e-09 | -8.5956e-09 | 3.69e-09 | 4.5544e-09 | 6.8656e-09 | 5.9812e-09 | 7.4463e-09 | 8.6542e-09 | 8.784e-09 | 4.3636e-09 | 2.6281e-09 | 1.3089e-09 | 2.4614e-09 | 1.3249e-09 | 2.7338e-09 | 2.852e-09 | 2.5089e-09 | -4.6621e-10 | -7.8838e-09 | -8.7354e-09
4 | 2020 | Winter | Pc_net, [MW] | Expected | - | 1.7057e-08 | 1.6202e-08 | 1.5796e-08 | 1.5569e-08 | 1.6379e-08 | 1.7191e-08 | -7.3799e-09 | -9.1088e-09 | -1.3731e-08 | -1.1962e-08 | -1.4893e-08 | -1.7308e-08 | -1.7568e-08 | -8.7272e-09 | -5.2561e-09 | -2.6179e-09 | -4.9227e-09 | -2.6498e-09 | -5.4676e-09 | -5.704e-09 | -5.0178e-09 | 9.3243e-10 | 1.5768e-08 | 1.7471e-08
4 | 2020 | Winter | Qc, [MVAr] | Expected | - | 0 | 0 | 0 | 0 | 0 | 0 | 0 | 0 | 0 | 0 | 0 | 0 | 0 | 0 | 0 | 0 | 0 | 0 | 0 | 0 | 0 | 0 | 0 | 0
5 | 2020 | Winter | Pc, [MW] | Expected | - | 0 | 0 | 0 | 0 | 0 | 0 | 0 | 0 | 0 | 0 | 0 | 0 | 0 | 0 | 0 | 0 | 0 | 0 | 0 | 0 | 0 | 0 | 0 | 0
5 | 2020 | Winter | Flex Up, [MW] | Expected | - | 7.0822e-09 | 6.1862e-09 | 5.8285e-09 | 5.6016e-09 | 6.4535e-09 | 8.0996e-09 | -2.9094e-09 | -4.8808e-09 | -7.5327e-09 | -6.5881e-09 | -8.6775e-09 | -9.8422e-09 | -8.9411e-09 | -4.3241e-09 | -1.2805e-09 | 1.0698e-09 | -5.7765e-10 | 3.6584e-10 | -1.1675e-09 | -1.6968e-09 | -1.0258e-09 | 2.0823e-09 | 8.4621e-09 | 8.5834e-09
5 | 2020 | Winter | Flex Down, [MW] | Expected | - | -7.0822e-09 | -6.1862e-09 | -5.8285e-09 | -5.6016e-09 | -6.4535e-09 | -8.0996e-09 | 2.9094e-09 | 4.8808e-09 | 7.5327e-09 | 6.5881e-09 | 8.6775e-09 | 9.8422e-09 | 8.9411e-09 | 4.3241e-09 | 1.2805e-09 | -1.0698e-09 | 5.7765e-10 | -3.6584e-10 | 1.1675e-09 | 1.6968e-09 | 1.0258e-09 | -2.0823e-09 | -8.4621e-09 | -8.5834e-09
5 | 2020 | Winter | Pc_net, [MW] | Expected | - | 1.4164e-08 | 1.2372e-08 | 1.1657e-08 | 1.1203e-08 | 1.2907e-08 | 1.6199e-08 | -5.8188e-09 | -9.7616e-09 | -1.5065e-08 | -1.3176e-08 | -1.7355e-08 | -1.9684e-08 | -1.7882e-08 | -8.6482e-09 | -2.5611e-09 | 2.1395e-09 | -1.1553e-09 | 7.3169e-10 | -2.335e-09 | -3.3935e-09 | -2.0516e-09 | 4.1646e-09 | 1.6924e-08 | 1.7167e-08
5 | 2020 | Winter | Qc, [MVAr] | Expected | - | 0 | 0 | 0 | 0 | 0 | 0 | 0 | 0 | 0 | 0 | 0 | 0 | 0 | 0 | 0 | 0 | 0 | 0 | 0 | 0 | 0 | 0 | 0 | 0
6 | 2020 | Winter | Pc, [MW] | Expected | - | 1.7575 | 1.6634 | 1.6214 | 1.5988 | 1.6784 | 1.9957 | 3.0917 | 3.6613 | 3.8777 | 3.9453 | 4.1486 | 4.1553 | 3.8699 | 3.7036 | 3.3097 | 3.0355 | 3.1156 | 3.3709 | 3.3108 | 3.2221 | 3.1387 | 2.899 | 2.3661 | 2.0569
6 | 2020 | Winter | Flex Up, [MW] | Expected | - | 6.5662e-09 | 4.6161e-09 | 3.6016e-09 | 2.9831e-09 | 4.6052e-09 | 8.6362e-09 | -2.0774e-09 | -6.0144e-09 | -8.9056e-09 | -8.3258e-09 | -1.1565e-08 | -1.2265e-08 | -9.4331e-09 | -4.4028e-09 | 3.5479e-10 | 4.0095e-09 | 1.6743e-09 | 1.7903e-09 | 9.3161e-11 | -3.3189e-10 | 6.5175e-10 | 4.4091e-09 | 1.1144e-08 | 1.0023e-08
6 | 2020 | Winter | Flex Down, [MW] | Expected | - | -6.5662e-09 | -4.6161e-09 | -3.6016e-09 | -2.9831e-09 | -4.6052e-09 | -8.6362e-09 | 2.0774e-09 | 6.0144e-09 | 8.9056e-09 | 8.3258e-09 | 1.1565e-08 | 1.2265e-08 | 9.4331e-09 | 4.4028e-09 | -3.5479e-10 | -4.0095e-09 | -1.6743e-09 | -1.7903e-09 | -9.3161e-11 | 3.3189e-10 | -6.5175e-10 | -4.4091e-09 | -1.1144e-08 | -1.0023e-08
6 | 2020 | Winter | Pc_net, [MW] | Expected | - | 1.7575 | 1.6634 | 1.6214 | 1.5988 | 1.6784 | 1.9957 | 3.0917 | 3.6613 | 3.8777 | 3.9453 | 4.1486 | 4.1553 | 3.8699 | 3.7036 | 3.3097 | 3.0355 | 3.1156 | 3.3709 | 3.3108 | 3.2221 | 3.1387 | 2.899 | 2.3661 | 2.0569
6 | 2020 | Winter | Qc, [MVAr] | Expected | - | -1.6434 | -1.6745 | -1.6676 | -1.6742 | -1.6418 | -1.5863 | -1.2856 | -1.1014 | -1.0378 | -1.1168 | -1.0566 | -1.0042 | -1.0647 | -1.1386 | -1.3003 | -1.392 | -1.3857 | -1.3673 | -1.4294 | -1.4753 | -1.5002 | -1.5367 | -1.5873 | -1.6062
7 | 2020 | Winter | Pc, [MW] | Expected | - | 0 | 0 | 0 | 0 | 0 | 0 | 0 | 0 | 0 | 0 | 0 | 0 | 0 | 0 | 0 | 0 | 0 | 0 | 0 | 0 | 0 | 0 | 0 | 0
7 | 2020 | Winter | Flex Up, [MW] | Expected | - | 6.9651e-09 | 6.0642e-09 | 5.706e-09 | 5.4785e-09 | 6.335e-09 | 7.9966e-09 | -2.8782e-09 | -4.8008e-09 | -7.4418e-09 | -6.4993e-09 | -8.5718e-09 | -9.739e-09 | -8.8584e-09 | -4.2557e-09 | -1.2356e-09 | 1.0989e-09 | -5.4047e-10 | 4.2437e-10 | -1.1122e-09 | -1.6902e-09 | -1.0139e-09 | 2.0579e-09 | 8.3754e-09 | 8.4828e-09
7 | 2020 | Winter | Flex Down, [MW] | Expected | - | -6.9651e-09 | -6.0642e-09 | -5.706e-09 | -5.4785e-09 | -6.335e-09 | -7.9966e-09 | 2.8782e-09 | 4.8008e-09 | 7.4418e-09 | 6.4993e-09 | 8.5718e-09 | 9.739e-09 | 8.8584e-09 | 4.2557e-09 | 1.2356e-09 | -1.0989e-09 | 5.4047e-10 | -4.2437e-10 | 1.1122e-09 | 1.6902e-09 | 1.0139e-09 | -2.0579e-09 | -8.3754e-09 | -8.4828e-09
7 | 2020 | Winter | Pc_net, [MW] | Expected | - | 1.393e-08 | 1.2128e-08 | 1.1412e-08 | 1.0957e-08 | 1.267e-08 | 1.5993e-08 | -5.7565e-09 | -9.6016e-09 | -1.4884e-08 | -1.2999e-08 | -1.7144e-08 | -1.9478e-08 | -1.7717e-08 | -8.5114e-09 | -2.4712e-09 | 2.1978e-09 | -1.0809e-09 | 8.4875e-10 | -2.2244e-09 | -3.3804e-09 | -2.0279e-09 | 4.1159e-09 | 1.6751e-08 | 1.6966e-08
7 | 2020 | Winter | Qc, [MVAr] | Expected | - | 0 | 0 | 0 | 0 | 0 | 0 | 0 | 0 | 0 | 0 | 0 | 0 | 0 | 0 | 0 | 0 | 0 | 0 | 0 | 0 | 0 | 0 | 0 | 0
1 | 2030 | Summer | Pc, [MW] | 0 | 0 | 0 | 0 | 0 | 0 | 0 | 0 | 0 | 0 | 0 | 0 | 0 | 0 | 0 | 0 | 0 | 0 | 0 | 0 | 0 | 0 | 0 | 0 | 0 | 0
1 | 2030 | Summer | Flex Up, [MW] | 0 | 0 | -4.1563e-08 | 9.5675e-07 | 9.8342e-07 | 9.8495e-07 | 9.4941e-07 | -9.6657e-07 | -9.7113e-07 | -9.7152e-07 | -7.4366e-07 | 9.9793e-07 | 9.9326e-07 | 9.8689e-07 | 9.954e-07 | 9.768e-07 | 9.7336e-07 | 9.6175e-07 | -1.9737e-07 | -9.7655e-07 | -9.779e-07 | -9.5102e-07 | -9.9423e-07 | -9.9363e-07 | -9.9027e-07 | -9.8444e-07
1 | 2030 | Summer | Flex Down, [MW] | 0 | 0 | 4.1563e-08 | -9.5675e-07 | -9.8342e-07 | -9.8495e-07 | -9.4941e-07 | 9.6657e-07 | 9.7113e-07 | 9.7152e-07 | 7.4366e-07 | -9.9793e-07 | -9.9326e-07 | -9.8689e-07 | -9.954e-07 | -9.768e-07 | -9.7336e-07 | -9.6175e-07 | 1.9737e-07 | 9.7655e-07 | 9.779e-07 | 9.5102e-07 | 9.9423e-07 | 9.9363e-07 | 9.9027e-07 | 9.8444e-07
1 | 2030 | Summer | Pc_net, [MW] | 0 | 0 | -8.3125e-08 | 1.9135e-06 | 1.9668e-06 | 1.9699e-06 | 1.8988e-06 | -1.9331e-06 | -1.9423e-06 | -1.943e-06 | -1.4873e-06 | 1.9959e-06 | 1.9865e-06 | 1.9738e-06 | 1.9908e-06 | 1.9536e-06 | 1.9467e-06 | 1.9235e-06 | -3.9473e-07 | -1.9531e-06 | -1.9558e-06 | -1.902e-06 | -1.9885e-06 | -1.9873e-06 | -1.9805e-06 | -1.9689e-06
1 | 2030 | Summer | Qc, [MVAr] | 0 | 0 | 0 | 0 | 0 | 0 | 0 | 0 | 0 | 0 | 0 | 0 | 0 | 0 | 0 | 0 | 0 | 0 | 0 | 0 | 0 | 0 | 0 | 0 | 0 | 0
2 | 2030 | Summer | Pc, [MW] | 0 | 0 | 0 | 0 | 0 | 0 | 0 | 0 | 0 | 0 | 0 | 0 | 0 | 0 | 0 | 0 | 0 | 0 | 0 | 0 | 0 | 0 | 0 | 0 | 0 | 0
2 | 2030 | Summer | Flex Up, [MW] | 0 | 0 | 9.4212e-07 | 1.4723e-07 | -7.6006e-07 | -9.6175e-07 | -4.2296e-08 | 9.7094e-07 | -6.4242e-07 | -9.9555e-07 | -9.9861e-07 | 9.9915e-07 | 9.944e-07 | 9.8783e-07 | 9.9696e-07 | -9.9481e-07 | 9.9493e-07 | 9.7001e-07 | -3.6597e-08 | -9.7848e-07 | -9.7237e-07 | -9.7598e-07 | -8.3135e-07 | -7.5973e-07 | 9.8249e-07 | 9.6407e-07
2 | 2030 | Summer | Flex Down, [MW] | 0 | 0 | -9.4212e-07 | -1.4723e-07 | 7.6006e-07 | 9.6175e-07 | 4.2296e-08 | -9.7094e-07 | 6.4242e-07 | 9.9555e-07 | 9.9861e-07 | -9.9915e-07 | -9.944e-07 | -9.8783e-07 | -9.9696e-07 | 9.9481e-07 | -9.9493e-07 | -9.7001e-07 | 3.6597e-08 | 9.7848e-07 | 9.7237e-07 | 9.7598e-07 | 8.3135e-07 | 7.5973e-07 | -9.8249e-07 | -9.6407e-07
2 | 2030 | Summer | Pc_net, [MW] | 0 | 0 | 1.8842e-06 | 2.9445e-07 | -1.5201e-06 | -1.9235e-06 | -8.4593e-08 | 1.9419e-06 | -1.2848e-06 | -1.9911e-06 | -1.9972e-06 | 1.9983e-06 | 1.9888e-06 | 1.9757e-06 | 1.9939e-06 | -1.9896e-06 | 1.9899e-06 | 1.94e-06 | -7.3194e-08 | -1.957e-06 | -1.9447e-06 | -1.952e-06 | -1.6627e-06 | -1.5195e-06 | 1.965e-06 | 1.9281e-06
2 | 2030 | Summer | Qc, [MVAr] | 0 | 0 | 0 | 0 | 0 | 0 | 0 | 0 | 0 | 0 | 0 | 0 | 0 | 0 | 0 | 0 | 0 | 0 | 0 | 0 | 0 | 0 | 0 | 0 | 0 | 0
3 | 2030 | Summer | Pc, [MW] | 0 | 0 | 10.8716 | 10.7496 | 10.5708 | 10.4994 | 10.4101 | 10.6202 | 12.2533 | 12.8404 | 13.6854 | 13.032 | 13.1053 | 13.2075 | 13.6503 | 13.538 | 13.2458 | 13.1436 | 13.2849 | 13.446 | 12.8473 | 12.9883 | 13.1104 | 12.328 | 10.989 | 11.0229
3 | 2030 | Summer | Flex Up, [MW] | 0 | 0 | 0.26653 | 0.28406 | 0.30253 | 0.31744 | 0.31965 | 0.33425 | 0.28489 | 0.26224 | 0.23678 | 0.36075 | 0.36426 | 0.34188 | 0.33262 | 0.3394 | 0.3285 | 0.29685 | 0.26015 | 0.24226 | 0.15832 | 0.1662 | 0.20027 | 0.19498 | 0.21186 | 0.23487
3 | 2030 | Summer | Flex Down, [MW] | 0 | 0 | 0.23733 | 0.24822 | 0.25845 | 0.26801 | 0.27204 | 0.28344 | 0.32941 | 0.31999 | 0.29252 | 0.40141 | 0.38093 | 0.3482 | 0.3418 | 0.33753 | 0.31822 | 0.29862 | 0.27739 | 0.27645 | 0.17068 | 0.18514 | 0.18356 | 0.19801 | 0.19777 | 0.21639
3 | 2030 | Summer | Pc_net, [MW] | 0 | 0 | 10.9008 | 10.7855 | 10.6149 | 10.5488 | 10.4578 | 10.671 | 12.2088 | 12.7826 | 13.6296 | 12.9914 | 13.0886 | 13.2012 | 13.6412 | 13.5399 | 13.2561 | 13.1418 | 13.2677 | 13.4118 | 12.835 | 12.9693 | 13.1271 | 12.325 | 11.0031 | 11.0414
3 | 2030 | Summer | Qc, [MVAr] | 0 | 0 | 0.49426 | 0.4603 | 0.34602 | 0.3119 | 0.28675 | 0.36006 | 1.1856 | 1.5835 | 2.0313 | 1.9366 | 1.889 | 1.8653 | 2.016 | 1.8506 | 1.6997 | 1.5793 | 1.5633 | 1.5837 | 1.3172 | 1.2072 | 1.2797 | 0.89554 | 0.39303 | 0.42111
4 | 2030 | Summer | Pc, [MW] | 0 | 0 | 0 | 0 | 0 | 0 | 0 | 0 | 0 | 0 | 0 | 0 | 0 | 0 | 0 | 0 | 0 | 0 | 0 | 0 | 0 | 0 | 0 | 0 | 0 | 0
4 | 2030 | Summer | Flex Up, [MW] | 0 | 0 | -3.875e-07 | 9.7187e-07 | 9.8196e-07 | 9.82e-07 | 9.6057e-07 | 9.6001e-07 | -9.7742e-07 | -9.9609e-07 | -9.9871e-07 | 9.9918e-07 | 9.9344e-07 | 9.7735e-07 | 9.9688e-07 | -9.9593e-07 | 9.9396e-07 | 9.1809e-07 | -9.78e-07 | -9.8578e-07 | -9.8225e-07 | -9.7987e-07 | 1.9332e-07 | -9.8417e-07 | -9.098e-07 | -7.5311e-07
4 | 2030 | Summer | Flex Down, [MW] | 0 | 0 | 3.875e-07 | -9.7187e-07 | -9.8196e-07 | -9.82e-07 | -9.6057e-07 | -9.6001e-07 | 9.7742e-07 | 9.9609e-07 | 9.9871e-07 | -9.9918e-07 | -9.9344e-07 | -9.7735e-07 | -9.9688e-07 | 9.9593e-07 | -9.9396e-07 | -9.1809e-07 | 9.78e-07 | 9.8578e-07 | 9.8225e-07 | 9.7987e-07 | -1.9332e-07 | 9.8417e-07 | 9.098e-07 | 7.5311e-07
4 | 2030 | Summer | Pc_net, [MW] | 0 | 0 | -7.7501e-07 | 1.9437e-06 | 1.9639e-06 | 1.964e-06 | 1.9211e-06 | 1.92e-06 | -1.9548e-06 | -1.9922e-06 | -1.9974e-06 | 1.9984e-06 | 1.9869e-06 | 1.9547e-06 | 1.9938e-06 | -1.9919e-06 | 1.9879e-06 | 1.8362e-06 | -1.956e-06 | -1.9716e-06 | -1.9645e-06 | -1.9597e-06 | 3.8665e-07 | -1.9683e-06 | -1.8196e-06 | -1.5062e-06
4 | 2030 | Summer | Qc, [MVAr] | 0 | 0 | 0 | 0 | 0 | 0 | 0 | 0 | 0 | 0 | 0 | 0 | 0 | 0 | 0 | 0 | 0 | 0 | 0 | 0 | 0 | 0 | 0 | 0 | 0 | 0
5 | 2030 | Summer | Pc, [MW] | 0 | 0 | 0 | 0 | 0 | 0 | 0 | 0 | 0 | 0 | 0 | 0 | 0 | 0 | 0 | 0 | 0 | 0 | 0 | 0 | 0 | 0 | 0 | 0 | 0 | 0
5 | 2030 | Summer | Flex Up, [MW] | 0 | 0 | -8.6803e-07 | 9.8912e-07 | 9.9249e-07 | 9.9305e-07 | 9.8736e-07 | -3.9629e-07 | 1.4588e-07 | -9.9596e-07 | -9.9873e-07 | 9.9921e-07 | 9.9339e-07 | 9.7183e-07 | 9.9697e-07 | -9.9592e-07 | 9.9371e-07 | 9.6259e-09 | -9.802e-07 | -9.8531e-07 | -9.7964e-07 | 2.5244e-08 | 9.6821e-07 | -9.8443e-07 | -9.2621e-07 | -9.5547e-07
5 | 2030 | Summer | Flex Down, [MW] | 0 | 0 | 8.6803e-07 | -9.8912e-07 | -9.9249e-07 | -9.9305e-07 | -9.8736e-07 | 3.9629e-07 | -1.4588e-07 | 9.9596e-07 | 9.9873e-07 | -9.9921e-07 | -9.9339e-07 | -9.7183e-07 | -9.9697e-07 | 9.9592e-07 | -9.9371e-07 | -9.6259e-09 | 9.802e-07 | 9.8531e-07 | 9.7964e-07 | -2.5244e-08 | -9.6821e-07 | 9.8443e-07 | 9.2621e-07 | 9.5547e-07
5 | 2030 | Summer | Pc_net, [MW] | 0 | 0 | -1.7361e-06 | 1.9782e-06 | 1.985e-06 | 1.9861e-06 | 1.9747e-06 | -7.9257e-07 | 2.9175e-07 | -1.9919e-06 | -1.9975e-06 | 1.9984e-06 | 1.9868e-06 | 1.9437e-06 | 1.9939e-06 | -1.9918e-06 | 1.9874e-06 | 1.9252e-08 | -1.9604e-06 | -1.9706e-06 | -1.9593e-06 | 5.0488e-08 | 1.9364e-06 | -1.9689e-06 | -1.8524e-06 | -1.9109e-06
5 | 2030 | Summer | Qc, [MVAr] | 0 | 0 | 0 | 0 | 0 | 0 | 0 | 0 | 0 | 0 | 0 | 0 | 0 | 0 | 0 | 0 | 0 | 0 | 0 | 0 | 0 | 0 | 0 | 0 | 0 | 0
6 | 2030 | Summer | Pc, [MW] | 0 | 0 | 2.0007 | 1.8727 | 1.8074 | 1.7889 | 1.853 | 2.0035 | 3.3227 | 4.0157 | 4.3158 | 4.2559 | 4.4466 | 4.7171 | 4.6838 | 4.3598 | 3.7972 | 3.6292 | 3.4424 | 3.3617 | 3.3152 | 3.4135 | 3.29 | 2.8914 | 2.4 | 2.16
6 | 2030 | Summer | Flex Up, [MW] | 0 | 0 | 0.08825 | 0.094467 | 0.10039 | 0.10518 | 0.10618 | 0.10936 | 0.10227 | 0.095107 | 0.085979 | 0.12844 | 0.12628 | 0.1162 | 0.11371 | 0.11536 | 0.11133 | 0.10194 | 0.091303 | 0.087265 | 0.054512 | 0.057195 | 0.049507 | 0.064335 | 0.06907 | 0.077514
6 | 2030 | Summer | Flex Down, [MW] | 0 | 0 | 0.081456 | 0.08511 | 0.089212 | 0.09302 | 0.09427 | 0.10031 | 0.10636 | 0.1021 | 0.092721 | 0.1337 | 0.12976 | 0.11964 | 0.11643 | 0.11574 | 0.10885 | 0.099926 | 0.090153 | 0.087689 | 0.055493 | 0.060441 | 0.079091 | 0.067345 | 0.068259 | 0.074059
6 | 2030 | Summer | Pc_net, [MW] | 0 | 0 | 2.0075 | 1.882 | 1.8186 | 1.801 | 1.8649 | 2.0126 | 3.3186 | 4.0087 | 4.309 | 4.2507 | 4.4431 | 4.7136 | 4.681 | 4.3595 | 3.7997 | 3.6312 | 3.4435 | 3.3613 | 3.3142 | 3.4102 | 3.2605 | 2.8884 | 2.4009 | 2.1635
6 | 2030 | Summer | Qc, [MVAr] | 0 | 0 | -1.7609 | -1.7731 | -1.7896 | -1.7993 | -1.7752 | -1.7329 | -1.4729 | -1.2154 | -1.1925 | -1.1735 | -1.1541 | -1.1414 | -1.1683 | -1.2133 | -1.334 | -1.3937 | -1.4429 | -1.4476 | -1.475 | -1.5245 | -1.6213 | -1.6902 | -1.7139 | -1.7471
7 | 2030 | Summer | Pc, [MW] | 0 | 0 | 0 | 0 | 0 | 0 | 0 | 0 | 0 | 0 | 0 | 0 | 0 | 0 | 0 | 0 | 0 | 0 | 0 | 0 | 0 | 0 | 0 | 0 | 0 | 0
7 | 2030 | Summer | Flex Up, [MW] | 0 | 0 | -8.444e-07 | 9.893e-07 | 9.9255e-07 | 9.9311e-07 | 9.8752e-07 | -3.2842e-07 | 8.6217e-08 | -9.9598e-07 | -9.9873e-07 | 9.9921e-07 | 9.9341e-07 | 9.7155e-07 | 9.9698e-07 | -9.9611e-07 | 9.937e-07 | 5.2775e-08 | -9.8027e-07 | -9.8537e-07 | -9.7996e-07 | -4.3323e-08 | 9.626e-07 | -9.8473e-07 | -9.2715e-07 | -9.5457e-07
7 | 2030 | Summer | Flex Down, [MW] | 0 | 0 | 8.444e-07 | -9.893e-07 | -9.9255e-07 | -9.9311e-07 | -9.8752e-07 | 3.2842e-07 | -8.6217e-08 | 9.9598e-07 | 9.9873e-07 | -9.9921e-07 | -9.9341e-07 | -9.7155e-07 | -9.9698e-07 | 9.9611e-07 | -9.937e-07 | -5.2775e-08 | 9.8027e-07 | 9.8537e-07 | 9.7996e-07 | 4.3323e-08 | -9.626e-07 | 9.8473e-07 | 9.2715e-07 | 9.5457e-07
7 | 2030 | Summer | Pc_net, [MW] | 0 | 0 | -1.6888e-06 | 1.9786e-06 | 1.9851e-06 | 1.9862e-06 | 1.975e-06 | -6.5683e-07 | 1.7243e-07 | -1.992e-06 | -1.9975e-06 | 1.9984e-06 | 1.9868e-06 | 1.9431e-06 | 1.994e-06 | -1.9922e-06 | 1.9874e-06 | 1.0555e-07 | -1.9605e-06 | -1.9707e-06 | -1.9599e-06 | -8.6646e-08 | 1.9252e-06 | -1.9695e-06 | -1.8543e-06 | -1.9091e-06
7 | 2030 | Summer | Qc, [MVAr] | 0 | 0 | 0 | 0 | 0 | 0 | 0 | 0 | 0 | 0 | 0 | 0 | 0 | 0 | 0 | 0 | 0 | 0 | 0 | 0 | 0 | 0 | 0 | 0 | 0 | 0
1 | 2030 | Summer | Pc, [MW] | 0 | 1 | 0 | 0 | 0 | 0 | 0 | 0 | 0 | 0 | 0 | 0 | 0 | 0 | 0 | 0 | 0 | 0 | 0 | 0 | 0 | 0 | 0 | 0 | 0 | 0
1 | 2030 | Summer | Flex Up, [MW] | 0 | 1 | -9.8798e-07 | -9.8709e-07 | -9.866e-07 | -9.8781e-07 | -9.9025e-07 | -9.8977e-07 | -7.3302e-08 | 4.9757e-07 | 8.7256e-07 | 9.8356e-07 | 9.7825e-07 | 9.7634e-07 | 9.749e-07 | 9.9885e-07 | 8.0016e-07 | 9.89e-07 | 9.8686e-07 | 9.7738e-07 | 8.6497e-07 | -9.2956e-07 | -9.9132e-07 | -9.9209e-07 | -9.9253e-07 | -9.9193e-07
1 | 2030 | Summer | Flex Down, [MW] | 0 | 1 | 9.8798e-07 | 9.8709e-07 | 9.866e-07 | 9.8781e-07 | 9.9025e-07 | 9.8977e-07 | 7.3302e-08 | -4.9757e-07 | -8.7256e-07 | -9.8356e-07 | -9.7825e-07 | -9.7634e-07 | -9.749e-07 | -9.9885e-07 | -8.0016e-07 | -9.89e-07 | -9.8686e-07 | -9.7738e-07 | -8.6497e-07 | 9.2956e-07 | 9.9132e-07 | 9.9209e-07 | 9.9253e-07 | 9.9193e-07
1 | 2030 | Summer | Pc_net, [MW] | 0 | 1 | -1.976e-06 | -1.9742e-06 | -1.9732e-06 | -1.9756e-06 | -1.9805e-06 | -1.9795e-06 | -1.466e-07 | 9.9515e-07 | 1.7451e-06 | 1.9671e-06 | 1.9565e-06 | 1.9527e-06 | 1.9498e-06 | 1.9977e-06 | 1.6003e-06 | 1.978e-06 | 1.9737e-06 | 1.9548e-06 | 1.7299e-06 | -1.8591e-06 | -1.9826e-06 | -1.9842e-06 | -1.9851e-06 | -1.9839e-06
1 | 2030 | Summer | Qc, [MVAr] | 0 | 1 | 0 | 0 | 0 | 0 | 0 | 0 | 0 | 0 | 0 | 0 | 0 | 0 | 0 | 0 | 0 | 0 | 0 | 0 | 0 | 0 | 0 | 0 | 0 | 0
2 | 2030 | Summer | Pc, [MW] | 0 | 1 | 0 | 0 | 0 | 0 | 0 | 0 | 0 | 0 | 0 | 0 | 0 | 0 | 0 | 0 | 0 | 0 | 0 | 0 | 0 | 0 | 0 | 0 | 0 | 0
2 | 2030 | Summer | Flex Up, [MW] | 0 | 1 | 9.887e-07 | 9.883e-07 | 9.8771e-07 | 6.5788e-07 | -5.667e-07 | -9.6864e-07 | 9.9666e-07 | -9.6578e-07 | -9.7494e-07 | 8.3342e-07 | -4.8958e-07 | 1.0644e-07 | 7.0641e-07 | 9.993e-07 | -5.2809e-07 | 9.5947e-07 | 7.077e-07 | -7.4045e-07 | -9.7076e-07 | 9.9312e-07 | -9.6523e-07 | -9.5382e-07 | -9.1709e-07 | -8.8401e-07
2 | 2030 | Summer | Flex Down, [MW] | 0 | 1 | -9.887e-07 | -9.883e-07 | -9.8771e-07 | -6.5788e-07 | 5.667e-07 | 9.6864e-07 | -9.9666e-07 | 9.6578e-07 | 9.7494e-07 | -8.3342e-07 | 4.8958e-07 | -1.0644e-07 | -7.0641e-07 | -9.993e-07 | 5.2809e-07 | -9.5947e-07 | -7.077e-07 | 7.4045e-07 | 9.7076e-07 | -9.9312e-07 | 9.6523e-07 | 9.5382e-07 | 9.1709e-07 | 8.8401e-07
2 | 2030 | Summer | Pc_net, [MW] | 0 | 1 | 1.9774e-06 | 1.9766e-06 | 1.9754e-06 | 1.3158e-06 | -1.1334e-06 | -1.9373e-06 | 1.9933e-06 | -1.9316e-06 | -1.9499e-06 | 1.6668e-06 | -9.7916e-07 | 2.1287e-07 | 1.4128e-06 | 1.9986e-06 | -1.0562e-06 | 1.9189e-06 | 1.4154e-06 | -1.4809e-06 | -1.9415e-06 | 1.9862e-06 | -1.9305e-06 | -1.9076e-06 | -1.8342e-06 | -1.768e-06
2 | 2030 | Summer | Qc, [MVAr] | 0 | 1 | 0 | 0 | 0 | 0 | 0 | 0 | 0 | 0 | 0 | 0 | 0 | 0 | 0 | 0 | 0 | 0 | 0 | 0 | 0 | 0 | 0 | 0 | 0 | 0
3 | 2030 | Summer | Pc, [MW] | 0 | 1 | 10.8433 | 10.6156 | 10.4774 | 10.5295 | 10.4237 | 10.3729 | 11.2431 | 11.4037 | 12.0262 | 11.8729 | 12.5035 | 12.4277 | 11.7891 | 11.4379 | 10.4623 | 10.5565 | 10.4549 | 10.6403 | 10.8767 | 10.9636 | 10.8774 | 11.0272 | 10.7319 | 10.1977
3 | 2030 | Summer | Flex Up, [MW] | 0 | 1 | 0.25629 | 0.27291 | 0.28943 | 0.30132 | 0.30519 | 0.31745 | 0.2891 | 0.27163 | 0.24692 | 0.36028 | 0.35072 | 0.33342 | 0.34266 | 0.35333 | 0.34648 | 0.31055 | 0.27369 | 0.2579 | 0.16146 | 0.17229 | 0.19378 | 0.19758 | 0.20772 | 0.23262
3 | 2030 | Summer | Flex Down, [MW] | 0 | 1 | 0.24756 | 0.25929 | 0.27141 | 0.28392 | 0.28639 | 0.30003 | 0.32595 | 0.31117 | 0.28305 | 0.4015 | 0.39471 | 0.35664 | 0.33219 | 0.32484 | 0.30204 | 0.28568 | 0.26404 | 0.26095 | 0.16761 | 0.17937 | 0.19029 | 0.19553 | 0.20196 | 0.21866
3 | 2030 | Summer | Pc_net, [MW] | 0 | 1 | 10.8521 | 10.6292 | 10.4954 | 10.5469 | 10.4425 | 10.3903 | 11.2062 | 11.3642 | 11.9901 | 11.8317 | 12.4595 | 12.4044 | 11.7995 | 11.4664 | 10.5067 | 10.5813 | 10.4645 | 10.6372 | 10.8705 | 10.9565 | 10.8809 | 11.0292 | 10.7377 | 10.2116
3 | 2030 | Summer | Qc, [MVAr] | 0 | 1 | 0.36626 | 0.35728 | 0.3194 | 0.29475 | 0.28773 | 0.22651 | 0.82942 | 0.87171 | 1.065 | 1.0007 | 1.1559 | 1.0815 | 0.87105 | 0.63923 | 0.31108 | 0.43679 | 0.49279 | 0.60184 | 0.66192 | 0.60429 | 0.52201 | 0.45556 | 0.23353 | 0.15795
4 | 2030 | Summer | Pc, [MW] | 0 | 1 | 0 | 0 | 0 | 0 | 0 | 0 | 0 | 0 | 0 | 0 | 0 | 0 | 0 | 0 | 0 | 0 | 0 | 0 | 0 | 0 | 0 | 0 | 0 | 0
4 | 2030 | Summer | Flex Up, [MW] | 0 | 1 | 9.8917e-07 | 9.8884e-07 | 9.8836e-07 | 9.7699e-07 | -8.2495e-08 | -9.6948e-07 | 9.9684e-07 | -9.68e-07 | -9.7778e-07 | 6.9752e-07 | -8.958e-07 | -5.2073e-07 | 7.343e-07 | 9.993e-07 | -2.6356e-07 | 9.5754e-07 | 6.6169e-07 | -8.666e-07 | -9.7181e-07 | 9.9349e-07 | -9.6725e-07 | -9.5316e-07 | -9.0871e-07 | -6.3866e-07
4 | 2030 | Summer | Flex Down, [MW] | 0 | 1 | -9.8917e-07 | -9.8884e-07 | -9.8836e-07 | -9.7699e-07 | 8.2495e-08 | 9.6948e-07 | -9.9684e-07 | 9.68e-07 | 9.7778e-07 | -6.9752e-07 | 8.958e-07 | 5.2073e-07 | -7.343e-07 | -9.993e-07 | 2.6356e-07 | -9.5754e-07 | -6.6169e-07 | 8.666e-07 | 9.7181e-07 | -9.9349e-07 | 9.6725e-07 | 9.5316e-07 | 9.0871e-07 | 6.3866e-07
4 | 2030 | Summer | Pc_net, [MW] | 0 | 1 | 1.9783e-06 | 1.9777e-06 | 1.9767e-06 | 1.954e-06 | -1.6499e-07 | -1.939e-06 | 1.9937e-06 | -1.936e-06 | -1.9556e-06 | 1.395e-06 | -1.7916e-06 | -1.0415e-06 | 1.4686e-06 | 1.9986e-06 | -5.2711e-07 | 1.9151e-06 | 1.3234e-06 | -1.7332e-06 | -1.9436e-06 | 1.987e-06 | -1.9345e-06 | -1.9063e-06 | -1.8174e-06 | -1.2773e-06
4 | 2030 | Summer | Qc, [MVAr] | 0 | 1 | 0 | 0 | 0 | 0 | 0 | 0 | 0 | 0 | 0 | 0 | 0 | 0 | 0 | 0 | 0 | 0 | 0 | 0 | 0 | 0 | 0 | 0 | 0 | 0
5 | 2030 | Summer | Pc, [MW] | 0 | 1 | 0 | 0 | 0 | 0 | 0 | 0 | 0 | 0 | 0 | 0 | 0 | 0 | 0 | 0 | 0 | 0 | 0 | 0 | 0 | 0 | 0 | 0 | 0 | 0
5 | 2030 | Summer | Flex Up, [MW] | 0 | 1 | 9.8847e-07 | 9.8818e-07 | 9.8771e-07 | 9.772e-07 | 5.2246e-07 | -9.7398e-07 | 9.9682e-07 | -9.738e-07 | -9.8284e-07 | 2.2418e-07 | -9.7775e-07 | -9.8809e-07 | 5.9895e-07 | 9.9929e-07 | -9.8793e-08 | 9.3573e-07 | 5.1786e-07 | -9.722e-07 | -9.7736e-07 | 9.9327e-07 | -9.7342e-07 | -9.6403e-07 | -8.5414e-07 | 6.2613e-09
5 | 2030 | Summer | Flex Down, [MW] | 0 | 1 | -9.8847e-07 | -9.8818e-07 | -9.8771e-07 | -9.772e-07 | -5.2246e-07 | 9.7398e-07 | -9.9682e-07 | 9.738e-07 | 9.8284e-07 | -2.2418e-07 | 9.7775e-07 | 9.8809e-07 | -5.9895e-07 | -9.9929e-07 | 9.8793e-08 | -9.3573e-07 | -5.1786e-07 | 9.722e-07 | 9.7736e-07 | -9.9327e-07 | 9.7342e-07 | 9.6403e-07 | 8.5414e-07 | -6.2613e-09
5 | 2030 | Summer | Pc_net, [MW] | 0 | 1 | 1.9769e-06 | 1.9764e-06 | 1.9754e-06 | 1.9544e-06 | 1.0449e-06 | -1.948e-06 | 1.9936e-06 | -1.9476e-06 | -1.9657e-06 | 4.4836e-07 | -1.9555e-06 | -1.9762e-06 | 1.1979e-06 | 1.9986e-06 | -1.9759e-07 | 1.8715e-06 | 1.0357e-06 | -1.9444e-06 | -1.9547e-06 | 1.9865e-06 | -1.9468e-06 | -1.9281e-06 | -1.7083e-06 | 1.2523e-08
5 | 2030 | Summer | Qc, [MVAr] | 0 | 1 | 0 | 0 | 0 | 0 | 0 | 0 | 0 | 0 | 0 | 0 | 0 | 0 | 0 | 0 | 0 | 0 | 0 | 0 | 0 | 0 | 0 | 0 | 0 | 0
6 | 2030 | Summer | Pc, [MW] | 0 | 1 | 1.8691 | 1.7822 | 1.6701 | 1.644 | 1.6992 | 1.8179 | 2.7287 | 3.2277 | 3.5632 | 3.5816 | 3.8773 | 4.0395 | 3.5775 | 3.0692 | 2.6203 | 2.498 | 2.4506 | 2.4464 | 2.4524 | 2.5355 | 2.6051 | 2.7005 | 2.465 | 2.1867
6 | 2030 | Summer | Flex Up, [MW] | 0 | 1 | 0.085184 | 0.090419 | 0.095729 | 0.10013 | 0.1013 | 0.10592 | 0.1033 | 0.097123 | 0.088105 | 0.12917 | 0.12618 | 0.11694 | 0.11539 | 0.11663 | 0.11173 | 0.10214 | 0.091632 | 0.087973 | 0.055218 | 0.058537 | 0.063566 | 0.06497 | 0.068189 | 0.075892
6 | 2030 | Summer | Flex Down, [MW] | 0 | 1 | 0.084539 | 0.089186 | 0.093914 | 0.098114 | 0.099197 | 0.10379 | 0.10535 | 0.10011 | 0.090625 | 0.13302 | 0.12989 | 0.11892 | 0.11476 | 0.11447 | 0.10845 | 0.099729 | 0.089825 | 0.086982 | 0.054787 | 0.059102 | 0.065047 | 0.066711 | 0.069143 | 0.075688
6 | 2030 | Summer | Pc_net, [MW] | 0 | 1 | 1.8698 | 1.7834 | 1.6719 | 1.646 | 1.7013 | 1.82 | 2.7267 | 3.2247 | 3.5607 | 3.5778 | 3.8736 | 4.0376 | 3.5781 | 3.0713 | 2.6236 | 2.5004 | 2.4524 | 2.4474 | 2.4528 | 2.535 | 2.6037 | 2.6988 | 2.464 | 2.1869
6 | 2030 | Summer | Qc, [MVAr] | 0 | 1 | -1.7733 | -1.7993 | -1.7993 | -1.7993 | -1.7994 | -1.7844 | -1.6322 | -1.5875 | -1.5358 | -1.5299 | -1.4614 | -1.4598 | -1.6035 | -1.6913 | -1.763 | -1.7212 | -1.6884 | -1.6761 | -1.6314 | -1.6946 | -1.7372 | -1.7418 | -1.7902 | -1.79
7 | 2030 | Summer | Pc, [MW] | 0 | 1 | 0 | 0 | 0 | 0 | 0 | 0 | 0 | 0 | 0 | 0 | 0 | 0 | 0 | 0 | 0 | 0 | 0 | 0 | 0 | 0 | 0 | 0 | 0 | 0
7 | 2030 | Summer | Flex Up, [MW] | 0 | 1 | 9.8852e-07 | 9.8823e-07 | 9.8775e-07 | 9.7732e-07 | 5.0985e-07 | -9.7399e-07 | 9.9683e-07 | -9.7375e-07 | -9.8277e-07 | 2.5216e-07 | -9.7752e-07 | -9.8732e-07 | 6.1713e-07 | 9.9929e-07 | -1.2506e-07 | 9.3771e-07 | 5.5345e-07 | -9.7051e-07 | -9.772e-07 | 9.933e-07 | -9.7346e-07 | -9.6389e-07 | -8.7841e-07 | -1.7687e-08
7 | 2030 | Summer | Flex Down, [MW] | 0 | 1 | -9.8852e-07 | -9.8823e-07 | -9.8775e-07 | -9.7732e-07 | -5.0985e-07 | 9.7399e-07 | -9.9683e-07 | 9.7375e-07 | 9.8277e-07 | -2.5216e-07 | 9.7752e-07 | 9.8732e-07 | -6.1713e-07 | -9.9929e-07 | 1.2506e-07 | -9.3771e-07 | -5.5345e-07 | 9.7051e-07 | 9.772e-07 | -9.933e-07 | 9.7346e-07 | 9.6389e-07 | 8.7841e-07 | 1.7687e-08
7 | 2030 | Summer | Pc_net, [MW] | 0 | 1 | 1.977e-06 | 1.9765e-06 | 1.9755e-06 | 1.9546e-06 | 1.0197e-06 | -1.948e-06 | 1.9937e-06 | -1.9475e-06 | -1.9655e-06 | 5.0432e-07 | -1.955e-06 | -1.9746e-06 | 1.2343e-06 | 1.9986e-06 | -2.5013e-07 | 1.8754e-06 | 1.1069e-06 | -1.941e-06 | -1.9544e-06 | 1.9866e-06 | -1.9469e-06 | -1.9278e-06 | -1.7568e-06 | -3.5375e-08
7 | 2030 | Summer | Qc, [MVAr] | 0 | 1 | 0 | 0 | 0 | 0 | 0 | 0 | 0 | 0 | 0 | 0 | 0 | 0 | 0 | 0 | 0 | 0 | 0 | 0 | 0 | 0 | 0 | 0 | 0 | 0
1 | 2030 | Summer | Pc, [MW] | 0 | 2 | 0 | 0 | 0 | 0 | 0 | 0 | 0 | 0 | 0 | 0 | 0 | 0 | 0 | 0 | 0 | 0 | 0 | 0 | 0 | 0 | 0 | 0 | 0 | 0
1 | 2030 | Summer | Flex Up, [MW] | 0 | 2 | -9.7583e-07 | -9.7316e-07 | -9.7387e-07 | -9.7922e-07 | -9.9018e-07 | -9.9071e-07 | 8.0948e-07 | 9.8543e-07 | 9.7314e-07 | 9.922e-07 | 9.9233e-07 | 9.9442e-07 | 9.9747e-07 | 7.2725e-07 | -9.9688e-07 | 9.981e-07 | 9.9355e-07 | 9.8835e-07 | 9.6653e-07 | -5.7459e-07 | -9.9061e-07 | -9.9118e-07 | -9.911e-07 | -9.9071e-07
1 | 2030 | Summer | Flex Down, [MW] | 0 | 2 | 9.7583e-07 | 9.7316e-07 | 9.7387e-07 | 9.7922e-07 | 9.9018e-07 | 9.9071e-07 | -8.0948e-07 | -9.8543e-07 | -9.7314e-07 | -9.922e-07 | -9.9233e-07 | -9.9442e-07 | -9.9747e-07 | -7.2725e-07 | 9.9688e-07 | -9.981e-07 | -9.9355e-07 | -9.8835e-07 | -9.6653e-07 | 5.7459e-07 | 9.9061e-07 | 9.9118e-07 | 9.911e-07 | 9.9071e-07
1 | 2030 | Summer | Pc_net, [MW] | 0 | 2 | -1.9517e-06 | -1.9463e-06 | -1.9477e-06 | -1.9584e-06 | -1.9804e-06 | -1.9814e-06 | 1.619e-06 | 1.9709e-06 | 1.9463e-06 | 1.9844e-06 | 1.9847e-06 | 1.9888e-06 | 1.9949e-06 | 1.4545e-06 | -1.9938e-06 | 1.9962e-06 | 1.9871e-06 | 1.9767e-06 | 1.9331e-06 | -1.1492e-06 | -1.9812e-06 | -1.9824e-06 | -1.9822e-06 | -1.9814e-06
1 | 2030 | Summer | Qc, [MVAr] | 0 | 2 | 0 | 0 | 0 | 0 | 0 | 0 | 0 | 0 | 0 | 0 | 0 | 0 | 0 | 0 | 0 | 0 | 0 | 0 | 0 | 0 | 0 | 0 | 0 | 0
2 | 2030 | Summer | Pc, [MW] | 0 | 2 | 0 | 0 | 0 | 0 | 0 | 0 | 0 | 0 | 0 | 0 | 0 | 0 | 0 | 0 | 0 | 0 | 0 | 0 | 0 | 0 | 0 | 0 | 0 | 0
2 | 2030 | Summer | Flex Up, [MW] | 0 | 2 | 9.5889e-07 | 9.4379e-07 | 4.0141e-07 | -5.6759e-07 | -9.8885e-07 | -9.9375e-07 | 9.9712e-07 | -4.1571e-07 | -9.9226e-07 | 9.5761e-07 | 9.7601e-07 | 9.931e-07 | 9.98e-07 | 3.8332e-07 | -9.9946e-07 | 9.9862e-07 | 9.9139e-07 | -6.8703e-07 | -9.8773e-07 | 9.9068e-07 | -9.9142e-07 | -9.9019e-07 | -9.8787e-07 | -9.8808e-07
2 | 2030 | Summer | Flex Down, [MW] | 0 | 2 | -9.5889e-07 | -9.4379e-07 | -4.0141e-07 | 5.6759e-07 | 9.8885e-07 | 9.9375e-07 | -9.9712e-07 | 4.1571e-07 | 9.9226e-07 | -9.5761e-07 | -9.7601e-07 | -9.931e-07 | -9.98e-07 | -3.8332e-07 | 9.9946e-07 | -9.9862e-07 | -9.9139e-07 | 6.8703e-07 | 9.8773e-07 | -9.9068e-07 | 9.9142e-07 | 9.9019e-07 | 9.8787e-07 | 9.8808e-07
2 | 2030 | Summer | Pc_net, [MW] | 0 | 2 | 1.9178e-06 | 1.8876e-06 | 8.0282e-07 | -1.1352e-06 | -1.9777e-06 | -1.9875e-06 | 1.9942e-06 | -8.3141e-07 | -1.9845e-06 | 1.9152e-06 | 1.952e-06 | 1.9862e-06 | 1.996e-06 | 7.6664e-07 | -1.9989e-06 | 1.9972e-06 | 1.9828e-06 | -1.3741e-06 | -1.9755e-06 | 1.9814e-06 | -1.9828e-06 | -1.9804e-06 | -1.9757e-06 | -1.9762e-06
2 | 2030 | Summer | Qc, [MVAr] | 0 | 2 | 0 | 0 | 0 | 0 | 0 | 0 | 0 | 0 | 0 | 0 | 0 | 0 | 0 | 0 | 0 | 0 | 0 | 0 | 0 | 0 | 0 | 0 | 0 | 0
3 | 2030 | Summer | Pc, [MW] | 0 | 2 | 10.0592 | 9.8734 | 9.8445 | 9.7316 | 9.5715 | 9.5197 | 9.9651 | 9.8319 | 10.274 | 10.4473 | 10.8491 | 11.0297 | 10.9604 | 10.4074 | 10.2874 | 10.2848 | 10.0801 | 10.2785 | 8.2038 | 9.7453 | 10.7797 | 10.9068 | 10.7845 | 10.2685
3 | 2030 | Summer | Flex Up, [MW] | 0 | 2 | 0.25395 | 0.2695 | 0.28412 | 0.29727 | 0.30165 | 0.31441 | 0.29659 | 0.28239 | 0.2563 | 0.37318 | 0.36737 | 0.3435 | 0.34151 | 0.35377 | 0.3357 | 0.30214 | 0.26761 | 0.25256 | 0.16426 | 0.17263 | 0.19034 | 0.19381 | 0.20284 | 0.22601
3 | 2030 | Summer | Flex Down, [MW] | 0 | 2 | 0.24992 | 0.26273 | 0.27677 | 0.288 | 0.28993 | 0.30308 | 0.31799 | 0.2999 | 0.27335 | 0.38823 | 0.37769 | 0.34676 | 0.33337 | 0.32457 | 0.31205 | 0.29368 | 0.26994 | 0.26625 | 0.16482 | 0.17903 | 0.19376 | 0.19933 | 0.20689 | 0.22534
3 | 2030 | Summer | Pc_net, [MW] | 0 | 2 | 10.0633 | 9.8802 | 9.8518 | 9.7409 | 9.5832 | 9.5311 | 9.9437 | 9.8144 | 10.2569 | 10.4323 | 10.8387 | 11.0264 | 10.9685 | 10.4366 | 10.3111 | 10.2933 | 10.0777 | 10.2648 | 8.2033 | 9.7389 | 10.7763 | 10.9013 | 10.7804 | 10.2692
3 | 2030 | Summer | Qc, [MVAr] | 0 | 2 | 0.14734 | 0.084644 | 0.041056 | 0.055422 | -0.0020422 | -0.028653 | 0.092481 | 0.17313 | 0.35777 | 0.42536 | 0.58552 | 0.61834 | 0.51319 | 0.43483 | 0.37671 | 0.35858 | 0.28088 | 0.4203 | -0.36202 | 0.064238 | 0.3785 | 0.36544 | 0.27222 | 0.14064
4 | 2030 | Summer | Pc, [MW] | 0 | 2 | 0 | 0 | 0 | 0 | 0 | 0 | 0 | 0 | 0 | 0 | 0 | 0 | 0 | 0 | 0 | 0 | 0 | 0 | 0 | 0 | 0 | 0 | 0 | 0
4 | 2030 | Summer | Flex Up, [MW] | 0 | 2 | 9.392e-07 | 9.126e-07 | 5.5877e-07 | -4.672e-07 | -9.888e-07 | -9.9424e-07 | 9.9726e-07 | -5.2945e-07 | -9.9307e-07 | 8.9777e-07 | 9.6682e-07 | 9.9241e-07 | 9.9794e-07 | 6.4251e-07 | -9.9947e-07 | 9.9858e-07 | 9.8167e-07 | -9.5368e-07 | -9.8898e-07 | 9.9072e-07 | -9.9237e-07 | -9.9129e-07 | -9.8897e-07 | -9.8871e-07
4 | 2030 | Summer | Flex Down, [MW] | 0 | 2 | -9.392e-07 | -9.126e-07 | -5.5877e-07 | 4.672e-07 | 9.888e-07 | 9.9424e-07 | -9.9726e-07 | 5.2945e-07 | 9.9307e-07 | -8.9777e-07 | -9.6682e-07 | -9.9241e-07 | -9.9794e-07 | -6.4251e-07 | 9.9947e-07 | -9.9858e-07 | -9.8167e-07 | 9.5368e-07 | 9.8898e-07 | -9.9072e-07 | 9.9237e-07 | 9.9129e-07 | 9.8897e-07 | 9.8871e-07
4 | 2030 | Summer | Pc_net, [MW] | 0 | 2 | 1.8784e-06 | 1.8252e-06 | 1.1175e-06 | -9.344e-07 | -1.9776e-06 | -1.9885e-06 | 1.9945e-06 | -1.0589e-06 | -1.9861e-06 | 1.7955e-06 | 1.9336e-06 | 1.9848e-06 | 1.9959e-06 | 1.285e-06 | -1.9989e-06 | 1.9972e-06 | 1.9633e-06 | -1.9074e-06 | -1.978e-06 | 1.9814e-06 | -1.9847e-06 | -1.9826e-06 | -1.9779e-06 | -1.9774e-06
4 | 2030 | Summer | Qc, [MVAr] | 0 | 2 | 0 | 0 | 0 | 0 | 0 | 0 | 0 | 0 | 0 | 0 | 0 | 0 | 0 | 0 | 0 | 0 | 0 | 0 | 0 | 0 | 0 | 0 | 0 | 0
5 | 2030 | Summer | Pc, [MW] | 0 | 2 | 0 | 0 | 0 | 0 | 0 | 0 | 0 | 0 | 0 | 0 | 0 | 0 | 0 | 0 | 0 | 0 | 0 | 0 | 0 | 0 | 0 | 0 | 0 | 0
5 | 2030 | Summer | Flex Up, [MW] | 0 | 2 | 9.0214e-07 | 8.6399e-07 | 7.7394e-07 | 1.1706e-07 | -9.9033e-07 | -9.9473e-07 | 9.9722e-07 | -3.8204e-07 | -9.939e-07 | 2.4523e-07 | 7.7885e-07 | 9.9089e-07 | 9.9784e-07 | 7.4058e-07 | -9.9949e-07 | 9.9854e-07 | 8.9429e-07 | -9.7178e-07 | -9.9091e-07 | 9.8947e-07 | -9.9331e-07 | -9.9245e-07 | -9.9068e-07 | -9.9046e-07
5 | 2030 | Summer | Flex Down, [MW] | 0 | 2 | -9.0214e-07 | -8.6399e-07 | -7.7394e-07 | -1.1706e-07 | 9.9033e-07 | 9.9473e-07 | -9.9722e-07 | 3.8204e-07 | 9.939e-07 | -2.4523e-07 | -7.7885e-07 | -9.9089e-07 | -9.9784e-07 | -7.4058e-07 | 9.9949e-07 | -9.9854e-07 | -8.9429e-07 | 9.7178e-07 | 9.9091e-07 | -9.8947e-07 | 9.9331e-07 | 9.9245e-07 | 9.9068e-07 | 9.9046e-07
5 | 2030 | Summer | Pc_net, [MW] | 0 | 2 | 1.8043e-06 | 1.728e-06 | 1.5479e-06 | 2.3412e-07 | -1.9807e-06 | -1.9895e-06 | 1.9944e-06 | -7.6408e-07 | -1.9878e-06 | 4.9045e-07 | 1.5577e-06 | 1.9818e-06 | 1.9957e-06 | 1.4812e-06 | -1.999e-06 | 1.9971e-06 | 1.7886e-06 | -1.9436e-06 | -1.9818e-06 | 1.9789e-06 | -1.9866e-06 | -1.9849e-06 | -1.9814e-06 | -1.9809e-06
5 | 2030 | Summer | Qc, [MVAr] | 0 | 2 | 0 | 0 | 0 | 0 | 0 | 0 | 0 | 0 | 0 | 0 | 0 | 0 | 0 | 0 | 0 | 0 | 0 | 0 | 0 | 0 | 0 | 0 | 0 | 0
6 | 2030 | Summer | Pc, [MW] | 0 | 2 | 1.8494 | 1.7251 | 1.6295 | 1.5946 | 1.625 | 1.644 | 1.8252 | 1.9508 | 2.247 | 2.6355 | 2.8762 | 2.9775 | 2.802 | 2.3989 | 2.2362 | 2.1587 | 2.1427 | 2.1095 | 2.219 | 2.3468 | 2.4975 | 2.7241 | 2.4394 | 2.0869
6 | 2030 | Summer | Flex Up, [MW] | 0 | 2 | 0.084892 | 0.090073 | 0.09527 | 0.099748 | 0.10096 | 0.10566 | 0.10426 | 0.098435 | 0.089291 | 0.13047 | 0.12756 | 0.11794 | 0.11543 | 0.11614 | 0.11059 | 0.1013 | 0.091047 | 0.087558 | 0.055301 | 0.058507 | 0.06327 | 0.064553 | 0.067724 | 0.075392
6 | 2030 | Summer | Flex Down, [MW] | 0 | 2 | 0.084832 | 0.089532 | 0.094375 | 0.098503 | 0.099534 | 0.10405 | 0.10438 | 0.098801 | 0.089439 | 0.13172 | 0.12851 | 0.11793 | 0.11472 | 0.11496 | 0.1096 | 0.10057 | 0.090409 | 0.087397 | 0.054705 | 0.059131 | 0.065343 | 0.067128 | 0.069608 | 0.076187
6 | 2030 | Summer | Pc_net, [MW] | 0 | 2 | 1.8494 | 1.7257 | 1.6304 | 1.5958 | 1.6264 | 1.6456 | 1.825 | 1.9505 | 2.2468 | 2.6342 | 2.8752 | 2.9775 | 2.8027 | 2.4001 | 2.2371 | 2.1594 | 2.1434 | 2.1096 | 2.2196 | 2.3462 | 2.4954 | 2.7215 | 2.4375 | 2.0861
6 | 2030 | Summer | Qc, [MVAr] | 0 | 2 | -1.8298 | -1.8467 | -1.8765 | -1.8813 | -1.8909 | -1.8746 | -1.8424 | -1.7406 | -1.6914 | -1.5921 | -1.5465 | -1.5746 | -1.6283 | -1.6443 | -1.6712 | -1.7025 | -1.6915 | -1.6697 | -1.6975 | -1.6993 | -1.7134 | -1.718 | -1.781 | -1.7878
7 | 2030 | Summer | Pc, [MW] | 0 | 2 | 0 | 0 | 0 | 0 | 0 | 0 | 0 | 0 | 0 | 0 | 0 | 0 | 0 | 0 | 0 | 0 | 0 | 0 | 0 | 0 | 0 | 0 | 0 | 0
7 | 2030 | Summer | Flex Up, [MW] | 0 | 2 | 9.1645e-07 | 8.7673e-07 | 8.4428e-07 | 6.7778e-08 | -9.8917e-07 | -9.9451e-07 | 9.9729e-07 | -3.9092e-07 | -9.9358e-07 | 2.5138e-07 | 8.0985e-07 | 9.915e-07 | 9.9788e-07 | 6.382e-07 | -9.9947e-07 | 9.9856e-07 | 9.0485e-07 | -9.6315e-07 | -9.9016e-07 | 9.9025e-07 | -9.9295e-07 | -9.9196e-07 | -9.8988e-07 | -9.8927e-07
7 | 2030 | Summer | Flex Down, [MW] | 0 | 2 | -9.1645e-07 | -8.7673e-07 | -8.4428e-07 | -6.7778e-08 | 9.8917e-07 | 9.9451e-07 | -9.9729e-07 | 3.9092e-07 | 9.9358e-07 | -2.5138e-07 | -8.0985e-07 | -9.915e-07 | -9.9788e-07 | -6.382e-07 | 9.9947e-07 | -9.9856e-07 | -9.0485e-07 | 9.6315e-07 | 9.9016e-07 | -9.9025e-07 | 9.9295e-07 | 9.9196e-07 | 9.8988e-07 | 9.8927e-07
7 | 2030 | Summer | Pc_net, [MW] | 0 | 2 | 1.8329e-06 | 1.7535e-06 | 1.6886e-06 | 1.3556e-07 | -1.9783e-06 | -1.989e-06 | 1.9946e-06 | -7.8184e-07 | -1.9872e-06 | 5.0276e-07 | 1.6197e-06 | 1.983e-06 | 1.9958e-06 | 1.2764e-06 | -1.9989e-06 | 1.9971e-06 | 1.8097e-06 | -1.9263e-06 | -1.9803e-06 | 1.9805e-06 | -1.9859e-06 | -1.9839e-06 | -1.9798e-06 | -1.9785e-06
7 | 2030 | Summer | Qc, [MVAr] | 0 | 2 | 0 | 0 | 0 | 0 | 0 | 0 | 0 | 0 | 0 | 0 | 0 | 0 | 0 | 0 | 0 | 0 | 0 | 0 | 0 | 0 | 0 | 0 | 0 | 0
1 | 2030 | Summer | Pc, [MW] | Expected | - | 0 | 0 | 0 | 0 | 0 | 0 | 0 | 0 | 0 | 0 | 0 | 0 | 0 | 0 | 0 | 0 | 0 | 0 | 0 | 0 | 0 | 0 | 0 | 0
1 | 2030 | Summer | Flex Up, [MW] | Expected | - | -3.1023e-07 | 4.0336e-07 | 4.2238e-07 | 4.2253e-07 | 3.9523e-07 | -9.7333e-07 | -5.8849e-07 | -4.8208e-07 | -2.6752e-07 | 9.9506e-07 | 9.9098e-07 | 9.8646e-07 | 9.9276e-07 | 9.443e-07 | 6.6715e-07 | 9.7083e-07 | 1.4194e-07 | -4.1672e-07 | -4.3686e-07 | -8.9418e-07 | -9.933e-07 | -9.9306e-07 | -9.9072e-07 | -9.8641e-07
1 | 2030 | Summer | Flex Down, [MW] | Expected | - | 3.1023e-07 | -4.0336e-07 | -4.2238e-07 | -4.2253e-07 | -3.9523e-07 | 9.7333e-07 | 5.8849e-07 | 4.8208e-07 | 2.6752e-07 | -9.9506e-07 | -9.9098e-07 | -9.8646e-07 | -9.9276e-07 | -9.443e-07 | -6.6715e-07 | -9.7083e-07 | -1.4194e-07 | 4.1672e-07 | 4.3686e-07 | 8.9418e-07 | 9.933e-07 | 9.9306e-07 | 9.9072e-07 | 9.8641e-07
1 | 2030 | Summer | Pc_net, [MW] | Expected | - | -6.2046e-07 | 8.0671e-07 | 8.4475e-07 | 8.4506e-07 | 7.9046e-07 | -1.9467e-06 | -1.177e-06 | -9.6417e-07 | -5.3503e-07 | 1.9901e-06 | 1.982e-06 | 1.9729e-06 | 1.9855e-06 | 1.8886e-06 | 1.3343e-06 | 1.9417e-06 | 2.8388e-07 | -8.3344e-07 | -8.7371e-07 | -1.7884e-06 | -1.9866e-06 | -1.9861e-06 | -1.9814e-06 | -1.9728e-06
1 | 2030 | Summer | Qc, [MVAr] | Expected | - | 0 | 0 | 0 | 0 | 0 | 0 | 0 | 0 | 0 | 0 | 0 | 0 | 0 | 0 | 0 | 0 | 0 | 0 | 0 | 0 | 0 | 0 | 0 | 0
2 | 2030 | Summer | Pc, [MW] | Expected | - | 0 | 0 | 0 | 0 | 0 | 0 | 0 | 0 | 0 | 0 | 0 | 0 | 0 | 0 | 0 | 0 | 0 | 0 | 0 | 0 | 0 | 0 | 0 | 0
2 | 2030 | Summer | Flex Up, [MW] | Expected | - | 9.5117e-07 | 3.8118e-07 | -3.4446e-07 | -6.7406e-07 | -2.5243e-07 | 4.1319e-07 | -1.7405e-07 | -9.0846e-07 | -9.9432e-07 | 9.6954e-07 | 7.7978e-07 | 8.6267e-07 | 9.556e-07 | -5.1306e-07 | 4.9244e-07 | 9.7259e-07 | 2.1659e-07 | -9.0284e-07 | -9.7433e-07 | -4.1373e-07 | -8.7334e-07 | -8.2038e-07 | 4.2964e-07 | 4.2118e-07
2 | 2030 | Summer | Flex Down, [MW] | Expected | - | -9.5117e-07 | -3.8118e-07 | 3.4446e-07 | 6.7406e-07 | 2.5243e-07 | -4.1319e-07 | 1.7405e-07 | 9.0846e-07 | 9.9432e-07 | -9.6954e-07 | -7.7978e-07 | -8.6267e-07 | -9.556e-07 | 5.1306e-07 | -4.9244e-07 | -9.7259e-07 | -2.1659e-07 | 9.0284e-07 | 9.7433e-07 | 4.1373e-07 | 8.7334e-07 | 8.2038e-07 | -4.2964e-07 | -4.2118e-07
2 | 2030 | Summer | Pc_net, [MW] | Expected | - | 1.9023e-06 | 7.6235e-07 | -6.8891e-07 | -1.3481e-06 | -5.0487e-07 | 8.2637e-07 | -3.4809e-07 | -1.8169e-06 | -1.9886e-06 | 1.9391e-06 | 1.5596e-06 | 1.7253e-06 | 1.9112e-06 | -1.0261e-06 | 9.8488e-07 | 1.9452e-06 | 4.3317e-07 | -1.8057e-06 | -1.9487e-06 | -8.2746e-07 | -1.7467e-06 | -1.6408e-06 | 8.5928e-07 | 8.4237e-07
2 | 2030 | Summer | Qc, [MVAr] | Expected | - | 0 | 0 | 0 | 0 | 0 | 0 | 0 | 0 | 0 | 0 | 0 | 0 | 0 | 0 | 0 | 0 | 0 | 0 | 0 | 0 | 0 | 0 | 0 | 0
3 | 2030 | Summer | Pc, [MW] | Expected | - | 10.7515 | 10.6053 | 10.4537 | 10.394 | 10.2923 | 10.4277 | 11.7821 | 12.2053 | 12.961 | 12.4972 | 12.697 | 12.785 | 13.0002 | 12.7908 | 12.4255 | 12.3656 | 12.4228 | 12.5927 | 11.9024 | 12.2357 | 12.4584 | 11.9391 | 10.9231 | 10.7972
3 | 2030 | Summer | Flex Up, [MW] | Expected | - | 0.26327 | 0.28039 | 0.29803 | 0.31226 | 0.31501 | 0.32901 | 0.28716 | 0.26646 | 0.24102 | 0.36246 | 0.36277 | 0.3409 | 0.33532 | 0.34344 | 0.33209 | 0.29956 | 0.26315 | 0.24597 | 0.15962 | 0.16799 | 0.19793 | 0.19518 | 0.20998 | 0.23328
3 | 2030 | Summer | Flex Down, [MW] | Expected | - | 0.24059 | 0.25187 | 0.26292 | 0.27314 | 0.27665 | 0.28862 | 0.32729 | 0.31586 | 0.28843 | 0.39954 | 0.38244 | 0.3492 | 0.33922 | 0.33386 | 0.31503 | 0.29607 | 0.27441 | 0.27278 | 0.16941 | 0.18344 | 0.18598 | 0.19784 | 0.19967 | 0.21799
3 | 2030 | Summer | Pc_net, [MW] | Expected | - | 10.7742 | 10.6338 | 10.4888 | 10.4331 | 10.3306 | 10.4681 | 11.742 | 12.1559 | 12.9136 | 12.4601 | 12.6773 | 12.7767 | 12.9963 | 12.8004 | 12.4426 | 12.3691 | 12.4115 | 12.5659 | 11.8927 | 12.2203 | 12.4704 | 11.9365 | 10.9334 | 10.8125
3 | 2030 | Summer | Qc, [MVAr] | Expected | - | 0.42641 | 0.39192 | 0.29865 | 0.27281 | 0.24564 | 0.28545 | 0.97859 | 1.2803 | 1.6542 | 1.587 | 1.598 | 1.5752 | 1.6377 | 1.4753 | 1.3124 | 1.2417 | 1.2271 | 1.2772 | 0.98372 | 0.95779 | 1.0427 | 0.75696 | 0.35299 | 0.34345
4 | 2030 | Summer | Pc, [MW] | Expected | - | 0 | 0 | 0 | 0 | 0 | 0 | 0 | 0 | 0 | 0 | 0 | 0 | 0 | 0 | 0 | 0 | 0 | 0 | 0 | 0 | 0 | 0 | 0 | 0
4 | 2030 | Summer | Flex Up, [MW] | Expected | - | -1.3063e-09 | 9.6583e-07 | 9.2242e-07 | 7.7425e-07 | 5.3308e-07 | 4.0519e-07 | -4.1328e-07 | -9.2541e-07 | -9.9492e-07 | 9.416e-07 | 7.1974e-07 | 7.6549e-07 | 9.5952e-07 | -4.7683e-07 | 5.2954e-07 | 9.3523e-07 | -4.638e-07 | -9.6417e-07 | -9.8172e-07 | -4.1645e-07 | -1.4186e-07 | -9.8076e-07 | -9.2095e-07 | -7.7042e-07
4 | 2030 | Summer | Flex Down, [MW] | Expected | - | 1.3063e-09 | -9.6583e-07 | -9.2242e-07 | -7.7425e-07 | -5.3308e-07 | -4.0519e-07 | 4.1328e-07 | 9.2541e-07 | 9.9492e-07 | -9.416e-07 | -7.1974e-07 | -7.6549e-07 | -9.5952e-07 | 4.7683e-07 | -5.2954e-07 | -9.3523e-07 | 4.638e-07 | 9.6417e-07 | 9.8172e-07 | 4.1645e-07 | 1.4186e-07 | 9.8076e-07 | 9.2095e-07 | 7.7042e-07
4 | 2030 | Summer | Pc_net, [MW] | Expected | - | -2.6125e-09 | 1.9317e-06 | 1.8448e-06 | 1.5485e-06 | 1.0662e-06 | 8.1038e-07 | -8.2657e-07 | -1.8508e-06 | -1.9898e-06 | 1.8832e-06 | 1.4395e-06 | 1.531e-06 | 1.919e-06 | -9.5366e-07 | 1.0591e-06 | 1.8705e-06 | -9.2761e-07 | -1.9283e-06 | -1.9634e-06 | -8.3289e-07 | -2.8371e-07 | -1.9615e-06 | -1.8419e-06 | -1.5408e-06
4 | 2030 | Summer | Qc, [MVAr] | Expected | - | 0 | 0 | 0 | 0 | 0 | 0 | 0 | 0 | 0 | 0 | 0 | 0 | 0 | 0 | 0 | 0 | 0 | 0 | 0 | 0 | 0 | 0 | 0 | 0
5 | 2030 | Summer | Pc, [MW] | Expected | - | 0 | 0 | 0 | 0 | 0 | 0 | 0 | 0 | 0 | 0 | 0 | 0 | 0 | 0 | 0 | 0 | 0 | 0 | 0 | 0 | 0 | 0 | 0 | 0
5 | 2030 | Summer | Flex Up, [MW] | Expected | - | -3.4993e-07 | 9.7111e-07 | 9.6058e-07 | 8.6564e-07 | 6.3842e-07 | -5.6431e-07 | 3.8906e-07 | -9.0509e-07 | -9.9577e-07 | 7.8078e-07 | 6.8115e-07 | 6.9456e-07 | 9.4024e-07 | -4.6282e-07 | 5.5289e-07 | 2.832e-07 | -4.984e-07 | -9.815e-07 | -9.8093e-07 | 3.0128e-07 | 4.1061e-07 | -9.8266e-07 | -9.2512e-07 | -8.2308e-07
5 | 2030 | Summer | Flex Down, [MW] | Expected | - | 3.4993e-07 | -9.7111e-07 | -9.6058e-07 | -8.6564e-07 | -6.3842e-07 | 5.6431e-07 | -3.8906e-07 | 9.0509e-07 | 9.9577e-07 | -7.8078e-07 | -6.8115e-07 | -6.9456e-07 | -9.4024e-07 | 4.6282e-07 | -5.5289e-07 | -2.832e-07 | 4.984e-07 | 9.815e-07 | 9.8093e-07 | -3.0128e-07 | -4.1061e-07 | 9.8266e-07 | 9.2512e-07 | 8.2308e-07
5 | 2030 | Summer | Pc_net, [MW] | Expected | - | -6.9986e-07 | 1.9422e-06 | 1.9212e-06 | 1.7313e-06 | 1.2768e-06 | -1.1286e-06 | 7.7812e-07 | -1.8102e-06 | -1.9915e-06 | 1.5616e-06 | 1.3623e-06 | 1.3891e-06 | 1.8805e-06 | -9.2563e-07 | 1.1058e-06 | 5.664e-07 | -9.9681e-07 | -1.963e-06 | -1.9619e-06 | 6.0256e-07 | 8.2123e-07 | -1.9653e-06 | -1.8502e-06 | -1.6462e-06
5 | 2030 | Summer | Qc, [MVAr] | Expected | - | 0 | 0 | 0 | 0 | 0 | 0 | 0 | 0 | 0 | 0 | 0 | 0 | 0 | 0 | 0 | 0 | 0 | 0 | 0 | 0 | 0 | 0 | 0 | 0
6 | 2030 | Summer | Pc, [MW] | Expected | - | 1.9603 | 1.8387 | 1.7624 | 1.7404 | 1.7985 | 1.9256 | 3.0239 | 3.6082 | 3.9127 | 3.9281 | 4.1409 | 4.3718 | 4.2569 | 3.8953 | 3.406 | 3.2575 | 3.115 | 3.052 | 3.0353 | 3.1357 | 3.079 | 2.8403 | 2.4149 | 2.1534
6 | 2030 | Summer | Flex Up, [MW] | Expected | - | 0.087332 | 0.093261 | 0.098994 | 0.10368 | 0.10474 | 0.10834 | 0.1027 | 0.095871 | 0.086756 | 0.12884 | 0.12645 | 0.11656 | 0.11419 | 0.11565 | 0.11128 | 0.10188 | 0.091314 | 0.087408 | 0.054725 | 0.057574 | 0.053481 | 0.064457 | 0.068752 | 0.076979
6 | 2030 | Summer | Flex Down, [MW] | Expected | - | 0.082379 | 0.086324 | 0.090621 | 0.094531 | 0.095726 | 0.10134 | 0.10593 | 0.10134 | 0.091953 | 0.13332 | 0.1296 | 0.11929 | 0.11595 | 0.11545 | 0.1089 | 0.09999 | 0.090143 | 0.087546 | 0.05528 | 0.060062 | 0.075121 | 0.067223 | 0.068578 | 0.074596
6 | 2030 | Summer | Pc_net, [MW] | Expected | - | 1.9652 | 1.8456 | 1.7708 | 1.7496 | 1.8075 | 1.9326 | 3.0207 | 3.6027 | 3.9075 | 3.9236 | 4.1378 | 4.369 | 4.2551 | 3.8955 | 3.4084 | 3.2594 | 3.1162 | 3.0519 | 3.0348 | 3.1332 | 3.0573 | 2.8375 | 2.4151 | 2.1558
6 | 2030 | Summer | Qc, [MVAr] | Expected | - | -1.7725 | -1.7873 | -1.8034 | -1.811 | -1.7952 | -1.7605 | -1.5485 | -1.3436 | -1.3128 | -1.2842 | -1.2541 | -1.2487 | -1.2962 | -1.3432 | -1.4434 | -1.4846 | -1.5135 | -1.512 | -1.5291 | -1.5738 | -1.651 | -1.7015 | -1.7344 | -1.759
7 | 2030 | Summer | Pc, [MW] | Expected | - | 0 | 0 | 0 | 0 | 0 | 0 | 0 | 0 | 0 | 0 | 0 | 0 | 0 | 0 | 0 | 0 | 0 | 0 | 0 | 0 | 0 | 0 | 0 | 0
7 | 2030 | Summer | Flex Up, [MW] | Expected | - | -3.31e-07 | 9.7307e-07 | 9.7068e-07 | 8.5866e-07 | 6.369e-07 | -5.158e-07 | 3.4646e-07 | -9.0637e-07 | -9.9572e-07 | 7.8566e-07 | 6.8562e-07 | 6.9456e-07 | 9.4285e-07 | -4.7758e-07 | 5.4914e-07 | 3.1431e-07 | -4.9186e-07 | -9.8007e-07 | -9.8103e-07 | 2.5242e-07 | 4.0666e-07 | -9.8278e-07 | -9.2915e-07 | -8.2569e-07
7 | 2030 | Summer | Flex Down, [MW] | Expected | - | 3.31e-07 | -9.7307e-07 | -9.7068e-07 | -8.5866e-07 | -6.369e-07 | 5.158e-07 | -3.4646e-07 | 9.0637e-07 | 9.9572e-07 | -7.8566e-07 | -6.8562e-07 | -6.9456e-07 | -9.4285e-07 | 4.7758e-07 | -5.4914e-07 | -3.1431e-07 | 4.9186e-07 | 9.8007e-07 | 9.8103e-07 | -2.5242e-07 | -4.0666e-07 | 9.8278e-07 | 9.2915e-07 | 8.2569e-07
7 | 2030 | Summer | Pc_net, [MW] | Expected | - | -6.6201e-07 | 1.9461e-06 | 1.9414e-06 | 1.7173e-06 | 1.2738e-06 | -1.0316e-06 | 6.9292e-07 | -1.8127e-06 | -1.9914e-06 | 1.5713e-06 | 1.3712e-06 | 1.3891e-06 | 1.8857e-06 | -9.5517e-07 | 1.0983e-06 | 6.2861e-07 | -9.8372e-07 | -1.9601e-06 | -1.9621e-06 | 5.0484e-07 | 8.1332e-07 | -1.9656e-06 | -1.8583e-06 | -1.6514e-06
7 | 2030 | Summer | Qc, [MVAr] | Expected | - | 0 | 0 | 0 | 0 | 0 | 0 | 0 | 0 | 0 | 0 | 0 | 0 | 0 | 0 | 0 | 0 | 0 | 0 | 0 | 0 | 0 | 0 | 0 | 0
1 | 2030 | Winter | Pc, [MW] | 0 | 0 | 0 | 0 | 0 | 0 | 0 | 0 | 0 | 0 | 0 | 0 | 0 | 0 | 0 | 0 | 0 | 0 | 0 | 0 | 0 | 0 | 0 | 0 | 0 | 0
1 | 2030 | Winter | Flex Up, [MW] | 0 | 0 | 3.4484e-13 | 3.3857e-13 | 3.4019e-13 | 3.2721e-13 | 2.9685e-13 | 2.5284e-13 | 2.7989e-13 | 2.7338e-13 | 2.8085e-13 | 2.8497e-13 | 2.9898e-13 | 3.1797e-13 | 3.3225e-13 | 3.3871e-13 | 3.3416e-13 | 3.2685e-13 | 3.0854e-13 | 2.9441e-13 | 2.8631e-13 | 2.7911e-13 | 2.7694e-13 | 2.8557e-13 | 2.8944e-13 | 2.9814e-13
1 | 2030 | Winter | Flex Down, [MW] | 0 | 0 | -3.4484e-13 | -3.3857e-13 | -3.4019e-13 | -3.2721e-13 | -2.9685e-13 | -2.5284e-13 | -2.7989e-13 | -2.7338e-13 | -2.8085e-13 | -2.8497e-13 | -2.9898e-13 | -3.1797e-13 | -3.3225e-13 | -3.3871e-13 | -3.3416e-13 | -3.2685e-13 | -3.0854e-13 | -2.9441e-13 | -2.8631e-13 | -2.7911e-13 | -2.7694e-13 | -2.8557e-13 | -2.8944e-13 | -2.9814e-13
1 | 2030 | Winter | Pc_net, [MW] | 0 | 0 | 6.8969e-13 | 6.7714e-13 | 6.8037e-13 | 6.5442e-13 | 5.9371e-13 | 5.0568e-13 | 5.5978e-13 | 5.4676e-13 | 5.6169e-13 | 5.6994e-13 | 5.9796e-13 | 6.3593e-13 | 6.6451e-13 | 6.7743e-13 | 6.6833e-13 | 6.537e-13 | 6.1708e-13 | 5.8881e-13 | 5.7262e-13 | 5.5821e-13 | 5.5388e-13 | 5.7114e-13 | 5.7888e-13 | 5.9629e-13
1 | 2030 | Winter | Qc, [MVAr] | 0 | 0 | 0 | 0 | 0 | 0 | 0 | 0 | 0 | 0 | 0 | 0 | 0 | 0 | 0 | 0 | 0 | 0 | 0 | 0 | 0 | 0 | 0 | 0 | 0 | 0
2 | 2030 | Winter | Pc, [MW] | 0 | 0 | 0 | 0 | 0 | 0 | 0 | 0 | 0 | 0 | 0 | 0 | 0 | 0 | 0 | 0 | 0 | 0 | 0 | 0 | 0 | 0 | 0 | 0 | 0 | 0
2 | 2030 | Winter | Flex Up, [MW] | 0 | 0 | 8.1412e-13 | 8.0532e-13 | 8.0711e-13 | 7.8059e-13 | 7.2014e-13 | 6.3259e-13 | 6.162e-13 | 5.9393e-13 | 6.3811e-13 | 6.8131e-13 | 7.2236e-13 | 7.5907e-13 | 7.8406e-13 | 7.9509e-13 | 7.8874e-13 | 7.6552e-13 | 7.2352e-13 | 6.6058e-13 | 6.4149e-13 | 6.3023e-13 | 6.0514e-13 | 6.4242e-13 | 6.8852e-13 | 7.1428e-13
2 | 2030 | Winter | Flex Down, [MW] | 0 | 0 | -8.1412e-13 | -8.0532e-13 | -8.0711e-13 | -7.8059e-13 | -7.2014e-13 | -6.3259e-13 | -6.162e-13 | -5.9393e-13 | -6.3811e-13 | -6.8131e-13 | -7.2236e-13 | -7.5907e-13 | -7.8406e-13 | -7.9509e-13 | -7.8874e-13 | -7.6552e-13 | -7.2352e-13 | -6.6058e-13 | -6.4149e-13 | -6.3023e-13 | -6.0514e-13 | -6.4242e-13 | -6.8852e-13 | -7.1428e-13
2 | 2030 | Winter | Pc_net, [MW] | 0 | 0 | 1.6282e-12 | 1.6106e-12 | 1.6142e-12 | 1.5612e-12 | 1.4403e-12 | 1.2652e-12 | 1.2324e-12 | 1.1879e-12 | 1.2762e-12 | 1.3626e-12 | 1.4447e-12 | 1.5181e-12 | 1.5681e-12 | 1.5902e-12 | 1.5775e-12 | 1.531e-12 | 1.447e-12 | 1.3212e-12 | 1.283e-12 | 1.2605e-12 | 1.2103e-12 | 1.2848e-12 | 1.377e-12 | 1.4286e-12
2 | 2030 | Winter | Qc, [MVAr] | 0 | 0 | 0 | 0 | 0 | 0 | 0 | 0 | 0 | 0 | 0 | 0 | 0 | 0 | 0 | 0 | 0 | 0 | 0 | 0 | 0 | 0 | 0 | 0 | 0 | 0
3 | 2030 | Winter | Pc, [MW] | 0 | 0 | 10.3418 | 9.9862 | 10.1223 | 10.2336 | 10.3754 | 10.5984 | 13.1057 | 13.6562 | 13.9042 | 13.5657 | 13.3714 | 13.8609 | 14.3564 | 13.9259 | 13.6775 | 13.8361 | 13.3653 | 13.9968 | 13.4806 | 12.6944 | 12.8642 | 12.4738 | 11.1079 | 10.7764
3 | 2030 | Winter | Flex Up, [MW] | 0 | 0 | 0.25959 | 0.27672 | 0.29239 | 0.30561 | 0.30786 | 0.31922 | 0.29419 | 0.27712 | 0.25731 | 0.38158 | 0.38378 | 0.35542 | 0.34734 | 0.35334 | 0.33831 | 0.30619 | 0.27316 | 0.25488 | 0.1624 | 0.17361 | 0.18751 | 0.19356 | 0.20608 | 0.22893
3 | 2030 | Winter | Flex Down, [MW] | 0 | 0 | 0.24892 | 0.26119 | 0.27532 | 0.28761 | 0.292 | 0.30786 | 0.3303 | 0.31375 | 0.27841 | 0.39975 | 0.37943 | 0.34867 | 0.33997 | 0.33676 | 0.31972 | 0.29773 | 0.27025 | 0.26942 | 0.16786 | 0.17954 | 0.19866 | 0.20166 | 0.20584 | 0.22551
3 | 2030 | Winter | Pc_net, [MW] | 0 | 0 | 10.3525 | 10.0018 | 10.1394 | 10.2516 | 10.3912 | 10.6097 | 13.0696 | 13.6195 | 13.8831 | 13.5475 | 13.3757 | 13.8676 | 14.3638 | 13.9425 | 13.696 | 13.8446 | 13.3682 | 13.9823 | 13.4751 | 12.6885 | 12.853 | 12.4657 | 11.1081 | 10.7798
3 | 2030 | Winter | Qc, [MVAr] | 0 | 0 | 0.24757 | 0.20023 | 0.28577 | 0.3581 | 0.37393 | 0.45589 | 1.6673 | 2.0871 | 2.2347 | 2.0902 | 1.9148 | 2.1944 | 2.4803 | 2.1996 | 2.1632 | 2.1591 | 1.9458 | 2.0114 | 1.7393 | 1.313 | 1.4405 | 1.2588 | 0.55368 | 0.39173
4 | 2030 | Winter | Pc, [MW] | 0 | 0 | 0 | 0 | 0 | 0 | 0 | 0 | 0 | 0 | 0 | 0 | 0 | 0 | 0 | 0 | 0 | 0 | 0 | 0 | 0 | 0 | 0 | 0 | 0 | 0
4 | 2030 | Winter | Flex Up, [MW] | 0 | 0 | 5.5827e-13 | 5.4499e-13 | 5.454e-13 | 5.1911e-13 | 4.634e-13 | 3.9498e-13 | 4.2743e-13 | 3.9634e-13 | 4.3823e-13 | 4.7905e-13 | 5.117e-13 | 5.4444e-13 | 5.6876e-13 | 5.7514e-13 | 5.6663e-13 | 5.4528e-13 | 5.1256e-13 | 4.7547e-13 | 4.6156e-13 | 4.4616e-13 | 4.2806e-13 | 4.6016e-13 | 4.6852e-13 | 4.7743e-13
4 | 2030 | Winter | Flex Down, [MW] | 0 | 0 | -5.5827e-13 | -5.4499e-13 | -5.454e-13 | -5.1911e-13 | -4.634e-13 | -3.9498e-13 | -4.2743e-13 | -3.9634e-13 | -4.3823e-13 | -4.7905e-13 | -5.117e-13 | -5.4444e-13 | -5.6876e-13 | -5.7514e-13 | -5.6663e-13 | -5.4528e-13 | -5.1256e-13 | -4.7547e-13 | -4.6156e-13 | -4.4616e-13 | -4.2806e-13 | -4.6016e-13 | -4.6852e-13 | -4.7743e-13
4 | 2030 | Winter | Pc_net, [MW] | 0 | 0 | 1.1165e-12 | 1.09e-12 | 1.0908e-12 | 1.0382e-12 | 9.268e-13 | 7.8995e-13 | 8.5485e-13 | 7.9267e-13 | 8.7646e-13 | 9.5811e-13 | 1.0234e-12 | 1.0889e-12 | 1.1375e-12 | 1.1503e-12 | 1.1333e-12 | 1.0906e-12 | 1.0251e-12 | 9.5093e-13 | 9.2311e-13 | 8.9233e-13 | 8.5611e-13 | 9.2033e-13 | 9.3705e-13 | 9.5485e-13
4 | 2030 | Winter | Qc, [MVAr] | 0 | 0 | 0 | 0 | 0 | 0 | 0 | 0 | 0 | 0 | 0 | 0 | 0 | 0 | 0 | 0 | 0 | 0 | 0 | 0 | 0 | 0 | 0 | 0 | 0 | 0
5 | 2030 | Winter | Pc, [MW] | 0 | 0 | 0 | 0 | 0 | 0 | 0 | 0 | 0 | 0 | 0 | 0 | 0 | 0 | 0 | 0 | 0 | 0 | 0 | 0 | 0 | 0 | 0 | 0 | 0 | 0
5 | 2030 | Winter | Flex Up, [MW] | 0 | 0 | 2.919e-13 | 2.7377e-13 | 2.728e-13 | 2.4664e-13 | 1.9553e-13 | 1.4617e-13 | 2.3036e-13 | 1.8984e-13 | 2.2845e-13 | 2.6615e-13 | 2.8997e-13 | 3.1894e-13 | 3.4285e-13 | 3.4482e-13 | 3.3409e-13 | 3.1492e-13 | 2.9194e-13 | 2.8203e-13 | 2.7312e-13 | 2.5359e-13 | 2.4308e-13 | 2.6992e-13 | 2.3915e-13 | 2.3055e-13
5 | 2030 | Winter | Flex Down, [MW] | 0 | 0 | -2.919e-13 | -2.7377e-13 | -2.728e-13 | -2.4664e-13 | -1.9553e-13 | -1.4617e-13 | -2.3036e-13 | -1.8984e-13 | -2.2845e-13 | -2.6615e-13 | -2.8997e-13 | -3.1894e-13 | -3.4285e-13 | -3.4482e-13 | -3.3409e-13 | -3.1492e-13 | -2.9194e-13 | -2.8203e-13 | -2.7312e-13 | -2.5359e-13 | -2.4308e-13 | -2.6992e-13 | -2.3915e-13 | -2.3055e-13
5 | 2030 | Winter | Pc_net, [MW] | 0 | 0 | 5.8379e-13 | 5.4754e-13 | 5.4561e-13 | 4.9328e-13 | 3.9105e-13 | 2.9233e-13 | 4.6073e-13 | 3.7968e-13 | 4.5691e-13 | 5.3231e-13 | 5.7994e-13 | 6.3789e-13 | 6.8571e-13 | 6.8964e-13 | 6.6818e-13 | 6.2984e-13 | 5.8388e-13 | 5.6405e-13 | 5.4625e-13 | 5.0719e-13 | 4.8616e-13 | 5.3984e-13 | 4.7829e-13 | 4.611e-13
5 | 2030 | Winter | Qc, [MVAr] | 0 | 0 | 0 | 0 | 0 | 0 | 0 | 0 | 0 | 0 | 0 | 0 | 0 | 0 | 0 | 0 | 0 | 0 | 0 | 0 | 0 | 0 | 0 | 0 | 0 | 0
6 | 2030 | Winter | Pc, [MW] | 0 | 0 | 2.103 | 1.9968 | 1.948 | 1.9251 | 2.0286 | 2.4606 | 4.0278 | 4.805 | 4.9904 | 4.9658 | 5.1449 | 5.1112 | 4.8092 | 4.7012 | 4.1603 | 3.7536 | 3.8449 | 4.1977 | 4.1161 | 3.9802 | 3.9027 | 3.5958 | 2.8719 | 2.5022
6 | 2030 | Winter | Flex Up, [MW] | 0 | 0 | 0.085051 | 0.09002 | 0.095069 | 0.099382 | 0.10049 | 0.10527 | 0.10365 | 0.097167 | 0.088561 | 0.13037 | 0.12784 | 0.11808 | 0.11573 | 0.11642 | 0.11127 | 0.10188 | 0.09131 | 0.087584 | 0.055036 | 0.058793 | 0.064187 | 0.065889 | 0.068765 | 0.075896
6 | 2030 | Winter | Flex Down, [MW] | 0 | 0 | 0.084795 | 0.08973 | 0.094742 | 0.099054 | 0.1002 | 0.10468 | 0.10527 | 0.1003 | 0.090331 | 0.13227 | 0.12864 | 0.11811 | 0.11473 | 0.115 | 0.10919 | 0.1002 | 0.0903 | 0.08752 | 0.055009 | 0.058893 | 0.064498 | 0.065859 | 0.068633 | 0.075772
6 | 2030 | Winter | Pc_net, [MW] | 0 | 0 | 2.1033 | 1.997 | 1.9484 | 1.9254 | 2.0289 | 2.4612 | 4.0262 | 4.8018 | 4.9886 | 4.9639 | 5.1441 | 5.1111 | 4.8102 | 4.7026 | 4.1624 | 3.7553 | 3.8459 | 4.1977 | 4.1162 | 3.9801 | 3.9024 | 3.5958 | 2.872 | 2.5023
6 | 2030 | Winter | Qc, [MVAr] | 0 | 0 | -1.9348 | -1.9757 | -1.9679 | -1.9651 | -1.9246 | -1.8468 | -1.4118 | -1.1231 | -1.0371 | -1.1844 | -1.1184 | -1.0195 | -1.0807 | -1.1701 | -1.4217 | -1.5766 | -1.5724 | -1.5506 | -1.6345 | -1.69 | -1.7189 | -1.7693 | -1.8466 | -1.882
7 | 2030 | Winter | Pc, [MW] | 0 | 0 | 0 | 0 | 0 | 0 | 0 | 0 | 0 | 0 | 0 | 0 | 0 | 0 | 0 | 0 | 0 | 0 | 0 | 0 | 0 | 0 | 0 | 0 | 0 | 0
7 | 2030 | Winter | Flex Up, [MW] | 0 | 0 | 2.9291e-13 | 2.7476e-13 | 2.7377e-13 | 2.4761e-13 | 1.9658e-13 | 1.4746e-13 | 2.3217e-13 | 1.9189e-13 | 2.3055e-13 | 2.6818e-13 | 2.9197e-13 | 3.2087e-13 | 3.4465e-13 | 3.4651e-13 | 3.3562e-13 | 3.1635e-13 | 2.9346e-13 | 2.8376e-13 | 2.7494e-13 | 2.5539e-13 | 2.4489e-13 | 2.7158e-13 | 2.4049e-13 | 2.3175e-13
7 | 2030 | Winter | Flex Down, [MW] | 0 | 0 | -2.9291e-13 | -2.7476e-13 | -2.7377e-13 | -2.4761e-13 | -1.9658e-13 | -1.4746e-13 | -2.3217e-13 | -1.9189e-13 | -2.3055e-13 | -2.6818e-13 | -2.9197e-13 | -3.2087e-13 | -3.4465e-13 | -3.4651e-13 | -3.3562e-13 | -3.1635e-13 | -2.9346e-13 | -2.8376e-13 | -2.7494e-13 | -2.5539e-13 | -2.4489e-13 | -2.7158e-13 | -2.4049e-13 | -2.3175e-13
7 | 2030 | Winter | Pc_net, [MW] | 0 | 0 | 5.8581e-13 | 5.4951e-13 | 5.4754e-13 | 4.9523e-13 | 3.9316e-13 | 2.9493e-13 | 4.6435e-13 | 3.8378e-13 | 4.611e-13 | 5.3636e-13 | 5.8393e-13 | 6.4174e-13 | 6.893e-13 | 6.9303e-13 | 6.7125e-13 | 6.3269e-13 | 5.8692e-13 | 5.6752e-13 | 5.4988e-13 | 5.1078e-13 | 4.8978e-13 | 5.4317e-13 | 4.8099e-13 | 4.6349e-13
7 | 2030 | Winter | Qc, [MVAr] | 0 | 0 | 0 | 0 | 0 | 0 | 0 | 0 | 0 | 0 | 0 | 0 | 0 | 0 | 0 | 0 | 0 | 0 | 0 | 0 | 0 | 0 | 0 | 0 | 0 | 0
1 | 2030 | Winter | Pc, [MW] | 0 | 1 | 0 | 0 | 0 | 0 | 0 | 0 | 0 | 0 | 0 | 0 | 0 | 0 | 0 | 0 | 0 | 0 | 0 | 0 | 0 | 0 | 0 | 0 | 0 | 0
1 | 2030 | Winter | Flex Up, [MW] | 0 | 1 | 2.1091e-13 | 2.115e-13 | 2.1279e-13 | 2.0904e-13 | 1.962e-13 | 1.7854e-13 | 1.7913e-13 | 1.7328e-13 | 1.7109e-13 | 1.7185e-13 | 1.8477e-13 | 2.0064e-13 | 2.2413e-13 | 2.4611e-13 | 2.407e-13 | 2.5589e-13 | 2.4492e-13 | 2.2101e-13 | 2.026e-13 | 1.9215e-13 | 1.7599e-13 | 1.8192e-13 | 1.8867e-13 | 1.924e-13
1 | 2030 | Winter | Flex Down, [MW] | 0 | 1 | -2.1091e-13 | -2.115e-13 | -2.1279e-13 | -2.0904e-13 | -1.962e-13 | -1.7854e-13 | -1.7913e-13 | -1.7328e-13 | -1.7109e-13 | -1.7185e-13 | -1.8477e-13 | -2.0064e-13 | -2.2413e-13 | -2.4611e-13 | -2.407e-13 | -2.5589e-13 | -2.4492e-13 | -2.2101e-13 | -2.026e-13 | -1.9215e-13 | -1.7599e-13 | -1.8192e-13 | -1.8867e-13 | -1.924e-13
1 | 2030 | Winter | Pc_net, [MW] | 0 | 1 | 4.2182e-13 | 4.2299e-13 | 4.2559e-13 | 4.1808e-13 | 3.9241e-13 | 3.5708e-13 | 3.5826e-13 | 3.4655e-13 | 3.4219e-13 | 3.437e-13 | 3.6954e-13 | 4.0129e-13 | 4.4825e-13 | 4.9222e-13 | 4.8139e-13 | 5.1178e-13 | 4.8985e-13 | 4.4202e-13 | 4.0519e-13 | 3.843e-13 | 3.5198e-13 | 3.6383e-13 | 3.7733e-13 | 3.8481e-13
1 | 2030 | Winter | Qc, [MVAr] | 0 | 1 | 0 | 0 | 0 | 0 | 0 | 0 | 0 | 0 | 0 | 0 | 0 | 0 | 0 | 0 | 0 | 0 | 0 | 0 | 0 | 0 | 0 | 0 | 0 | 0
2 | 2030 | Winter | Pc, [MW] | 0 | 1 | 0 | 0 | 0 | 0 | 0 | 0 | 0 | 0 | 0 | 0 | 0 | 0 | 0 | 0 | 0 | 0 | 0 | 0 | 0 | 0 | 0 | 0 | 0 | 0
2 | 2030 | Winter | Flex Up, [MW] | 0 | 1 | 5.5767e-13 | 5.662e-13 | 5.6812e-13 | 5.6033e-13 | 5.3244e-13 | 4.8894e-13 | 4.6522e-13 | 4.5642e-13 | 4.481e-13 | 4.6551e-13 | 4.9616e-13 | 5.3542e-13 | 6.092e-13 | 6.7598e-13 | 6.7831e-13 | 7.093e-13 | 6.7276e-13 | 5.9862e-13 | 5.482e-13 | 5.1225e-13 | 4.6199e-13 | 4.8354e-13 | 5.0364e-13 | 5.1798e-13
2 | 2030 | Winter | Flex Down, [MW] | 0 | 1 | -5.5767e-13 | -5.662e-13 | -5.6812e-13 | -5.6033e-13 | -5.3244e-13 | -4.8894e-13 | -4.6522e-13 | -4.5642e-13 | -4.481e-13 | -4.6551e-13 | -4.9616e-13 | -5.3542e-13 | -6.092e-13 | -6.7598e-13 | -6.7831e-13 | -7.093e-13 | -6.7276e-13 | -5.9862e-13 | -5.482e-13 | -5.1225e-13 | -4.6199e-13 | -4.8354e-13 | -5.0364e-13 | -5.1798e-13
2 | 2030 | Winter | Pc_net, [MW] | 0 | 1 | 1.1153e-12 | 1.1324e-12 | 1.1362e-12 | 1.1207e-12 | 1.0649e-12 | 9.7789e-13 | 9.3045e-13 | 9.1283e-13 | 8.9621e-13 | 9.3102e-13 | 9.9231e-13 | 1.0708e-12 | 1.2184e-12 | 1.352e-12 | 1.3566e-12 | 1.4186e-12 | 1.3455e-12 | 1.1972e-12 | 1.0964e-12 | 1.0245e-12 | 9.2398e-13 | 9.6709e-13 | 1.0073e-12 | 1.036e-12
2 | 2030 | Winter | Qc, [MVAr] | 0 | 1 | 0 | 0 | 0 | 0 | 0 | 0 | 0 | 0 | 0 | 0 | 0 | 0 | 0 | 0 | 0 | 0 | 0 | 0 | 0 | 0 | 0 | 0 | 0 | 0
3 | 2030 | Winter | Pc, [MW] | 0 | 1 | 10.5781 | 10.069 | 10.1171 | 10.0483 | 9.8938 | 10.1607 | 11.6294 | 11.9238 | 12.5854 | 12.3839 | 13.0436 | 13.5492 | 12.991 | 11.9327 | 10.372 | 10.2544 | 10.5803 | 11.0832 | 10.924 | 10.8628 | 10.5649 | 10.1777 | 10.0772 | 9.8434
3 | 2030 | Winter | Flex Up, [MW] | 0 | 1 | 0.25226 | 0.26918 | 0.28414 | 0.29749 | 0.30141 | 0.31236 | 0.29979 | 0.28602 | 0.26041 | 0.38088 | 0.37189 | 0.34486 | 0.34747 | 0.35993 | 0.3519 | 0.31829 | 0.27925 | 0.26286 | 0.16474 | 0.17527 | 0.19065 | 0.19601 | 0.20487 | 0.227
3 | 2030 | Winter | Flex Down, [MW] | 0 | 1 | 0.25633 | 0.26875 | 0.2836 | 0.29575 | 0.2985 | 0.31474 | 0.32505 | 0.30496 | 0.27579 | 0.40039 | 0.39158 | 0.35948 | 0.33989 | 0.33083 | 0.30779 | 0.28702 | 0.26473 | 0.26125 | 0.16543 | 0.17794 | 0.19547 | 0.19909 | 0.20707 | 0.22749
3 | 2030 | Winter | Pc_net, [MW] | 0 | 1 | 10.574 | 10.0694 | 10.1176 | 10.0501 | 9.8967 | 10.1583 | 11.6041 | 11.9049 | 12.57 | 12.3644 | 13.0239 | 13.5346 | 12.9985 | 11.9618 | 10.4161 | 10.2857 | 10.5948 | 11.0848 | 10.9233 | 10.8602 | 10.5601 | 10.1746 | 10.075 | 9.8429
3 | 2030 | Winter | Qc, [MVAr] | 0 | 1 | 0.35385 | 0.14325 | 0.18146 | 0.19762 | 0.11126 | 0.29002 | 1.0932 | 1.0635 | 1.4178 | 1.4459 | 1.6486 | 1.8129 | 1.4723 | 0.89489 | 0.17574 | 0.1377 | 0.21672 | 0.40397 | 0.40495 | 0.50373 | 0.29998 | 0.21068 | 0.1857 | 0.12627
4 | 2030 | Winter | Pc, [MW] | 0 | 1 | 0 | 0 | 0 | 0 | 0 | 0 | 0 | 0 | 0 | 0 | 0 | 0 | 0 | 0 | 0 | 0 | 0 | 0 | 0 | 0 | 0 | 0 | 0 | 0
4 | 2030 | Winter | Flex Up, [MW] | 0 | 1 | 4.3991e-13 | 4.4564e-13 | 4.4579e-13 | 4.3619e-13 | 4.1091e-13 | 3.7366e-13 | 3.7069e-13 | 3.6801e-13 | 3.6435e-13 | 3.8398e-13 | 4.1623e-13 | 4.5183e-13 | 5.1669e-13 | 5.751e-13 | 5.7275e-13 | 6.0477e-13 | 5.7742e-13 | 5.1354e-13 | 4.6213e-13 | 4.2476e-13 | 3.7222e-13 | 3.8891e-13 | 4.0273e-13 | 4.0955e-13
4 | 2030 | Winter | Flex Down, [MW] | 0 | 1 | -4.3991e-13 | -4.4564e-13 | -4.4579e-13 | -4.3619e-13 | -4.1091e-13 | -3.7366e-13 | -3.7069e-13 | -3.6801e-13 | -3.6435e-13 | -3.8398e-13 | -4.1623e-13 | -4.5183e-13 | -5.1669e-13 | -5.751e-13 | -5.7275e-13 | -6.0477e-13 | -5.7742e-13 | -5.1354e-13 | -4.6213e-13 | -4.2476e-13 | -3.7222e-13 | -3.8891e-13 | -4.0273e-13 | -4.0955e-13
4 | 2030 | Winter | Pc_net, [MW] | 0 | 1 | 8.7983e-13 | 8.9128e-13 | 8.9158e-13 | 8.7238e-13 | 8.2182e-13 | 7.4732e-13 | 7.4137e-13 | 7.3602e-13 | 7.2869e-13 | 7.6795e-13 | 8.3247e-13 | 9.0367e-13 | 1.0334e-12 | 1.1502e-12 | 1.1455e-12 | 1.2095e-12 | 1.1548e-12 | 1.0271e-12 | 9.2427e-13 | 8.4952e-13 | 7.4444e-13 | 7.7781e-13 | 8.0545e-13 | 8.1911e-13
4 | 2030 | Winter | Qc, [MVAr] | 0 | 1 | 0 | 0 | 0 | 0 | 0 | 0 | 0 | 0 | 0 | 0 | 0 | 0 | 0 | 0 | 0 | 0 | 0 | 0 | 0 | 0 | 0 | 0 | 0 | 0
5 | 2030 | Winter | Pc, [MW] | 0 | 1 | 0 | 0 | 0 | 0 | 0 | 0 | 0 | 0 | 0 | 0 | 0 | 0 | 0 | 0 | 0 | 0 | 0 | 0 | 0 | 0 | 0 | 0 | 0 | 0
5 | 2030 | Winter | Flex Up, [MW] | 0 | 1 | 3.079e-13 | 3.1066e-13 | 3.0916e-13 | 2.9783e-13 | 2.7516e-13 | 2.4422e-13 | 2.6228e-13 | 2.6536e-13 | 2.6632e-13 | 2.8773e-13 | 3.2154e-13 | 3.5339e-13 | 4.0871e-13 | 4.5835e-13 | 4.5084e-13 | 4.8419e-13 | 4.6624e-13 | 4.1305e-13 | 3.6077e-13 | 3.224e-13 | 2.684e-13 | 2.8013e-13 | 2.8768e-13 | 2.8697e-13
5 | 2030 | Winter | Flex Down, [MW] | 0 | 1 | -3.079e-13 | -3.1066e-13 | -3.0916e-13 | -2.9783e-13 | -2.7516e-13 | -2.4422e-13 | -2.6228e-13 | -2.6536e-13 | -2.6632e-13 | -2.8773e-13 | -3.2154e-13 | -3.5339e-13 | -4.0871e-13 | -4.5835e-13 | -4.5084e-13 | -4.8419e-13 | -4.6624e-13 | -4.1305e-13 | -3.6077e-13 | -3.224e-13 | -2.684e-13 | -2.8013e-13 | -2.8768e-13 | -2.8697e-13
5 | 2030 | Winter | Pc_net, [MW] | 0 | 1 | 6.158e-13 | 6.2131e-13 | 6.1833e-13 | 5.9566e-13 | 5.5033e-13 | 4.8844e-13 | 5.2456e-13 | 5.3072e-13 | 5.3264e-13 | 5.7546e-13 | 6.4309e-13 | 7.0677e-13 | 8.1742e-13 | 9.1669e-13 | 9.0167e-13 | 9.6838e-13 | 9.3248e-13 | 8.2611e-13 | 7.2154e-13 | 6.4481e-13 | 5.368e-13 | 5.6025e-13 | 5.7536e-13 | 5.7393e-13
5 | 2030 | Winter | Qc, [MVAr] | 0 | 1 | 0 | 0 | 0 | 0 | 0 | 0 | 0 | 0 | 0 | 0 | 0 | 0 | 0 | 0 | 0 | 0 | 0 | 0 | 0 | 0 | 0 | 0 | 0 | 0
6 | 2030 | Winter | Pc, [MW] | 0 | 1 | 2.152 | 2.0296 | 1.9704 | 1.922 | 1.9851 | 2.2105 | 3.1826 | 3.5548 | 4.008 | 4.2226 | 4.4849 | 4.5505 | 4.1821 | 3.7946 | 3.4412 | 3.3506 | 3.5322 | 3.8086 | 3.6058 | 3.4703 | 3.3057 | 3.0604 | 2.7867 | 2.4586
6 | 2030 | Winter | Flex Up, [MW] | 0 | 1 | 0.084748 | 0.08982 | 0.094797 | 0.099094 | 0.10026 | 0.10473 | 0.1035 | 0.098035 | 0.088852 | 0.13059 | 0.12756 | 0.11761 | 0.11568 | 0.11701 | 0.11202 | 0.10238 | 0.091559 | 0.087775 | 0.055062 | 0.058773 | 0.064092 | 0.065701 | 0.068572 | 0.075757
6 | 2030 | Winter | Flex Down, [MW] | 0 | 1 | 0.085101 | 0.089937 | 0.095027 | 0.099363 | 0.10046 | 0.10522 | 0.10542 | 0.099436 | 0.090071 | 0.13213 | 0.12901 | 0.11863 | 0.1148 | 0.11445 | 0.10854 | 0.099765 | 0.090067 | 0.087318 | 0.054979 | 0.058914 | 0.064585 | 0.066041 | 0.068826 | 0.075913
6 | 2030 | Winter | Pc_net, [MW] | 0 | 1 | 2.1517 | 2.0295 | 1.9702 | 1.9217 | 1.9849 | 2.2101 | 3.1806 | 3.5534 | 4.0068 | 4.2211 | 4.4834 | 4.5495 | 4.1829 | 3.7972 | 3.4446 | 3.3532 | 3.5337 | 3.8091 | 3.6059 | 3.4702 | 3.3052 | 3.0601 | 2.7865 | 2.4584
6 | 2030 | Winter | Qc, [MVAr] | 0 | 1 | -1.9265 | -1.9651 | -1.9242 | -1.9633 | -1.9195 | -1.9008 | -1.611 | -1.5434 | -1.5047 | -1.4821 | -1.3971 | -1.4766 | -1.5727 | -1.6728 | -1.7234 | -1.6879 | -1.6795 | -1.6741 | -1.7541 | -1.8345 | -1.8696 | -1.9047 | -1.909 | -1.8926
7 | 2030 | Winter | Pc, [MW] | 0 | 1 | 0 | 0 | 0 | 0 | 0 | 0 | 0 | 0 | 0 | 0 | 0 | 0 | 0 | 0 | 0 | 0 | 0 | 0 | 0 | 0 | 0 | 0 | 0 | 0
7 | 2030 | Winter | Flex Up, [MW] | 0 | 1 | 3.0949e-13 | 3.1226e-13 | 3.1076e-13 | 2.9943e-13 | 2.7676e-13 | 2.4581e-13 | 2.6386e-13 | 2.6698e-13 | 2.6795e-13 | 2.8941e-13 | 3.2323e-13 | 3.5508e-13 | 4.1046e-13 | 4.6013e-13 | 4.5265e-13 | 4.8597e-13 | 4.6799e-13 | 4.1475e-13 | 3.6245e-13 | 3.2405e-13 | 2.6996e-13 | 2.8169e-13 | 2.8925e-13 | 2.8854e-13
7 | 2030 | Winter | Flex Down, [MW] | 0 | 1 | -3.0949e-13 | -3.1226e-13 | -3.1076e-13 | -2.9943e-13 | -2.7676e-13 | -2.4581e-13 | -2.6386e-13 | -2.6698e-13 | -2.6795e-13 | -2.8941e-13 | -3.2323e-13 | -3.5508e-13 | -4.1046e-13 | -4.6013e-13 | -4.5265e-13 | -4.8597e-13 | -4.6799e-13 | -4.1475e-13 | -3.6245e-13 | -3.2405e-13 | -2.6996e-13 | -2.8169e-13 | -2.8925e-13 | -2.8854e-13
7 | 2030 | Winter | Pc_net, [MW] | 0 | 1 | 6.1898e-13 | 6.2452e-13 | 6.2152e-13 | 5.9885e-13 | 5.5352e-13 | 4.9162e-13 | 5.2772e-13 | 5.3396e-13 | 5.359e-13 | 5.7882e-13 | 6.4646e-13 | 7.1016e-13 | 8.2092e-13 | 9.2026e-13 | 9.053e-13 | 9.7194e-13 | 9.3597e-13 | 8.295e-13 | 7.249e-13 | 6.4809e-13 | 5.3992e-13 | 5.6338e-13 | 5.7849e-13 | 5.7709e-13
7 | 2030 | Winter | Qc, [MVAr] | 0 | 1 | 0 | 0 | 0 | 0 | 0 | 0 | 0 | 0 | 0 | 0 | 0 | 0 | 0 | 0 | 0 | 0 | 0 | 0 | 0 | 0 | 0 | 0 | 0 | 0
1 | 2030 | Winter | Pc, [MW] | 0 | 2 | 0 | 0 | 0 | 0 | 0 | 0 | 0 | 0 | 0 | 0 | 0 | 0 | 0 | 0 | 0 | 0 | 0 | 0 | 0 | 0 | 0 | 0 | 0 | 0
1 | 2030 | Winter | Flex Up, [MW] | 0 | 2 | 1.8846e-13 | 1.8944e-13 | 1.9156e-13 | 1.9241e-13 | 1.8927e-13 | 1.8448e-13 | 1.9707e-13 | 1.9656e-13 | 1.9959e-13 | 2.0506e-13 | 2.1881e-13 | 2.3098e-13 | 2.4662e-13 | 2.5564e-13 | 2.5543e-13 | 2.5238e-13 | 2.3028e-13 | 2.0726e-13 | 1.8985e-13 | 1.7952e-13 | 1.6109e-13 | 1.663e-13 | 1.7082e-13 | 1.7324e-13
1 | 2030 | Winter | Flex Down, [MW] | 0 | 2 | -1.8846e-13 | -1.8944e-13 | -1.9156e-13 | -1.9241e-13 | -1.8927e-13 | -1.8448e-13 | -1.9707e-13 | -1.9656e-13 | -1.9959e-13 | -2.0506e-13 | -2.1881e-13 | -2.3098e-13 | -2.4662e-13 | -2.5564e-13 | -2.5543e-13 | -2.5238e-13 | -2.3028e-13 | -2.0726e-13 | -1.8985e-13 | -1.7952e-13 | -1.6109e-13 | -1.663e-13 | -1.7082e-13 | -1.7324e-13
1 | 2030 | Winter | Pc_net, [MW] | 0 | 2 | 3.7693e-13 | 3.7889e-13 | 3.8312e-13 | 3.8482e-13 | 3.7854e-13 | 3.6896e-13 | 3.9414e-13 | 3.9313e-13 | 3.9918e-13 | 4.1013e-13 | 4.3762e-13 | 4.6195e-13 | 4.9324e-13 | 5.1127e-13 | 5.1086e-13 | 5.0476e-13 | 4.6056e-13 | 4.1452e-13 | 3.797e-13 | 3.5904e-13 | 3.2217e-13 | 3.3259e-13 | 3.4163e-13 | 3.4648e-13
1 | 2030 | Winter | Qc, [MVAr] | 0 | 2 | 0 | 0 | 0 | 0 | 0 | 0 | 0 | 0 | 0 | 0 | 0 | 0 | 0 | 0 | 0 | 0 | 0 | 0 | 0 | 0 | 0 | 0 | 0 | 0
2 | 2030 | Winter | Pc, [MW] | 0 | 2 | 0 | 0 | 0 | 0 | 0 | 0 | 0 | 0 | 0 | 0 | 0 | 0 | 0 | 0 | 0 | 0 | 0 | 0 | 0 | 0 | 0 | 0 | 0 | 0
2 | 2030 | Winter | Flex Up, [MW] | 0 | 2 | 4.5307e-13 | 4.5845e-13 | 4.6497e-13 | 4.6936e-13 | 4.6781e-13 | 4.5733e-13 | 4.8993e-13 | 4.9461e-13 | 5.0448e-13 | 5.2122e-13 | 5.5326e-13 | 5.9302e-13 | 6.3909e-13 | 6.6591e-13 | 6.6608e-13 | 6.4871e-13 | 5.8932e-13 | 5.2146e-13 | 4.6592e-13 | 4.2773e-13 | 3.7203e-13 | 3.8839e-13 | 4.0495e-13 | 4.1719e-13
2 | 2030 | Winter | Flex Down, [MW] | 0 | 2 | -4.5307e-13 | -4.5845e-13 | -4.6497e-13 | -4.6936e-13 | -4.6781e-13 | -4.5733e-13 | -4.8993e-13 | -4.9461e-13 | -5.0448e-13 | -5.2122e-13 | -5.5326e-13 | -5.9302e-13 | -6.3909e-13 | -6.6591e-13 | -6.6608e-13 | -6.4871e-13 | -5.8932e-13 | -5.2146e-13 | -4.6592e-13 | -4.2773e-13 | -3.7203e-13 | -3.8839e-13 | -4.0495e-13 | -4.1719e-13
2 | 2030 | Winter | Pc_net, [MW] | 0 | 2 | 9.0614e-13 | 9.169e-13 | 9.2994e-13 | 9.3871e-13 | 9.3563e-13 | 9.1467e-13 | 9.7987e-13 | 9.8922e-13 | 1.009e-12 | 1.0424e-12 | 1.1065e-12 | 1.186e-12 | 1.2782e-12 | 1.3318e-12 | 1.3322e-12 | 1.2974e-12 | 1.1786e-12 | 1.0429e-12 | 9.3183e-13 | 8.5546e-13 | 7.4407e-13 | 7.7677e-13 | 8.0991e-13 | 8.3438e-13
2 | 2030 | Winter | Qc, [MVAr] | 0 | 2 | 0 | 0 | 0 | 0 | 0 | 0 | 0 | 0 | 0 | 0 | 0 | 0 | 0 | 0 | 0 | 0 | 0 | 0 | 0 | 0 | 0 | 0 | 0 | 0
3 | 2030 | Winter | Pc, [MW] | 0 | 2 | 9.5739 | 9.4467 | 9.3614 | 9.3044 | 9.0634 | 9.2123 | 9.5124 | 9.8226 | 10.2624 | 10.5936 | 11.108 | 10.6358 | 10.3186 | 10.0093 | 9.765 | 10.044 | 9.9872 | 10.1466 | 10.4674 | 10.5502 | 10.2963 | 10.1531 | 9.9017 | 9.4958
3 | 2030 | Winter | Flex Up, [MW] | 0 | 2 | 0.2497 | 0.26442 | 0.27927 | 0.29193 | 0.29636 | 0.30798 | 0.30687 | 0.2922 | 0.266 | 0.38868 | 0.37944 | 0.35852 | 0.35676 | 0.36266 | 0.34497 | 0.31053 | 0.27525 | 0.26109 | 0.16359 | 0.17385 | 0.18875 | 0.19347 | 0.20212 | 0.22355
3 | 2030 | Winter | Flex Down, [MW] | 0 | 2 | 0.25903 | 0.27363 | 0.28854 | 0.30136 | 0.30353 | 0.3192 | 0.31719 | 0.29806 | 0.26935 | 0.39237 | 0.38377 | 0.34569 | 0.33105 | 0.32826 | 0.31386 | 0.29382 | 0.26832 | 0.26303 | 0.16673 | 0.17976 | 0.1979 | 0.20219 | 0.2102 | 0.23111
3 | 2030 | Winter | Pc_net, [MW] | 0 | 2 | 9.5645 | 9.4375 | 9.3521 | 9.2949 | 9.0563 | 9.2011 | 9.5021 | 9.8167 | 10.259 | 10.5899 | 11.1037 | 10.6486 | 10.3443 | 10.0437 | 9.7961 | 10.0607 | 9.9941 | 10.1447 | 10.4642 | 10.5443 | 10.2872 | 10.1444 | 9.8937 | 9.4883
3 | 2030 | Winter | Qc, [MVAr] | 0 | 2 | 0.076482 | 0.049545 | 0.023425 | 0.039749 | -0.0085724 | 0.0092234 | 0.11942 | 0.11223 | 0.22194 | 0.29933 | 0.45017 | 0.22472 | 0.18799 | 0.14227 | 0.069134 | 0.11403 | 0.13297 | 0.14782 | 0.1648 | 0.20937 | 0.15517 | 0.14325 | 0.1093 | -0.02343
4 | 2030 | Winter | Pc, [MW] | 0 | 2 | 0 | 0 | 0 | 0 | 0 | 0 | 0 | 0 | 0 | 0 | 0 | 0 | 0 | 0 | 0 | 0 | 0 | 0 | 0 | 0 | 0 | 0 | 0 | 0
4 | 2030 | Winter | Flex Up, [MW] | 0 | 2 | 3.5543e-13 | 3.5778e-13 | 3.6175e-13 | 3.647e-13 | 3.6422e-13 | 3.5943e-13 | 3.9694e-13 | 4.0276e-13 | 4.181e-13 | 4.4253e-13 | 4.8212e-13 | 5.2436e-13 | 5.5627e-13 | 5.7198e-13 | 5.6915e-13 | 5.511e-13 | 4.9622e-13 | 4.3775e-13 | 3.8785e-13 | 3.5386e-13 | 2.9714e-13 | 3.0833e-13 | 3.1834e-13 | 3.2326e-13
4 | 2030 | Winter | Flex Down, [MW] | 0 | 2 | -3.5543e-13 | -3.5778e-13 | -3.6175e-13 | -3.647e-13 | -3.6422e-13 | -3.5943e-13 | -3.9694e-13 | -4.0276e-13 | -4.181e-13 | -4.4253e-13 | -4.8212e-13 | -5.2436e-13 | -5.5627e-13 | -5.7198e-13 | -5.6915e-13 | -5.511e-13 | -4.9622e-13 | -4.3775e-13 | -3.8785e-13 | -3.5386e-13 | -2.9714e-13 | -3.0833e-13 | -3.1834e-13 | -3.2326e-13
4 | 2030 | Winter | Pc_net, [MW] | 0 | 2 | 7.1086e-13 | 7.1556e-13 | 7.235e-13 | 7.294e-13 | 7.2843e-13 | 7.1886e-13 | 7.9388e-13 | 8.0552e-13 | 8.362e-13 | 8.8505e-13 | 9.6424e-13 | 1.0487e-12 | 1.1125e-12 | 1.144e-12 | 1.1383e-12 | 1.1022e-12 | 9.9243e-13 | 8.7551e-13 | 7.757e-13 | 7.0772e-13 | 5.9428e-13 | 6.1666e-13 | 6.3669e-13 | 6.4652e-13
4 | 2030 | Winter | Qc, [MVAr] | 0 | 2 | 0 | 0 | 0 | 0 | 0 | 0 | 0 | 0 | 0 | 0 | 0 | 0 | 0 | 0 | 0 | 0 | 0 | 0 | 0 | 0 | 0 | 0 | 0 | 0
5 | 2030 | Winter | Pc, [MW] | 0 | 2 | 0 | 0 | 0 | 0 | 0 | 0 | 0 | 0 | 0 | 0 | 0 | 0 | 0 | 0 | 0 | 0 | 0 | 0 | 0 | 0 | 0 | 0 | 0 | 0
5 | 2030 | Winter | Flex Up, [MW] | 0 | 2 | 2.4357e-13 | 2.4286e-13 | 2.4425e-13 | 2.4574e-13 | 2.462e-13 | 2.4717e-13 | 2.8915e-13 | 2.9584e-13 | 3.1638e-13 | 3.4818e-13 | 3.9517e-13 | 4.393e-13 | 4.5695e-13 | 4.6156e-13 | 4.558e-13 | 4.3748e-13 | 3.8735e-13 | 3.3867e-13 | 2.9471e-13 | 2.6532e-13 | 2.0833e-13 | 2.1434e-13 | 2.1776e-13 | 2.1532e-13
5 | 2030 | Winter | Flex Down, [MW] | 0 | 2 | -2.4357e-13 | -2.4286e-13 | -2.4425e-13 | -2.4574e-13 | -2.462e-13 | -2.4717e-13 | -2.8915e-13 | -2.9584e-13 | -3.1638e-13 | -3.4818e-13 | -3.9517e-13 | -4.393e-13 | -4.5695e-13 | -4.6156e-13 | -4.558e-13 | -4.3748e-13 | -3.8735e-13 | -3.3867e-13 | -2.9471e-13 | -2.6532e-13 | -2.0833e-13 | -2.1434e-13 | -2.1776e-13 | -2.1532e-13
5 | 2030 | Winter | Pc_net, [MW] | 0 | 2 | 4.8713e-13 | 4.8571e-13 | 4.885e-13 | 4.9148e-13 | 4.9241e-13 | 4.9434e-13 | 5.783e-13 | 5.9169e-13 | 6.3277e-13 | 6.9635e-13 | 7.9034e-13 | 8.786e-13 | 9.1389e-13 | 9.2311e-13 | 9.1161e-13 | 8.7495e-13 | 7.747e-13 | 6.7735e-13 | 5.8943e-13 | 5.3064e-13 | 4.1667e-13 | 4.2869e-13 | 4.3553e-13 | 4.3065e-13
5 | 2030 | Winter | Qc, [MVAr] | 0 | 2 | 0 | 0 | 0 | 0 | 0 | 0 | 0 | 0 | 0 | 0 | 0 | 0 | 0 | 0 | 0 | 0 | 0 | 0 | 0 | 0 | 0 | 0 | 0 | 0
6 | 2030 | Winter | Pc, [MW] | 0 | 2 | 2.1582 | 2.0502 | 1.9675 | 1.9272 | 1.9439 | 2.1295 | 2.3885 | 2.5929 | 2.9871 | 3.4703 | 3.9609 | 4.1283 | 3.6848 | 3.3034 | 3.1295 | 2.9947 | 2.9552 | 3.0959 | 3.1467 | 3.2047 | 3.1039 | 2.8744 | 2.599 | 2.2886
6 | 2030 | Winter | Flex Up, [MW] | 0 | 2 | 0.084483 | 0.089395 | 0.094377 | 0.09865 | 0.099855 | 0.10441 | 0.10408 | 0.098547 | 0.089396 | 0.13142 | 0.12837 | 0.11887 | 0.11641 | 0.11706 | 0.1114 | 0.1017 | 0.091131 | 0.087574 | 0.054939 | 0.058633 | 0.063913 | 0.065473 | 0.068321 | 0.075439
6 | 2030 | Winter | Flex Down, [MW] | 0 | 2 | 0.085369 | 0.090361 | 0.095443 | 0.099801 | 0.10085 | 0.10554 | 0.1048 | 0.098888 | 0.089482 | 0.13126 | 0.12816 | 0.11735 | 0.11408 | 0.1144 | 0.1091 | 0.1004 | 0.090483 | 0.087519 | 0.055105 | 0.059064 | 0.064779 | 0.066284 | 0.069086 | 0.076233
6 | 2030 | Winter | Pc_net, [MW] | 0 | 2 | 2.1573 | 2.0492 | 1.9664 | 1.926 | 1.9429 | 2.1284 | 2.3878 | 2.5925 | 2.9871 | 3.4705 | 3.9611 | 4.1298 | 3.6871 | 3.3061 | 3.1318 | 2.996 | 2.9558 | 3.096 | 3.1465 | 3.2043 | 3.1031 | 2.8736 | 2.5982 | 2.2878
6 | 2030 | Winter | Qc, [MVAr] | 0 | 2 | -1.9212 | -1.9341 | -1.9578 | -1.9868 | -1.9663 | -1.9177 | -1.9079 | -1.9031 | -1.849 | -1.7851 | -1.704 | -1.6881 | -1.7836 | -1.8451 | -1.8668 | -1.8822 | -1.8594 | -1.823 | -1.835 | -1.8544 | -1.8797 | -1.8924 | -1.9184 | -1.9137
7 | 2030 | Winter | Pc, [MW] | 0 | 2 | 0 | 0 | 0 | 0 | 0 | 0 | 0 | 0 | 0 | 0 | 0 | 0 | 0 | 0 | 0 | 0 | 0 | 0 | 0 | 0 | 0 | 0 | 0 | 0
7 | 2030 | Winter | Flex Up, [MW] | 0 | 2 | 2.4527e-13 | 2.4457e-13 | 2.4596e-13 | 2.4745e-13 | 2.4793e-13 | 2.4889e-13 | 2.909e-13 | 2.9762e-13 | 3.1819e-13 | 3.5001e-13 | 3.9703e-13 | 4.4121e-13 | 4.5887e-13 | 4.6349e-13 | 4.5773e-13 | 4.3936e-13 | 3.892e-13 | 3.4048e-13 | 2.9648e-13 | 2.6704e-13 | 2.0999e-13 | 2.16e-13 | 2.1943e-13 | 2.17e-13
7 | 2030 | Winter | Flex Down, [MW] | 0 | 2 | -2.4527e-13 | -2.4457e-13 | -2.4596e-13 | -2.4745e-13 | -2.4793e-13 | -2.4889e-13 | -2.909e-13 | -2.9762e-13 | -3.1819e-13 | -3.5001e-13 | -3.9703e-13 | -4.4121e-13 | -4.5887e-13 | -4.6349e-13 | -4.5773e-13 | -4.3936e-13 | -3.892e-13 | -3.4048e-13 | -2.9648e-13 | -2.6704e-13 | -2.0999e-13 | -2.16e-13 | -2.1943e-13 | -2.17e-13
7 | 2030 | Winter | Pc_net, [MW] | 0 | 2 | 4.9054e-13 | 4.8913e-13 | 4.9193e-13 | 4.9491e-13 | 4.9586e-13 | 4.9777e-13 | 5.818e-13 | 5.9523e-13 | 6.3637e-13 | 7.0003e-13 | 7.9406e-13 | 8.8241e-13 | 9.1775e-13 | 9.2698e-13 | 9.1547e-13 | 8.7872e-13 | 7.7841e-13 | 6.8096e-13 | 5.9296e-13 | 5.3409e-13 | 4.1998e-13 | 4.3201e-13 | 4.3886e-13 | 4.34e-13
7 | 2030 | Winter | Qc, [MVAr] | 0 | 2 | 0 | 0 | 0 | 0 | 0 | 0 | 0 | 0 | 0 | 0 | 0 | 0 | 0 | 0 | 0 | 0 | 0 | 0 | 0 | 0 | 0 | 0 | 0 | 0
1 | 2030 | Winter | Pc, [MW] | Expected | - | 0 | 0 | 0 | 0 | 0 | 0 | 0 | 0 | 0 | 0 | 0 | 0 | 0 | 0 | 0 | 0 | 0 | 0 | 0 | 0 | 0 | 0 | 0 | 0
1 | 2030 | Winter | Flex Up, [MW] | Expected | - | 3.0337e-13 | 2.9911e-13 | 3.0075e-13 | 2.9107e-13 | 2.6711e-13 | 2.3246e-13 | 2.5366e-13 | 2.4811e-13 | 2.5356e-13 | 2.574e-13 | 2.7121e-13 | 2.8878e-13 | 3.0457e-13 | 3.1362e-13 | 3.0956e-13 | 3.0607e-13 | 2.8827e-13 | 2.7147e-13 | 2.6057e-13 | 2.5246e-13 | 2.4597e-13 | 2.5372e-13 | 2.581e-13 | 2.652e-13
1 | 2030 | Winter | Flex Down, [MW] | Expected | - | -3.0337e-13 | -2.9911e-13 | -3.0075e-13 | -2.9107e-13 | -2.6711e-13 | -2.3246e-13 | -2.5366e-13 | -2.4811e-13 | -2.5356e-13 | -2.574e-13 | -2.7121e-13 | -2.8878e-13 | -3.0457e-13 | -3.1362e-13 | -3.0956e-13 | -3.0607e-13 | -2.8827e-13 | -2.7147e-13 | -2.6057e-13 | -2.5246e-13 | -2.4597e-13 | -2.5372e-13 | -2.581e-13 | -2.652e-13
1 | 2030 | Winter | Pc_net, [MW] | Expected | - | 6.0674e-13 | 5.9823e-13 | 6.0151e-13 | 5.8214e-13 | 5.3421e-13 | 4.6492e-13 | 5.0732e-13 | 4.9621e-13 | 5.0712e-13 | 5.1479e-13 | 5.4242e-13 | 5.7756e-13 | 6.0915e-13 | 6.2723e-13 | 6.1913e-13 | 6.1215e-13 | 5.7654e-13 | 5.4294e-13 | 5.2114e-13 | 5.0491e-13 | 4.9194e-13 | 5.0745e-13 | 5.162e-13 | 5.3039e-13
1 | 2030 | Winter | Qc, [MVAr] | Expected | - | 0 | 0 | 0 | 0 | 0 | 0 | 0 | 0 | 0 | 0 | 0 | 0 | 0 | 0 | 0 | 0 | 0 | 0 | 0 | 0 | 0 | 0 | 0 | 0
2 | 2030 | Winter | Pc, [MW] | Expected | - | 0 | 0 | 0 | 0 | 0 | 0 | 0 | 0 | 0 | 0 | 0 | 0 | 0 | 0 | 0 | 0 | 0 | 0 | 0 | 0 | 0 | 0 | 0 | 0
2 | 2030 | Winter | Flex Up, [MW] | Expected | - | 7.2591e-13 | 7.2161e-13 | 7.2409e-13 | 7.0466e-13 | 6.5728e-13 | 5.8704e-13 | 5.7659e-13 | 5.601e-13 | 5.9188e-13 | 6.2761e-13 | 6.6589e-13 | 7.034e-13 | 7.3837e-13 | 7.5962e-13 | 7.5544e-13 | 7.408e-13 | 6.971e-13 | 6.3185e-13 | 6.0308e-13 | 5.8444e-13 | 5.5139e-13 | 5.8343e-13 | 6.216e-13 | 6.438e-13
2 | 2030 | Winter | Flex Down, [MW] | Expected | - | -7.2591e-13 | -7.2161e-13 | -7.2409e-13 | -7.0466e-13 | -6.5728e-13 | -5.8704e-13 | -5.7659e-13 | -5.601e-13 | -5.9188e-13 | -6.2761e-13 | -6.6589e-13 | -7.034e-13 | -7.3837e-13 | -7.5962e-13 | -7.5544e-13 | -7.408e-13 | -6.971e-13 | -6.3185e-13 | -6.0308e-13 | -5.8444e-13 | -5.5139e-13 | -5.8343e-13 | -6.216e-13 | -6.438e-13
2 | 2030 | Winter | Pc_net, [MW] | Expected | - | 1.4518e-12 | 1.4432e-12 | 1.4482e-12 | 1.4093e-12 | 1.3146e-12 | 1.1741e-12 | 1.1532e-12 | 1.1202e-12 | 1.1838e-12 | 1.2552e-12 | 1.3318e-12 | 1.4068e-12 | 1.4767e-12 | 1.5192e-12 | 1.5109e-12 | 1.4816e-12 | 1.3942e-12 | 1.2637e-12 | 1.2062e-12 | 1.1689e-12 | 1.1028e-12 | 1.1669e-12 | 1.2432e-12 | 1.2876e-12
2 | 2030 | Winter | Qc, [MVAr] | Expected | - | 0 | 0 | 0 | 0 | 0 | 0 | 0 | 0 | 0 | 0 | 0 | 0 | 0 | 0 | 0 | 0 | 0 | 0 | 0 | 0 | 0 | 0 | 0 | 0
3 | 2030 | Winter | Pc, [MW] | Expected | - | 10.2659 | 9.921 | 10.0129 | 10.0744 | 10.1192 | 10.3378 | 12.3815 | 12.861 | 13.1955 | 12.9723 | 13.0012 | 13.3556 | 13.5845 | 13.0817 | 12.6463 | 12.7827 | 12.4848 | 13.0306 | 12.6849 | 12.1264 | 12.1689 | 11.8142 | 10.7883 | 10.4602
3 | 2030 | Winter | Flex Up, [MW] | Expected | - | 0.25713 | 0.27389 | 0.28934 | 0.3025 | 0.30529 | 0.31664 | 0.2968 | 0.28055 | 0.259 | 0.3825 | 0.38146 | 0.35435 | 0.34871 | 0.35562 | 0.3412 | 0.30854 | 0.27433 | 0.25691 | 0.16291 | 0.17388 | 0.18813 | 0.1939 | 0.20534 | 0.22789
3 | 2030 | Winter | Flex Down, [MW] | Expected | - | 0.25142 | 0.26405 | 0.27839 | 0.29074 | 0.29458 | 0.31046 | 0.32768 | 0.31026 | 0.27674 | 0.39879 | 0.38179 | 0.34979 | 0.33868 | 0.3347 | 0.31718 | 0.29564 | 0.26919 | 0.26734 | 0.16735 | 0.17934 | 0.1981 | 0.20137 | 0.20664 | 0.22659
3 | 2030 | Winter | Pc_net, [MW] | Expected | - | 10.2716 | 9.9308 | 10.0238 | 10.0862 | 10.1299 | 10.344 | 12.3506 | 12.8313 | 13.1778 | 12.956 | 13.0009 | 13.3602 | 13.5946 | 13.1026 | 12.6704 | 12.7956 | 12.49 | 13.0201 | 12.6805 | 12.121 | 12.1589 | 11.8068 | 10.787 | 10.4615
3 | 2030 | Winter | Qc, [MVAr] | Expected | - | 0.23831 | 0.17056 | 0.23339 | 0.28969 | 0.28176 | 0.36838 | 1.3641 | 1.6588 | 1.8305 | 1.7423 | 1.6675 | 1.8585 | 2.0088 | 1.7193 | 1.5801 | 1.5782 | 1.4398 | 1.5155 | 1.3237 | 1.0397 | 1.0939 | 0.94969 | 0.43763 | 0.2945
4 | 2030 | Winter | Pc, [MW] | Expected | - | 0 | 0 | 0 | 0 | 0 | 0 | 0 | 0 | 0 | 0 | 0 | 0 | 0 | 0 | 0 | 0 | 0 | 0 | 0 | 0 | 0 | 0 | 0 | 0
4 | 2030 | Winter | Flex Up, [MW] | Expected | - | 5.1239e-13 | 5.0406e-13 | 5.0493e-13 | 4.852e-13 | 4.4173e-13 | 3.8685e-13 | 4.1497e-13 | 3.9321e-13 | 4.248e-13 | 4.6025e-13 | 4.9384e-13 | 5.2834e-13 | 5.5953e-13 | 5.7469e-13 | 5.6787e-13 | 5.5461e-13 | 5.1949e-13 | 4.7552e-13 | 4.5111e-13 | 4.2992e-13 | 4.0138e-13 | 4.2829e-13 | 4.3767e-13 | 4.4571e-13
4 | 2030 | Winter | Flex Down, [MW] | Expected | - | -5.1239e-13 | -5.0406e-13 | -5.0493e-13 | -4.852e-13 | -4.4173e-13 | -3.8685e-13 | -4.1497e-13 | -3.9321e-13 | -4.248e-13 | -4.6025e-13 | -4.9384e-13 | -5.2834e-13 | -5.5953e-13 | -5.7469e-13 | -5.6787e-13 | -5.5461e-13 | -5.1949e-13 | -4.7552e-13 | -4.5111e-13 | -4.2992e-13 | -4.0138e-13 | -4.2829e-13 | -4.3767e-13 | -4.4571e-13
4 | 2030 | Winter | Pc_net, [MW] | Expected | - | 1.0248e-12 | 1.0081e-12 | 1.0099e-12 | 9.7041e-13 | 8.8346e-13 | 7.7371e-13 | 8.2993e-13 | 7.8641e-13 | 8.496e-13 | 9.2051e-13 | 9.8768e-13 | 1.0567e-12 | 1.1191e-12 | 1.1494e-12 | 1.1357e-12 | 1.1092e-12 | 1.039e-12 | 9.5104e-13 | 9.0222e-13 | 8.5984e-13 | 8.0275e-13 | 8.5659e-13 | 8.7534e-13 | 8.9141e-13
4 | 2030 | Winter | Qc, [MVAr] | Expected | - | 0 | 0 | 0 | 0 | 0 | 0 | 0 | 0 | 0 | 0 | 0 | 0 | 0 | 0 | 0 | 0 | 0 | 0 | 0 | 0 | 0 | 0 | 0 | 0
5 | 2030 | Winter | Pc, [MW] | Expected | - | 0 | 0 | 0 | 0 | 0 | 0 | 0 | 0 | 0 | 0 | 0 | 0 | 0 | 0 | 0 | 0 | 0 | 0 | 0 | 0 | 0 | 0 | 0 | 0
5 | 2030 | Winter | Flex Up, [MW] | Expected | - | 2.8728e-13 | 2.7462e-13 | 2.7392e-13 | 2.5383e-13 | 2.1414e-13 | 1.746e-13 | 2.4332e-13 | 2.1577e-13 | 2.4642e-13 | 2.8095e-13 | 3.0951e-13 | 3.4106e-13 | 3.6856e-13 | 3.7771e-13 | 3.6816e-13 | 3.5661e-13 | 3.3047e-13 | 3.0884e-13 | 2.8873e-13 | 2.651e-13 | 2.4173e-13 | 2.6344e-13 | 2.4302e-13 | 2.3643e-13
5 | 2030 | Winter | Flex Down, [MW] | Expected | - | -2.8728e-13 | -2.7462e-13 | -2.7392e-13 | -2.5383e-13 | -2.1414e-13 | -1.746e-13 | -2.4332e-13 | -2.1577e-13 | -2.4642e-13 | -2.8095e-13 | -3.0951e-13 | -3.4106e-13 | -3.6856e-13 | -3.7771e-13 | -3.6816e-13 | -3.5661e-13 | -3.3047e-13 | -3.0884e-13 | -2.8873e-13 | -2.651e-13 | -2.4173e-13 | -2.6344e-13 | -2.4302e-13 | -2.3643e-13
5 | 2030 | Winter | Pc_net, [MW] | Expected | - | 5.7456e-13 | 5.4925e-13 | 5.4784e-13 | 5.0765e-13 | 4.2829e-13 | 3.4921e-13 | 4.8664e-13 | 4.3154e-13 | 4.9285e-13 | 5.6191e-13 | 6.1902e-13 | 6.8212e-13 | 7.3712e-13 | 7.5543e-13 | 7.3631e-13 | 7.1322e-13 | 6.6094e-13 | 6.1767e-13 | 5.7746e-13 | 5.302e-13 | 4.8347e-13 | 5.2688e-13 | 4.8605e-13 | 4.7287e-13
5 | 2030 | Winter | Qc, [MVAr] | Expected | - | 0 | 0 | 0 | 0 | 0 | 0 | 0 | 0 | 0 | 0 | 0 | 0 | 0 | 0 | 0 | 0 | 0 | 0 | 0 | 0 | 0 | 0 | 0 | 0
6 | 2030 | Winter | Pc, [MW] | Expected | - | 2.1179 | 2.0091 | 1.954 | 1.9249 | 2.0103 | 2.3776 | 3.6729 | 4.3104 | 4.5639 | 4.646 | 4.8815 | 4.8907 | 4.559 | 4.372 | 3.9103 | 3.5876 | 3.6731 | 3.9847 | 3.9047 | 3.7966 | 3.7033 | 3.4163 | 2.8207 | 2.4654
6 | 2030 | Winter | Flex Up, [MW] | Expected | - | 0.084926 | 0.089902 | 0.094931 | 0.099237 | 0.10036 | 0.10507 | 0.10369 | 0.097488 | 0.088722 | 0.13055 | 0.12788 | 0.11813 | 0.11582 | 0.11659 | 0.1114 | 0.10193 | 0.09132 | 0.08761 | 0.055026 | 0.058767 | 0.064134 | 0.065803 | 0.068674 | 0.075811
6 | 2030 | Winter | Flex Down, [MW] | Expected | - | 0.084921 | 0.089849 | 0.094883 | 0.099205 | 0.10033 | 0.10488 | 0.10522 | 0.099977 | 0.090173 | 0.13211 | 0.12862 | 0.11807 | 0.11465 | 0.11483 | 0.10908 | 0.10017 | 0.090293 | 0.087491 | 0.055019 | 0.05892 | 0.06455 | 0.065946 | 0.068725 | 0.075858
6 | 2030 | Winter | Pc_net, [MW] | Expected | - | 2.1179 | 2.0091 | 1.9541 | 1.925 | 2.0103 | 2.3778 | 3.6714 | 4.3079 | 4.5624 | 4.6445 | 4.8807 | 4.8907 | 4.5602 | 4.3738 | 3.9126 | 3.5894 | 3.6742 | 3.9848 | 3.9047 | 3.7964 | 3.7029 | 3.4161 | 2.8207 | 2.4654
6 | 2030 | Winter | Qc, [MVAr] | Expected | - | -1.9317 | -1.9682 | -1.9602 | -1.9679 | -1.9298 | -1.8646 | -1.5111 | -1.2946 | -1.2199 | -1.3128 | -1.2419 | -1.1803 | -1.2514 | -1.3383 | -1.5284 | -1.6362 | -1.6287 | -1.6072 | -1.6802 | -1.7341 | -1.7634 | -1.8063 | -1.8658 | -1.888
7 | 2030 | Winter | Pc, [MW] | Expected | - | 0 | 0 | 0 | 0 | 0 | 0 | 0 | 0 | 0 | 0 | 0 | 0 | 0 | 0 | 0 | 0 | 0 | 0 | 0 | 0 | 0 | 0 | 0 | 0
7 | 2030 | Winter | Flex Up, [MW] | Expected | - | 2.8847e-13 | 2.758e-13 | 2.7508e-13 | 2.5499e-13 | 2.1537e-13 | 1.76e-13 | 2.4509e-13 | 2.1772e-13 | 2.4841e-13 | 2.829e-13 | 3.1144e-13 | 3.4295e-13 | 3.7037e-13 | 3.7946e-13 | 3.6979e-13 | 3.5815e-13 | 3.3207e-13 | 3.1058e-13 | 2.9052e-13 | 2.6686e-13 | 2.4349e-13 | 2.6509e-13 | 2.4445e-13 | 2.3775e-13
7 | 2030 | Winter | Flex Down, [MW] | Expected | - | -2.8847e-13 | -2.758e-13 | -2.7508e-13 | -2.5499e-13 | -2.1537e-13 | -1.76e-13 | -2.4509e-13 | -2.1772e-13 | -2.4841e-13 | -2.829e-13 | -3.1144e-13 | -3.4295e-13 | -3.7037e-13 | -3.7946e-13 | -3.6979e-13 | -3.5815e-13 | -3.3207e-13 | -3.1058e-13 | -2.9052e-13 | -2.6686e-13 | -2.4349e-13 | -2.6509e-13 | -2.4445e-13 | -2.3775e-13
7 | 2030 | Winter | Pc_net, [MW] | Expected | - | 5.7694e-13 | 5.516e-13 | 5.5016e-13 | 5.0999e-13 | 4.3074e-13 | 3.5201e-13 | 4.9018e-13 | 4.3544e-13 | 4.9682e-13 | 5.658e-13 | 6.2288e-13 | 6.8589e-13 | 7.4073e-13 | 7.5891e-13 | 7.3957e-13 | 7.1631e-13 | 6.6414e-13 | 6.2115e-13 | 5.8103e-13 | 5.3372e-13 | 4.8697e-13 | 5.3018e-13 | 4.889e-13 | 4.7551e-13
7 | 2030 | Winter | Qc, [MVAr] | Expected | - | 0 | 0 | 0 | 0 | 0 | 0 | 0 | 0 | 0 | 0 | 0 | 0 | 0 | 0 | 0 | 0 | 0 | 0 | 0 | 0 | 0 | 0 | 0 | 0
1 | 2040 | Summer | Pc, [MW] | 0 | 0 | 0 | 0 | 0 | 0 | 0 | 0 | 0 | 0 | 0 | 0 | 0 | 0 | 0 | 0 | 0 | 0 | 0 | 0 | 0 | 0 | 0 | 0 | 0 | 0
1 | 2040 | Summer | Flex Up, [MW] | 0 | 0 | 6.8284e-13 | 5.7728e-13 | 2.1927e-13 | 3.4416e-13 | -1.2087e-14 | 4.9511e-13 | 3.6032e-13 | 5.9072e-13 | 7.1061e-13 | 1.2796e-13 | 1.9138e-13 | 3.271e-13 | 5.3039e-13 | 3.6866e-13 | 3.3723e-13 | 2.6118e-13 | 4.123e-13 | 5.1789e-13 | 2.2636e-13 | 3.178e-13 | 6.1196e-13 | 3.1517e-13 | 3.1734e-13 | 1.1968e-13
1 | 2040 | Summer | Flex Down, [MW] | 0 | 0 | -6.8284e-13 | -5.7728e-13 | -2.1927e-13 | -3.4416e-13 | 1.2087e-14 | -4.9511e-13 | -3.6032e-13 | -5.9072e-13 | -7.1061e-13 | -1.2796e-13 | -1.9138e-13 | -3.271e-13 | -5.3039e-13 | -3.6866e-13 | -3.3723e-13 | -2.6118e-13 | -4.123e-13 | -5.1789e-13 | -2.2636e-13 | -3.178e-13 | -6.1196e-13 | -3.1517e-13 | -3.1734e-13 | -1.1968e-13
1 | 2040 | Summer | Pc_net, [MW] | 0 | 0 | 1.3657e-12 | 1.1546e-12 | 4.3855e-13 | 6.8832e-13 | -2.4174e-14 | 9.9023e-13 | 7.2065e-13 | 1.1814e-12 | 1.4212e-12 | 2.5593e-13 | 3.8275e-13 | 6.5421e-13 | 1.0608e-12 | 7.3733e-13 | 6.7447e-13 | 5.2236e-13 | 8.246e-13 | 1.0358e-12 | 4.5272e-13 | 6.356e-13 | 1.2239e-12 | 6.3033e-13 | 6.3467e-13 | 2.3936e-13
1 | 2040 | Summer | Qc, [MVAr] | 0 | 0 | 0 | 0 | 0 | 0 | 0 | 0 | 0 | 0 | 0 | 0 | 0 | 0 | 0 | 0 | 0 | 0 | 0 | 0 | 0 | 0 | 0 | 0 | 0 | 0
2 | 2040 | Summer | Pc, [MW] | 0 | 0 | 0 | 0 | 0 | 0 | 0 | 0 | 0 | 0 | 0 | 0 | 0 | 0 | 0 | 0 | 0 | 0 | 0 | 0 | 0 | 0 | 0 | 0 | 0 | 0
2 | 2040 | Summer | Flex Up, [MW] | 0 | 0 | 1.833e-12 | 1.1446e-12 | 1.1128e-12 | -1.1809e-13 | -8.0778e-14 | 1.8845e-12 | 4.7199e-13 | 1.3898e-12 | 1.5629e-12 | -1.9479e-14 | 1.2621e-12 | 3.8624e-13 | 1.5222e-12 | 6.4673e-13 | 7.654e-13 | 4.7845e-13 | 1.3267e-12 | 8.8799e-13 | 8.1781e-13 | 3.7595e-13 | 1.4015e-12 | 5.1522e-13 | 1.0838e-12 | 1.9412e-13
2 | 2040 | Summer | Flex Down, [MW] | 0 | 0 | -1.833e-12 | -1.1446e-12 | -1.1128e-12 | 1.1809e-13 | 8.0778e-14 | -1.8845e-12 | -4.7199e-13 | -1.3898e-12 | -1.5629e-12 | 1.9479e-14 | -1.2621e-12 | -3.8624e-13 | -1.5222e-12 | -6.4673e-13 | -7.654e-13 | -4.7845e-13 | -1.3267e-12 | -8.8799e-13 | -8.1781e-13 | -3.7595e-13 | -1.4015e-12 | -5.1522e-13 | -1.0838e-12 | -1.9412e-13
2 | 2040 | Summer | Pc_net, [MW] | 0 | 0 | 3.6661e-12 | 2.2893e-12 | 2.2257e-12 | -2.3618e-13 | -1.6156e-13 | 3.769e-12 | 9.4399e-13 | 2.7796e-12 | 3.1258e-12 | -3.8959e-14 | 2.5241e-12 | 7.7248e-13 | 3.0444e-12 | 1.2935e-12 | 1.5308e-12 | 9.569e-13 | 2.6535e-12 | 1.776e-12 | 1.6356e-12 | 7.519e-13 | 2.803e-12 | 1.0304e-12 | 2.1677e-12 | 3.8825e-13
2 | 2040 | Summer | Qc, [MVAr] | 0 | 0 | 0 | 0 | 0 | 0 | 0 | 0 | 0 | 0 | 0 | 0 | 0 | 0 | 0 | 0 | 0 | 0 | 0 | 0 | 0 | 0 | 0 | 0 | 0 | 0
3 | 2040 | Summer | Pc, [MW] | 0 | 0 | 12.5237 | 12.3709 | 12.0707 | 11.9814 | 11.829 | 12.1002 | 13.98 | 14.3539 | 15.2861 | 14.5795 | 14.6288 | 14.735 | 15.2328 | 15.0874 | 14.7497 | 14.6537 | 14.8444 | 15.0339 | 14.3417 | 14.5049 | 14.6492 | 13.7914 | 12.5559 | 12.6293
3 | 2040 | Summer | Flex Up, [MW] | 0 | 0 | 0.71661 | 0.75541 | 0.8196 | 0.88116 | 0.90996 | 0.89129 | 0.66548 | 0.65306 | 0.60152 | 0.96601 | 1.074 | 1.0134 | 1.0643 | 1.0746 | 1.106 | 0.99154 | 0.84924 | 0.72917 | 0.47133 | 0.43546 | 0.41437 | 0.4889 | 0.59337 | 0.64015
3 | 2040 | Summer | Flex Down, [MW] | 0 | 0 | 0.72495 | 0.72548 | 0.73003 | 0.75463 | 0.76598 | 0.8279 | 1.0707 | 0.99657 | 0.88892 | 0.94509 | 0.85367 | 0.79036 | 0.76457 | 0.72024 | 0.69727 | 0.70183 | 0.74942 | 0.84623 | 0.59627 | 0.72199 | 0.83192 | 0.74275 | 0.66133 | 0.69761
3 | 2040 | Summer | Pc_net, [MW] | 0 | 0 | 12.5153 | 12.4008 | 12.1603 | 12.1079 | 11.9729 | 12.1636 | 13.5748 | 14.0104 | 14.9987 | 14.6004 | 14.8491 | 14.958 | 15.5325 | 15.4417 | 15.1584 | 14.9434 | 14.9443 | 14.9169 | 14.2168 | 14.2184 | 14.2317 | 13.5376 | 12.4879 | 12.5718
3 | 2040 | Summer | Qc, [MVAr] | 0 | 0 | 0.5489 | 0.51118 | 0.38427 | 0.34638 | 0.31846 | 0.39986 | 1.3167 | 1.7586 | 2.2559 | 2.1507 | 2.0978 | 2.0715 | 2.2388 | 2.0552 | 1.8877 | 1.7539 | 1.7361 | 1.7587 | 1.4629 | 1.3407 | 1.4212 | 0.99454 | 0.43649 | 0.46767
4 | 2040 | Summer | Pc, [MW] | 0 | 0 | 0 | 0 | 0 | 0 | 0 | 0 | 0 | 0 | 0 | 0 | 0 | 0 | 0 | 0 | 0 | 0 | 0 | 0 | 0 | 0 | 0 | 0 | 0 | 0
4 | 2040 | Summer | Flex Up, [MW] | 0 | 0 | 1.8713e-12 | 1.0888e-12 | 1.1595e-12 | -1.4164e-13 | -1.4224e-13 | 1.9808e-12 | 4.3994e-13 | 1.4308e-12 | 1.6058e-12 | -5.0429e-14 | 1.3152e-12 | 3.5231e-13 | 1.5789e-12 | 6.1681e-13 | 7.4286e-13 | 4.4842e-13 | 1.3879e-12 | 8.5648e-13 | 8.9779e-13 | 3.6665e-13 | 1.4902e-12 | 5.0652e-13 | 1.1495e-12 | 1.8129e-13
4 | 2040 | Summer | Flex Down, [MW] | 0 | 0 | -1.8713e-12 | -1.0888e-12 | -1.1595e-12 | 1.4164e-13 | 1.4224e-13 | -1.9808e-12 | -4.3994e-13 | -1.4308e-12 | -1.6058e-12 | 5.0429e-14 | -1.3152e-12 | -3.5231e-13 | -1.5789e-12 | -6.1681e-13 | -7.4286e-13 | -4.4842e-13 | -1.3879e-12 | -8.5648e-13 | -8.9779e-13 | -3.6665e-13 | -1.4902e-12 | -5.0652e-13 | -1.1495e-12 | -1.8129e-13
4 | 2040 | Summer | Pc_net, [MW] | 0 | 0 | 3.7426e-12 | 2.1776e-12 | 2.3191e-12 | -2.8329e-13 | -2.8448e-13 | 3.9616e-12 | 8.7988e-13 | 2.8616e-12 | 3.2116e-12 | -1.0086e-13 | 2.6304e-12 | 7.0462e-13 | 3.1577e-12 | 1.2336e-12 | 1.4857e-12 | 8.9684e-13 | 2.7757e-12 | 1.713e-12 | 1.7956e-12 | 7.333e-13 | 2.9804e-12 | 1.013e-12 | 2.2989e-12 | 3.6258e-13
4 | 2040 | Summer | Qc, [MVAr] | 0 | 0 | 0 | 0 | 0 | 0 | 0 | 0 | 0 | 0 | 0 | 0 | 0 | 0 | 0 | 0 | 0 | 0 | 0 | 0 | 0 | 0 | 0 | 0 | 0 | 0
5 | 2040 | Summer | Pc, [MW] | 0 | 0 | 0 | 0 | 0 | 0 | 0 | 0 | 0 | 0 | 0 | 0 | 0 | 0 | 0 | 0 | 0 | 0 | 0 | 0 | 0 | 0 | 0 | 0 | 0 | 0
5 | 2040 | Summer | Flex Up, [MW] | 0 | 0 | 1.8794e-12 | 1.0501e-12 | 1.1676e-12 | -1.6053e-13 | -1.8281e-13 | 2.0139e-12 | 4.2869e-13 | 1.4532e-12 | 1.6302e-12 | -6.8326e-14 | 1.3341e-12 | 3.2703e-13 | 1.5999e-12 | 5.9126e-13 | 7.173e-13 | 4.223e-13 | 1.4098e-12 | 8.3836e-13 | 9.4298e-13 | 3.7323e-13 | 1.552e-12 | 5.1195e-13 | 1.1793e-12 | 1.7215e-13
5 | 2040 | Summer | Flex Down, [MW] | 0 | 0 | -1.8794e-12 | -1.0501e-12 | -1.1676e-12 | 1.6053e-13 | 1.8281e-13 | -2.0139e-12 | -4.2869e-13 | -1.4532e-12 | -1.6302e-12 | 6.8326e-14 | -1.3341e-12 | -3.2703e-13 | -1.5999e-12 | -5.9126e-13 | -7.173e-13 | -4.223e-13 | -1.4098e-12 | -8.3836e-13 | -9.4298e-13 | -3.7323e-13 | -1.552e-12 | -5.1195e-13 | -1.1793e-12 | -1.7215e-13
5 | 2040 | Summer | Pc_net, [MW] | 0 | 0 | 3.7587e-12 | 2.1002e-12 | 2.3351e-12 | -3.2106e-13 | -3.6563e-13 | 4.0278e-12 | 8.5737e-13 | 2.9064e-12 | 3.2605e-12 | -1.3665e-13 | 2.6681e-12 | 6.5405e-13 | 3.1998e-12 | 1.1825e-12 | 1.4346e-12 | 8.446e-13 | 2.8196e-12 | 1.6767e-12 | 1.886e-12 | 7.4646e-13 | 3.104e-12 | 1.0239e-12 | 2.3586e-12 | 3.4429e-13
5 | 2040 | Summer | Qc, [MVAr] | 0 | 0 | 0 | 0 | 0 | 0 | 0 | 0 | 0 | 0 | 0 | 0 | 0 | 0 | 0 | 0 | 0 | 0 | 0 | 0 | 0 | 0 | 0 | 0 | 0 | 0
6 | 2040 | Summer | Pc, [MW] | 0 | 0 | 2.3719 | 2.224 | 2.1177 | 2.0937 | 2.1472 | 2.327 | 3.814 | 4.491 | 4.8222 | 4.762 | 4.9631 | 5.261 | 5.226 | 4.8594 | 4.2301 | 4.0494 | 3.8532 | 3.7671 | 3.7064 | 3.8178 | 3.6836 | 3.2446 | 2.7827 | 2.528
6 | 2040 | Summer | Flex Up, [MW] | 0 | 0 | 0.30089 | 0.30468 | 0.33088 | 0.34456 | 0.35583 | 0.37027 | 0.31824 | 0.30263 | 0.26889 | 0.40549 | 0.42722 | 0.47592 | 0.40343 | 0.38682 | 0.38673 | 0.36091 | 0.34145 | 0.31719 | 0.20244 | 0.19523 | 0.21375 | 0.21954 | 0.25068 | 0.26371
6 | 2040 | Summer | Flex Down, [MW] | 0 | 0 | 0.28283 | 0.29707 | 0.3004 | 0.32821 | 0.33439 | 0.35386 | 0.38327 | 0.36896 | 0.31762 | 0.44275 | 0.42258 | 0.40484 | 0.38173 | 0.36392 | 0.34767 | 0.33119 | 0.31993 | 0.33525 | 0.20117 | 0.23124 | 0.23559 | 0.24776 | 0.2435 | 0.27163
6 | 2040 | Summer | Pc_net, [MW] | 0 | 0 | 2.39 | 2.2316 | 2.1482 | 2.1101 | 2.1686 | 2.3434 | 3.749 | 4.4247 | 4.7734 | 4.7247 | 4.9677 | 5.3321 | 5.2477 | 4.8823 | 4.2692 | 4.0791 | 3.8747 | 3.7491 | 3.7077 | 3.7817 | 3.6617 | 3.2164 | 2.7899 | 2.5201
6 | 2040 | Summer | Qc, [MVAr] | 0 | 0 | -1.9555 | -1.9691 | -1.9875 | -1.9983 | -1.9715 | -1.9245 | -1.6358 | -1.3498 | -1.3244 | -1.3033 | -1.2817 | -1.2675 | -1.2975 | -1.3475 | -1.4814 | -1.5478 | -1.6025 | -1.6076 | -1.638 | -1.6931 | -1.8005 | -1.877 | -1.9034 | -1.9402
7 | 2040 | Summer | Pc, [MW] | 0 | 0 | 0 | 0 | 0 | 0 | 0 | 0 | 0 | 0 | 0 | 0 | 0 | 0 | 0 | 0 | 0 | 0 | 0 | 0 | 0 | 0 | 0 | 0 | 0 | 0
7 | 2040 | Summer | Flex Up, [MW] | 0 | 0 | 1.8816e-12 | 1.0479e-12 | 1.1706e-12 | -1.6134e-13 | -1.8522e-13 | 2.0192e-12 | 4.269e-13 | 1.4551e-12 | 1.6322e-12 | -6.9244e-14 | 1.3373e-12 | 3.2642e-13 | 1.6031e-12 | 5.908e-13 | 7.1725e-13 | 4.217e-13 | 1.4132e-12 | 8.3697e-13 | 9.463e-13 | 3.7201e-13 | 1.5547e-12 | 5.1063e-13 | 1.1823e-12 | 1.7157e-13
7 | 2040 | Summer | Flex Down, [MW] | 0 | 0 | -1.8816e-12 | -1.0479e-12 | -1.1706e-12 | 1.6134e-13 | 1.8522e-13 | -2.0192e-12 | -4.269e-13 | -1.4551e-12 | -1.6322e-12 | 6.9244e-14 | -1.3373e-12 | -3.2642e-13 | -1.6031e-12 | -5.908e-13 | -7.1725e-13 | -4.217e-13 | -1.4132e-12 | -8.3697e-13 | -9.463e-13 | -3.7201e-13 | -1.5547e-12 | -5.1063e-13 | -1.1823e-12 | -1.7157e-13
7 | 2040 | Summer | Pc_net, [MW] | 0 | 0 | 3.7631e-12 | 2.0957e-12 | 2.3412e-12 | -3.2267e-13 | -3.7045e-13 | 4.0384e-12 | 8.5381e-13 | 2.9102e-12 | 3.2643e-12 | -1.3849e-13 | 2.6745e-12 | 6.5283e-13 | 3.2062e-12 | 1.1816e-12 | 1.4345e-12 | 8.4341e-13 | 2.8264e-12 | 1.6739e-12 | 1.8926e-12 | 7.4402e-13 | 3.1094e-12 | 1.0213e-12 | 2.3647e-12 | 3.4314e-13
7 | 2040 | Summer | Qc, [MVAr] | 0 | 0 | 0 | 0 | 0 | 0 | 0 | 0 | 0 | 0 | 0 | 0 | 0 | 0 | 0 | 0 | 0 | 0 | 0 | 0 | 0 | 0 | 0 | 0 | 0 | 0
1 | 2040 | Summer | Pc, [MW] | 0 | 1 | 0 | 0 | 0 | 0 | 0 | 0 | 0 | 0 | 0 | 0 | 0 | 0 | 0 | 0 | 0 | 0 | 0 | 0 | 0 | 0 | 0 | 0 | 0 | 0
1 | 2040 | Summer | Flex Up, [MW] | 0 | 1 | 8.0128e-13 | -3.1951e-13 | 6.807e-14 | 9.2739e-13 | -1.9807e-13 | 2.5917e-13 | 2.6983e-13 | 5.4874e-13 | 4.5632e-13 | -1.0257e-13 | 5.0836e-13 | 6.3908e-13 | 6.8244e-14 | 6.6234e-13 | 2.388e-13 | 2.2254e-13 | 5.2489e-13 | 6.2696e-14 | 6.9544e-13 | 3.165e-13 | 8.2659e-13 | -8.5236e-13 | 8.2598e-13 | 1.358e-13
1 | 2040 | Summer | Flex Down, [MW] | 0 | 1 | -8.0128e-13 | 3.1951e-13 | -6.807e-14 | -9.2739e-13 | 1.9807e-13 | -2.5917e-13 | -2.6983e-13 | -5.4874e-13 | -4.5632e-13 | 1.0257e-13 | -5.0836e-13 | -6.3908e-13 | -6.8244e-14 | -6.6234e-13 | -2.388e-13 | -2.2254e-13 | -5.2489e-13 | -6.2696e-14 | -6.9544e-13 | -3.165e-13 | -8.2659e-13 | 8.5236e-13 | -8.2598e-13 | -1.358e-13
1 | 2040 | Summer | Pc_net, [MW] | 0 | 1 | 1.6026e-12 | -6.3901e-13 | 1.3614e-13 | 1.8548e-12 | -3.9613e-13 | 5.1835e-13 | 5.3966e-13 | 1.0975e-12 | 9.1263e-13 | -2.0513e-13 | 1.0167e-12 | 1.2782e-12 | 1.3649e-13 | 1.3247e-12 | 4.776e-13 | 4.4508e-13 | 1.0498e-12 | 1.2539e-13 | 1.3909e-12 | 6.33e-13 | 1.6532e-12 | -1.7047e-12 | 1.652e-12 | 2.7159e-13
1 | 2040 | Summer | Qc, [MVAr] | 0 | 1 | 0 | 0 | 0 | 0 | 0 | 0 | 0 | 0 | 0 | 0 | 0 | 0 | 0 | 0 | 0 | 0 | 0 | 0 | 0 | 0 | 0 | 0 | 0 | 0
2 | 2040 | Summer | Pc, [MW] | 0 | 1 | 0 | 0 | 0 | 0 | 0 | 0 | 0 | 0 | 0 | 0 | 0 | 0 | 0 | 0 | 0 | 0 | 0 | 0 | 0 | 0 | 0 | 0 | 0 | 0
2 | 2040 | Summer | Flex Up, [MW] | 0 | 1 | 2.783e-12 | -1.7524e-12 | 3.0843e-13 | 2.7094e-12 | -4.8342e-13 | 9.7876e-13 | 4.2451e-13 | 1.5436e-12 | 1.2595e-12 | -4.8062e-13 | 1.6432e-12 | 1.707e-12 | -9.388e-14 | 2.5284e-12 | 4.7782e-13 | 4.2742e-13 | 1.9014e-12 | 5.6555e-14 | 2.1709e-12 | 8.4051e-13 | 2.973e-12 | -4.4922e-12 | 3.1212e-12 | 6.2933e-13
2 | 2040 | Summer | Flex Down, [MW] | 0 | 1 | -2.783e-12 | 1.7524e-12 | -3.0843e-13 | -2.7094e-12 | 4.8342e-13 | -9.7876e-13 | -4.2451e-13 | -1.5436e-12 | -1.2595e-12 | 4.8062e-13 | -1.6432e-12 | -1.707e-12 | 9.388e-14 | -2.5284e-12 | -4.7782e-13 | -4.2742e-13 | -1.9014e-12 | -5.6555e-14 | -2.1709e-12 | -8.4051e-13 | -2.973e-12 | 4.4922e-12 | -3.1212e-12 | -6.2933e-13
2 | 2040 | Summer | Pc_net, [MW] | 0 | 1 | 5.5659e-12 | -3.5048e-12 | 6.1686e-13 | 5.4188e-12 | -9.6684e-13 | 1.9575e-12 | 8.4903e-13 | 3.0873e-12 | 2.5189e-12 | -9.6123e-13 | 3.2865e-12 | 3.414e-12 | -1.8776e-13 | 5.0568e-12 | 9.5564e-13 | 8.5485e-13 | 3.8028e-12 | 1.1311e-13 | 4.3419e-12 | 1.681e-12 | 5.9461e-12 | -8.9843e-12 | 6.2425e-12 | 1.2587e-12
2 | 2040 | Summer | Qc, [MVAr] | 0 | 1 | 0 | 0 | 0 | 0 | 0 | 0 | 0 | 0 | 0 | 0 | 0 | 0 | 0 | 0 | 0 | 0 | 0 | 0 | 0 | 0 | 0 | 0 | 0 | 0
3 | 2040 | Summer | Pc, [MW] | 0 | 1 | 12.4923 | 12.2221 | 11.967 | 12.0148 | 11.844 | 11.8256 | 12.8581 | 12.7584 | 13.4435 | 13.2922 | 13.9605 | 13.8689 | 13.1657 | 12.7551 | 11.6585 | 11.7806 | 11.7015 | 11.918 | 12.1532 | 12.2564 | 12.1693 | 12.3468 | 12.2703 | 11.7128
3 | 2040 | Summer | Flex Up, [MW] | 0 | 1 | 0.51448 | 0.55846 | 0.611 | 0.64117 | 0.66824 | 0.68165 | 0.54825 | 0.61655 | 0.59021 | 0.97696 | 1.022 | 1.1525 | 1.3177 | 1.2967 | 1.308 | 1.1955 | 1.0987 | 0.95824 | 0.52645 | 0.45431 | 0.43008 | 0.41976 | 0.45038 | 0.53912
3 | 2040 | Summer | Flex Down, [MW] | 0 | 1 | 0.90894 | 0.90644 | 0.91632 | 0.96363 | 0.97391 | 1.0248 | 1.143 | 1.0139 | 0.87699 | 0.93421 | 0.8869 | 0.73028 | 0.55834 | 0.48477 | 0.42192 | 0.45409 | 0.50482 | 0.62898 | 0.53879 | 0.65518 | 0.72285 | 0.75617 | 0.78027 | 0.79082
3 | 2040 | Summer | Pc_net, [MW] | 0 | 1 | 12.0978 | 11.8741 | 11.6617 | 11.6923 | 11.5383 | 11.4824 | 12.2634 | 12.361 | 13.1567 | 13.335 | 14.0956 | 14.2911 | 13.9251 | 13.567 | 12.5445 | 12.522 | 12.2954 | 12.2473 | 12.1409 | 12.0555 | 11.8766 | 12.0104 | 11.9404 | 11.4611
3 | 2040 | Summer | Qc, [MVAr] | 0 | 1 | 0.40675 | 0.39678 | 0.35472 | 0.32734 | 0.31954 | 0.25156 | 0.92112 | 0.96808 | 1.1827 | 1.1113 | 1.2837 | 1.2011 | 0.96735 | 0.7099 | 0.34547 | 0.48508 | 0.54727 | 0.66838 | 0.7351 | 0.6711 | 0.57972 | 0.50593 | 0.25935 | 0.17541
4 | 2040 | Summer | Pc, [MW] | 0 | 1 | 0 | 0 | 0 | 0 | 0 | 0 | 0 | 0 | 0 | 0 | 0 | 0 | 0 | 0 | 0 | 0 | 0 | 0 | 0 | 0 | 0 | 0 | 0 | 0
4 | 2040 | Summer | Flex Up, [MW] | 0 | 1 | 2.8973e-12 | -1.8999e-12 | 3.1183e-13 | 2.7683e-12 | -4.9957e-13 | 1.0236e-12 | 4.0303e-13 | 1.5998e-12 | 1.3161e-12 | -4.8781e-13 | 1.7081e-12 | 1.7489e-12 | -1.2541e-13 | 2.6449e-12 | 4.2654e-13 | 3.7722e-13 | 1.9692e-12 | 3.6856e-14 | 2.2325e-12 | 8.6052e-13 | 3.1385e-12 | -4.8463e-12 | 3.301e-12 | 6.8236e-13
4 | 2040 | Summer | Flex Down, [MW] | 0 | 1 | -2.8973e-12 | 1.8999e-12 | -3.1183e-13 | -2.7683e-12 | 4.9957e-13 | -1.0236e-12 | -4.0303e-13 | -1.5998e-12 | -1.3161e-12 | 4.8781e-13 | -1.7081e-12 | -1.7489e-12 | 1.2541e-13 | -2.6449e-12 | -4.2654e-13 | -3.7722e-13 | -1.9692e-12 | -3.6856e-14 | -2.2325e-12 | -8.6052e-13 | -3.1385e-12 | 4.8463e-12 | -3.301e-12 | -6.8236e-13
4 | 2040 | Summer | Pc_net, [MW] | 0 | 1 | 5.7945e-12 | -3.7999e-12 | 6.2365e-13 | 5.5366e-12 | -9.9914e-13 | 2.0471e-12 | 8.0606e-13 | 3.1996e-12 | 2.6321e-12 | -9.7562e-13 | 3.4163e-12 | 3.4978e-12 | -2.5083e-13 | 5.2898e-12 | 8.5307e-13 | 7.5443e-13 | 3.9383e-12 | 7.3711e-14 | 4.4651e-12 | 1.721e-12 | 6.277e-12 | -9.6926e-12 | 6.6019e-12 | 1.3647e-12
4 | 2040 | Summer | Qc, [MVAr] | 0 | 1 | 0 | 0 | 0 | 0 | 0 | 0 | 0 | 0 | 0 | 0 | 0 | 0 | 0 | 0 | 0 | 0 | 0 | 0 | 0 | 0 | 0 | 0 | 0 | 0
5 | 2040 | Summer | Pc, [MW] | 0 | 1 | 0 | 0 | 0 | 0 | 0 | 0 | 0 | 0 | 0 | 0 | 0 | 0 | 0 | 0 | 0 | 0 | 0 | 0 | 0 | 0 | 0 | 0 | 0 | 0
5 | 2040 | Summer | Flex Up, [MW] | 0 | 1 | 2.9361e-12 | -1.9696e-12 | 3.0341e-13 | 2.7768e-12 | -5.1368e-13 | 1.0355e-12 | 3.9629e-13 | 1.6325e-12 | 1.3515e-12 | -4.8008e-13 | 1.7441e-12 | 1.7735e-12 | -1.3783e-13 | 2.682e-12 | 3.8706e-13 | 3.3904e-13 | 1.9834e-12 | 2.2368e-14 | 2.253e-12 | 8.7072e-13 | 3.2162e-12 | -5.0041e-12 | 3.3839e-12 | 7.0775e-13
5 | 2040 | Summer | Flex Down, [MW] | 0 | 1 | -2.9361e-12 | 1.9696e-12 | -3.0341e-13 | -2.7768e-12 | 5.1368e-13 | -1.0355e-12 | -3.9629e-13 | -1.6325e-12 | -1.3515e-12 | 4.8008e-13 | -1.7441e-12 | -1.7735e-12 | 1.3783e-13 | -2.682e-12 | -3.8706e-13 | -3.3904e-13 | -1.9834e-12 | -2.2368e-14 | -2.253e-12 | -8.7072e-13 | -3.2162e-12 | 5.0041e-12 | -3.3839e-12 | -7.0775e-13
5 | 2040 | Summer | Pc_net, [MW] | 0 | 1 | 5.8722e-12 | -3.9392e-12 | 6.0683e-13 | 5.5536e-12 | -1.0274e-12 | 2.071e-12 | 7.9259e-13 | 3.265e-12 | 2.703e-12 | -9.6016e-13 | 3.4883e-12 | 3.5471e-12 | -2.7566e-13 | 5.364e-12 | 7.7412e-13 | 6.7807e-13 | 3.9668e-12 | 4.4735e-14 | 4.506e-12 | 1.7414e-12 | 6.4323e-12 | -1.0008e-11 | 6.7677e-12 | 1.4155e-12
5 | 2040 | Summer | Qc, [MVAr] | 0 | 1 | 0 | 0 | 0 | 0 | 0 | 0 | 0 | 0 | 0 | 0 | 0 | 0 | 0 | 0 | 0 | 0 | 0 | 0 | 0 | 0 | 0 | 0 | 0 | 0
6 | 2040 | Summer | Pc, [MW] | 0 | 1 | 2.2258 | 2.1235 | 1.9652 | 1.9328 | 1.9764 | 2.1208 | 3.1544 | 3.6159 | 3.9864 | 4.0132 | 4.3309 | 4.5086 | 3.9974 | 3.426 | 2.9231 | 2.7932 | 2.7518 | 2.7507 | 2.7482 | 2.8428 | 2.923 | 3.0326 | 2.8548 | 2.5577
6 | 2040 | Summer | Flex Up, [MW] | 0 | 1 | 0.28417 | 0.29467 | 0.31241 | 0.33864 | 0.34016 | 0.36415 | 0.30147 | 0.29702 | 0.26807 | 0.38664 | 0.39646 | 0.3975 | 0.40739 | 0.41205 | 0.41502 | 0.3822 | 0.35963 | 0.33779 | 0.20888 | 0.19993 | 0.21776 | 0.21212 | 0.23036 | 0.25194
6 | 2040 | Summer | Flex Down, [MW] | 0 | 1 | 0.29826 | 0.30598 | 0.31727 | 0.33019 | 0.3476 | 0.35723 | 0.39078 | 0.35707 | 0.31014 | 0.45144 | 0.43971 | 0.40837 | 0.36196 | 0.31389 | 0.29326 | 0.28765 | 0.28731 | 0.3115 | 0.19653 | 0.22969 | 0.23405 | 0.25022 | 0.2569 | 0.27942
6 | 2040 | Summer | Pc_net, [MW] | 0 | 1 | 2.2117 | 2.1122 | 1.9603 | 1.9413 | 1.969 | 2.1278 | 3.0651 | 3.5559 | 3.9443 | 3.9484 | 4.2876 | 4.4977 | 4.0429 | 3.5242 | 3.0449 | 2.8877 | 2.8241 | 2.777 | 2.7606 | 2.813 | 2.9067 | 2.9945 | 2.8283 | 2.5302
6 | 2040 | Summer | Qc, [MVAr] | 0 | 1 | -1.9693 | -1.9983 | -1.9983 | -1.9983 | -1.9983 | -1.9817 | -1.8127 | -1.763 | -1.7056 | -1.6991 | -1.623 | -1.6212 | -1.7808 | -1.8782 | -1.9579 | -1.9115 | -1.8751 | -1.8614 | -1.8118 | -1.8819 | -1.9292 | -1.9343 | -1.9881 | -1.9879
7 | 2040 | Summer | Pc, [MW] | 0 | 1 | 0 | 0 | 0 | 0 | 0 | 0 | 0 | 0 | 0 | 0 | 0 | 0 | 0 | 0 | 0 | 0 | 0 | 0 | 0 | 0 | 0 | 0 | 0 | 0
7 | 2040 | Summer | Flex Up, [MW] | 0 | 1 | 2.943e-12 | -1.9768e-12 | 3.0455e-13 | 2.7812e-12 | -5.1379e-13 | 1.0386e-12 | 3.9488e-13 | 1.6345e-12 | 1.3533e-12 | -4.8142e-13 | 1.7467e-12 | 1.7749e-12 | -1.3967e-13 | 2.6892e-12 | 3.8577e-13 | 3.3775e-13 | 1.9882e-12 | 2.1811e-14 | 2.2566e-12 | 8.7152e-13 | 3.2241e-12 | -5.0219e-12 | 3.3926e-12 | 7.103e-13
7 | 2040 | Summer | Flex Down, [MW] | 0 | 1 | -2.943e-12 | 1.9768e-12 | -3.0455e-13 | -2.7812e-12 | 5.1379e-13 | -1.0386e-12 | -3.9488e-13 | -1.6345e-12 | -1.3533e-12 | 4.8142e-13 | -1.7467e-12 | -1.7749e-12 | 1.3967e-13 | -2.6892e-12 | -3.8577e-13 | -3.3775e-13 | -1.9882e-12 | -2.1811e-14 | -2.2566e-12 | -8.7152e-13 | -3.2241e-12 | 5.0219e-12 | -3.3926e-12 | -7.103e-13
7 | 2040 | Summer | Pc_net, [MW] | 0 | 1 | 5.886e-12 | -3.9536e-12 | 6.091e-13 | 5.5625e-12 | -1.0276e-12 | 2.0771e-12 | 7.8975e-13 | 3.269e-12 | 2.7067e-12 | -9.6284e-13 | 3.4934e-12 | 3.5499e-12 | -2.7934e-13 | 5.3784e-12 | 7.7154e-13 | 6.755e-13 | 3.9765e-12 | 4.3623e-14 | 4.5132e-12 | 1.743e-12 | 6.4482e-12 | -1.0044e-11 | 6.7852e-12 | 1.4206e-12
7 | 2040 | Summer | Qc, [MVAr] | 0 | 1 | 0 | 0 | 0 | 0 | 0 | 0 | 0 | 0 | 0 | 0 | 0 | 0 | 0 | 0 | 0 | 0 | 0 | 0 | 0 | 0 | 0 | 0 | 0 | 0
1 | 2040 | Summer | Pc, [MW] | 0 | 2 | 0 | 0 | 0 | 0 | 0 | 0 | 0 | 0 | 0 | 0 | 0 | 0 | 0 | 0 | 0 | 0 | 0 | 0 | 0 | 0 | 0 | 0 | 0 | 0
1 | 2040 | Summer | Flex Up, [MW] | 0 | 2 | -6.2427e-13 | -4.2227e-13 | -1.475e-12 | 6.2281e-12 | -1.36e-12 | -6.2412e-13 | -4.1225e-15 | 2.0102e-13 | 1.0132e-12 | 1.5848e-12 | -4.0496e-12 | 1.786e-12 | 7.8541e-13 | 6.8912e-13 | 2.3738e-13 | 5.2068e-13 | -2.7687e-14 | 5.5771e-13 | -1.3911e-13 | 1.6983e-13 | 3.5046e-13 | 4.5674e-13 | -5.6674e-13 | 3.3184e-14
1 | 2040 | Summer | Flex Down, [MW] | 0 | 2 | 6.2427e-13 | 4.2227e-13 | 1.475e-12 | -6.2281e-12 | 1.36e-12 | 6.2412e-13 | 4.1225e-15 | -2.0102e-13 | -1.0132e-12 | -1.5848e-12 | 4.0496e-12 | -1.786e-12 | -7.8541e-13 | -6.8912e-13 | -2.3738e-13 | -5.2068e-13 | 2.7687e-14 | -5.5771e-13 | 1.3911e-13 | -1.6983e-13 | -3.5046e-13 | -4.5674e-13 | 5.6674e-13 | -3.3184e-14
1 | 2040 | Summer | Pc_net, [MW] | 0 | 2 | -1.2485e-12 | -8.4453e-13 | -2.95e-12 | 1.2456e-11 | -2.72e-12 | -1.2482e-12 | -8.2449e-15 | 4.0204e-13 | 2.0265e-12 | 3.1696e-12 | -8.0992e-12 | 3.5721e-12 | 1.5708e-12 | 1.3782e-12 | 4.7476e-13 | 1.0414e-12 | -5.5374e-14 | 1.1154e-12 | -2.7823e-13 | 3.3966e-13 | 7.0092e-13 | 9.1349e-13 | -1.1335e-12 | 6.6367e-14
1 | 2040 | Summer | Qc, [MVAr] | 0 | 2 | 0 | 0 | 0 | 0 | 0 | 0 | 0 | 0 | 0 | 0 | 0 | 0 | 0 | 0 | 0 | 0 | 0 | 0 | 0 | 0 | 0 | 0 | 0 | 0
2 | 2040 | Summer | Pc, [MW] | 0 | 2 | 0 | 0 | 0 | 0 | 0 | 0 | 0 | 0 | 0 | 0 | 0 | 0 | 0 | 0 | 0 | 0 | 0 | 0 | 0 | 0 | 0 | 0 | 0 | 0
2 | 2040 | Summer | Flex Up, [MW] | 0 | 2 | -2.2221e-12 | -3.0463e-13 | -3.4754e-12 | 1.4941e-11 | -3.286e-12 | -1.1518e-12 | -2.3439e-13 | 7.6945e-13 | 2.1148e-12 | 4.0329e-12 | -9.5604e-12 | 4.4641e-12 | 1.6239e-12 | 1.9258e-12 | 3.2885e-13 | 1.9758e-12 | -3.1318e-13 | 1.6311e-12 | -4.3239e-13 | 2.9057e-13 | 1.2834e-12 | 1.9414e-12 | -2.9967e-12 | 6.7983e-13
2 | 2040 | Summer | Flex Down, [MW] | 0 | 2 | 2.2221e-12 | 3.0463e-13 | 3.4754e-12 | -1.4941e-11 | 3.286e-12 | 1.1518e-12 | 2.3439e-13 | -7.6945e-13 | -2.1148e-12 | -4.0329e-12 | 9.5604e-12 | -4.4641e-12 | -1.6239e-12 | -1.9258e-12 | -3.2885e-13 | -1.9758e-12 | 3.1318e-13 | -1.6311e-12 | 4.3239e-13 | -2.9057e-13 | -1.2834e-12 | -1.9414e-12 | 2.9967e-12 | -6.7983e-13
2 | 2040 | Summer | Pc_net, [MW] | 0 | 2 | -4.4441e-12 | -6.0926e-13 | -6.9507e-12 | 2.9881e-11 | -6.5721e-12 | -2.3036e-12 | -4.6877e-13 | 1.5389e-12 | 4.2296e-12 | 8.0658e-12 | -1.9121e-11 | 8.9282e-12 | 3.2477e-12 | 3.8516e-12 | 6.577e-13 | 3.9517e-12 | -6.2635e-13 | 3.2622e-12 | -8.6479e-13 | 5.8115e-13 | 2.5667e-12 | 3.8827e-12 | -5.9934e-12 | 1.3597e-12
2 | 2040 | Summer | Qc, [MVAr] | 0 | 2 | 0 | 0 | 0 | 0 | 0 | 0 | 0 | 0 | 0 | 0 | 0 | 0 | 0 | 0 | 0 | 0 | 0 | 0 | 0 | 0 | 0 | 0 | 0 | 0
3 | 2040 | Summer | Pc, [MW] | 0 | 2 | 11.6215 | 11.3978 | 11.2641 | 11.1287 | 10.8976 | 10.8781 | 11.4389 | 11.0128 | 11.4976 | 11.7091 | 12.1232 | 12.3164 | 12.2454 | 11.6107 | 11.4643 | 11.4789 | 11.2852 | 11.5162 | 9.1849 | 10.9035 | 12.0609 | 12.2132 | 12.3287 | 11.7914
3 | 2040 | Summer | Flex Up, [MW] | 0 | 2 | 0.48402 | 0.51882 | 0.5603 | 0.60352 | 0.64346 | 0.66176 | 0.64101 | 0.78681 | 0.77042 | 1.1505 | 1.2356 | 1.2612 | 1.2564 | 1.2334 | 1.2064 | 1.102 | 0.99918 | 0.86099 | 0.599 | 0.48145 | 0.36179 | 0.34791 | 0.3584 | 0.42428
3 | 2040 | Summer | Flex Down, [MW] | 0 | 2 | 0.96163 | 0.97174 | 0.99447 | 1.0325 | 1.024 | 1.0728 | 1.0883 | 0.82078 | 0.6835 | 0.78201 | 0.71414 | 0.63636 | 0.56608 | 0.48598 | 0.49362 | 0.52747 | 0.58165 | 0.70802 | 0.43062 | 0.64263 | 0.77179 | 0.81008 | 0.85119 | 0.89724
3 | 2040 | Summer | Pc_net, [MW] | 0 | 2 | 11.1439 | 10.9449 | 10.83 | 10.6998 | 10.5171 | 10.467 | 10.9915 | 10.9788 | 11.5845 | 12.0775 | 12.6447 | 12.9412 | 12.9358 | 12.3582 | 12.1771 | 12.0534 | 11.7028 | 11.6692 | 9.3533 | 10.7423 | 11.6509 | 11.751 | 11.8359 | 11.3185
3 | 2040 | Summer | Qc, [MVAr] | 0 | 2 | 0.16362 | 0.094002 | 0.045595 | 0.06155 | -0.002268 | -0.031821 | 0.1027 | 0.19227 | 0.39732 | 0.47238 | 0.65025 | 0.68669 | 0.56993 | 0.4829 | 0.41835 | 0.39823 | 0.31193 | 0.46676 | -0.40205 | 0.071339 | 0.42035 | 0.40584 | 0.30232 | 0.15619
4 | 2040 | Summer | Pc, [MW] | 0 | 2 | 0 | 0 | 0 | 0 | 0 | 0 | 0 | 0 | 0 | 0 | 0 | 0 | 0 | 0 | 0 | 0 | 0 | 0 | 0 | 0 | 0 | 0 | 0 | 0
4 | 2040 | Summer | Flex Up, [MW] | 0 | 2 | -2.2988e-12 | -1.7383e-13 | -3.4302e-12 | 1.4801e-11 | -3.2635e-12 | -1.0784e-12 | -2.6236e-13 | 8.1396e-13 | 2.0537e-12 | 4.0391e-12 | -9.4494e-12 | 4.463e-12 | 1.5667e-12 | 1.9336e-12 | 2.62e-13 | 2.0501e-12 | -3.6241e-13 | 1.6615e-12 | -4.3101e-13 | 2.9311e-13 | 1.3846e-12 | 2.1034e-12 | -3.2134e-12 | 7.926e-13
4 | 2040 | Summer | Flex Down, [MW] | 0 | 2 | 2.2988e-12 | 1.7383e-13 | 3.4302e-12 | -1.4801e-11 | 3.2635e-12 | 1.0784e-12 | 2.6236e-13 | -8.1396e-13 | -2.0537e-12 | -4.0391e-12 | 9.4494e-12 | -4.463e-12 | -1.5667e-12 | -1.9336e-12 | -2.62e-13 | -2.0501e-12 | 3.6241e-13 | -1.6615e-12 | 4.3101e-13 | -2.9311e-13 | -1.3846e-12 | -2.1034e-12 | 3.2134e-12 | -7.926e-13
4 | 2040 | Summer | Pc_net, [MW] | 0 | 2 | -4.5977e-12 | -3.4766e-13 | -6.8603e-12 | 2.9601e-11 | -6.5269e-12 | -2.1567e-12 | -5.2471e-13 | 1.6279e-12 | 4.1074e-12 | 8.0783e-12 | -1.8899e-11 | 8.9261e-12 | 3.1333e-12 | 3.8672e-12 | 5.24e-13 | 4.1003e-12 | -7.2481e-13 | 3.3231e-12 | -8.6202e-13 | 5.8622e-13 | 2.7693e-12 | 4.2067e-12 | -6.4269e-12 | 1.5852e-12
4 | 2040 | Summer | Qc, [MVAr] | 0 | 2 | 0 | 0 | 0 | 0 | 0 | 0 | 0 | 0 | 0 | 0 | 0 | 0 | 0 | 0 | 0 | 0 | 0 | 0 | 0 | 0 | 0 | 0 | 0 | 0
5 | 2040 | Summer | Pc, [MW] | 0 | 2 | 0 | 0 | 0 | 0 | 0 | 0 | 0 | 0 | 0 | 0 | 0 | 0 | 0 | 0 | 0 | 0 | 0 | 0 | 0 | 0 | 0 | 0 | 0 | 0
5 | 2040 | Summer | Flex Up, [MW] | 0 | 2 | -2.3237e-12 | -1.1064e-13 | -3.3985e-12 | 1.4679e-11 | -3.2433e-12 | -1.0416e-12 | -2.7453e-13 | 8.2862e-13 | 2.0158e-12 | 4.0281e-12 | -9.3604e-12 | 4.4454e-12 | 1.5285e-12 | 1.9145e-12 | 2.1416e-13 | 2.0601e-12 | -3.9369e-13 | 1.6639e-12 | -4.2369e-13 | 3.0308e-13 | 1.4429e-12 | 2.194e-12 | -3.2988e-12 | 8.521e-13
5 | 2040 | Summer | Flex Down, [MW] | 0 | 2 | 2.3237e-12 | 1.1064e-13 | 3.3985e-12 | -1.4679e-11 | 3.2433e-12 | 1.0416e-12 | 2.7453e-13 | -8.2862e-13 | -2.0158e-12 | -4.0281e-12 | 9.3604e-12 | -4.4454e-12 | -1.5285e-12 | -1.9145e-12 | -2.1416e-13 | -2.0601e-12 | 3.9369e-13 | -1.6639e-12 | 4.2369e-13 | -3.0308e-13 | -1.4429e-12 | -2.194e-12 | 3.2988e-12 | -8.521e-13
5 | 2040 | Summer | Pc_net, [MW] | 0 | 2 | -4.6475e-12 | -2.2128e-13 | -6.797e-12 | 2.9358e-11 | -6.4866e-12 | -2.0833e-12 | -5.4906e-13 | 1.6572e-12 | 4.0316e-12 | 8.0563e-12 | -1.8721e-11 | 8.8908e-12 | 3.057e-12 | 3.829e-12 | 4.2833e-13 | 4.1201e-12 | -7.8737e-13 | 3.3278e-12 | -8.4739e-13 | 6.0616e-13 | 2.8858e-12 | 4.388e-12 | -6.5976e-12 | 1.7042e-12
5 | 2040 | Summer | Qc, [MVAr] | 0 | 2 | 0 | 0 | 0 | 0 | 0 | 0 | 0 | 0 | 0 | 0 | 0 | 0 | 0 | 0 | 0 | 0 | 0 | 0 | 0 | 0 | 0 | 0 | 0 | 0
6 | 2040 | Summer | Pc, [MW] | 0 | 2 | 2.2039 | 2.0602 | 1.9201 | 1.878 | 1.8939 | 1.9277 | 2.151 | 2.1978 | 2.5246 | 2.9624 | 3.2191 | 3.3291 | 3.1362 | 2.6817 | 2.4966 | 2.4164 | 2.4099 | 2.3765 | 2.4891 | 2.6332 | 2.8034 | 3.0588 | 2.8264 | 2.4469
6 | 2040 | Summer | Flex Up, [MW] | 0 | 2 | 0.26642 | 0.28266 | 0.29399 | 0.32279 | 0.32417 | 0.35021 | 0.32966 | 0.33955 | 0.29464 | 0.43251 | 0.42996 | 0.42761 | 0.4111 | 0.41077 | 0.39493 | 0.37142 | 0.34406 | 0.34025 | 0.20128 | 0.19936 | 0.2062 | 0.20174 | 0.20903 | 0.23436
6 | 2040 | Summer | Flex Down, [MW] | 0 | 2 | 0.30724 | 0.31154 | 0.33127 | 0.34235 | 0.36039 | 0.36738 | 0.376 | 0.33294 | 0.29925 | 0.41099 | 0.41042 | 0.37664 | 0.35545 | 0.31273 | 0.31689 | 0.30476 | 0.31015 | 0.31276 | 0.20414 | 0.22876 | 0.23864 | 0.2528 | 0.26818 | 0.287
6 | 2040 | Summer | Pc_net, [MW] | 0 | 2 | 2.1631 | 2.0313 | 1.8828 | 1.8584 | 1.8577 | 1.9105 | 2.1046 | 2.2044 | 2.52 | 2.984 | 3.2386 | 3.3801 | 3.1918 | 2.7797 | 2.5746 | 2.483 | 2.4438 | 2.404 | 2.4862 | 2.6038 | 2.771 | 3.0077 | 2.7673 | 2.3942
6 | 2040 | Summer | Qc, [MVAr] | 0 | 2 | -2.032 | -2.0508 | -2.0839 | -2.0893 | -2.0999 | -2.0818 | -2.0461 | -1.9331 | -1.8784 | -1.7681 | -1.7175 | -1.7487 | -1.8083 | -1.826 | -1.856 | -1.8908 | -1.8784 | -1.8543 | -1.8852 | -1.8872 | -1.9028 | -1.908 | -1.9779 | -1.9855
7 | 2040 | Summer | Pc, [MW] | 0 | 2 | 0 | 0 | 0 | 0 | 0 | 0 | 0 | 0 | 0 | 0 | 0 | 0 | 0 | 0 | 0 | 0 | 0 | 0 | 0 | 0 | 0 | 0 | 0 | 0
7 | 2040 | Summer | Flex Up, [MW] | 0 | 2 | -2.3284e-12 | -1.0414e-13 | -3.3967e-12 | 1.4675e-11 | -3.2426e-12 | -1.0379e-12 | -2.7608e-13 | 8.3141e-13 | 2.0134e-12 | 4.0294e-12 | -9.3574e-12 | 4.4467e-12 | 1.5267e-12 | 1.9171e-12 | 2.1249e-13 | 2.0662e-12 | -3.9526e-13 | 1.6664e-12 | -4.2422e-13 | 3.0225e-13 | 1.4467e-12 | 2.2003e-12 | -3.3109e-12 | 8.5702e-13
7 | 2040 | Summer | Flex Down, [MW] | 0 | 2 | 2.3284e-12 | 1.0414e-13 | 3.3967e-12 | -1.4675e-11 | 3.2426e-12 | 1.0379e-12 | 2.7608e-13 | -8.3141e-13 | -2.0134e-12 | -4.0294e-12 | 9.3574e-12 | -4.4467e-12 | -1.5267e-12 | -1.9171e-12 | -2.1249e-13 | -2.0662e-12 | 3.9526e-13 | -1.6664e-12 | 4.2422e-13 | -3.0225e-13 | -1.4467e-12 | -2.2003e-12 | 3.3109e-12 | -8.5702e-13
7 | 2040 | Summer | Pc_net, [MW] | 0 | 2 | -4.6568e-12 | -2.0828e-13 | -6.7933e-12 | 2.935e-11 | -6.4853e-12 | -2.0759e-12 | -5.5215e-13 | 1.6628e-12 | 4.0268e-12 | 8.0588e-12 | -1.8715e-11 | 8.8933e-12 | 3.0534e-12 | 3.8343e-12 | 4.2499e-13 | 4.1324e-12 | -7.9053e-13 | 3.3329e-12 | -8.4845e-13 | 6.0449e-13 | 2.8934e-12 | 4.4006e-12 | -6.6218e-12 | 1.714e-12
7 | 2040 | Summer | Qc, [MVAr] | 0 | 2 | 0 | 0 | 0 | 0 | 0 | 0 | 0 | 0 | 0 | 0 | 0 | 0 | 0 | 0 | 0 | 0 | 0 | 0 | 0 | 0 | 0 | 0 | 0 | 0
1 | 2040 | Summer | Pc, [MW] | Expected | - | 0 | 0 | 0 | 0 | 0 | 0 | 0 | 0 | 0 | 0 | 0 | 0 | 0 | 0 | 0 | 0 | 0 | 0 | 0 | 0 | 0 | 0 | 0 | 0
1 | 2040 | Summer | Flex Up, [MW] | Expected | - | 5.1303e-13 | 3.0637e-13 | -4.4368e-14 | 1.268e-12 | -2.3121e-13 | 3.0152e-13 | 2.9533e-13 | 5.2906e-13 | 7.1752e-13 | 3.0315e-13 | -3.692e-13 | 5.8009e-13 | 5.008e-13 | 4.564e-13 | 3.0891e-13 | 2.9273e-13 | 3.6553e-13 | 4.5855e-13 | 2.4116e-13 | 2.9648e-13 | 6.0526e-13 | 1.686e-13 | 2.637e-13 | 1.0963e-13
1 | 2040 | Summer | Flex Down, [MW] | Expected | - | -5.1303e-13 | -3.0637e-13 | 4.4368e-14 | -1.268e-12 | 2.3121e-13 | -3.0152e-13 | -2.9533e-13 | -5.2906e-13 | -7.1752e-13 | -3.0315e-13 | 3.692e-13 | -5.8009e-13 | -5.008e-13 | -4.564e-13 | -3.0891e-13 | -2.9273e-13 | -3.6553e-13 | -4.5855e-13 | -2.4116e-13 | -2.9648e-13 | -6.0526e-13 | -1.686e-13 | -2.637e-13 | -1.0963e-13
1 | 2040 | Summer | Pc_net, [MW] | Expected | - | 1.0261e-12 | 6.1275e-13 | -8.8736e-14 | 2.5361e-12 | -4.6242e-13 | 6.0303e-13 | 5.9066e-13 | 1.0581e-12 | 1.435e-12 | 6.063e-13 | -7.3839e-13 | 1.1602e-12 | 1.0016e-12 | 9.1279e-13 | 6.1781e-13 | 5.8547e-13 | 7.3105e-13 | 9.1709e-13 | 4.8232e-13 | 5.9295e-13 | 1.2105e-12 | 3.372e-13 | 5.2741e-13 | 2.1925e-13
1 | 2040 | Summer | Qc, [MVAr] | Expected | - | 0 | 0 | 0 | 0 | 0 | 0 | 0 | 0 | 0 | 0 | 0 | 0 | 0 | 0 | 0 | 0 | 0 | 0 | 0 | 0 | 0 | 0 | 0 | 0
2 | 2040 | Summer | Pc, [MW] | Expected | - | 0 | 0 | 0 | 0 | 0 | 0 | 0 | 0 | 0 | 0 | 0 | 0 | 0 | 0 | 0 | 0 | 0 | 0 | 0 | 0 | 0 | 0 | 0 | 0
2 | 2040 | Summer | Flex Up, [MW] | Expected | - | 1.3894e-12 | 5.2373e-13 | 3.4247e-13 | 2.4371e-12 | -5.9619e-13 | 1.3214e-12 | 3.643e-13 | 1.3231e-12 | 1.5984e-12 | 4.9356e-13 | -2.2954e-13 | 1.1575e-12 | 1.3059e-12 | 1.0983e-12 | 6.6195e-13 | 6.8507e-13 | 1.1746e-12 | 8.7537e-13 | 8.3252e-13 | 4.3012e-13 | 1.6091e-12 | 3.6093e-15 | 7.9196e-13 | 3.2568e-13
2 | 2040 | Summer | Flex Down, [MW] | Expected | - | -1.3894e-12 | -5.2373e-13 | -3.4247e-13 | -2.4371e-12 | 5.9619e-13 | -1.3214e-12 | -3.643e-13 | -1.3231e-12 | -1.5984e-12 | -4.9356e-13 | 2.2954e-13 | -1.1575e-12 | -1.3059e-12 | -1.0983e-12 | -6.6195e-13 | -6.8507e-13 | -1.1746e-12 | -8.7537e-13 | -8.3252e-13 | -4.3012e-13 | -1.6091e-12 | -3.6093e-15 | -7.9196e-13 | -3.2568e-13
2 | 2040 | Summer | Pc_net, [MW] | Expected | - | 2.7789e-12 | 1.0475e-12 | 6.8494e-13 | 4.8742e-12 | -1.1924e-12 | 2.6427e-12 | 7.286e-13 | 2.6463e-12 | 3.1968e-12 | 9.8711e-13 | -4.5909e-13 | 2.3149e-12 | 2.6117e-12 | 2.1965e-12 | 1.3239e-12 | 1.3701e-12 | 2.3491e-12 | 1.7507e-12 | 1.665e-12 | 8.6024e-13 | 3.2183e-12 | 7.2185e-15 | 1.5839e-12 | 6.5137e-13
2 | 2040 | Summer | Qc, [MVAr] | Expected | - | 0 | 0 | 0 | 0 | 0 | 0 | 0 | 0 | 0 | 0 | 0 | 0 | 0 | 0 | 0 | 0 | 0 | 0 | 0 | 0 | 0 | 0 | 0 | 0
3 | 2040 | Summer | Pc, [MW] | Expected | - | 12.3903 | 12.2106 | 11.9407 | 11.8644 | 11.6981 | 11.8864 | 13.4568 | 13.6487 | 14.4817 | 13.9855 | 14.1754 | 14.2657 | 14.5107 | 14.2576 | 13.8388 | 13.7897 | 13.887 | 14.0863 | 13.2924 | 13.6692 | 13.9252 | 13.3596 | 12.4826 | 12.3786
3 | 2040 | Summer | Flex Up, [MW] | Expected | - | 0.6545 | 0.69348 | 0.75276 | 0.80721 | 0.83736 | 0.82856 | 0.64523 | 0.66695 | 0.62403 | 0.99393 | 1.0896 | 1.0687 | 1.1279 | 1.129 | 1.1492 | 1.0364 | 0.9063 | 0.78072 | 0.49745 | 0.44472 | 0.4091 | 0.45888 | 0.53938 | 0.59488
3 | 2040 | Summer | Flex Down, [MW] | Expected | - | 0.78505 | 0.78651 | 0.79442 | 0.82418 | 0.83254 | 0.89102 | 1.0836 | 0.97394 | 0.85787 | 0.92024 | 0.83848 | 0.75977 | 0.70675 | 0.65314 | 0.62884 | 0.64153 | 0.69051 | 0.79545 | 0.56439 | 0.70111 | 0.80775 | 0.75429 | 0.70544 | 0.73944
3 | 2040 | Summer | Pc_net, [MW] | Expected | - | 12.2598 | 12.1176 | 11.899 | 11.8474 | 11.7029 | 11.8239 | 13.0184 | 13.3417 | 14.2478 | 14.0592 | 14.4266 | 14.5746 | 14.9319 | 14.7334 | 14.3591 | 14.1847 | 14.1028 | 14.0715 | 13.2254 | 13.4128 | 13.5265 | 13.0642 | 12.3166 | 12.2341
3 | 2040 | Summer | Qc, [MVAr] | Expected | - | 0.47355 | 0.43524 | 0.33167 | 0.30297 | 0.27279 | 0.31701 | 1.0868 | 1.4219 | 1.8371 | 1.7625 | 1.7747 | 1.7493 | 1.8188 | 1.6384 | 1.4574 | 1.3789 | 1.3628 | 1.4184 | 1.0925 | 1.0637 | 1.158 | 0.84064 | 0.39201 | 0.38142
4 | 2040 | Summer | Pc, [MW] | Expected | - | 0 | 0 | 0 | 0 | 0 | 0 | 0 | 0 | 0 | 0 | 0 | 0 | 0 | 0 | 0 | 0 | 0 | 0 | 0 | 0 | 0 | 0 | 0 | 0
4 | 2040 | Summer | Flex Up, [MW] | Expected | - | 1.4221e-12 | 4.8147e-13 | 3.8277e-13 | 2.4087e-12 | -6.3918e-13 | 1.407e-12 | 3.3434e-13 | 1.3668e-12 | 1.6284e-12 | 4.7131e-13 | -1.6648e-13 | 1.1391e-12 | 1.3336e-12 | 1.0947e-12 | 6.2898e-13 | 6.6706e-13 | 1.2209e-12 | 8.544e-13 | 8.9864e-13 | 4.267e-13 | 1.7106e-12 | -3.005e-14 | 8.3354e-13 | 3.402e-13
4 | 2040 | Summer | Flex Down, [MW] | Expected | - | -1.4221e-12 | -4.8147e-13 | -3.8277e-13 | -2.4087e-12 | 6.3918e-13 | -1.407e-12 | -3.3434e-13 | -1.3668e-12 | -1.6284e-12 | -4.7131e-13 | 1.6648e-13 | -1.1391e-12 | -1.3336e-12 | -1.0947e-12 | -6.2898e-13 | -6.6706e-13 | -1.2209e-12 | -8.544e-13 | -8.9864e-13 | -4.267e-13 | -1.7106e-12 | 3.005e-14 | -8.3354e-13 | -3.402e-13
4 | 2040 | Summer | Pc_net, [MW] | Expected | - | 2.8443e-12 | 9.6294e-13 | 7.6554e-13 | 4.8173e-12 | -1.2784e-12 | 2.8141e-12 | 6.6868e-13 | 2.7336e-12 | 3.2568e-12 | 9.4262e-13 | -3.3296e-13 | 2.2781e-12 | 2.6673e-12 | 2.1893e-12 | 1.258e-12 | 1.3341e-12 | 2.4417e-12 | 1.7088e-12 | 1.7973e-12 | 8.5339e-13 | 3.4212e-12 | -6.01e-14 | 1.6671e-12 | 6.8041e-13
4 | 2040 | Summer | Qc, [MVAr] | Expected | - | 0 | 0 | 0 | 0 | 0 | 0 | 0 | 0 | 0 | 0 | 0 | 0 | 0 | 0 | 0 | 0 | 0 | 0 | 0 | 0 | 0 | 0 | 0 | 0
5 | 2040 | Summer | Pc, [MW] | Expected | - | 0 | 0 | 0 | 0 | 0 | 0 | 0 | 0 | 0 | 0 | 0 | 0 | 0 | 0 | 0 | 0 | 0 | 0 | 0 | 0 | 0 | 0 | 0 | 0
5 | 2040 | Summer | Flex Up, [MW] | Expected | - | 1.4299e-12 | 4.5291e-13 | 3.9182e-13 | 2.379e-12 | -6.6729e-13 | 1.4376e-12 | 3.236e-13 | 1.3896e-12 | 1.6455e-12 | 4.5806e-13 | -1.3514e-13 | 1.122e-12 | 1.3415e-12 | 1.079e-12 | 5.9824e-13 | 6.4437e-13 | 1.2341e-12 | 8.3972e-13 | 9.3488e-13 | 4.3428e-13 | 1.7741e-12 | -3.5761e-14 | 8.5452e-13 | 3.458e-13
5 | 2040 | Summer | Flex Down, [MW] | Expected | - | -1.4299e-12 | -4.5291e-13 | -3.9182e-13 | -2.379e-12 | 6.6729e-13 | -1.4376e-12 | -3.236e-13 | -1.3896e-12 | -1.6455e-12 | -4.5806e-13 | 1.3514e-13 | -1.122e-12 | -1.3415e-12 | -1.079e-12 | -5.9824e-13 | -6.4437e-13 | -1.2341e-12 | -8.3972e-13 | -9.3488e-13 | -4.3428e-13 | -1.7741e-12 | 3.5761e-14 | -8.5452e-13 | -3.458e-13
5 | 2040 | Summer | Pc_net, [MW] | Expected | - | 2.8598e-12 | 9.0581e-13 | 7.8364e-13 | 4.7581e-12 | -1.3346e-12 | 2.8753e-12 | 6.472e-13 | 2.7792e-12 | 3.291e-12 | 9.1612e-13 | -2.7028e-13 | 2.244e-12 | 2.6829e-12 | 2.158e-12 | 1.1965e-12 | 1.2887e-12 | 2.4682e-12 | 1.6794e-12 | 1.8698e-12 | 8.6856e-13 | 3.5483e-12 | -7.1522e-14 | 1.709e-12 | 6.9159e-13
5 | 2040 | Summer | Qc, [MVAr] | Expected | - | 0 | 0 | 0 | 0 | 0 | 0 | 0 | 0 | 0 | 0 | 0 | 0 | 0 | 0 | 0 | 0 | 0 | 0 | 0 | 0 | 0 | 0 | 0 | 0
6 | 2040 | Summer | Pc, [MW] | Expected | - | 2.3271 | 2.1862 | 2.0677 | 2.0399 | 2.0866 | 2.2405 | 3.4822 | 4.0384 | 4.3745 | 4.398 | 4.6236 | 4.8775 | 4.752 | 4.3435 | 3.7958 | 3.6367 | 3.4897 | 3.4233 | 3.3956 | 3.5092 | 3.4492 | 3.1878 | 2.7993 | 2.5207
6 | 2040 | Summer | Flex Up, [MW] | Expected | - | 0.29358 | 0.3001 | 0.32297 | 0.3406 | 0.34907 | 0.36653 | 0.31748 | 0.3071 | 0.27245 | 0.40665 | 0.42322 | 0.45781 | 0.40509 | 0.39385 | 0.39194 | 0.36546 | 0.34442 | 0.32343 | 0.2032 | 0.19649 | 0.21324 | 0.21594 | 0.24183 | 0.25783
6 | 2040 | Summer | Flex Down, [MW] | Expected | - | 0.28852 | 0.30041 | 0.30722 | 0.33051 | 0.33999 | 0.35628 | 0.3833 | 0.36212 | 0.31393 | 0.43946 | 0.42329 | 0.40132 | 0.37516 | 0.34946 | 0.3355 | 0.3212 | 0.31387 | 0.32864 | 0.20093 | 0.23066 | 0.2358 | 0.24883 | 0.24894 | 0.27494
6 | 2040 | Summer | Pc_net, [MW] | Expected | - | 2.3321 | 2.1859 | 2.0834 | 2.05 | 2.0957 | 2.2507 | 3.4164 | 3.9834 | 4.3331 | 4.3651 | 4.6236 | 4.934 | 4.7819 | 4.3879 | 3.8522 | 3.6809 | 3.5202 | 3.418 | 3.3979 | 3.4751 | 3.4266 | 3.1549 | 2.7921 | 2.5036
6 | 2040 | Summer | Qc, [MVAr] | Expected | - | -1.9684 | -1.9849 | -2.0028 | -2.0113 | -1.9936 | -1.9552 | -1.7196 | -1.4921 | -1.458 | -1.4262 | -1.3927 | -1.3868 | -1.4395 | -1.4917 | -1.603 | -1.6488 | -1.6808 | -1.6791 | -1.6982 | -1.7478 | -1.8335 | -1.8896 | -1.9261 | -1.9535
7 | 2040 | Summer | Pc, [MW] | Expected | - | 0 | 0 | 0 | 0 | 0 | 0 | 0 | 0 | 0 | 0 | 0 | 0 | 0 | 0 | 0 | 0 | 0 | 0 | 0 | 0 | 0 | 0 | 0 | 0
7 | 2040 | Summer | Flex Up, [MW] | Expected | - | 1.4318e-12 | 4.512e-13 | 3.944e-13 | 2.3785e-12 | -6.6893e-13 | 1.4424e-12 | 3.219e-13 | 1.3916e-12 | 1.6468e-12 | 4.5739e-13 | -1.3206e-13 | 1.122e-12 | 1.3432e-12 | 1.0801e-12 | 5.9779e-13 | 6.4464e-13 | 1.237e-12 | 8.3902e-13 | 9.3769e-13 | 4.334e-13 | 1.7777e-12 | -3.8356e-14 | 8.562e-13 | 3.4645e-13
7 | 2040 | Summer | Flex Down, [MW] | Expected | - | -1.4318e-12 | -4.512e-13 | -3.944e-13 | -2.3785e-12 | 6.6893e-13 | -1.4424e-12 | -3.219e-13 | -1.3916e-12 | -1.6468e-12 | -4.5739e-13 | 1.3206e-13 | -1.122e-12 | -1.3432e-12 | -1.0801e-12 | -5.9779e-13 | -6.4464e-13 | -1.237e-12 | -8.3902e-13 | -9.3769e-13 | -4.334e-13 | -1.7777e-12 | 3.8356e-14 | -8.562e-13 | -3.4645e-13
7 | 2040 | Summer | Pc_net, [MW] | Expected | - | 2.8635e-12 | 9.0241e-13 | 7.888e-13 | 4.757e-12 | -1.3379e-12 | 2.8848e-12 | 6.4381e-13 | 2.7833e-12 | 3.2936e-12 | 9.1478e-13 | -2.6412e-13 | 2.2439e-12 | 2.6864e-12 | 2.1601e-12 | 1.1956e-12 | 1.2893e-12 | 2.474e-12 | 1.678e-12 | 1.8754e-12 | 8.6681e-13 | 3.5555e-12 | -7.6711e-14 | 1.7124e-12 | 6.9291e-13
7 | 2040 | Summer | Qc, [MVAr] | Expected | - | 0 | 0 | 0 | 0 | 0 | 0 | 0 | 0 | 0 | 0 | 0 | 0 | 0 | 0 | 0 | 0 | 0 | 0 | 0 | 0 | 0 | 0 | 0 | 0
1 | 2040 | Winter | Pc, [MW] | 0 | 0 | 0 | 0 | 0 | 0 | 0 | 0 | 0 | 0 | 0 | 0 | 0 | 0 | 0 | 0 | 0 | 0 | 0 | 0 | 0 | 0 | 0 | 0 | 0 | 0
1 | 2040 | Winter | Flex Up, [MW] | 0 | 0 | -4.0397e-13 | -3.5472e-14 | 7.5765e-13 | -1.7061e-12 | -8.9663e-12 | 1.0219e-11 | -2.2341e-12 | -1.52e-12 | -2.1859e-13 | 8.1554e-12 | -9.6658e-12 | -2.2564e-12 | -2.1979e-13 | 1.7275e-13 | 1.8432e-13 | -3.2994e-13 | -9.976e-12 | 7.5629e-12 | -6.3854e-13 | -1.7692e-12 | -2.1074e-12 | 5.3349e-13 | 1.1659e-11 | -1.157e-11
1 | 2040 | Winter | Flex Down, [MW] | 0 | 0 | 4.0397e-13 | 3.5472e-14 | -7.5765e-13 | 1.7061e-12 | 8.9663e-12 | -1.0219e-11 | 2.2341e-12 | 1.52e-12 | 2.1859e-13 | -8.1554e-12 | 9.6658e-12 | 2.2564e-12 | 2.1979e-13 | -1.7275e-13 | -1.8432e-13 | 3.2994e-13 | 9.976e-12 | -7.5629e-12 | 6.3854e-13 | 1.7692e-12 | 2.1074e-12 | -5.3349e-13 | -1.1659e-11 | 1.157e-11
1 | 2040 | Winter | Pc_net, [MW] | 0 | 0 | -8.0794e-13 | -7.0945e-14 | 1.5153e-12 | -3.4122e-12 | -1.7933e-11 | 2.0437e-11 | -4.4682e-12 | -3.0399e-12 | -4.3718e-13 | 1.6311e-11 | -1.9332e-11 | -4.5128e-12 | -4.3957e-13 | 3.455e-13 | 3.6864e-13 | -6.5989e-13 | -1.9952e-11 | 1.5126e-11 | -1.2771e-12 | -3.5384e-12 | -4.2148e-12 | 1.067e-12 | 2.3318e-11 | -2.3141e-11
1 | 2040 | Winter | Qc, [MVAr] | 0 | 0 | 0 | 0 | 0 | 0 | 0 | 0 | 0 | 0 | 0 | 0 | 0 | 0 | 0 | 0 | 0 | 0 | 0 | 0 | 0 | 0 | 0 | 0 | 0 | 0
2 | 2040 | Winter | Pc, [MW] | 0 | 0 | 0 | 0 | 0 | 0 | 0 | 0 | 0 | 0 | 0 | 0 | 0 | 0 | 0 | 0 | 0 | 0 | 0 | 0 | 0 | 0 | 0 | 0 | 0 | 0
2 | 2040 | Winter | Flex Up, [MW] | 0 | 0 | -8.9252e-13 | 1.3532e-12 | 1.574e-12 | -6.0826e-12 | -1.6396e-11 | 2.1227e-11 | -5.0306e-12 | -3.9966e-12 | -2.0333e-12 | 1.7246e-11 | -1.9837e-11 | -4.1708e-12 | -8.4348e-13 | 1.2444e-14 | 1.6356e-13 | -7.9866e-13 | -1.9761e-11 | 1.5867e-11 | -1.7278e-12 | -3.6497e-12 | -4.9258e-12 | 5.1073e-13 | 2.2605e-11 | -2.3143e-11
2 | 2040 | Winter | Flex Down, [MW] | 0 | 0 | 8.9252e-13 | -1.3532e-12 | -1.574e-12 | 6.0826e-12 | 1.6396e-11 | -2.1227e-11 | 5.0306e-12 | 3.9966e-12 | 2.0333e-12 | -1.7246e-11 | 1.9837e-11 | 4.1708e-12 | 8.4348e-13 | -1.2444e-14 | -1.6356e-13 | 7.9866e-13 | 1.9761e-11 | -1.5867e-11 | 1.7278e-12 | 3.6497e-12 | 4.9258e-12 | -5.1073e-13 | -2.2605e-11 | 2.3143e-11
2 | 2040 | Winter | Pc_net, [MW] | 0 | 0 | -1.785e-12 | 2.7065e-12 | 3.1481e-12 | -1.2165e-11 | -3.2792e-11 | 4.2455e-11 | -1.0061e-11 | -7.9931e-12 | -4.0666e-12 | 3.4492e-11 | -3.9673e-11 | -8.3417e-12 | -1.687e-12 | 2.4887e-14 | 3.2713e-13 | -1.5973e-12 | -3.9521e-11 | 3.1735e-11 | -3.4555e-12 | -7.2994e-12 | -9.8517e-12 | 1.0215e-12 | 4.5209e-11 | -4.6287e-11
2 | 2040 | Winter | Qc, [MVAr] | 0 | 0 | 0 | 0 | 0 | 0 | 0 | 0 | 0 | 0 | 0 | 0 | 0 | 0 | 0 | 0 | 0 | 0 | 0 | 0 | 0 | 0 | 0 | 0 | 0 | 0
3 | 2040 | Winter | Pc, [MW] | 0 | 0 | 11.9353 | 11.5231 | 11.5727 | 11.6862 | 11.7903 | 12.0759 | 14.9266 | 15.2599 | 15.5291 | 15.1722 | 14.9244 | 15.4605 | 16.0169 | 15.5182 | 15.2291 | 15.4228 | 14.9336 | 15.6456 | 15.045 | 14.1786 | 14.3758 | 13.9533 | 12.6879 | 12.3555
3 | 2040 | Winter | Flex Up, [MW] | 0 | 0 | 0.8757 | 0.94484 | 0.99326 | 1.0514 | 1.0557 | 1.0131 | 0.55609 | 0.54151 | 0.56136 | 0.94988 | 1.1109 | 1.116 | 1.1016 | 1.136 | 1.1777 | 1.0479 | 0.93499 | 0.67154 | 0.43535 | 0.45764 | 0.40971 | 0.47674 | 0.64923 | 0.74305
3 | 2040 | Winter | Flex Down, [MW] | 0 | 0 | 0.65944 | 0.64064 | 0.66283 | 0.69881 | 0.72771 | 0.80805 | 1.3645 | 1.2659 | 1.014 | 1.1032 | 0.91946 | 0.86304 | 0.8338 | 0.75448 | 0.72611 | 0.74079 | 0.76361 | 1.0266 | 0.68475 | 0.73474 | 0.8525 | 0.81304 | 0.6802 | 0.67299
3 | 2040 | Winter | Pc_net, [MW] | 0 | 0 | 12.1516 | 11.8273 | 11.9031 | 12.0388 | 12.1183 | 12.281 | 14.1182 | 14.5355 | 15.0764 | 15.0188 | 15.1158 | 15.7135 | 16.2847 | 15.8997 | 15.6807 | 15.73 | 15.105 | 15.2906 | 14.7956 | 13.9015 | 13.933 | 13.617 | 12.6569 | 12.4255
3 | 2040 | Winter | Qc, [MVAr] | 0 | 0 | 0.27494 | 0.22237 | 0.31737 | 0.39768 | 0.41527 | 0.50629 | 1.8516 | 2.3179 | 2.4818 | 2.3213 | 2.1264 | 2.437 | 2.7545 | 2.4428 | 2.4024 | 2.3978 | 2.1609 | 2.2338 | 1.9315 | 1.4581 | 1.5997 | 1.3979 | 0.6149 | 0.43503
4 | 2040 | Winter | Pc, [MW] | 0 | 0 | 0 | 0 | 0 | 0 | 0 | 0 | 0 | 0 | 0 | 0 | 0 | 0 | 0 | 0 | 0 | 0 | 0 | 0 | 0 | 0 | 0 | 0 | 0 | 0
4 | 2040 | Winter | Flex Up, [MW] | 0 | 0 | -8.3712e-13 | 1.3851e-12 | 1.6028e-12 | -6.468e-12 | -1.6017e-11 | 2.0749e-11 | -4.9077e-12 | -3.9575e-12 | -2.096e-12 | 1.6903e-11 | -1.9367e-11 | -4.1963e-12 | -9.4159e-13 | -9.3902e-14 | 5.972e-14 | -8.7413e-13 | -1.9331e-11 | 1.5533e-11 | -1.6612e-12 | -3.5758e-12 | -4.8475e-12 | 4.8517e-13 | 2.1936e-11 | -2.2714e-11
4 | 2040 | Winter | Flex Down, [MW] | 0 | 0 | 8.3712e-13 | -1.3851e-12 | -1.6028e-12 | 6.468e-12 | 1.6017e-11 | -2.0749e-11 | 4.9077e-12 | 3.9575e-12 | 2.096e-12 | -1.6903e-11 | 1.9367e-11 | 4.1963e-12 | 9.4159e-13 | 9.3902e-14 | -5.972e-14 | 8.7413e-13 | 1.9331e-11 | -1.5533e-11 | 1.6612e-12 | 3.5758e-12 | 4.8475e-12 | -4.8517e-13 | -2.1936e-11 | 2.2714e-11
4 | 2040 | Winter | Pc_net, [MW] | 0 | 0 | -1.6742e-12 | 2.7702e-12 | 3.2056e-12 | -1.2936e-11 | -3.2035e-11 | 4.1497e-11 | -9.8154e-12 | -7.9151e-12 | -4.192e-12 | 3.3807e-11 | -3.8733e-11 | -8.3926e-12 | -1.8832e-12 | -1.878e-13 | 1.1944e-13 | -1.7483e-12 | -3.8662e-11 | 3.1066e-11 | -3.3223e-12 | -7.1516e-12 | -9.695e-12 | 9.7034e-13 | 4.3872e-11 | -4.5429e-11
4 | 2040 | Winter | Qc, [MVAr] | 0 | 0 | 0 | 0 | 0 | 0 | 0 | 0 | 0 | 0 | 0 | 0 | 0 | 0 | 0 | 0 | 0 | 0 | 0 | 0 | 0 | 0 | 0 | 0 | 0 | 0
5 | 2040 | Winter | Pc, [MW] | 0 | 0 | 0 | 0 | 0 | 0 | 0 | 0 | 0 | 0 | 0 | 0 | 0 | 0 | 0 | 0 | 0 | 0 | 0 | 0 | 0 | 0 | 0 | 0 | 0 | 0
5 | 2040 | Winter | Flex Up, [MW] | 0 | 0 | -8.2511e-13 | 1.3676e-12 | 1.5862e-12 | -6.6605e-12 | -1.5796e-11 | 2.0401e-11 | -4.788e-12 | -3.8963e-12 | -2.1077e-12 | 1.6612e-11 | -1.8977e-11 | -4.1979e-12 | -1.0002e-12 | -1.6425e-13 | -1.107e-14 | -9.2209e-13 | -1.9013e-11 | 1.5285e-11 | -1.589e-12 | -3.4938e-12 | -4.7591e-12 | 4.9474e-13 | 2.1481e-11 | -2.2402e-11
5 | 2040 | Winter | Flex Down, [MW] | 0 | 0 | 8.2511e-13 | -1.3676e-12 | -1.5862e-12 | 6.6605e-12 | 1.5796e-11 | -2.0401e-11 | 4.788e-12 | 3.8963e-12 | 2.1077e-12 | -1.6612e-11 | 1.8977e-11 | 4.1979e-12 | 1.0002e-12 | 1.6425e-13 | 1.107e-14 | 9.2209e-13 | 1.9013e-11 | -1.5285e-11 | 1.589e-12 | 3.4938e-12 | 4.7591e-12 | -4.9474e-13 | -2.1481e-11 | 2.2402e-11
5 | 2040 | Winter | Pc_net, [MW] | 0 | 0 | -1.6502e-12 | 2.7353e-12 | 3.1723e-12 | -1.3321e-11 | -3.1591e-11 | 4.0802e-11 | -9.5759e-12 | -7.7925e-12 | -4.2155e-12 | 3.3224e-11 | -3.7954e-11 | -8.3959e-12 | -2.0004e-12 | -3.285e-13 | -2.214e-14 | -1.8442e-12 | -3.8026e-11 | 3.0571e-11 | -3.1781e-12 | -6.9877e-12 | -9.5182e-12 | 9.8948e-13 | 4.2962e-11 | -4.4804e-11
5 | 2040 | Winter | Qc, [MVAr] | 0 | 0 | 0 | 0 | 0 | 0 | 0 | 0 | 0 | 0 | 0 | 0 | 0 | 0 | 0 | 0 | 0 | 0 | 0 | 0 | 0 | 0 | 0 | 0 | 0 | 0
6 | 2040 | Winter | Pc, [MW] | 0 | 0 | 2.4856 | 2.3618 | 2.2738 | 2.245 | 2.3422 | 2.8346 | 4.5972 | 5.3675 | 5.5713 | 5.5504 | 5.7386 | 5.6987 | 5.3653 | 5.2385 | 4.6334 | 4.1876 | 4.3002 | 4.6955 | 4.5959 | 4.4472 | 4.364 | 4.0269 | 3.3067 | 2.908
6 | 2040 | Winter | Flex Up, [MW] | 0 | 0 | 0.31057 | 0.31891 | 0.33539 | 0.36261 | 0.37274 | 0.39319 | 0.30603 | 0.27383 | 0.25811 | 0.41172 | 0.46333 | 0.43367 | 0.41934 | 0.41207 | 0.40429 | 0.37558 | 0.35586 | 0.31988 | 0.19477 | 0.2052 | 0.20353 | 0.22613 | 0.25646 | 0.28035
6 | 2040 | Winter | Flex Down, [MW] | 0 | 0 | 0.27934 | 0.28496 | 0.29843 | 0.31836 | 0.33171 | 0.35111 | 0.40133 | 0.39429 | 0.33118 | 0.46651 | 0.44354 | 0.42236 | 0.3946 | 0.36897 | 0.35214 | 0.33337 | 0.32682 | 0.34455 | 0.21072 | 0.22789 | 0.24943 | 0.2461 | 0.24994 | 0.26589
6 | 2040 | Winter | Pc_net, [MW] | 0 | 0 | 2.5168 | 2.3957 | 2.3108 | 2.2892 | 2.3832 | 2.8767 | 4.5019 | 5.247 | 5.4983 | 5.4956 | 5.7584 | 5.71 | 5.3901 | 5.2816 | 4.6856 | 4.2299 | 4.3293 | 4.6709 | 4.5799 | 4.4245 | 4.3181 | 4.0069 | 3.3133 | 2.9225
6 | 2040 | Winter | Qc, [MVAr] | 0 | 0 | -2.1487 | -2.1941 | -2.1854 | -2.1823 | -2.1373 | -2.051 | -1.5678 | -1.2473 | -1.1518 | -1.3154 | -1.2421 | -1.1323 | -1.2002 | -1.2994 | -1.5788 | -1.7509 | -1.7463 | -1.7221 | -1.8152 | -1.8768 | -1.909 | -1.965 | -2.0507 | -2.09
7 | 2040 | Winter | Pc, [MW] | 0 | 0 | 0 | 0 | 0 | 0 | 0 | 0 | 0 | 0 | 0 | 0 | 0 | 0 | 0 | 0 | 0 | 0 | 0 | 0 | 0 | 0 | 0 | 0 | 0 | 0
7 | 2040 | Winter | Flex Up, [MW] | 0 | 0 | -8.2063e-13 | 1.3724e-12 | 1.5904e-12 | -6.6775e-12 | -1.5777e-11 | 2.0383e-11 | -4.7864e-12 | -3.8976e-12 | -2.1124e-12 | 1.6603e-11 | -1.8965e-11 | -4.1992e-12 | -1.0035e-12 | -1.6727e-13 | -1.3803e-14 | -9.2427e-13 | -1.8998e-11 | 1.5273e-11 | -1.5892e-12 | -3.4938e-12 | -4.7589e-12 | 4.9102e-13 | 2.1455e-11 | -2.2386e-11
7 | 2040 | Winter | Flex Down, [MW] | 0 | 0 | 8.2063e-13 | -1.3724e-12 | -1.5904e-12 | 6.6775e-12 | 1.5777e-11 | -2.0383e-11 | 4.7864e-12 | 3.8976e-12 | 2.1124e-12 | -1.6603e-11 | 1.8965e-11 | 4.1992e-12 | 1.0035e-12 | 1.6727e-13 | 1.3803e-14 | 9.2427e-13 | 1.8998e-11 | -1.5273e-11 | 1.5892e-12 | 3.4938e-12 | 4.7589e-12 | -4.9102e-13 | -2.1455e-11 | 2.2386e-11
7 | 2040 | Winter | Pc_net, [MW] | 0 | 0 | -1.6413e-12 | 2.7447e-12 | 3.1808e-12 | -1.3355e-11 | -3.1554e-11 | 4.0766e-11 | -9.5727e-12 | -7.7953e-12 | -4.2247e-12 | 3.3206e-11 | -3.793e-11 | -8.3983e-12 | -2.0069e-12 | -3.3454e-13 | -2.7605e-14 | -1.8485e-12 | -3.7996e-11 | 3.0545e-11 | -3.1784e-12 | -6.9877e-12 | -9.5177e-12 | 9.8205e-13 | 4.291e-11 | -4.4772e-11
7 | 2040 | Winter | Qc, [MVAr] | 0 | 0 | 0 | 0 | 0 | 0 | 0 | 0 | 0 | 0 | 0 | 0 | 0 | 0 | 0 | 0 | 0 | 0 | 0 | 0 | 0 | 0 | 0 | 0 | 0 | 0
1 | 2040 | Winter | Pc, [MW] | 0 | 1 | 0 | 0 | 0 | 0 | 0 | 0 | 0 | 0 | 0 | 0 | 0 | 0 | 0 | 0 | 0 | 0 | 0 | 0 | 0 | 0 | 0 | 0 | 0 | 0
1 | 2040 | Winter | Flex Up, [MW] | 0 | 1 | 7.4591e-12 | -7.6129e-12 | 4.4272e-12 | -2.3863e-13 | -5.197e-12 | -1.7674e-14 | -3.7702e-13 | -1.0695e-12 | -1.7019e-12 | 3.6934e-12 | 5.1532e-12 | -9.1965e-12 | -2.7877e-13 | 1.0358e-13 | -1.341e-13 | -5.6009e-14 | 3.5389e-14 | -6.3482e-12 | 1.8068e-12 | -1.8284e-12 | -3.6847e-13 | 1.6944e-12 | 1.2772e-12 | -8.8036e-13
1 | 2040 | Winter | Flex Down, [MW] | 0 | 1 | -7.4591e-12 | 7.6129e-12 | -4.4272e-12 | 2.3863e-13 | 5.197e-12 | 1.7674e-14 | 3.7702e-13 | 1.0695e-12 | 1.7019e-12 | -3.6934e-12 | -5.1532e-12 | 9.1965e-12 | 2.7877e-13 | -1.0358e-13 | 1.341e-13 | 5.6009e-14 | -3.5389e-14 | 6.3482e-12 | -1.8068e-12 | 1.8284e-12 | 3.6847e-13 | -1.6944e-12 | -1.2772e-12 | 8.8036e-13
1 | 2040 | Winter | Pc_net, [MW] | 0 | 1 | 1.4918e-11 | -1.5226e-11 | 8.8545e-12 | -4.7725e-13 | -1.0394e-11 | -3.5349e-14 | -7.5404e-13 | -2.1389e-12 | -3.4038e-12 | 7.3869e-12 | 1.0306e-11 | -1.8393e-11 | -5.5753e-13 | 2.0716e-13 | -2.682e-13 | -1.1202e-13 | 7.0777e-14 | -1.2696e-11 | 3.6136e-12 | -3.6568e-12 | -7.3695e-13 | 3.3888e-12 | 2.5543e-12 | -1.7607e-12
1 | 2040 | Winter | Qc, [MVAr] | 0 | 1 | 0 | 0 | 0 | 0 | 0 | 0 | 0 | 0 | 0 | 0 | 0 | 0 | 0 | 0 | 0 | 0 | 0 | 0 | 0 | 0 | 0 | 0 | 0 | 0
2 | 2040 | Winter | Pc, [MW] | 0 | 1 | 0 | 0 | 0 | 0 | 0 | 0 | 0 | 0 | 0 | 0 | 0 | 0 | 0 | 0 | 0 | 0 | 0 | 0 | 0 | 0 | 0 | 0 | 0 | 0
2 | 2040 | Winter | Flex Up, [MW] | 0 | 1 | 1.8905e-11 | -1.6477e-11 | 8.7669e-12 | -1.4619e-12 | -1.2093e-11 | -1.9728e-12 | -6.8969e-13 | -2.5523e-12 | -4.1547e-12 | 8.5223e-12 | 1.4504e-11 | -2.4687e-11 | -1.6023e-13 | 1.0283e-13 | -8.5056e-13 | -5.3549e-13 | 1.0815e-12 | -1.8171e-11 | 4.8611e-12 | -4.1172e-12 | -8.7214e-13 | 3.566e-12 | 3.6989e-12 | -1.817e-12
2 | 2040 | Winter | Flex Down, [MW] | 0 | 1 | -1.8905e-11 | 1.6477e-11 | -8.7669e-12 | 1.4619e-12 | 1.2093e-11 | 1.9728e-12 | 6.8969e-13 | 2.5523e-12 | 4.1547e-12 | -8.5223e-12 | -1.4504e-11 | 2.4687e-11 | 1.6023e-13 | -1.0283e-13 | 8.5056e-13 | 5.3549e-13 | -1.0815e-12 | 1.8171e-11 | -4.8611e-12 | 4.1172e-12 | 8.7214e-13 | -3.566e-12 | -3.6989e-12 | 1.817e-12
2 | 2040 | Winter | Pc_net, [MW] | 0 | 1 | 3.781e-11 | -3.2954e-11 | 1.7534e-11 | -2.9238e-12 | -2.4186e-11 | -3.9456e-12 | -1.3794e-12 | -5.1046e-12 | -8.3094e-12 | 1.7045e-11 | 2.9009e-11 | -4.9374e-11 | -3.2046e-13 | 2.0566e-13 | -1.7011e-12 | -1.071e-12 | 2.1629e-12 | -3.6343e-11 | 9.7221e-12 | -8.2344e-12 | -1.7443e-12 | 7.1319e-12 | 7.3978e-12 | -3.634e-12
2 | 2040 | Winter | Qc, [MVAr] | 0 | 1 | 0 | 0 | 0 | 0 | 0 | 0 | 0 | 0 | 0 | 0 | 0 | 0 | 0 | 0 | 0 | 0 | 0 | 0 | 0 | 0 | 0 | 0 | 0 | 0
3 | 2040 | Winter | Pc, [MW] | 0 | 1 | 12.1977 | 11.615 | 11.5669 | 11.4805 | 11.2555 | 11.5899 | 13.2871 | 13.3361 | 14.0645 | 13.8597 | 14.5603 | 15.1144 | 14.5005 | 13.3047 | 11.5582 | 11.4452 | 11.8408 | 12.4099 | 12.2058 | 12.1445 | 11.8223 | 11.4035 | 11.5433 | 11.3193
3 | 2040 | Winter | Flex Up, [MW] | 0 | 1 | 0.61371 | 0.7147 | 0.75579 | 0.80939 | 0.86093 | 0.81829 | 0.53546 | 0.62081 | 0.5721 | 0.96256 | 0.98851 | 0.98711 | 1.1905 | 1.313 | 1.3726 | 1.2617 | 1.127 | 0.89494 | 0.52981 | 0.48085 | 0.48539 | 0.55501 | 0.57495 | 0.6617
3 | 2040 | Winter | Flex Down, [MW] | 0 | 1 | 0.90306 | 0.84595 | 0.8667 | 0.89509 | 0.88351 | 0.99251 | 1.2375 | 1.0883 | 0.96444 | 1.0868 | 1.0552 | 0.99192 | 0.75566 | 0.57957 | 0.46993 | 0.48442 | 0.57441 | 0.78217 | 0.58729 | 0.68702 | 0.74275 | 0.7125 | 0.74592 | 0.7542
3 | 2040 | Winter | Pc_net, [MW] | 0 | 1 | 11.9083 | 11.4838 | 11.456 | 11.3948 | 11.2329 | 11.4156 | 12.5851 | 12.8685 | 13.6722 | 13.7355 | 14.4936 | 15.1096 | 14.9354 | 14.0381 | 12.4609 | 12.2225 | 12.3934 | 12.5227 | 12.1483 | 11.9384 | 11.5649 | 11.246 | 11.3723 | 11.2268
3 | 2040 | Winter | Qc, [MVAr] | 0 | 1 | 0.39297 | 0.15909 | 0.20152 | 0.21946 | 0.12356 | 0.32208 | 1.2141 | 1.1811 | 1.5745 | 1.6057 | 1.8309 | 2.0133 | 1.6351 | 0.99382 | 0.19517 | 0.15293 | 0.24068 | 0.44863 | 0.44972 | 0.55941 | 0.33314 | 0.23397 | 0.20623 | 0.14023
4 | 2040 | Winter | Pc, [MW] | 0 | 1 | 0 | 0 | 0 | 0 | 0 | 0 | 0 | 0 | 0 | 0 | 0 | 0 | 0 | 0 | 0 | 0 | 0 | 0 | 0 | 0 | 0 | 0 | 0 | 0
4 | 2040 | Winter | Flex Up, [MW] | 0 | 1 | 1.8764e-11 | -1.5951e-11 | 8.3254e-12 | -1.636e-12 | -1.2041e-11 | -2.1415e-12 | -7.1766e-13 | -2.5427e-12 | -4.0828e-12 | 8.4005e-12 | 1.4415e-11 | -2.478e-11 | -5.7599e-14 | 1.1836e-13 | -8.5021e-13 | -5.3334e-13 | 1.1153e-12 | -1.8246e-11 | 4.8559e-12 | -4.0374e-12 | -9.0802e-13 | 3.4015e-12 | 3.9699e-12 | -1.9523e-12
4 | 2040 | Winter | Flex Down, [MW] | 0 | 1 | -1.8764e-11 | 1.5951e-11 | -8.3254e-12 | 1.636e-12 | 1.2041e-11 | 2.1415e-12 | 7.1766e-13 | 2.5427e-12 | 4.0828e-12 | -8.4005e-12 | -1.4415e-11 | 2.478e-11 | 5.7599e-14 | -1.1836e-13 | 8.5021e-13 | 5.3334e-13 | -1.1153e-12 | 1.8246e-11 | -4.8559e-12 | 4.0374e-12 | 9.0802e-13 | -3.4015e-12 | -3.9699e-12 | 1.9523e-12
4 | 2040 | Winter | Pc_net, [MW] | 0 | 1 | 3.7528e-11 | -3.1902e-11 | 1.6651e-11 | -3.2719e-12 | -2.4081e-11 | -4.283e-12 | -1.4353e-12 | -5.0853e-12 | -8.1655e-12 | 1.6801e-11 | 2.883e-11 | -4.9559e-11 | -1.152e-13 | 2.3673e-13 | -1.7004e-12 | -1.0667e-12 | 2.2306e-12 | -3.6491e-11 | 9.7119e-12 | -8.0747e-12 | -1.816e-12 | 6.803e-12 | 7.9398e-12 | -3.9045e-12
4 | 2040 | Winter | Qc, [MVAr] | 0 | 1 | 0 | 0 | 0 | 0 | 0 | 0 | 0 | 0 | 0 | 0 | 0 | 0 | 0 | 0 | 0 | 0 | 0 | 0 | 0 | 0 | 0 | 0 | 0 | 0
5 | 2040 | Winter | Pc, [MW] | 0 | 1 | 0 | 0 | 0 | 0 | 0 | 0 | 0 | 0 | 0 | 0 | 0 | 0 | 0 | 0 | 0 | 0 | 0 | 0 | 0 | 0 | 0 | 0 | 0 | 0
5 | 2040 | Winter | Flex Up, [MW] | 0 | 1 | 1.8603e-11 | -1.5645e-11 | 8.0581e-12 | -1.735e-12 | -1.1989e-11 | -2.2272e-12 | -7.218e-13 | -2.5146e-12 | -4.006e-12 | 8.3046e-12 | 1.4301e-11 | -2.4697e-11 | -2.5616e-15 | 1.1683e-13 | -8.615e-13 | -5.4223e-13 | 1.1243e-12 | -1.8181e-11 | 4.8407e-12 | -3.9588e-12 | -9.1169e-13 | 3.3023e-12 | 4.104e-12 | -2.0218e-12
5 | 2040 | Winter | Flex Down, [MW] | 0 | 1 | -1.8603e-11 | 1.5645e-11 | -8.0581e-12 | 1.735e-12 | 1.1989e-11 | 2.2272e-12 | 7.218e-13 | 2.5146e-12 | 4.006e-12 | -8.3046e-12 | -1.4301e-11 | 2.4697e-11 | 2.5616e-15 | -1.1683e-13 | 8.615e-13 | 5.4223e-13 | -1.1243e-12 | 1.8181e-11 | -4.8407e-12 | 3.9588e-12 | 9.1169e-13 | -3.3023e-12 | -4.104e-12 | 2.0218e-12
5 | 2040 | Winter | Pc_net, [MW] | 0 | 1 | 3.7206e-11 | -3.1289e-11 | 1.6116e-11 | -3.47e-12 | -2.3977e-11 | -4.4545e-12 | -1.4436e-12 | -5.0291e-12 | -8.0119e-12 | 1.6609e-11 | 2.8602e-11 | -4.9394e-11 | -5.1232e-15 | 2.3365e-13 | -1.723e-12 | -1.0845e-12 | 2.2486e-12 | -3.6361e-11 | 9.6813e-12 | -7.9176e-12 | -1.8234e-12 | 6.6045e-12 | 8.208e-12 | -4.0436e-12
5 | 2040 | Winter | Qc, [MVAr] | 0 | 1 | 0 | 0 | 0 | 0 | 0 | 0 | 0 | 0 | 0 | 0 | 0 | 0 | 0 | 0 | 0 | 0 | 0 | 0 | 0 | 0 | 0 | 0 | 0 | 0
6 | 2040 | Winter | Pc, [MW] | 0 | 1 | 2.54 | 2.3983 | 2.2987 | 2.2416 | 2.2939 | 2.5569 | 3.6584 | 3.9791 | 4.4804 | 4.725 | 5.0056 | 5.076 | 4.6688 | 4.2317 | 3.8348 | 3.74 | 3.953 | 4.2635 | 4.0291 | 3.8809 | 3.701 | 3.4322 | 3.2122 | 2.8596
6 | 2040 | Winter | Flex Up, [MW] | 0 | 1 | 0.29778 | 0.31459 | 0.32973 | 0.35334 | 0.36529 | 0.37656 | 0.32117 | 0.31525 | 0.27455 | 0.40818 | 0.40984 | 0.39744 | 0.41435 | 0.41865 | 0.4283 | 0.39674 | 0.36332 | 0.33131 | 0.20247 | 0.20741 | 0.2167 | 0.23141 | 0.24481 | 0.27056
6 | 2040 | Winter | Flex Down, [MW] | 0 | 1 | 0.30338 | 0.30331 | 0.31744 | 0.3344 | 0.34215 | 0.37113 | 0.39756 | 0.36804 | 0.32314 | 0.46179 | 0.45868 | 0.43788 | 0.39037 | 0.341 | 0.31111 | 0.30183 | 0.31501 | 0.34295 | 0.20864 | 0.22881 | 0.24575 | 0.24779 | 0.25999 | 0.2776
6 | 2040 | Winter | Pc_net, [MW] | 0 | 1 | 2.5344 | 2.4095 | 2.311 | 2.2605 | 2.317 | 2.5623 | 3.582 | 3.9264 | 4.4318 | 4.6714 | 4.9568 | 5.0356 | 4.6928 | 4.3093 | 3.952 | 3.8349 | 4.0013 | 4.2518 | 4.0229 | 3.8595 | 3.6719 | 3.4159 | 3.197 | 2.8526
6 | 2040 | Winter | Qc, [MVAr] | 0 | 1 | -2.1394 | -2.1823 | -2.1369 | -2.1803 | -2.1317 | -2.1109 | -1.7892 | -1.714 | -1.671 | -1.6459 | -1.5516 | -1.6399 | -1.7466 | -1.8578 | -1.9139 | -1.8745 | -1.8652 | -1.8591 | -1.948 | -2.0373 | -2.0763 | -2.1153 | -2.1201 | -2.1019
7 | 2040 | Winter | Pc, [MW] | 0 | 1 | 0 | 0 | 0 | 0 | 0 | 0 | 0 | 0 | 0 | 0 | 0 | 0 | 0 | 0 | 0 | 0 | 0 | 0 | 0 | 0 | 0 | 0 | 0 | 0
7 | 2040 | Winter | Flex Up, [MW] | 0 | 1 | 1.8601e-11 | -1.562e-11 | 8.0402e-12 | -1.7416e-12 | -1.1986e-11 | -2.2347e-12 | -7.2506e-13 | -2.5167e-12 | -4.0066e-12 | 8.3003e-12 | 1.43e-11 | -2.4709e-11 | 2.5011e-15 | 1.1992e-13 | -8.5783e-13 | -5.3896e-13 | 1.1276e-12 | -1.8191e-11 | 4.8401e-12 | -3.959e-12 | -9.1577e-13 | 3.2947e-12 | 4.1156e-12 | -2.0278e-12
7 | 2040 | Winter | Flex Down, [MW] | 0 | 1 | -1.8601e-11 | 1.562e-11 | -8.0402e-12 | 1.7416e-12 | 1.1986e-11 | 2.2347e-12 | 7.2506e-13 | 2.5167e-12 | 4.0066e-12 | -8.3003e-12 | -1.43e-11 | 2.4709e-11 | -2.5011e-15 | -1.1992e-13 | 8.5783e-13 | 5.3896e-13 | -1.1276e-12 | 1.8191e-11 | -4.8401e-12 | 3.959e-12 | 9.1577e-13 | -3.2947e-12 | -4.1156e-12 | 2.0278e-12
7 | 2040 | Winter | Pc_net, [MW] | 0 | 1 | 3.7202e-11 | -3.1241e-11 | 1.608e-11 | -3.4833e-12 | -2.3972e-11 | -4.4695e-12 | -1.4501e-12 | -5.0334e-12 | -8.0133e-12 | 1.6601e-11 | 2.86e-11 | -4.9419e-11 | 5.0021e-15 | 2.3983e-13 | -1.7157e-12 | -1.0779e-12 | 2.2552e-12 | -3.6382e-11 | 9.6802e-12 | -7.918e-12 | -1.8315e-12 | 6.5893e-12 | 8.2312e-12 | -4.0557e-12
7 | 2040 | Winter | Qc, [MVAr] | 0 | 1 | 0 | 0 | 0 | 0 | 0 | 0 | 0 | 0 | 0 | 0 | 0 | 0 | 0 | 0 | 0 | 0 | 0 | 0 | 0 | 0 | 0 | 0 | 0 | 0
1 | 2040 | Winter | Pc, [MW] | 0 | 2 | 0 | 0 | 0 | 0 | 0 | 0 | 0 | 0 | 0 | 0 | 0 | 0 | 0 | 0 | 0 | 0 | 0 | 0 | 0 | 0 | 0 | 0 | 0 | 0
1 | 2040 | Winter | Flex Up, [MW] | 0 | 2 | -1.2122e-12 | 1.2025e-12 | 1.9971e-12 | 2.7689e-12 | -2.6217e-12 | -5.0436e-12 | 1.2754e-12 | 3.4205e-12 | 9.0834e-12 | -8.2999e-12 | -4.4374e-12 | 5.9796e-13 | -8.1953e-14 | -4.4445e-13 | -6.171e-13 | -7.0043e-13 | -1.759e-12 | -4.1544e-13 | -6.0269e-13 | -1.8929e-12 | 1.2529e-13 | -1.2569e-12 | -3.3532e-13 | -1.2565e-12
1 | 2040 | Winter | Flex Down, [MW] | 0 | 2 | 1.2122e-12 | -1.2025e-12 | -1.9971e-12 | -2.7689e-12 | 2.6217e-12 | 5.0436e-12 | -1.2754e-12 | -3.4205e-12 | -9.0834e-12 | 8.2999e-12 | 4.4374e-12 | -5.9796e-13 | 8.1953e-14 | 4.4445e-13 | 6.171e-13 | 7.0043e-13 | 1.759e-12 | 4.1544e-13 | 6.0269e-13 | 1.8929e-12 | -1.2529e-13 | 1.2569e-12 | 3.3532e-13 | 1.2565e-12
1 | 2040 | Winter | Pc_net, [MW] | 0 | 2 | -2.4244e-12 | 2.405e-12 | 3.9941e-12 | 5.5378e-12 | -5.2434e-12 | -1.0087e-11 | 2.5509e-12 | 6.8411e-12 | 1.8167e-11 | -1.66e-11 | -8.8748e-12 | 1.1959e-12 | -1.6391e-13 | -8.889e-13 | -1.2342e-12 | -1.4009e-12 | -3.5181e-12 | -8.3088e-13 | -1.2054e-12 | -3.7858e-12 | 2.5057e-13 | -2.5138e-12 | -6.7064e-13 | -2.5131e-12
1 | 2040 | Winter | Qc, [MVAr] | 0 | 2 | 0 | 0 | 0 | 0 | 0 | 0 | 0 | 0 | 0 | 0 | 0 | 0 | 0 | 0 | 0 | 0 | 0 | 0 | 0 | 0 | 0 | 0 | 0 | 0
2 | 2040 | Winter | Pc, [MW] | 0 | 2 | 0 | 0 | 0 | 0 | 0 | 0 | 0 | 0 | 0 | 0 | 0 | 0 | 0 | 0 | 0 | 0 | 0 | 0 | 0 | 0 | 0 | 0 | 0 | 0
2 | 2040 | Winter | Flex Up, [MW] | 0 | 2 | -3.9659e-12 | 5.4017e-12 | 6.8526e-12 | 3.9375e-12 | -5.1586e-12 | -1.5807e-11 | 7.4457e-12 | 8.8269e-12 | 2.0923e-11 | -2.0129e-11 | -1.1178e-11 | 1.7569e-12 | -9.7626e-13 | -1.9619e-12 | -2.3423e-12 | -2.3129e-12 | -3.532e-12 | -3.8557e-12 | -8.8709e-13 | -4.4335e-12 | 2.8649e-13 | -3.4765e-12 | -1.8782e-12 | -2.6249e-12
2 | 2040 | Winter | Flex Down, [MW] | 0 | 2 | 3.9659e-12 | -5.4017e-12 | -6.8526e-12 | -3.9375e-12 | 5.1586e-12 | 1.5807e-11 | -7.4457e-12 | -8.8269e-12 | -2.0923e-11 | 2.0129e-11 | 1.1178e-11 | -1.7569e-12 | 9.7626e-13 | 1.9619e-12 | 2.3423e-12 | 2.3129e-12 | 3.532e-12 | 3.8557e-12 | 8.8709e-13 | 4.4335e-12 | -2.8649e-13 | 3.4765e-12 | 1.8782e-12 | 2.6249e-12
2 | 2040 | Winter | Pc_net, [MW] | 0 | 2 | -7.9317e-12 | 1.0803e-11 | 1.3705e-11 | 7.8749e-12 | -1.0317e-11 | -3.1613e-11 | 1.4891e-11 | 1.7654e-11 | 4.1847e-11 | -4.0259e-11 | -2.2355e-11 | 3.5138e-12 | -1.9525e-12 | -3.9239e-12 | -4.6846e-12 | -4.6258e-12 | -7.064e-12 | -7.7113e-12 | -1.7742e-12 | -8.8671e-12 | 5.7299e-13 | -6.953e-12 | -3.7564e-12 | -5.2498e-12
2 | 2040 | Winter | Qc, [MVAr] | 0 | 2 | 0 | 0 | 0 | 0 | 0 | 0 | 0 | 0 | 0 | 0 | 0 | 0 | 0 | 0 | 0 | 0 | 0 | 0 | 0 | 0 | 0 | 0 | 0 | 0
3 | 2040 | Winter | Pc, [MW] | 0 | 2 | 11.0825 | 10.9239 | 10.7276 | 10.6543 | 10.3334 | 10.5367 | 10.9361 | 11.0025 | 11.4847 | 11.8715 | 12.4108 | 11.8789 | 11.5327 | 11.1685 | 10.8841 | 11.2115 | 11.1821 | 11.3698 | 11.6987 | 11.7973 | 11.5241 | 11.3761 | 11.3484 | 10.9333
3 | 2040 | Winter | Flex Up, [MW] | 0 | 2 | 0.5769 | 0.61333 | 0.66501 | 0.70734 | 0.76685 | 0.75045 | 0.73954 | 0.81661 | 0.78317 | 1.1127 | 1.1424 | 1.2815 | 1.3198 | 1.297 | 1.2773 | 1.143 | 1.0243 | 0.86651 | 0.47678 | 0.41805 | 0.41266 | 0.44261 | 0.46923 | 0.54924
3 | 2040 | Winter | Flex Down, [MW] | 0 | 2 | 0.94541 | 0.95139 | 0.96484 | 1.0068 | 0.98406 | 1.0732 | 1.0646 | 0.89873 | 0.76568 | 0.93765 | 0.90609 | 0.72084 | 0.61172 | 0.55455 | 0.54966 | 0.60052 | 0.66167 | 0.80775 | 0.63227 | 0.73049 | 0.79316 | 0.79956 | 0.8317 | 0.85997
3 | 2040 | Winter | Pc_net, [MW] | 0 | 2 | 10.714 | 10.5859 | 10.4278 | 10.3548 | 10.1162 | 10.2139 | 10.6111 | 10.9204 | 11.5022 | 12.0466 | 12.6471 | 12.4395 | 12.2409 | 11.911 | 11.6118 | 11.7539 | 11.5447 | 11.4285 | 11.5432 | 11.4849 | 11.1436 | 11.0191 | 10.9859 | 10.6226
3 | 2040 | Winter | Qc, [MVAr] | 0 | 2 | 0.084937 | 0.055022 | 0.026015 | 0.044144 | -0.0095201 | 0.010243 | 0.13262 | 0.12464 | 0.24648 | 0.33242 | 0.49994 | 0.24956 | 0.20877 | 0.158 | 0.076777 | 0.12664 | 0.14767 | 0.16417 | 0.18302 | 0.23252 | 0.17233 | 0.15909 | 0.12138 | -0.026021
4 | 2040 | Winter | Pc, [MW] | 0 | 2 | 0 | 0 | 0 | 0 | 0 | 0 | 0 | 0 | 0 | 0 | 0 | 0 | 0 | 0 | 0 | 0 | 0 | 0 | 0 | 0 | 0 | 0 | 0 | 0
4 | 2040 | Winter | Flex Up, [MW] | 0 | 2 | -4.1149e-12 | 5.7052e-12 | 7.1135e-12 | 3.3647e-12 | -5.0949e-12 | -1.6095e-11 | 8.06e-12 | 8.7846e-12 | 2.0489e-11 | -1.9714e-11 | -1.1241e-11 | 1.7778e-12 | -1.0441e-12 | -2.0345e-12 | -2.4092e-12 | -2.3683e-12 | -3.5176e-12 | -4.1939e-12 | -7.8701e-13 | -4.4071e-12 | 1.9429e-13 | -3.5239e-12 | -1.8651e-12 | -2.7535e-12
4 | 2040 | Winter | Flex Down, [MW] | 0 | 2 | 4.1149e-12 | -5.7052e-12 | -7.1135e-12 | -3.3647e-12 | 5.0949e-12 | 1.6095e-11 | -8.06e-12 | -8.7846e-12 | -2.0489e-11 | 1.9714e-11 | 1.1241e-11 | -1.7778e-12 | 1.0441e-12 | 2.0345e-12 | 2.4092e-12 | 2.3683e-12 | 3.5176e-12 | 4.1939e-12 | 7.8701e-13 | 4.4071e-12 | -1.9429e-13 | 3.5239e-12 | 1.8651e-12 | 2.7535e-12
4 | 2040 | Winter | Pc_net, [MW] | 0 | 2 | -8.2299e-12 | 1.141e-11 | 1.4227e-11 | 6.7294e-12 | -1.019e-11 | -3.219e-11 | 1.612e-11 | 1.7569e-11 | 4.0979e-11 | -3.9428e-11 | -2.2482e-11 | 3.5557e-12 | -2.0881e-12 | -4.069e-12 | -4.8185e-12 | -4.7366e-12 | -7.0351e-12 | -8.3877e-12 | -1.574e-12 | -8.8142e-12 | 3.8858e-13 | -7.0478e-12 | -3.7302e-12 | -5.5071e-12
4 | 2040 | Winter | Qc, [MVAr] | 0 | 2 | 0 | 0 | 0 | 0 | 0 | 0 | 0 | 0 | 0 | 0 | 0 | 0 | 0 | 0 | 0 | 0 | 0 | 0 | 0 | 0 | 0 | 0 | 0 | 0
5 | 2040 | Winter | Pc, [MW] | 0 | 2 | 0 | 0 | 0 | 0 | 0 | 0 | 0 | 0 | 0 | 0 | 0 | 0 | 0 | 0 | 0 | 0 | 0 | 0 | 0 | 0 | 0 | 0 | 0 | 0
5 | 2040 | Winter | Flex Up, [MW] | 0 | 2 | -4.1766e-12 | 5.8234e-12 | 7.201e-12 | 3.0597e-12 | -5.0597e-12 | -1.6175e-11 | 8.3338e-12 | 8.7213e-12 | 2.018e-11 | -1.9401e-11 | -1.1211e-11 | 1.7921e-12 | -1.0775e-12 | -2.0783e-12 | -2.4515e-12 | -2.404e-12 | -3.5101e-12 | -4.3446e-12 | -7.1792e-13 | -4.3514e-12 | 1.6323e-13 | -3.5174e-12 | -1.8371e-12 | -2.8103e-12
5 | 2040 | Winter | Flex Down, [MW] | 0 | 2 | 4.1766e-12 | -5.8234e-12 | -7.201e-12 | -3.0597e-12 | 5.0597e-12 | 1.6175e-11 | -8.3338e-12 | -8.7213e-12 | -2.018e-11 | 1.9401e-11 | 1.1211e-11 | -1.7921e-12 | 1.0775e-12 | 2.0783e-12 | 2.4515e-12 | 2.404e-12 | 3.5101e-12 | 4.3446e-12 | 7.1792e-13 | 4.3514e-12 | -1.6323e-13 | 3.5174e-12 | 1.8371e-12 | 2.8103e-12
5 | 2040 | Winter | Pc_net, [MW] | 0 | 2 | -8.3531e-12 | 1.1647e-11 | 1.4402e-11 | 6.1195e-12 | -1.0119e-11 | -3.2351e-11 | 1.6668e-11 | 1.7443e-11 | 4.0361e-11 | -3.8802e-11 | -2.2422e-11 | 3.5842e-12 | -2.155e-12 | -4.1566e-12 | -4.9031e-12 | -4.808e-12 | -7.0201e-12 | -8.6892e-12 | -1.4358e-12 | -8.7028e-12 | 3.2646e-13 | -7.0349e-12 | -3.6742e-12 | -5.6205e-12
5 | 2040 | Winter | Qc, [MVAr] | 0 | 2 | 0 | 0 | 0 | 0 | 0 | 0 | 0 | 0 | 0 | 0 | 0 | 0 | 0 | 0 | 0 | 0 | 0 | 0 | 0 | 0 | 0 | 0 | 0 | 0
6 | 2040 | Winter | Pc, [MW] | 0 | 2 | 2.5469 | 2.4211 | 2.2954 | 2.2473 | 2.2481 | 2.4669 | 2.7766 | 2.9108 | 3.3466 | 3.8896 | 4.4237 | 4.6071 | 4.1166 | 3.6862 | 3.4887 | 3.3448 | 3.3122 | 3.472 | 3.5192 | 3.5859 | 3.4769 | 3.2257 | 3.0036 | 2.6709
6 | 2040 | Winter | Flex Up, [MW] | 0 | 2 | 0.28685 | 0.29923 | 0.31753 | 0.33836 | 0.35258 | 0.36207 | 0.35725 | 0.34666 | 0.30592 | 0.43861 | 0.42742 | 0.43371 | 0.43231 | 0.42266 | 0.41668 | 0.38303 | 0.35649 | 0.33608 | 0.1991 | 0.20101 | 0.20757 | 0.21892 | 0.23353 | 0.25827
6 | 2040 | Winter | Flex Down, [MW] | 0 | 2 | 0.3123 | 0.31962 | 0.33274 | 0.35388 | 0.35995 | 0.38597 | 0.37897 | 0.3493 | 0.3061 | 0.44095 | 0.44816 | 0.4078 | 0.37067 | 0.33986 | 0.33339 | 0.32552 | 0.32448 | 0.33965 | 0.21115 | 0.23208 | 0.25068 | 0.2548 | 0.26625 | 0.28756
6 | 2040 | Winter | Pc_net, [MW] | 0 | 2 | 2.5214 | 2.4007 | 2.2802 | 2.2318 | 2.2408 | 2.443 | 2.7549 | 2.9082 | 3.3465 | 3.8872 | 4.4029 | 4.633 | 4.1782 | 3.769 | 3.5719 | 3.4023 | 3.3442 | 3.4684 | 3.5072 | 3.5548 | 3.4338 | 3.1898 | 2.9709 | 2.6416
6 | 2040 | Winter | Qc, [MVAr] | 0 | 2 | -2.1336 | -2.1479 | -2.1742 | -2.2064 | -2.1837 | -2.1297 | -2.1188 | -2.1135 | -2.0534 | -1.9825 | -1.8924 | -1.8747 | -1.9807 | -2.0491 | -2.0732 | -2.0903 | -2.065 | -2.0246 | -2.0378 | -2.0594 | -2.0875 | -2.1016 | -2.1305 | -2.1253
7 | 2040 | Winter | Pc, [MW] | 0 | 2 | 0 | 0 | 0 | 0 | 0 | 0 | 0 | 0 | 0 | 0 | 0 | 0 | 0 | 0 | 0 | 0 | 0 | 0 | 0 | 0 | 0 | 0 | 0 | 0
7 | 2040 | Winter | Flex Up, [MW] | 0 | 2 | -4.1848e-12 | 5.8397e-12 | 7.2163e-12 | 3.0336e-12 | -5.0562e-12 | -1.6193e-11 | 8.3645e-12 | 8.7223e-12 | 2.0166e-11 | -1.9389e-11 | -1.1218e-11 | 1.7932e-12 | -1.0791e-12 | -2.0786e-12 | -2.4514e-12 | -2.4039e-12 | -3.5079e-12 | -4.3616e-12 | -7.1581e-13 | -4.3552e-12 | 1.5545e-13 | -3.5235e-12 | -1.8395e-12 | -2.8174e-12
7 | 2040 | Winter | Flex Down, [MW] | 0 | 2 | 4.1848e-12 | -5.8397e-12 | -7.2163e-12 | -3.0336e-12 | 5.0562e-12 | 1.6193e-11 | -8.3645e-12 | -8.7223e-12 | -2.0166e-11 | 1.9389e-11 | 1.1218e-11 | -1.7932e-12 | 1.0791e-12 | 2.0786e-12 | 2.4514e-12 | 2.4039e-12 | 3.5079e-12 | 4.3616e-12 | 7.1581e-13 | 4.3552e-12 | -1.5545e-13 | 3.5235e-12 | 1.8395e-12 | 2.8174e-12
7 | 2040 | Winter | Pc_net, [MW] | 0 | 2 | -8.3696e-12 | 1.1679e-11 | 1.4433e-11 | 6.0672e-12 | -1.0112e-11 | -3.2386e-11 | 1.6729e-11 | 1.7445e-11 | 4.0333e-11 | -3.8778e-11 | -2.2436e-11 | 3.5863e-12 | -2.1581e-12 | -4.1572e-12 | -4.9028e-12 | -4.8078e-12 | -7.0157e-12 | -8.7231e-12 | -1.4316e-12 | -8.7103e-12 | 3.109e-13 | -7.047e-12 | -3.6791e-12 | -5.6347e-12
7 | 2040 | Winter | Qc, [MVAr] | 0 | 2 | 0 | 0 | 0 | 0 | 0 | 0 | 0 | 0 | 0 | 0 | 0 | 0 | 0 | 0 | 0 | 0 | 0 | 0 | 0 | 0 | 0 | 0 | 0 | 0
1 | 2040 | Winter | Pc, [MW] | Expected | - | 0 | 0 | 0 | 0 | 0 | 0 | 0 | 0 | 0 | 0 | 0 | 0 | 0 | 0 | 0 | 0 | 0 | 0 | 0 | 0 | 0 | 0 | 0 | 0
1 | 2040 | Winter | Flex Up, [MW] | Expected | - | 6.0387e-13 | -9.4111e-13 | 1.4589e-12 | -8.5719e-13 | -7.5215e-12 | 6.576e-12 | -1.4674e-12 | -7.4981e-13 | 8.9836e-13 | 5.1672e-12 | -6.8019e-12 | -2.8401e-12 | -2.0852e-13 | 7.4697e-14 | 2.4343e-14 | -3.4374e-13 | -7.372e-12 | 4.4358e-12 | -2.8409e-13 | -1.7953e-12 | -1.54e-12 | 4.4356e-13 | 8.4624e-12 | -8.5698e-12
1 | 2040 | Winter | Flex Down, [MW] | Expected | - | -6.0387e-13 | 9.4111e-13 | -1.4589e-12 | 8.5719e-13 | 7.5215e-12 | -6.576e-12 | 1.4674e-12 | 7.4981e-13 | -8.9836e-13 | -5.1672e-12 | 6.8019e-12 | 2.8401e-12 | 2.0852e-13 | -7.4697e-14 | -2.4343e-14 | 3.4374e-13 | 7.372e-12 | -4.4358e-12 | 2.8409e-13 | 1.7953e-12 | 1.54e-12 | -4.4356e-13 | -8.4624e-12 | 8.5698e-12
1 | 2040 | Winter | Pc_net, [MW] | Expected | - | 1.2077e-12 | -1.8822e-12 | 2.9179e-12 | -1.7144e-12 | -1.5043e-11 | 1.3152e-11 | -2.9349e-12 | -1.4996e-12 | 1.7967e-12 | 1.0334e-11 | -1.3604e-11 | -5.6801e-12 | -4.1705e-13 | 1.4939e-13 | 4.8686e-14 | -6.8748e-13 | -1.4744e-11 | 8.8716e-12 | -5.6817e-13 | -3.5906e-12 | -3.0801e-12 | 8.8713e-13 | 1.6925e-11 | -1.714e-11
1 | 2040 | Winter | Qc, [MVAr] | Expected | - | 0 | 0 | 0 | 0 | 0 | 0 | 0 | 0 | 0 | 0 | 0 | 0 | 0 | 0 | 0 | 0 | 0 | 0 | 0 | 0 | 0 | 0 | 0 | 0
2 | 2040 | Winter | Pc, [MW] | Expected | - | 0 | 0 | 0 | 0 | 0 | 0 | 0 | 0 | 0 | 0 | 0 | 0 | 0 | 0 | 0 | 0 | 0 | 0 | 0 | 0 | 0 | 0 | 0 | 0
2 | 2040 | Winter | Flex Up, [MW] | Expected | - | 1.4967e-12 | -6.1561e-13 | 3.3557e-12 | -3.9911e-12 | -1.4176e-11 | 1.2623e-11 | -2.6282e-12 | -1.9583e-12 | 9.4318e-13 | 1.066e-11 | -1.3694e-11 | -6.2549e-12 | -7.6484e-13 | -2.567e-13 | -3.3929e-13 | -9.7739e-13 | -1.4465e-11 | 8.1872e-12 | -6.664e-13 | -3.8285e-12 | -3.6021e-12 | 3.7759e-13 | 1.6406e-11 | -1.7166e-11
2 | 2040 | Winter | Flex Down, [MW] | Expected | - | -1.4967e-12 | 6.1561e-13 | -3.3557e-12 | 3.9911e-12 | 1.4176e-11 | -1.2623e-11 | 2.6282e-12 | 1.9583e-12 | -9.4318e-13 | -1.066e-11 | 1.3694e-11 | 6.2549e-12 | 7.6484e-13 | 2.567e-13 | 3.3929e-13 | 9.7739e-13 | 1.4465e-11 | -8.1872e-12 | 6.664e-13 | 3.8285e-12 | 3.6021e-12 | -3.7759e-13 | -1.6406e-11 | 1.7166e-11
2 | 2040 | Winter | Pc_net, [MW] | Expected | - | 2.9934e-12 | -1.2312e-12 | 6.7113e-12 | -7.9822e-12 | -2.8352e-11 | 2.5245e-11 | -5.2563e-12 | -3.9166e-12 | 1.8864e-12 | 2.1321e-11 | -2.7388e-11 | -1.251e-11 | -1.5297e-12 | -5.134e-13 | -6.7858e-13 | -1.9548e-12 | -2.893e-11 | 1.6374e-11 | -1.3328e-12 | -7.6569e-12 | -7.2042e-12 | 7.5517e-13 | 3.2812e-11 | -3.4331e-11
2 | 2040 | Winter | Qc, [MVAr] | Expected | - | 0 | 0 | 0 | 0 | 0 | 0 | 0 | 0 | 0 | 0 | 0 | 0 | 0 | 0 | 0 | 0 | 0 | 0 | 0 | 0 | 0 | 0 | 0 | 0
3 | 2040 | Winter | Pc, [MW] | Expected | - | 11.851 | 11.4507 | 11.4511 | 11.5094 | 11.5058 | 11.7866 | 14.1223 | 14.3769 | 14.7421 | 14.5132 | 14.5133 | 14.8994 | 15.1597 | 14.5806 | 14.084 | 14.253 | 13.9559 | 14.5726 | 14.1614 | 13.5478 | 13.6036 | 13.2209 | 12.333 | 12.0043
3 | 2040 | Winter | Flex Up, [MW] | Expected | - | 0.79559 | 0.86461 | 0.91244 | 0.96768 | 0.98659 | 0.94777 | 0.57935 | 0.59214 | 0.59458 | 0.97495 | 1.0979 | 1.1212 | 1.1454 | 1.1843 | 1.2198 | 1.092 | 0.97518 | 0.73131 | 0.45476 | 0.4553 | 0.42094 | 0.48304 | 0.61291 | 0.70374
3 | 2040 | Winter | Flex Down, [MW] | Expected | - | 0.73509 | 0.71436 | 0.7351 | 0.77086 | 0.78659 | 0.87228 | 1.3035 | 1.1881 | 0.97148 | 1.0772 | 0.93694 | 0.86113 | 0.79091 | 0.70093 | 0.6643 | 0.68413 | 0.72202 | 0.9604 | 0.66333 | 0.72732 | 0.82834 | 0.79675 | 0.71123 | 0.7113
3 | 2040 | Winter | Pc_net, [MW] | Expected | - | 11.9115 | 11.6009 | 11.6285 | 11.7062 | 11.7058 | 11.8621 | 13.3982 | 13.7809 | 14.3652 | 14.4109 | 14.6743 | 15.1595 | 15.5143 | 15.064 | 14.6394 | 14.6609 | 14.209 | 14.3435 | 13.9528 | 13.2758 | 13.1962 | 12.9072 | 12.2347 | 11.9967
3 | 2040 | Winter | Qc, [MVAr] | Expected | - | 0.26466 | 0.18942 | 0.2592 | 0.32172 | 0.31291 | 0.40911 | 1.5149 | 1.8422 | 2.0329 | 1.935 | 1.8519 | 2.064 | 2.2309 | 1.9094 | 1.7548 | 1.7527 | 1.599 | 1.6831 | 1.4701 | 1.1547 | 1.2149 | 1.0547 | 0.48601 | 0.32705
4 | 2040 | Winter | Pc, [MW] | Expected | - | 0 | 0 | 0 | 0 | 0 | 0 | 0 | 0 | 0 | 0 | 0 | 0 | 0 | 0 | 0 | 0 | 0 | 0 | 0 | 0 | 0 | 0 | 0 | 0
4 | 2040 | Winter | Flex Up, [MW] | Expected | - | 1.4948e-12 | -4.743e-13 | 3.3504e-12 | -4.3731e-12 | -1.3889e-11 | 1.2215e-11 | -2.4566e-12 | -1.9351e-12 | 8.4667e-13 | 1.0458e-11 | -1.338e-11 | -6.2833e-12 | -8.2994e-13 | -3.408e-13 | -4.2298e-13 | -1.0389e-12 | -1.4151e-11 | 7.8894e-12 | -6.0526e-13 | -3.7605e-12 | -3.5645e-12 | 3.2906e-13 | 1.5969e-11 | -1.6897e-11
4 | 2040 | Winter | Flex Down, [MW] | Expected | - | -1.4948e-12 | 4.743e-13 | -3.3504e-12 | 4.3731e-12 | 1.3889e-11 | -1.2215e-11 | 2.4566e-12 | 1.9351e-12 | -8.4667e-13 | -1.0458e-11 | 1.338e-11 | 6.2833e-12 | 8.2994e-13 | 3.408e-13 | 4.2298e-13 | 1.0389e-12 | 1.4151e-11 | -7.8894e-12 | 6.0526e-13 | 3.7605e-12 | 3.5645e-12 | -3.2906e-13 | -1.5969e-11 | 1.6897e-11
4 | 2040 | Winter | Pc_net, [MW] | Expected | - | 2.9896e-12 | -9.4861e-13 | 6.7008e-12 | -8.7461e-12 | -2.7778e-11 | 2.4431e-11 | -4.9132e-12 | -3.8702e-12 | 1.6933e-12 | 2.0915e-11 | -2.676e-11 | -1.2567e-11 | -1.6599e-12 | -6.8161e-13 | -8.4595e-13 | -2.0778e-12 | -2.8302e-11 | 1.5779e-11 | -1.2105e-12 | -7.521e-12 | -7.1289e-12 | 6.5813e-13 | 3.1938e-11 | -3.3794e-11
4 | 2040 | Winter | Qc, [MVAr] | Expected | - | 0 | 0 | 0 | 0 | 0 | 0 | 0 | 0 | 0 | 0 | 0 | 0 | 0 | 0 | 0 | 0 | 0 | 0 | 0 | 0 | 0 | 0 | 0 | 0
5 | 2040 | Winter | Pc, [MW] | Expected | - | 0 | 0 | 0 | 0 | 0 | 0 | 0 | 0 | 0 | 0 | 0 | 0 | 0 | 0 | 0 | 0 | 0 | 0 | 0 | 0 | 0 | 0 | 0 | 0
5 | 2040 | Winter | Flex Up, [MW] | Expected | - | 1.4715e-12 | -4.2615e-13 | 3.3129e-12 | -4.5683e-12 | -1.3718e-11 | 1.1943e-11 | -2.3325e-12 | -1.8964e-12 | 8.0511e-13 | 1.028e-11 | -1.3113e-11 | -6.2706e-12 | -8.6873e-13 | -3.9753e-13 | -4.812e-13 | -1.0795e-12 | -1.3922e-11 | 7.7002e-12 | -5.4607e-13 | -3.6828e-12 | -3.5063e-12 | 3.2265e-13 | 1.5667e-11 | -1.6692e-11
5 | 2040 | Winter | Flex Down, [MW] | Expected | - | -1.4715e-12 | 4.2615e-13 | -3.3129e-12 | 4.5683e-12 | 1.3718e-11 | -1.1943e-11 | 2.3325e-12 | 1.8964e-12 | -8.0511e-13 | -1.028e-11 | 1.3113e-11 | 6.2706e-12 | 8.6873e-13 | 3.9753e-13 | 4.812e-13 | 1.0795e-12 | 1.3922e-11 | -7.7002e-12 | 5.4607e-13 | 3.6828e-12 | 3.5063e-12 | -3.2265e-13 | -1.5667e-11 | 1.6692e-11
5 | 2040 | Winter | Pc_net, [MW] | Expected | - | 2.9431e-12 | -8.523e-13 | 6.6257e-12 | -9.1366e-12 | -2.7436e-11 | 2.3886e-11 | -4.6651e-12 | -3.7927e-12 | 1.6102e-12 | 2.0561e-11 | -2.6227e-11 | -1.2541e-11 | -1.7375e-12 | -7.9506e-13 | -9.6239e-13 | -2.159e-12 | -2.7843e-11 | 1.54e-11 | -1.0921e-12 | -7.3655e-12 | -7.0126e-12 | 6.4529e-13 | 3.1335e-11 | -3.3384e-11
5 | 2040 | Winter | Qc, [MVAr] | Expected | - | 0 | 0 | 0 | 0 | 0 | 0 | 0 | 0 | 0 | 0 | 0 | 0 | 0 | 0 | 0 | 0 | 0 | 0 | 0 | 0 | 0 | 0 | 0 | 0
6 | 2040 | Winter | Pc, [MW] | Expected | - | 2.5021 | 2.3755 | 2.2805 | 2.2448 | 2.3218 | 2.7424 | 4.203 | 4.8182 | 5.0977 | 5.1952 | 5.446 | 5.4538 | 5.0874 | 4.8729 | 4.3558 | 4.0033 | 4.1095 | 4.459 | 4.3611 | 4.2433 | 4.1426 | 3.8275 | 3.2499 | 2.8672
6 | 2040 | Winter | Flex Up, [MW] | Expected | - | 0.30535 | 0.31548 | 0.33203 | 0.35782 | 0.36879 | 0.38637 | 0.31551 | 0.29015 | 0.26729 | 0.41506 | 0.45056 | 0.4285 | 0.42048 | 0.41453 | 0.40949 | 0.37967 | 0.35702 | 0.32383 | 0.19649 | 0.20491 | 0.20599 | 0.22586 | 0.25152 | 0.2758
6 | 2040 | Winter | Flex Down, [MW] | Expected | - | 0.28749 | 0.29253 | 0.30605 | 0.32572 | 0.33724 | 0.35895 | 0.3976 | 0.38412 | 0.32645 | 0.46218 | 0.44636 | 0.4225 | 0.39058 | 0.36082 | 0.3436 | 0.32774 | 0.3248 | 0.34363 | 0.21049 | 0.22862 | 0.24908 | 0.24758 | 0.25371 | 0.27066
6 | 2040 | Winter | Pc_net, [MW] | Expected | - | 2.52 | 2.3984 | 2.3065 | 2.2769 | 2.3534 | 2.7698 | 4.1209 | 4.7242 | 5.0385 | 5.1481 | 5.4502 | 5.4598 | 5.1174 | 4.9266 | 4.4217 | 4.0552 | 4.1417 | 4.4392 | 4.3471 | 4.2196 | 4.0995 | 3.8057 | 3.2477 | 2.8724
6 | 2040 | Winter | Qc, [MVAr] | Expected | - | -2.1452 | -2.1858 | -2.1769 | -2.1855 | -2.1431 | -2.0708 | -1.6782 | -1.4377 | -1.3547 | -1.4579 | -1.3792 | -1.3108 | -1.3898 | -1.4863 | -1.6973 | -1.8171 | -1.8088 | -1.7849 | -1.866 | -1.9258 | -1.9584 | -2.0059 | -2.072 | -2.0968
7 | 2040 | Winter | Pc, [MW] | Expected | - | 0 | 0 | 0 | 0 | 0 | 0 | 0 | 0 | 0 | 0 | 0 | 0 | 0 | 0 | 0 | 0 | 0 | 0 | 0 | 0 | 0 | 0 | 0 | 0
7 | 2040 | Winter | Flex Up, [MW] | Expected | - | 1.4733e-12 | -4.1697e-13 | 3.3155e-12 | -4.5851e-12 | -1.3704e-11 | 1.1927e-11 | -2.3275e-12 | -1.8975e-12 | 7.9971e-13 | 1.0275e-11 | -1.3106e-11 | -6.2732e-12 | -8.7056e-13 | -3.9929e-13 | -4.8261e-13 | -1.0806e-12 | -1.391e-11 | 7.6872e-12 | -5.4597e-13 | -3.6833e-12 | -3.5078e-12 | 3.1804e-13 | 1.565e-11 | -1.6682e-11
7 | 2040 | Winter | Flex Down, [MW] | Expected | - | -1.4733e-12 | 4.1697e-13 | -3.3155e-12 | 4.5851e-12 | 1.3704e-11 | -1.1927e-11 | 2.3275e-12 | 1.8975e-12 | -7.9971e-13 | -1.0275e-11 | 1.3106e-11 | 6.2732e-12 | 8.7056e-13 | 3.9929e-13 | 4.8261e-13 | 1.0806e-12 | 1.391e-11 | -7.6872e-12 | 5.4597e-13 | 3.6833e-12 | 3.5078e-12 | -3.1804e-13 | -1.565e-11 | 1.6682e-11
7 | 2040 | Winter | Pc_net, [MW] | Expected | - | 2.9465e-12 | -8.3394e-13 | 6.631e-12 | -9.1702e-12 | -2.7408e-11 | 2.3854e-11 | -4.655e-12 | -3.795e-12 | 1.5994e-12 | 2.055e-11 | -2.6212e-11 | -1.2546e-11 | -1.7411e-12 | -7.9859e-13 | -9.6521e-13 | -2.1612e-12 | -2.782e-11 | 1.5374e-11 | -1.0919e-12 | -7.3667e-12 | -7.0156e-12 | 6.3608e-13 | 3.13e-11 | -3.3364e-11
7 | 2040 | Winter | Qc, [MVAr] | Expected | - | 0 | 0 | 0 | 0 | 0 | 0 | 0 | 0 | 0 | 0 | 0 | 0 | 0 | 0 | 0 | 0 | 0 | 0 | 0 | 0 | 0 | 0 | 0 | 0
1 | 2050 | Summer | Pc, [MW] | 0 | 0 | 0 | 0 | 0 | 0 | 0 | 0 | 0 | 0 | 0 | 0 | 0 | 0 | 0 | 0 | 0 | 0 | 0 | 0 | 0 | 0 | 0 | 0 | 0 | 0
1 | 2050 | Summer | Flex Up, [MW] | 0 | 0 | -4.3828e-12 | -1.0309e-12 | 2.1191e-12 | 3.1903e-12 | 3.5374e-12 | 5.7541e-13 | -1.6639e-11 | -1.3023e-11 | -1.148e-11 | 3.4459e-12 | 1.1013e-11 | 1.5175e-11 | 1.5532e-11 | 1.8441e-11 | 2.0912e-11 | 1.656e-11 | 7.8249e-12 | -2.2288e-12 | -7.4647e-12 | -1.7718e-11 | -2.2642e-11 | -1.3522e-11 | -5.069e-12 | -2.969e-12
1 | 2050 | Summer | Flex Down, [MW] | 0 | 0 | 4.3828e-12 | 1.0309e-12 | -2.1191e-12 | -3.1903e-12 | -3.5374e-12 | -5.7541e-13 | 1.6639e-11 | 1.3023e-11 | 1.148e-11 | -3.4459e-12 | -1.1013e-11 | -1.5175e-11 | -1.5532e-11 | -1.8441e-11 | -2.0912e-11 | -1.656e-11 | -7.8249e-12 | 2.2288e-12 | 7.4647e-12 | 1.7718e-11 | 2.2642e-11 | 1.3522e-11 | 5.069e-12 | 2.969e-12
1 | 2050 | Summer | Pc_net, [MW] | 0 | 0 | -8.7656e-12 | -2.0618e-12 | 4.2383e-12 | 6.3805e-12 | 7.0747e-12 | 1.1508e-12 | -3.3279e-11 | -2.6046e-11 | -2.296e-11 | 6.8918e-12 | 2.2026e-11 | 3.0349e-11 | 3.1063e-11 | 3.6881e-11 | 4.1825e-11 | 3.3119e-11 | 1.565e-11 | -4.4577e-12 | -1.4929e-11 | -3.5435e-11 | -4.5285e-11 | -2.7043e-11 | -1.0138e-11 | -5.9381e-12
1 | 2050 | Summer | Qc, [MVAr] | 0 | 0 | 0 | 0 | 0 | 0 | 0 | 0 | 0 | 0 | 0 | 0 | 0 | 0 | 0 | 0 | 0 | 0 | 0 | 0 | 0 | 0 | 0 | 0 | 0 | 0
2 | 2050 | Summer | Pc, [MW] | 0 | 0 | 0 | 0 | 0 | 0 | 0 | 0 | 0 | 0 | 0 | 0 | 0 | 0 | 0 | 0 | 0 | 0 | 0 | 0 | 0 | 0 | 0 | 0 | 0 | 0
2 | 2050 | Summer | Flex Up, [MW] | 0 | 0 | 8.1836e-12 | 9.421e-12 | 9.8451e-12 | 9.9051e-12 | 9.4743e-12 | 9.0355e-12 | 2.3215e-12 | -5.2646e-12 | -9.8932e-12 | -8.3727e-12 | -9.9499e-12 | -1.2954e-11 | -1.5477e-11 | -1.6759e-11 | -1.6209e-11 | -1.1748e-11 | -7.4175e-12 | -3.9711e-12 | 7.7911e-13 | 9.2434e-12 | 1.5781e-11 | 8.3179e-12 | 8.4601e-12 | 1.001e-11
2 | 2050 | Summer | Flex Down, [MW] | 0 | 0 | -8.1836e-12 | -9.421e-12 | -9.8451e-12 | -9.9051e-12 | -9.4743e-12 | -9.0355e-12 | -2.3215e-12 | 5.2646e-12 | 9.8932e-12 | 8.3727e-12 | 9.9499e-12 | 1.2954e-11 | 1.5477e-11 | 1.6759e-11 | 1.6209e-11 | 1.1748e-11 | 7.4175e-12 | 3.9711e-12 | -7.7911e-13 | -9.2434e-12 | -1.5781e-11 | -8.3179e-12 | -8.4601e-12 | -1.001e-11
2 | 2050 | Summer | Pc_net, [MW] | 0 | 0 | 1.6367e-11 | 1.8842e-11 | 1.969e-11 | 1.981e-11 | 1.8949e-11 | 1.8071e-11 | 4.6431e-12 | -1.0529e-11 | -1.9786e-11 | -1.6745e-11 | -1.99e-11 | -2.5909e-11 | -3.0953e-11 | -3.3518e-11 | -3.2419e-11 | -2.3496e-11 | -1.4835e-11 | -7.9423e-12 | 1.5582e-12 | 1.8487e-11 | 3.1561e-11 | 1.6636e-11 | 1.692e-11 | 2.002e-11
2 | 2050 | Summer | Qc, [MVAr] | 0 | 0 | 0 | 0 | 0 | 0 | 0 | 0 | 0 | 0 | 0 | 0 | 0 | 0 | 0 | 0 | 0 | 0 | 0 | 0 | 0 | 0 | 0 | 0 | 0 | 0
3 | 2050 | Summer | Pc, [MW] | 0 | 0 | 16.7813 | 16.5499 | 16.1167 | 15.9441 | 15.7703 | 16.1013 | 18.4873 | 18.6002 | 19.8018 | 18.9253 | 18.9822 | 19.1023 | 19.7498 | 19.5728 | 19.1419 | 19.0091 | 19.2943 | 19.4838 | 18.6098 | 18.8705 | 19.0464 | 17.9413 | 16.8572 | 16.9648
3 | 2050 | Summer | Flex Up, [MW] | 0 | 0 | 0.29674 | 0.3409 | 0.42718 | 0.47703 | 0.52086 | 0.44171 | 0.19991 | 0.27048 | 0.28595 | 1.066 | 1.779 | 2.2968 | 2.2856 | 2.4952 | 2.5712 | 1.9822 | 1.0763 | 0.45816 | 0.24809 | 0.11619 | 0.073782 | 0.145 | 0.23874 | 0.25296
3 | 2050 | Summer | Flex Down, [MW] | 0 | 0 | 0.96523 | 0.84146 | 0.66695 | 0.61997 | 0.58879 | 0.73436 | 1.9952 | 1.2686 | 1.0469 | 0.37689 | 0.25102 | 0.19786 | 0.1869 | 0.16649 | 0.15855 | 0.18944 | 0.29781 | 0.64235 | 0.81288 | 1.8683 | 2.5359 | 1.7613 | 1.0745 | 1.0981
3 | 2050 | Summer | Pc_net, [MW] | 0 | 0 | 16.1128 | 16.0494 | 15.8769 | 15.8012 | 15.7024 | 15.8086 | 16.6919 | 17.6021 | 19.0408 | 19.6144 | 20.5102 | 21.2012 | 21.8484 | 21.9016 | 21.5545 | 20.8018 | 20.0728 | 19.2996 | 18.045 | 17.1184 | 16.5843 | 16.325 | 16.0214 | 16.1197
3 | 2050 | Summer | Qc, [MVAr] | 0 | 0 | 0.70785 | 0.65922 | 0.49555 | 0.44669 | 0.41068 | 0.51566 | 1.698 | 2.2678 | 2.9092 | 2.7736 | 2.7053 | 2.6714 | 2.8872 | 2.6503 | 2.4343 | 2.2618 | 2.2388 | 2.2681 | 1.8865 | 1.7289 | 1.8327 | 1.2826 | 0.56289 | 0.6031
4 | 2050 | Summer | Pc, [MW] | 0 | 0 | 0 | 0 | 0 | 0 | 0 | 0 | 0 | 0 | 0 | 0 | 0 | 0 | 0 | 0 | 0 | 0 | 0 | 0 | 0 | 0 | 0 | 0 | 0 | 0
4 | 2050 | Summer | Flex Up, [MW] | 0 | 0 | 5.6441e-12 | 6.1075e-12 | 6.3436e-12 | 6.4106e-12 | 6.7062e-12 | 6.9875e-12 | 4.8315e-12 | -1.9414e-12 | -6.9267e-12 | -5.7515e-12 | -7.4596e-12 | -1.0406e-11 | -1.3337e-11 | -1.5145e-11 | -1.5863e-11 | -1.1508e-11 | -7.5335e-12 | -4.1436e-12 | 1.7007e-12 | 1.0989e-11 | 1.6283e-11 | 8.6616e-12 | 8.1636e-12 | 8.3202e-12
4 | 2050 | Summer | Flex Down, [MW] | 0 | 0 | -5.6441e-12 | -6.1075e-12 | -6.3436e-12 | -6.4106e-12 | -6.7062e-12 | -6.9875e-12 | -4.8315e-12 | 1.9414e-12 | 6.9267e-12 | 5.7515e-12 | 7.4596e-12 | 1.0406e-11 | 1.3337e-11 | 1.5145e-11 | 1.5863e-11 | 1.1508e-11 | 7.5335e-12 | 4.1436e-12 | -1.7007e-12 | -1.0989e-11 | -1.6283e-11 | -8.6616e-12 | -8.1636e-12 | -8.3202e-12
4 | 2050 | Summer | Pc_net, [MW] | 0 | 0 | 1.1288e-11 | 1.2215e-11 | 1.2687e-11 | 1.2821e-11 | 1.3412e-11 | 1.3975e-11 | 9.663e-12 | -3.8828e-12 | -1.3853e-11 | -1.1503e-11 | -1.4919e-11 | -2.0811e-11 | -2.6673e-11 | -3.029e-11 | -3.1727e-11 | -2.3016e-11 | -1.5067e-11 | -8.2871e-12 | 3.4013e-12 | 2.1978e-11 | 3.2565e-11 | 1.7323e-11 | 1.6327e-11 | 1.664e-11
4 | 2050 | Summer | Qc, [MVAr] | 0 | 0 | 0 | 0 | 0 | 0 | 0 | 0 | 0 | 0 | 0 | 0 | 0 | 0 | 0 | 0 | 0 | 0 | 0 | 0 | 0 | 0 | 0 | 0 | 0 | 0
5 | 2050 | Summer | Pc, [MW] | 0 | 0 | 0 | 0 | 0 | 0 | 0 | 0 | 0 | 0 | 0 | 0 | 0 | 0 | 0 | 0 | 0 | 0 | 0 | 0 | 0 | 0 | 0 | 0 | 0 | 0
5 | 2050 | Summer | Flex Up, [MW] | 0 | 0 | 2.7597e-12 | 2.5087e-12 | 2.6103e-12 | 2.7048e-12 | 3.7337e-12 | 4.6754e-12 | 6.7406e-12 | 9.9945e-13 | -4.1446e-12 | -2.8266e-12 | -4.369e-12 | -7.0736e-12 | -1.034e-11 | -1.2591e-11 | -1.4549e-11 | -1.0516e-11 | -7.2304e-12 | -4.2442e-12 | 2.4335e-12 | 1.2123e-11 | 1.5947e-11 | 8.4366e-12 | 7.462e-12 | 6.2785e-12
5 | 2050 | Summer | Flex Down, [MW] | 0 | 0 | -2.7597e-12 | -2.5087e-12 | -2.6103e-12 | -2.7048e-12 | -3.7337e-12 | -4.6754e-12 | -6.7406e-12 | -9.9945e-13 | 4.1446e-12 | 2.8266e-12 | 4.369e-12 | 7.0736e-12 | 1.034e-11 | 1.2591e-11 | 1.4549e-11 | 1.0516e-11 | 7.2304e-12 | 4.2442e-12 | -2.4335e-12 | -1.2123e-11 | -1.5947e-11 | -8.4366e-12 | -7.462e-12 | -6.2785e-12
5 | 2050 | Summer | Pc_net, [MW] | 0 | 0 | 5.5193e-12 | 5.0174e-12 | 5.2206e-12 | 5.4097e-12 | 7.4674e-12 | 9.3509e-12 | 1.3481e-11 | 1.9989e-12 | -8.2892e-12 | -5.6532e-12 | -8.7379e-12 | -1.4147e-11 | -2.0681e-11 | -2.5182e-11 | -2.9099e-11 | -2.1031e-11 | -1.4461e-11 | -8.4883e-12 | 4.867e-12 | 2.4246e-11 | 3.1894e-11 | 1.6873e-11 | 1.4924e-11 | 1.2557e-11
5 | 2050 | Summer | Qc, [MVAr] | 0 | 0 | 0 | 0 | 0 | 0 | 0 | 0 | 0 | 0 | 0 | 0 | 0 | 0 | 0 | 0 | 0 | 0 | 0 | 0 | 0 | 0 | 0 | 0 | 0 | 0
6 | 2050 | Summer | Pc, [MW] | 0 | 0 | 3.2691 | 3.0669 | 2.9144 | 2.8644 | 2.9409 | 3.1665 | 5.0714 | 5.8214 | 6.2483 | 6.1823 | 6.4394 | 6.8179 | 6.7747 | 6.3054 | 5.4954 | 5.2593 | 5.0194 | 4.8901 | 4.818 | 4.9784 | 4.802 | 4.2362 | 3.8103 | 3.4862
6 | 2050 | Summer | Flex Up, [MW] | 0 | 0 | 0.28866 | 0.32484 | 0.36653 | 0.39009 | 0.40137 | 0.36886 | 0.16461 | 0.16248 | 0.16094 | 0.37813 | 0.4857 | 0.5344 | 0.56139 | 0.64909 | 0.72607 | 0.62765 | 0.47531 | 0.31998 | 0.17719 | 0.10288 | 0.077489 | 0.13983 | 0.20615 | 0.24112
6 | 2050 | Summer | Flex Down, [MW] | 0 | 0 | 0.29168 | 0.26975 | 0.24698 | 0.24527 | 0.25393 | 0.29467 | 0.66908 | 0.62719 | 0.55942 | 0.36447 | 0.28334 | 0.24975 | 0.22645 | 0.1923 | 0.16342 | 0.17538 | 0.21853 | 0.31423 | 0.3159 | 0.53693 | 0.67468 | 0.47591 | 0.35234 | 0.3292
6 | 2050 | Summer | Pc_net, [MW] | 0 | 0 | 3.2661 | 3.1219 | 3.034 | 3.0092 | 3.0884 | 3.2407 | 4.567 | 5.3567 | 5.8498 | 6.1959 | 6.6417 | 7.1026 | 7.1096 | 6.7622 | 6.0581 | 5.7116 | 5.2762 | 4.8959 | 4.6793 | 4.5443 | 4.2048 | 3.9001 | 3.6641 | 3.3981
6 | 2050 | Summer | Qc, [MVAr] | 0 | 0 | -2.5218 | -2.5393 | -2.563 | -2.5769 | -2.5424 | -2.4819 | -2.1095 | -1.7407 | -1.7079 | -1.6807 | -1.6529 | -1.6346 | -1.6732 | -1.7377 | -1.9104 | -1.9961 | -2.0665 | -2.0732 | -2.1124 | -2.1834 | -2.3219 | -2.4206 | -2.4546 | -2.5021
7 | 2050 | Summer | Pc, [MW] | 0 | 0 | 0 | 0 | 0 | 0 | 0 | 0 | 0 | 0 | 0 | 0 | 0 | 0 | 0 | 0 | 0 | 0 | 0 | 0 | 0 | 0 | 0 | 0 | 0 | 0
7 | 2050 | Summer | Flex Up, [MW] | 0 | 0 | 2.8112e-12 | 2.5547e-12 | 2.6533e-12 | 2.7467e-12 | 3.7741e-12 | 4.7192e-12 | 6.8045e-12 | 1.0143e-12 | -4.1626e-12 | -2.9006e-12 | -4.4743e-12 | -7.1956e-12 | -1.0472e-11 | -1.2727e-11 | -1.468e-11 | -1.0619e-11 | -7.2979e-12 | -4.2766e-12 | 2.4388e-12 | 1.2199e-11 | 1.6086e-11 | 8.5169e-12 | 7.5251e-12 | 6.3349e-12
7 | 2050 | Summer | Flex Down, [MW] | 0 | 0 | -2.8112e-12 | -2.5547e-12 | -2.6533e-12 | -2.7467e-12 | -3.7741e-12 | -4.7192e-12 | -6.8045e-12 | -1.0143e-12 | 4.1626e-12 | 2.9006e-12 | 4.4743e-12 | 7.1956e-12 | 1.0472e-11 | 1.2727e-11 | 1.468e-11 | 1.0619e-11 | 7.2979e-12 | 4.2766e-12 | -2.4388e-12 | -1.2199e-11 | -1.6086e-11 | -8.5169e-12 | -7.5251e-12 | -6.3349e-12
7 | 2050 | Summer | Pc_net, [MW] | 0 | 0 | 5.6224e-12 | 5.1095e-12 | 5.3066e-12 | 5.4934e-12 | 7.5481e-12 | 9.4385e-12 | 1.3609e-11 | 2.0285e-12 | -8.3252e-12 | -5.8012e-12 | -8.9486e-12 | -1.4391e-11 | -2.0944e-11 | -2.5454e-11 | -2.9361e-11 | -2.1239e-11 | -1.4596e-11 | -8.5531e-12 | 4.8776e-12 | 2.4398e-11 | 3.2171e-11 | 1.7034e-11 | 1.505e-11 | 1.267e-11
7 | 2050 | Summer | Qc, [MVAr] | 0 | 0 | 0 | 0 | 0 | 0 | 0 | 0 | 0 | 0 | 0 | 0 | 0 | 0 | 0 | 0 | 0 | 0 | 0 | 0 | 0 | 0 | 0 | 0 | 0 | 0
1 | 2050 | Summer | Pc, [MW] | 0 | 1 | 0 | 0 | 0 | 0 | 0 | 0 | 0 | 0 | 0 | 0 | 0 | 0 | 0 | 0 | 0 | 0 | 0 | 0 | 0 | 0 | 0 | 0 | 0 | 0
1 | 2050 | Summer | Flex Up, [MW] | 0 | 1 | -1.8849e-11 | -1.5037e-11 | -1.1511e-11 | -1.1231e-11 | -1.0577e-11 | -1.1376e-11 | -2.1167e-11 | -1.1848e-11 | -8.612e-12 | 3.2256e-12 | 6.1442e-12 | 1.3504e-11 | 2.693e-11 | 3.4295e-11 | 4.1856e-11 | 3.4873e-11 | 2.5801e-11 | 1.363e-11 | 3.6456e-13 | -1.1041e-11 | -1.6494e-11 | -1.8756e-11 | -2.0532e-11 | -1.3488e-11
1 | 2050 | Summer | Flex Down, [MW] | 0 | 1 | 1.8849e-11 | 1.5037e-11 | 1.1511e-11 | 1.1231e-11 | 1.0577e-11 | 1.1376e-11 | 2.1167e-11 | 1.1848e-11 | 8.612e-12 | -3.2256e-12 | -6.1442e-12 | -1.3504e-11 | -2.693e-11 | -3.4295e-11 | -4.1856e-11 | -3.4873e-11 | -2.5801e-11 | -1.363e-11 | -3.6456e-13 | 1.1041e-11 | 1.6494e-11 | 1.8756e-11 | 2.0532e-11 | 1.3488e-11
1 | 2050 | Summer | Pc_net, [MW] | 0 | 1 | -3.7699e-11 | -3.0075e-11 | -2.3022e-11 | -2.2463e-11 | -2.1155e-11 | -2.2752e-11 | -4.2333e-11 | -2.3696e-11 | -1.7224e-11 | 6.4512e-12 | 1.2288e-11 | 2.7008e-11 | 5.3859e-11 | 6.859e-11 | 8.3712e-11 | 6.9745e-11 | 5.1602e-11 | 2.7261e-11 | 7.2912e-13 | -2.2082e-11 | -3.2987e-11 | -3.7512e-11 | -4.1064e-11 | -2.6976e-11
1 | 2050 | Summer | Qc, [MVAr] | 0 | 1 | 0 | 0 | 0 | 0 | 0 | 0 | 0 | 0 | 0 | 0 | 0 | 0 | 0 | 0 | 0 | 0 | 0 | 0 | 0 | 0 | 0 | 0 | 0 | 0
2 | 2050 | Summer | Pc, [MW] | 0 | 1 | 0 | 0 | 0 | 0 | 0 | 0 | 0 | 0 | 0 | 0 | 0 | 0 | 0 | 0 | 0 | 0 | 0 | 0 | 0 | 0 | 0 | 0 | 0 | 0
2 | 2050 | Summer | Flex Up, [MW] | 0 | 1 | -6.276e-12 | -3.2765e-12 | 5.3159e-13 | 2.0058e-12 | 1.1729e-12 | -1.2845e-12 | -2.3011e-11 | -1.4055e-11 | -9.5353e-12 | 8.9114e-12 | 1.0687e-11 | 1.4413e-11 | 1.7856e-11 | 1.8852e-11 | 1.9119e-11 | 2.2029e-11 | 2.3701e-11 | 2.1506e-11 | 1.0286e-11 | -1.2096e-11 | -2.8368e-11 | -3.1264e-11 | -2.8513e-11 | -1.3379e-11
2 | 2050 | Summer | Flex Down, [MW] | 0 | 1 | 6.276e-12 | 3.2765e-12 | -5.3159e-13 | -2.0058e-12 | -1.1729e-12 | 1.2845e-12 | 2.3011e-11 | 1.4055e-11 | 9.5353e-12 | -8.9114e-12 | -1.0687e-11 | -1.4413e-11 | -1.7856e-11 | -1.8852e-11 | -1.9119e-11 | -2.2029e-11 | -2.3701e-11 | -2.1506e-11 | -1.0286e-11 | 1.2096e-11 | 2.8368e-11 | 3.1264e-11 | 2.8513e-11 | 1.3379e-11
2 | 2050 | Summer | Pc_net, [MW] | 0 | 1 | -1.2552e-11 | -6.5531e-12 | 1.0632e-12 | 4.0117e-12 | 2.3457e-12 | -2.569e-12 | -4.6022e-11 | -2.8111e-11 | -1.9071e-11 | 1.7823e-11 | 2.1374e-11 | 2.8826e-11 | 3.5712e-11 | 3.7705e-11 | 3.8237e-11 | 4.4059e-11 | 4.7401e-11 | 4.3013e-11 | 2.0571e-11 | -2.4192e-11 | -5.6736e-11 | -6.2528e-11 | -5.7025e-11 | -2.6759e-11
2 | 2050 | Summer | Qc, [MVAr] | 0 | 1 | 0 | 0 | 0 | 0 | 0 | 0 | 0 | 0 | 0 | 0 | 0 | 0 | 0 | 0 | 0 | 0 | 0 | 0 | 0 | 0 | 0 | 0 | 0 | 0
3 | 2050 | Summer | Pc, [MW] | 0 | 1 | 16.7408 | 16.358 | 15.9829 | 15.9872 | 15.7897 | 15.747 | 17.0405 | 16.5427 | 17.4256 | 17.2653 | 18.1204 | 17.9854 | 17.0841 | 16.5651 | 15.1554 | 15.3039 | 15.2412 | 15.4656 | 15.7874 | 15.9708 | 15.8484 | 16.0783 | 16.4889 | 15.7829
3 | 2050 | Summer | Flex Up, [MW] | 0 | 1 | 0.17717 | 0.2089 | 0.24839 | 0.25795 | 0.28196 | 0.28634 | 0.2195 | 0.38331 | 0.44842 | 0.94161 | 1.0877 | 1.4538 | 2.0489 | 2.3128 | 2.6647 | 2.1465 | 1.6252 | 1.0365 | 0.46969 | 0.25708 | 0.18929 | 0.17563 | 0.15662 | 0.2198
3 | 2050 | Summer | Flex Down, [MW] | 0 | 1 | 1.6506 | 1.4139 | 1.2024 | 1.2228 | 1.1545 | 1.1751 | 1.6329 | 0.79224 | 0.60569 | 0.41682 | 0.3577 | 0.26078 | 0.17158 | 0.14355 | 0.11896 | 0.14216 | 0.18713 | 0.28838 | 0.39719 | 0.7745 | 1.1377 | 1.3042 | 1.5779 | 1.169
3 | 2050 | Summer | Pc_net, [MW] | 0 | 1 | 15.2674 | 15.1529 | 15.0289 | 15.0223 | 14.9172 | 14.8583 | 15.6271 | 16.1338 | 17.2684 | 17.7901 | 18.8505 | 19.1783 | 18.9614 | 18.7343 | 17.7011 | 17.3082 | 16.6793 | 16.2137 | 15.86 | 15.4534 | 14.8999 | 14.9497 | 15.0677 | 14.8337
3 | 2050 | Summer | Qc, [MVAr] | 0 | 1 | 0.52454 | 0.51168 | 0.45744 | 0.42213 | 0.41208 | 0.3244 | 1.1879 | 1.2484 | 1.5253 | 1.4331 | 1.6555 | 1.5489 | 1.2475 | 0.91548 | 0.44552 | 0.62555 | 0.70575 | 0.86194 | 0.94798 | 0.86544 | 0.7476 | 0.65244 | 0.33446 | 0.22621
4 | 2050 | Summer | Pc, [MW] | 0 | 1 | 0 | 0 | 0 | 0 | 0 | 0 | 0 | 0 | 0 | 0 | 0 | 0 | 0 | 0 | 0 | 0 | 0 | 0 | 0 | 0 | 0 | 0 | 0 | 0
4 | 2050 | Summer | Flex Up, [MW] | 0 | 1 | -5.3092e-12 | -2.0608e-12 | 2.1325e-12 | 3.7522e-12 | 2.6858e-12 | -2.5494e-13 | -2.2439e-11 | -1.4554e-11 | -1.0324e-11 | 7.6276e-12 | 9.1732e-12 | 1.2316e-11 | 1.6258e-11 | 1.8534e-11 | 1.9583e-11 | 2.2766e-11 | 2.4082e-11 | 2.1888e-11 | 1.0781e-11 | -1.1666e-11 | -2.8972e-11 | -3.2093e-11 | -2.9298e-11 | -1.3784e-11
4 | 2050 | Summer | Flex Down, [MW] | 0 | 1 | 5.3092e-12 | 2.0608e-12 | -2.1325e-12 | -3.7522e-12 | -2.6858e-12 | 2.5494e-13 | 2.2439e-11 | 1.4554e-11 | 1.0324e-11 | -7.6276e-12 | -9.1732e-12 | -1.2316e-11 | -1.6258e-11 | -1.8534e-11 | -1.9583e-11 | -2.2766e-11 | -2.4082e-11 | -2.1888e-11 | -1.0781e-11 | 1.1666e-11 | 2.8972e-11 | 3.2093e-11 | 2.9298e-11 | 1.3784e-11
4 | 2050 | Summer | Pc_net, [MW] | 0 | 1 | -1.0618e-11 | -4.1217e-12 | 4.2649e-12 | 7.5045e-12 | 5.3716e-12 | -5.0989e-13 | -4.4877e-11 | -2.9108e-11 | -2.0647e-11 | 1.5255e-11 | 1.8346e-11 | 2.4631e-11 | 3.2517e-11 | 3.7068e-11 | 3.9166e-11 | 4.5532e-11 | 4.8164e-11 | 4.3777e-11 | 2.1561e-11 | -2.3332e-11 | -5.7945e-11 | -6.4187e-11 | -5.8596e-11 | -2.7568e-11
4 | 2050 | Summer | Qc, [MVAr] | 0 | 1 | 0 | 0 | 0 | 0 | 0 | 0 | 0 | 0 | 0 | 0 | 0 | 0 | 0 | 0 | 0 | 0 | 0 | 0 | 0 | 0 | 0 | 0 | 0 | 0
5 | 2050 | Summer | Pc, [MW] | 0 | 1 | 0 | 0 | 0 | 0 | 0 | 0 | 0 | 0 | 0 | 0 | 0 | 0 | 0 | 0 | 0 | 0 | 0 | 0 | 0 | 0 | 0 | 0 | 0 | 0
5 | 2050 | Summer | Flex Up, [MW] | 0 | 1 | -5.265e-12 | -1.5749e-12 | 3.2101e-12 | 4.9959e-12 | 3.7498e-12 | 3.0471e-13 | -2.2658e-11 | -1.5354e-11 | -1.1263e-11 | 6.6359e-12 | 8.059e-12 | 1.0891e-11 | 1.5716e-11 | 1.9538e-11 | 2.1612e-11 | 2.4814e-11 | 2.5459e-11 | 2.2838e-11 | 1.1366e-11 | -1.1584e-11 | -3.0265e-11 | -3.3776e-11 | -3.1065e-11 | -1.4834e-11
5 | 2050 | Summer | Flex Down, [MW] | 0 | 1 | 5.265e-12 | 1.5749e-12 | -3.2101e-12 | -4.9959e-12 | -3.7498e-12 | -3.0471e-13 | 2.2658e-11 | 1.5354e-11 | 1.1263e-11 | -6.6359e-12 | -8.059e-12 | -1.0891e-11 | -1.5716e-11 | -1.9538e-11 | -2.1612e-11 | -2.4814e-11 | -2.5459e-11 | -2.2838e-11 | -1.1366e-11 | 1.1584e-11 | 3.0265e-11 | 3.3776e-11 | 3.1065e-11 | 1.4834e-11
5 | 2050 | Summer | Pc_net, [MW] | 0 | 1 | -1.053e-11 | -3.1499e-12 | 6.4202e-12 | 9.9917e-12 | 7.4996e-12 | 6.0943e-13 | -4.5316e-11 | -3.0709e-11 | -2.2527e-11 | 1.3272e-11 | 1.6118e-11 | 2.1782e-11 | 3.1432e-11 | 3.9076e-11 | 4.3223e-11 | 4.9628e-11 | 5.0918e-11 | 4.5675e-11 | 2.2732e-11 | -2.3168e-11 | -6.053e-11 | -6.7551e-11 | -6.213e-11 | -2.9668e-11
5 | 2050 | Summer | Qc, [MVAr] | 0 | 1 | 0 | 0 | 0 | 0 | 0 | 0 | 0 | 0 | 0 | 0 | 0 | 0 | 0 | 0 | 0 | 0 | 0 | 0 | 0 | 0 | 0 | 0 | 0 | 0
6 | 2050 | Summer | Pc, [MW] | 0 | 1 | 3.0807 | 2.9373 | 2.7178 | 2.6569 | 2.7207 | 2.9007 | 4.2208 | 4.6929 | 5.1704 | 5.2166 | 5.6241 | 5.8476 | 5.1903 | 4.4569 | 3.8099 | 3.6393 | 3.5991 | 3.5793 | 3.5823 | 3.721 | 3.8211 | 3.9628 | 3.9033 | 3.5245
6 | 2050 | Summer | Flex Up, [MW] | 0 | 1 | 0.20026 | 0.225 | 0.26054 | 0.27662 | 0.28376 | 0.27325 | 0.17811 | 0.20535 | 0.20527 | 0.36332 | 0.3851 | 0.43865 | 0.62101 | 0.7609 | 0.86808 | 0.76691 | 0.63184 | 0.4734 | 0.25595 | 0.17469 | 0.13824 | 0.13249 | 0.13638 | 0.1766
6 | 2050 | Summer | Flex Down, [MW] | 0 | 1 | 0.42659 | 0.40152 | 0.36539 | 0.3676 | 0.37914 | 0.4101 | 0.6186 | 0.50244 | 0.43857 | 0.39505 | 0.36537 | 0.30814 | 0.19802 | 0.14866 | 0.12139 | 0.13239 | 0.1602 | 0.21023 | 0.21706 | 0.33906 | 0.45371 | 0.49905 | 0.52348 | 0.44996
6 | 2050 | Summer | Pc_net, [MW] | 0 | 1 | 2.8543 | 2.7607 | 2.6129 | 2.5659 | 2.6253 | 2.7638 | 3.7804 | 4.3958 | 4.9371 | 5.1849 | 5.6438 | 5.9781 | 5.6133 | 5.0692 | 4.5566 | 4.2738 | 4.0707 | 3.8425 | 3.6212 | 3.5567 | 3.5056 | 3.5962 | 3.5162 | 3.2511
6 | 2050 | Summer | Qc, [MVAr] | 0 | 1 | -2.5396 | -2.5769 | -2.5769 | -2.5769 | -2.577 | -2.5556 | -2.3376 | -2.2735 | -2.1996 | -2.1911 | -2.093 | -2.0907 | -2.2965 | -2.4221 | -2.5249 | -2.465 | -2.4181 | -2.4005 | -2.3364 | -2.4269 | -2.4879 | -2.4945 | -2.5638 | -2.5636
7 | 2050 | Summer | Pc, [MW] | 0 | 1 | 0 | 0 | 0 | 0 | 0 | 0 | 0 | 0 | 0 | 0 | 0 | 0 | 0 | 0 | 0 | 0 | 0 | 0 | 0 | 0 | 0 | 0 | 0 | 0
7 | 2050 | Summer | Flex Up, [MW] | 0 | 1 | -5.0557e-12 | -1.4233e-12 | 3.2988e-12 | 5.0775e-12 | 3.8117e-12 | 3.6382e-13 | -2.2543e-11 | -1.5337e-11 | -1.1266e-11 | 6.5528e-12 | 7.9673e-12 | 1.0757e-11 | 1.5529e-11 | 1.9317e-11 | 2.1352e-11 | 2.4589e-11 | 2.5271e-11 | 2.2706e-11 | 1.1307e-11 | -1.1563e-11 | -3.0141e-11 | -3.3597e-11 | -3.0852e-11 | -1.4711e-11
7 | 2050 | Summer | Flex Down, [MW] | 0 | 1 | 5.0557e-12 | 1.4233e-12 | -3.2988e-12 | -5.0775e-12 | -3.8117e-12 | -3.6382e-13 | 2.2543e-11 | 1.5337e-11 | 1.1266e-11 | -6.5528e-12 | -7.9673e-12 | -1.0757e-11 | -1.5529e-11 | -1.9317e-11 | -2.1352e-11 | -2.4589e-11 | -2.5271e-11 | -2.2706e-11 | -1.1307e-11 | 1.1563e-11 | 3.0141e-11 | 3.3597e-11 | 3.0852e-11 | 1.4711e-11
7 | 2050 | Summer | Pc_net, [MW] | 0 | 1 | -1.0111e-11 | -2.8466e-12 | 6.5977e-12 | 1.0155e-11 | 7.6234e-12 | 7.2764e-13 | -4.5086e-11 | -3.0675e-11 | -2.2531e-11 | 1.3106e-11 | 1.5935e-11 | 2.1514e-11 | 3.1058e-11 | 3.8634e-11 | 4.2703e-11 | 4.9177e-11 | 5.0542e-11 | 4.5412e-11 | 2.2613e-11 | -2.3127e-11 | -6.0282e-11 | -6.7193e-11 | -6.1703e-11 | -2.9423e-11
7 | 2050 | Summer | Qc, [MVAr] | 0 | 1 | 0 | 0 | 0 | 0 | 0 | 0 | 0 | 0 | 0 | 0 | 0 | 0 | 0 | 0 | 0 | 0 | 0 | 0 | 0 | 0 | 0 | 0 | 0 | 0
1 | 2050 | Summer | Pc, [MW] | 0 | 2 | 0 | 0 | 0 | 0 | 0 | 0 | 0 | 0 | 0 | 0 | 0 | 0 | 0 | 0 | 0 | 0 | 0 | 0 | 0 | 0 | 0 | 0 | 0 | 0
1 | 2050 | Summer | Flex Up, [MW] | 0 | 2 | -2.3201e-11 | -1.9408e-11 | -1.6898e-11 | -1.5211e-11 | -1.385e-11 | -1.3738e-11 | -1.3578e-11 | 1.5951e-12 | 6.7034e-12 | 1.2486e-11 | 1.7651e-11 | 2.3264e-11 | 2.948e-11 | 3.7311e-11 | 3.5709e-11 | 2.908e-11 | 2.0559e-11 | 8.5374e-12 | 1.3616e-11 | -1.0148e-11 | -2.5542e-11 | -2.8763e-11 | -3.1472e-11 | -2.4114e-11
1 | 2050 | Summer | Flex Down, [MW] | 0 | 2 | 2.3201e-11 | 1.9408e-11 | 1.6898e-11 | 1.5211e-11 | 1.385e-11 | 1.3738e-11 | 1.3578e-11 | -1.5951e-12 | -6.7034e-12 | -1.2486e-11 | -1.7651e-11 | -2.3264e-11 | -2.948e-11 | -3.7311e-11 | -3.5709e-11 | -2.908e-11 | -2.0559e-11 | -8.5374e-12 | -1.3616e-11 | 1.0148e-11 | 2.5542e-11 | 2.8763e-11 | 3.1472e-11 | 2.4114e-11
1 | 2050 | Summer | Pc_net, [MW] | 0 | 2 | -4.6402e-11 | -3.8817e-11 | -3.3796e-11 | -3.0421e-11 | -2.7701e-11 | -2.7476e-11 | -2.7157e-11 | 3.1902e-12 | 1.3407e-11 | 2.4973e-11 | 3.5302e-11 | 4.6528e-11 | 5.896e-11 | 7.4621e-11 | 7.1417e-11 | 5.8159e-11 | 4.1118e-11 | 1.7075e-11 | 2.7231e-11 | -2.0296e-11 | -5.1085e-11 | -5.7527e-11 | -6.2945e-11 | -4.8228e-11
1 | 2050 | Summer | Qc, [MVAr] | 0 | 2 | 0 | 0 | 0 | 0 | 0 | 0 | 0 | 0 | 0 | 0 | 0 | 0 | 0 | 0 | 0 | 0 | 0 | 0 | 0 | 0 | 0 | 0 | 0 | 0
2 | 2050 | Summer | Pc, [MW] | 0 | 2 | 0 | 0 | 0 | 0 | 0 | 0 | 0 | 0 | 0 | 0 | 0 | 0 | 0 | 0 | 0 | 0 | 0 | 0 | 0 | 0 | 0 | 0 | 0 | 0
2 | 2050 | Summer | Flex Up, [MW] | 0 | 2 | -1.1102e-11 | -7.2171e-12 | -4.3439e-12 | -2.7784e-12 | -1.977e-12 | -2.0372e-12 | 8.7582e-13 | 1.0697e-11 | 1.1991e-11 | 1.0901e-11 | 1.0034e-11 | 8.7889e-12 | 7.6029e-12 | 5.6393e-12 | 6.799e-12 | 9.9473e-12 | 1.2539e-11 | 1.2234e-11 | 1.6528e-11 | 9.7611e-13 | -2.3776e-11 | -2.8971e-11 | -2.7866e-11 | -1.4553e-11
2 | 2050 | Summer | Flex Down, [MW] | 0 | 2 | 1.1102e-11 | 7.2171e-12 | 4.3439e-12 | 2.7784e-12 | 1.977e-12 | 2.0372e-12 | -8.7582e-13 | -1.0697e-11 | -1.1991e-11 | -1.0901e-11 | -1.0034e-11 | -8.7889e-12 | -7.6029e-12 | -5.6393e-12 | -6.799e-12 | -9.9473e-12 | -1.2539e-11 | -1.2234e-11 | -1.6528e-11 | -9.7611e-13 | 2.3776e-11 | 2.8971e-11 | 2.7866e-11 | 1.4553e-11
2 | 2050 | Summer | Pc_net, [MW] | 0 | 2 | -2.2203e-11 | -1.4434e-11 | -8.6879e-12 | -5.5568e-12 | -3.954e-12 | -4.0745e-12 | 1.7516e-12 | 2.1394e-11 | 2.3983e-11 | 2.1802e-11 | 2.0067e-11 | 1.7578e-11 | 1.5206e-11 | 1.1279e-11 | 1.3598e-11 | 1.9895e-11 | 2.5079e-11 | 2.4467e-11 | 3.3056e-11 | 1.9522e-12 | -4.7552e-11 | -5.7942e-11 | -5.5732e-11 | -2.9107e-11
2 | 2050 | Summer | Qc, [MVAr] | 0 | 2 | 0 | 0 | 0 | 0 | 0 | 0 | 0 | 0 | 0 | 0 | 0 | 0 | 0 | 0 | 0 | 0 | 0 | 0 | 0 | 0 | 0 | 0 | 0 | 0
3 | 2050 | Summer | Pc, [MW] | 0 | 2 | 15.6178 | 15.2951 | 15.0764 | 14.8445 | 14.5693 | 14.5252 | 15.2102 | 14.2916 | 14.9162 | 15.2236 | 15.751 | 15.9833 | 15.8973 | 15.0893 | 14.905 | 14.9148 | 14.7044 | 14.9474 | 11.9595 | 14.2261 | 15.7086 | 15.906 | 16.5642 | 15.8843
3 | 2050 | Summer | Flex Up, [MW] | 0 | 2 | 0.18825 | 0.21527 | 0.23988 | 0.26789 | 0.29795 | 0.30751 | 0.31369 | 0.60439 | 0.72325 | 1.1168 | 1.3407 | 1.5722 | 1.7696 | 2.0542 | 1.9224 | 1.5588 | 1.2047 | 0.7889 | 0.82893 | 0.31353 | 0.14776 | 0.13733 | 0.12036 | 0.15972
3 | 2050 | Summer | Flex Down, [MW] | 0 | 2 | 1.3945 | 1.2478 | 1.1569 | 1.0836 | 1.012 | 1.0144 | 0.99391 | 0.49756 | 0.37895 | 0.34718 | 0.28046 | 0.22669 | 0.1858 | 0.15043 | 0.15681 | 0.18813 | 0.24499 | 0.37244 | 0.22436 | 0.60621 | 1.3781 | 1.5603 | 1.9361 | 1.5564
3 | 2050 | Summer | Pc_net, [MW] | 0 | 2 | 14.4116 | 14.2625 | 14.1595 | 14.0288 | 13.8552 | 13.8183 | 14.53 | 14.3984 | 15.2605 | 15.9933 | 16.8112 | 17.3288 | 17.4811 | 16.9931 | 16.6706 | 16.2855 | 15.6641 | 15.3639 | 12.5641 | 13.9334 | 14.4782 | 14.483 | 14.7484 | 14.4877
3 | 2050 | Summer | Qc, [MVAr] | 0 | 2 | 0.21101 | 0.12122 | 0.058799 | 0.079374 | -0.0029248 | -0.041036 | 0.13245 | 0.24795 | 0.51238 | 0.60918 | 0.83856 | 0.88556 | 0.73498 | 0.62274 | 0.53951 | 0.51355 | 0.40226 | 0.60193 | -0.51848 | 0.091998 | 0.54208 | 0.52337 | 0.38987 | 0.20142
4 | 2050 | Summer | Pc, [MW] | 0 | 2 | 0 | 0 | 0 | 0 | 0 | 0 | 0 | 0 | 0 | 0 | 0 | 0 | 0 | 0 | 0 | 0 | 0 | 0 | 0 | 0 | 0 | 0 | 0 | 0
4 | 2050 | Summer | Flex Up, [MW] | 0 | 2 | -1.101e-11 | -6.8414e-12 | -3.5477e-12 | -1.8889e-12 | -1.3476e-12 | -1.58e-12 | 1.6618e-12 | 1.1203e-11 | 1.2156e-11 | 9.8437e-12 | 8.7769e-12 | 7.7016e-12 | 7.5396e-12 | 7.2449e-12 | 8.9835e-12 | 1.1969e-11 | 1.3581e-11 | 1.301e-11 | 1.4446e-11 | -2.1564e-13 | -2.5105e-11 | -3.0764e-11 | -2.9118e-11 | -1.5241e-11
4 | 2050 | Summer | Flex Down, [MW] | 0 | 2 | 1.101e-11 | 6.8414e-12 | 3.5477e-12 | 1.8889e-12 | 1.3476e-12 | 1.58e-12 | -1.6618e-12 | -1.1203e-11 | -1.2156e-11 | -9.8437e-12 | -8.7769e-12 | -7.7016e-12 | -7.5396e-12 | -7.2449e-12 | -8.9835e-12 | -1.1969e-11 | -1.3581e-11 | -1.301e-11 | -1.4446e-11 | 2.1564e-13 | 2.5105e-11 | 3.0764e-11 | 2.9118e-11 | 1.5241e-11
4 | 2050 | Summer | Pc_net, [MW] | 0 | 2 | -2.202e-11 | -1.3683e-11 | -7.0954e-12 | -3.7777e-12 | -2.6953e-12 | -3.16e-12 | 3.3236e-12 | 2.2407e-11 | 2.4313e-11 | 1.9687e-11 | 1.7554e-11 | 1.5403e-11 | 1.5079e-11 | 1.449e-11 | 1.7967e-11 | 2.3939e-11 | 2.7163e-11 | 2.602e-11 | 2.8891e-11 | -4.3128e-13 | -5.021e-11 | -6.1528e-11 | -5.8236e-11 | -3.0483e-11
4 | 2050 | Summer | Qc, [MVAr] | 0 | 2 | 0 | 0 | 0 | 0 | 0 | 0 | 0 | 0 | 0 | 0 | 0 | 0 | 0 | 0 | 0 | 0 | 0 | 0 | 0 | 0 | 0 | 0 | 0 | 0
5 | 2050 | Summer | Pc, [MW] | 0 | 2 | 0 | 0 | 0 | 0 | 0 | 0 | 0 | 0 | 0 | 0 | 0 | 0 | 0 | 0 | 0 | 0 | 0 | 0 | 0 | 0 | 0 | 0 | 0 | 0
5 | 2050 | Summer | Flex Up, [MW] | 0 | 2 | -1.1686e-11 | -7.1109e-12 | -3.3097e-12 | -1.496e-12 | -1.1572e-12 | -1.5501e-12 | 2.0187e-12 | 1.1781e-11 | 1.2566e-11 | 9.2512e-12 | 8.1574e-12 | 7.4365e-12 | 8.4877e-12 | 1.0078e-11 | 1.2335e-11 | 1.4932e-11 | 1.5302e-11 | 1.4079e-11 | 1.2818e-11 | -1.7321e-12 | -2.7349e-11 | -3.3594e-11 | -3.1555e-11 | -1.682e-11
5 | 2050 | Summer | Flex Down, [MW] | 0 | 2 | 1.1686e-11 | 7.1109e-12 | 3.3097e-12 | 1.496e-12 | 1.1572e-12 | 1.5501e-12 | -2.0187e-12 | -1.1781e-11 | -1.2566e-11 | -9.2512e-12 | -8.1574e-12 | -7.4365e-12 | -8.4877e-12 | -1.0078e-11 | -1.2335e-11 | -1.4932e-11 | -1.5302e-11 | -1.4079e-11 | -1.2818e-11 | 1.7321e-12 | 2.7349e-11 | 3.3594e-11 | 3.1555e-11 | 1.682e-11
5 | 2050 | Summer | Pc_net, [MW] | 0 | 2 | -2.3372e-11 | -1.4222e-11 | -6.6194e-12 | -2.992e-12 | -2.3144e-12 | -3.1002e-12 | 4.0374e-12 | 2.3562e-11 | 2.5133e-11 | 1.8502e-11 | 1.6315e-11 | 1.4873e-11 | 1.6975e-11 | 2.0155e-11 | 2.4671e-11 | 2.9864e-11 | 3.0604e-11 | 2.8157e-11 | 2.5636e-11 | -3.4641e-12 | -5.4698e-11 | -6.7188e-11 | -6.311e-11 | -3.3641e-11
5 | 2050 | Summer | Qc, [MVAr] | 0 | 2 | 0 | 0 | 0 | 0 | 0 | 0 | 0 | 0 | 0 | 0 | 0 | 0 | 0 | 0 | 0 | 0 | 0 | 0 | 0 | 0 | 0 | 0 | 0 | 0
6 | 2050 | Summer | Pc, [MW] | 0 | 2 | 3.0524 | 2.8556 | 2.6596 | 2.5861 | 2.6143 | 2.6516 | 2.9268 | 2.8642 | 3.2854 | 3.8616 | 4.1903 | 4.3266 | 4.0796 | 3.497 | 3.2598 | 3.1534 | 3.1581 | 3.0967 | 3.2481 | 3.4507 | 3.6669 | 3.9966 | 3.8667 | 3.3816
6 | 2050 | Summer | Flex Up, [MW] | 0 | 2 | 0.16274 | 0.18383 | 0.20597 | 0.22371 | 0.23433 | 0.23821 | 0.2445 | 0.34621 | 0.35951 | 0.47579 | 0.52288 | 0.58096 | 0.67001 | 0.81118 | 0.79977 | 0.69059 | 0.54991 | 0.4108 | 0.28722 | 0.16482 | 0.11216 | 0.10279 | 0.10445 | 0.13545
6 | 2050 | Summer | Flex Down, [MW] | 0 | 2 | 0.52095 | 0.48906 | 0.46016 | 0.45267 | 0.45722 | 0.46875 | 0.45211 | 0.30147 | 0.25357 | 0.30179 | 0.26658 | 0.22692 | 0.17858 | 0.13704 | 0.13546 | 0.15015 | 0.1851 | 0.2426 | 0.19489 | 0.35775 | 0.54407 | 0.61534 | 0.6493 | 0.57626
6 | 2050 | Summer | Pc_net, [MW] | 0 | 2 | 2.6942 | 2.5504 | 2.4054 | 2.3572 | 2.3914 | 2.421 | 2.7191 | 2.9089 | 3.3914 | 4.0356 | 4.4466 | 4.6806 | 4.571 | 4.1712 | 3.9241 | 3.6938 | 3.523 | 3.2649 | 3.3405 | 3.2578 | 3.235 | 3.484 | 3.3218 | 2.9407
6 | 2050 | Summer | Qc, [MVAr] | 0 | 2 | -2.6205 | -2.6448 | -2.6874 | -2.6943 | -2.708 | -2.6847 | -2.6386 | -2.4929 | -2.4224 | -2.2801 | -2.2148 | -2.2551 | -2.332 | -2.3549 | -2.3934 | -2.4383 | -2.4224 | -2.3913 | -2.4311 | -2.4337 | -2.4539 | -2.4605 | -2.5507 | -2.5605
7 | 2050 | Summer | Pc, [MW] | 0 | 2 | 0 | 0 | 0 | 0 | 0 | 0 | 0 | 0 | 0 | 0 | 0 | 0 | 0 | 0 | 0 | 0 | 0 | 0 | 0 | 0 | 0 | 0 | 0 | 0
7 | 2050 | Summer | Flex Up, [MW] | 0 | 2 | -1.1594e-11 | -7.0402e-12 | -3.2553e-12 | -1.4519e-12 | -1.1256e-12 | -1.5218e-12 | 2.0478e-12 | 1.1751e-11 | 1.2523e-11 | 9.1844e-12 | 8.0789e-12 | 7.3386e-12 | 8.3665e-12 | 9.9339e-12 | 1.2197e-11 | 1.4814e-11 | 1.5208e-11 | 1.4034e-11 | 1.2719e-11 | -1.7231e-12 | -2.7222e-11 | -3.3438e-11 | -3.1368e-11 | -1.6696e-11
7 | 2050 | Summer | Flex Down, [MW] | 0 | 2 | 1.1594e-11 | 7.0402e-12 | 3.2553e-12 | 1.4519e-12 | 1.1256e-12 | 1.5218e-12 | -2.0478e-12 | -1.1751e-11 | -1.2523e-11 | -9.1844e-12 | -8.0789e-12 | -7.3386e-12 | -8.3665e-12 | -9.9339e-12 | -1.2197e-11 | -1.4814e-11 | -1.5208e-11 | -1.4034e-11 | -1.2719e-11 | 1.7231e-12 | 2.7222e-11 | 3.3438e-11 | 3.1368e-11 | 1.6696e-11
7 | 2050 | Summer | Pc_net, [MW] | 0 | 2 | -2.3188e-11 | -1.408e-11 | -6.5105e-12 | -2.9038e-12 | -2.2513e-12 | -3.0435e-12 | 4.0955e-12 | 2.3501e-11 | 2.5046e-11 | 1.8369e-11 | 1.6158e-11 | 1.4677e-11 | 1.6733e-11 | 1.9868e-11 | 2.4394e-11 | 2.9628e-11 | 3.0416e-11 | 2.8067e-11 | 2.5437e-11 | -3.4462e-12 | -5.4443e-11 | -6.6875e-11 | -6.2735e-11 | -3.3391e-11
7 | 2050 | Summer | Qc, [MVAr] | 0 | 2 | 0 | 0 | 0 | 0 | 0 | 0 | 0 | 0 | 0 | 0 | 0 | 0 | 0 | 0 | 0 | 0 | 0 | 0 | 0 | 0 | 0 | 0 | 0 | 0
1 | 2050 | Summer | Pc, [MW] | Expected | - | 0 | 0 | 0 | 0 | 0 | 0 | 0 | 0 | 0 | 0 | 0 | 0 | 0 | 0 | 0 | 0 | 0 | 0 | 0 | 0 | 0 | 0 | 0 | 0
1 | 2050 | Summer | Flex Up, [MW] | Expected | - | -9.1377e-12 | -5.6572e-12 | -2.5448e-12 | -1.4987e-12 | -9.6297e-13 | -3.1767e-12 | -1.6849e-11 | -1.0767e-11 | -8.4727e-12 | 4.7059e-12 | 1.1266e-11 | 1.6092e-11 | 1.9153e-11 | 2.3401e-11 | 2.6018e-11 | 2.0964e-11 | 1.2212e-11 | 1.5748e-12 | -3.3347e-12 | -1.5682e-11 | -2.2178e-11 | -1.6447e-11 | -1.105e-11 | -7.4925e-12
1 | 2050 | Summer | Flex Down, [MW] | Expected | - | 9.1377e-12 | 5.6572e-12 | 2.5448e-12 | 1.4987e-12 | 9.6297e-13 | 3.1767e-12 | 1.6849e-11 | 1.0767e-11 | 8.4727e-12 | -4.7059e-12 | -1.1266e-11 | -1.6092e-11 | -1.9153e-11 | -2.3401e-11 | -2.6018e-11 | -2.0964e-11 | -1.2212e-11 | -1.5748e-12 | 3.3347e-12 | 1.5682e-11 | 2.2178e-11 | 1.6447e-11 | 1.105e-11 | 7.4925e-12
1 | 2050 | Summer | Pc_net, [MW] | Expected | - | -1.8275e-11 | -1.1314e-11 | -5.0895e-12 | -2.9973e-12 | -1.9259e-12 | -6.3535e-12 | -3.3698e-11 | -2.1534e-11 | -1.6945e-11 | 9.4118e-12 | 2.2531e-11 | 3.2183e-11 | 3.8305e-11 | 4.6803e-11 | 5.2036e-11 | 4.1929e-11 | 2.4424e-11 | 3.1496e-12 | -6.6695e-12 | -3.1365e-11 | -4.4356e-11 | -3.2894e-11 | -2.21e-11 | -1.4985e-11
1 | 2050 | Summer | Qc, [MVAr] | Expected | - | 0 | 0 | 0 | 0 | 0 | 0 | 0 | 0 | 0 | 0 | 0 | 0 | 0 | 0 | 0 | 0 | 0 | 0 | 0 | 0 | 0 | 0 | 0 | 0
2 | 2050 | Summer | Pc, [MW] | Expected | - | 0 | 0 | 0 | 0 | 0 | 0 | 0 | 0 | 0 | 0 | 0 | 0 | 0 | 0 | 0 | 0 | 0 | 0 | 0 | 0 | 0 | 0 | 0 | 0
2 | 2050 | Summer | Flex Up, [MW] | Expected | - | 3.3629e-12 | 5.2302e-12 | 6.4876e-12 | 6.9647e-12 | 6.6525e-12 | 5.9794e-12 | -1.5039e-12 | -4.2402e-12 | -6.7157e-12 | -3.1502e-12 | -4.147e-12 | -5.9386e-12 | -7.4178e-12 | -8.4719e-12 | -7.8756e-12 | -3.8232e-12 | -1.2107e-13 | 1.9835e-12 | 4.387e-12 | 5.0139e-12 | 3.8226e-12 | -2.6636e-12 | -2.0112e-12 | 3.1596e-12
2 | 2050 | Summer | Flex Down, [MW] | Expected | - | -3.3629e-12 | -5.2302e-12 | -6.4876e-12 | -6.9647e-12 | -6.6525e-12 | -5.9794e-12 | 1.5039e-12 | 4.2402e-12 | 6.7157e-12 | 3.1502e-12 | 4.147e-12 | 5.9386e-12 | 7.4178e-12 | 8.4719e-12 | 7.8756e-12 | 3.8232e-12 | 1.2107e-13 | -1.9835e-12 | -4.387e-12 | -5.0139e-12 | -3.8226e-12 | 2.6636e-12 | 2.0112e-12 | -3.1596e-12
2 | 2050 | Summer | Pc_net, [MW] | Expected | - | 6.7259e-12 | 1.046e-11 | 1.2975e-11 | 1.3929e-11 | 1.3305e-11 | 1.1959e-11 | -3.0078e-12 | -8.4804e-12 | -1.3431e-11 | -6.3004e-12 | -8.2939e-12 | -1.1877e-11 | -1.4836e-11 | -1.6944e-11 | -1.5751e-11 | -7.6463e-12 | -2.4215e-13 | 3.9669e-12 | 8.774e-12 | 1.0028e-11 | 7.6453e-12 | -5.3273e-12 | -4.0223e-12 | 6.3192e-12
2 | 2050 | Summer | Qc, [MVAr] | Expected | - | 0 | 0 | 0 | 0 | 0 | 0 | 0 | 0 | 0 | 0 | 0 | 0 | 0 | 0 | 0 | 0 | 0 | 0 | 0 | 0 | 0 | 0 | 0 | 0
3 | 2050 | Summer | Pc, [MW] | Expected | - | 16.6093 | 16.3432 | 15.949 | 15.7932 | 15.6015 | 15.8255 | 17.8124 | 17.6908 | 18.7644 | 18.1594 | 18.3975 | 18.4971 | 18.8186 | 18.5027 | 17.9671 | 17.8949 | 18.0596 | 18.2617 | 17.2565 | 17.7928 | 18.1127 | 17.3844 | 16.7627 | 16.6416
3 | 2050 | Summer | Flex Up, [MW] | Expected | - | 0.26416 | 0.30409 | 0.37488 | 0.41586 | 0.45488 | 0.40034 | 0.21897 | 0.3343 | 0.37163 | 1.0555 | 1.6176 | 2.0728 | 2.1781 | 2.4061 | 2.4919 | 1.9452 | 1.173 | 0.58803 | 0.36273 | 0.16451 | 0.10085 | 0.14828 | 0.2101 | 0.23491
3 | 2050 | Summer | Flex Down, [MW] | Expected | - | 1.1245 | 0.98129 | 0.81343 | 0.77232 | 0.73006 | 0.83733 | 1.8004 | 1.0904 | 0.88848 | 0.37835 | 0.27046 | 0.21097 | 0.18456 | 0.16091 | 0.15265 | 0.1825 | 0.27446 | 0.55323 | 0.66942 | 1.5318 | 2.1708 | 1.6673 | 1.2695 | 1.1737
3 | 2050 | Summer | Pc_net, [MW] | Expected | - | 15.749 | 15.666 | 15.5104 | 15.4367 | 15.3264 | 15.3885 | 16.231 | 16.9346 | 18.2476 | 18.8365 | 19.7447 | 20.359 | 20.8121 | 20.7479 | 20.3063 | 19.6576 | 18.9582 | 18.2965 | 16.9498 | 16.4255 | 16.0428 | 15.8654 | 15.7033 | 15.7028
3 | 2050 | Summer | Qc, [MVAr] | Expected | - | 0.61069 | 0.56129 | 0.42771 | 0.3907 | 0.35179 | 0.40881 | 1.4015 | 1.8336 | 2.3691 | 2.2729 | 2.2886 | 2.2559 | 2.3455 | 2.1128 | 1.8795 | 1.7783 | 1.7575 | 1.8292 | 1.4088 | 1.3717 | 1.4933 | 1.0841 | 0.50554 | 0.49188
4 | 2050 | Summer | Pc, [MW] | Expected | - | 0 | 0 | 0 | 0 | 0 | 0 | 0 | 0 | 0 | 0 | 0 | 0 | 0 | 0 | 0 | 0 | 0 | 0 | 0 | 0 | 0 | 0 | 0 | 0
4 | 2050 | Summer | Flex Up, [MW] | Expected | - | 1.7002e-12 | 3.0908e-12 | 4.329e-12 | 4.8452e-12 | 4.9813e-12 | 4.7289e-12 | 4.8296e-13 | -1.8654e-12 | -4.6858e-12 | -1.6123e-12 | -2.764e-12 | -4.573e-12 | -6.1265e-12 | -7.1351e-12 | -7.2502e-12 | -3.2579e-12 | -5.5461e-16 | 2.0258e-12 | 4.8185e-12 | 6.1519e-12 | 3.9052e-12 | -2.7927e-12 | -2.514e-12 | 1.7965e-12
4 | 2050 | Summer | Flex Down, [MW] | Expected | - | -1.7002e-12 | -3.0908e-12 | -4.329e-12 | -4.8452e-12 | -4.9813e-12 | -4.7289e-12 | -4.8296e-13 | 1.8654e-12 | 4.6858e-12 | 1.6123e-12 | 2.764e-12 | 4.573e-12 | 6.1265e-12 | 7.1351e-12 | 7.2502e-12 | 3.2579e-12 | 5.5461e-16 | -2.0258e-12 | -4.8185e-12 | -6.1519e-12 | -3.9052e-12 | 2.7927e-12 | 2.514e-12 | -1.7965e-12
4 | 2050 | Summer | Pc_net, [MW] | Expected | - | 3.4003e-12 | 6.1815e-12 | 8.658e-12 | 9.6904e-12 | 9.9626e-12 | 9.4579e-12 | 9.6593e-13 | -3.7307e-12 | -9.3716e-12 | -3.2246e-12 | -5.5279e-12 | -9.146e-12 | -1.2253e-11 | -1.427e-11 | -1.45e-11 | -6.5157e-12 | -1.1092e-15 | 4.0515e-12 | 9.637e-12 | 1.2304e-11 | 7.8104e-12 | -5.5855e-12 | -5.0279e-12 | 3.5931e-12
4 | 2050 | Summer | Qc, [MVAr] | Expected | - | 0 | 0 | 0 | 0 | 0 | 0 | 0 | 0 | 0 | 0 | 0 | 0 | 0 | 0 | 0 | 0 | 0 | 0 | 0 | 0 | 0 | 0 | 0 | 0
5 | 2050 | Summer | Pc, [MW] | Expected | - | 0 | 0 | 0 | 0 | 0 | 0 | 0 | 0 | 0 | 0 | 0 | 0 | 0 | 0 | 0 | 0 | 0 | 0 | 0 | 0 | 0 | 0 | 0 | 0
5 | 2050 | Summer | Flex Up, [MW] | Expected | - | -4.5038e-13 | 5.5109e-13 | 1.8502e-12 | 2.432e-12 | 3.0373e-12 | 3.1617e-12 | 1.8663e-12 | 2.034e-13 | -2.7743e-12 | 2.5059e-13 | -8.0404e-13 | -2.4343e-12 | -3.9284e-12 | -4.7627e-12 | -5.5428e-12 | -1.8332e-12 | 6.5844e-13 | 2.2422e-12 | 5.1931e-12 | 6.7569e-12 | 3.1601e-12 | -3.5981e-12 | -3.6157e-12 | -3.7374e-14
5 | 2050 | Summer | Flex Down, [MW] | Expected | - | 4.5038e-13 | -5.5109e-13 | -1.8502e-12 | -2.432e-12 | -3.0373e-12 | -3.1617e-12 | -1.8663e-12 | -2.034e-13 | 2.7743e-12 | -2.5059e-13 | 8.0404e-13 | 2.4343e-12 | 3.9284e-12 | 4.7627e-12 | 5.5428e-12 | 1.8332e-12 | -6.5844e-13 | -2.2422e-12 | -5.1931e-12 | -6.7569e-12 | -3.1601e-12 | 3.5981e-12 | 3.6157e-12 | 3.7374e-14
5 | 2050 | Summer | Pc_net, [MW] | Expected | - | -9.0075e-13 | 1.1022e-12 | 3.7005e-12 | 4.864e-12 | 6.0746e-12 | 6.3234e-12 | 3.7325e-12 | 4.068e-13 | -5.5486e-12 | 5.0118e-13 | -1.6081e-12 | -4.8686e-12 | -7.8568e-12 | -9.5253e-12 | -1.1086e-11 | -3.6664e-12 | 1.3169e-12 | 4.4844e-12 | 1.0386e-11 | 1.3514e-11 | 6.3203e-12 | -7.1961e-12 | -7.2313e-12 | -7.4747e-14
5 | 2050 | Summer | Qc, [MVAr] | Expected | - | 0 | 0 | 0 | 0 | 0 | 0 | 0 | 0 | 0 | 0 | 0 | 0 | 0 | 0 | 0 | 0 | 0 | 0 | 0 | 0 | 0 | 0 | 0 | 0
6 | 2050 | Summer | Pc, [MW] | Expected | - | 3.2112 | 3.0182 | 2.8499 | 2.795 | 2.8628 | 3.055 | 4.6435 | 5.2377 | 5.671 | 5.7128 | 6.0016 | 6.3234 | 6.1633 | 5.6401 | 4.9352 | 4.727 | 4.5506 | 4.4467 | 4.4172 | 4.5805 | 4.4997 | 4.1629 | 3.8316 | 3.4767
6 | 2050 | Summer | Flex Up, [MW] | Expected | - | 0.25805 | 0.29043 | 0.32845 | 0.35011 | 0.36071 | 0.33653 | 0.17795 | 0.19485 | 0.19564 | 0.38997 | 0.47664 | 0.52737 | 0.58543 | 0.68822 | 0.75689 | 0.65654 | 0.50833 | 0.35487 | 0.20416 | 0.12199 | 0.091121 | 0.13349 | 0.18166 | 0.21681
6 | 2050 | Summer | Flex Down, [MW] | Expected | - | 0.3437 | 0.3199 | 0.29435 | 0.29237 | 0.30086 | 0.33603 | 0.63087 | 0.56284 | 0.49846 | 0.35988 | 0.29267 | 0.25483 | 0.21555 | 0.17817 | 0.15342 | 0.16563 | 0.20542 | 0.28914 | 0.28449 | 0.48306 | 0.62446 | 0.49914 | 0.41921 | 0.38175
6 | 2050 | Summer | Pc_net, [MW] | Expected | - | 3.1256 | 2.9887 | 2.884 | 2.8527 | 2.9227 | 3.0555 | 4.1906 | 4.8697 | 5.3682 | 5.7429 | 6.1856 | 6.5959 | 6.5332 | 6.1502 | 5.5387 | 5.2179 | 4.8535 | 4.5124 | 4.3369 | 4.2194 | 3.9663 | 3.7973 | 3.5941 | 3.3118
6 | 2050 | Summer | Qc, [MVAr] | Expected | - | -2.5385 | -2.5598 | -2.5828 | -2.5937 | -2.571 | -2.5214 | -2.2176 | -1.9243 | -1.8802 | -1.8392 | -1.796 | -1.7884 | -1.8563 | -1.9236 | -2.0672 | -2.1262 | -2.1676 | -2.1654 | -2.1899 | -2.2539 | -2.3645 | -2.4368 | -2.4839 | -2.5192
7 | 2050 | Summer | Pc, [MW] | Expected | - | 0 | 0 | 0 | 0 | 0 | 0 | 0 | 0 | 0 | 0 | 0 | 0 | 0 | 0 | 0 | 0 | 0 | 0 | 0 | 0 | 0 | 0 | 0 | 0
7 | 2050 | Summer | Flex Up, [MW] | Expected | - | -3.7053e-13 | 6.1575e-13 | 1.9014e-12 | 2.4799e-12 | 3.0795e-12 | 3.2055e-12 | 1.9325e-12 | 2.1205e-13 | -2.7936e-12 | 1.7632e-13 | -9.0361e-13 | -2.5546e-12 | -4.0663e-12 | -4.9119e-12 | -5.6934e-12 | -1.9564e-12 | 5.6994e-13 | 2.1939e-12 | 5.1742e-12 | 6.8156e-12 | 3.295e-12 | -3.4929e-12 | -3.5134e-12 | 3.8207e-14
7 | 2050 | Summer | Flex Down, [MW] | Expected | - | 3.7053e-13 | -6.1575e-13 | -1.9014e-12 | -2.4799e-12 | -3.0795e-12 | -3.2055e-12 | -1.9325e-12 | -2.1205e-13 | 2.7936e-12 | -1.7632e-13 | 9.0361e-13 | 2.5546e-12 | 4.0663e-12 | 4.9119e-12 | 5.6934e-12 | 1.9564e-12 | -5.6994e-13 | -2.1939e-12 | -5.1742e-12 | -6.8156e-12 | -3.295e-12 | 3.4929e-12 | 3.5134e-12 | -3.8207e-14
7 | 2050 | Summer | Pc_net, [MW] | Expected | - | -7.4106e-13 | 1.2315e-12 | 3.8029e-12 | 4.9597e-12 | 6.159e-12 | 6.4109e-12 | 3.8649e-12 | 4.241e-13 | -5.5873e-12 | 3.5265e-13 | -1.8072e-12 | -5.1093e-12 | -8.1325e-12 | -9.8239e-12 | -1.1387e-11 | -3.9128e-12 | 1.1399e-12 | 4.3877e-12 | 1.0348e-11 | 1.3631e-11 | 6.5901e-12 | -6.9857e-12 | -7.0268e-12 | 7.6413e-14
7 | 2050 | Summer | Qc, [MVAr] | Expected | - | 0 | 0 | 0 | 0 | 0 | 0 | 0 | 0 | 0 | 0 | 0 | 0 | 0 | 0 | 0 | 0 | 0 | 0 | 0 | 0 | 0 | 0 | 0 | 0
1 | 2050 | Winter | Pc, [MW] | 0 | 0 | 0 | 0 | 0 | 0 | 0 | 0 | 0 | 0 | 0 | 0 | 0 | 0 | 0 | 0 | 0 | 0 | 0 | 0 | 0 | 0 | 0 | 0 | 0 | 0
1 | 2050 | Winter | Flex Up, [MW] | 0 | 0 | 1.1616e-13 | -1.546e-14 | 8.3548e-15 | 1.7888e-14 | -2.2173e-14 | -6.6403e-14 | 5.6271e-14 | 3.8919e-15 | 3.1659e-14 | -7.3964e-14 | -2.2983e-14 | 1.9032e-14 | 3.7778e-14 | 5.9806e-14 | 6.6221e-14 | 3.3257e-14 | -4.0784e-14 | 1.2241e-14 | -1.4468e-14 | -5.1415e-14 | 5.4118e-14 | 3.9668e-15 | -1.2895e-13 | -8.3795e-14
1 | 2050 | Winter | Flex Down, [MW] | 0 | 0 | -1.1616e-13 | 1.546e-14 | -8.3548e-15 | -1.7888e-14 | 2.2173e-14 | 6.6403e-14 | -5.6271e-14 | -3.8919e-15 | -3.1659e-14 | 7.3964e-14 | 2.2983e-14 | -1.9032e-14 | -3.7778e-14 | -5.9806e-14 | -6.6221e-14 | -3.3257e-14 | 4.0784e-14 | -1.2241e-14 | 1.4468e-14 | 5.1415e-14 | -5.4118e-14 | -3.9668e-15 | 1.2895e-13 | 8.3795e-14
1 | 2050 | Winter | Pc_net, [MW] | 0 | 0 | 2.3231e-13 | -3.092e-14 | 1.671e-14 | 3.5777e-14 | -4.4346e-14 | -1.3281e-13 | 1.1254e-13 | 7.7838e-15 | 6.3317e-14 | -1.4793e-13 | -4.5966e-14 | 3.8063e-14 | 7.5555e-14 | 1.1961e-13 | 1.3244e-13 | 6.6514e-14 | -8.1568e-14 | 2.4482e-14 | -2.8937e-14 | -1.0283e-13 | 1.0824e-13 | 7.9335e-15 | -2.5791e-13 | -1.6759e-13
1 | 2050 | Winter | Qc, [MVAr] | 0 | 0 | 0 | 0 | 0 | 0 | 0 | 0 | 0 | 0 | 0 | 0 | 0 | 0 | 0 | 0 | 0 | 0 | 0 | 0 | 0 | 0 | 0 | 0 | 0 | 0
2 | 2050 | Winter | Pc, [MW] | 0 | 0 | 0 | 0 | 0 | 0 | 0 | 0 | 0 | 0 | 0 | 0 | 0 | 0 | 0 | 0 | 0 | 0 | 0 | 0 | 0 | 0 | 0 | 0 | 0 | 0
2 | 2050 | Winter | Flex Up, [MW] | 0 | 0 | 4.6697e-13 | 2.5554e-13 | 3.0058e-13 | 2.926e-13 | 2.0613e-13 | -2.7433e-16 | -2.2135e-13 | -3.0954e-13 | -1.5786e-13 | -7.5187e-14 | 5.6949e-14 | 1.8951e-13 | 2.8815e-13 | 3.7379e-13 | 4.2397e-13 | 3.4122e-13 | 1.2375e-13 | 7.0242e-16 | -3.7601e-13 | -5.6687e-13 | -8.6916e-13 | -3.8676e-13 | -2.8911e-13 | -6.7518e-14
2 | 2050 | Winter | Flex Down, [MW] | 0 | 0 | -4.6697e-13 | -2.5554e-13 | -3.0058e-13 | -2.926e-13 | -2.0613e-13 | 2.7433e-16 | 2.2135e-13 | 3.0954e-13 | 1.5786e-13 | 7.5187e-14 | -5.6949e-14 | -1.8951e-13 | -2.8815e-13 | -3.7379e-13 | -4.2397e-13 | -3.4122e-13 | -1.2375e-13 | -7.0242e-16 | 3.7601e-13 | 5.6687e-13 | 8.6916e-13 | 3.8676e-13 | 2.8911e-13 | 6.7518e-14
2 | 2050 | Winter | Pc_net, [MW] | 0 | 0 | 9.3395e-13 | 5.1107e-13 | 6.0116e-13 | 5.852e-13 | 4.1225e-13 | -5.4866e-16 | -4.4269e-13 | -6.1908e-13 | -3.1572e-13 | -1.5037e-13 | 1.139e-13 | 3.7902e-13 | 5.763e-13 | 7.4759e-13 | 8.4794e-13 | 6.8243e-13 | 2.475e-13 | 1.4048e-15 | -7.5201e-13 | -1.1337e-12 | -1.7383e-12 | -7.7353e-13 | -5.7822e-13 | -1.3504e-13
2 | 2050 | Winter | Qc, [MVAr] | 0 | 0 | 0 | 0 | 0 | 0 | 0 | 0 | 0 | 0 | 0 | 0 | 0 | 0 | 0 | 0 | 0 | 0 | 0 | 0 | 0 | 0 | 0 | 0 | 0 | 0
3 | 2050 | Winter | Pc, [MW] | 0 | 0 | 16.0226 | 15.4566 | 15.4744 | 15.5635 | 15.7205 | 16.0699 | 19.708 | 19.7686 | 20.1151 | 19.6896 | 19.3634 | 20.038 | 20.761 | 20.1284 | 19.76 | 20.0009 | 19.4094 | 20.2727 | 19.5167 | 18.4496 | 18.6939 | 18.1501 | 17.0274 | 16.6117
3 | 2050 | Winter | Flex Up, [MW] | 0 | 0 | 1.0131 | 1.2993 | 1.343 | 1.3456 | 1.2838 | 1.0951 | 0.45458 | 0.5491 | 0.6612 | 1.6527 | 2.7028 | 3.0514 | 3.0726 | 3.5205 | 3.537 | 2.6791 | 1.9942 | 0.80962 | 0.39283 | 0.3564 | 0.23372 | 0.35594 | 0.57788 | 0.73818
3 | 2050 | Winter | Flex Down, [MW] | 0 | 0 | 1.1101 | 0.93034 | 0.94708 | 1.0067 | 1.1122 | 1.3654 | 3.6104 | 2.8419 | 1.9406 | 1.1678 | 0.77288 | 0.68253 | 0.63186 | 0.53694 | 0.51126 | 0.60177 | 0.73521 | 1.7028 | 1.8883 | 2.1659 | 2.7991 | 2.4833 | 1.7219 | 1.4534
3 | 2050 | Winter | Pc_net, [MW] | 0 | 0 | 15.9256 | 15.8256 | 15.8704 | 15.9024 | 15.8922 | 15.7997 | 16.5521 | 17.4758 | 18.8357 | 20.1745 | 21.2933 | 22.4068 | 23.2017 | 23.112 | 22.7857 | 22.0782 | 20.6683 | 19.3795 | 18.0212 | 16.6401 | 16.1285 | 16.0227 | 15.8834 | 15.8965
3 | 2050 | Winter | Qc, [MVAr] | 0 | 0 | 0.35457 | 0.28676 | 0.40928 | 0.51285 | 0.53553 | 0.65291 | 2.3878 | 2.9891 | 3.2005 | 2.9936 | 2.7422 | 3.1427 | 3.5521 | 3.1502 | 3.0981 | 3.0922 | 2.7867 | 2.8806 | 2.4909 | 1.8804 | 2.063 | 1.8028 | 0.79297 | 0.56101
4 | 2050 | Winter | Pc, [MW] | 0 | 0 | 0 | 0 | 0 | 0 | 0 | 0 | 0 | 0 | 0 | 0 | 0 | 0 | 0 | 0 | 0 | 0 | 0 | 0 | 0 | 0 | 0 | 0 | 0 | 0
4 | 2050 | Winter | Flex Up, [MW] | 0 | 0 | 5.0625e-13 | 3.0827e-13 | 3.5619e-13 | 3.4715e-13 | 2.5308e-13 | 2.0954e-14 | -2.5448e-13 | -3.5239e-13 | -1.9938e-13 | -8.9868e-14 | 3.5822e-14 | 1.782e-13 | 2.9396e-13 | 3.8255e-13 | 4.5262e-13 | 3.8339e-13 | 1.4494e-13 | -1.8883e-14 | -4.1747e-13 | -6.1818e-13 | -9.3141e-13 | -4.3081e-13 | -2.974e-13 | -5.2904e-14
4 | 2050 | Winter | Flex Down, [MW] | 0 | 0 | -5.0625e-13 | -3.0827e-13 | -3.5619e-13 | -3.4715e-13 | -2.5308e-13 | -2.0954e-14 | 2.5448e-13 | 3.5239e-13 | 1.9938e-13 | 8.9868e-14 | -3.5822e-14 | -1.782e-13 | -2.9396e-13 | -3.8255e-13 | -4.5262e-13 | -3.8339e-13 | -1.4494e-13 | 1.8883e-14 | 4.1747e-13 | 6.1818e-13 | 9.3141e-13 | 4.3081e-13 | 2.974e-13 | 5.2904e-14
4 | 2050 | Winter | Pc_net, [MW] | 0 | 0 | 1.0125e-12 | 6.1654e-13 | 7.1238e-13 | 6.9429e-13 | 5.0616e-13 | 4.1909e-14 | -5.0895e-13 | -7.0479e-13 | -3.9876e-13 | -1.7974e-13 | 7.1644e-14 | 3.5639e-13 | 5.8792e-13 | 7.6511e-13 | 9.0523e-13 | 7.6679e-13 | 2.8988e-13 | -3.7767e-14 | -8.3493e-13 | -1.2364e-12 | -1.8628e-12 | -8.6161e-13 | -5.9479e-13 | -1.0581e-13
4 | 2050 | Winter | Qc, [MVAr] | 0 | 0 | 0 | 0 | 0 | 0 | 0 | 0 | 0 | 0 | 0 | 0 | 0 | 0 | 0 | 0 | 0 | 0 | 0 | 0 | 0 | 0 | 0 | 0 | 0 | 0
5 | 2050 | Winter | Pc, [MW] | 0 | 0 | 0 | 0 | 0 | 0 | 0 | 0 | 0 | 0 | 0 | 0 | 0 | 0 | 0 | 0 | 0 | 0 | 0 | 0 | 0 | 0 | 0 | 0 | 0 | 0
5 | 2050 | Winter | Flex Up, [MW] | 0 | 0 | 5.4326e-13 | 3.5673e-13 | 4.0824e-13 | 3.989e-13 | 2.9805e-13 | 4.2303e-14 | -2.8622e-13 | -3.9225e-13 | -2.374e-13 | -1.0532e-13 | 1.571e-14 | 1.6631e-13 | 2.979e-13 | 3.8861e-13 | 4.7795e-13 | 4.2256e-13 | 1.6446e-13 | -3.565e-14 | -4.5595e-13 | -6.6514e-13 | -9.9105e-13 | -4.715e-13 | -3.0305e-13 | -3.7253e-14
5 | 2050 | Winter | Flex Down, [MW] | 0 | 0 | -5.4326e-13 | -3.5673e-13 | -4.0824e-13 | -3.989e-13 | -2.9805e-13 | -4.2303e-14 | 2.8622e-13 | 3.9225e-13 | 2.374e-13 | 1.0532e-13 | -1.571e-14 | -1.6631e-13 | -2.979e-13 | -3.8861e-13 | -4.7795e-13 | -4.2256e-13 | -1.6446e-13 | 3.565e-14 | 4.5595e-13 | 6.6514e-13 | 9.9105e-13 | 4.715e-13 | 3.0305e-13 | 3.7253e-14
5 | 2050 | Winter | Pc_net, [MW] | 0 | 0 | 1.0865e-12 | 7.1347e-13 | 8.1648e-13 | 7.978e-13 | 5.9611e-13 | 8.4606e-14 | -5.7245e-13 | -7.8449e-13 | -4.748e-13 | -2.1064e-13 | 3.142e-14 | 3.3262e-13 | 5.958e-13 | 7.7722e-13 | 9.559e-13 | 8.4512e-13 | 3.2892e-13 | -7.13e-14 | -9.119e-13 | -1.3303e-12 | -1.9821e-12 | -9.43e-13 | -6.0609e-13 | -7.4505e-14
5 | 2050 | Winter | Qc, [MVAr] | 0 | 0 | 0 | 0 | 0 | 0 | 0 | 0 | 0 | 0 | 0 | 0 | 0 | 0 | 0 | 0 | 0 | 0 | 0 | 0 | 0 | 0 | 0 | 0 | 0 | 0
6 | 2050 | Winter | Pc, [MW] | 0 | 0 | 3.4156 | 3.2446 | 3.1158 | 3.0595 | 3.1924 | 3.8211 | 6.0814 | 6.9517 | 7.2144 | 7.199 | 7.4394 | 7.3823 | 6.9543 | 6.7943 | 6.0155 | 5.4376 | 5.5959 | 6.0874 | 5.9651 | 5.7901 | 5.6794 | 5.245 | 4.4861 | 3.9762
6 | 2050 | Winter | Flex Up, [MW] | 0 | 0 | 0.70581 | 0.8002 | 0.85871 | 0.90896 | 0.90023 | 0.72271 | 0.29169 | 0.27459 | 0.28919 | 0.54394 | 0.65042 | 0.74951 | 0.87158 | 0.93644 | 1.0588 | 0.99786 | 0.77364 | 0.4296 | 0.22955 | 0.21184 | 0.17491 | 0.23622 | 0.36668 | 0.50068
6 | 2050 | Winter | Flex Down, [MW] | 0 | 0 | 0.35891 | 0.3433 | 0.34332 | 0.35667 | 0.39125 | 0.50393 | 1.1685 | 1.1608 | 0.94016 | 0.96255 | 0.76186 | 0.61148 | 0.47589 | 0.41399 | 0.34853 | 0.34141 | 0.4203 | 0.71744 | 0.60922 | 0.69227 | 0.82754 | 0.74072 | 0.53887 | 0.45499
6 | 2050 | Winter | Pc_net, [MW] | 0 | 0 | 3.7625 | 3.7015 | 3.6312 | 3.6117 | 3.7013 | 4.0399 | 5.2046 | 6.0655 | 6.5635 | 6.7804 | 7.328 | 7.5204 | 7.35 | 7.3167 | 6.7258 | 6.094 | 5.9492 | 5.7996 | 5.5854 | 5.3097 | 5.0268 | 4.7405 | 4.3139 | 4.0219
6 | 2050 | Winter | Qc, [MVAr] | 0 | 0 | -2.771 | -2.8295 | -2.8183 | -2.8143 | -2.7563 | -2.6449 | -2.0219 | -1.6085 | -1.4853 | -1.6963 | -1.6018 | -1.4601 | -1.5478 | -1.6757 | -2.036 | -2.258 | -2.252 | -2.2208 | -2.3408 | -2.4204 | -2.4618 | -2.534 | -2.6446 | -2.6953
7 | 2050 | Winter | Pc, [MW] | 0 | 0 | 0 | 0 | 0 | 0 | 0 | 0 | 0 | 0 | 0 | 0 | 0 | 0 | 0 | 0 | 0 | 0 | 0 | 0 | 0 | 0 | 0 | 0 | 0 | 0
7 | 2050 | Winter | Flex Up, [MW] | 0 | 0 | 5.4309e-13 | 3.5677e-13 | 4.0818e-13 | 3.9877e-13 | 2.979e-13 | 4.2121e-14 | -2.8607e-13 | -3.9222e-13 | -2.3749e-13 | -1.0511e-13 | 1.5674e-14 | 1.6637e-13 | 2.98e-13 | 3.8872e-13 | 4.7803e-13 | 4.2261e-13 | 1.6452e-13 | -3.5841e-14 | -4.559e-13 | -6.6516e-13 | -9.9058e-13 | -4.7147e-13 | -3.0323e-13 | -3.7473e-14
7 | 2050 | Winter | Flex Down, [MW] | 0 | 0 | -5.4309e-13 | -3.5677e-13 | -4.0818e-13 | -3.9877e-13 | -2.979e-13 | -4.2121e-14 | 2.8607e-13 | 3.9222e-13 | 2.3749e-13 | 1.0511e-13 | -1.5674e-14 | -1.6637e-13 | -2.98e-13 | -3.8872e-13 | -4.7803e-13 | -4.2261e-13 | -1.6452e-13 | 3.5841e-14 | 4.559e-13 | 6.6516e-13 | 9.9058e-13 | 4.7147e-13 | 3.0323e-13 | 3.7473e-14
7 | 2050 | Winter | Pc_net, [MW] | 0 | 0 | 1.0862e-12 | 7.1355e-13 | 8.1637e-13 | 7.9755e-13 | 5.958e-13 | 8.4241e-14 | -5.7214e-13 | -7.8443e-13 | -4.7498e-13 | -2.1022e-13 | 3.1347e-14 | 3.3274e-13 | 5.9601e-13 | 7.7744e-13 | 9.5606e-13 | 8.4522e-13 | 3.2903e-13 | -7.1683e-14 | -9.1181e-13 | -1.3303e-12 | -1.9812e-12 | -9.4294e-13 | -6.0647e-13 | -7.4946e-14
7 | 2050 | Winter | Qc, [MVAr] | 0 | 0 | 0 | 0 | 0 | 0 | 0 | 0 | 0 | 0 | 0 | 0 | 0 | 0 | 0 | 0 | 0 | 0 | 0 | 0 | 0 | 0 | 0 | 0 | 0 | 0
1 | 2050 | Winter | Pc, [MW] | 0 | 1 | 0 | 0 | 0 | 0 | 0 | 0 | 0 | 0 | 0 | 0 | 0 | 0 | 0 | 0 | 0 | 0 | 0 | 0 | 0 | 0 | 0 | 0 | 0 | 0
1 | 2050 | Winter | Flex Up, [MW] | 0 | 1 | 5.3333e-16 | -1.0568e-13 | 1.1875e-14 | 2.2592e-14 | -1.08e-13 | -2.0419e-15 | -3.1976e-14 | -8.9439e-15 | 2.2167e-14 | -5.513e-14 | -2.3607e-14 | 1.2582e-13 | 3.0762e-14 | 8.9069e-14 | 1.4016e-13 | 1.1578e-13 | 4.6956e-14 | -1.3436e-14 | 4.0934e-14 | -4.6521e-14 | -7.2151e-14 | -5.333e-14 | -6.525e-14 | -6.0404e-14
1 | 2050 | Winter | Flex Down, [MW] | 0 | 1 | -5.3333e-16 | 1.0568e-13 | -1.1875e-14 | -2.2592e-14 | 1.08e-13 | 2.0419e-15 | 3.1976e-14 | 8.9439e-15 | -2.2167e-14 | 5.513e-14 | 2.3607e-14 | -1.2582e-13 | -3.0762e-14 | -8.9069e-14 | -1.4016e-13 | -1.1578e-13 | -4.6956e-14 | 1.3436e-14 | -4.0934e-14 | 4.6521e-14 | 7.2151e-14 | 5.333e-14 | 6.525e-14 | 6.0404e-14
1 | 2050 | Winter | Pc_net, [MW] | 0 | 1 | 1.0667e-15 | -2.1137e-13 | 2.3749e-14 | 4.5185e-14 | -2.1601e-13 | -4.0837e-15 | -6.3951e-14 | -1.7888e-14 | 4.4334e-14 | -1.1026e-13 | -4.7215e-14 | 2.5164e-13 | 6.1525e-14 | 1.7814e-13 | 2.8032e-13 | 2.3156e-13 | 9.3912e-14 | -2.6871e-14 | 8.1867e-14 | -9.3042e-14 | -1.443e-13 | -1.0666e-13 | -1.305e-13 | -1.2081e-13
1 | 2050 | Winter | Qc, [MVAr] | 0 | 1 | 0 | 0 | 0 | 0 | 0 | 0 | 0 | 0 | 0 | 0 | 0 | 0 | 0 | 0 | 0 | 0 | 0 | 0 | 0 | 0 | 0 | 0 | 0 | 0
2 | 2050 | Winter | Pc, [MW] | 0 | 1 | 0 | 0 | 0 | 0 | 0 | 0 | 0 | 0 | 0 | 0 | 0 | 0 | 0 | 0 | 0 | 0 | 0 | 0 | 0 | 0 | 0 | 0 | 0 | 0
2 | 2050 | Winter | Flex Up, [MW] | 0 | 1 | -2.6263e-14 | -2.2885e-13 | 2.4661e-14 | 6.1816e-14 | -2.4709e-13 | -2.186e-14 | -1.4988e-13 | -6.8495e-14 | -4.4501e-15 | -1.2467e-13 | -3.0216e-14 | 3.1352e-13 | 1.4081e-13 | 3.3049e-13 | 4.957e-13 | 4.2185e-13 | 1.9432e-13 | 3.0723e-15 | 6.6969e-14 | -2.1374e-13 | -3.062e-13 | -2.064e-13 | -2.1683e-13 | -2.0816e-13
2 | 2050 | Winter | Flex Down, [MW] | 0 | 1 | 2.6263e-14 | 2.2885e-13 | -2.4661e-14 | -6.1816e-14 | 2.4709e-13 | 2.186e-14 | 1.4988e-13 | 6.8495e-14 | 4.4501e-15 | 1.2467e-13 | 3.0216e-14 | -3.1352e-13 | -1.4081e-13 | -3.3049e-13 | -4.957e-13 | -4.2185e-13 | -1.9432e-13 | -3.0723e-15 | -6.6969e-14 | 2.1374e-13 | 3.062e-13 | 2.064e-13 | 2.1683e-13 | 2.0816e-13
2 | 2050 | Winter | Pc_net, [MW] | 0 | 1 | -5.2525e-14 | -4.577e-13 | 4.9321e-14 | 1.2363e-13 | -4.9419e-13 | -4.372e-14 | -2.9977e-13 | -1.3699e-13 | -8.9002e-15 | -2.4934e-13 | -6.0432e-14 | 6.2705e-13 | 2.8161e-13 | 6.6099e-13 | 9.9141e-13 | 8.4371e-13 | 3.8864e-13 | 6.1446e-15 | 1.3394e-13 | -4.2748e-13 | -6.124e-13 | -4.128e-13 | -4.3366e-13 | -4.1632e-13
2 | 2050 | Winter | Qc, [MVAr] | 0 | 1 | 0 | 0 | 0 | 0 | 0 | 0 | 0 | 0 | 0 | 0 | 0 | 0 | 0 | 0 | 0 | 0 | 0 | 0 | 0 | 0 | 0 | 0 | 0 | 0
3 | 2050 | Winter | Pc, [MW] | 0 | 1 | 16.3609 | 15.5752 | 15.4669 | 15.2981 | 15.0308 | 15.4431 | 17.5936 | 17.2876 | 18.2264 | 17.9971 | 18.8939 | 19.5916 | 18.8054 | 17.2738 | 15.0261 | 14.8713 | 15.4208 | 16.0999 | 15.8552 | 15.8265 | 15.4009 | 14.8618 | 15.5514 | 15.2755
3 | 2050 | Winter | Flex Up, [MW] | 0 | 1 | 0.55104 | 0.67423 | 0.73529 | 0.80113 | 0.86539 | 0.801 | 0.57107 | 0.75386 | 0.78458 | 1.5865 | 1.8024 | 2.0036 | 2.7584 | 3.5592 | 4.1719 | 3.6699 | 2.7111 | 1.5251 | 0.76665 | 0.53607 | 0.4901 | 0.60374 | 0.54136 | 0.64053
3 | 2050 | Winter | Flex Down, [MW] | 0 | 1 | 2.279 | 1.8663 | 1.8086 | 1.754 | 1.6858 | 1.9717 | 3.07 | 1.9753 | 1.6081 | 1.2154 | 1.0679 | 0.93777 | 0.69078 | 0.5037 | 0.36503 | 0.40579 | 0.5731 | 0.88802 | 0.93064 | 1.5072 | 1.7585 | 1.4869 | 1.8495 | 1.7052
3 | 2050 | Winter | Pc_net, [MW] | 0 | 1 | 14.6329 | 14.3831 | 14.3936 | 14.3453 | 14.2103 | 14.2724 | 15.0948 | 16.0662 | 17.4029 | 18.3683 | 19.6283 | 20.6575 | 20.873 | 20.3293 | 18.833 | 18.1354 | 17.5588 | 16.737 | 15.6913 | 14.8554 | 14.1325 | 13.9786 | 14.2432 | 14.2109
3 | 2050 | Winter | Qc, [MVAr] | 0 | 1 | 0.50677 | 0.20516 | 0.25987 | 0.28302 | 0.15934 | 0.41535 | 1.5657 | 1.5231 | 2.0305 | 2.0707 | 2.3611 | 2.5963 | 2.1086 | 1.2816 | 0.25169 | 0.19721 | 0.31037 | 0.57855 | 0.57996 | 0.72142 | 0.42962 | 0.30172 | 0.26595 | 0.18085
4 | 2050 | Winter | Pc, [MW] | 0 | 1 | 0 | 0 | 0 | 0 | 0 | 0 | 0 | 0 | 0 | 0 | 0 | 0 | 0 | 0 | 0 | 0 | 0 | 0 | 0 | 0 | 0 | 0 | 0 | 0
4 | 2050 | Winter | Flex Up, [MW] | 0 | 1 | -4.0908e-14 | -2.3153e-13 | 1.1134e-14 | 4.8578e-14 | -2.5024e-13 | -3.4233e-14 | -1.5749e-13 | -7.0401e-14 | -9.2604e-15 | -1.1266e-13 | -1.2434e-14 | 3.1562e-13 | 1.5833e-13 | 3.5267e-13 | 5.2483e-13 | 4.5075e-13 | 2.1422e-13 | 1.6986e-14 | 6.0371e-14 | -2.3274e-13 | -3.2785e-13 | -2.2061e-13 | -2.3062e-13 | -2.2238e-13
4 | 2050 | Winter | Flex Down, [MW] | 0 | 1 | 4.0908e-14 | 2.3153e-13 | -1.1134e-14 | -4.8578e-14 | 2.5024e-13 | 3.4233e-14 | 1.5749e-13 | 7.0401e-14 | 9.2604e-15 | 1.1266e-13 | 1.2434e-14 | -3.1562e-13 | -1.5833e-13 | -3.5267e-13 | -5.2483e-13 | -4.5075e-13 | -2.1422e-13 | -1.6986e-14 | -6.0371e-14 | 2.3274e-13 | 3.2785e-13 | 2.2061e-13 | 2.3062e-13 | 2.2238e-13
4 | 2050 | Winter | Pc_net, [MW] | 0 | 1 | -8.1817e-14 | -4.6307e-13 | 2.2268e-14 | 9.7155e-14 | -5.0049e-13 | -6.8467e-14 | -3.1498e-13 | -1.408e-13 | -1.8521e-14 | -2.2532e-13 | -2.4868e-14 | 6.3123e-13 | 3.1666e-13 | 7.0534e-13 | 1.0497e-12 | 9.015e-13 | 4.2844e-13 | 3.3971e-14 | 1.2074e-13 | -4.6548e-13 | -6.557e-13 | -4.4122e-13 | -4.6125e-13 | -4.4476e-13
4 | 2050 | Winter | Qc, [MVAr] | 0 | 1 | 0 | 0 | 0 | 0 | 0 | 0 | 0 | 0 | 0 | 0 | 0 | 0 | 0 | 0 | 0 | 0 | 0 | 0 | 0 | 0 | 0 | 0 | 0 | 0
5 | 2050 | Winter | Pc, [MW] | 0 | 1 | 0 | 0 | 0 | 0 | 0 | 0 | 0 | 0 | 0 | 0 | 0 | 0 | 0 | 0 | 0 | 0 | 0 | 0 | 0 | 0 | 0 | 0 | 0 | 0
5 | 2050 | Winter | Flex Up, [MW] | 0 | 1 | -5.5234e-14 | -2.376e-13 | -1.4605e-15 | 3.5424e-14 | -2.5482e-13 | -4.4734e-14 | -1.6339e-13 | -7.0606e-14 | -1.1672e-14 | -1.0158e-13 | 2.9358e-15 | 3.1896e-13 | 1.727e-13 | 3.6964e-13 | 5.4714e-13 | 4.7375e-13 | 2.3157e-13 | 2.8424e-14 | 5.6042e-14 | -2.4681e-13 | -3.4359e-13 | -2.3096e-13 | -2.4165e-13 | -2.3237e-13
5 | 2050 | Winter | Flex Down, [MW] | 0 | 1 | 5.5234e-14 | 2.376e-13 | 1.4605e-15 | -3.5424e-14 | 2.5482e-13 | 4.4734e-14 | 1.6339e-13 | 7.0606e-14 | 1.1672e-14 | 1.0158e-13 | -2.9358e-15 | -3.1896e-13 | -1.727e-13 | -3.6964e-13 | -5.4714e-13 | -4.7375e-13 | -2.3157e-13 | -2.8424e-14 | -5.6042e-14 | 2.4681e-13 | 3.4359e-13 | 2.3096e-13 | 2.4165e-13 | 2.3237e-13
5 | 2050 | Winter | Pc_net, [MW] | 0 | 1 | -1.1047e-13 | -4.752e-13 | -2.921e-15 | 7.0847e-14 | -5.0964e-13 | -8.9468e-14 | -3.2678e-13 | -1.4121e-13 | -2.3345e-14 | -2.0315e-13 | 5.8715e-15 | 6.3792e-13 | 3.454e-13 | 7.3928e-13 | 1.0943e-12 | 9.475e-13 | 4.6315e-13 | 5.6847e-14 | 1.1208e-13 | -4.9362e-13 | -6.8719e-13 | -4.6192e-13 | -4.8331e-13 | -4.6474e-13
5 | 2050 | Winter | Qc, [MVAr] | 0 | 1 | 0 | 0 | 0 | 0 | 0 | 0 | 0 | 0 | 0 | 0 | 0 | 0 | 0 | 0 | 0 | 0 | 0 | 0 | 0 | 0 | 0 | 0 | 0 | 0
6 | 2050 | Winter | Pc, [MW] | 0 | 1 | 3.4858 | 3.2916 | 3.1478 | 3.055 | 3.1301 | 3.463 | 4.8708 | 5.1613 | 5.8075 | 6.1346 | 6.4942 | 6.5794 | 6.0561 | 5.4959 | 4.9855 | 4.8603 | 5.1481 | 5.5302 | 5.2342 | 5.0598 | 4.8244 | 4.4782 | 4.3641 | 3.9138
6 | 2050 | Winter | Flex Up, [MW] | 0 | 1 | 0.44153 | 0.51404 | 0.56041 | 0.60928 | 0.6324 | 0.57388 | 0.38468 | 0.42379 | 0.38405 | 0.61287 | 0.64394 | 0.68628 | 0.86381 | 1.0361 | 1.1605 | 1.0432 | 0.79712 | 0.52961 | 0.31327 | 0.26925 | 0.26119 | 0.30881 | 0.31958 | 0.39401
6 | 2050 | Winter | Flex Down, [MW] | 0 | 1 | 0.56177 | 0.52077 | 0.51206 | 0.51493 | 0.53518 | 0.61905 | 0.91085 | 0.76783 | 0.71058 | 0.81974 | 0.75626 | 0.66849 | 0.48062 | 0.36803 | 0.29859 | 0.31293 | 0.40641 | 0.57755 | 0.45485 | 0.57027 | 0.62807 | 0.57976 | 0.61779 | 0.57126
6 | 2050 | Winter | Pc_net, [MW] | 0 | 1 | 3.3656 | 3.2849 | 3.1962 | 3.1494 | 3.2273 | 3.4178 | 4.3446 | 4.8173 | 5.481 | 5.9277 | 6.3819 | 6.5972 | 6.4393 | 6.164 | 5.8475 | 5.5906 | 5.5388 | 5.4823 | 5.0926 | 4.7587 | 4.4575 | 4.2072 | 4.0659 | 3.7366
6 | 2050 | Winter | Qc, [MVAr] | 0 | 1 | -2.759 | -2.8143 | -2.7557 | -2.8117 | -2.749 | -2.7223 | -2.3073 | -2.2104 | -2.155 | -2.1226 | -2.0009 | -2.1148 | -2.2524 | -2.3958 | -2.4682 | -2.4173 | -2.4053 | -2.3975 | -2.5121 | -2.6273 | -2.6775 | -2.7278 | -2.734 | -2.7105
7 | 2050 | Winter | Pc, [MW] | 0 | 1 | 0 | 0 | 0 | 0 | 0 | 0 | 0 | 0 | 0 | 0 | 0 | 0 | 0 | 0 | 0 | 0 | 0 | 0 | 0 | 0 | 0 | 0 | 0 | 0
7 | 2050 | Winter | Flex Up, [MW] | 0 | 1 | -5.5315e-14 | -2.3727e-13 | -1.6216e-15 | 3.5332e-14 | -2.5467e-13 | -4.4958e-14 | -1.6347e-13 | -7.0703e-14 | -1.1822e-14 | -1.0138e-13 | 3.2655e-15 | 3.1885e-13 | 1.7301e-13 | 3.7005e-13 | 5.476e-13 | 4.7415e-13 | 2.3174e-13 | 2.867e-14 | 5.5823e-14 | -2.4719e-13 | -3.4406e-13 | -2.3128e-13 | -2.4188e-13 | -2.3276e-13
7 | 2050 | Winter | Flex Down, [MW] | 0 | 1 | 5.5315e-14 | 2.3727e-13 | 1.6216e-15 | -3.5332e-14 | 2.5467e-13 | 4.4958e-14 | 1.6347e-13 | 7.0703e-14 | 1.1822e-14 | 1.0138e-13 | -3.2655e-15 | -3.1885e-13 | -1.7301e-13 | -3.7005e-13 | -5.476e-13 | -4.7415e-13 | -2.3174e-13 | -2.867e-14 | -5.5823e-14 | 2.4719e-13 | 3.4406e-13 | 2.3128e-13 | 2.4188e-13 | 2.3276e-13
7 | 2050 | Winter | Pc_net, [MW] | 0 | 1 | -1.1063e-13 | -4.7454e-13 | -3.2433e-15 | 7.0664e-14 | -5.0935e-13 | -8.9916e-14 | -3.2695e-13 | -1.4141e-13 | -2.3645e-14 | -2.0275e-13 | 6.531e-15 | 6.3769e-13 | 3.4602e-13 | 7.4009e-13 | 1.0952e-12 | 9.4829e-13 | 4.6347e-13 | 5.734e-14 | 1.1165e-13 | -4.9438e-13 | -6.8811e-13 | -4.6256e-13 | -4.8375e-13 | -4.6551e-13
7 | 2050 | Winter | Qc, [MVAr] | 0 | 1 | 0 | 0 | 0 | 0 | 0 | 0 | 0 | 0 | 0 | 0 | 0 | 0 | 0 | 0 | 0 | 0 | 0 | 0 | 0 | 0 | 0 | 0 | 0 | 0
1 | 2050 | Winter | Pc, [MW] | 0 | 2 | 0 | 0 | 0 | 0 | 0 | 0 | 0 | 0 | 0 | 0 | 0 | 0 | 0 | 0 | 0 | 0 | 0 | 0 | 0 | 0 | 0 | 0 | 0 | 0
1 | 2050 | Winter | Flex Up, [MW] | 0 | 2 | -1.6499e-14 | -1.9508e-14 | -1.0869e-13 | 2.5047e-14 | -9.3753e-14 | 1.2947e-14 | 4.7391e-14 | -6.2791e-14 | 8.9653e-14 | -3.1858e-14 | 1.2529e-13 | 4.1506e-14 | 6.9917e-14 | 1.0286e-13 | 1.0744e-13 | 8.0176e-14 | 3.447e-14 | -3.2662e-14 | 3.7172e-14 | -6.0705e-14 | -9.2646e-14 | -8.272e-14 | -8.9209e-14 | -8.2642e-14
1 | 2050 | Winter | Flex Down, [MW] | 0 | 2 | 1.6499e-14 | 1.9508e-14 | 1.0869e-13 | -2.5047e-14 | 9.3753e-14 | -1.2947e-14 | -4.7391e-14 | 6.2791e-14 | -8.9653e-14 | 3.1858e-14 | -1.2529e-13 | -4.1506e-14 | -6.9917e-14 | -1.0286e-13 | -1.0744e-13 | -8.0176e-14 | -3.447e-14 | 3.2662e-14 | -3.7172e-14 | 6.0705e-14 | 9.2646e-14 | 8.272e-14 | 8.9209e-14 | 8.2642e-14
1 | 2050 | Winter | Pc_net, [MW] | 0 | 2 | -3.2997e-14 | -3.9016e-14 | -2.1737e-13 | 5.0093e-14 | -1.8751e-13 | 2.5894e-14 | 9.4783e-14 | -1.2558e-13 | 1.7931e-13 | -6.3715e-14 | 2.5058e-13 | 8.3013e-14 | 1.3983e-13 | 2.0572e-13 | 2.1488e-13 | 1.6035e-13 | 6.894e-14 | -6.5323e-14 | 7.4343e-14 | -1.2141e-13 | -1.8529e-13 | -1.6544e-13 | -1.7842e-13 | -1.6528e-13
1 | 2050 | Winter | Qc, [MVAr] | 0 | 2 | 0 | 0 | 0 | 0 | 0 | 0 | 0 | 0 | 0 | 0 | 0 | 0 | 0 | 0 | 0 | 0 | 0 | 0 | 0 | 0 | 0 | 0 | 0 | 0
2 | 2050 | Winter | Pc, [MW] | 0 | 2 | 0 | 0 | 0 | 0 | 0 | 0 | 0 | 0 | 0 | 0 | 0 | 0 | 0 | 0 | 0 | 0 | 0 | 0 | 0 | 0 | 0 | 0 | 0 | 0
2 | 2050 | Winter | Flex Up, [MW] | 0 | 2 | -8.3627e-14 | -1.0952e-13 | -2.603e-13 | 1.5329e-14 | -2.0187e-13 | -8.4713e-15 | 1.1267e-13 | -1.1052e-13 | 2.1583e-13 | -1.3961e-15 | 3.2008e-13 | 1.991e-13 | 2.5376e-13 | 3.6203e-13 | 3.7706e-13 | 2.9712e-13 | 1.6098e-13 | -6.471e-14 | 6.8244e-14 | -2.5507e-13 | -3.7439e-13 | -3.1421e-13 | -3.0554e-13 | -2.9246e-13
2 | 2050 | Winter | Flex Down, [MW] | 0 | 2 | 8.3627e-14 | 1.0952e-13 | 2.603e-13 | -1.5329e-14 | 2.0187e-13 | 8.4713e-15 | -1.1267e-13 | 1.1052e-13 | -2.1583e-13 | 1.3961e-15 | -3.2008e-13 | -1.991e-13 | -2.5376e-13 | -3.6203e-13 | -3.7706e-13 | -2.9712e-13 | -1.6098e-13 | 6.471e-14 | -6.8244e-14 | 2.5507e-13 | 3.7439e-13 | 3.1421e-13 | 3.0554e-13 | 2.9246e-13
2 | 2050 | Winter | Pc_net, [MW] | 0 | 2 | -1.6725e-13 | -2.1904e-13 | -5.206e-13 | 3.0658e-14 | -4.0374e-13 | -1.6943e-14 | 2.2533e-13 | -2.2104e-13 | 4.3166e-13 | -2.7922e-15 | 6.4016e-13 | 3.982e-13 | 5.0752e-13 | 7.2407e-13 | 7.5411e-13 | 5.9424e-13 | 3.2196e-13 | -1.2942e-13 | 1.3649e-13 | -5.1015e-13 | -7.4879e-13 | -6.2843e-13 | -6.1109e-13 | -5.8491e-13
2 | 2050 | Winter | Qc, [MVAr] | 0 | 2 | 0 | 0 | 0 | 0 | 0 | 0 | 0 | 0 | 0 | 0 | 0 | 0 | 0 | 0 | 0 | 0 | 0 | 0 | 0 | 0 | 0 | 0 | 0 | 0
3 | 2050 | Winter | Pc, [MW] | 0 | 2 | 14.9227 | 14.6839 | 14.3846 | 14.2327 | 13.8416 | 14.0849 | 14.5618 | 14.2782 | 14.8996 | 15.4331 | 16.1218 | 15.4191 | 14.9782 | 14.5191 | 14.1568 | 14.57 | 14.5714 | 14.7585 | 15.2013 | 15.3788 | 15.0163 | 14.8265 | 15.3 | 14.7777
3 | 2050 | Winter | Flex Up, [MW] | 0 | 2 | 0.5757 | 0.63026 | 0.68679 | 0.75358 | 0.82394 | 0.80533 | 0.83757 | 1.1315 | 1.2699 | 1.8802 | 2.096 | 2.7311 | 3.1497 | 3.3065 | 3.1773 | 2.5695 | 2.0252 | 1.3831 | 0.65013 | 0.4593 | 0.41588 | 0.4648 | 0.44841 | 0.54376
3 | 2050 | Winter | Flex Down, [MW] | 0 | 2 | 2.0732 | 1.9915 | 1.8874 | 1.8533 | 1.7542 | 1.9206 | 1.822 | 1.214 | 0.94939 | 1.0502 | 0.92789 | 0.70679 | 0.55738 | 0.4885 | 0.48724 | 0.58031 | 0.71488 | 0.96814 | 1.1108 | 1.7168 | 1.9777 | 1.9139 | 2.163 | 1.9863
3 | 2050 | Winter | Pc_net, [MW] | 0 | 2 | 13.4252 | 13.3227 | 13.184 | 13.1329 | 12.9114 | 12.9696 | 13.5774 | 14.1957 | 15.2201 | 16.2631 | 17.2899 | 17.4433 | 17.5705 | 17.337 | 16.8469 | 16.5592 | 15.8817 | 15.1735 | 14.7406 | 14.1212 | 13.4544 | 13.3773 | 13.5855 | 13.3352
3 | 2050 | Winter | Qc, [MVAr] | 0 | 2 | 0.10953 | 0.070957 | 0.033549 | 0.056927 | -0.012277 | 0.013209 | 0.17103 | 0.16074 | 0.31786 | 0.42868 | 0.64472 | 0.32183 | 0.26923 | 0.20376 | 0.099012 | 0.16331 | 0.19043 | 0.21171 | 0.23602 | 0.29985 | 0.22223 | 0.20516 | 0.15653 | -0.033556
4 | 2050 | Winter | Pc, [MW] | 0 | 2 | 0 | 0 | 0 | 0 | 0 | 0 | 0 | 0 | 0 | 0 | 0 | 0 | 0 | 0 | 0 | 0 | 0 | 0 | 0 | 0 | 0 | 0 | 0 | 0
4 | 2050 | Winter | Flex Up, [MW] | 0 | 2 | -9.2644e-14 | -1.2645e-13 | -2.6395e-13 | -4.197e-15 | -2.0348e-13 | -2.0779e-14 | 1.1056e-13 | -1.0166e-13 | 2.1526e-13 | 1.9689e-14 | 3.2794e-13 | 2.2976e-13 | 2.7243e-13 | 3.7462e-13 | 3.8746e-13 | 3.0403e-13 | 1.7014e-13 | -5.4936e-14 | 6.888e-14 | -2.6765e-13 | -3.9187e-13 | -3.2732e-13 | -3.1862e-13 | -3.0712e-13
4 | 2050 | Winter | Flex Down, [MW] | 0 | 2 | 9.2644e-14 | 1.2645e-13 | 2.6395e-13 | 4.197e-15 | 2.0348e-13 | 2.0779e-14 | -1.1056e-13 | 1.0166e-13 | -2.1526e-13 | -1.9689e-14 | -3.2794e-13 | -2.2976e-13 | -2.7243e-13 | -3.7462e-13 | -3.8746e-13 | -3.0403e-13 | -1.7014e-13 | 5.4936e-14 | -6.888e-14 | 2.6765e-13 | 3.9187e-13 | 3.2732e-13 | 3.1862e-13 | 3.0712e-13
4 | 2050 | Winter | Pc_net, [MW] | 0 | 2 | -1.8529e-13 | -2.5289e-13 | -5.2789e-13 | -8.3939e-15 | -4.0697e-13 | -4.1558e-14 | 2.2111e-13 | -2.0332e-13 | 4.3052e-13 | 3.9378e-14 | 6.5588e-13 | 4.5951e-13 | 5.4486e-13 | 7.4925e-13 | 7.7492e-13 | 6.0807e-13 | 3.4027e-13 | -1.0987e-13 | 1.3776e-13 | -5.3531e-13 | -7.8374e-13 | -6.5463e-13 | -6.3724e-13 | -6.1424e-13
4 | 2050 | Winter | Qc, [MVAr] | 0 | 2 | 0 | 0 | 0 | 0 | 0 | 0 | 0 | 0 | 0 | 0 | 0 | 0 | 0 | 0 | 0 | 0 | 0 | 0 | 0 | 0 | 0 | 0 | 0 | 0
5 | 2050 | Winter | Pc, [MW] | 0 | 2 | 0 | 0 | 0 | 0 | 0 | 0 | 0 | 0 | 0 | 0 | 0 | 0 | 0 | 0 | 0 | 0 | 0 | 0 | 0 | 0 | 0 | 0 | 0 | 0
5 | 2050 | Winter | Flex Up, [MW] | 0 | 2 | -1.0089e-13 | -1.3924e-13 | -2.6984e-13 | -2.0375e-14 | -2.0802e-13 | -2.9721e-14 | 1.0779e-13 | -9.635e-14 | 2.1632e-13 | 3.6154e-14 | 3.3722e-13 | 2.5458e-13 | 2.8774e-13 | 3.82e-13 | 3.9225e-13 | 3.0604e-13 | 1.7602e-13 | -4.5571e-14 | 7.0535e-14 | -2.751e-13 | -4.0257e-13 | -3.3512e-13 | -3.2759e-13 | -3.1616e-13
5 | 2050 | Winter | Flex Down, [MW] | 0 | 2 | 1.0089e-13 | 1.3924e-13 | 2.6984e-13 | 2.0375e-14 | 2.0802e-13 | 2.9721e-14 | -1.0779e-13 | 9.635e-14 | -2.1632e-13 | -3.6154e-14 | -3.3722e-13 | -2.5458e-13 | -2.8774e-13 | -3.82e-13 | -3.9225e-13 | -3.0604e-13 | -1.7602e-13 | 4.5571e-14 | -7.0535e-14 | 2.751e-13 | 4.0257e-13 | 3.3512e-13 | 3.2759e-13 | 3.1616e-13
5 | 2050 | Winter | Pc_net, [MW] | 0 | 2 | -2.0178e-13 | -2.7849e-13 | -5.3968e-13 | -4.075e-14 | -4.1605e-13 | -5.9442e-14 | 2.1557e-13 | -1.927e-13 | 4.3264e-13 | 7.2309e-14 | 6.7443e-13 | 5.0917e-13 | 5.7547e-13 | 7.6399e-13 | 7.8451e-13 | 6.1208e-13 | 3.5203e-13 | -9.1142e-14 | 1.4107e-13 | -5.5021e-13 | -8.0514e-13 | -6.7023e-13 | -6.5517e-13 | -6.3232e-13
5 | 2050 | Winter | Qc, [MVAr] | 0 | 2 | 0 | 0 | 0 | 0 | 0 | 0 | 0 | 0 | 0 | 0 | 0 | 0 | 0 | 0 | 0 | 0 | 0 | 0 | 0 | 0 | 0 | 0 | 0 | 0
6 | 2050 | Winter | Pc, [MW] | 0 | 2 | 3.4947 | 3.3211 | 3.1436 | 3.0625 | 3.0711 | 3.3469 | 3.7335 | 3.7836 | 4.3455 | 5.0572 | 5.7437 | 5.9747 | 5.344 | 4.7924 | 4.5392 | 4.3507 | 4.3217 | 4.5095 | 4.5766 | 4.6794 | 4.5354 | 4.2118 | 4.0952 | 3.6704
6 | 2050 | Winter | Flex Up, [MW] | 0 | 2 | 0.3843 | 0.41896 | 0.46284 | 0.4961 | 0.52988 | 0.5039 | 0.49997 | 0.58035 | 0.55287 | 0.75172 | 0.73175 | 0.8062 | 0.94702 | 1.0254 | 1.0069 | 0.88929 | 0.75772 | 0.58219 | 0.31322 | 0.25659 | 0.24287 | 0.27358 | 0.28604 | 0.34575
6 | 2050 | Winter | Flex Down, [MW] | 0 | 2 | 0.6444 | 0.63564 | 0.61674 | 0.62735 | 0.63355 | 0.70179 | 0.69474 | 0.55345 | 0.48738 | 0.66365 | 0.66499 | 0.56906 | 0.42997 | 0.36262 | 0.35191 | 0.37203 | 0.42264 | 0.52521 | 0.45471 | 0.59336 | 0.66509 | 0.64635 | 0.68182 | 0.6469
6 | 2050 | Winter | Pc_net, [MW] | 0 | 2 | 3.2346 | 3.1044 | 2.9897 | 2.9312 | 2.9674 | 3.1491 | 3.5388 | 3.8105 | 4.411 | 5.1453 | 5.8105 | 6.2118 | 5.861 | 5.4552 | 5.1941 | 4.8679 | 4.6568 | 4.5665 | 4.4352 | 4.3426 | 4.1132 | 3.839 | 3.6994 | 3.3693
6 | 2050 | Winter | Qc, [MVAr] | 0 | 2 | -2.7515 | -2.7699 | -2.8038 | -2.8454 | -2.816 | -2.7465 | -2.7324 | -2.7256 | -2.6481 | -2.5566 | -2.4404 | -2.4176 | -2.5543 | -2.6425 | -2.6736 | -2.6956 | -2.663 | -2.6108 | -2.628 | -2.6558 | -2.692 | -2.7102 | -2.7475 | -2.7408
7 | 2050 | Winter | Pc, [MW] | 0 | 2 | 0 | 0 | 0 | 0 | 0 | 0 | 0 | 0 | 0 | 0 | 0 | 0 | 0 | 0 | 0 | 0 | 0 | 0 | 0 | 0 | 0 | 0 | 0 | 0
7 | 2050 | Winter | Flex Up, [MW] | 0 | 2 | -1.0093e-13 | -1.3961e-13 | -2.6956e-13 | -2.0705e-14 | -2.077e-13 | -3.0044e-14 | 1.0782e-13 | -9.6003e-14 | 2.1611e-13 | 3.6589e-14 | 3.3704e-13 | 2.5508e-13 | 2.8796e-13 | 3.8237e-13 | 3.9265e-13 | 3.064e-13 | 1.7626e-13 | -4.5531e-14 | 7.044e-14 | -2.7548e-13 | -4.0307e-13 | -3.3551e-13 | -3.2787e-13 | -3.1662e-13
7 | 2050 | Winter | Flex Down, [MW] | 0 | 2 | 1.0093e-13 | 1.3961e-13 | 2.6956e-13 | 2.0705e-14 | 2.077e-13 | 3.0044e-14 | -1.0782e-13 | 9.6003e-14 | -2.1611e-13 | -3.6589e-14 | -3.3704e-13 | -2.5508e-13 | -2.8796e-13 | -3.8237e-13 | -3.9265e-13 | -3.064e-13 | -1.7626e-13 | 4.5531e-14 | -7.044e-14 | 2.7548e-13 | 4.0307e-13 | 3.3551e-13 | 3.2787e-13 | 3.1662e-13
7 | 2050 | Winter | Pc_net, [MW] | 0 | 2 | -2.0186e-13 | -2.7921e-13 | -5.3911e-13 | -4.141e-14 | -4.1541e-13 | -6.0089e-14 | 2.1565e-13 | -1.9201e-13 | 4.3222e-13 | 7.3177e-14 | 6.7407e-13 | 5.1015e-13 | 5.7592e-13 | 7.6473e-13 | 7.853e-13 | 6.128e-13 | 3.5252e-13 | -9.1063e-14 | 1.4088e-13 | -5.5096e-13 | -8.0614e-13 | -6.7101e-13 | -6.5575e-13 | -6.3324e-13
7 | 2050 | Winter | Qc, [MVAr] | 0 | 2 | 0 | 0 | 0 | 0 | 0 | 0 | 0 | 0 | 0 | 0 | 0 | 0 | 0 | 0 | 0 | 0 | 0 | 0 | 0 | 0 | 0 | 0 | 0 | 0
1 | 2050 | Winter | Pc, [MW] | Expected | - | 0 | 0 | 0 | 0 | 0 | 0 | 0 | 0 | 0 | 0 | 0 | 0 | 0 | 0 | 0 | 0 | 0 | 0 | 0 | 0 | 0 | 0 | 0 | 0
1 | 2050 | Winter | Flex Up, [MW] | Expected | - | 8.0688e-14 | -2.8928e-14 | -7.8625e-15 | 1.9583e-14 | -4.466e-14 | -4.5873e-14 | 4.2396e-14 | -7.468e-15 | 3.8588e-14 | -6.5258e-14 | -1.8905e-15 | 3.7498e-14 | 4.1367e-14 | 7.0137e-14 | 8.2671e-14 | 5.1749e-14 | -1.7499e-14 | 2.1582e-15 | 8.234e-16 | -5.2043e-14 | 1.5113e-14 | -1.6602e-14 | -1.1418e-13 | -8.0289e-14
1 | 2050 | Winter | Flex Down, [MW] | Expected | - | -8.0688e-14 | 2.8928e-14 | 7.8625e-15 | -1.9583e-14 | 4.466e-14 | 4.5873e-14 | -4.2396e-14 | 7.468e-15 | -3.8588e-14 | 6.5258e-14 | 1.8905e-15 | -3.7498e-14 | -4.1367e-14 | -7.0137e-14 | -8.2671e-14 | -5.1749e-14 | 1.7499e-14 | -2.1582e-15 | -8.234e-16 | 5.2043e-14 | -1.5113e-14 | 1.6602e-14 | 1.1418e-13 | 8.0289e-14
1 | 2050 | Winter | Pc_net, [MW] | Expected | - | 1.6138e-13 | -5.7855e-14 | -1.5725e-14 | 3.9166e-14 | -8.9321e-14 | -9.1745e-14 | 8.4792e-14 | -1.4936e-14 | 7.7175e-14 | -1.3052e-13 | -3.7809e-15 | 7.4995e-14 | 8.2734e-14 | 1.4027e-13 | 1.6534e-13 | 1.035e-13 | -3.4998e-14 | 4.3165e-15 | 1.6468e-15 | -1.0409e-13 | 3.0227e-14 | -3.3205e-14 | -2.2835e-13 | -1.6058e-13
1 | 2050 | Winter | Qc, [MVAr] | Expected | - | 0 | 0 | 0 | 0 | 0 | 0 | 0 | 0 | 0 | 0 | 0 | 0 | 0 | 0 | 0 | 0 | 0 | 0 | 0 | 0 | 0 | 0 | 0 | 0
2 | 2050 | Winter | Pc, [MW] | Expected | - | 0 | 0 | 0 | 0 | 0 | 0 | 0 | 0 | 0 | 0 | 0 | 0 | 0 | 0 | 0 | 0 | 0 | 0 | 0 | 0 | 0 | 0 | 0 | 0
2 | 2050 | Winter | Flex Up, [MW] | Expected | - | 3.1785e-13 | 1.3419e-13 | 1.8104e-13 | 2.2002e-13 | 8.3095e-14 | -4.529e-15 | -1.6342e-13 | -2.4667e-13 | -8.2561e-14 | -7.1714e-14 | 8.2087e-14 | 2.0859e-13 | 2.6219e-13 | 3.6593e-13 | 4.2752e-13 | 3.4644e-13 | 1.3915e-13 | -8.3036e-15 | -2.4926e-13 | -4.7188e-13 | -7.1805e-13 | -3.5063e-13 | -2.8113e-13 | -1.1974e-13
2 | 2050 | Winter | Flex Down, [MW] | Expected | - | -3.1785e-13 | -1.3419e-13 | -1.8104e-13 | -2.2002e-13 | -8.3095e-14 | 4.529e-15 | 1.6342e-13 | 2.4667e-13 | 8.2561e-14 | 7.1714e-14 | -8.2087e-14 | -2.0859e-13 | -2.6219e-13 | -3.6593e-13 | -4.2752e-13 | -3.4644e-13 | -1.3915e-13 | 8.3036e-15 | 2.4926e-13 | 4.7188e-13 | 7.1805e-13 | 3.5063e-13 | 2.8113e-13 | 1.1974e-13
2 | 2050 | Winter | Pc_net, [MW] | Expected | - | 6.3571e-13 | 2.6837e-13 | 3.6208e-13 | 4.4004e-13 | 1.6619e-13 | -9.058e-15 | -3.2684e-13 | -4.9335e-13 | -1.6512e-13 | -1.4343e-13 | 1.6417e-13 | 4.1719e-13 | 5.2438e-13 | 7.3186e-13 | 8.5503e-13 | 6.9287e-13 | 2.783e-13 | -1.6607e-14 | -4.9852e-13 | -9.4376e-13 | -1.4361e-12 | -7.0127e-13 | -5.6227e-13 | -2.3949e-13
2 | 2050 | Winter | Qc, [MVAr] | Expected | - | 0 | 0 | 0 | 0 | 0 | 0 | 0 | 0 | 0 | 0 | 0 | 0 | 0 | 0 | 0 | 0 | 0 | 0 | 0 | 0 | 0 | 0 | 0 | 0
3 | 2050 | Winter | Pc, [MW] | Expected | - | 15.9138 | 15.3632 | 15.3176 | 15.3355 | 15.3536 | 15.6968 | 18.6708 | 18.6298 | 19.1002 | 18.8398 | 18.8332 | 19.3144 | 19.6555 | 18.9192 | 18.2833 | 18.4922 | 18.1484 | 18.8888 | 18.3772 | 17.6362 | 17.6981 | 17.2055 | 16.5698 | 16.1588
3 | 2050 | Winter | Flex Up, [MW] | Expected | - | 0.88458 | 1.1144 | 1.1625 | 1.1833 | 1.1583 | 1.0117 | 0.52593 | 0.66155 | 0.76579 | 1.6757 | 2.4875 | 2.856 | 3.0387 | 3.4955 | 3.5763 | 2.805 | 2.101 | 0.99377 | 0.48299 | 0.39677 | 0.29637 | 0.40689 | 0.55417 | 0.69645
3 | 2050 | Winter | Flex Down, [MW] | Expected | - | 1.4146 | 1.2156 | 1.2045 | 1.2344 | 1.2858 | 1.5313 | 3.2777 | 2.4855 | 1.7515 | 1.1578 | 0.83717 | 0.72246 | 0.62964 | 0.52527 | 0.48694 | 0.57071 | 0.70915 | 1.4814 | 1.6404 | 2.0076 | 2.5331 | 2.2596 | 1.8031 | 1.5655
3 | 2050 | Winter | Pc_net, [MW] | Expected | - | 15.3837 | 15.2619 | 15.2756 | 15.2843 | 15.2261 | 15.1772 | 15.919 | 16.8058 | 18.1145 | 19.3577 | 20.4835 | 21.4479 | 22.0646 | 21.8895 | 21.3727 | 20.7265 | 19.5403 | 18.4012 | 17.2197 | 16.0253 | 15.4613 | 15.3528 | 15.3208 | 15.2898
3 | 2050 | Winter | Qc, [MVAr] | Expected | - | 0.3413 | 0.24427 | 0.33426 | 0.41489 | 0.40353 | 0.52758 | 1.9537 | 2.3756 | 2.6215 | 2.4953 | 2.3881 | 2.6617 | 2.8769 | 2.4624 | 2.263 | 2.2602 | 2.062 | 2.1705 | 1.8958 | 1.489 | 1.5667 | 1.3601 | 0.62676 | 0.42177
4 | 2050 | Winter | Pc, [MW] | Expected | - | 0 | 0 | 0 | 0 | 0 | 0 | 0 | 0 | 0 | 0 | 0 | 0 | 0 | 0 | 0 | 0 | 0 | 0 | 0 | 0 | 0 | 0 | 0 | 0
4 | 2050 | Winter | Flex Up, [MW] | Expected | - | 3.4253e-13 | 1.6905e-13 | 2.1831e-13 | 2.543e-13 | 1.1595e-13 | 7.1085e-15 | -1.8847e-13 | -2.7629e-13 | -1.1299e-13 | -7.7473e-14 | 7.066e-14 | 2.0519e-13 | 2.7151e-13 | 3.7715e-13 | 4.5362e-13 | 3.8168e-13 | 1.5843e-13 | -1.891e-14 | -2.7973e-13 | -5.1304e-13 | -7.6811e-13 | -3.8599e-13 | -2.9089e-13 | -1.1343e-13
4 | 2050 | Winter | Flex Down, [MW] | Expected | - | -3.4253e-13 | -1.6905e-13 | -2.1831e-13 | -2.543e-13 | -1.1595e-13 | -7.1085e-15 | 1.8847e-13 | 2.7629e-13 | 1.1299e-13 | 7.7473e-14 | -7.066e-14 | -2.0519e-13 | -2.7151e-13 | -3.7715e-13 | -4.5362e-13 | -3.8168e-13 | -1.5843e-13 | 1.891e-14 | 2.7973e-13 | 5.1304e-13 | 7.6811e-13 | 3.8599e-13 | 2.9089e-13 | 1.1343e-13
4 | 2050 | Winter | Pc_net, [MW] | Expected | - | 6.8506e-13 | 3.3811e-13 | 4.3661e-13 | 5.086e-13 | 2.3191e-13 | 1.4217e-14 | -3.7695e-13 | -5.5258e-13 | -2.2598e-13 | -1.5495e-13 | 1.4132e-13 | 4.1039e-13 | 5.4302e-13 | 7.543e-13 | 9.0725e-13 | 7.6336e-13 | 3.1687e-13 | -3.7819e-14 | -5.5945e-13 | -1.0261e-12 | -1.5362e-12 | -7.7199e-13 | -5.8178e-13 | -2.2686e-13
4 | 2050 | Winter | Qc, [MVAr] | Expected | - | 0 | 0 | 0 | 0 | 0 | 0 | 0 | 0 | 0 | 0 | 0 | 0 | 0 | 0 | 0 | 0 | 0 | 0 | 0 | 0 | 0 | 0 | 0 | 0
5 | 2050 | Winter | Pc, [MW] | Expected | - | 0 | 0 | 0 | 0 | 0 | 0 | 0 | 0 | 0 | 0 | 0 | 0 | 0 | 0 | 0 | 0 | 0 | 0 | 0 | 0 | 0 | 0 | 0 | 0
5 | 2050 | Winter | Flex Up, [MW] | Expected | - | 3.6574e-13 | 2.0097e-13 | 2.5284e-13 | 2.8708e-13 | 1.4677e-13 | 1.958e-14 | -2.1239e-13 | -3.0403e-13 | -1.4034e-13 | -8.4574e-14 | 5.9814e-14 | 2.0073e-13 | 2.7856e-13 | 3.8495e-13 | 4.7559e-13 | 4.1323e-13 | 1.757e-13 | -2.7914e-14 | -3.076e-13 | -5.4966e-13 | -8.1449e-13 | -4.1765e-13 | -2.9778e-13 | -1.0497e-13
5 | 2050 | Winter | Flex Down, [MW] | Expected | - | -3.6574e-13 | -2.0097e-13 | -2.5284e-13 | -2.8708e-13 | -1.4677e-13 | -1.958e-14 | 2.1239e-13 | 3.0403e-13 | 1.4034e-13 | 8.4574e-14 | -5.9814e-14 | -2.0073e-13 | -2.7856e-13 | -3.8495e-13 | -4.7559e-13 | -4.1323e-13 | -1.757e-13 | 2.7914e-14 | 3.076e-13 | 5.4966e-13 | 8.1449e-13 | 4.1765e-13 | 2.9778e-13 | 1.0497e-13
5 | 2050 | Winter | Pc_net, [MW] | Expected | - | 7.3148e-13 | 4.0195e-13 | 5.0569e-13 | 5.7416e-13 | 2.9355e-13 | 3.916e-14 | -4.2478e-13 | -6.0806e-13 | -2.8067e-13 | -1.6915e-13 | 1.1963e-13 | 4.0145e-13 | 5.5712e-13 | 7.6991e-13 | 9.5118e-13 | 8.2646e-13 | 3.514e-13 | -5.5828e-14 | -6.1519e-13 | -1.0993e-12 | -1.629e-12 | -8.3531e-13 | -5.9556e-13 | -2.0994e-13
5 | 2050 | Winter | Qc, [MVAr] | Expected | - | 0 | 0 | 0 | 0 | 0 | 0 | 0 | 0 | 0 | 0 | 0 | 0 | 0 | 0 | 0 | 0 | 0 | 0 | 0 | 0 | 0 | 0 | 0 | 0
6 | 2050 | Winter | Pc, [MW] | Expected | - | 3.437 | 3.2622 | 3.1243 | 3.0593 | 3.1662 | 3.7022 | 5.573 | 6.2434 | 6.6036 | 6.741 | 7.0622 | 7.0665 | 6.5959 | 6.3228 | 5.6574 | 5.1998 | 5.3499 | 5.7824 | 5.6623 | 5.5271 | 5.3938 | 4.9879 | 4.4128 | 3.9236
6 | 2050 | Winter | Flex Up, [MW] | Expected | - | 0.62213 | 0.70486 | 0.75954 | 0.80717 | 0.80906 | 0.67019 | 0.33473 | 0.33959 | 0.34041 | 0.58347 | 0.66111 | 0.74858 | 0.88125 | 0.96338 | 1.0659 | 0.98883 | 0.77472 | 0.46568 | 0.25346 | 0.22643 | 0.19694 | 0.25192 | 0.34843 | 0.46331
6 | 2050 | Winter | Flex Down, [MW] | Expected | - | 0.42867 | 0.41042 | 0.40648 | 0.41795 | 0.44643 | 0.54864 | 1.064 | 1.0179 | 0.84268 | 0.89945 | 0.74722 | 0.61356 | 0.47 | 0.40009 | 0.34188 | 0.34172 | 0.41865 | 0.66999 | 0.56509 | 0.66071 | 0.77583 | 0.70425 | 0.57057 | 0.49901
6 | 2050 | Winter | Pc_net, [MW] | Expected | - | 3.6304 | 3.5567 | 3.4774 | 3.4485 | 3.5288 | 3.8238 | 4.8438 | 5.5651 | 6.1013 | 6.425 | 6.976 | 7.2015 | 7.0072 | 6.8861 | 6.3815 | 5.847 | 5.706 | 5.5781 | 5.3507 | 5.0928 | 4.815 | 4.5355 | 4.1907 | 3.8879
6 | 2050 | Winter | Qc, [MVAr] | Expected | - | -2.7665 | -2.8188 | -2.8073 | -2.8184 | -2.7638 | -2.6705 | -2.1641 | -1.854 | -1.7471 | -1.8801 | -1.7786 | -1.6904 | -1.7922 | -1.9167 | -2.1889 | -2.3433 | -2.3326 | -2.3017 | -2.4063 | -2.4836 | -2.5255 | -2.5868 | -2.6721 | -2.704
7 | 2050 | Winter | Pc, [MW] | Expected | - | 0 | 0 | 0 | 0 | 0 | 0 | 0 | 0 | 0 | 0 | 0 | 0 | 0 | 0 | 0 | 0 | 0 | 0 | 0 | 0 | 0 | 0 | 0 | 0
7 | 2050 | Winter | Flex Up, [MW] | Expected | - | 3.656e-13 | 2.01e-13 | 2.5282e-13 | 2.8693e-13 | 1.4673e-13 | 1.9371e-14 | -2.1229e-13 | -3.0397e-13 | -1.4045e-13 | -8.4335e-14 | 5.981e-14 | 2.0082e-13 | 2.7871e-13 | 3.8514e-13 | 4.7577e-13 | 4.1337e-13 | 1.758e-13 | -2.801e-14 | -3.0761e-13 | -5.4978e-13 | -8.1429e-13 | -4.1774e-13 | -2.9799e-13 | -1.0525e-13
7 | 2050 | Winter | Flex Down, [MW] | Expected | - | -3.656e-13 | -2.01e-13 | -2.5282e-13 | -2.8693e-13 | -1.4673e-13 | -1.9371e-14 | 2.1229e-13 | 3.0397e-13 | 1.4045e-13 | 8.4335e-14 | -5.981e-14 | -2.0082e-13 | -2.7871e-13 | -3.8514e-13 | -4.7577e-13 | -4.1337e-13 | -1.758e-13 | 2.801e-14 | 3.0761e-13 | 5.4978e-13 | 8.1429e-13 | 4.1774e-13 | 2.9799e-13 | 1.0525e-13
7 | 2050 | Winter | Pc_net, [MW] | Expected | - | 7.312e-13 | 4.02e-13 | 5.0564e-13 | 5.7386e-13 | 2.9347e-13 | 3.8743e-14 | -4.2457e-13 | -6.0794e-13 | -2.809e-13 | -1.6867e-13 | 1.1962e-13 | 4.0165e-13 | 5.5742e-13 | 7.7029e-13 | 9.5154e-13 | 8.2674e-13 | 3.516e-13 | -5.602e-14 | -6.1522e-13 | -1.0996e-12 | -1.6286e-12 | -8.3547e-13 | -5.9598e-13 | -2.105e-13
7 | 2050 | Winter | Qc, [MVAr] | Expected | - | 0 | 0 | 0 | 0 | 0 | 0 | 0 | 0 | 0 | 0 | 0 | 0 | 0 | 0 | 0 | 0 | 0 | 0 | 0 | 0 | 0 | 0 | 0 | 0

## Generation
Node ID | Generator ID | Type | Year | Day | Quantity | Market Scenario | Operation Scenario | 0 | 1 | 2 | 3 | 4 | 5 | 6 | 7 | 8 | 9 | 10 | 11 | 12 | 13 | 14 | 15 | 16 | 17 | 18 | 19 | 20 | 21 | 22 | 23
1 | 1 | Reference (TN) | 2020 | Summer | Pg, [MW] | 0 | 0 | 11.3287 | 11.1163 | 10.9378 | 10.8733 | 10.878 | 11.1918 | 13.5718 | 14.7027 | 15.6369 | 15.0333 | 15.2658 | 15.572 | 15.8972 | 15.519 | 14.8231 | 14.6113 | 14.61 | 14.6398 | 14.1457 | 14.3695 | 14.3591 | 13.4154 | 11.8031 | 11.6066
1 | 1 | Reference (TN) | 2020 | Summer | Pg_curt, [MW] | 0 | 0 | 0 | 0 | 0 | 0 | 0 | 0 | 0 | 0 | 0 | 0 | 0 | 0 | 0 | 0 | 0 | 0 | 0 | 0 | 0 | 0 | 0 | 0 | 0 | 0
1 | 1 | Reference (TN) | 2020 | Summer | Pg_net, [MW] | 0 | 0 | 11.3287 | 11.1163 | 10.9378 | 10.8733 | 10.878 | 11.1918 | 13.5718 | 14.7027 | 15.6369 | 15.0333 | 15.2658 | 15.572 | 15.8972 | 15.519 | 14.8231 | 14.6113 | 14.61 | 14.6398 | 14.1457 | 14.3695 | 14.3591 | 13.4154 | 11.8031 | 11.6066
1 | 1 | Reference (TN) | 2020 | Summer | Qg, [MVAr] | 0 | 0 | 14.4093 | 14.5371 | 14.599 | 14.616 | 14.5489 | 14.3944 | 12.7399 | 11.5791 | 10.7632 | 11.1094 | 10.7236 | 10.11 | 9.9569 | 10.7756 | 11.8486 | 12.1261 | 12.3638 | 12.481 | 12.6353 | 12.4458 | 12.595 | 13.2468 | 13.9834 | 14.2486
1 | 1 | Reference (TN) | 2020 | Summer | Pg, [MW] | 0 | 1 | 11.3029 | 11.0331 | 10.8421 | 10.8738 | 10.8592 | 10.9374 | 12.3819 | 13.0396 | 13.8331 | 13.712 | 14.4882 | 14.5579 | 13.6457 | 12.9163 | 11.7293 | 11.6965 | 11.5937 | 11.7021 | 11.9321 | 12.0981 | 12.0755 | 12.3048 | 11.765 | 11.0515
1 | 1 | Reference (TN) | 2020 | Summer | Pg_curt, [MW] | 0 | 1 | 0 | 0 | 0 | 0 | 0 | 0 | 0 | 0 | 0 | 0 | 0 | 0 | 0 | 0 | 0 | 0 | 0 | 0 | 0 | 0 | 0 | 0 | 0 | 0
1 | 1 | Reference (TN) | 2020 | Summer | Pg_net, [MW] | 0 | 1 | 11.3029 | 11.0331 | 10.8421 | 10.8738 | 10.8592 | 10.9374 | 12.3819 | 13.0396 | 13.8331 | 13.712 | 14.4882 | 14.5579 | 13.6457 | 12.9163 | 11.7293 | 11.6965 | 11.5937 | 11.7021 | 11.9321 | 12.0981 | 12.0755 | 12.3048 | 11.765 | 11.0515
1 | 1 | Reference (TN) | 2020 | Summer | Qg, [MVAr] | 0 | 1 | -3.6404 | -3.6969 | -3.7486 | -3.7572 | -3.7523 | -3.7469 | -3.0427 | -2.6802 | -2.3565 | -2.3857 | -2.1287 | -2.0614 | -2.4301 | -2.8764 | -3.3733 | -3.371 | -3.3745 | -3.3237 | -3.2574 | -3.2367 | -3.2589 | -3.2305 | -3.4967 | -3.7009
1 | 1 | Reference (TN) | 2020 | Summer | Pg, [MW] | 0 | 2 | 10.6373 | 10.3732 | 10.2917 | 10.1748 | 10.0964 | 10.0876 | 10.5861 | 10.6758 | 11.2918 | 11.7475 | 12.2919 | 12.5268 | 12.3174 | 11.483 | 11.2434 | 11.18 | 11.0248 | 11.1173 | 9.5232 | 10.9318 | 11.9062 | 12.225 | 11.7851 | 11.0276
1 | 1 | Reference (TN) | 2020 | Summer | Pg_curt, [MW] | 0 | 2 | 0 | 0 | 0 | 0 | 0 | 0 | 0 | 0 | 0 | 0 | 0 | 0 | 0 | 0 | 0 | 0 | 0 | 0 | 0 | 0 | 0 | 0 | 0 | 0
1 | 1 | Reference (TN) | 2020 | Summer | Pg_net, [MW] | 0 | 2 | 10.6373 | 10.3732 | 10.2917 | 10.1748 | 10.0964 | 10.0876 | 10.5861 | 10.6758 | 11.2918 | 11.7475 | 12.2919 | 12.5268 | 12.3174 | 11.483 | 11.2434 | 11.18 | 11.0248 | 11.1173 | 9.5232 | 10.9318 | 11.9062 | 12.225 | 11.7851 | 11.0276
1 | 1 | Reference (TN) | 2020 | Summer | Qg, [MVAr] | 0 | 2 | -3.8341 | -3.9187 | -3.9669 | -3.983 | -4.0136 | -4.0163 | -3.847 | -3.7363 | -3.496 | -3.2736 | -3.0163 | -2.9125 | -3.0715 | -3.3877 | -3.5189 | -3.5626 | -3.6211 | -3.5596 | -4.1153 | -3.6678 | -3.3749 | -3.2583 | -3.4837 | -3.7331
1 | 1 | Reference (TN) | 2020 | Summer | Pg, [MW] | Expected | - | 11.2262 | 10.9983 | 10.8318 | 10.7736 | 10.7637 | 10.9977 | 12.9753 | 13.8898 | 14.7585 | 14.3752 | 14.7299 | 14.9921 | 15.0642 | 14.5706 | 13.8698 | 13.7047 | 13.6669 | 13.7169 | 13.1691 | 13.5539 | 13.6825 | 13.0867 | 11.7951 | 11.4446
1 | 1 | Reference (TN) | 2020 | Summer | Pg_curt, [MW] | Expected | - | 0 | 0 | 0 | 0 | 0 | 0 | 0 | 0 | 0 | 0 | 0 | 0 | 0 | 0 | 0 | 0 | 0 | 0 | 0 | 0 | 0 | 0 | 0 | 0
1 | 1 | Reference (TN) | 2020 | Summer | Pg_net, [MW] | Expected | - | 11.2262 | 10.9983 | 10.8318 | 10.7736 | 10.7637 | 10.9977 | 12.9753 | 13.8898 | 14.7585 | 14.3752 | 14.7299 | 14.9921 | 15.0642 | 14.5706 | 13.8698 | 13.7047 | 13.6669 | 13.7169 | 13.1691 | 13.5539 | 13.6825 | 13.0867 | 11.7951 | 11.4446
1 | 1 | Reference (TN) | 2020 | Summer | Qg, [MVAr] | Expected | - | 9.2246 | 9.2957 | 9.3256 | 9.3342 | 9.2827 | 9.1727 | 8.1157 | 7.3541 | 6.8519 | 7.1268 | 6.9247 | 6.5108 | 6.3262 | 6.8019 | 7.4787 | 7.671 | 7.8319 | 7.9316 | 7.972 | 7.9035 | 8.0487 | 8.5351 | 8.991 | 9.1155
1 | 1 | Reference (TN) | 2020 | Winter | Pg, [MW] | 0 | 0 | 10.8797 | 10.491 | 10.5789 | 10.658 | 10.8874 | 11.4439 | 14.7355 | 15.8997 | 16.2465 | 15.9562 | 15.9554 | 16.3084 | 16.4529 | 15.9986 | 15.3641 | 15.1749 | 14.8952 | 15.676 | 15.2284 | 14.4956 | 14.5535 | 14.0012 | 12.1861 | 11.5821
1 | 1 | Reference (TN) | 2020 | Winter | Pg_curt, [MW] | 0 | 0 | 0 | 0 | 0 | 0 | 0 | 0 | 0 | 0 | 0 | 0 | 0 | 0 | 0 | 0 | 0 | 0 | 0 | 0 | 0 | 0 | 0 | 0 | 0 | 0
1 | 1 | Reference (TN) | 2020 | Winter | Pg_net, [MW] | 0 | 0 | 10.8797 | 10.491 | 10.5789 | 10.658 | 10.8874 | 11.4439 | 14.7355 | 15.8997 | 16.2465 | 15.9562 | 15.9554 | 16.3084 | 16.4529 | 15.9986 | 15.3641 | 15.1749 | 14.8952 | 15.676 | 15.2284 | 14.4956 | 14.5535 | 14.0012 | 12.1861 | 11.5821
1 | 1 | Reference (TN) | 2020 | Winter | Qg, [MVAr] | 0 | 0 | 13.1796 | 13.3054 | 13.3203 | 13.3194 | 13.2136 | 12.7896 | 10.5498 | 9.1198 | 8.6265 | 8.9059 | 8.6 | 8.3881 | 8.7724 | 9.2161 | 10.1435 | 10.6051 | 10.6217 | 10.039 | 10.2823 | 10.6683 | 10.72 | 11.1791 | 12.3279 | 12.7587
1 | 1 | Reference (TN) | 2020 | Winter | Pg, [MW] | 0 | 1 | 10.981 | 10.4524 | 10.4559 | 10.368 | 10.3183 | 10.746 | 12.7291 | 13.3985 | 14.3237 | 14.3205 | 15.094 | 15.5725 | 14.8032 | 13.5881 | 12.0001 | 11.8232 | 12.2781 | 12.8902 | 12.6227 | 12.4723 | 12.077 | 11.5661 | 11.1448 | 10.6406
1 | 1 | Reference (TN) | 2020 | Winter | Pg_curt, [MW] | 0 | 1 | 0 | 0 | 0 | 0 | 0 | 0 | 0 | 0 | 0 | 0 | 0 | 0 | 0 | 0 | 0 | 0 | 0 | 0 | 0 | 0 | 0 | 0 | 0 | 0
1 | 1 | Reference (TN) | 2020 | Winter | Pg_net, [MW] | 0 | 1 | 10.981 | 10.4524 | 10.4559 | 10.368 | 10.3183 | 10.746 | 12.7291 | 13.3985 | 14.3237 | 14.3205 | 15.094 | 15.5725 | 14.8032 | 13.5881 | 12.0001 | 11.8232 | 12.2781 | 12.8902 | 12.6227 | 12.4723 | 12.077 | 11.5661 | 11.1448 | 10.6406
1 | 1 | Reference (TN) | 2020 | Winter | Qg, [MVAr] | 0 | 1 | -4.3872 | -4.6189 | -4.6552 | -4.6907 | -4.6758 | -4.3693 | -3.2072 | -2.9678 | -2.6469 | -2.5642 | -2.4155 | -2.3999 | -2.6149 | -2.9837 | -3.4861 | -3.5493 | -3.4023 | -3.1878 | -3.2966 | -3.3448 | -3.5322 | -3.7345 | -3.9642 | -4.2636
1 | 1 | Reference (TN) | 2020 | Winter | Pg, [MW] | 0 | 2 | 10.1461 | 9.9426 | 9.8224 | 9.7503 | 9.5882 | 9.8865 | 10.3319 | 10.8786 | 11.5795 | 12.2512 | 13.0988 | 12.844 | 12.1991 | 11.5929 | 11.2393 | 11.3622 | 11.3065 | 11.5186 | 11.8657 | 11.9981 | 11.6859 | 11.3893 | 10.8407 | 10.2098
1 | 1 | Reference (TN) | 2020 | Winter | Pg_curt, [MW] | 0 | 2 | 0 | 0 | 0 | 0 | 0 | 0 | 0 | 0 | 0 | 0 | 0 | 0 | 0 | 0 | 0 | 0 | 0 | 0 | 0 | 0 | 0 | 0 | 0 | 0
1 | 1 | Reference (TN) | 2020 | Winter | Pg_net, [MW] | 0 | 2 | 10.1461 | 9.9426 | 9.8224 | 9.7503 | 9.5882 | 9.8865 | 10.3319 | 10.8786 | 11.5795 | 12.2512 | 13.0988 | 12.844 | 12.1991 | 11.5929 | 11.2393 | 11.3622 | 11.3065 | 11.5186 | 11.8657 | 11.9981 | 11.6859 | 11.3893 | 10.8407 | 10.2098
1 | 1 | Reference (TN) | 2020 | Winter | Qg, [MVAr] | 0 | 2 | -4.5746 | -4.6972 | -4.7843 | -4.814 | -4.8345 | -4.6352 | -4.3364 | -4.1029 | -3.7431 | -3.4122 | -3.105 | -3.1395 | -3.3703 | -3.6142 | -3.7732 | -3.83 | -3.8386 | -3.7243 | -3.6664 | -3.6161 | -3.7184 | -3.8788 | -4.1462 | -4.4965
1 | 1 | Reference (TN) | 2020 | Winter | Pg, [MW] | Expected | - | 10.7893 | 10.4071 | 10.4532 | 10.4869 | 10.6205 | 11.1217 | 13.8198 | 14.8251 | 15.3051 | 15.1932 | 15.4242 | 15.7084 | 15.6095 | 15.0249 | 14.2943 | 14.1514 | 14.0087 | 14.6841 | 14.3758 | 13.8497 | 13.7901 | 13.2802 | 11.8452 | 11.2515
1 | 1 | Reference (TN) | 2020 | Winter | Pg_curt, [MW] | Expected | - | 0 | 0 | 0 | 0 | 0 | 0 | 0 | 0 | 0 | 0 | 0 | 0 | 0 | 0 | 0 | 0 | 0 | 0 | 0 | 0 | 0 | 0 | 0 | 0
1 | 1 | Reference (TN) | 2020 | Winter | Pg_net, [MW] | Expected | - | 10.7893 | 10.4071 | 10.4532 | 10.4869 | 10.6205 | 11.1217 | 13.8198 | 14.8251 | 15.3051 | 15.1932 | 15.4242 | 15.7084 | 15.6095 | 15.0249 | 14.2943 | 14.1514 | 14.0087 | 14.6841 | 14.3758 | 13.8497 | 13.7901 | 13.2802 | 11.8452 | 11.2515
1 | 1 | Reference (TN) | 2020 | Winter | Qg, [MVAr] | Expected | - | 8.1337 | 8.173 | 8.166 | 8.1561 | 8.0796 | 7.8491 | 6.4579 | 5.504 | 5.249 | 5.5076 | 5.3542 | 5.2002 | 5.411 | 5.6404 | 6.2083 | 6.5209 | 6.5525 | 6.1833 | 6.3498 | 6.6258 | 6.6214 | 6.8974 | 7.647 | 7.8619
1 | 1 | Reference (TN) | 2030 | Summer | Pg, [MW] | 0 | 0 | 13.2708 | 13.0404 | 12.822 | 12.7458 | 12.7197 | 13.0163 | 15.3395 | 15.7749 | 16.0234 | 14.4663 | 13.956 | 13.7228 | 13.7829 | 13.3683 | 12.8709 | 13.1948 | 13.9248 | 14.8572 | 15.1156 | 16.1168 | 16.5976 | 15.5108 | 13.7752 | 13.5832
1 | 1 | Reference (TN) | 2030 | Summer | Pg_curt, [MW] | 0 | 0 | 0 | 0 | 0 | 0 | 0 | 0 | 0 | 0 | 0 | 0 | 0 | 0 | 0 | 0 | 0 | 0 | 0 | 0 | 0 | 0 | 0 | 0 | 0 | 0
1 | 1 | Reference (TN) | 2030 | Summer | Pg_net, [MW] | 0 | 0 | 13.2708 | 13.0404 | 12.822 | 12.7458 | 12.7197 | 13.0163 | 15.3395 | 15.7749 | 16.0234 | 14.4663 | 13.956 | 13.7228 | 13.7829 | 13.3683 | 12.8709 | 13.1948 | 13.9248 | 14.8572 | 15.1156 | 16.1168 | 16.5976 | 15.5108 | 13.7752 | 13.5832
1 | 1 | Reference (TN) | 2030 | Summer | Qg, [MVAr] | 0 | 0 | 10.0686 | 10.3041 | 10.4485 | 10.4906 | 10.3764 | 10.0682 | 8.3247 | 7.7375 | 7.5312 | 8.2428 | 8.3307 | 8.2519 | 8.3348 | 8.7276 | 9.2675 | 9.2823 | 9.1899 | 8.8806 | 8.6288 | 7.9219 | 8.1506 | 8.5001 | 9.4904 | 9.8041
3 | 2 | Renewable (Solar) | 2030 | Summer | Pg, [MW] | 0 | 0 | 0.02544 | 0.02544 | 0.02544 | 0.02544 | 0.02544 | 0.02544 | 0.34191 | 0.91177 | 1.561 | 2.2265 | 2.831 | 3.2935 | 3.5499 | 3.5616 | 3.3276 | 2.8818 | 2.2876 | 1.6246 | 0.97079 | 0.39127 | 0.02544 | 0.02544 | 0.02544 | 0.02544
3 | 2 | Renewable (Solar) | 2030 | Summer | Pg_curt, [MW] | 0 | 0 | 2.3934e-05 | 1.8132e-05 | 1.4835e-05 | 1.312e-05 | 1.7364e-05 | 2.6019e-05 | 4.8524e-05 | 5.9097e-05 | 6.4784e-05 | 8.1145e-05 | 8.9925e-05 | 9.4745e-05 | 9.7707e-05 | 7.8874e-05 | 8.9122e-05 | 7.9001e-05 | 6.8227e-05 | 7.0613e-05 | 6.4013e-05 | 5.9988e-05 | 3.13e-05 | 1.7317e-05 | 3.421e-05 | 3.0145e-05
3 | 2 | Renewable (Solar) | 2030 | Summer | Pg_net, [MW] | 0 | 0 | 0.025416 | 0.025422 | 0.025425 | 0.025427 | 0.025423 | 0.025414 | 0.34187 | 0.91171 | 1.5609 | 2.2264 | 2.8309 | 3.2934 | 3.5498 | 3.5615 | 3.3275 | 2.8818 | 2.2875 | 1.6245 | 0.97073 | 0.39121 | 0.025409 | 0.025423 | 0.025406 | 0.02541
3 | 2 | Renewable (Solar) | 2030 | Summer | Qg, [MVAr] | 0 | 0 | 0 | 0 | 0 | 0 | 0 | 0 | 0 | 0 | 0 | 0 | 0 | 0 | 0 | 0 | 0 | 0 | 0 | 0 | 0 | 0 | 0 | 0 | 0 | 0
6 | 3 | Renewable (Solar) | 2030 | Summer | Pg, [MW] | 0 | 0 | 0.00848 | 0.00848 | 0.00848 | 0.00848 | 0.00848 | 0.00848 | 0.11397 | 0.30392 | 0.52033 | 0.74217 | 0.94365 | 1.0978 | 1.1833 | 1.1872 | 1.1092 | 0.96061 | 0.76252 | 0.54153 | 0.3236 | 0.13042 | 0.00848 | 0.00848 | 0.00848 | 0.00848
6 | 3 | Renewable (Solar) | 2030 | Summer | Pg_curt, [MW] | 0 | 0 | 4.2421e-06 | 8.0155e-06 | 1.0852e-05 | 1.1262e-05 | 8.5289e-06 | 1.2297e-05 | 1.0514e-05 | 1.0759e-05 | 1.0972e-05 | 9.2451e-05 | 8.743e-05 | 9.7045e-05 | 0.00011686 | -8.9714e-07 | 2.2066e-05 | 2.2402e-05 | 1.8338e-05 | 1.3617e-05 | 1.3939e-05 | 1.317e-05 | 2.1698e-05 | 7.8269e-07 | 3.3001e-06 | 3.6996e-06
6 | 3 | Renewable (Solar) | 2030 | Summer | Pg_net, [MW] | 0 | 0 | 0.0084758 | 0.008472 | 0.0084691 | 0.0084687 | 0.0084715 | 0.0084677 | 0.11396 | 0.30391 | 0.52032 | 0.74208 | 0.94357 | 1.0977 | 1.1832 | 1.1872 | 1.1092 | 0.96059 | 0.7625 | 0.54152 | 0.32358 | 0.13041 | 0.0084583 | 0.0084792 | 0.0084767 | 0.0084763
6 | 3 | Renewable (Solar) | 2030 | Summer | Qg, [MVAr] | 0 | 0 | 0 | 0 | 0 | 0 | 0 | 0 | 0 | 0 | 0 | 0 | 0 | 0 | 0 | 0 | 0 | 0 | 0 | 0 | 0 | 0 | 0 | 0 | 0 | 0
1 | 1 | Reference (TN) | 2030 | Summer | Pg, [MW] | 0 | 1 | 12.9737 | 12.6702 | 12.4302 | 12.4583 | 12.4128 | 12.4885 | 13.6938 | 13.5748 | 13.654 | 12.6396 | 12.7404 | 12.2394 | 10.8731 | 10.0499 | 8.9905 | 9.5187 | 10.1328 | 11.1687 | 12.2578 | 13.2068 | 13.7321 | 13.9663 | 13.459 | 12.6648
1 | 1 | Reference (TN) | 2030 | Summer | Pg_curt, [MW] | 0 | 1 | 0 | 0 | 0 | 0 | 0 | 0 | 0 | 0 | 0 | 0 | 0 | 0 | 0 | 0 | 0 | 0 | 0 | 0 | 0 | 0 | 0 | 0 | 0 | 0
1 | 1 | Reference (TN) | 2030 | Summer | Pg_net, [MW] | 0 | 1 | 12.9737 | 12.6702 | 12.4302 | 12.4583 | 12.4128 | 12.4885 | 13.6938 | 13.5748 | 13.654 | 12.6396 | 12.7404 | 12.2394 | 10.8731 | 10.0499 | 8.9905 | 9.5187 | 10.1328 | 11.1687 | 12.2578 | 13.2068 | 13.7321 | 13.9663 | 13.459 | 12.6648
1 | 1 | Reference (TN) | 2030 | Summer | Qg, [MVAr] | 0 | 1 | -4.407 | -4.4711 | -4.5545 | -4.5793 | -4.5595 | -4.5339 | -3.7463 | -3.5575 | -3.3792 | -3.5557 | -3.404 | -3.4496 | -3.962 | -4.4083 | -4.8666 | -4.73 | -4.5664 | -4.3288 | -4.114 | -3.9806 | -3.9318 | -3.9422 | -4.2013 | -4.3897
3 | 2 | Renewable (Solar) | 2030 | Summer | Pg, [MW] | 0 | 1 | 0.02544 | 0.02544 | 0.02544 | 0.02544 | 0.02544 | 0.02544 | 0.34191 | 0.91177 | 1.561 | 2.2265 | 2.831 | 3.2935 | 3.5499 | 3.5616 | 3.3276 | 2.8818 | 2.2876 | 1.6246 | 0.97079 | 0.39127 | 0.02544 | 0.02544 | 0.02544 | 0.02544
3 | 2 | Renewable (Solar) | 2030 | Summer | Pg_curt, [MW] | 0 | 1 | 3.4819e-05 | 3.1998e-05 | 2.9006e-05 | 2.6081e-05 | 2.4685e-05 | 2.1471e-05 | 0.00037137 | 0.0008563 | 0.0011963 | 0.001223 | 0.0013309 | 0.0013121 | 0.0012302 | 0.0011991 | 0.0010211 | 0.0010914 | 0.00099942 | 0.00093103 | 0.00075615 | 0.00037158 | 3.0928e-05 | 3.5957e-05 | 3.2975e-05 | 2.7057e-05
3 | 2 | Renewable (Solar) | 2030 | Summer | Pg_net, [MW] | 0 | 1 | 0.025405 | 0.025408 | 0.025411 | 0.025414 | 0.025415 | 0.025419 | 0.34154 | 0.91091 | 1.5598 | 2.2253 | 2.8296 | 3.2922 | 3.5487 | 3.5604 | 3.3265 | 2.8808 | 2.2866 | 1.6237 | 0.97003 | 0.3909 | 0.025409 | 0.025404 | 0.025407 | 0.025413
3 | 2 | Renewable (Solar) | 2030 | Summer | Qg, [MVAr] | 0 | 1 | 0 | 0 | 0 | 0 | 0 | 0 | 0 | 0 | 0 | 0 | 0 | 0 | 0 | 0 | 0 | 0 | 0 | 0 | 0 | 0 | 0 | 0 | 0 | 0
6 | 3 | Renewable (Solar) | 2030 | Summer | Pg, [MW] | 0 | 1 | 0.00848 | 0.00848 | 0.00848 | 0.00848 | 0.00848 | 0.00848 | 0.11397 | 0.30392 | 0.52033 | 0.74217 | 0.94365 | 1.0978 | 1.1833 | 1.1872 | 1.1092 | 0.96061 | 0.76252 | 0.54153 | 0.3236 | 0.13042 | 0.00848 | 0.00848 | 0.00848 | 0.00848
6 | 3 | Renewable (Solar) | 2030 | Summer | Pg_curt, [MW] | 0 | 1 | 5.136e-05 | 4.9297e-05 | 4.5692e-05 | 3.8595e-05 | 3.4332e-05 | 2.238e-05 | 0.00019605 | 0.00031592 | 0.00057205 | 0.00070865 | 0.00091055 | 0.0010024 | 0.00085366 | 0.00071801 | 0.00054527 | 0.00051452 | 0.00040687 | 0.00030042 | 0.00019357 | 0.00016925 | 2.537e-05 | 3.2467e-05 | 3.681e-05 | 3.7191e-05
6 | 3 | Renewable (Solar) | 2030 | Summer | Pg_net, [MW] | 0 | 1 | 0.0084286 | 0.0084307 | 0.0084343 | 0.0084414 | 0.0084457 | 0.0084576 | 0.11378 | 0.30361 | 0.51976 | 0.74146 | 0.94274 | 1.0968 | 1.1824 | 1.1865 | 1.1086 | 0.9601 | 0.76211 | 0.54123 | 0.3234 | 0.13025 | 0.0084546 | 0.0084475 | 0.0084432 | 0.0084428
6 | 3 | Renewable (Solar) | 2030 | Summer | Qg, [MVAr] | 0 | 1 | 0 | 0 | 0 | 0 | 0 | 0 | 0 | 0 | 0 | 0 | 0 | 0 | 0 | 0 | 0 | 0 | 0 | 0 | 0 | 0 | 0 | 0 | 0 | 0
1 | 1 | Reference (TN) | 2030 | Summer | Pg, [MW] | 0 | 2 | 12.1841 | 11.8849 | 11.7687 | 11.6253 | 11.5058 | 11.4792 | 11.6122 | 10.832 | 10.6894 | 10.354 | 10.1826 | 9.8593 | 9.302 | 8.3664 | 8.3961 | 8.8947 | 9.4528 | 10.4731 | 9.4323 | 11.8386 | 13.5289 | 13.8609 | 13.4702 | 12.621
1 | 1 | Reference (TN) | 2030 | Summer | Pg_curt, [MW] | 0 | 2 | 0 | 0 | 0 | 0 | 0 | 0 | 0 | 0 | 0 | 0 | 0 | 0 | 0 | 0 | 0 | 0 | 0 | 0 | 0 | 0 | 0 | 0 | 0 | 0
1 | 1 | Reference (TN) | 2030 | Summer | Pg_net, [MW] | 0 | 2 | 12.1841 | 11.8849 | 11.7687 | 11.6253 | 11.5058 | 11.4792 | 11.6122 | 10.832 | 10.6894 | 10.354 | 10.1826 | 9.8593 | 9.302 | 8.3664 | 8.3961 | 8.8947 | 9.4528 | 10.4731 | 9.4323 | 11.8386 | 13.5289 | 13.8609 | 13.4702 | 12.621
1 | 1 | Reference (TN) | 2030 | Summer | Qg, [MVAr] | 0 | 2 | -4.5878 | -4.7 | -4.7843 | -4.803 | -4.8273 | -4.8329 | -4.6957 | -4.6998 | -4.5634 | -4.4611 | -4.3645 | -4.4041 | -4.6452 | -4.9964 | -5.0844 | -5.0117 | -4.8932 | -4.632 | -4.9411 | -4.4058 | -4.0563 | -3.9734 | -4.1911 | -4.4497
3 | 2 | Renewable (Solar) | 2030 | Summer | Pg, [MW] | 0 | 2 | 0.02544 | 0.02544 | 0.02544 | 0.02544 | 0.02544 | 0.02544 | 0.34191 | 0.91177 | 1.561 | 2.2265 | 2.831 | 3.2935 | 3.5499 | 3.5616 | 3.3276 | 2.8818 | 2.2876 | 1.6246 | 0.97079 | 0.39127 | 0.02544 | 0.02544 | 0.02544 | 0.02544
3 | 2 | Renewable (Solar) | 2030 | Summer | Pg_curt, [MW] | 0 | 2 | 3.2716e-05 | 2.9157e-05 | 2.6444e-05 | 2.4701e-05 | 2.2658e-05 | 1.6449e-05 | 0.00023073 | 0.00057936 | 0.00085795 | 0.0009957 | 0.0010758 | 0.0011101 | 0.0011357 | 0.00099542 | 0.0010003 | 0.0010379 | 0.0009487 | 0.00087462 | 0.00048128 | 0.00025895 | 3.1777e-05 | 3.6256e-05 | 3.5919e-05 | 2.8927e-05
3 | 2 | Renewable (Solar) | 2030 | Summer | Pg_net, [MW] | 0 | 2 | 0.025407 | 0.025411 | 0.025414 | 0.025415 | 0.025417 | 0.025424 | 0.34168 | 0.91119 | 1.5601 | 2.2255 | 2.8299 | 3.2924 | 3.5488 | 3.5606 | 3.3266 | 2.8808 | 2.2866 | 1.6237 | 0.97031 | 0.39101 | 0.025408 | 0.025404 | 0.025404 | 0.025411
3 | 2 | Renewable (Solar) | 2030 | Summer | Qg, [MVAr] | 0 | 2 | 0 | 0 | 0 | 0 | 0 | 0 | 0 | 0 | 0 | 0 | 0 | 0 | 0 | 0 | 0 | 0 | 0 | 0 | 0 | 0 | 0 | 0 | 0 | 0
6 | 3 | Renewable (Solar) | 2030 | Summer | Pg, [MW] | 0 | 2 | 0.00848 | 0.00848 | 0.00848 | 0.00848 | 0.00848 | 0.00848 | 0.11397 | 0.30392 | 0.52033 | 0.74217 | 0.94365 | 1.0978 | 1.1833 | 1.1872 | 1.1092 | 0.96061 | 0.76252 | 0.54153 | 0.3236 | 0.13042 | 0.00848 | 0.00848 | 0.00848 | 0.00848
6 | 3 | Renewable (Solar) | 2030 | Summer | Pg_curt, [MW] | 0 | 2 | 5.658e-05 | 5.3704e-05 | 4.9061e-05 | 4.3652e-05 | 3.8338e-05 | 2.3983e-05 | 0.00014112 | 0.00013819 | 0.0002542 | 0.00043623 | 0.0005736 | 0.00065229 | 0.00064611 | 0.00053065 | 0.00049311 | 0.00045244 | 0.00035589 | 0.00025165 | 0.00013379 | 0.00015479 | 2.7019e-05 | 3.5596e-05 | 4.111e-05 | 4.0605e-05
6 | 3 | Renewable (Solar) | 2030 | Summer | Pg_net, [MW] | 0 | 2 | 0.0084234 | 0.0084263 | 0.0084309 | 0.0084363 | 0.0084417 | 0.008456 | 0.11383 | 0.30379 | 0.52008 | 0.74173 | 0.94308 | 1.0972 | 1.1827 | 1.1867 | 1.1087 | 0.96016 | 0.76217 | 0.54128 | 0.32346 | 0.13027 | 0.008453 | 0.0084444 | 0.0084389 | 0.0084394
6 | 3 | Renewable (Solar) | 2030 | Summer | Qg, [MVAr] | 0 | 2 | 0 | 0 | 0 | 0 | 0 | 0 | 0 | 0 | 0 | 0 | 0 | 0 | 0 | 0 | 0 | 0 | 0 | 0 | 0 | 0 | 0 | 0 | 0 | 0
1 | 1 | Reference (TN) | 2030 | Summer | Pg, [MW] | Expected | - | 13.0731 | 12.8224 | 12.6156 | 12.5447 | 12.5024 | 12.7213 | 14.5719 | 14.7545 | 14.9229 | 13.6179 | 13.2433 | 12.959 | 12.7271 | 12.1797 | 11.6773 | 12.0554 | 12.7442 | 13.704 | 13.8954 | 15.0899 | 15.7499 | 15.0545 | 13.6865 | 13.3146
1 | 1 | Reference (TN) | 2030 | Summer | Pg_curt, [MW] | Expected | - | 0 | 0 | 0 | 0 | 0 | 0 | 0 | 0 | 0 | 0 | 0 | 0 | 0 | 0 | 0 | 0 | 0 | 0 | 0 | 0 | 0 | 0 | 0 | 0
1 | 1 | Reference (TN) | 2030 | Summer | Pg_net, [MW] | Expected | - | 13.0731 | 12.8224 | 12.6156 | 12.5447 | 12.5024 | 12.7213 | 14.5719 | 14.7545 | 14.9229 | 13.6179 | 13.2433 | 12.959 | 12.7271 | 12.1797 | 11.6773 | 12.0554 | 12.7442 | 13.704 | 13.8954 | 15.0899 | 15.7499 | 15.0545 | 13.6865 | 13.3146
1 | 1 | Reference (TN) | 2030 | Summer | Qg, [MVAr] | Expected | - | 5.9069 | 6.0499 | 6.1291 | 6.153 | 6.0708 | 5.8535 | 4.7402 | 4.3472 | 4.2448 | 4.7425 | 4.8407 | 4.7723 | 4.7238 | 4.8905 | 5.1981 | 5.2385 | 5.2128 | 5.0631 | 4.8698 | 4.4605 | 4.6807 | 4.9407 | 5.5799 | 5.7402
3 | 2 | Renewable (Solar) | 2030 | Summer | Pg, [MW] | Expected | - | 0.02544 | 0.02544 | 0.02544 | 0.02544 | 0.02544 | 0.02544 | 0.34191 | 0.91177 | 1.561 | 2.2265 | 2.831 | 3.2935 | 3.5499 | 3.5616 | 3.3276 | 2.8818 | 2.2876 | 1.6246 | 0.97079 | 0.39127 | 0.02544 | 0.02544 | 0.02544 | 0.02544
3 | 2 | Renewable (Solar) | 2030 | Summer | Pg_curt, [MW] | Expected | - | 2.6743e-05 | 2.1688e-05 | 1.8518e-05 | 1.6626e-05 | 1.9166e-05 | 2.4002e-05 | 0.00012067 | 0.00024731 | 0.00033974 | 0.00037492 | 0.00040804 | 0.0004137 | 0.00040777 | 0.00036984 | 0.00035243 | 0.00036062 | 0.00032704 | 0.00030839 | 0.0002225 | 0.00013292 | 3.1315e-05 | 2.2685e-05 | 3.4278e-05 | 2.953e-05
3 | 2 | Renewable (Solar) | 2030 | Summer | Pg_net, [MW] | Expected | - | 0.025413 | 0.025418 | 0.025421 | 0.025423 | 0.025421 | 0.025416 | 0.34179 | 0.91152 | 1.5607 | 2.2261 | 2.8306 | 3.293 | 3.5495 | 3.5612 | 3.3272 | 2.8815 | 2.2872 | 1.6243 | 0.97057 | 0.39113 | 0.025409 | 0.025417 | 0.025406 | 0.02541
3 | 2 | Renewable (Solar) | 2030 | Summer | Qg, [MVAr] | Expected | - | 0 | 0 | 0 | 0 | 0 | 0 | 0 | 0 | 0 | 0 | 0 | 0 | 0 | 0 | 0 | 0 | 0 | 0 | 0 | 0 | 0 | 0 | 0 | 0
6 | 3 | Renewable (Solar) | 2030 | Summer | Pg, [MW] | Expected | - | 0.00848 | 0.00848 | 0.00848 | 0.00848 | 0.00848 | 0.00848 | 0.11397 | 0.30392 | 0.52033 | 0.74217 | 0.94365 | 1.0978 | 1.1833 | 1.1872 | 1.1092 | 0.96061 | 0.76252 | 0.54153 | 0.3236 | 0.13042 | 0.00848 | 0.00848 | 0.00848 | 0.00848
6 | 3 | Renewable (Solar) | 2030 | Summer | Pg_curt, [MW] | Expected | - | 1.845e-05 | 2.044e-05 | 2.1288e-05 | 1.9794e-05 | 1.6473e-05 | 1.5407e-05 | 5.5678e-05 | 7.2557e-05 | 0.00012587 | 0.00022959 | 0.00027447 | 0.0003057 | 0.00029772 | 0.00017774 | 0.0001641 | 0.00015414 | 0.00012206 | 8.8593e-05 | 5.6723e-05 | 5.5699e-05 | 2.2982e-05 | 1.0282e-05 | 1.3489e-05 | 1.3756e-05
6 | 3 | Renewable (Solar) | 2030 | Summer | Pg_net, [MW] | Expected | - | 0.0084616 | 0.0084596 | 0.0084587 | 0.0084602 | 0.0084635 | 0.0084646 | 0.11392 | 0.30385 | 0.52021 | 0.74194 | 0.94338 | 1.0975 | 1.183 | 1.187 | 1.109 | 0.96046 | 0.7624 | 0.54144 | 0.32354 | 0.13037 | 0.008457 | 0.0084697 | 0.0084665 | 0.0084662
6 | 3 | Renewable (Solar) | 2030 | Summer | Qg, [MVAr] | Expected | - | 0 | 0 | 0 | 0 | 0 | 0 | 0 | 0 | 0 | 0 | 0 | 0 | 0 | 0 | 0 | 0 | 0 | 0 | 0 | 0 | 0 | 0 | 0 | 0
1 | 1 | Reference (TN) | 2030 | Winter | Pg, [MW] | 0 | 0 | 12.86 | 12.416 | 12.4986 | 12.5837 | 12.8203 | 13.4495 | 16.8632 | 17.3537 | 16.9278 | 15.7262 | 14.9405 | 14.7578 | 14.607 | 14.0967 | 13.6646 | 14.0198 | 14.432 | 16.2453 | 16.5484 | 16.432 | 16.9913 | 16.33 | 14.337 | 13.664
1 | 1 | Reference (TN) | 2030 | Winter | Pg_curt, [MW] | 0 | 0 | 0 | 0 | 0 | 0 | 0 | 0 | 0 | 0 | 0 | 0 | 0 | 0 | 0 | 0 | 0 | 0 | 0 | 0 | 0 | 0 | 0 | 0 | 0 | 0
1 | 1 | Reference (TN) | 2030 | Winter | Pg_net, [MW] | 0 | 0 | 12.86 | 12.416 | 12.4986 | 12.5837 | 12.8203 | 13.4495 | 16.8632 | 17.3537 | 16.9278 | 15.7262 | 14.9405 | 14.7578 | 14.607 | 14.0967 | 13.6646 | 14.0198 | 14.432 | 16.2453 | 16.5484 | 16.432 | 16.9913 | 16.33 | 14.337 | 13.664
1 | 1 | Reference (TN) | 2030 | Winter | Qg, [MVAr] | 0 | 0 | 10.6692 | 10.8269 | 10.8515 | 10.8576 | 10.7475 | 10.2575 | 6.7581 | 5.5897 | 6.1408 | 7.2548 | 7.6941 | 8.0834 | 8.6679 | 8.9447 | 9.6128 | 9.8437 | 9.3322 | 7.5382 | 6.9345 | 6.8969 | 6.2352 | 7.3937 | 9.5374 | 10.1554
3 | 2 | Renewable (Solar) | 2030 | Winter | Pg, [MW] | 0 | 0 | 0.02544 | 0.02544 | 0.02544 | 0.02544 | 0.02544 | 0.02544 | 0.34191 | 0.91177 | 1.561 | 2.2265 | 2.831 | 3.2935 | 3.5499 | 3.5616 | 3.3276 | 2.8818 | 2.2876 | 1.6246 | 0.97079 | 0.39127 | 0.02544 | 0.02544 | 0.02544 | 0.02544
3 | 2 | Renewable (Solar) | 2030 | Winter | Pg_curt, [MW] | 0 | 0 | 1.5827e-06 | 1.5827e-06 | 1.5827e-06 | 1.5827e-06 | 1.5827e-06 | 1.5827e-06 | 1.5829e-06 | 1.5829e-06 | 1.5829e-06 | 1.5829e-06 | 1.5829e-06 | 1.5829e-06 | 1.5829e-06 | 1.5829e-06 | 1.5829e-06 | 1.5829e-06 | 1.5829e-06 | 1.5829e-06 | 1.5829e-06 | 1.5829e-06 | 1.5827e-06 | 1.5827e-06 | 1.5827e-06 | 1.5827e-06
3 | 2 | Renewable (Solar) | 2030 | Winter | Pg_net, [MW] | 0 | 0 | 0.025438 | 0.025438 | 0.025438 | 0.025438 | 0.025438 | 0.025438 | 0.34191 | 0.91177 | 1.561 | 2.2265 | 2.831 | 3.2935 | 3.5499 | 3.5616 | 3.3276 | 2.8818 | 2.2876 | 1.6246 | 0.97079 | 0.39127 | 0.025438 | 0.025438 | 0.025438 | 0.025438
3 | 2 | Renewable (Solar) | 2030 | Winter | Qg, [MVAr] | 0 | 0 | 0 | 0 | 0 | 0 | 0 | 0 | 0 | 0 | 0 | 0 | 0 | 0 | 0 | 0 | 0 | 0 | 0 | 0 | 0 | 0 | 0 | 0 | 0 | 0
6 | 3 | Renewable (Solar) | 2030 | Winter | Pg, [MW] | 0 | 0 | 0.00848 | 0.00848 | 0.00848 | 0.00848 | 0.00848 | 0.00848 | 0.11397 | 0.30392 | 0.52033 | 0.74217 | 0.94365 | 1.0978 | 1.1833 | 1.1872 | 1.1092 | 0.96061 | 0.76252 | 0.54153 | 0.3236 | 0.13042 | 0.00848 | 0.00848 | 0.00848 | 0.00848
6 | 3 | Renewable (Solar) | 2030 | Winter | Pg_curt, [MW] | 0 | 0 | 1.5822e-06 | 1.5822e-06 | 1.5822e-06 | 1.5822e-06 | 1.5822e-06 | 1.5822e-06 | 1.5829e-06 | 1.5829e-06 | 1.5829e-06 | 1.5829e-06 | 1.5829e-06 | 1.5829e-06 | 1.5829e-06 | 1.5829e-06 | 1.5829e-06 | 1.5829e-06 | 1.5829e-06 | 1.5829e-06 | 1.5829e-06 | 1.5829e-06 | 1.5822e-06 | 1.5822e-06 | 1.5822e-06 | 1.5822e-06
6 | 3 | Renewable (Solar) | 2030 | Winter | Pg_net, [MW] | 0 | 0 | 0.0084784 | 0.0084784 | 0.0084784 | 0.0084784 | 0.0084784 | 0.0084784 | 0.11397 | 0.30392 | 0.52033 | 0.74217 | 0.94365 | 1.0978 | 1.1833 | 1.1872 | 1.1092 | 0.96061 | 0.76252 | 0.54153 | 0.3236 | 0.13042 | 0.0084784 | 0.0084784 | 0.0084784 | 0.0084784
6 | 3 | Renewable (Solar) | 2030 | Winter | Qg, [MVAr] | 0 | 0 | 0 | 0 | 0 | 0 | 0 | 0 | 0 | 0 | 0 | 0 | 0 | 0 | 0 | 0 | 0 | 0 | 0 | 0 | 0 | 0 | 0 | 0 | 0 | 0
1 | 1 | Reference (TN) | 2030 | Winter | Pg, [MW] | 0 | 1 | 12.9809 | 12.374 | 12.3572 | 12.2459 | 12.1564 | 12.6277 | 14.528 | 14.4358 | 14.6613 | 13.7823 | 13.8754 | 13.8343 | 12.6273 | 11.2401 | 9.7072 | 10.0752 | 11.3444 | 12.9736 | 13.489 | 14.0638 | 14.103 | 13.4856 | 13.1178 | 12.5646
1 | 1 | Reference (TN) | 2030 | Winter | Pg_curt, [MW] | 0 | 1 | 0 | 0 | 0 | 0 | 0 | 0 | 0 | 0 | 0 | 0 | 0 | 0 | 0 | 0 | 0 | 0 | 0 | 0 | 0 | 0 | 0 | 0 | 0 | 0
1 | 1 | Reference (TN) | 2030 | Winter | Pg_net, [MW] | 0 | 1 | 12.9809 | 12.374 | 12.3572 | 12.2459 | 12.1564 | 12.6277 | 14.528 | 14.4358 | 14.6613 | 13.7823 | 13.8754 | 13.8343 | 12.6273 | 11.2401 | 9.7072 | 10.0752 | 11.3444 | 12.9736 | 13.489 | 14.0638 | 14.103 | 13.4856 | 13.1178 | 12.5646
1 | 1 | Reference (TN) | 2030 | Winter | Qg, [MVAr] | 0 | 1 | -4.8998 | -5.1176 | -5.1239 | -5.1615 | -5.165 | -4.923 | -3.9751 | -3.8723 | -3.5758 | -3.5645 | -3.406 | -3.4142 | -3.909 | -4.4985 | -5.1493 | -5.0872 | -4.7333 | -4.2589 | -4.2516 | -4.1916 | -4.3282 | -4.5243 | -4.6985 | -4.9014
3 | 2 | Renewable (Solar) | 2030 | Winter | Pg, [MW] | 0 | 1 | 0.02544 | 0.02544 | 0.02544 | 0.02544 | 0.02544 | 0.02544 | 0.34191 | 0.91177 | 1.561 | 2.2265 | 2.831 | 3.2935 | 3.5499 | 3.5616 | 3.3276 | 2.8818 | 2.2876 | 1.6246 | 0.97079 | 0.39127 | 0.02544 | 0.02544 | 0.02544 | 0.02544
3 | 2 | Renewable (Solar) | 2030 | Winter | Pg_curt, [MW] | 0 | 1 | 1.1909e-05 | 1.1909e-05 | 1.1909e-05 | 1.1909e-05 | 1.1909e-05 | 1.1909e-05 | 1.1915e-05 | 1.1915e-05 | 1.1915e-05 | 1.1915e-05 | 1.1916e-05 | 1.1916e-05 | 1.1916e-05 | 1.1916e-05 | 1.1916e-05 | 1.1916e-05 | 1.1916e-05 | 1.1916e-05 | 1.1915e-05 | 1.1915e-05 | 1.1909e-05 | 1.1909e-05 | 1.1909e-05 | 1.1909e-05
3 | 2 | Renewable (Solar) | 2030 | Winter | Pg_net, [MW] | 0 | 1 | 0.025428 | 0.025428 | 0.025428 | 0.025428 | 0.025428 | 0.025428 | 0.3419 | 0.91176 | 1.561 | 2.2265 | 2.831 | 3.2935 | 3.5499 | 3.5616 | 3.3275 | 2.8818 | 2.2876 | 1.6246 | 0.97078 | 0.39126 | 0.025428 | 0.025428 | 0.025428 | 0.025428
3 | 2 | Renewable (Solar) | 2030 | Winter | Qg, [MVAr] | 0 | 1 | 0 | 0 | 0 | 0 | 0 | 0 | 0 | 0 | 0 | 0 | 0 | 0 | 0 | 0 | 0 | 0 | 0 | 0 | 0 | 0 | 0 | 0 | 0 | 0
6 | 3 | Renewable (Solar) | 2030 | Winter | Pg, [MW] | 0 | 1 | 0.00848 | 0.00848 | 0.00848 | 0.00848 | 0.00848 | 0.00848 | 0.11397 | 0.30392 | 0.52033 | 0.74217 | 0.94365 | 1.0978 | 1.1833 | 1.1872 | 1.1092 | 0.96061 | 0.76252 | 0.54153 | 0.3236 | 0.13042 | 0.00848 | 0.00848 | 0.00848 | 0.00848
6 | 3 | Renewable (Solar) | 2030 | Winter | Pg_curt, [MW] | 0 | 1 | 1.1895e-05 | 1.1895e-05 | 1.1895e-05 | 1.1895e-05 | 1.1895e-05 | 1.1895e-05 | 1.1914e-05 | 1.1915e-05 | 1.1915e-05 | 1.1916e-05 | 1.1916e-05 | 1.1916e-05 | 1.1916e-05 | 1.1916e-05 | 1.1916e-05 | 1.1916e-05 | 1.1916e-05 | 1.1915e-05 | 1.1915e-05 | 1.1914e-05 | 1.1895e-05 | 1.1895e-05 | 1.1895e-05 | 1.1895e-05
6 | 3 | Renewable (Solar) | 2030 | Winter | Pg_net, [MW] | 0 | 1 | 0.0084681 | 0.0084681 | 0.0084681 | 0.0084681 | 0.0084681 | 0.0084681 | 0.11396 | 0.30391 | 0.52032 | 0.74216 | 0.94364 | 1.0978 | 1.1833 | 1.1872 | 1.1092 | 0.9606 | 0.76251 | 0.54152 | 0.32358 | 0.13041 | 0.0084681 | 0.0084681 | 0.0084681 | 0.0084681
6 | 3 | Renewable (Solar) | 2030 | Winter | Qg, [MVAr] | 0 | 1 | 0 | 0 | 0 | 0 | 0 | 0 | 0 | 0 | 0 | 0 | 0 | 0 | 0 | 0 | 0 | 0 | 0 | 0 | 0 | 0 | 0 | 0 | 0 | 0
1 | 1 | Reference (TN) | 2030 | Winter | Pg, [MW] | 0 | 2 | 11.9951 | 11.7649 | 11.6022 | 11.5076 | 11.2869 | 11.6075 | 11.7357 | 11.4961 | 11.4531 | 11.3655 | 11.5416 | 10.6514 | 9.5821 | 8.8997 | 8.7979 | 9.5186 | 10.1987 | 11.3631 | 12.6002 | 13.505 | 13.6408 | 13.2738 | 12.7568 | 12.0539
1 | 1 | Reference (TN) | 2030 | Winter | Pg_curt, [MW] | 0 | 2 | 0 | 0 | 0 | 0 | 0 | 0 | 0 | 0 | 0 | 0 | 0 | 0 | 0 | 0 | 0 | 0 | 0 | 0 | 0 | 0 | 0 | 0 | 0 | 0
1 | 1 | Reference (TN) | 2030 | Winter | Pg_net, [MW] | 0 | 2 | 11.9951 | 11.7649 | 11.6022 | 11.5076 | 11.2869 | 11.6075 | 11.7357 | 11.4961 | 11.4531 | 11.3655 | 11.5416 | 10.6514 | 9.5821 | 8.8997 | 8.7979 | 9.5186 | 10.1987 | 11.3631 | 12.6002 | 13.505 | 13.6408 | 13.2738 | 12.7568 | 12.0539
1 | 1 | Reference (TN) | 2030 | Winter | Qg, [MVAr] | 0 | 2 | -5.106 | -5.1932 | -5.2714 | -5.3022 | -5.3288 | -5.1782 | -5.0093 | -5.0103 | -4.8777 | -4.7241 | -4.4763 | -4.6641 | -5.1047 | -5.4048 | -5.5076 | -5.3747 | -5.1927 | -4.8817 | -4.6619 | -4.4892 | -4.5121 | -4.6524 | -4.8399 | -5.0863
3 | 2 | Renewable (Solar) | 2030 | Winter | Pg, [MW] | 0 | 2 | 0.02544 | 0.02544 | 0.02544 | 0.02544 | 0.02544 | 0.02544 | 0.34191 | 0.91177 | 1.561 | 2.2265 | 2.831 | 3.2935 | 3.5499 | 3.5616 | 3.3276 | 2.8818 | 2.2876 | 1.6246 | 0.97079 | 0.39127 | 0.02544 | 0.02544 | 0.02544 | 0.02544
3 | 2 | Renewable (Solar) | 2030 | Winter | Pg_curt, [MW] | 0 | 2 | 1.1909e-05 | 1.1909e-05 | 1.1909e-05 | 1.1909e-05 | 1.1909e-05 | 1.1909e-05 | 1.1915e-05 | 1.1915e-05 | 1.1915e-05 | 1.1916e-05 | 1.1916e-05 | 1.1916e-05 | 1.1916e-05 | 1.1916e-05 | 1.1916e-05 | 1.1916e-05 | 1.1916e-05 | 1.1916e-05 | 1.1915e-05 | 1.1915e-05 | 1.1909e-05 | 1.1909e-05 | 1.1909e-05 | 1.1909e-05
3 | 2 | Renewable (Solar) | 2030 | Winter | Pg_net, [MW] | 0 | 2 | 0.025428 | 0.025428 | 0.025428 | 0.025428 | 0.025428 | 0.025428 | 0.3419 | 0.91176 | 1.561 | 2.2265 | 2.831 | 3.2935 | 3.5499 | 3.5616 | 3.3275 | 2.8818 | 2.2876 | 1.6246 | 0.97078 | 0.39126 | 0.025428 | 0.025428 | 0.025428 | 0.025428
3 | 2 | Renewable (Solar) | 2030 | Winter | Qg, [MVAr] | 0 | 2 | 0 | 0 | 0 | 0 | 0 | 0 | 0 | 0 | 0 | 0 | 0 | 0 | 0 | 0 | 0 | 0 | 0 | 0 | 0 | 0 | 0 | 0 | 0 | 0
6 | 3 | Renewable (Solar) | 2030 | Winter | Pg, [MW] | 0 | 2 | 0.00848 | 0.00848 | 0.00848 | 0.00848 | 0.00848 | 0.00848 | 0.11397 | 0.30392 | 0.52033 | 0.74217 | 0.94365 | 1.0978 | 1.1833 | 1.1872 | 1.1092 | 0.96061 | 0.76252 | 0.54153 | 0.3236 | 0.13042 | 0.00848 | 0.00848 | 0.00848 | 0.00848
6 | 3 | Renewable (Solar) | 2030 | Winter | Pg_curt, [MW] | 0 | 2 | 1.1895e-05 | 1.1895e-05 | 1.1895e-05 | 1.1895e-05 | 1.1895e-05 | 1.1895e-05 | 1.1914e-05 | 1.1915e-05 | 1.1915e-05 | 1.1916e-05 | 1.1916e-05 | 1.1916e-05 | 1.1916e-05 | 1.1916e-05 | 1.1916e-05 | 1.1916e-05 | 1.1916e-05 | 1.1915e-05 | 1.1915e-05 | 1.1914e-05 | 1.1895e-05 | 1.1895e-05 | 1.1895e-05 | 1.1895e-05
6 | 3 | Renewable (Solar) | 2030 | Winter | Pg_net, [MW] | 0 | 2 | 0.0084681 | 0.0084681 | 0.0084681 | 0.0084681 | 0.0084681 | 0.0084681 | 0.11396 | 0.30391 | 0.52032 | 0.74216 | 0.94364 | 1.0978 | 1.1833 | 1.1872 | 1.1092 | 0.9606 | 0.76251 | 0.54152 | 0.32358 | 0.13041 | 0.0084681 | 0.0084681 | 0.0084681 | 0.0084681
6 | 3 | Renewable (Solar) | 2030 | Winter | Qg, [MVAr] | 0 | 2 | 0 | 0 | 0 | 0 | 0 | 0 | 0 | 0 | 0 | 0 | 0 | 0 | 0 | 0 | 0 | 0 | 0 | 0 | 0 | 0 | 0 | 0 | 0 | 0
1 | 1 | Reference (TN) | 2030 | Winter | Pg, [MW] | Expected | - | 12.7537 | 12.317 | 12.3504 | 12.3817 | 12.5064 | 13.069 | 15.7971 | 16.1001 | 15.8219 | 14.8255 | 14.3028 | 14.0392 | 13.6063 | 12.9462 | 12.404 | 12.8132 | 13.3862 | 15.0804 | 15.5473 | 15.6755 | 16.1 | 15.4871 | 13.9371 | 13.277
1 | 1 | Reference (TN) | 2030 | Winter | Pg_curt, [MW] | Expected | - | 0 | 0 | 0 | 0 | 0 | 0 | 0 | 0 | 0 | 0 | 0 | 0 | 0 | 0 | 0 | 0 | 0 | 0 | 0 | 0 | 0 | 0 | 0 | 0
1 | 1 | Reference (TN) | 2030 | Winter | Pg_net, [MW] | Expected | - | 12.7537 | 12.317 | 12.3504 | 12.3817 | 12.5064 | 13.069 | 15.7971 | 16.1001 | 15.8219 | 14.8255 | 14.3028 | 14.0392 | 13.6063 | 12.9462 | 12.404 | 12.8132 | 13.3862 | 15.0804 | 15.5473 | 15.6755 | 16.1 | 15.4871 | 13.9371 | 13.277
1 | 1 | Reference (TN) | 2030 | Winter | Qg, [MVAr] | Expected | - | 6.1915 | 6.2605 | 6.266 | 6.2606 | 6.1777 | 5.8838 | 3.5437 | 2.7237 | 3.1786 | 3.9979 | 4.3697 | 4.6198 | 4.9037 | 4.9743 | 5.3439 | 5.5367 | 5.2479 | 4.0786 | 3.6798 | 3.6862 | 3.1908 | 3.9703 | 5.4498 | 5.8271
3 | 2 | Renewable (Solar) | 2030 | Winter | Pg, [MW] | Expected | - | 0.02544 | 0.02544 | 0.02544 | 0.02544 | 0.02544 | 0.02544 | 0.34191 | 0.91177 | 1.561 | 2.2265 | 2.831 | 3.2935 | 3.5499 | 3.5616 | 3.3276 | 2.8818 | 2.2876 | 1.6246 | 0.97079 | 0.39127 | 0.02544 | 0.02544 | 0.02544 | 0.02544
3 | 2 | Renewable (Solar) | 2030 | Winter | Pg_curt, [MW] | Expected | - | 4.5331e-06 | 4.5331e-06 | 4.5331e-06 | 4.5331e-06 | 4.5331e-06 | 4.5331e-06 | 4.535e-06 | 4.5351e-06 | 4.5351e-06 | 4.5351e-06 | 4.5351e-06 | 4.5351e-06 | 4.5351e-06 | 4.5351e-06 | 4.5351e-06 | 4.5351e-06 | 4.5351e-06 | 4.5351e-06 | 4.5351e-06 | 4.535e-06 | 4.533e-06 | 4.5331e-06 | 4.5331e-06 | 4.5331e-06
3 | 2 | Renewable (Solar) | 2030 | Winter | Pg_net, [MW] | Expected | - | 0.025435 | 0.025435 | 0.025435 | 0.025435 | 0.025435 | 0.025435 | 0.34191 | 0.91177 | 1.561 | 2.2265 | 2.831 | 3.2935 | 3.5499 | 3.5616 | 3.3275 | 2.8818 | 2.2876 | 1.6246 | 0.97079 | 0.39126 | 0.025435 | 0.025435 | 0.025435 | 0.025435
3 | 2 | Renewable (Solar) | 2030 | Winter | Qg, [MVAr] | Expected | - | 0 | 0 | 0 | 0 | 0 | 0 | 0 | 0 | 0 | 0 | 0 | 0 | 0 | 0 | 0 | 0 | 0 | 0 | 0 | 0 | 0 | 0 | 0 | 0
6 | 3 | Renewable (Solar) | 2030 | Winter | Pg, [MW] | Expected | - | 0.00848 | 0.00848 | 0.00848 | 0.00848 | 0.00848 | 0.00848 | 0.11397 | 0.30392 | 0.52033 | 0.74217 | 0.94365 | 1.0978 | 1.1833 | 1.1872 | 1.1092 | 0.96061 | 0.76252 | 0.54153 | 0.3236 | 0.13042 | 0.00848 | 0.00848 | 0.00848 | 0.00848
6 | 3 | Renewable (Solar) | 2030 | Winter | Pg_curt, [MW] | Expected | - | 4.5287e-06 | 4.5287e-06 | 4.5287e-06 | 4.5287e-06 | 4.5286e-06 | 4.5286e-06 | 4.5347e-06 | 4.535e-06 | 4.5351e-06 | 4.5351e-06 | 4.5351e-06 | 4.5351e-06 | 4.5352e-06 | 4.5352e-06 | 4.5351e-06 | 4.5351e-06 | 4.5351e-06 | 4.5351e-06 | 4.535e-06 | 4.5348e-06 | 4.5287e-06 | 4.5287e-06 | 4.5287e-06 | 4.5286e-06
6 | 3 | Renewable (Solar) | 2030 | Winter | Pg_net, [MW] | Expected | - | 0.0084755 | 0.0084755 | 0.0084755 | 0.0084755 | 0.0084755 | 0.0084755 | 0.11397 | 0.30392 | 0.52033 | 0.74217 | 0.94365 | 1.0978 | 1.1833 | 1.1872 | 1.1092 | 0.96061 | 0.76252 | 0.54153 | 0.32359 | 0.13042 | 0.0084755 | 0.0084755 | 0.0084755 | 0.0084755
6 | 3 | Renewable (Solar) | 2030 | Winter | Qg, [MVAr] | Expected | - | 0 | 0 | 0 | 0 | 0 | 0 | 0 | 0 | 0 | 0 | 0 | 0 | 0 | 0 | 0 | 0 | 0 | 0 | 0 | 0 | 0 | 0 | 0 | 0
1 | 1 | Reference (TN) | 2040 | Summer | Pg, [MW] | 0 | 0 | 15.2852 | 15.0399 | 14.7261 | 14.6543 | 14.5813 | 14.93 | 16.9819 | 16.9669 | 17.0706 | 15.5097 | 14.8733 | 14.5249 | 14.5059 | 14.0836 | 13.6651 | 14.0856 | 14.9516 | 15.9883 | 16.4611 | 17.5712 | 18.0866 | 17.0667 | 15.6774 | 15.5128
1 | 1 | Reference (TN) | 2040 | Summer | Pg_curt, [MW] | 0 | 0 | 0 | 0 | 0 | 0 | 0 | 0 | 0 | 0 | 0 | 0 | 0 | 0 | 0 | 0 | 0 | 0 | 0 | 0 | 0 | 0 | 0 | 0 | 0 | 0
1 | 1 | Reference (TN) | 2040 | Summer | Pg_net, [MW] | 0 | 0 | 15.2852 | 15.0399 | 14.7261 | 14.6543 | 14.5813 | 14.93 | 16.9819 | 16.9669 | 17.0706 | 15.5097 | 14.8733 | 14.5249 | 14.5059 | 14.0836 | 13.6651 | 14.0856 | 14.9516 | 15.9883 | 16.4611 | 17.5712 | 18.0866 | 17.0667 | 15.6774 | 15.5128
1 | 1 | Reference (TN) | 2040 | Summer | Qg, [MVAr] | 0 | 0 | 12.8773 | 13.0573 | 13.2405 | 13.2656 | 13.2433 | 12.9877 | 10.3756 | 9.7107 | 9.4174 | 10.8138 | 11.0689 | 11.1193 | 11.1814 | 11.7902 | 12.497 | 12.4896 | 12.2925 | 11.7404 | 11.2791 | 9.8839 | 9.4935 | 10.9735 | 12.3833 | 12.6747
3 | 2 | Renewable (Solar) | 2040 | Summer | Pg, [MW] | 0 | 0 | 0.03498 | 0.03498 | 0.03498 | 0.03498 | 0.03498 | 0.03498 | 0.47013 | 1.2537 | 2.1464 | 3.0614 | 3.8926 | 4.5285 | 4.8811 | 4.8972 | 4.5754 | 3.9625 | 3.1454 | 2.2338 | 1.3348 | 0.53799 | 0.03498 | 0.03498 | 0.03498 | 0.03498
3 | 2 | Renewable (Solar) | 2040 | Summer | Pg_curt, [MW] | 0 | 0 | -8.7273e-07 | -8.7273e-07 | -8.7273e-07 | -8.7273e-07 | -8.7273e-07 | -8.7273e-07 | -8.7273e-07 | -8.7273e-07 | -8.7273e-07 | -8.7273e-07 | -8.7273e-07 | -8.7273e-07 | -8.7273e-07 | -8.7273e-07 | -8.7273e-07 | -8.7273e-07 | -8.7273e-07 | -8.7273e-07 | -8.7273e-07 | -8.7273e-07 | -8.7273e-07 | -8.7273e-07 | -8.7273e-07 | -8.7273e-07
3 | 2 | Renewable (Solar) | 2040 | Summer | Pg_net, [MW] | 0 | 0 | 0.034981 | 0.034981 | 0.034981 | 0.034981 | 0.034981 | 0.034981 | 0.47013 | 1.2537 | 2.1464 | 3.0615 | 3.8926 | 4.5285 | 4.8811 | 4.8972 | 4.5754 | 3.9625 | 3.1454 | 2.2338 | 1.3348 | 0.53799 | 0.034981 | 0.034981 | 0.034981 | 0.034981
3 | 2 | Renewable (Solar) | 2040 | Summer | Qg, [MVAr] | 0 | 0 | 0 | 0 | 0 | 0 | 0 | 0 | 0 | 0 | 0 | 0 | 0 | 0 | 0 | 0 | 0 | 0 | 0 | 0 | 0 | 0 | 0 | 0 | 0 | 0
6 | 3 | Renewable (Solar) | 2040 | Summer | Pg, [MW] | 0 | 0 | 0.01166 | 0.01166 | 0.01166 | 0.01166 | 0.01166 | 0.01166 | 0.15671 | 0.41789 | 0.71546 | 1.0205 | 1.2975 | 1.5095 | 1.627 | 1.6324 | 1.5251 | 1.3208 | 1.0485 | 0.74461 | 0.44495 | 0.17933 | 0.01166 | 0.01166 | 0.01166 | 0.01166
6 | 3 | Renewable (Solar) | 2040 | Summer | Pg_curt, [MW] | 0 | 0 | -8.7273e-07 | -8.7273e-07 | -8.7273e-07 | -8.7273e-07 | -8.7273e-07 | -8.7273e-07 | -8.7273e-07 | -8.7273e-07 | -8.7273e-07 | -8.7273e-07 | -8.7273e-07 | -8.7273e-07 | -8.7273e-07 | -8.7273e-07 | -8.7273e-07 | -8.7273e-07 | -8.7273e-07 | -8.7273e-07 | -8.7273e-07 | -8.7273e-07 | -8.7273e-07 | -8.7273e-07 | -8.7273e-07 | -8.7273e-07
6 | 3 | Renewable (Solar) | 2040 | Summer | Pg_net, [MW] | 0 | 0 | 0.011661 | 0.011661 | 0.011661 | 0.011661 | 0.011661 | 0.011661 | 0.15671 | 0.4179 | 0.71546 | 1.0205 | 1.2975 | 1.5095 | 1.627 | 1.6324 | 1.5251 | 1.3208 | 1.0485 | 0.74461 | 0.44495 | 0.17933 | 0.011661 | 0.011661 | 0.011661 | 0.011661
6 | 3 | Renewable (Solar) | 2040 | Summer | Qg, [MVAr] | 0 | 0 | 0 | 0 | 0 | 0 | 0 | 0 | 0 | 0 | 0 | 0 | 0 | 0 | 0 | 0 | 0 | 0 | 0 | 0 | 0 | 0 | 0 | 0 | 0 | 0
1 | 1 | Reference (TN) | 2040 | Summer | Pg, [MW] | 0 | 1 | 14.5004 | 14.1965 | 13.8556 | 13.839 | 13.7452 | 13.8336 | 14.8948 | 14.43 | 14.3875 | 13.4249 | 13.3475 | 12.9075 | 11.7063 | 10.8193 | 9.8025 | 10.413 | 11.1904 | 12.302 | 13.3237 | 14.3778 | 14.9449 | 15.1782 | 14.9551 | 14.2369
1 | 1 | Reference (TN) | 2040 | Summer | Pg_curt, [MW] | 0 | 1 | 0 | 0 | 0 | 0 | 0 | 0 | 0 | 0 | 0 | 0 | 0 | 0 | 0 | 0 | 0 | 0 | 0 | 0 | 0 | 0 | 0 | 0 | 0 | 0
1 | 1 | Reference (TN) | 2040 | Summer | Pg_net, [MW] | 0 | 1 | 14.5004 | 14.1965 | 13.8556 | 13.839 | 13.7452 | 13.8336 | 14.8948 | 14.43 | 14.3875 | 13.4249 | 13.3475 | 12.9075 | 11.7063 | 10.8193 | 9.8025 | 10.413 | 11.1904 | 12.302 | 13.3237 | 14.3778 | 14.9449 | 15.1782 | 14.9551 | 14.2369
1 | 1 | Reference (TN) | 2040 | Summer | Qg, [MVAr] | 0 | 1 | -5.717 | -5.7546 | -5.8443 | -5.889 | -5.8268 | -5.7246 | -4.7228 | -4.3367 | -4.1461 | -4.3544 | -4.2228 | -4.2735 | -5.003 | -5.7435 | -6.3789 | -6.1901 | -5.8809 | -5.4894 | -5.1449 | -4.9429 | -4.9698 | -5.0063 | -5.2581 | -5.4116
3 | 2 | Renewable (Solar) | 2040 | Summer | Pg, [MW] | 0 | 1 | 0.03498 | 0.03498 | 0.03498 | 0.03498 | 0.03498 | 0.03498 | 0.47013 | 1.2537 | 2.1464 | 3.0614 | 3.8926 | 4.5285 | 4.8811 | 4.8972 | 4.5754 | 3.9625 | 3.1454 | 2.2338 | 1.3348 | 0.53799 | 0.03498 | 0.03498 | 0.03498 | 0.03498
3 | 2 | Renewable (Solar) | 2040 | Summer | Pg_curt, [MW] | 0 | 1 | -3.6365e-07 | -3.6365e-07 | -3.6365e-07 | -3.6365e-07 | -3.6365e-07 | -3.6365e-07 | -3.6364e-07 | -3.6364e-07 | -3.6364e-07 | -3.6364e-07 | -3.6364e-07 | -3.6364e-07 | -3.6364e-07 | -3.6364e-07 | -3.6364e-07 | -3.6364e-07 | -3.6364e-07 | -3.6364e-07 | -3.6364e-07 | -3.6364e-07 | -3.6365e-07 | -3.6365e-07 | -3.6365e-07 | -3.6365e-07
3 | 2 | Renewable (Solar) | 2040 | Summer | Pg_net, [MW] | 0 | 1 | 0.03498 | 0.03498 | 0.03498 | 0.03498 | 0.03498 | 0.03498 | 0.47013 | 1.2537 | 2.1464 | 3.0614 | 3.8926 | 4.5285 | 4.8811 | 4.8972 | 4.5754 | 3.9625 | 3.1454 | 2.2338 | 1.3348 | 0.53799 | 0.03498 | 0.03498 | 0.03498 | 0.03498
3 | 2 | Renewable (Solar) | 2040 | Summer | Qg, [MVAr] | 0 | 1 | 0 | 0 | 0 | 0 | 0 | 0 | 0 | 0 | 0 | 0 | 0 | 0 | 0 | 0 | 0 | 0 | 0 | 0 | 0 | 0 | 0 | 0 | 0 | 0
6 | 3 | Renewable (Solar) | 2040 | Summer | Pg, [MW] | 0 | 1 | 0.01166 | 0.01166 | 0.01166 | 0.01166 | 0.01166 | 0.01166 | 0.15671 | 0.41789 | 0.71546 | 1.0205 | 1.2975 | 1.5095 | 1.627 | 1.6324 | 1.5251 | 1.3208 | 1.0485 | 0.74461 | 0.44495 | 0.17933 | 0.01166 | 0.01166 | 0.01166 | 0.01166
6 | 3 | Renewable (Solar) | 2040 | Summer | Pg_curt, [MW] | 0 | 1 | -3.6367e-07 | -3.6368e-07 | -3.6367e-07 | -3.6367e-07 | -3.6368e-07 | -3.6367e-07 | -3.6364e-07 | -3.6364e-07 | -3.6364e-07 | -3.6364e-07 | -3.6364e-07 | -3.6364e-07 | -3.6364e-07 | -3.6363e-07 | -3.6364e-07 | -3.6364e-07 | -3.6364e-07 | -3.6364e-07 | -3.6364e-07 | -3.6364e-07 | -3.6367e-07 | -3.6368e-07 | -3.6367e-07 | -3.6367e-07
6 | 3 | Renewable (Solar) | 2040 | Summer | Pg_net, [MW] | 0 | 1 | 0.01166 | 0.01166 | 0.01166 | 0.01166 | 0.01166 | 0.01166 | 0.15671 | 0.41789 | 0.71546 | 1.0205 | 1.2975 | 1.5095 | 1.627 | 1.6324 | 1.5251 | 1.3208 | 1.0485 | 0.74461 | 0.44495 | 0.17933 | 0.01166 | 0.01166 | 0.01166 | 0.01166
6 | 3 | Renewable (Solar) | 2040 | Summer | Qg, [MVAr] | 0 | 1 | 0 | 0 | 0 | 0 | 0 | 0 | 0 | 0 | 0 | 0 | 0 | 0 | 0 | 0 | 0 | 0 | 0 | 0 | 0 | 0 | 0 | 0 | 0 | 0
1 | 1 | Reference (TN) | 2040 | Summer | Pg, [MW] | 0 | 2 | 13.5218 | 13.2069 | 12.9594 | 12.7876 | 12.6305 | 12.6169 | 12.7401 | 11.7839 | 11.4991 | 11.219 | 10.9272 | 10.5079 | 9.8845 | 8.8766 | 8.9443 | 9.5289 | 10.2426 | 11.3081 | 10.4221 | 12.9008 | 14.5718 | 14.9155 | 14.7867 | 13.9505
1 | 1 | Reference (TN) | 2040 | Summer | Pg_curt, [MW] | 0 | 2 | 0 | 0 | 0 | 0 | 0 | 0 | 0 | 0 | 0 | 0 | 0 | 0 | 0 | 0 | 0 | 0 | 0 | 0 | 0 | 0 | 0 | 0 | 0 | 0
1 | 1 | Reference (TN) | 2040 | Summer | Pg_net, [MW] | 0 | 2 | 13.5218 | 13.2069 | 12.9594 | 12.7876 | 12.6305 | 12.6169 | 12.7401 | 11.7839 | 11.4991 | 11.219 | 10.9272 | 10.5079 | 9.8845 | 8.8766 | 8.9443 | 9.5289 | 10.2426 | 11.3081 | 10.4221 | 12.9008 | 14.5718 | 14.9155 | 14.7867 | 13.9505
1 | 1 | Reference (TN) | 2040 | Summer | Qg, [MVAr] | 0 | 2 | -5.6549 | -5.8275 | -5.9982 | -6.0342 | -6.0567 | -6.0246 | -5.845 | -5.9816 | -5.8546 | -5.6765 | -5.616 | -5.7371 | -6.1571 | -6.6775 | -6.7779 | -6.6617 | -6.4056 | -5.9974 | -6.0114 | -5.318 | -4.9517 | -4.7998 | -5.0914 | -5.435
3 | 2 | Renewable (Solar) | 2040 | Summer | Pg, [MW] | 0 | 2 | 0.03498 | 0.03498 | 0.03498 | 0.03498 | 0.03498 | 0.03498 | 0.47013 | 1.2537 | 2.1464 | 3.0614 | 3.8926 | 4.5285 | 4.8811 | 4.8972 | 4.5754 | 3.9625 | 3.1454 | 2.2338 | 1.3348 | 0.53799 | 0.03498 | 0.03498 | 0.03498 | 0.03498
3 | 2 | Renewable (Solar) | 2040 | Summer | Pg_curt, [MW] | 0 | 2 | -3.6365e-07 | -3.6365e-07 | -3.6365e-07 | -3.6363e-07 | -3.6365e-07 | -3.6365e-07 | -3.6364e-07 | -3.6363e-07 | -3.6363e-07 | -3.6363e-07 | -3.6365e-07 | -3.6363e-07 | -3.6363e-07 | -3.6363e-07 | -3.6363e-07 | -3.6363e-07 | -3.6364e-07 | -3.6363e-07 | -3.6364e-07 | -3.6364e-07 | -3.6365e-07 | -3.6365e-07 | -3.6365e-07 | -3.6365e-07
3 | 2 | Renewable (Solar) | 2040 | Summer | Pg_net, [MW] | 0 | 2 | 0.03498 | 0.03498 | 0.03498 | 0.03498 | 0.03498 | 0.03498 | 0.47013 | 1.2537 | 2.1464 | 3.0614 | 3.8926 | 4.5285 | 4.8811 | 4.8972 | 4.5754 | 3.9625 | 3.1454 | 2.2338 | 1.3348 | 0.53799 | 0.03498 | 0.03498 | 0.03498 | 0.03498
3 | 2 | Renewable (Solar) | 2040 | Summer | Qg, [MVAr] | 0 | 2 | 0 | 0 | 0 | 0 | 0 | 0 | 0 | 0 | 0 | 0 | 0 | 0 | 0 | 0 | 0 | 0 | 0 | 0 | 0 | 0 | 0 | 0 | 0 | 0
6 | 3 | Renewable (Solar) | 2040 | Summer | Pg, [MW] | 0 | 2 | 0.01166 | 0.01166 | 0.01166 | 0.01166 | 0.01166 | 0.01166 | 0.15671 | 0.41789 | 0.71546 | 1.0205 | 1.2975 | 1.5095 | 1.627 | 1.6324 | 1.5251 | 1.3208 | 1.0485 | 0.74461 | 0.44495 | 0.17933 | 0.01166 | 0.01166 | 0.01166 | 0.01166
6 | 3 | Renewable (Solar) | 2040 | Summer | Pg_curt, [MW] | 0 | 2 | -3.6368e-07 | -3.6367e-07 | -3.6367e-07 | -3.6367e-07 | -3.6367e-07 | -3.6367e-07 | -3.6364e-07 | -3.6363e-07 | -3.6364e-07 | -3.6363e-07 | -3.6364e-07 | -3.6363e-07 | -3.6364e-07 | -3.6363e-07 | -3.6364e-07 | -3.6363e-07 | -3.6364e-07 | -3.6363e-07 | -3.6364e-07 | -3.6364e-07 | -3.6367e-07 | -3.6367e-07 | -3.6368e-07 | -3.6367e-07
6 | 3 | Renewable (Solar) | 2040 | Summer | Pg_net, [MW] | 0 | 2 | 0.01166 | 0.01166 | 0.01166 | 0.01166 | 0.01166 | 0.01166 | 0.15671 | 0.41789 | 0.71546 | 1.0205 | 1.2975 | 1.5095 | 1.627 | 1.6324 | 1.5251 | 1.3208 | 1.0485 | 0.74461 | 0.44495 | 0.17933 | 0.01166 | 0.01166 | 0.01166 | 0.01166
6 | 3 | Renewable (Solar) | 2040 | Summer | Qg, [MVAr] | 0 | 2 | 0 | 0 | 0 | 0 | 0 | 0 | 0 | 0 | 0 | 0 | 0 | 0 | 0 | 0 | 0 | 0 | 0 | 0 | 0 | 0 | 0 | 0 | 0 | 0
1 | 1 | Reference (TN) | 2040 | Summer | Pg, [MW] | Expected | - | 14.9211 | 14.6576 | 14.3494 | 14.2712 | 14.1831 | 14.4429 | 16.0777 | 15.8641 | 15.8914 | 14.599 | 14.0916 | 13.7199 | 13.4458 | 12.8734 | 12.4389 | 12.91 | 13.7415 | 14.7931 | 15.1502 | 16.4478 | 17.1357 | 16.4896 | 15.447 | 15.1073
1 | 1 | Reference (TN) | 2040 | Summer | Pg_curt, [MW] | Expected | - | 0 | 0 | 0 | 0 | 0 | 0 | 0 | 0 | 0 | 0 | 0 | 0 | 0 | 0 | 0 | 0 | 0 | 0 | 0 | 0 | 0 | 0 | 0 | 0
1 | 1 | Reference (TN) | 2040 | Summer | Pg_net, [MW] | Expected | - | 14.9211 | 14.6576 | 14.3494 | 14.2712 | 14.1831 | 14.4429 | 16.0777 | 15.8641 | 15.8914 | 14.599 | 14.0916 | 13.7199 | 13.4458 | 12.8734 | 12.4389 | 12.91 | 13.7415 | 14.7931 | 15.1502 | 16.4478 | 17.1357 | 16.4896 | 15.447 | 15.1073
1 | 1 | Reference (TN) | 2040 | Summer | Qg, [MVAr] | Expected | - | 7.5735 | 7.672 | 7.7657 | 7.7721 | 7.7619 | 7.5985 | 5.9014 | 5.4622 | 5.298 | 6.2912 | 6.5008 | 6.5123 | 6.3924 | 6.6472 | 7.0469 | 7.0852 | 7.0251 | 6.7451 | 6.4627 | 5.5941 | 5.3637 | 6.4374 | 7.3667 | 7.5038
3 | 2 | Renewable (Solar) | 2040 | Summer | Pg, [MW] | Expected | - | 0.03498 | 0.03498 | 0.03498 | 0.03498 | 0.03498 | 0.03498 | 0.47013 | 1.2537 | 2.1464 | 3.0614 | 3.8926 | 4.5285 | 4.8811 | 4.8972 | 4.5754 | 3.9625 | 3.1454 | 2.2338 | 1.3348 | 0.53799 | 0.03498 | 0.03498 | 0.03498 | 0.03498
3 | 2 | Renewable (Solar) | 2040 | Summer | Pg_curt, [MW] | Expected | - | -7.2728e-07 | -7.2728e-07 | -7.2728e-07 | -7.2727e-07 | -7.2728e-07 | -7.2728e-07 | -7.2727e-07 | -7.2727e-07 | -7.2727e-07 | -7.2727e-07 | -7.2727e-07 | -7.2727e-07 | -7.2727e-07 | -7.2727e-07 | -7.2727e-07 | -7.2727e-07 | -7.2727e-07 | -7.2727e-07 | -7.2727e-07 | -7.2727e-07 | -7.2728e-07 | -7.2728e-07 | -7.2728e-07 | -7.2728e-07
3 | 2 | Renewable (Solar) | 2040 | Summer | Pg_net, [MW] | Expected | - | 0.034981 | 0.034981 | 0.034981 | 0.034981 | 0.034981 | 0.034981 | 0.47013 | 1.2537 | 2.1464 | 3.0615 | 3.8926 | 4.5285 | 4.8811 | 4.8972 | 4.5754 | 3.9625 | 3.1454 | 2.2338 | 1.3348 | 0.53799 | 0.034981 | 0.034981 | 0.034981 | 0.034981
3 | 2 | Renewable (Solar) | 2040 | Summer | Qg, [MVAr] | Expected | - | 0 | 0 | 0 | 0 | 0 | 0 | 0 | 0 | 0 | 0 | 0 | 0 | 0 | 0 | 0 | 0 | 0 | 0 | 0 | 0 | 0 | 0 | 0 | 0
6 | 3 | Renewable (Solar) | 2040 | Summer | Pg, [MW] | Expected | - | 0.01166 | 0.01166 | 0.01166 | 0.01166 | 0.01166 | 0.01166 | 0.15671 | 0.41789 | 0.71546 | 1.0205 | 1.2975 | 1.5095 | 1.627 | 1.6324 | 1.5251 | 1.3208 | 1.0485 | 0.74461 | 0.44495 | 0.17933 | 0.01166 | 0.01166 | 0.01166 | 0.01166
6 | 3 | Renewable (Solar) | 2040 | Summer | Pg_curt, [MW] | Expected | - | -7.2728e-07 | -7.2728e-07 | -7.2728e-07 | -7.2728e-07 | -7.2728e-07 | -7.2728e-07 | -7.2727e-07 | -7.2727e-07 | -7.2727e-07 | -7.2727e-07 | -7.2727e-07 | -7.2727e-07 | -7.2727e-07 | -7.2727e-07 | -7.2727e-07 | -7.2727e-07 | -7.2727e-07 | -7.2727e-07 | -7.2727e-07 | -7.2727e-07 | -7.2728e-07 | -7.2729e-07 | -7.2728e-07 | -7.2728e-07
6 | 3 | Renewable (Solar) | 2040 | Summer | Pg_net, [MW] | Expected | - | 0.011661 | 0.011661 | 0.011661 | 0.011661 | 0.011661 | 0.011661 | 0.15671 | 0.4179 | 0.71546 | 1.0205 | 1.2975 | 1.5095 | 1.627 | 1.6324 | 1.5251 | 1.3208 | 1.0485 | 0.74461 | 0.44495 | 0.17933 | 0.011661 | 0.011661 | 0.011661 | 0.011661
6 | 3 | Renewable (Solar) | 2040 | Summer | Qg, [MVAr] | Expected | - | 0 | 0 | 0 | 0 | 0 | 0 | 0 | 0 | 0 | 0 | 0 | 0 | 0 | 0 | 0 | 0 | 0 | 0 | 0 | 0 | 0 | 0 | 0 | 0
1 | 1 | Reference (TN) | 2040 | Winter | Pg, [MW] | 0 | 0 | 15.0998 | 14.6823 | 14.6693 | 14.7637 | 14.9378 | 15.5343 | 18.1918 | 18.25 | 17.8345 | 16.6266 | 15.8912 | 15.6057 | 15.387 | 14.9128 | 14.5767 | 15.0011 | 15.559 | 17.2325 | 17.8349 | 17.8788 | 18.4523 | 17.871 | 16.3517 | 15.7771
1 | 1 | Reference (TN) | 2040 | Winter | Pg_curt, [MW] | 0 | 0 | 0 | 0 | 0 | 0 | 0 | 0 | 0 | 0 | 0 | 0 | 0 | 0 | 0 | 0 | 0 | 0 | 0 | 0 | 0 | 0 | 0 | 0 | 0 | 0
1 | 1 | Reference (TN) | 2040 | Winter | Pg_net, [MW] | 0 | 0 | 15.0998 | 14.6823 | 14.6693 | 14.7637 | 14.9378 | 15.5343 | 18.1918 | 18.25 | 17.8345 | 16.6266 | 15.8912 | 15.6057 | 15.387 | 14.9128 | 14.5767 | 15.0011 | 15.559 | 17.2325 | 17.8349 | 17.8788 | 18.4523 | 17.871 | 16.3517 | 15.7771
1 | 1 | Reference (TN) | 2040 | Winter | Qg, [MVAr] | 0 | 0 | 10.7463 | 10.9486 | 10.9494 | 10.86 | 10.7499 | 10.3063 | 4.5423 | 4.3707 | 5.4272 | 7.2797 | 8.2035 | 8.8085 | 9.6057 | 9.9834 | 10.6731 | 10.6941 | 9.8429 | 6.7246 | 5.079 | 4.8333 | 2.9374 | 5.0165 | 8.9295 | 9.9653
3 | 2 | Renewable (Solar) | 2040 | Winter | Pg, [MW] | 0 | 0 | 0.03498 | 0.03498 | 0.03498 | 0.03498 | 0.03498 | 0.03498 | 0.47013 | 1.2537 | 2.1464 | 3.0614 | 3.8926 | 4.5285 | 4.8811 | 4.8972 | 4.5754 | 3.9625 | 3.1454 | 2.2338 | 1.3348 | 0.53799 | 0.03498 | 0.03498 | 0.03498 | 0.03498
3 | 2 | Renewable (Solar) | 2040 | Winter | Pg_curt, [MW] | 0 | 0 | -8.7273e-07 | -8.7273e-07 | -8.7273e-07 | -8.7273e-07 | -8.7273e-07 | -8.7273e-07 | -8.7273e-07 | -8.7273e-07 | -8.7273e-07 | -8.7273e-07 | -8.7273e-07 | -8.7273e-07 | -8.7273e-07 | -8.7273e-07 | -8.7273e-07 | -8.7273e-07 | -8.7273e-07 | -8.7273e-07 | -8.7273e-07 | -8.7273e-07 | -8.7273e-07 | -8.7273e-07 | -8.7273e-07 | -8.7273e-07
3 | 2 | Renewable (Solar) | 2040 | Winter | Pg_net, [MW] | 0 | 0 | 0.034981 | 0.034981 | 0.034981 | 0.034981 | 0.034981 | 0.034981 | 0.47013 | 1.2537 | 2.1464 | 3.0615 | 3.8926 | 4.5285 | 4.8811 | 4.8972 | 4.5754 | 3.9625 | 3.1454 | 2.2338 | 1.3348 | 0.53799 | 0.034981 | 0.034981 | 0.034981 | 0.034981
3 | 2 | Renewable (Solar) | 2040 | Winter | Qg, [MVAr] | 0 | 0 | 0 | 0 | 0 | 0 | 0 | 0 | 0 | 0 | 0 | 0 | 0 | 0 | 0 | 0 | 0 | 0 | 0 | 0 | 0 | 0 | 0 | 0 | 0 | 0
6 | 3 | Renewable (Solar) | 2040 | Winter | Pg, [MW] | 0 | 0 | 0.01166 | 0.01166 | 0.01166 | 0.01166 | 0.01166 | 0.01166 | 0.15671 | 0.41789 | 0.71546 | 1.0205 | 1.2975 | 1.5095 | 1.627 | 1.6324 | 1.5251 | 1.3208 | 1.0485 | 0.74461 | 0.44495 | 0.17933 | 0.01166 | 0.01166 | 0.01166 | 0.01166
6 | 3 | Renewable (Solar) | 2040 | Winter | Pg_curt, [MW] | 0 | 0 | -8.7273e-07 | -8.7273e-07 | -8.7273e-07 | -8.7273e-07 | -8.7273e-07 | -8.7273e-07 | -8.7273e-07 | -8.7273e-07 | -8.7273e-07 | -8.7273e-07 | -8.7273e-07 | -8.7273e-07 | -8.7273e-07 | -8.7273e-07 | -8.7273e-07 | -8.7273e-07 | -8.7273e-07 | -8.7273e-07 | -8.7273e-07 | -8.7273e-07 | -8.7273e-07 | -8.7273e-07 | -8.7273e-07 | -8.7273e-07
6 | 3 | Renewable (Solar) | 2040 | Winter | Pg_net, [MW] | 0 | 0 | 0.011661 | 0.011661 | 0.011661 | 0.011661 | 0.011661 | 0.011661 | 0.15671 | 0.4179 | 0.71546 | 1.0205 | 1.2975 | 1.5095 | 1.627 | 1.6324 | 1.5251 | 1.3208 | 1.0485 | 0.74461 | 0.44495 | 0.17933 | 0.011661 | 0.011661 | 0.011661 | 0.011661
6 | 3 | Renewable (Solar) | 2040 | Winter | Qg, [MVAr] | 0 | 0 | 0 | 0 | 0 | 0 | 0 | 0 | 0 | 0 | 0 | 0 | 0 | 0 | 0 | 0 | 0 | 0 | 0 | 0 | 0 | 0 | 0 | 0 | 0 | 0
1 | 1 | Reference (TN) | 2040 | Winter | Pg, [MW] | 0 | 1 | 14.7277 | 14.2019 | 14.0877 | 13.9853 | 13.8805 | 14.2811 | 15.7551 | 15.3248 | 15.42 | 14.501 | 14.4233 | 14.2921 | 13.3579 | 12.1302 | 10.6957 | 11.1495 | 12.5382 | 14.0935 | 14.6605 | 15.3506 | 15.4854 | 14.9251 | 14.8498 | 14.3869
1 | 1 | Reference (TN) | 2040 | Winter | Pg_curt, [MW] | 0 | 1 | 0 | 0 | 0 | 0 | 0 | 0 | 0 | 0 | 0 | 0 | 0 | 0 | 0 | 0 | 0 | 0 | 0 | 0 | 0 | 0 | 0 | 0 | 0 | 0
1 | 1 | Reference (TN) | 2040 | Winter | Pg_net, [MW] | 0 | 1 | 14.7277 | 14.2019 | 14.0877 | 13.9853 | 13.8805 | 14.2811 | 15.7551 | 15.3248 | 15.42 | 14.501 | 14.4233 | 14.2921 | 13.3579 | 12.1302 | 10.6957 | 11.1495 | 12.5382 | 14.0935 | 14.6605 | 15.3506 | 15.4854 | 14.9251 | 14.8498 | 14.3869
1 | 1 | Reference (TN) | 2040 | Winter | Qg, [MVAr] | 0 | 1 | -3.5317 | -3.5673 | -3.4993 | -3.5018 | -3.5017 | -3.4091 | -2.5781 | -2.4894 | -2.086 | -1.9203 | -1.7502 | -1.8118 | -2.3734 | -2.9405 | -3.5487 | -3.4418 | -3.0656 | -2.4942 | -2.5867 | -2.6614 | -2.9512 | -3.0396 | -3.2343 | -3.3693
3 | 2 | Renewable (Solar) | 2040 | Winter | Pg, [MW] | 0 | 1 | 0.03498 | 0.03498 | 0.03498 | 0.03498 | 0.03498 | 0.03498 | 0.47013 | 1.2537 | 2.1464 | 3.0614 | 3.8926 | 4.5285 | 4.8811 | 4.8972 | 4.5754 | 3.9625 | 3.1454 | 2.2338 | 1.3348 | 0.53799 | 0.03498 | 0.03498 | 0.03498 | 0.03498
3 | 2 | Renewable (Solar) | 2040 | Winter | Pg_curt, [MW] | 0 | 1 | -3.6359e-07 | -3.6364e-07 | -3.636e-07 | -3.6361e-07 | -3.6363e-07 | -3.6362e-07 | -3.636e-07 | -3.6361e-07 | -3.6361e-07 | -3.6359e-07 | -3.6359e-07 | -3.6363e-07 | -3.636e-07 | -3.636e-07 | -3.636e-07 | -3.636e-07 | -3.636e-07 | -3.6362e-07 | -3.636e-07 | -3.6361e-07 | -3.6361e-07 | -3.6361e-07 | -3.6361e-07 | -3.6362e-07
3 | 2 | Renewable (Solar) | 2040 | Winter | Pg_net, [MW] | 0 | 1 | 0.03498 | 0.03498 | 0.03498 | 0.03498 | 0.03498 | 0.03498 | 0.47013 | 1.2537 | 2.1464 | 3.0614 | 3.8926 | 4.5285 | 4.8811 | 4.8972 | 4.5754 | 3.9625 | 3.1454 | 2.2338 | 1.3348 | 0.53799 | 0.03498 | 0.03498 | 0.03498 | 0.03498
3 | 2 | Renewable (Solar) | 2040 | Winter | Qg, [MVAr] | 0 | 1 | 0 | 0 | 0 | 0 | 0 | 0 | 0 | 0 | 0 | 0 | 0 | 0 | 0 | 0 | 0 | 0 | 0 | 0 | 0 | 0 | 0 | 0 | 0 | 0
6 | 3 | Renewable (Solar) | 2040 | Winter | Pg, [MW] | 0 | 1 | 0.01166 | 0.01166 | 0.01166 | 0.01166 | 0.01166 | 0.01166 | 0.15671 | 0.41789 | 0.71546 | 1.0205 | 1.2975 | 1.5095 | 1.627 | 1.6324 | 1.5251 | 1.3208 | 1.0485 | 0.74461 | 0.44495 | 0.17933 | 0.01166 | 0.01166 | 0.01166 | 0.01166
6 | 3 | Renewable (Solar) | 2040 | Winter | Pg_curt, [MW] | 0 | 1 | -3.6363e-07 | -3.6364e-07 | -3.6364e-07 | -3.6364e-07 | -3.6364e-07 | -3.6364e-07 | -3.6361e-07 | -3.636e-07 | -3.636e-07 | -3.636e-07 | -3.6359e-07 | -3.6362e-07 | -3.636e-07 | -3.636e-07 | -3.636e-07 | -3.636e-07 | -3.636e-07 | -3.6362e-07 | -3.636e-07 | -3.6361e-07 | -3.6364e-07 | -3.6364e-07 | -3.6363e-07 | -3.6364e-07
6 | 3 | Renewable (Solar) | 2040 | Winter | Pg_net, [MW] | 0 | 1 | 0.01166 | 0.01166 | 0.01166 | 0.01166 | 0.01166 | 0.01166 | 0.15671 | 0.41789 | 0.71546 | 1.0205 | 1.2975 | 1.5095 | 1.627 | 1.6324 | 1.5251 | 1.3208 | 1.0485 | 0.74461 | 0.44495 | 0.17933 | 0.01166 | 0.01166 | 0.01166 | 0.01166
6 | 3 | Renewable (Solar) | 2040 | Winter | Qg, [MVAr] | 0 | 1 | 0 | 0 | 0 | 0 | 0 | 0 | 0 | 0 | 0 | 0 | 0 | 0 | 0 | 0 | 0 | 0 | 0 | 0 | 0 | 0 | 0 | 0 | 0 | 0
1 | 1 | Reference (TN) | 2040 | Winter | Pg, [MW] | 0 | 2 | 13.5305 | 13.2941 | 13.0286 | 12.9169 | 12.6867 | 12.98 | 13.0803 | 12.5087 | 12.3236 | 12.1643 | 12.1706 | 11.3315 | 10.2778 | 9.5476 | 9.4896 | 10.2721 | 11.076 | 12.2634 | 13.585 | 14.6137 | 14.8314 | 14.4749 | 14.2392 | 13.5857
1 | 1 | Reference (TN) | 2040 | Winter | Pg_curt, [MW] | 0 | 2 | 0 | 0 | 0 | 0 | 0 | 0 | 0 | 0 | 0 | 0 | 0 | 0 | 0 | 0 | 0 | 0 | 0 | 0 | 0 | 0 | 0 | 0 | 0 | 0
1 | 1 | Reference (TN) | 2040 | Winter | Pg_net, [MW] | 0 | 2 | 13.5305 | 13.2941 | 13.0286 | 12.9169 | 12.6867 | 12.98 | 13.0803 | 12.5087 | 12.3236 | 12.1643 | 12.1706 | 11.3315 | 10.2778 | 9.5476 | 9.4896 | 10.2721 | 11.076 | 12.2634 | 13.585 | 14.6137 | 14.8314 | 14.4749 | 14.2392 | 13.5857
1 | 1 | Reference (TN) | 2040 | Winter | Qg, [MVAr] | 0 | 2 | -3.2684 | -3.3144 | -3.3658 | -3.3776 | -3.4111 | -3.2956 | -3.1479 | -3.2367 | -3.1472 | -3.0432 | -2.759 | -2.9981 | -3.4974 | -3.7517 | -3.8149 | -3.643 | -3.4651 | -3.1478 | -2.9129 | -2.763 | -2.7991 | -2.949 | -3.1009 | -3.2593
3 | 2 | Renewable (Solar) | 2040 | Winter | Pg, [MW] | 0 | 2 | 0.03498 | 0.03498 | 0.03498 | 0.03498 | 0.03498 | 0.03498 | 0.47013 | 1.2537 | 2.1464 | 3.0614 | 3.8926 | 4.5285 | 4.8811 | 4.8972 | 4.5754 | 3.9625 | 3.1454 | 2.2338 | 1.3348 | 0.53799 | 0.03498 | 0.03498 | 0.03498 | 0.03498
3 | 2 | Renewable (Solar) | 2040 | Winter | Pg_curt, [MW] | 0 | 2 | -3.6362e-07 | -3.6361e-07 | -3.6361e-07 | -3.636e-07 | -3.6362e-07 | -3.6363e-07 | -3.636e-07 | -3.6359e-07 | -3.6357e-07 | -3.6363e-07 | -3.6362e-07 | -3.636e-07 | -3.636e-07 | -3.636e-07 | -3.6361e-07 | -3.6361e-07 | -3.6361e-07 | -3.636e-07 | -3.6361e-07 | -3.6361e-07 | -3.6361e-07 | -3.6362e-07 | -3.6362e-07 | -3.6362e-07
3 | 2 | Renewable (Solar) | 2040 | Winter | Pg_net, [MW] | 0 | 2 | 0.03498 | 0.03498 | 0.03498 | 0.03498 | 0.03498 | 0.03498 | 0.47013 | 1.2537 | 2.1464 | 3.0614 | 3.8926 | 4.5285 | 4.8811 | 4.8972 | 4.5754 | 3.9625 | 3.1454 | 2.2338 | 1.3348 | 0.53799 | 0.03498 | 0.03498 | 0.03498 | 0.03498
3 | 2 | Renewable (Solar) | 2040 | Winter | Qg, [MVAr] | 0 | 2 | 0 | 0 | 0 | 0 | 0 | 0 | 0 | 0 | 0 | 0 | 0 | 0 | 0 | 0 | 0 | 0 | 0 | 0 | 0 | 0 | 0 | 0 | 0 | 0
6 | 3 | Renewable (Solar) | 2040 | Winter | Pg, [MW] | 0 | 2 | 0.01166 | 0.01166 | 0.01166 | 0.01166 | 0.01166 | 0.01166 | 0.15671 | 0.41789 | 0.71546 | 1.0205 | 1.2975 | 1.5095 | 1.627 | 1.6324 | 1.5251 | 1.3208 | 1.0485 | 0.74461 | 0.44495 | 0.17933 | 0.01166 | 0.01166 | 0.01166 | 0.01166
6 | 3 | Renewable (Solar) | 2040 | Winter | Pg_curt, [MW] | 0 | 2 | -3.6364e-07 | -3.6362e-07 | -3.6362e-07 | -3.6364e-07 | -3.6364e-07 | -3.6365e-07 | -3.6359e-07 | -3.636e-07 | -3.636e-07 | -3.636e-07 | -3.6361e-07 | -3.636e-07 | -3.636e-07 | -3.636e-07 | -3.636e-07 | -3.636e-07 | -3.636e-07 | -3.6361e-07 | -3.636e-07 | -3.636e-07 | -3.6364e-07 | -3.6364e-07 | -3.6364e-07 | -3.6364e-07
6 | 3 | Renewable (Solar) | 2040 | Winter | Pg_net, [MW] | 0 | 2 | 0.01166 | 0.01166 | 0.01166 | 0.01166 | 0.01166 | 0.01166 | 0.15671 | 0.41789 | 0.71546 | 1.0205 | 1.2975 | 1.5095 | 1.627 | 1.6324 | 1.5251 | 1.3208 | 1.0485 | 0.74461 | 0.44495 | 0.17933 | 0.01166 | 0.01166 | 0.01166 | 0.01166
6 | 3 | Renewable (Solar) | 2040 | Winter | Qg, [MVAr] | 0 | 2 | 0 | 0 | 0 | 0 | 0 | 0 | 0 | 0 | 0 | 0 | 0 | 0 | 0 | 0 | 0 | 0 | 0 | 0 | 0 | 0 | 0 | 0 | 0 | 0
1 | 1 | Reference (TN) | 2040 | Winter | Pg, [MW] | Expected | - | 14.8225 | 14.4154 | 14.3518 | 14.3887 | 14.4652 | 14.9903 | 17.1135 | 17.0119 | 16.7023 | 15.6855 | 15.15 | 14.8074 | 14.3673 | 13.7488 | 13.2956 | 13.7753 | 14.4871 | 16.0742 | 16.7743 | 17.0512 | 17.5112 | 16.965 | 15.8353 | 15.2654
1 | 1 | Reference (TN) | 2040 | Winter | Pg_curt, [MW] | Expected | - | 0 | 0 | 0 | 0 | 0 | 0 | 0 | 0 | 0 | 0 | 0 | 0 | 0 | 0 | 0 | 0 | 0 | 0 | 0 | 0 | 0 | 0 | 0 | 0
1 | 1 | Reference (TN) | 2040 | Winter | Pg_net, [MW] | Expected | - | 14.8225 | 14.4154 | 14.3518 | 14.3887 | 14.4652 | 14.9903 | 17.1135 | 17.0119 | 16.7023 | 15.6855 | 15.15 | 14.8074 | 14.3673 | 13.7488 | 13.2956 | 13.7753 | 14.4871 | 16.0742 | 16.7743 | 17.0512 | 17.5112 | 16.965 | 15.8353 | 15.2654
1 | 1 | Reference (TN) | 2040 | Winter | Qg, [MVAr] | Expected | - | 6.7045 | 6.8374 | 6.8403 | 6.7744 | 6.691 | 6.4038 | 2.4265 | 2.3039 | 3.129 | 4.4907 | 5.2154 | 5.6046 | 6.0225 | 6.175 | 6.5717 | 6.6265 | 6.0976 | 3.9973 | 2.8422 | 2.6774 | 1.2767 | 2.7277 | 5.4732 | 6.1712
3 | 2 | Renewable (Solar) | 2040 | Winter | Pg, [MW] | Expected | - | 0.03498 | 0.03498 | 0.03498 | 0.03498 | 0.03498 | 0.03498 | 0.47013 | 1.2537 | 2.1464 | 3.0614 | 3.8926 | 4.5285 | 4.8811 | 4.8972 | 4.5754 | 3.9625 | 3.1454 | 2.2338 | 1.3348 | 0.53799 | 0.03498 | 0.03498 | 0.03498 | 0.03498
3 | 2 | Renewable (Solar) | 2040 | Winter | Pg_curt, [MW] | Expected | - | -7.2726e-07 | -7.2727e-07 | -7.2726e-07 | -7.2726e-07 | -7.2727e-07 | -7.2727e-07 | -7.2726e-07 | -7.2726e-07 | -7.2726e-07 | -7.2726e-07 | -7.2726e-07 | -7.2727e-07 | -7.2726e-07 | -7.2726e-07 | -7.2726e-07 | -7.2726e-07 | -7.2726e-07 | -7.2726e-07 | -7.2726e-07 | -7.2726e-07 | -7.2727e-07 | -7.2727e-07 | -7.2727e-07 | -7.2727e-07
3 | 2 | Renewable (Solar) | 2040 | Winter | Pg_net, [MW] | Expected | - | 0.034981 | 0.034981 | 0.034981 | 0.034981 | 0.034981 | 0.034981 | 0.47013 | 1.2537 | 2.1464 | 3.0615 | 3.8926 | 4.5285 | 4.8811 | 4.8972 | 4.5754 | 3.9625 | 3.1454 | 2.2338 | 1.3348 | 0.53799 | 0.034981 | 0.034981 | 0.034981 | 0.034981
3 | 2 | Renewable (Solar) | 2040 | Winter | Qg, [MVAr] | Expected | - | 0 | 0 | 0 | 0 | 0 | 0 | 0 | 0 | 0 | 0 | 0 | 0 | 0 | 0 | 0 | 0 | 0 | 0 | 0 | 0 | 0 | 0 | 0 | 0
6 | 3 | Renewable (Solar) | 2040 | Winter | Pg, [MW] | Expected | - | 0.01166 | 0.01166 | 0.01166 | 0.01166 | 0.01166 | 0.01166 | 0.15671 | 0.41789 | 0.71546 | 1.0205 | 1.2975 | 1.5095 | 1.627 | 1.6324 | 1.5251 | 1.3208 | 1.0485 | 0.74461 | 0.44495 | 0.17933 | 0.01166 | 0.01166 | 0.01166 | 0.01166
6 | 3 | Renewable (Solar) | 2040 | Winter | Pg_curt, [MW] | Expected | - | -7.2727e-07 | -7.2727e-07 | -7.2727e-07 | -7.2727e-07 | -7.2727e-07 | -7.2727e-07 | -7.2726e-07 | -7.2726e-07 | -7.2726e-07 | -7.2726e-07 | -7.2726e-07 | -7.2726e-07 | -7.2726e-07 | -7.2726e-07 | -7.2726e-07 | -7.2726e-07 | -7.2726e-07 | -7.2726e-07 | -7.2726e-07 | -7.2726e-07 | -7.2727e-07 | -7.2727e-07 | -7.2727e-07 | -7.2727e-07
6 | 3 | Renewable (Solar) | 2040 | Winter | Pg_net, [MW] | Expected | - | 0.011661 | 0.011661 | 0.011661 | 0.011661 | 0.011661 | 0.011661 | 0.15671 | 0.4179 | 0.71546 | 1.0205 | 1.2975 | 1.5095 | 1.627 | 1.6324 | 1.5251 | 1.3208 | 1.0485 | 0.74461 | 0.44495 | 0.17933 | 0.011661 | 0.011661 | 0.011661 | 0.011661
6 | 3 | Renewable (Solar) | 2040 | Winter | Qg, [MVAr] | Expected | - | 0 | 0 | 0 | 0 | 0 | 0 | 0 | 0 | 0 | 0 | 0 | 0 | 0 | 0 | 0 | 0 | 0 | 0 | 0 | 0 | 0 | 0 | 0 | 0
1 | 1 | Reference (TN) | 2050 | Summer | Pg, [MW] | 0 | 0 | 19.6406 | 19.4573 | 19.2326 | 19.1453 | 19.1269 | 19.3509 | 20.3668 | 20.2931 | 20.2402 | 19.2825 | 18.8465 | 18.6242 | 18.5074 | 18.2218 | 17.9306 | 18.1774 | 18.768 | 19.5369 | 20.0065 | 20.6048 | 20.7849 | 20.3726 | 19.9423 | 19.7946
1 | 1 | Reference (TN) | 2050 | Summer | Pg_curt, [MW] | 0 | 0 | 0 | 0 | 0 | 0 | 0 | 0 | 0 | 0 | 0 | 0 | 0 | 0 | 0 | 0 | 0 | 0 | 0 | 0 | 0 | 0 | 0 | 0 | 0 | 0
1 | 1 | Reference (TN) | 2050 | Summer | Pg_net, [MW] | 0 | 0 | 19.6406 | 19.4573 | 19.2326 | 19.1453 | 19.1269 | 19.3509 | 20.3668 | 20.2931 | 20.2402 | 19.2825 | 18.8465 | 18.6242 | 18.5074 | 18.2218 | 17.9306 | 18.1774 | 18.768 | 19.5369 | 20.0065 | 20.6048 | 20.7849 | 20.3726 | 19.9423 | 19.7946
1 | 1 | Reference (TN) | 2050 | Summer | Qg, [MVAr] | 0 | 0 | 5.7293 | 6.189 | 6.6125 | 6.757 | 6.7225 | 6.2582 | 3.4647 | 3.4786 | 3.7609 | 6.0532 | 6.823 | 7.0828 | 7.3638 | 7.8792 | 8.4403 | 8.153 | 7.3886 | 6.0362 | 4.6689 | 2.7653 | 2.1662 | 3.7132 | 4.6919 | 5.2806
3 | 2 | Renewable (Solar) | 2050 | Summer | Pg, [MW] | 0 | 0 | 0.05724 | 0.05724 | 0.05724 | 0.05724 | 0.05724 | 0.05724 | 0.76931 | 2.0515 | 3.5122 | 5.0096 | 6.3697 | 7.4103 | 7.9873 | 8.0136 | 7.487 | 6.4841 | 5.147 | 3.6553 | 2.1843 | 0.88035 | 0.05724 | 0.05724 | 0.05724 | 0.05724
3 | 2 | Renewable (Solar) | 2050 | Summer | Pg_curt, [MW] | 0 | 0 | 0.002091 | 0.0021032 | 0.002119 | 0.0021252 | 0.0021285 | 0.0021144 | 0.0020624 | 0.0020662 | 0.0020785 | 0.0022001 | 0.0022477 | 0.0022776 | 0.00229 | 0.0023011 | 0.0022997 | 0.0022736 | 0.0022225 | 0.002145 | 0.0020831 | 0.0019765 | 0.0018737 | 0.0020109 | 0.0020599 | 0.0020715
3 | 2 | Renewable (Solar) | 2050 | Summer | Pg_net, [MW] | 0 | 0 | 0.055149 | 0.055137 | 0.055121 | 0.055115 | 0.055111 | 0.055126 | 0.76724 | 2.0494 | 3.5102 | 5.0074 | 6.3674 | 7.408 | 7.985 | 8.0113 | 7.4847 | 6.4819 | 5.1448 | 3.6532 | 2.1822 | 0.87837 | 0.055366 | 0.055229 | 0.05518 | 0.055168
3 | 2 | Renewable (Solar) | 2050 | Summer | Qg, [MVAr] | 0 | 0 | 0 | 0 | 0 | 0 | 0 | 0 | 0 | 0 | 0 | 0 | 0 | 0 | 0 | 0 | 0 | 0 | 0 | 0 | 0 | 0 | 0 | 0 | 0 | 0
6 | 3 | Renewable (Solar) | 2050 | Summer | Pg, [MW] | 0 | 0 | 0.01908 | 0.01908 | 0.01908 | 0.01908 | 0.01908 | 0.01908 | 0.25644 | 0.68383 | 1.1707 | 1.6699 | 2.1232 | 2.4701 | 2.6624 | 2.6712 | 2.4957 | 2.1614 | 1.7157 | 1.2184 | 0.72809 | 0.29345 | 0.01908 | 0.01908 | 0.01908 | 0.01908
6 | 3 | Renewable (Solar) | 2050 | Summer | Pg_curt, [MW] | 0 | 0 | 0.001716 | 0.0017257 | 0.0017344 | 0.0017372 | 0.0017361 | 0.0017266 | 0.0022311 | 0.0022053 | 0.0022035 | 0.0023112 | 0.0023391 | 0.0023509 | 0.0023609 | 0.0023764 | 0.0023915 | 0.0023839 | 0.0023592 | 0.0023038 | 0.0022479 | 0.0021262 | 0.0015399 | 0.0016451 | 0.0016901 | 0.0017034
6 | 3 | Renewable (Solar) | 2050 | Summer | Pg_net, [MW] | 0 | 0 | 0.017364 | 0.017354 | 0.017346 | 0.017343 | 0.017344 | 0.017353 | 0.2542 | 0.68162 | 1.1685 | 1.6676 | 2.1209 | 2.4677 | 2.6601 | 2.6688 | 2.4933 | 2.159 | 1.7133 | 1.2161 | 0.72584 | 0.29132 | 0.01754 | 0.017435 | 0.01739 | 0.017377
6 | 3 | Renewable (Solar) | 2050 | Summer | Qg, [MVAr] | 0 | 0 | 0 | 0 | 0 | 0 | 0 | 0 | 0 | 0 | 0 | 0 | 0 | 0 | 0 | 0 | 0 | 0 | 0 | 0 | 0 | 0 | 0 | 0 | 0 | 0
1 | 1 | Reference (TN) | 2050 | Summer | Pg, [MW] | 0 | 1 | 18.3115 | 18.119 | 17.8623 | 17.8108 | 17.7663 | 17.8429 | 18.5696 | 18.001 | 17.7115 | 16.5236 | 16.2074 | 15.5003 | 14.2196 | 13.4646 | 12.6827 | 13.3112 | 14.2323 | 15.4907 | 16.8342 | 18.0742 | 18.5562 | 18.698 | 18.7572 | 18.2945
1 | 1 | Reference (TN) | 2050 | Summer | Pg_curt, [MW] | 0 | 1 | 0 | 0 | 0 | 0 | 0 | 0 | 0 | 0 | 0 | 0 | 0 | 0 | 0 | 0 | 0 | 0 | 0 | 0 | 0 | 0 | 0 | 0 | 0 | 0
1 | 1 | Reference (TN) | 2050 | Summer | Pg_net, [MW] | 0 | 1 | 18.3115 | 18.119 | 17.8623 | 17.8108 | 17.7663 | 17.8429 | 18.5696 | 18.001 | 17.7115 | 16.5236 | 16.2074 | 15.5003 | 14.2196 | 13.4646 | 12.6827 | 13.3112 | 14.2323 | 15.4907 | 16.8342 | 18.0742 | 18.5562 | 18.698 | 18.7572 | 18.2945
1 | 1 | Reference (TN) | 2050 | Summer | Qg, [MVAr] | 0 | 1 | -2.2675 | -2.2855 | -2.3057 | -2.3207 | -2.3376 | -2.3808 | -1.9154 | -1.6741 | -1.4364 | -1.4617 | -1.3153 | -1.3416 | -1.7115 | -2.0644 | -2.4187 | -2.2843 | -2.1502 | -1.9816 | -1.8614 | -1.9907 | -2.2219 | -2.3507 | -2.5802 | -2.5031
3 | 2 | Renewable (Solar) | 2050 | Summer | Pg, [MW] | 0 | 1 | 0.05724 | 0.05724 | 0.05724 | 0.05724 | 0.05724 | 0.05724 | 0.76931 | 2.0515 | 3.5122 | 5.0096 | 6.3697 | 7.4103 | 7.9873 | 8.0136 | 7.487 | 6.4841 | 5.147 | 3.6553 | 2.1843 | 0.88035 | 0.05724 | 0.05724 | 0.05724 | 0.05724
3 | 2 | Renewable (Solar) | 2050 | Summer | Pg_curt, [MW] | 0 | 1 | 0.0054577 | 0.0054866 | 0.0055203 | 0.0055256 | 0.0055365 | 0.0055301 | 0.0062313 | 0.0064549 | 0.0065694 | 0.006774 | 0.0068103 | 0.0068608 | 0.0069213 | 0.0069566 | 0.0070145 | 0.0070192 | 0.0069815 | 0.0068609 | 0.0066358 | 0.0063151 | 0.0054434 | 0.0054266 | 0.0054113 | 0.0054843
3 | 2 | Renewable (Solar) | 2050 | Summer | Pg_net, [MW] | 0 | 1 | 0.051782 | 0.051753 | 0.05172 | 0.051714 | 0.051704 | 0.05171 | 0.76307 | 2.045 | 3.5057 | 5.0029 | 6.3629 | 7.4034 | 7.9803 | 8.0066 | 7.48 | 6.4771 | 5.14 | 3.6485 | 2.1776 | 0.87404 | 0.051797 | 0.051813 | 0.051829 | 0.051756
3 | 2 | Renewable (Solar) | 2050 | Summer | Qg, [MVAr] | 0 | 1 | 0 | 0 | 0 | 0 | 0 | 0 | 0 | 0 | 0 | 0 | 0 | 0 | 0 | 0 | 0 | 0 | 0 | 0 | 0 | 0 | 0 | 0 | 0 | 0
6 | 3 | Renewable (Solar) | 2050 | Summer | Pg, [MW] | 0 | 1 | 0.01908 | 0.01908 | 0.01908 | 0.01908 | 0.01908 | 0.01908 | 0.25644 | 0.68383 | 1.1707 | 1.6699 | 2.1232 | 2.4701 | 2.6624 | 2.6712 | 2.4957 | 2.1614 | 1.7157 | 1.2184 | 0.72809 | 0.29345 | 0.01908 | 0.01908 | 0.01908 | 0.01908
6 | 3 | Renewable (Solar) | 2050 | Summer | Pg_curt, [MW] | 0 | 1 | 0.0037379 | 0.0037462 | 0.0037574 | 0.0037596 | 0.0037608 | 0.0037573 | 0.0070982 | 0.0071989 | 0.0072565 | 0.0074226 | 0.0074457 | 0.0074861 | 0.0075513 | 0.0075874 | 0.0076339 | 0.0076351 | 0.0076162 | 0.0075461 | 0.0074108 | 0.007193 | 0.0037147 | 0.0037076 | 0.0037069 | 0.003735
6 | 3 | Renewable (Solar) | 2050 | Summer | Pg_net, [MW] | 0 | 1 | 0.015342 | 0.015334 | 0.015323 | 0.01532 | 0.015319 | 0.015323 | 0.24934 | 0.67663 | 1.1635 | 1.6625 | 2.1158 | 2.4626 | 2.6549 | 2.6636 | 2.488 | 2.1537 | 1.7081 | 1.2109 | 0.72068 | 0.28626 | 0.015365 | 0.015372 | 0.015373 | 0.015345
6 | 3 | Renewable (Solar) | 2050 | Summer | Qg, [MVAr] | 0 | 1 | 0 | 0 | 0 | 0 | 0 | 0 | 0 | 0 | 0 | 0 | 0 | 0 | 0 | 0 | 0 | 0 | 0 | 0 | 0 | 0 | 0 | 0 | 0 | 0
1 | 1 | Reference (TN) | 2050 | Summer | Pg, [MW] | 0 | 2 | 17.3262 | 17.051 | 16.818 | 16.6422 | 16.5098 | 16.4979 | 16.5425 | 14.9109 | 14.2922 | 13.6575 | 13.06 | 12.4353 | 11.7401 | 10.8523 | 10.993 | 11.7061 | 12.6821 | 14.0732 | 13.4002 | 16.3262 | 17.8659 | 18.1161 | 18.2318 | 17.6359
1 | 1 | Reference (TN) | 2050 | Summer | Pg_curt, [MW] | 0 | 2 | 0 | 0 | 0 | 0 | 0 | 0 | 0 | 0 | 0 | 0 | 0 | 0 | 0 | 0 | 0 | 0 | 0 | 0 | 0 | 0 | 0 | 0 | 0 | 0
1 | 1 | Reference (TN) | 2050 | Summer | Pg_net, [MW] | 0 | 2 | 17.3262 | 17.051 | 16.818 | 16.6422 | 16.5098 | 16.4979 | 16.5425 | 14.9109 | 14.2922 | 13.6575 | 13.06 | 12.4353 | 11.7401 | 10.8523 | 10.993 | 11.7061 | 12.6821 | 14.0732 | 13.4002 | 16.3262 | 17.8659 | 18.1161 | 18.2318 | 17.6359
1 | 1 | Reference (TN) | 2050 | Summer | Qg, [MVAr] | 0 | 2 | -2.3811 | -2.4547 | -2.5224 | -2.5235 | -2.5731 | -2.5706 | -2.37 | -2.2715 | -2.121 | -2.0699 | -1.9709 | -2.0041 | -2.189 | -2.3755 | -2.4609 | -2.4405 | -2.3835 | -2.1682 | -2.5665 | -2.2063 | -2.0847 | -2.1488 | -2.2961 | -2.3481
3 | 2 | Renewable (Solar) | 2050 | Summer | Pg, [MW] | 0 | 2 | 0.05724 | 0.05724 | 0.05724 | 0.05724 | 0.05724 | 0.05724 | 0.76931 | 2.0515 | 3.5122 | 5.0096 | 6.3697 | 7.4103 | 7.9873 | 8.0136 | 7.487 | 6.4841 | 5.147 | 3.6553 | 2.1843 | 0.88035 | 0.05724 | 0.05724 | 0.05724 | 0.05724
3 | 2 | Renewable (Solar) | 2050 | Summer | Pg_curt, [MW] | 0 | 2 | 0.0057133 | 0.0057444 | 0.0057686 | 0.0057885 | 0.0058045 | 0.0058035 | 0.0068348 | 0.0071079 | 0.0071886 | 0.0072208 | 0.00722 | 0.0072061 | 0.007205 | 0.0072398 | 0.0072728 | 0.0072975 | 0.0072883 | 0.0072053 | 0.007287 | 0.0069015 | 0.0056443 | 0.0056239 | 0.0055987 | 0.0056777
3 | 2 | Renewable (Solar) | 2050 | Summer | Pg_net, [MW] | 0 | 2 | 0.051527 | 0.051496 | 0.051471 | 0.051451 | 0.051436 | 0.051437 | 0.76247 | 2.0444 | 3.5051 | 5.0024 | 6.3624 | 7.4031 | 7.9801 | 8.0064 | 7.4797 | 6.4768 | 5.1397 | 3.6481 | 2.177 | 0.87345 | 0.051596 | 0.051616 | 0.051641 | 0.051562
3 | 2 | Renewable (Solar) | 2050 | Summer | Qg, [MVAr] | 0 | 2 | 0 | 0 | 0 | 0 | 0 | 0 | 0 | 0 | 0 | 0 | 0 | 0 | 0 | 0 | 0 | 0 | 0 | 0 | 0 | 0 | 0 | 0 | 0 | 0
6 | 3 | Renewable (Solar) | 2050 | Summer | Pg, [MW] | 0 | 2 | 0.01908 | 0.01908 | 0.01908 | 0.01908 | 0.01908 | 0.01908 | 0.25644 | 0.68383 | 1.1707 | 1.6699 | 2.1232 | 2.4701 | 2.6624 | 2.6712 | 2.4957 | 2.1614 | 1.7157 | 1.2184 | 0.72809 | 0.29345 | 0.01908 | 0.01908 | 0.01908 | 0.01908
6 | 3 | Renewable (Solar) | 2050 | Summer | Pg_curt, [MW] | 0 | 2 | 0.0038134 | 0.0038229 | 0.0038297 | 0.0038342 | 0.0038371 | 0.0038371 | 0.0077266 | 0.0078895 | 0.0078851 | 0.0078737 | 0.0078508 | 0.0078251 | 0.0078075 | 0.007813 | 0.0078322 | 0.0078591 | 0.0078934 | 0.0078889 | 0.0079967 | 0.00775 | 0.0037863 | 0.0037744 | 0.0037717 | 0.0038017
6 | 3 | Renewable (Solar) | 2050 | Summer | Pg_net, [MW] | 0 | 2 | 0.015267 | 0.015257 | 0.01525 | 0.015246 | 0.015243 | 0.015243 | 0.24871 | 0.67594 | 1.1629 | 1.662 | 2.1154 | 2.4623 | 2.6546 | 2.6634 | 2.4878 | 2.1535 | 1.7078 | 1.2106 | 0.7201 | 0.2857 | 0.015294 | 0.015306 | 0.015308 | 0.015278
6 | 3 | Renewable (Solar) | 2050 | Summer | Qg, [MVAr] | 0 | 2 | 0 | 0 | 0 | 0 | 0 | 0 | 0 | 0 | 0 | 0 | 0 | 0 | 0 | 0 | 0 | 0 | 0 | 0 | 0 | 0 | 0 | 0 | 0 | 0
1 | 1 | Reference (TN) | 2050 | Summer | Pg, [MW] | Expected | - | 19.1201 | 18.9223 | 18.6919 | 18.5971 | 18.5586 | 18.7279 | 19.5638 | 19.1968 | 19.0293 | 18.0848 | 17.6429 | 17.2938 | 16.9281 | 16.4894 | 16.1898 | 16.5578 | 17.2507 | 18.1783 | 18.6096 | 19.632 | 20.0495 | 19.811 | 19.5287 | 19.2719
1 | 1 | Reference (TN) | 2050 | Summer | Pg_curt, [MW] | Expected | - | 0 | 0 | 0 | 0 | 0 | 0 | 0 | 0 | 0 | 0 | 0 | 0 | 0 | 0 | 0 | 0 | 0 | 0 | 0 | 0 | 0 | 0 | 0 | 0
1 | 1 | Reference (TN) | 2050 | Summer | Pg_net, [MW] | Expected | - | 19.1201 | 18.9223 | 18.6919 | 18.5971 | 18.5586 | 18.7279 | 19.5638 | 19.1968 | 19.0293 | 18.0848 | 17.6429 | 17.2938 | 16.9281 | 16.4894 | 16.1898 | 16.5578 | 17.2507 | 18.1783 | 18.6096 | 19.632 | 20.0495 | 19.811 | 19.5287 | 19.2719
1 | 1 | Reference (TN) | 2050 | Summer | Qg, [MVAr] | Expected | - | 3.4283 | 3.7435 | 4.0335 | 4.1344 | 4.1002 | 3.7628 | 1.8626 | 1.9211 | 2.1782 | 3.8192 | 4.4041 | 4.5812 | 4.7026 | 4.9937 | 5.3317 | 5.1486 | 4.6299 | 3.7187 | 2.7023 | 1.3756 | 0.93209 | 2.0095 | 2.6548 | 3.0788
3 | 2 | Renewable (Solar) | 2050 | Summer | Pg, [MW] | Expected | - | 0.05724 | 0.05724 | 0.05724 | 0.05724 | 0.05724 | 0.05724 | 0.76931 | 2.0515 | 3.5122 | 5.0096 | 6.3697 | 7.4103 | 7.9873 | 8.0136 | 7.487 | 6.4841 | 5.147 | 3.6553 | 2.1843 | 0.88035 | 0.05724 | 0.05724 | 0.05724 | 0.05724
3 | 2 | Renewable (Solar) | 2050 | Summer | Pg_curt, [MW] | Expected | - | 0.0030894 | 0.0031067 | 0.0031262 | 0.0031343 | 0.0031405 | 0.0031294 | 0.0033397 | 0.0034134 | 0.0034501 | 0.0035707 | 0.0036098 | 0.0036364 | 0.0036537 | 0.0036717 | 0.0036837 | 0.0036692 | 0.003626 | 0.0035416 | 0.0034769 | 0.0032999 | 0.0029223 | 0.003015 | 0.0030442 | 0.0030742
3 | 2 | Renewable (Solar) | 2050 | Summer | Pg_net, [MW] | Expected | - | 0.054151 | 0.054133 | 0.054114 | 0.054106 | 0.054099 | 0.054111 | 0.76597 | 2.0481 | 3.5088 | 5.0061 | 6.3661 | 7.4067 | 7.9836 | 8.0099 | 7.4833 | 6.4805 | 5.1434 | 3.6518 | 2.1808 | 0.87705 | 0.054318 | 0.054225 | 0.054196 | 0.054166
3 | 2 | Renewable (Solar) | 2050 | Summer | Qg, [MVAr] | Expected | - | 0 | 0 | 0 | 0 | 0 | 0 | 0 | 0 | 0 | 0 | 0 | 0 | 0 | 0 | 0 | 0 | 0 | 0 | 0 | 0 | 0 | 0 | 0 | 0
6 | 3 | Renewable (Solar) | 2050 | Summer | Pg, [MW] | Expected | - | 0.01908 | 0.01908 | 0.01908 | 0.01908 | 0.01908 | 0.01908 | 0.25644 | 0.68383 | 1.1707 | 1.6699 | 2.1232 | 2.4701 | 2.6624 | 2.6712 | 2.4957 | 2.1614 | 1.7157 | 1.2184 | 0.72809 | 0.29345 | 0.01908 | 0.01908 | 0.01908 | 0.01908
6 | 3 | Renewable (Solar) | 2050 | Summer | Pg_curt, [MW] | Expected | - | 0.0023045 | 0.002314 | 0.0023228 | 0.0023257 | 0.0023255 | 0.0023182 | 0.0037115 | 0.0037307 | 0.0037371 | 0.0038361 | 0.003856 | 0.0038666 | 0.0038805 | 0.0038975 | 0.0039177 | 0.0039162 | 0.0039008 | 0.0038506 | 0.0038067 | 0.0036534 | 0.0021715 | 0.0022439 | 0.0022756 | 0.0022934
6 | 3 | Renewable (Solar) | 2050 | Summer | Pg_net, [MW] | Expected | - | 0.016776 | 0.016766 | 0.016757 | 0.016754 | 0.016755 | 0.016762 | 0.25272 | 0.6801 | 1.167 | 1.666 | 2.1194 | 2.4662 | 2.6585 | 2.6673 | 2.4917 | 2.1575 | 1.7118 | 1.2146 | 0.72429 | 0.2898 | 0.016909 | 0.016836 | 0.016804 | 0.016787
6 | 3 | Renewable (Solar) | 2050 | Summer | Qg, [MVAr] | Expected | - | 0 | 0 | 0 | 0 | 0 | 0 | 0 | 0 | 0 | 0 | 0 | 0 | 0 | 0 | 0 | 0 | 0 | 0 | 0 | 0 | 0 | 0 | 0 | 0
1 | 1 | Reference (TN) | 2050 | Winter | Pg, [MW] | 0 | 0 | 19.95 | 19.8423 | 19.8078 | 19.8126 | 19.8787 | 20.0908 | 20.738 | 20.7372 | 20.6329 | 20.3142 | 20.1905 | 20.0791 | 19.9381 | 19.8351 | 19.6883 | 19.7121 | 19.936 | 20.384 | 20.75 | 20.8635 | 21.0864 | 20.7975 | 20.4018 | 20.1759
1 | 1 | Reference (TN) | 2050 | Winter | Pg_curt, [MW] | 0 | 0 | 0 | 0 | 0 | 0 | 0 | 0 | 0 | 0 | 0 | 0 | 0 | 0 | 0 | 0 | 0 | 0 | 0 | 0 | 0 | 0 | 0 | 0 | 0 | 0
1 | 1 | Reference (TN) | 2050 | Winter | Pg_net, [MW] | 0 | 0 | 19.95 | 19.8423 | 19.8078 | 19.8126 | 19.8787 | 20.0908 | 20.738 | 20.7372 | 20.6329 | 20.3142 | 20.1905 | 20.0791 | 19.9381 | 19.8351 | 19.6883 | 19.7121 | 19.936 | 20.384 | 20.75 | 20.8635 | 21.0864 | 20.7975 | 20.4018 | 20.1759
1 | 1 | Reference (TN) | 2050 | Winter | Qg, [MVAr] | 0 | 0 | 1.7173 | 2.1374 | 2.4154 | 2.4523 | 2.1247 | 0.86583 | -2.5506 | -2.7858 | -2.2331 | -0.58252 | -0.10619 | 0.71468 | 1.7497 | 1.9973 | 2.7762 | 2.9839 | 1.6759 | -0.63815 | -2.8694 | -3.7792 | -5.0382 | -3.0972 | -0.86371 | 0.44326
3 | 2 | Renewable (Solar) | 2050 | Winter | Pg, [MW] | 0 | 0 | 0.05724 | 0.05724 | 0.05724 | 0.05724 | 0.05724 | 0.05724 | 0.76931 | 2.0515 | 3.5122 | 5.0096 | 6.3697 | 7.4103 | 7.9873 | 8.0136 | 7.487 | 6.4841 | 5.147 | 3.6553 | 2.1843 | 0.88035 | 0.05724 | 0.05724 | 0.05724 | 0.05724
3 | 2 | Renewable (Solar) | 2050 | Winter | Pg_curt, [MW] | 0 | 0 | -8.7273e-07 | -8.7273e-07 | -8.7273e-07 | -8.7273e-07 | -8.7273e-07 | -8.7273e-07 | -8.7273e-07 | -8.7273e-07 | -8.7273e-07 | -8.7273e-07 | -8.7273e-07 | -8.7273e-07 | -8.7273e-07 | -8.7273e-07 | -8.7273e-07 | -8.7273e-07 | -8.7273e-07 | -8.7273e-07 | -8.7273e-07 | -8.7273e-07 | -8.7273e-07 | -8.7273e-07 | -8.7273e-07 | -8.7273e-07
3 | 2 | Renewable (Solar) | 2050 | Winter | Pg_net, [MW] | 0 | 0 | 0.057241 | 0.057241 | 0.057241 | 0.057241 | 0.057241 | 0.057241 | 0.76931 | 2.0515 | 3.5122 | 5.0096 | 6.3697 | 7.4103 | 7.9873 | 8.0136 | 7.487 | 6.4841 | 5.147 | 3.6553 | 2.1843 | 0.88035 | 0.057241 | 0.057241 | 0.057241 | 0.057241
3 | 2 | Renewable (Solar) | 2050 | Winter | Qg, [MVAr] | 0 | 0 | 0 | 0 | 0 | 0 | 0 | 0 | 0 | 0 | 0 | 0 | 0 | 0 | 0 | 0 | 0 | 0 | 0 | 0 | 0 | 0 | 0 | 0 | 0 | 0
6 | 3 | Renewable (Solar) | 2050 | Winter | Pg, [MW] | 0 | 0 | 0.01908 | 0.01908 | 0.01908 | 0.01908 | 0.01908 | 0.01908 | 0.25644 | 0.68383 | 1.1707 | 1.6699 | 2.1232 | 2.4701 | 2.6624 | 2.6712 | 2.4957 | 2.1614 | 1.7157 | 1.2184 | 0.72809 | 0.29345 | 0.01908 | 0.01908 | 0.01908 | 0.01908
6 | 3 | Renewable (Solar) | 2050 | Winter | Pg_curt, [MW] | 0 | 0 | -8.7273e-07 | -8.7273e-07 | -8.7273e-07 | -8.7273e-07 | -8.7273e-07 | -8.7273e-07 | -8.7273e-07 | -8.7273e-07 | -8.7273e-07 | -8.7273e-07 | -8.7273e-07 | -8.7273e-07 | -8.7273e-07 | -8.7273e-07 | -8.7273e-07 | -8.7273e-07 | -8.7273e-07 | -8.7273e-07 | -8.7273e-07 | -8.7273e-07 | -8.7273e-07 | -8.7273e-07 | -8.7273e-07 | -8.7273e-07
6 | 3 | Renewable (Solar) | 2050 | Winter | Pg_net, [MW] | 0 | 0 | 0.019081 | 0.019081 | 0.019081 | 0.019081 | 0.019081 | 0.019081 | 0.25644 | 0.68383 | 1.1707 | 1.6699 | 2.1232 | 2.4701 | 2.6624 | 2.6712 | 2.4957 | 2.1614 | 1.7157 | 1.2184 | 0.72809 | 0.29345 | 0.019081 | 0.019081 | 0.019081 | 0.019081
6 | 3 | Renewable (Solar) | 2050 | Winter | Qg, [MVAr] | 0 | 0 | 0 | 0 | 0 | 0 | 0 | 0 | 0 | 0 | 0 | 0 | 0 | 0 | 0 | 0 | 0 | 0 | 0 | 0 | 0 | 0 | 0 | 0 | 0 | 0
1 | 1 | Reference (TN) | 2050 | Winter | Pg, [MW] | 0 | 1 | 18.208 | 17.9469 | 17.8394 | 17.7541 | 17.7267 | 17.9275 | 18.5596 | 18.3142 | 18.3161 | 17.7886 | 17.6524 | 17.4817 | 16.8707 | 16.1105 | 15.1271 | 15.4812 | 16.5795 | 17.6158 | 18.121 | 18.6683 | 18.76 | 18.4082 | 18.5126 | 18.1873
1 | 1 | Reference (TN) | 2050 | Winter | Pg_curt, [MW] | 0 | 1 | 0 | 0 | 0 | 0 | 0 | 0 | 0 | 0 | 0 | 0 | 0 | 0 | 0 | 0 | 0 | 0 | 0 | 0 | 0 | 0 | 0 | 0 | 0 | 0
1 | 1 | Reference (TN) | 2050 | Winter | Pg_net, [MW] | 0 | 1 | 18.208 | 17.9469 | 17.8394 | 17.7541 | 17.7267 | 17.9275 | 18.5596 | 18.3142 | 18.3161 | 17.7886 | 17.6524 | 17.4817 | 16.8707 | 16.1105 | 15.1271 | 15.4812 | 16.5795 | 17.6158 | 18.121 | 18.6683 | 18.76 | 18.4082 | 18.5126 | 18.1873
1 | 1 | Reference (TN) | 2050 | Winter | Qg, [MVAr] | 0 | 1 | -3.3907 | -3.4505 | -3.3542 | -3.3352 | -3.381 | -3.3207 | -3.0816 | -2.8807 | -2.6765 | -2.2534 | -2.003 | -1.9101 | -2.0064 | -2.2897 | -2.6612 | -2.6862 | -2.721 | -2.9132 | -3.29 | -3.7909 | -4.0304 | -3.7551 | -3.8665 | -3.6187
3 | 2 | Renewable (Solar) | 2050 | Winter | Pg, [MW] | 0 | 1 | 0.05724 | 0.05724 | 0.05724 | 0.05724 | 0.05724 | 0.05724 | 0.76931 | 2.0515 | 3.5122 | 5.0096 | 6.3697 | 7.4103 | 7.9873 | 8.0136 | 7.487 | 6.4841 | 5.147 | 3.6553 | 2.1843 | 0.88035 | 0.05724 | 0.05724 | 0.05724 | 0.05724
3 | 2 | Renewable (Solar) | 2050 | Winter | Pg_curt, [MW] | 0 | 1 | -3.6364e-07 | -3.6364e-07 | -3.6364e-07 | -3.6364e-07 | -3.6364e-07 | -3.6364e-07 | -3.6364e-07 | -3.6364e-07 | -3.6364e-07 | -3.6364e-07 | -3.6364e-07 | -3.6364e-07 | -3.6364e-07 | -3.6364e-07 | -3.6364e-07 | -3.6364e-07 | -3.6364e-07 | -3.6364e-07 | -3.6364e-07 | -3.6364e-07 | -3.6364e-07 | -3.6364e-07 | -3.6364e-07 | -3.6364e-07
3 | 2 | Renewable (Solar) | 2050 | Winter | Pg_net, [MW] | 0 | 1 | 0.05724 | 0.05724 | 0.05724 | 0.05724 | 0.05724 | 0.05724 | 0.76931 | 2.0515 | 3.5122 | 5.0096 | 6.3697 | 7.4103 | 7.9873 | 8.0136 | 7.487 | 6.4841 | 5.147 | 3.6553 | 2.1843 | 0.88035 | 0.05724 | 0.05724 | 0.05724 | 0.05724
3 | 2 | Renewable (Solar) | 2050 | Winter | Qg, [MVAr] | 0 | 1 | 0 | 0 | 0 | 0 | 0 | 0 | 0 | 0 | 0 | 0 | 0 | 0 | 0 | 0 | 0 | 0 | 0 | 0 | 0 | 0 | 0 | 0 | 0 | 0
6 | 3 | Renewable (Solar) | 2050 | Winter | Pg, [MW] | 0 | 1 | 0.01908 | 0.01908 | 0.01908 | 0.01908 | 0.01908 | 0.01908 | 0.25644 | 0.68383 | 1.1707 | 1.6699 | 2.1232 | 2.4701 | 2.6624 | 2.6712 | 2.4957 | 2.1614 | 1.7157 | 1.2184 | 0.72809 | 0.29345 | 0.01908 | 0.01908 | 0.01908 | 0.01908
6 | 3 | Renewable (Solar) | 2050 | Winter | Pg_curt, [MW] | 0 | 1 | -3.6366e-07 | -3.6366e-07 | -3.6366e-07 | -3.6366e-07 | -3.6366e-07 | -3.6366e-07 | -3.6364e-07 | -3.6364e-07 | -3.6364e-07 | -3.6364e-07 | -3.6364e-07 | -3.6364e-07 | -3.6364e-07 | -3.6364e-07 | -3.6364e-07 | -3.6364e-07 | -3.6364e-07 | -3.6364e-07 | -3.6364e-07 | -3.6364e-07 | -3.6366e-07 | -3.6366e-07 | -3.6366e-07 | -3.6366e-07
6 | 3 | Renewable (Solar) | 2050 | Winter | Pg_net, [MW] | 0 | 1 | 0.01908 | 0.01908 | 0.01908 | 0.01908 | 0.01908 | 0.01908 | 0.25644 | 0.68383 | 1.1707 | 1.6699 | 2.1232 | 2.4701 | 2.6624 | 2.6712 | 2.4957 | 2.1614 | 1.7157 | 1.2184 | 0.72809 | 0.29345 | 0.01908 | 0.01908 | 0.01908 | 0.01908
6 | 3 | Renewable (Solar) | 2050 | Winter | Qg, [MVAr] | 0 | 1 | 0 | 0 | 0 | 0 | 0 | 0 | 0 | 0 | 0 | 0 | 0 | 0 | 0 | 0 | 0 | 0 | 0 | 0 | 0 | 0 | 0 | 0 | 0 | 0
1 | 1 | Reference (TN) | 2050 | Winter | Pg, [MW] | 0 | 2 | 16.9117 | 16.6944 | 16.4716 | 16.3427 | 16.1905 | 16.3837 | 16.4092 | 15.647 | 15.2904 | 15.0708 | 14.8929 | 14.1172 | 13.1679 | 12.5207 | 12.4826 | 13.1897 | 14.0665 | 15.2353 | 16.5672 | 17.5647 | 17.7697 | 17.4459 | 17.5118 | 16.9856
1 | 1 | Reference (TN) | 2050 | Winter | Pg_curt, [MW] | 0 | 2 | 0 | 0 | 0 | 0 | 0 | 0 | 0 | 0 | 0 | 0 | 0 | 0 | 0 | 0 | 0 | 0 | 0 | 0 | 0 | 0 | 0 | 0 | 0 | 0
1 | 1 | Reference (TN) | 2050 | Winter | Pg_net, [MW] | 0 | 2 | 16.9117 | 16.6944 | 16.4716 | 16.3427 | 16.1905 | 16.3837 | 16.4092 | 15.647 | 15.2904 | 15.0708 | 14.8929 | 14.1172 | 13.1679 | 12.5207 | 12.4826 | 13.1897 | 14.0665 | 15.2353 | 16.5672 | 17.5647 | 17.7697 | 17.4459 | 17.5118 | 16.9856
1 | 1 | Reference (TN) | 2050 | Winter | Qg, [MVAr] | 0 | 2 | -2.9875 | -3.0006 | -3.0327 | -3.0356 | -3.0272 | -2.9321 | -2.7315 | -2.6532 | -2.4666 | -2.289 | -2.0248 | -2.0618 | -2.4326 | -2.72 | -2.8422 | -2.8399 | -2.685 | -2.4814 | -2.5444 | -2.8162 | -2.9751 | -2.8946 | -3.014 | -3.0048
3 | 2 | Renewable (Solar) | 2050 | Winter | Pg, [MW] | 0 | 2 | 0.05724 | 0.05724 | 0.05724 | 0.05724 | 0.05724 | 0.05724 | 0.76931 | 2.0515 | 3.5122 | 5.0096 | 6.3697 | 7.4103 | 7.9873 | 8.0136 | 7.487 | 6.4841 | 5.147 | 3.6553 | 2.1843 | 0.88035 | 0.05724 | 0.05724 | 0.05724 | 0.05724
3 | 2 | Renewable (Solar) | 2050 | Winter | Pg_curt, [MW] | 0 | 2 | -3.6364e-07 | -3.6364e-07 | -3.6364e-07 | -3.6364e-07 | -3.6364e-07 | -3.6364e-07 | -3.6364e-07 | -3.6364e-07 | -3.6364e-07 | -3.6364e-07 | -3.6364e-07 | -3.6364e-07 | -3.6364e-07 | -3.6364e-07 | -3.6364e-07 | -3.6364e-07 | -3.6364e-07 | -3.6364e-07 | -3.6364e-07 | -3.6364e-07 | -3.6364e-07 | -3.6364e-07 | -3.6364e-07 | -3.6364e-07
3 | 2 | Renewable (Solar) | 2050 | Winter | Pg_net, [MW] | 0 | 2 | 0.05724 | 0.05724 | 0.05724 | 0.05724 | 0.05724 | 0.05724 | 0.76931 | 2.0515 | 3.5122 | 5.0096 | 6.3697 | 7.4103 | 7.9873 | 8.0136 | 7.487 | 6.4841 | 5.147 | 3.6553 | 2.1843 | 0.88035 | 0.05724 | 0.05724 | 0.05724 | 0.05724
3 | 2 | Renewable (Solar) | 2050 | Winter | Qg, [MVAr] | 0 | 2 | 0 | 0 | 0 | 0 | 0 | 0 | 0 | 0 | 0 | 0 | 0 | 0 | 0 | 0 | 0 | 0 | 0 | 0 | 0 | 0 | 0 | 0 | 0 | 0
6 | 3 | Renewable (Solar) | 2050 | Winter | Pg, [MW] | 0 | 2 | 0.01908 | 0.01908 | 0.01908 | 0.01908 | 0.01908 | 0.01908 | 0.25644 | 0.68383 | 1.1707 | 1.6699 | 2.1232 | 2.4701 | 2.6624 | 2.6712 | 2.4957 | 2.1614 | 1.7157 | 1.2184 | 0.72809 | 0.29345 | 0.01908 | 0.01908 | 0.01908 | 0.01908
6 | 3 | Renewable (Solar) | 2050 | Winter | Pg_curt, [MW] | 0 | 2 | -3.6366e-07 | -3.6366e-07 | -3.6366e-07 | -3.6366e-07 | -3.6366e-07 | -3.6366e-07 | -3.6364e-07 | -3.6364e-07 | -3.6364e-07 | -3.6364e-07 | -3.6364e-07 | -3.6364e-07 | -3.6364e-07 | -3.6364e-07 | -3.6364e-07 | -3.6364e-07 | -3.6364e-07 | -3.6364e-07 | -3.6364e-07 | -3.6364e-07 | -3.6366e-07 | -3.6366e-07 | -3.6366e-07 | -3.6366e-07
6 | 3 | Renewable (Solar) | 2050 | Winter | Pg_net, [MW] | 0 | 2 | 0.01908 | 0.01908 | 0.01908 | 0.01908 | 0.01908 | 0.01908 | 0.25644 | 0.68383 | 1.1707 | 1.6699 | 2.1232 | 2.4701 | 2.6624 | 2.6712 | 2.4957 | 2.1614 | 1.7157 | 1.2184 | 0.72809 | 0.29345 | 0.01908 | 0.01908 | 0.01908 | 0.01908
6 | 3 | Renewable (Solar) | 2050 | Winter | Qg, [MVAr] | 0 | 2 | 0 | 0 | 0 | 0 | 0 | 0 | 0 | 0 | 0 | 0 | 0 | 0 | 0 | 0 | 0 | 0 | 0 | 0 | 0 | 0 | 0 | 0 | 0 | 0
1 | 1 | Reference (TN) | 2050 | Winter | Pg, [MW] | Expected | - | 19.2671 | 19.1219 | 19.05 | 19.0228 | 19.0444 | 19.2522 | 19.8084 | 19.6639 | 19.5387 | 19.2043 | 19.0711 | 18.8564 | 18.5328 | 18.2581 | 18.0073 | 18.1759 | 18.618 | 19.253 | 19.7769 | 20.0786 | 20.2802 | 19.9774 | 19.719 | 19.4361
1 | 1 | Reference (TN) | 2050 | Winter | Pg_curt, [MW] | Expected | - | 0 | 0 | 0 | 0 | 0 | 0 | 0 | 0 | 0 | 0 | 0 | 0 | 0 | 0 | 0 | 0 | 0 | 0 | 0 | 0 | 0 | 0 | 0 | 0
1 | 1 | Reference (TN) | 2050 | Winter | Pg_net, [MW] | Expected | - | 19.2671 | 19.1219 | 19.05 | 19.0228 | 19.0444 | 19.2522 | 19.8084 | 19.6639 | 19.5387 | 19.2043 | 19.0711 | 18.8564 | 18.5328 | 18.2581 | 18.0073 | 18.1759 | 18.618 | 19.253 | 19.7769 | 20.0786 | 20.2802 | 19.9774 | 19.719 | 19.4361
1 | 1 | Reference (TN) | 2050 | Winter | Qg, [MVAr] | Expected | - | 0.31547 | 0.60511 | 0.81287 | 0.84156 | 0.60222 | -0.27481 | -2.6523 | -2.7804 | -2.3298 | -1.065 | -0.65126 | -0.056933 | 0.61566 | 0.71099 | 1.1968 | 1.3419 | 0.42481 | -1.2265 | -2.8831 | -3.6433 | -4.5995 | -3.1622 | -1.5999 | -0.62959
3 | 2 | Renewable (Solar) | 2050 | Winter | Pg, [MW] | Expected | - | 0.05724 | 0.05724 | 0.05724 | 0.05724 | 0.05724 | 0.05724 | 0.76931 | 2.0515 | 3.5122 | 5.0096 | 6.3697 | 7.4103 | 7.9873 | 8.0136 | 7.487 | 6.4841 | 5.147 | 3.6553 | 2.1843 | 0.88035 | 0.05724 | 0.05724 | 0.05724 | 0.05724
3 | 2 | Renewable (Solar) | 2050 | Winter | Pg_curt, [MW] | Expected | - | -7.2728e-07 | -7.2728e-07 | -7.2728e-07 | -7.2728e-07 | -7.2728e-07 | -7.2728e-07 | -7.2727e-07 | -7.2727e-07 | -7.2727e-07 | -7.2727e-07 | -7.2727e-07 | -7.2727e-07 | -7.2727e-07 | -7.2727e-07 | -7.2727e-07 | -7.2727e-07 | -7.2727e-07 | -7.2727e-07 | -7.2727e-07 | -7.2727e-07 | -7.2728e-07 | -7.2728e-07 | -7.2728e-07 | -7.2728e-07
3 | 2 | Renewable (Solar) | 2050 | Winter | Pg_net, [MW] | Expected | - | 0.057241 | 0.057241 | 0.057241 | 0.057241 | 0.057241 | 0.057241 | 0.76931 | 2.0515 | 3.5122 | 5.0096 | 6.3697 | 7.4103 | 7.9873 | 8.0136 | 7.487 | 6.4841 | 5.147 | 3.6553 | 2.1843 | 0.88035 | 0.057241 | 0.057241 | 0.057241 | 0.057241
3 | 2 | Renewable (Solar) | 2050 | Winter | Qg, [MVAr] | Expected | - | 0 | 0 | 0 | 0 | 0 | 0 | 0 | 0 | 0 | 0 | 0 | 0 | 0 | 0 | 0 | 0 | 0 | 0 | 0 | 0 | 0 | 0 | 0 | 0
6 | 3 | Renewable (Solar) | 2050 | Winter | Pg, [MW] | Expected | - | 0.01908 | 0.01908 | 0.01908 | 0.01908 | 0.01908 | 0.01908 | 0.25644 | 0.68383 | 1.1707 | 1.6699 | 2.1232 | 2.4701 | 2.6624 | 2.6712 | 2.4957 | 2.1614 | 1.7157 | 1.2184 | 0.72809 | 0.29345 | 0.01908 | 0.01908 | 0.01908 | 0.01908
6 | 3 | Renewable (Solar) | 2050 | Winter | Pg_curt, [MW] | Expected | - | -7.2728e-07 | -7.2728e-07 | -7.2728e-07 | -7.2728e-07 | -7.2728e-07 | -7.2728e-07 | -7.2727e-07 | -7.2727e-07 | -7.2727e-07 | -7.2727e-07 | -7.2727e-07 | -7.2727e-07 | -7.2727e-07 | -7.2727e-07 | -7.2727e-07 | -7.2727e-07 | -7.2727e-07 | -7.2727e-07 | -7.2727e-07 | -7.2727e-07 | -7.2728e-07 | -7.2728e-07 | -7.2728e-07 | -7.2728e-07
6 | 3 | Renewable (Solar) | 2050 | Winter | Pg_net, [MW] | Expected | - | 0.019081 | 0.019081 | 0.019081 | 0.019081 | 0.019081 | 0.019081 | 0.25644 | 0.68383 | 1.1707 | 1.6699 | 2.1232 | 2.4701 | 2.6624 | 2.6712 | 2.4957 | 2.1614 | 1.7157 | 1.2184 | 0.72809 | 0.29345 | 0.019081 | 0.019081 | 0.019081 | 0.019081
6 | 3 | Renewable (Solar) | 2050 | Winter | Qg, [MVAr] | Expected | - | 0 | 0 | 0 | 0 | 0 | 0 | 0 | 0 | 0 | 0 | 0 | 0 | 0 | 0 | 0 | 0 | 0 | 0 | 0 | 0 | 0 | 0 | 0 | 0

## Sheet2
Node ID | Generator ID | Type | Year | Day | Quantity | Market Scenario | Operation Scenario | 0 | 1 | 2 | 3 | 4 | 5 | 6 | 7 | 8 | 9 | 10 | 11 | 12 | 13 | 14 | 15 | 16 | 17 | 18 | 19 | 20 | 21 | 22 | 23
3 | 2 | Renewable (Solar) | 2030 | Summer | Pg_curt, [MW] | 0 | 0 | 2.3934e-05 | 1.8132e-05 | 1.4835e-05 | 1.312e-05 | 1.7364e-05 | 2.6019e-05 | 4.8524e-05 | 5.9097e-05 | 6.4784e-05 | 8.1145e-05 | 8.9925e-05 | 9.4745e-05 | 9.7707e-05 | 7.8874e-05 | 8.9122e-05 | 7.9001e-05 | 6.8227e-05 | 7.0613e-05 | 6.4013e-05 | 5.9988e-05 | 3.13e-05 | 1.7317e-05 | 3.421e-05 | 3.0145e-05
6 | 3 | Renewable (Solar) | 2030 | Summer | Pg_curt, [MW] | 0 | 0 | 4.2421e-06 | 8.0155e-06 | 1.0852e-05 | 1.1262e-05 | 8.5289e-06 | 1.2297e-05 | 1.0514e-05 | 1.0759e-05 | 1.0972e-05 | 9.2451e-05 | 8.743e-05 | 9.7045e-05 | 0.00011686 | -8.9714e-07 | 2.2066e-05 | 2.2402e-05 | 1.8338e-05 | 1.3617e-05 | 1.3939e-05 | 1.317e-05 | 2.1698e-05 | 7.8269e-07 | 3.3001e-06 | 3.6996e-06
3 | 2 | Renewable (Solar) | 2030 | Summer | Pg_curt, [MW] | 0 | 1 | 3.4819e-05 | 3.1998e-05 | 2.9006e-05 | 2.6081e-05 | 2.4685e-05 | 2.1471e-05 | 0.00037137 | 0.0008563 | 0.0011963 | 0.001223 | 0.0013309 | 0.0013121 | 0.0012302 | 0.0011991 | 0.0010211 | 0.0010914 | 0.00099942 | 0.00093103 | 0.00075615 | 0.00037158 | 3.0928e-05 | 3.5957e-05 | 3.2975e-05 | 2.7057e-05
6 | 3 | Renewable (Solar) | 2030 | Summer | Pg_curt, [MW] | 0 | 1 | 5.136e-05 | 4.9297e-05 | 4.5692e-05 | 3.8595e-05 | 3.4332e-05 | 2.238e-05 | 0.00019605 | 0.00031592 | 0.00057205 | 0.00070865 | 0.00091055 | 0.0010024 | 0.00085366 | 0.00071801 | 0.00054527 | 0.00051452 | 0.00040687 | 0.00030042 | 0.00019357 | 0.00016925 | 2.537e-05 | 3.2467e-05 | 3.681e-05 | 3.7191e-05
3 | 2 | Renewable (Solar) | 2030 | Summer | Pg_curt, [MW] | 0 | 2 | 3.2716e-05 | 2.9157e-05 | 2.6444e-05 | 2.4701e-05 | 2.2658e-05 | 1.6449e-05 | 0.00023073 | 0.00057936 | 0.00085795 | 0.0009957 | 0.0010758 | 0.0011101 | 0.0011357 | 0.00099542 | 0.0010003 | 0.0010379 | 0.0009487 | 0.00087462 | 0.00048128 | 0.00025895 | 3.1777e-05 | 3.6256e-05 | 3.5919e-05 | 2.8927e-05
6 | 3 | Renewable (Solar) | 2030 | Summer | Pg_curt, [MW] | 0 | 2 | 5.658e-05 | 5.3704e-05 | 4.9061e-05 | 4.3652e-05 | 3.8338e-05 | 2.3983e-05 | 0.00014112 | 0.00013819 | 0.0002542 | 0.00043623 | 0.0005736 | 0.00065229 | 0.00064611 | 0.00053065 | 0.00049311 | 0.00045244 | 0.00035589 | 0.00025165 | 0.00013379 | 0.00015479 | 2.7019e-05 | 3.5596e-05 | 4.111e-05 | 4.0605e-05
3 | 2 | Renewable (Solar) | 2030 | Winter | Pg_curt, [MW] | 0 | 0 | 1.5827e-06 | 1.5827e-06 | 1.5827e-06 | 1.5827e-06 | 1.5827e-06 | 1.5827e-06 | 1.5829e-06 | 1.5829e-06 | 1.5829e-06 | 1.5829e-06 | 1.5829e-06 | 1.5829e-06 | 1.5829e-06 | 1.5829e-06 | 1.5829e-06 | 1.5829e-06 | 1.5829e-06 | 1.5829e-06 | 1.5829e-06 | 1.5829e-06 | 1.5827e-06 | 1.5827e-06 | 1.5827e-06 | 1.5827e-06
6 | 3 | Renewable (Solar) | 2030 | Winter | Pg_curt, [MW] | 0 | 0 | 1.5822e-06 | 1.5822e-06 | 1.5822e-06 | 1.5822e-06 | 1.5822e-06 | 1.5822e-06 | 1.5829e-06 | 1.5829e-06 | 1.5829e-06 | 1.5829e-06 | 1.5829e-06 | 1.5829e-06 | 1.5829e-06 | 1.5829e-06 | 1.5829e-06 | 1.5829e-06 | 1.5829e-06 | 1.5829e-06 | 1.5829e-06 | 1.5829e-06 | 1.5822e-06 | 1.5822e-06 | 1.5822e-06 | 1.5822e-06
3 | 2 | Renewable (Solar) | 2030 | Winter | Pg_curt, [MW] | 0 | 1 | 1.1909e-05 | 1.1909e-05 | 1.1909e-05 | 1.1909e-05 | 1.1909e-05 | 1.1909e-05 | 1.1915e-05 | 1.1915e-05 | 1.1915e-05 | 1.1915e-05 | 1.1916e-05 | 1.1916e-05 | 1.1916e-05 | 1.1916e-05 | 1.1916e-05 | 1.1916e-05 | 1.1916e-05 | 1.1916e-05 | 1.1915e-05 | 1.1915e-05 | 1.1909e-05 | 1.1909e-05 | 1.1909e-05 | 1.1909e-05
6 | 3 | Renewable (Solar) | 2030 | Winter | Pg_curt, [MW] | 0 | 1 | 1.1895e-05 | 1.1895e-05 | 1.1895e-05 | 1.1895e-05 | 1.1895e-05 | 1.1895e-05 | 1.1914e-05 | 1.1915e-05 | 1.1915e-05 | 1.1916e-05 | 1.1916e-05 | 1.1916e-05 | 1.1916e-05 | 1.1916e-05 | 1.1916e-05 | 1.1916e-05 | 1.1916e-05 | 1.1915e-05 | 1.1915e-05 | 1.1914e-05 | 1.1895e-05 | 1.1895e-05 | 1.1895e-05 | 1.1895e-05
3 | 2 | Renewable (Solar) | 2030 | Winter | Pg_curt, [MW] | 0 | 2 | 1.1909e-05 | 1.1909e-05 | 1.1909e-05 | 1.1909e-05 | 1.1909e-05 | 1.1909e-05 | 1.1915e-05 | 1.1915e-05 | 1.1915e-05 | 1.1916e-05 | 1.1916e-05 | 1.1916e-05 | 1.1916e-05 | 1.1916e-05 | 1.1916e-05 | 1.1916e-05 | 1.1916e-05 | 1.1916e-05 | 1.1915e-05 | 1.1915e-05 | 1.1909e-05 | 1.1909e-05 | 1.1909e-05 | 1.1909e-05
6 | 3 | Renewable (Solar) | 2030 | Winter | Pg_curt, [MW] | 0 | 2 | 1.1895e-05 | 1.1895e-05 | 1.1895e-05 | 1.1895e-05 | 1.1895e-05 | 1.1895e-05 | 1.1914e-05 | 1.1915e-05 | 1.1915e-05 | 1.1916e-05 | 1.1916e-05 | 1.1916e-05 | 1.1916e-05 | 1.1916e-05 | 1.1916e-05 | 1.1916e-05 | 1.1916e-05 | 1.1915e-05 | 1.1915e-05 | 1.1914e-05 | 1.1895e-05 | 1.1895e-05 | 1.1895e-05 | 1.1895e-05
3 | 2 | Renewable (Solar) | 2040 | Summer | Pg_curt, [MW] | 0 | 0 | -8.7273e-07 | -8.7273e-07 | -8.7273e-07 | -8.7273e-07 | -8.7273e-07 | -8.7273e-07 | -8.7273e-07 | -8.7273e-07 | -8.7273e-07 | -8.7273e-07 | -8.7273e-07 | -8.7273e-07 | -8.7273e-07 | -8.7273e-07 | -8.7273e-07 | -8.7273e-07 | -8.7273e-07 | -8.7273e-07 | -8.7273e-07 | -8.7273e-07 | -8.7273e-07 | -8.7273e-07 | -8.7273e-07 | -8.7273e-07
6 | 3 | Renewable (Solar) | 2040 | Summer | Pg_curt, [MW] | 0 | 0 | -8.7273e-07 | -8.7273e-07 | -8.7273e-07 | -8.7273e-07 | -8.7273e-07 | -8.7273e-07 | -8.7273e-07 | -8.7273e-07 | -8.7273e-07 | -8.7273e-07 | -8.7273e-07 | -8.7273e-07 | -8.7273e-07 | -8.7273e-07 | -8.7273e-07 | -8.7273e-07 | -8.7273e-07 | -8.7273e-07 | -8.7273e-07 | -8.7273e-07 | -8.7273e-07 | -8.7273e-07 | -8.7273e-07 | -8.7273e-07
3 | 2 | Renewable (Solar) | 2040 | Summer | Pg_curt, [MW] | 0 | 1 | -3.6365e-07 | -3.6365e-07 | -3.6365e-07 | -3.6365e-07 | -3.6365e-07 | -3.6365e-07 | -3.6364e-07 | -3.6364e-07 | -3.6364e-07 | -3.6364e-07 | -3.6364e-07 | -3.6364e-07 | -3.6364e-07 | -3.6364e-07 | -3.6364e-07 | -3.6364e-07 | -3.6364e-07 | -3.6364e-07 | -3.6364e-07 | -3.6364e-07 | -3.6365e-07 | -3.6365e-07 | -3.6365e-07 | -3.6365e-07
6 | 3 | Renewable (Solar) | 2040 | Summer | Pg_curt, [MW] | 0 | 1 | -3.6367e-07 | -3.6368e-07 | -3.6367e-07 | -3.6367e-07 | -3.6368e-07 | -3.6367e-07 | -3.6364e-07 | -3.6364e-07 | -3.6364e-07 | -3.6364e-07 | -3.6364e-07 | -3.6364e-07 | -3.6364e-07 | -3.6363e-07 | -3.6364e-07 | -3.6364e-07 | -3.6364e-07 | -3.6364e-07 | -3.6364e-07 | -3.6364e-07 | -3.6367e-07 | -3.6368e-07 | -3.6367e-07 | -3.6367e-07
3 | 2 | Renewable (Solar) | 2040 | Summer | Pg_curt, [MW] | 0 | 2 | -3.6365e-07 | -3.6365e-07 | -3.6365e-07 | -3.6363e-07 | -3.6365e-07 | -3.6365e-07 | -3.6364e-07 | -3.6363e-07 | -3.6363e-07 | -3.6363e-07 | -3.6365e-07 | -3.6363e-07 | -3.6363e-07 | -3.6363e-07 | -3.6363e-07 | -3.6363e-07 | -3.6364e-07 | -3.6363e-07 | -3.6364e-07 | -3.6364e-07 | -3.6365e-07 | -3.6365e-07 | -3.6365e-07 | -3.6365e-07
6 | 3 | Renewable (Solar) | 2040 | Summer | Pg_curt, [MW] | 0 | 2 | -3.6368e-07 | -3.6367e-07 | -3.6367e-07 | -3.6367e-07 | -3.6367e-07 | -3.6367e-07 | -3.6364e-07 | -3.6363e-07 | -3.6364e-07 | -3.6363e-07 | -3.6364e-07 | -3.6363e-07 | -3.6364e-07 | -3.6363e-07 | -3.6364e-07 | -3.6363e-07 | -3.6364e-07 | -3.6363e-07 | -3.6364e-07 | -3.6364e-07 | -3.6367e-07 | -3.6367e-07 | -3.6368e-07 | -3.6367e-07
3 | 2 | Renewable (Solar) | 2040 | Winter | Pg_curt, [MW] | 0 | 0 | -8.7273e-07 | -8.7273e-07 | -8.7273e-07 | -8.7273e-07 | -8.7273e-07 | -8.7273e-07 | -8.7273e-07 | -8.7273e-07 | -8.7273e-07 | -8.7273e-07 | -8.7273e-07 | -8.7273e-07 | -8.7273e-07 | -8.7273e-07 | -8.7273e-07 | -8.7273e-07 | -8.7273e-07 | -8.7273e-07 | -8.7273e-07 | -8.7273e-07 | -8.7273e-07 | -8.7273e-07 | -8.7273e-07 | -8.7273e-07
6 | 3 | Renewable (Solar) | 2040 | Winter | Pg_curt, [MW] | 0 | 0 | -8.7273e-07 | -8.7273e-07 | -8.7273e-07 | -8.7273e-07 | -8.7273e-07 | -8.7273e-07 | -8.7273e-07 | -8.7273e-07 | -8.7273e-07 | -8.7273e-07 | -8.7273e-07 | -8.7273e-07 | -8.7273e-07 | -8.7273e-07 | -8.7273e-07 | -8.7273e-07 | -8.7273e-07 | -8.7273e-07 | -8.7273e-07 | -8.7273e-07 | -8.7273e-07 | -8.7273e-07 | -8.7273e-07 | -8.7273e-07
3 | 2 | Renewable (Solar) | 2040 | Winter | Pg_curt, [MW] | 0 | 1 | -3.6359e-07 | -3.6364e-07 | -3.636e-07 | -3.6361e-07 | -3.6363e-07 | -3.6362e-07 | -3.636e-07 | -3.6361e-07 | -3.6361e-07 | -3.6359e-07 | -3.6359e-07 | -3.6363e-07 | -3.636e-07 | -3.636e-07 | -3.636e-07 | -3.636e-07 | -3.636e-07 | -3.6362e-07 | -3.636e-07 | -3.6361e-07 | -3.6361e-07 | -3.6361e-07 | -3.6361e-07 | -3.6362e-07
6 | 3 | Renewable (Solar) | 2040 | Winter | Pg_curt, [MW] | 0 | 1 | -3.6363e-07 | -3.6364e-07 | -3.6364e-07 | -3.6364e-07 | -3.6364e-07 | -3.6364e-07 | -3.6361e-07 | -3.636e-07 | -3.636e-07 | -3.636e-07 | -3.6359e-07 | -3.6362e-07 | -3.636e-07 | -3.636e-07 | -3.636e-07 | -3.636e-07 | -3.636e-07 | -3.6362e-07 | -3.636e-07 | -3.6361e-07 | -3.6364e-07 | -3.6364e-07 | -3.6363e-07 | -3.6364e-07
3 | 2 | Renewable (Solar) | 2040 | Winter | Pg_curt, [MW] | 0 | 2 | -3.6362e-07 | -3.6361e-07 | -3.6361e-07 | -3.636e-07 | -3.6362e-07 | -3.6363e-07 | -3.636e-07 | -3.6359e-07 | -3.6357e-07 | -3.6363e-07 | -3.6362e-07 | -3.636e-07 | -3.636e-07 | -3.636e-07 | -3.6361e-07 | -3.6361e-07 | -3.6361e-07 | -3.636e-07 | -3.6361e-07 | -3.6361e-07 | -3.6361e-07 | -3.6362e-07 | -3.6362e-07 | -3.6362e-07
6 | 3 | Renewable (Solar) | 2040 | Winter | Pg_curt, [MW] | 0 | 2 | -3.6364e-07 | -3.6362e-07 | -3.6362e-07 | -3.6364e-07 | -3.6364e-07 | -3.6365e-07 | -3.6359e-07 | -3.636e-07 | -3.636e-07 | -3.636e-07 | -3.6361e-07 | -3.636e-07 | -3.636e-07 | -3.636e-07 | -3.636e-07 | -3.636e-07 | -3.636e-07 | -3.6361e-07 | -3.636e-07 | -3.636e-07 | -3.6364e-07 | -3.6364e-07 | -3.6364e-07 | -3.6364e-07
3 | 2 | Renewable (Solar) | 2050 | Summer | Pg_curt, [MW] | 0 | 0 | 0.002091 | 0.0021032 | 0.002119 | 0.0021252 | 0.0021285 | 0.0021144 | 0.0020624 | 0.0020662 | 0.0020785 | 0.0022001 | 0.0022477 | 0.0022776 | 0.00229 | 0.0023011 | 0.0022997 | 0.0022736 | 0.0022225 | 0.002145 | 0.0020831 | 0.0019765 | 0.0018737 | 0.0020109 | 0.0020599 | 0.0020715
6 | 3 | Renewable (Solar) | 2050 | Summer | Pg_curt, [MW] | 0 | 0 | 0.001716 | 0.0017257 | 0.0017344 | 0.0017372 | 0.0017361 | 0.0017266 | 0.0022311 | 0.0022053 | 0.0022035 | 0.0023112 | 0.0023391 | 0.0023509 | 0.0023609 | 0.0023764 | 0.0023915 | 0.0023839 | 0.0023592 | 0.0023038 | 0.0022479 | 0.0021262 | 0.0015399 | 0.0016451 | 0.0016901 | 0.0017034
3 | 2 | Renewable (Solar) | 2050 | Summer | Pg_curt, [MW] | 0 | 1 | 0.0054577 | 0.0054866 | 0.0055203 | 0.0055256 | 0.0055365 | 0.0055301 | 0.0062313 | 0.0064549 | 0.0065694 | 0.006774 | 0.0068103 | 0.0068608 | 0.0069213 | 0.0069566 | 0.0070145 | 0.0070192 | 0.0069815 | 0.0068609 | 0.0066358 | 0.0063151 | 0.0054434 | 0.0054266 | 0.0054113 | 0.0054843
6 | 3 | Renewable (Solar) | 2050 | Summer | Pg_curt, [MW] | 0 | 1 | 0.0037379 | 0.0037462 | 0.0037574 | 0.0037596 | 0.0037608 | 0.0037573 | 0.0070982 | 0.0071989 | 0.0072565 | 0.0074226 | 0.0074457 | 0.0074861 | 0.0075513 | 0.0075874 | 0.0076339 | 0.0076351 | 0.0076162 | 0.0075461 | 0.0074108 | 0.007193 | 0.0037147 | 0.0037076 | 0.0037069 | 0.003735
3 | 2 | Renewable (Solar) | 2050 | Summer | Pg_curt, [MW] | 0 | 2 | 0.0057133 | 0.0057444 | 0.0057686 | 0.0057885 | 0.0058045 | 0.0058035 | 0.0068348 | 0.0071079 | 0.0071886 | 0.0072208 | 0.00722 | 0.0072061 | 0.007205 | 0.0072398 | 0.0072728 | 0.0072975 | 0.0072883 | 0.0072053 | 0.007287 | 0.0069015 | 0.0056443 | 0.0056239 | 0.0055987 | 0.0056777
6 | 3 | Renewable (Solar) | 2050 | Summer | Pg_curt, [MW] | 0 | 2 | 0.0038134 | 0.0038229 | 0.0038297 | 0.0038342 | 0.0038371 | 0.0038371 | 0.0077266 | 0.0078895 | 0.0078851 | 0.0078737 | 0.0078508 | 0.0078251 | 0.0078075 | 0.007813 | 0.0078322 | 0.0078591 | 0.0078934 | 0.0078889 | 0.0079967 | 0.00775 | 0.0037863 | 0.0037744 | 0.0037717 | 0.0038017
3 | 2 | Renewable (Solar) | 2050 | Winter | Pg_curt, [MW] | 0 | 0 | -8.7273e-07 | -8.7273e-07 | -8.7273e-07 | -8.7273e-07 | -8.7273e-07 | -8.7273e-07 | -8.7273e-07 | -8.7273e-07 | -8.7273e-07 | -8.7273e-07 | -8.7273e-07 | -8.7273e-07 | -8.7273e-07 | -8.7273e-07 | -8.7273e-07 | -8.7273e-07 | -8.7273e-07 | -8.7273e-07 | -8.7273e-07 | -8.7273e-07 | -8.7273e-07 | -8.7273e-07 | -8.7273e-07 | -8.7273e-07
6 | 3 | Renewable (Solar) | 2050 | Winter | Pg_curt, [MW] | 0 | 0 | -8.7273e-07 | -8.7273e-07 | -8.7273e-07 | -8.7273e-07 | -8.7273e-07 | -8.7273e-07 | -8.7273e-07 | -8.7273e-07 | -8.7273e-07 | -8.7273e-07 | -8.7273e-07 | -8.7273e-07 | -8.7273e-07 | -8.7273e-07 | -8.7273e-07 | -8.7273e-07 | -8.7273e-07 | -8.7273e-07 | -8.7273e-07 | -8.7273e-07 | -8.7273e-07 | -8.7273e-07 | -8.7273e-07 | -8.7273e-07
3 | 2 | Renewable (Solar) | 2050 | Winter | Pg_curt, [MW] | 0 | 1 | -3.6364e-07 | -3.6364e-07 | -3.6364e-07 | -3.6364e-07 | -3.6364e-07 | -3.6364e-07 | -3.6364e-07 | -3.6364e-07 | -3.6364e-07 | -3.6364e-07 | -3.6364e-07 | -3.6364e-07 | -3.6364e-07 | -3.6364e-07 | -3.6364e-07 | -3.6364e-07 | -3.6364e-07 | -3.6364e-07 | -3.6364e-07 | -3.6364e-07 | -3.6364e-07 | -3.6364e-07 | -3.6364e-07 | -3.6364e-07
6 | 3 | Renewable (Solar) | 2050 | Winter | Pg_curt, [MW] | 0 | 1 | -3.6366e-07 | -3.6366e-07 | -3.6366e-07 | -3.6366e-07 | -3.6366e-07 | -3.6366e-07 | -3.6364e-07 | -3.6364e-07 | -3.6364e-07 | -3.6364e-07 | -3.6364e-07 | -3.6364e-07 | -3.6364e-07 | -3.6364e-07 | -3.6364e-07 | -3.6364e-07 | -3.6364e-07 | -3.6364e-07 | -3.6364e-07 | -3.6364e-07 | -3.6366e-07 | -3.6366e-07 | -3.6366e-07 | -3.6366e-07
3 | 2 | Renewable (Solar) | 2050 | Winter | Pg_curt, [MW] | 0 | 2 | -3.6364e-07 | -3.6364e-07 | -3.6364e-07 | -3.6364e-07 | -3.6364e-07 | -3.6364e-07 | -3.6364e-07 | -3.6364e-07 | -3.6364e-07 | -3.6364e-07 | -3.6364e-07 | -3.6364e-07 | -3.6364e-07 | -3.6364e-07 | -3.6364e-07 | -3.6364e-07 | -3.6364e-07 | -3.6364e-07 | -3.6364e-07 | -3.6364e-07 | -3.6364e-07 | -3.6364e-07 | -3.6364e-07 | -3.6364e-07
6 | 3 | Renewable (Solar) | 2050 | Winter | Pg_curt, [MW] | 0 | 2 | -3.6366e-07 | -3.6366e-07 | -3.6366e-07 | -3.6366e-07 | -3.6366e-07 | -3.6366e-07 | -3.6364e-07 | -3.6364e-07 | -3.6364e-07 | -3.6364e-07 | -3.6364e-07 | -3.6364e-07 | -3.6364e-07 | -3.6364e-07 | -3.6364e-07 | -3.6364e-07 | -3.6364e-07 | -3.6364e-07 | -3.6364e-07 | -3.6364e-07 | -3.6366e-07 | -3.6366e-07 | -3.6366e-07 | -3.6366e-07

## Branch Losses
From Node ID | To Node ID | Year | Day | Quantity | Market Scenario | Operation Scenario | 0 | 1 | 2 | 3 | 4 | 5 | 6 | 7 | 8 | 9 | 10 | 11 | 12 | 13 | 14 | 15 | 16 | 17 | 18 | 19 | 20 | 21 | 22 | 23
4 | 2 | 2020 | Summer | P, [MW] | 0 | 0 | 0.0076603 | 0.0076972 | 0.0077422 | 0.0077519 | 0.007783 | 0.0077527 | 0.0072116 | 0.0069361 | 0.0063226 | 0.0066987 | 0.0065809 | 0.0063146 | 0.0060383 | 0.0064147 | 0.0067502 | 0.0068173 | 0.0067821 | 0.0067651 | 0.0069956 | 0.0068864 | 0.0067704 | 0.0071229 | 0.0076354 | 0.0076404
5 | 4 | 2020 | Summer | P, [MW] | 0 | 0 | 0.0052602 | 0.0052854 | 0.0053164 | 0.0053231 | 0.0053447 | 0.0053241 | 0.0049544 | 0.004768 | 0.0043471 | 0.0046059 | 0.0045261 | 0.0043451 | 0.0041546 | 0.0044109 | 0.0046384 | 0.0046838 | 0.0046586 | 0.0046464 | 0.0048054 | 0.0047305 | 0.0046499 | 0.0048916 | 0.005244 | 0.0052468
7 | 5 | 2020 | Summer | P, [MW] | 0 | 0 | 2.1547e-07 | 2.1536e-07 | 2.1526e-07 | 2.1523e-07 | 2.1525e-07 | 2.1541e-07 | 2.1691e-07 | 2.179e-07 | 2.1874e-07 | 2.1829e-07 | 2.185e-07 | 2.1884e-07 | 2.1911e-07 | 2.1861e-07 | 2.1787e-07 | 2.1764e-07 | 2.1756e-07 | 2.1755e-07 | 2.172e-07 | 2.1729e-07 | 2.1722e-07 | 2.1655e-07 | 2.157e-07 | 2.1557e-07
1 | 2 | 2020 | Summer | P, [MW] | 0 | 0 | 0.038843 | 0.038122 | 0.037538 | 0.037325 | 0.037293 | 0.038337 | 0.046997 | 0.051449 | 0.055527 | 0.052665 | 0.053606 | 0.054756 | 0.05634 | 0.054981 | 0.052257 | 0.05145 | 0.051637 | 0.051862 | 0.049635 | 0.050667 | 0.050735 | 0.04684 | 0.040477 | 0.039867
2 | 3 | 2020 | Summer | P, [MW] | 0 | 0 | 0.041311 | 0.040592 | 0.03967 | 0.039313 | 0.038985 | 0.040252 | 0.049764 | 0.053823 | 0.058785 | 0.054904 | 0.055259 | 0.055486 | 0.058096 | 0.05759 | 0.0561 | 0.055494 | 0.056544 | 0.057352 | 0.053792 | 0.05467 | 0.055335 | 0.050603 | 0.042178 | 0.042198
5 | 6 | 2020 | Summer | P, [MW] | 0 | 0 | 0.011701 | 0.011605 | 0.011623 | 0.011638 | 0.011701 | 0.011766 | 0.013011 | 0.014119 | 0.014394 | 0.014534 | 0.015019 | 0.015677 | 0.015317 | 0.014629 | 0.013501 | 0.01324 | 0.012849 | 0.012614 | 0.012829 | 0.013067 | 0.012842 | 0.012516 | 0.012172 | 0.011873
4 | 2 | 2020 | Summer | P, [MW] | 0 | 1 | 0.020727 | 0.020723 | 0.020702 | 0.020711 | 0.020687 | 0.020647 | 0.020769 | 0.02014 | 0.019441 | 0.019373 | 0.018768 | 0.01846 | 0.019425 | 0.020473 | 0.020767 | 0.02076 | 0.020719 | 0.020737 | 0.020736 | 0.020813 | 0.020827 | 0.02082 | 0.020836 | 0.020684
5 | 4 | 2020 | Summer | P, [MW] | 0 | 1 | 0.014536 | 0.014533 | 0.014519 | 0.014526 | 0.014508 | 0.01448 | 0.014563 | 0.014122 | 0.013632 | 0.013584 | 0.01316 | 0.012944 | 0.013621 | 0.014355 | 0.014562 | 0.014557 | 0.014528 | 0.014541 | 0.014541 | 0.014594 | 0.014604 | 0.014599 | 0.01461 | 0.014505
7 | 5 | 2020 | Summer | P, [MW] | 0 | 1 | 2.2053e-07 | 2.2049e-07 | 2.2047e-07 | 2.2048e-07 | 2.2046e-07 | 2.2043e-07 | 2.2055e-07 | 2.2054e-07 | 2.2069e-07 | 2.2065e-07 | 2.2083e-07 | 2.2078e-07 | 2.2058e-07 | 2.205e-07 | 2.2032e-07 | 2.2039e-07 | 2.204e-07 | 2.2046e-07 | 2.2052e-07 | 2.205e-07 | 2.2045e-07 | 2.2045e-07 | 2.2039e-07 | 2.2033e-07
1 | 2 | 2020 | Summer | P, [MW] | 0 | 1 | 0.028206 | 0.02721 | 0.026512 | 0.026621 | 0.026584 | 0.026891 | 0.032583 | 0.035518 | 0.039134 | 0.038588 | 0.042285 | 0.042686 | 0.038318 | 0.034971 | 0.030042 | 0.029856 | 0.029438 | 0.029833 | 0.030717 | 0.031418 | 0.031362 | 0.032315 | 0.030124 | 0.027393
2 | 3 | 2020 | Summer | P, [MW] | 0 | 1 | 0.03192 | 0.030768 | 0.030187 | 0.030484 | 0.030087 | 0.029928 | 0.033898 | 0.035303 | 0.038844 | 0.037968 | 0.04175 | 0.041382 | 0.037508 | 0.035334 | 0.030368 | 0.030826 | 0.030444 | 0.031171 | 0.032479 | 0.032994 | 0.032499 | 0.033374 | 0.031486 | 0.028823
5 | 6 | 2020 | Summer | P, [MW] | 0 | 1 | 0.01794 | 0.017666 | 0.017422 | 0.017382 | 0.017491 | 0.017768 | 0.02071 | 0.022016 | 0.022739 | 0.022751 | 0.023536 | 0.023919 | 0.022594 | 0.021453 | 0.020075 | 0.019822 | 0.019764 | 0.01977 | 0.019938 | 0.020084 | 0.020173 | 0.020462 | 0.019547 | 0.018633
4 | 2 | 2020 | Summer | P, [MW] | 0 | 2 | 0.020659 | 0.020641 | 0.020693 | 0.020694 | 0.020662 | 0.020618 | 0.02065 | 0.02052 | 0.020623 | 0.02058 | 0.020464 | 0.020383 | 0.02059 | 0.020619 | 0.020599 | 0.020617 | 0.020564 | 0.020569 | 0.020172 | 0.020548 | 0.020761 | 0.020716 | 0.020816 | 0.020672
5 | 4 | 2020 | Summer | P, [MW] | 0 | 2 | 0.014488 | 0.014476 | 0.014513 | 0.014514 | 0.014491 | 0.014461 | 0.014482 | 0.014391 | 0.014462 | 0.014431 | 0.014349 | 0.014292 | 0.014438 | 0.014459 | 0.014445 | 0.014459 | 0.014422 | 0.014425 | 0.014147 | 0.014409 | 0.014558 | 0.014526 | 0.014596 | 0.014497
7 | 5 | 2020 | Summer | P, [MW] | 0 | 2 | 2.2033e-07 | 2.2029e-07 | 2.2029e-07 | 2.2027e-07 | 2.2023e-07 | 2.2022e-07 | 2.203e-07 | 2.203e-07 | 2.2037e-07 | 2.2037e-07 | 2.2043e-07 | 2.2044e-07 | 2.2042e-07 | 2.2039e-07 | 2.2039e-07 | 2.2039e-07 | 2.2036e-07 | 2.2042e-07 | 2.1986e-07 | 2.2022e-07 | 2.2043e-07 | 2.2042e-07 | 2.2041e-07 | 2.2035e-07
1 | 2 | 2020 | Summer | P, [MW] | 0 | 2 | 0.025865 | 0.024948 | 0.024666 | 0.024273 | 0.024035 | 0.024012 | 0.025703 | 0.026028 | 0.028284 | 0.03009 | 0.032308 | 0.033315 | 0.032414 | 0.029021 | 0.028084 | 0.027838 | 0.027276 | 0.027579 | 0.022406 | 0.027026 | 0.030674 | 0.032011 | 0.030196 | 0.027288
2 | 3 | 2020 | Summer | P, [MW] | 0 | 2 | 0.028172 | 0.027314 | 0.027272 | 0.026793 | 0.026197 | 0.026043 | 0.027919 | 0.027692 | 0.029696 | 0.030411 | 0.032424 | 0.033337 | 0.032942 | 0.030106 | 0.029569 | 0.029585 | 0.02875 | 0.029511 | 0.020826 | 0.027215 | 0.032066 | 0.032788 | 0.031759 | 0.029189
5 | 6 | 2020 | Summer | P, [MW] | 0 | 2 | 0.017674 | 0.017336 | 0.017111 | 0.017032 | 0.017055 | 0.017113 | 0.017606 | 0.018141 | 0.01912 | 0.020455 | 0.021238 | 0.021414 | 0.020876 | 0.019629 | 0.019089 | 0.018818 | 0.018782 | 0.018734 | 0.018602 | 0.019292 | 0.019859 | 0.020505 | 0.019482 | 0.018376
4 | 2 | 2020 | Summer | P, [MW] | Expected | - | 0.011384 | 0.011407 | 0.011444 | 0.011452 | 0.011466 | 0.011433 | 0.011068 | 0.010763 | 0.01024 | 0.010492 | 0.010305 | 0.010059 | 0.01003 | 0.010452 | 0.010731 | 0.010781 | 0.010742 | 0.010733 | 0.010841 | 0.010828 | 0.010777 | 0.011022 | 0.011404 | 0.011365
5 | 4 | 2020 | Summer | P, [MW] | Expected | - | 0.0079036 | 0.0079195 | 0.0079449 | 0.0079507 | 0.0079605 | 0.0079374 | 0.0076882 | 0.007479 | 0.0071185 | 0.0072921 | 0.0071629 | 0.0069945 | 0.0069759 | 0.0072669 | 0.007457 | 0.0074907 | 0.0074633 | 0.0074569 | 0.0075307 | 0.0075223 | 0.0074873 | 0.0076547 | 0.0079181 | 0.0078909
7 | 5 | 2020 | Summer | P, [MW] | Expected | - | 2.1689e-07 | 2.168e-07 | 2.1672e-07 | 2.167e-07 | 2.1671e-07 | 2.1682e-07 | 2.1792e-07 | 2.1862e-07 | 2.1926e-07 | 2.1892e-07 | 2.1911e-07 | 2.1935e-07 | 2.195e-07 | 2.1913e-07 | 2.1858e-07 | 2.1843e-07 | 2.1836e-07 | 2.1837e-07 | 2.1805e-07 | 2.1817e-07 | 2.1814e-07 | 2.1766e-07 | 2.1704e-07 | 2.1693e-07
1 | 2 | 2020 | Summer | P, [MW] | Expected | - | 0.035469 | 0.034681 | 0.034124 | 0.033931 | 0.033869 | 0.034655 | 0.041896 | 0.045542 | 0.049293 | 0.047429 | 0.048946 | 0.049969 | 0.050348 | 0.048414 | 0.04563 | 0.044992 | 0.044985 | 0.045246 | 0.043043 | 0.04454 | 0.045102 | 0.042646 | 0.037529 | 0.036288
2 | 3 | 2020 | Summer | P, [MW] | Expected | - | 0.038093 | 0.037292 | 0.036544 | 0.036263 | 0.035887 | 0.036747 | 0.044377 | 0.047444 | 0.05178 | 0.048986 | 0.050067 | 0.050307 | 0.051561 | 0.050484 | 0.048634 | 0.048269 | 0.048845 | 0.049635 | 0.046038 | 0.047651 | 0.048748 | 0.045597 | 0.039162 | 0.038429
5 | 6 | 2020 | Summer | P, [MW] | Expected | - | 0.013445 | 0.013289 | 0.013235 | 0.013229 | 0.013293 | 0.013387 | 0.014767 | 0.015822 | 0.016261 | 0.016554 | 0.017124 | 0.017674 | 0.017151 | 0.016318 | 0.015238 | 0.014977 | 0.014684 | 0.014511 | 0.014669 | 0.014959 | 0.014892 | 0.014793 | 0.01427 | 0.013768
4 | 2 | 2020 | Winter | P, [MW] | 0 | 0 | 0.0029293 | 0.0029113 | 0.0028915 | 0.0028751 | 0.0029088 | 0.0030207 | 0.0035114 | 0.0041086 | 0.0042418 | 0.0042589 | 0.0044609 | 0.0043582 | 0.0039947 | 0.0039609 | 0.003493 | 0.0031387 | 0.0032778 | 0.0034636 | 0.0034474 | 0.0034398 | 0.003348 | 0.003207 | 0.0030771 | 0.0030002
5 | 4 | 2020 | Winter | P, [MW] | 0 | 0 | 0.0019975 | 0.0019847 | 0.0019709 | 0.0019596 | 0.0019832 | 0.0020622 | 0.0024121 | 0.0028323 | 0.0029266 | 0.002938 | 0.0030793 | 0.0030084 | 0.0027547 | 0.0027295 | 0.0024017 | 0.0021543 | 0.0022506 | 0.0023825 | 0.0023704 | 0.0023634 | 0.0022996 | 0.0021995 | 0.0021036 | 0.0020483
7 | 5 | 2020 | Winter | P, [MW] | 0 | 0 | 2.2279e-07 | 2.2265e-07 | 2.2268e-07 | 2.2271e-07 | 2.228e-07 | 2.2307e-07 | 2.2486e-07 | 2.2585e-07 | 2.262e-07 | 2.259e-07 | 2.2599e-07 | 2.263e-07 | 2.2629e-07 | 2.2587e-07 | 2.2528e-07 | 2.2507e-07 | 2.2491e-07 | 2.2535e-07 | 2.2503e-07 | 2.2458e-07 | 2.246e-07 | 2.2427e-07 | 2.2336e-07 | 2.2308e-07
1 | 2 | 2020 | Winter | P, [MW] | 0 | 0 | 0.027898 | 0.026438 | 0.026775 | 0.027075 | 0.027927 | 0.030001 | 0.044667 | 0.050434 | 0.052198 | 0.050665 | 0.050512 | 0.052447 | 0.053488 | 0.051055 | 0.0479 | 0.047073 | 0.045564 | 0.04967 | 0.047291 | 0.043525 | 0.043847 | 0.041181 | 0.033022 | 0.03059
2 | 3 | 2020 | Winter | P, [MW] | 0 | 0 | 0.026192 | 0.024434 | 0.025164 | 0.025737 | 0.026563 | 0.02776 | 0.041412 | 0.045342 | 0.046915 | 0.04472 | 0.043632 | 0.046647 | 0.049673 | 0.046786 | 0.045154 | 0.04614 | 0.043412 | 0.047131 | 0.044101 | 0.039482 | 0.04038 | 0.038213 | 0.030246 | 0.028426
5 | 6 | 2020 | Winter | P, [MW] | 0 | 0 | 0.0066283 | 0.0065266 | 0.0064323 | 0.0063804 | 0.0065037 | 0.0071798 | 0.010667 | 0.013603 | 0.014339 | 0.014421 | 0.015262 | 0.014907 | 0.013435 | 0.013085 | 0.0111 | 0.0097253 | 0.010161 | 0.011326 | 0.011204 | 0.010898 | 0.010594 | 0.0097001 | 0.0079781 | 0.0072516
4 | 2 | 2020 | Winter | P, [MW] | 0 | 1 | 0.0069805 | 0.0070175 | 0.0070081 | 0.0070693 | 0.0069748 | 0.0069028 | 0.0067023 | 0.0067375 | 0.0069559 | 0.007012 | 0.0071295 | 0.0073248 | 0.007147 | 0.0069348 | 0.0066938 | 0.0066228 | 0.0066912 | 0.0068188 | 0.0068364 | 0.0069013 | 0.0068541 | 0.0068235 | 0.0068004 | 0.0067952
5 | 4 | 2020 | Winter | P, [MW] | 0 | 1 | 0.0049214 | 0.0049478 | 0.0049415 | 0.0049845 | 0.004918 | 0.0048666 | 0.004721 | 0.0047431 | 0.004893 | 0.0049307 | 0.0050109 | 0.0051474 | 0.0050258 | 0.0048798 | 0.0047131 | 0.004664 | 0.0047107 | 0.0047983 | 0.004812 | 0.0048584 | 0.0048264 | 0.0048064 | 0.004792 | 0.00479
7 | 5 | 2020 | Winter | P, [MW] | 0 | 1 | 2.3057e-07 | 2.3054e-07 | 2.306e-07 | 2.306e-07 | 2.3057e-07 | 2.3051e-07 | 2.3049e-07 | 2.3044e-07 | 2.3051e-07 | 2.3048e-07 | 2.306e-07 | 2.3067e-07 | 2.3053e-07 | 2.3034e-07 | 2.3015e-07 | 2.3017e-07 | 2.3017e-07 | 2.3019e-07 | 2.3019e-07 | 2.302e-07 | 2.3018e-07 | 2.3019e-07 | 2.3027e-07 | 2.3037e-07
1 | 2 | 2020 | Winter | P, [MW] | 0 | 1 | 0.021916 | 0.019929 | 0.019928 | 0.019606 | 0.019435 | 0.021037 | 0.0293 | 0.032414 | 0.036962 | 0.036964 | 0.04098 | 0.043557 | 0.03942 | 0.033327 | 0.026178 | 0.025431 | 0.027367 | 0.030088 | 0.028877 | 0.028205 | 0.026491 | 0.024354 | 0.022644 | 0.02068
2 | 3 | 2020 | Winter | P, [MW] | 0 | 1 | 0.026622 | 0.024243 | 0.024538 | 0.024243 | 0.023675 | 0.024933 | 0.03191 | 0.034068 | 0.037689 | 0.036494 | 0.040351 | 0.043326 | 0.039994 | 0.034016 | 0.026181 | 0.025631 | 0.027327 | 0.029639 | 0.028947 | 0.028642 | 0.027152 | 0.025374 | 0.024465 | 0.023293
5 | 6 | 2020 | Winter | P, [MW] | 0 | 1 | 0.0065556 | 0.0062683 | 0.0061992 | 0.0061039 | 0.0062321 | 0.006704 | 0.009456 | 0.010861 | 0.012705 | 0.013586 | 0.014825 | 0.015198 | 0.013459 | 0.011703 | 0.010228 | 0.0099072 | 0.010604 | 0.011645 | 0.010899 | 0.010424 | 0.00979 | 0.0089737 | 0.0080599 | 0.0071849
4 | 2 | 2020 | Winter | P, [MW] | 0 | 2 | 0.0068964 | 0.0069441 | 0.0069963 | 0.0070443 | 0.0069982 | 0.0068746 | 0.0068112 | 0.0067765 | 0.0067525 | 0.0067996 | 0.0069238 | 0.0069143 | 0.0068324 | 0.0067739 | 0.0067491 | 0.0067698 | 0.0067424 | 0.0067184 | 0.006759 | 0.0068041 | 0.0067952 | 0.0067817 | 0.0068028 | 0.0068236
5 | 4 | 2020 | Winter | P, [MW] | 0 | 2 | 0.0048624 | 0.0048963 | 0.0049332 | 0.004967 | 0.0049346 | 0.0048471 | 0.0048016 | 0.004776 | 0.0047571 | 0.0047871 | 0.0048707 | 0.0048626 | 0.0048086 | 0.0047702 | 0.0047539 | 0.0047692 | 0.0047502 | 0.0047326 | 0.0047607 | 0.0047919 | 0.0047864 | 0.0047782 | 0.0047946 | 0.0048107
7 | 5 | 2020 | Winter | P, [MW] | 0 | 2 | 2.3047e-07 | 2.305e-07 | 2.3052e-07 | 2.3052e-07 | 2.305e-07 | 2.3045e-07 | 2.3038e-07 | 2.303e-07 | 2.3023e-07 | 2.3016e-07 | 2.3017e-07 | 2.3009e-07 | 2.3008e-07 | 2.3011e-07 | 2.3013e-07 | 2.3019e-07 | 2.3021e-07 | 2.3019e-07 | 2.3019e-07 | 2.3019e-07 | 2.3018e-07 | 2.3024e-07 | 2.3031e-07 | 2.3039e-07
1 | 2 | 2020 | Winter | P, [MW] | 0 | 2 | 0.018846 | 0.018119 | 0.017697 | 0.017449 | 0.016905 | 0.01794 | 0.019544 | 0.021603 | 0.0244 | 0.02725 | 0.031052 | 0.029906 | 0.027047 | 0.02449 | 0.023059 | 0.023527 | 0.023302 | 0.024164 | 0.025589 | 0.026148 | 0.024845 | 0.023622 | 0.021453 | 0.019094
2 | 3 | 2020 | Winter | P, [MW] | 0 | 2 | 0.022039 | 0.021464 | 0.021174 | 0.020953 | 0.020045 | 0.020747 | 0.021924 | 0.023761 | 0.025815 | 0.027384 | 0.030027 | 0.027708 | 0.026067 | 0.024466 | 0.023338 | 0.024621 | 0.024469 | 0.025056 | 0.026735 | 0.027185 | 0.02589 | 0.02528 | 0.023676 | 0.021782
5 | 6 | 2020 | Winter | P, [MW] | 0 | 2 | 0.0065111 | 0.0062934 | 0.006143 | 0.0060666 | 0.0061077 | 0.00648 | 0.0070292 | 0.0076095 | 0.008761 | 0.010391 | 0.012333 | 0.012977 | 0.011159 | 0.0097279 | 0.0091315 | 0.0087229 | 0.0086327 | 0.0090394 | 0.0092447 | 0.0094557 | 0.0090938 | 0.0083999 | 0.0075427 | 0.0067719
4 | 2 | 2020 | Winter | P, [MW] | Expected | - | 0.0040747 | 0.004074 | 0.004066 | 0.0040699 | 0.0040739 | 0.0041258 | 0.0044386 | 0.0048653 | 0.0049882 | 0.0050152 | 0.005194 | 0.0051471 | 0.0048504 | 0.0047876 | 0.0044154 | 0.0041552 | 0.0042603 | 0.0044079 | 0.0044046 | 0.0044149 | 0.0043413 | 0.0042343 | 0.0041412 | 0.0040885
5 | 4 | 2020 | Winter | P, [MW] | Expected | - | 0.0028245 | 0.0028239 | 0.0028184 | 0.0028213 | 0.0028241 | 0.0028607 | 0.0030833 | 0.003383 | 0.003469 | 0.0034868 | 0.0036112 | 0.0035789 | 0.0033726 | 0.0033282 | 0.0030679 | 0.0028864 | 0.0029591 | 0.0030633 | 0.0030607 | 0.0030668 | 0.0030158 | 0.0029403 | 0.0028721 | 0.0028346
7 | 5 | 2020 | Winter | P, [MW] | Expected | - | 2.25e-07 | 2.249e-07 | 2.2493e-07 | 2.2495e-07 | 2.2501e-07 | 2.2519e-07 | 2.2645e-07 | 2.2714e-07 | 2.2739e-07 | 2.2717e-07 | 2.2725e-07 | 2.2747e-07 | 2.2744e-07 | 2.2712e-07 | 2.2667e-07 | 2.2653e-07 | 2.2642e-07 | 2.2673e-07 | 2.2651e-07 | 2.2618e-07 | 2.262e-07 | 2.2597e-07 | 2.2534e-07 | 2.2517e-07
1 | 2 | 2020 | Winter | P, [MW] | Expected | - | 0.02575 | 0.02432 | 0.0245 | 0.024633 | 0.025139 | 0.026997 | 0.038883 | 0.043741 | 0.04605 | 0.045363 | 0.04637 | 0.047957 | 0.047701 | 0.044728 | 0.041248 | 0.040617 | 0.039784 | 0.043228 | 0.04156 | 0.038854 | 0.038653 | 0.036268 | 0.029887 | 0.027532
2 | 3 | 2020 | Winter | P, [MW] | Expected | - | 0.02566 | 0.023983 | 0.024505 | 0.02484 | 0.025219 | 0.026354 | 0.03727 | 0.040649 | 0.042583 | 0.041068 | 0.04122 | 0.043467 | 0.044918 | 0.041773 | 0.039327 | 0.040136 | 0.038408 | 0.041479 | 0.039455 | 0.036176 | 0.03642 | 0.034531 | 0.028482 | 0.026744
5 | 6 | 2020 | Winter | P, [MW] | Expected | - | 0.0066012 | 0.0064564 | 0.0063577 | 0.0062961 | 0.0064083 | 0.0070118 | 0.0099741 | 0.012355 | 0.013309 | 0.013726 | 0.014781 | 0.014673 | 0.013114 | 0.012408 | 0.010694 | 0.0096081 | 0.010006 | 0.011045 | 0.010881 | 0.010624 | 0.010264 | 0.0094106 | 0.0079276 | 0.0071735
4 | 2 | 2030 | Summer | P, [MW] | 0 | 0 | 0.0020002 | 0.0019627 | 0.0019614 | 0.0019608 | 0.002014 | 0.0020348 | 0.0027101 | 0.0032662 | 0.0032771 | 0.0031972 | 0.0032607 | 0.0034258 | 0.0032592 | 0.002967 | 0.0025675 | 0.0025001 | 0.002403 | 0.0023894 | 0.0025171 | 0.0026386 | 0.0025848 | 0.0023103 | 0.002214 | 0.0020755
5 | 4 | 2030 | Summer | P, [MW] | 0 | 0 | 0.0013623 | 0.0013356 | 0.0013342 | 0.0013337 | 0.0013706 | 0.0013856 | 0.001863 | 0.0022512 | 0.0022611 | 0.0021996 | 0.0022426 | 0.0023573 | 0.0022416 | 0.0020367 | 0.0017571 | 0.0017109 | 0.0016449 | 0.0016377 | 0.0017277 | 0.0018166 | 0.0017786 | 0.0015857 | 0.0015127 | 0.0014154
7 | 5 | 2030 | Summer | P, [MW] | 0 | 0 | 2.2563e-07 | 2.2548e-07 | 2.2535e-07 | 2.2531e-07 | 2.2535e-07 | 2.2556e-07 | 2.2701e-07 | 2.275e-07 | 2.2773e-07 | 2.2707e-07 | 2.2691e-07 | 2.2688e-07 | 2.2687e-07 | 2.266e-07 | 2.2624e-07 | 2.2626e-07 | 2.2645e-07 | 2.2681e-07 | 2.2688e-07 | 2.2734e-07 | 2.2796e-07 | 2.2684e-07 | 2.2594e-07 | 2.2578e-07
1 | 2 | 2030 | Summer | P, [MW] | 0 | 0 | 0.036343 | 0.035331 | 0.034367 | 0.03403 | 0.03385 | 0.03512 | 0.046332 | 0.048475 | 0.049794 | 0.041348 | 0.038709 | 0.037482 | 0.037819 | 0.035935 | 0.033799 | 0.035387 | 0.039018 | 0.043843 | 0.045196 | 0.050672 | 0.053466 | 0.047479 | 0.038606 | 0.037785
2 | 3 | 2030 | Summer | P, [MW] | 0 | 0 | 0.040132 | 0.039318 | 0.038165 | 0.037724 | 0.037137 | 0.038673 | 0.0468 | 0.046584 | 0.047838 | 0.038743 | 0.035416 | 0.033171 | 0.034341 | 0.033681 | 0.033424 | 0.03554 | 0.040378 | 0.046126 | 0.046731 | 0.052203 | 0.056204 | 0.05045 | 0.04097 | 0.041207
5 | 6 | 2030 | Summer | P, [MW] | 0 | 0 | 0.0059865 | 0.0057388 | 0.0056636 | 0.0056533 | 0.0057989 | 0.0059233 | 0.0094139 | 0.011452 | 0.011744 | 0.010614 | 0.010632 | 0.011219 | 0.010643 | 0.0092893 | 0.0076056 | 0.0075559 | 0.007523 | 0.007862 | 0.0085348 | 0.0095922 | 0.0094128 | 0.008236 | 0.0070104 | 0.0063873
4 | 2 | 2030 | Summer | P, [MW] | 0 | 1 | 0.0056032 | 0.0056548 | 0.0056929 | 0.0057023 | 0.0056734 | 0.0055993 | 0.0053629 | 0.0053076 | 0.0052947 | 0.0052253 | 0.0051863 | 0.0051555 | 0.0052495 | 0.0054153 | 0.0055817 | 0.0055587 | 0.0054765 | 0.0054204 | 0.0053492 | 0.005389 | 0.0054392 | 0.0054499 | 0.0054627 | 0.0054735
5 | 4 | 2030 | Summer | P, [MW] | 0 | 1 | 0.0039551 | 0.0039918 | 0.0040191 | 0.0040258 | 0.0040053 | 0.0039527 | 0.0037814 | 0.0037399 | 0.0037297 | 0.0036828 | 0.0036546 | 0.0036328 | 0.0037034 | 0.0038231 | 0.0039418 | 0.0039256 | 0.0038671 | 0.0038266 | 0.0037753 | 0.0038013 | 0.003835 | 0.0038417 | 0.0038525 | 0.0038621
7 | 5 | 2030 | Summer | P, [MW] | 0 | 1 | 2.3217e-07 | 2.3215e-07 | 2.3214e-07 | 2.3214e-07 | 2.3213e-07 | 2.3211e-07 | 2.3227e-07 | 2.3224e-07 | 2.3228e-07 | 2.3222e-07 | 2.3226e-07 | 2.322e-07 | 2.3211e-07 | 2.3206e-07 | 2.3197e-07 | 2.3203e-07 | 2.3206e-07 | 2.3212e-07 | 2.3219e-07 | 2.3219e-07 | 2.3217e-07 | 2.3217e-07 | 2.3211e-07 | 2.3206e-07
1 | 2 | 2030 | Summer | P, [MW] | 0 | 1 | 0.030015 | 0.02865 | 0.027589 | 0.027709 | 0.027514 | 0.027848 | 0.03346 | 0.032921 | 0.033323 | 0.028613 | 0.029078 | 0.026874 | 0.021286 | 0.018242 | 0.0147 | 0.01641 | 0.018528 | 0.022403 | 0.026886 | 0.031137 | 0.033624 | 0.034758 | 0.03229 | 0.028644
2 | 3 | 2030 | Summer | P, [MW] | 0 | 1 | 0.038745 | 0.037211 | 0.036325 | 0.036693 | 0.036018 | 0.035774 | 0.038666 | 0.035862 | 0.035609 | 0.030395 | 0.03047 | 0.027426 | 0.022701 | 0.020973 | 0.017554 | 0.019991 | 0.022404 | 0.026973 | 0.032298 | 0.036727 | 0.039019 | 0.040062 | 0.038136 | 0.034599
5 | 6 | 2030 | Summer | P, [MW] | 0 | 1 | 0.0055494 | 0.00533 | 0.0050765 | 0.0050205 | 0.0051378 | 0.005409 | 0.0078537 | 0.0089878 | 0.0094892 | 0.0086523 | 0.0090372 | 0.0090541 | 0.0070549 | 0.0055619 | 0.0046856 | 0.0047742 | 0.0051061 | 0.0056349 | 0.0062598 | 0.0071004 | 0.0077799 | 0.0081194 | 0.0072527 | 0.0063595
4 | 2 | 2030 | Summer | P, [MW] | 0 | 2 | 0.0056057 | 0.0056596 | 0.0057263 | 0.0057473 | 0.0057291 | 0.0056986 | 0.005623 | 0.0055223 | 0.0054504 | 0.0052872 | 0.0052466 | 0.0052892 | 0.0054256 | 0.0056393 | 0.0057172 | 0.0057131 | 0.0055909 | 0.0055126 | 0.005254 | 0.0052975 | 0.0053887 | 0.0054012 | 0.0054581 | 0.0054906
5 | 4 | 2030 | Summer | P, [MW] | 0 | 2 | 0.003957 | 0.0039954 | 0.0040427 | 0.0040576 | 0.0040447 | 0.0040232 | 0.0039698 | 0.0038995 | 0.0038487 | 0.0037332 | 0.0037045 | 0.0037347 | 0.0038318 | 0.0039837 | 0.0040386 | 0.0040354 | 0.003949 | 0.0038931 | 0.0037098 | 0.0037383 | 0.0038004 | 0.0038073 | 0.0038495 | 0.0038748
7 | 5 | 2030 | Summer | P, [MW] | 0 | 2 | 2.3206e-07 | 2.3204e-07 | 2.3203e-07 | 2.3202e-07 | 2.32e-07 | 2.32e-07 | 2.3203e-07 | 2.3203e-07 | 2.3206e-07 | 2.3207e-07 | 2.321e-07 | 2.3208e-07 | 2.3205e-07 | 2.3206e-07 | 2.3206e-07 | 2.3206e-07 | 2.3204e-07 | 2.3209e-07 | 2.3184e-07 | 2.3201e-07 | 2.3216e-07 | 2.3216e-07 | 2.3213e-07 | 2.3208e-07
1 | 2 | 2030 | Summer | P, [MW] | 0 | 2 | 0.026535 | 0.025269 | 0.024783 | 0.024196 | 0.023714 | 0.023608 | 0.024152 | 0.021091 | 0.020559 | 0.019328 | 0.018712 | 0.017574 | 0.015695 | 0.012788 | 0.012873 | 0.014386 | 0.016186 | 0.01975 | 0.016145 | 0.025109 | 0.032638 | 0.034241 | 0.032343 | 0.028442
2 | 3 | 2030 | Summer | P, [MW] | 0 | 2 | 0.033578 | 0.032428 | 0.032268 | 0.031563 | 0.030631 | 0.030362 | 0.030753 | 0.026513 | 0.02526 | 0.022598 | 0.021507 | 0.020103 | 0.018596 | 0.016113 | 0.016614 | 0.018596 | 0.020477 | 0.02492 | 0.01797 | 0.029235 | 0.0384 | 0.039212 | 0.03839 | 0.034966
5 | 6 | 2030 | Summer | P, [MW] | 0 | 2 | 0.0054362 | 0.0051334 | 0.0049113 | 0.0048382 | 0.0048898 | 0.0049358 | 0.0050936 | 0.0049722 | 0.0051719 | 0.0055936 | 0.00572 | 0.0055825 | 0.0049709 | 0.0042519 | 0.0041199 | 0.0042034 | 0.0044851 | 0.0048622 | 0.0054645 | 0.0064259 | 0.0073826 | 0.0081864 | 0.0071659 | 0.0060677
4 | 2 | 2030 | Summer | P, [MW] | Expected | - | 0.00303 | 0.0030183 | 0.0030323 | 0.0030362 | 0.0030675 | 0.0030674 | 0.0035052 | 0.0038801 | 0.0038758 | 0.0037855 | 0.0038195 | 0.0039391 | 0.003853 | 0.0036985 | 0.003448 | 0.003396 | 0.0032975 | 0.0032685 | 0.0033127 | 0.0034114 | 0.0033932 | 0.0032004 | 0.0031416 | 0.0030488
5 | 4 | 2030 | Summer | P, [MW] | Expected | - | 0.0021034 | 0.002095 | 0.0021047 | 0.0021074 | 0.002129 | 0.0021291 | 0.002438 | 0.0026994 | 0.0026977 | 0.0026306 | 0.0026532 | 0.0027363 | 0.0026776 | 0.00257 | 0.0023951 | 0.0023594 | 0.0022915 | 0.0022726 | 0.0023034 | 0.0023747 | 0.0023612 | 0.0022254 | 0.0021808 | 0.0021163
7 | 5 | 2030 | Summer | P, [MW] | Expected | - | 2.2748e-07 | 2.2737e-07 | 2.2727e-07 | 2.2724e-07 | 2.2727e-07 | 2.2741e-07 | 2.2848e-07 | 2.2883e-07 | 2.29e-07 | 2.2852e-07 | 2.2841e-07 | 2.2838e-07 | 2.2836e-07 | 2.2816e-07 | 2.2789e-07 | 2.2792e-07 | 2.2805e-07 | 2.2832e-07 | 2.2835e-07 | 2.287e-07 | 2.2916e-07 | 2.2836e-07 | 2.2771e-07 | 2.2758e-07
1 | 2 | 2030 | Summer | P, [MW] | Expected | - | 0.034038 | 0.032939 | 0.032029 | 0.031722 | 0.031497 | 0.032437 | 0.041325 | 0.042341 | 0.043265 | 0.036383 | 0.034477 | 0.033123 | 0.032296 | 0.0301 | 0.028081 | 0.029676 | 0.032829 | 0.037338 | 0.03843 | 0.044229 | 0.047656 | 0.04377 | 0.036809 | 0.035144
2 | 3 | 2030 | Summer | P, [MW] | Expected | - | 0.038998 | 0.038033 | 0.03706 | 0.036697 | 0.036048 | 0.037072 | 0.043346 | 0.042185 | 0.042866 | 0.035244 | 0.032722 | 0.030483 | 0.030429 | 0.029356 | 0.028755 | 0.030898 | 0.034967 | 0.04036 | 0.040561 | 0.046711 | 0.051205 | 0.047361 | 0.040197 | 0.039371
5 | 6 | 2030 | Summer | P, [MW] | Expected | - | 0.0058455 | 0.0055939 | 0.0054723 | 0.0054464 | 0.0055746 | 0.0057088 | 0.0085738 | 0.010174 | 0.010483 | 0.0096163 | 0.0097022 | 0.010105 | 0.0093202 | 0.0080371 | 0.0066905 | 0.0066796 | 0.0067437 | 0.0071153 | 0.0077712 | 0.0087839 | 0.0088895 | 0.0082123 | 0.0070672 | 0.0063377
4 | 2 | 2030 | Winter | P, [MW] | 0 | 0 | 0.0029341 | 0.002912 | 0.0028714 | 0.0028407 | 0.0028896 | 0.0030589 | 0.003583 | 0.0043333 | 0.0043949 | 0.0042471 | 0.004435 | 0.004285 | 0.0038484 | 0.0038252 | 0.0033695 | 0.0030418 | 0.0031868 | 0.0032921 | 0.003355 | 0.0034825 | 0.003391 | 0.0031944 | 0.0031273 | 0.0030376
5 | 4 | 2030 | Winter | P, [MW] | 0 | 0 | 0.0020031 | 0.0019872 | 0.001959 | 0.0019377 | 0.001972 | 0.0020916 | 0.0024721 | 0.0029975 | 0.0030375 | 0.0029303 | 0.0030575 | 0.002951 | 0.0026458 | 0.0026284 | 0.0023104 | 0.0020831 | 0.002186 | 0.0022685 | 0.0023152 | 0.0024032 | 0.0023435 | 0.0022011 | 0.0021428 | 0.0020774
7 | 5 | 2030 | Winter | P, [MW] | 0 | 0 | 2.2406e-07 | 2.239e-07 | 2.2393e-07 | 2.2397e-07 | 2.2407e-07 | 2.2443e-07 | 2.2696e-07 | 2.2771e-07 | 2.2751e-07 | 2.2675e-07 | 2.2642e-07 | 2.2636e-07 | 2.2617e-07 | 2.2586e-07 | 2.254e-07 | 2.2532e-07 | 2.2554e-07 | 2.266e-07 | 2.2676e-07 | 2.2658e-07 | 2.2697e-07 | 2.2634e-07 | 2.2489e-07 | 2.2446e-07
1 | 2 | 2030 | Winter | P, [MW] | 0 | 0 | 0.035545 | 0.03356 | 0.033937 | 0.034321 | 0.035364 | 0.038118 | 0.055107 | 0.057478 | 0.055039 | 0.048397 | 0.044172 | 0.043296 | 0.042731 | 0.040211 | 0.038379 | 0.040368 | 0.042319 | 0.051691 | 0.053274 | 0.052631 | 0.055709 | 0.052304 | 0.042287 | 0.039174
2 | 3 | 2030 | Winter | P, [MW] | 0 | 0 | 0.037706 | 0.035329 | 0.036244 | 0.036999 | 0.037965 | 0.039412 | 0.055161 | 0.054923 | 0.051725 | 0.044038 | 0.038634 | 0.038828 | 0.04042 | 0.037502 | 0.037382 | 0.041451 | 0.0423 | 0.051842 | 0.053154 | 0.05174 | 0.055998 | 0.0529 | 0.042873 | 0.040625
5 | 6 | 2030 | Winter | P, [MW] | 0 | 0 | 0.007788 | 0.0076412 | 0.007483 | 0.0073946 | 0.0075677 | 0.0085333 | 0.012875 | 0.015875 | 0.015698 | 0.014622 | 0.014643 | 0.01354 | 0.011649 | 0.011362 | 0.0097403 | 0.0088637 | 0.0098461 | 0.011758 | 0.012417 | 0.012878 | 0.012906 | 0.011692 | 0.0096265 | 0.0086628
4 | 2 | 2030 | Winter | P, [MW] | 0 | 1 | 0.0059867 | 0.006007 | 0.006008 | 0.0060745 | 0.0059723 | 0.0059111 | 0.0058589 | 0.0058086 | 0.0059091 | 0.0058187 | 0.0057925 | 0.0058755 | 0.0057567 | 0.005677 | 0.0055826 | 0.0055433 | 0.0055727 | 0.0057358 | 0.0058481 | 0.0060045 | 0.0060034 | 0.005928 | 0.0058767 | 0.0058242
5 | 4 | 2030 | Winter | P, [MW] | 0 | 1 | 0.0042225 | 0.0042375 | 0.0042385 | 0.0042854 | 0.0042134 | 0.0041691 | 0.0041259 | 0.0040888 | 0.004157 | 0.0040936 | 0.0040746 | 0.0041338 | 0.0040547 | 0.0040019 | 0.0039377 | 0.0039096 | 0.0039273 | 0.0040373 | 0.0041161 | 0.0042253 | 0.0042249 | 0.0041743 | 0.0041406 | 0.0041064
7 | 5 | 2030 | Winter | P, [MW] | 0 | 1 | 2.3222e-07 | 2.3214e-07 | 2.3216e-07 | 2.3215e-07 | 2.3214e-07 | 2.3218e-07 | 2.3243e-07 | 2.324e-07 | 2.3245e-07 | 2.3237e-07 | 2.3243e-07 | 2.3245e-07 | 2.3235e-07 | 2.3219e-07 | 2.3201e-07 | 2.3203e-07 | 2.3205e-07 | 2.3211e-07 | 2.3213e-07 | 2.3216e-07 | 2.3213e-07 | 2.321e-07 | 2.3212e-07 | 2.3211e-07
1 | 2 | 2030 | Winter | P, [MW] | 0 | 1 | 0.029976 | 0.027279 | 0.027204 | 0.026724 | 0.026346 | 0.028401 | 0.037532 | 0.037085 | 0.038286 | 0.033901 | 0.034375 | 0.034171 | 0.028499 | 0.022655 | 0.017024 | 0.018298 | 0.023066 | 0.030034 | 0.032418 | 0.035191 | 0.035365 | 0.032365 | 0.030633 | 0.028133
2 | 3 | 2030 | Winter | P, [MW] | 0 | 1 | 0.037001 | 0.033787 | 0.034072 | 0.033622 | 0.032703 | 0.034306 | 0.041565 | 0.03972 | 0.039634 | 0.033802 | 0.034045 | 0.034242 | 0.029459 | 0.023732 | 0.017444 | 0.018933 | 0.023517 | 0.030076 | 0.033156 | 0.036488 | 0.037061 | 0.034526 | 0.033871 | 0.032391
5 | 6 | 2030 | Winter | P, [MW] | 0 | 1 | 0.0064721 | 0.0060793 | 0.0059514 | 0.0058186 | 0.0059743 | 0.006628 | 0.0099846 | 0.010763 | 0.01191 | 0.011822 | 0.012135 | 0.011748 | 0.0096688 | 0.0080491 | 0.0069967 | 0.0071896 | 0.0085572 | 0.010692 | 0.010784 | 0.011098 | 0.010884 | 0.0097495 | 0.0086125 | 0.0073935
4 | 2 | 2030 | Winter | P, [MW] | 0 | 2 | 0.0058809 | 0.0059226 | 0.0059799 | 0.0060333 | 0.0059842 | 0.0058574 | 0.0058112 | 0.0057864 | 0.0057303 | 0.0056792 | 0.0056625 | 0.0055861 | 0.0056189 | 0.0057257 | 0.0057712 | 0.0058025 | 0.0057405 | 0.0056857 | 0.0057593 | 0.0058753 | 0.005909 | 0.0058639 | 0.005846 | 0.005819
5 | 4 | 2030 | Winter | P, [MW] | 0 | 2 | 0.0041482 | 0.0041781 | 0.0042188 | 0.0042565 | 0.0042219 | 0.0041319 | 0.0040985 | 0.0040809 | 0.0040403 | 0.0040024 | 0.0039883 | 0.0039344 | 0.0039618 | 0.0040395 | 0.004072 | 0.0040939 | 0.0040494 | 0.0040083 | 0.0040578 | 0.0041371 | 0.0041605 | 0.004131 | 0.0041206 | 0.0041039
7 | 5 | 2030 | Winter | P, [MW] | 0 | 2 | 2.321e-07 | 2.3209e-07 | 2.3207e-07 | 2.3207e-07 | 2.3205e-07 | 2.3206e-07 | 2.3206e-07 | 2.3204e-07 | 2.3205e-07 | 2.3204e-07 | 2.3205e-07 | 2.3197e-07 | 2.3197e-07 | 2.3197e-07 | 2.3196e-07 | 2.3199e-07 | 2.32e-07 | 2.3203e-07 | 2.3207e-07 | 2.3211e-07 | 2.321e-07 | 2.321e-07 | 2.321e-07 | 2.3207e-07
1 | 2 | 2030 | Winter | P, [MW] | 0 | 2 | 0.025678 | 0.024718 | 0.024051 | 0.023668 | 0.022793 | 0.024082 | 0.024618 | 0.02365 | 0.023487 | 0.023151 | 0.023875 | 0.020415 | 0.016608 | 0.014394 | 0.014079 | 0.016385 | 0.018732 | 0.023131 | 0.028321 | 0.032461 | 0.033101 | 0.031358 | 0.028989 | 0.025929
2 | 3 | 2030 | Winter | P, [MW] | 0 | 2 | 0.030646 | 0.029874 | 0.029363 | 0.029006 | 0.02762 | 0.028479 | 0.028333 | 0.026846 | 0.025634 | 0.023779 | 0.023247 | 0.018706 | 0.016119 | 0.014763 | 0.014718 | 0.017839 | 0.020389 | 0.024684 | 0.030369 | 0.034548 | 0.035304 | 0.034352 | 0.032734 | 0.030251
5 | 6 | 2030 | Winter | P, [MW] | 0 | 2 | 0.0064222 | 0.0061117 | 0.0058859 | 0.0057775 | 0.0058132 | 0.0063209 | 0.0067812 | 0.0068165 | 0.0074242 | 0.008385 | 0.0095659 | 0.0095817 | 0.0075328 | 0.006298 | 0.006022 | 0.0060654 | 0.006523 | 0.0077232 | 0.008762 | 0.0098406 | 0.0099346 | 0.0089565 | 0.0078802 | 0.0068001
4 | 2 | 2030 | Winter | P, [MW] | Expected | - | 0.0037912 | 0.0037843 | 0.0037636 | 0.0037587 | 0.0037721 | 0.0038662 | 0.0042265 | 0.0047516 | 0.004802 | 0.0046762 | 0.0048043 | 0.0046981 | 0.0043739 | 0.0043612 | 0.0040288 | 0.0037936 | 0.0038925 | 0.0039831 | 0.0040546 | 0.0041846 | 0.0041239 | 0.0039663 | 0.0039084 | 0.0038331
5 | 4 | 2030 | Winter | P, [MW] | Expected | - | 0.0026266 | 0.0026217 | 0.0026075 | 0.0026044 | 0.0026136 | 0.0026798 | 0.0029407 | 0.0033082 | 0.0033407 | 0.0032496 | 0.0033358 | 0.0032605 | 0.0030351 | 0.0030262 | 0.0027945 | 0.0026313 | 0.002701 | 0.0027697 | 0.0028214 | 0.0029112 | 0.0028718 | 0.0027587 | 0.0027107 | 0.0026568
7 | 5 | 2030 | Winter | P, [MW] | Expected | - | 2.2637e-07 | 2.2625e-07 | 2.2627e-07 | 2.2629e-07 | 2.2636e-07 | 2.2663e-07 | 2.2847e-07 | 2.29e-07 | 2.2886e-07 | 2.2831e-07 | 2.2808e-07 | 2.2803e-07 | 2.2788e-07 | 2.2764e-07 | 2.2728e-07 | 2.2723e-07 | 2.2739e-07 | 2.2816e-07 | 2.2829e-07 | 2.2817e-07 | 2.2844e-07 | 2.2798e-07 | 2.2695e-07 | 2.2664e-07
1 | 2 | 2030 | Winter | P, [MW] | Expected | - | 0.03334 | 0.0314 | 0.031563 | 0.031714 | 0.03228 | 0.034724 | 0.048241 | 0.049732 | 0.048138 | 0.04272 | 0.039873 | 0.038724 | 0.036966 | 0.034015 | 0.031857 | 0.033789 | 0.036199 | 0.044517 | 0.04673 | 0.047258 | 0.049573 | 0.046463 | 0.038722 | 0.035705
2 | 3 | 2030 | Winter | P, [MW] | Expected | - | 0.036597 | 0.034329 | 0.03495 | 0.035374 | 0.035736 | 0.037121 | 0.049386 | 0.04874 | 0.046271 | 0.039682 | 0.03578 | 0.035299 | 0.035382 | 0.032286 | 0.031296 | 0.034861 | 0.036486 | 0.044852 | 0.047042 | 0.047105 | 0.050336 | 0.047626 | 0.040139 | 0.037967
5 | 6 | 2030 | Winter | P, [MW] | Expected | - | 0.0074049 | 0.0071996 | 0.007036 | 0.0069384 | 0.0070894 | 0.0079451 | 0.011591 | 0.01385 | 0.013975 | 0.013331 | 0.013559 | 0.012719 | 0.010778 | 0.010165 | 0.0088172 | 0.0082248 | 0.0091873 | 0.011029 | 0.011661 | 0.012189 | 0.012193 | 0.011024 | 0.0092322 | 0.0082154
4 | 2 | 2040 | Summer | P, [MW] | 0 | 0 | 0.0033808 | 0.0033237 | 0.0033124 | 0.0033073 | 0.0033851 | 0.0034613 | 0.0041112 | 0.0046945 | 0.0046627 | 0.0048177 | 0.0049193 | 0.0052936 | 0.0049108 | 0.0046672 | 0.0042338 | 0.0041251 | 0.0039398 | 0.0038401 | 0.0039309 | 0.0038962 | 0.0037122 | 0.0035929 | 0.0036659 | 0.00347
5 | 4 | 2040 | Summer | P, [MW] | 0 | 0 | 0.002312 | 0.0022717 | 0.0022632 | 0.0022595 | 0.0023133 | 0.0023668 | 0.0028262 | 0.0032312 | 0.0032104 | 0.0033118 | 0.0033808 | 0.0036401 | 0.0033743 | 0.0032032 | 0.0029008 | 0.0028262 | 0.0026993 | 0.0026329 | 0.0026978 | 0.0026794 | 0.002554 | 0.0024662 | 0.002511 | 0.0023744
7 | 5 | 2040 | Summer | P, [MW] | 0 | 0 | 2.2405e-07 | 2.2393e-07 | 2.2379e-07 | 2.2376e-07 | 2.2375e-07 | 2.2393e-07 | 2.2554e-07 | 2.2585e-07 | 2.2602e-07 | 2.2509e-07 | 2.2484e-07 | 2.2469e-07 | 2.2473e-07 | 2.244e-07 | 2.2404e-07 | 2.2411e-07 | 2.2437e-07 | 2.2485e-07 | 2.2508e-07 | 2.2588e-07 | 2.2619e-07 | 2.2525e-07 | 2.243e-07 | 2.2417e-07
1 | 2 | 2040 | Summer | P, [MW] | 0 | 0 | 0.049168 | 0.047868 | 0.046214 | 0.04583 | 0.04541 | 0.047203 | 0.057903 | 0.057385 | 0.057855 | 0.049145 | 0.045664 | 0.043799 | 0.043696 | 0.041765 | 0.039974 | 0.042175 | 0.046805 | 0.052521 | 0.05517 | 0.061427 | 0.064615 | 0.058855 | 0.051181 | 0.05038
2 | 3 | 2040 | Summer | P, [MW] | 0 | 0 | 0.052613 | 0.051714 | 0.050008 | 0.049528 | 0.048585 | 0.050128 | 0.057407 | 0.054835 | 0.055529 | 0.045617 | 0.041456 | 0.037776 | 0.039277 | 0.038481 | 0.038653 | 0.041348 | 0.047271 | 0.053884 | 0.055908 | 0.062376 | 0.066796 | 0.060877 | 0.052747 | 0.053302
5 | 6 | 2040 | Summer | P, [MW] | 0 | 0 | 0.0089973 | 0.0086544 | 0.0084614 | 0.0084489 | 0.0085968 | 0.0089465 | 0.012776 | 0.014408 | 0.014558 | 0.013429 | 0.01326 | 0.014341 | 0.013104 | 0.011742 | 0.010035 | 0.010069 | 0.010093 | 0.010548 | 0.011387 | 0.012644 | 0.012599 | 0.011308 | 0.0102 | 0.0094205
4 | 2 | 2040 | Summer | P, [MW] | 0 | 1 | 0.0057955 | 0.0057834 | 0.0057619 | 0.0057735 | 0.0057264 | 0.0056456 | 0.0056938 | 0.0055709 | 0.0055832 | 0.0053939 | 0.0053707 | 0.0053132 | 0.0053107 | 0.0054553 | 0.005591 | 0.0055815 | 0.0054888 | 0.0054611 | 0.0054365 | 0.005564 | 0.0057109 | 0.0057735 | 0.0057177 | 0.0055823
5 | 4 | 2040 | Summer | P, [MW] | 0 | 1 | 0.004088 | 0.0040801 | 0.004066 | 0.0040743 | 0.004041 | 0.0039835 | 0.0040111 | 0.0039229 | 0.0039307 | 0.0038003 | 0.0037837 | 0.0037434 | 0.0037461 | 0.0038513 | 0.0039484 | 0.0039415 | 0.0038754 | 0.0038543 | 0.0038354 | 0.0039222 | 0.0040235 | 0.0040665 | 0.0040288 | 0.003936
7 | 5 | 2040 | Summer | P, [MW] | 0 | 1 | 2.3311e-07 | 2.3313e-07 | 2.3315e-07 | 2.3315e-07 | 2.3313e-07 | 2.3308e-07 | 2.3297e-07 | 2.3289e-07 | 2.3291e-07 | 2.3291e-07 | 2.3292e-07 | 2.3288e-07 | 2.3296e-07 | 2.3308e-07 | 2.3312e-07 | 2.3315e-07 | 2.3311e-07 | 2.3309e-07 | 2.3306e-07 | 2.3301e-07 | 2.3295e-07 | 2.3294e-07 | 2.3294e-07 | 2.3296e-07
1 | 2 | 2040 | Summer | P, [MW] | 0 | 1 | 0.037053 | 0.035537 | 0.033866 | 0.033779 | 0.033341 | 0.033781 | 0.039254 | 0.036949 | 0.036767 | 0.032049 | 0.031704 | 0.029675 | 0.024421 | 0.020872 | 0.017188 | 0.019341 | 0.022283 | 0.02686 | 0.03146 | 0.036577 | 0.039467 | 0.040682 | 0.039464 | 0.035798
2 | 3 | 2040 | Summer | P, [MW] | 0 | 1 | 0.048064 | 0.046388 | 0.044901 | 0.045008 | 0.043945 | 0.043713 | 0.045445 | 0.040499 | 0.039573 | 0.034905 | 0.034144 | 0.031424 | 0.027442 | 0.025468 | 0.021937 | 0.024979 | 0.028284 | 0.033421 | 0.038529 | 0.04353 | 0.046238 | 0.047248 | 0.046888 | 0.043563
5 | 6 | 2040 | Summer | P, [MW] | 0 | 1 | 0.0064511 | 0.0061246 | 0.0056738 | 0.0055987 | 0.0057002 | 0.0060296 | 0.0091213 | 0.0098961 | 0.010312 | 0.0090467 | 0.0092555 | 0.0091801 | 0.0070455 | 0.0054013 | 0.0045024 | 0.0046482 | 0.0051156 | 0.0058657 | 0.0066853 | 0.0079331 | 0.0088323 | 0.0093165 | 0.0085443 | 0.007395
4 | 2 | 2040 | Summer | P, [MW] | 0 | 2 | 0.0055506 | 0.0055702 | 0.0056297 | 0.0056396 | 0.0056155 | 0.0055692 | 0.0055527 | 0.0054826 | 0.0054577 | 0.0052925 | 0.0052815 | 0.0053256 | 0.0054822 | 0.0057186 | 0.0057936 | 0.0057685 | 0.0055999 | 0.0055243 | 0.0050972 | 0.0052735 | 0.0054932 | 0.0055577 | 0.0055746 | 0.0054887
5 | 4 | 2040 | Summer | P, [MW] | 0 | 2 | 0.0039164 | 0.003931 | 0.0039736 | 0.0039808 | 0.0039637 | 0.0039311 | 0.003919 | 0.003871 | 0.0038533 | 0.0037366 | 0.0037289 | 0.0037604 | 0.0038718 | 0.0040397 | 0.0040926 | 0.0040746 | 0.0039552 | 0.003901 | 0.0035987 | 0.0037198 | 0.0038717 | 0.0039149 | 0.0039287 | 0.0038713
7 | 5 | 2040 | Summer | P, [MW] | 0 | 2 | 2.3308e-07 | 2.331e-07 | 2.3312e-07 | 2.3313e-07 | 2.331e-07 | 2.3308e-07 | 2.3307e-07 | 2.3309e-07 | 2.3309e-07 | 2.3305e-07 | 2.3307e-07 | 2.3309e-07 | 2.3315e-07 | 2.3324e-07 | 2.3326e-07 | 2.3325e-07 | 2.3318e-07 | 2.3316e-07 | 2.3284e-07 | 2.3291e-07 | 2.33e-07 | 2.3297e-07 | 2.3302e-07 | 2.3303e-07
1 | 2 | 2040 | Summer | P, [MW] | 0 | 2 | 0.032312 | 0.030829 | 0.029684 | 0.028913 | 0.02822 | 0.028165 | 0.028728 | 0.024645 | 0.023504 | 0.022414 | 0.021291 | 0.019716 | 0.017476 | 0.014162 | 0.014369 | 0.01625 | 0.018716 | 0.022732 | 0.019407 | 0.029515 | 0.037553 | 0.039347 | 0.038625 | 0.03439
2 | 3 | 2040 | Summer | P, [MW] | 0 | 2 | 0.040949 | 0.039732 | 0.038879 | 0.038009 | 0.036767 | 0.036573 | 0.036782 | 0.031878 | 0.029832 | 0.027447 | 0.025795 | 0.02398 | 0.022149 | 0.019336 | 0.020023 | 0.022473 | 0.024986 | 0.029745 | 0.022436 | 0.034784 | 0.04438 | 0.045154 | 0.045861 | 0.0424
5 | 6 | 2040 | Summer | P, [MW] | 0 | 2 | 0.0060926 | 0.0056575 | 0.0053019 | 0.0051721 | 0.0052167 | 0.0052515 | 0.0055269 | 0.0050558 | 0.0052172 | 0.005573 | 0.0056173 | 0.0053661 | 0.0047141 | 0.0039417 | 0.0038244 | 0.0039364 | 0.0043238 | 0.0048464 | 0.0056256 | 0.006977 | 0.0081756 | 0.0091752 | 0.0082465 | 0.0068525
4 | 2 | 2040 | Summer | P, [MW] | Expected | - | 0.0040358 | 0.003996 | 0.0039934 | 0.0039928 | 0.0040382 | 0.0040744 | 0.0045432 | 0.0049323 | 0.0049078 | 0.0049679 | 0.0050356 | 0.005301 | 0.0050495 | 0.00493 | 0.0046505 | 0.0045679 | 0.0043982 | 0.0043123 | 0.0043126 | 0.0043312 | 0.0042521 | 0.0041851 | 0.0042317 | 0.0040601
5 | 4 | 2040 | Summer | P, [MW] | Expected | - | 0.0027949 | 0.0027671 | 0.002765 | 0.0027647 | 0.0027959 | 0.0028212 | 0.0031516 | 0.0034214 | 0.0034051 | 0.0034423 | 0.0034881 | 0.0036721 | 0.0034985 | 0.0034153 | 0.0032207 | 0.0031639 | 0.0030468 | 0.0029886 | 0.002989 | 0.0030056 | 0.0029522 | 0.0029018 | 0.0029304 | 0.0028113
7 | 5 | 2040 | Summer | P, [MW] | Expected | - | 2.2663e-07 | 2.2656e-07 | 2.2646e-07 | 2.2644e-07 | 2.2643e-07 | 2.2655e-07 | 2.2768e-07 | 2.2789e-07 | 2.2801e-07 | 2.2734e-07 | 2.2717e-07 | 2.2706e-07 | 2.2711e-07 | 2.2691e-07 | 2.2666e-07 | 2.2671e-07 | 2.2688e-07 | 2.2721e-07 | 2.2733e-07 | 2.279e-07 | 2.2813e-07 | 2.2745e-07 | 2.2678e-07 | 2.2669e-07
1 | 2 | 2040 | Summer | P, [MW] | Expected | - | 0.04503 | 0.043672 | 0.042089 | 0.041691 | 0.04123 | 0.042566 | 0.051071 | 0.049789 | 0.049935 | 0.042884 | 0.040187 | 0.038341 | 0.037197 | 0.034837 | 0.033061 | 0.03521 | 0.039289 | 0.0446 | 0.046674 | 0.053318 | 0.057156 | 0.053472 | 0.047714 | 0.046013
2 | 3 | 2040 | Summer | P, [MW] | Expected | - | 0.050297 | 0.049242 | 0.047689 | 0.047237 | 0.046234 | 0.047275 | 0.052752 | 0.049508 | 0.049579 | 0.041491 | 0.038174 | 0.034898 | 0.03514 | 0.033887 | 0.033604 | 0.036313 | 0.041375 | 0.047512 | 0.048643 | 0.055742 | 0.060657 | 0.056684 | 0.050926 | 0.050353
5 | 6 | 2040 | Summer | P, [MW] | Expected | - | 0.0082186 | 0.0078648 | 0.0076118 | 0.0075736 | 0.0077001 | 0.0080019 | 0.011218 | 0.012427 | 0.012617 | 0.01168 | 0.011596 | 0.012321 | 0.01104 | 0.0097215 | 0.0083571 | 0.0084182 | 0.0085579 | 0.0090646 | 0.0098924 | 0.011161 | 0.011429 | 0.010719 | 0.0096846 | 0.0087643
4 | 2 | 2040 | Winter | P, [MW] | 0 | 0 | 0.0031252 | 0.0031155 | 0.0030412 | 0.0029595 | 0.0030276 | 0.0032628 | 0.0038699 | 0.0047407 | 0.0047352 | 0.004541 | 0.0048554 | 0.0047267 | 0.0042498 | 0.0042624 | 0.0037369 | 0.0033097 | 0.0034191 | 0.0033735 | 0.0035623 | 0.0037583 | 0.0040509 | 0.0033654 | 0.003221 | 0.0032127
5 | 4 | 2040 | Winter | P, [MW] | 0 | 0 | 0.002138 | 0.0021304 | 0.0020786 | 0.0020223 | 0.0020699 | 0.0022358 | 0.002687 | 0.0032893 | 0.00328 | 0.0031377 | 0.0033504 | 0.0032573 | 0.0029234 | 0.0029305 | 0.0025642 | 0.0022685 | 0.0023484 | 0.002334 | 0.0024746 | 0.0026108 | 0.0028258 | 0.0023383 | 0.0022142 | 0.0022027
7 | 5 | 2040 | Winter | P, [MW] | 0 | 0 | 2.2323e-07 | 2.2305e-07 | 2.2309e-07 | 2.2318e-07 | 2.2328e-07 | 2.2361e-07 | 2.2683e-07 | 2.2705e-07 | 2.2666e-07 | 2.2567e-07 | 2.2514e-07 | 2.2503e-07 | 2.2478e-07 | 2.2443e-07 | 2.2402e-07 | 2.2401e-07 | 2.2437e-07 | 2.2592e-07 | 2.2652e-07 | 2.2647e-07 | 2.2729e-07 | 2.2641e-07 | 2.2437e-07 | 2.2376e-07
1 | 2 | 2040 | Winter | P, [MW] | 0 | 0 | 0.048106 | 0.045931 | 0.045839 | 0.046279 | 0.047149 | 0.050193 | 0.06292 | 0.063144 | 0.060975 | 0.054401 | 0.050524 | 0.049107 | 0.048237 | 0.045843 | 0.04445 | 0.046876 | 0.049594 | 0.057901 | 0.060882 | 0.0611 | 0.063791 | 0.061156 | 0.054113 | 0.051412
2 | 3 | 2040 | Winter | P, [MW] | 0 | 0 | 0.052123 | 0.049547 | 0.050153 | 0.05122 | 0.051822 | 0.052864 | 0.064119 | 0.06124 | 0.058098 | 0.049899 | 0.044472 | 0.044202 | 0.045678 | 0.042764 | 0.043396 | 0.048331 | 0.049794 | 0.058434 | 0.061986 | 0.061427 | 0.066114 | 0.063227 | 0.055725 | 0.054106
5 | 6 | 2040 | Winter | P, [MW] | 0 | 0 | 0.0093388 | 0.0091827 | 0.0088852 | 0.0086906 | 0.0089181 | 0.010177 | 0.014948 | 0.018054 | 0.017675 | 0.016282 | 0.016418 | 0.015102 | 0.012899 | 0.012657 | 0.010891 | 0.0099089 | 0.011112 | 0.01301 | 0.013878 | 0.014656 | 0.014906 | 0.013191 | 0.011391 | 0.010409
4 | 2 | 2040 | Winter | P, [MW] | 0 | 1 | 0.0062111 | 0.0061115 | 0.0060988 | 0.0061385 | 0.0060265 | 0.006041 | 0.0059918 | 0.0058351 | 0.0058721 | 0.0056849 | 0.0056275 | 0.0057346 | 0.0056925 | 0.0056277 | 0.0054911 | 0.0054362 | 0.0054229 | 0.0055688 | 0.0057275 | 0.0059699 | 0.0060432 | 0.0059335 | 0.0059484 | 0.0059045
5 | 4 | 2040 | Winter | P, [MW] | 0 | 1 | 0.0043771 | 0.0043081 | 0.0042997 | 0.0043279 | 0.0042489 | 0.0042574 | 0.0042155 | 0.0041046 | 0.0041282 | 0.0039974 | 0.0039569 | 0.0040335 | 0.0040086 | 0.0039663 | 0.0038722 | 0.003833 | 0.00382 | 0.0039168 | 0.0040279 | 0.004197 | 0.0042487 | 0.0041744 | 0.004187 | 0.0041592
7 | 5 | 2040 | Winter | P, [MW] | 0 | 1 | 2.3101e-07 | 2.3098e-07 | 2.3095e-07 | 2.3094e-07 | 2.3094e-07 | 2.3101e-07 | 2.3127e-07 | 2.3124e-07 | 2.3132e-07 | 2.3127e-07 | 2.3131e-07 | 2.3133e-07 | 2.3127e-07 | 2.311e-07 | 2.3093e-07 | 2.3094e-07 | 2.3102e-07 | 2.3106e-07 | 2.311e-07 | 2.3115e-07 | 2.3109e-07 | 2.3107e-07 | 2.3108e-07 | 2.3104e-07
1 | 2 | 2040 | Winter | P, [MW] | 0 | 1 | 0.03879 | 0.036128 | 0.035579 | 0.035076 | 0.034564 | 0.036545 | 0.044457 | 0.042125 | 0.04272 | 0.037891 | 0.037519 | 0.036834 | 0.032177 | 0.02661 | 0.020829 | 0.022579 | 0.028388 | 0.035763 | 0.038614 | 0.042238 | 0.042915 | 0.039905 | 0.039472 | 0.03708
2 | 3 | 2040 | Winter | P, [MW] | 0 | 1 | 0.046693 | 0.043579 | 0.043298 | 0.042824 | 0.041714 | 0.042983 | 0.047983 | 0.044252 | 0.043306 | 0.037188 | 0.036575 | 0.036345 | 0.033096 | 0.027804 | 0.021242 | 0.023207 | 0.028787 | 0.035251 | 0.038811 | 0.043008 | 0.044292 | 0.041875 | 0.042817 | 0.041733
5 | 6 | 2040 | Winter | P, [MW] | 0 | 1 | 0.0076966 | 0.0071464 | 0.0069023 | 0.0067323 | 0.0068922 | 0.0077587 | 0.011466 | 0.011742 | 0.012799 | 0.012339 | 0.012419 | 0.011909 | 0.0098216 | 0.0082097 | 0.0071945 | 0.0074939 | 0.0091069 | 0.011597 | 0.011871 | 0.012514 | 0.01246 | 0.011144 | 0.010212 | 0.0088131
4 | 2 | 2040 | Winter | P, [MW] | 0 | 2 | 0.0057809 | 0.0058031 | 0.0058399 | 0.0058786 | 0.0058242 | 0.0057256 | 0.0056823 | 0.0056675 | 0.0055947 | 0.0054933 | 0.0054108 | 0.0052995 | 0.00545 | 0.0056159 | 0.0056551 | 0.0056912 | 0.0056184 | 0.005519 | 0.0055719 | 0.0057041 | 0.0057721 | 0.0057421 | 0.0057586 | 0.0057166
5 | 4 | 2040 | Winter | P, [MW] | 0 | 2 | 0.0040752 | 0.0040917 | 0.0041183 | 0.0041457 | 0.0041075 | 0.0040369 | 0.0040053 | 0.0039957 | 0.0039435 | 0.0038704 | 0.0038101 | 0.003732 | 0.0038424 | 0.0039618 | 0.0039899 | 0.004015 | 0.0039625 | 0.0038895 | 0.0039238 | 0.0040136 | 0.0040609 | 0.0040422 | 0.0040559 | 0.004029
7 | 5 | 2040 | Winter | P, [MW] | 0 | 2 | 2.3097e-07 | 2.3093e-07 | 2.3088e-07 | 2.3087e-07 | 2.3085e-07 | 2.309e-07 | 2.3092e-07 | 2.3089e-07 | 2.3092e-07 | 2.3097e-07 | 2.3099e-07 | 2.3094e-07 | 2.309e-07 | 2.3082e-07 | 2.3079e-07 | 2.308e-07 | 2.3086e-07 | 2.3093e-07 | 2.3102e-07 | 2.3111e-07 | 2.311e-07 | 2.3108e-07 | 2.3106e-07 | 2.3096e-07
1 | 2 | 2040 | Winter | P, [MW] | 0 | 2 | 0.032915 | 0.031802 | 0.030577 | 0.030069 | 0.029033 | 0.030362 | 0.030835 | 0.028259 | 0.027455 | 0.026771 | 0.026826 | 0.023335 | 0.019296 | 0.016754 | 0.016565 | 0.019289 | 0.022305 | 0.027194 | 0.03322 | 0.038338 | 0.03946 | 0.037597 | 0.036383 | 0.033181
2 | 3 | 2040 | Winter | P, [MW] | 0 | 2 | 0.037934 | 0.037061 | 0.035995 | 0.035484 | 0.033959 | 0.034616 | 0.034265 | 0.031235 | 0.029281 | 0.027112 | 0.025733 | 0.021325 | 0.018588 | 0.016956 | 0.017072 | 0.02067 | 0.023856 | 0.02838 | 0.034725 | 0.039766 | 0.041007 | 0.040095 | 0.039864 | 0.037384
5 | 6 | 2040 | Winter | P, [MW] | 0 | 2 | 0.0073436 | 0.0069402 | 0.0065503 | 0.00641 | 0.0064104 | 0.0070904 | 0.0076312 | 0.0072552 | 0.0077686 | 0.0086071 | 0.009674 | 0.0095564 | 0.0075062 | 0.0061793 | 0.0059042 | 0.0060156 | 0.0066632 | 0.0081147 | 0.0094431 | 0.01085 | 0.011096 | 0.0099896 | 0.0090795 | 0.0078435
4 | 2 | 2040 | Winter | P, [MW] | Expected | - | 0.0039454 | 0.0039274 | 0.0038778 | 0.0038307 | 0.0038555 | 0.0040115 | 0.004432 | 0.0050295 | 0.0050204 | 0.0048405 | 0.0050451 | 0.0049525 | 0.0046274 | 0.0046508 | 0.0042615 | 0.0039537 | 0.0040195 | 0.0039936 | 0.0041587 | 0.0043522 | 0.0045814 | 0.0040718 | 0.0039732 | 0.0039549
5 | 4 | 2040 | Winter | P, [MW] | Expected | - | 0.0027346 | 0.0027216 | 0.0026873 | 0.002655 | 0.0026723 | 0.0027819 | 0.0030937 | 0.0035067 | 0.003496 | 0.0033652 | 0.0035027 | 0.003436 | 0.0032097 | 0.0032258 | 0.0029547 | 0.0027415 | 0.0027892 | 0.0027824 | 0.0029035 | 0.0030378 | 0.0032055 | 0.002844 | 0.0027591 | 0.0027431
7 | 5 | 2040 | Winter | P, [MW] | Expected | - | 2.2545e-07 | 2.2531e-07 | 2.2533e-07 | 2.2539e-07 | 2.2546e-07 | 2.2571e-07 | 2.2805e-07 | 2.282e-07 | 2.2793e-07 | 2.2723e-07 | 2.2686e-07 | 2.2677e-07 | 2.2658e-07 | 2.263e-07 | 2.2597e-07 | 2.2597e-07 | 2.2625e-07 | 2.2737e-07 | 2.2782e-07 | 2.278e-07 | 2.2838e-07 | 2.2774e-07 | 2.2628e-07 | 2.2583e-07
1 | 2 | 2040 | Winter | P, [MW] | Expected | - | 0.044605 | 0.042512 | 0.042193 | 0.042362 | 0.042763 | 0.04541 | 0.055699 | 0.055158 | 0.053579 | 0.048095 | 0.045281 | 0.043672 | 0.041808 | 0.03894 | 0.037092 | 0.039464 | 0.042666 | 0.050352 | 0.053749 | 0.055154 | 0.057333 | 0.054755 | 0.049489 | 0.04676
2 | 3 | 2040 | Winter | P, [MW] | Expected | - | 0.04932 | 0.046911 | 0.047152 | 0.047773 | 0.047826 | 0.048845 | 0.057549 | 0.054527 | 0.051868 | 0.044828 | 0.040667 | 0.039812 | 0.040011 | 0.03694 | 0.03647 | 0.04079 | 0.043087 | 0.050828 | 0.054781 | 0.055701 | 0.05941 | 0.056872 | 0.051615 | 0.04995
5 | 6 | 2040 | Winter | P, [MW] | Expected | - | 0.0088192 | 0.0085714 | 0.0082684 | 0.008085 | 0.0082704 | 0.0093907 | 0.013405 | 0.015609 | 0.015563 | 0.014622 | 0.014883 | 0.013854 | 0.011689 | 0.011097 | 0.0096508 | 0.0090077 | 0.01019 | 0.012109 | 0.012958 | 0.013807 | 0.014012 | 0.012441 | 0.010892 | 0.0098143
4 | 2 | 2050 | Summer | P, [MW] | 0 | 0 | 0.0023397 | 0.0021751 | 0.0021011 | 0.0020856 | 0.0021926 | 0.0023537 | 0.0038411 | 0.0044181 | 0.0044237 | 0.0043388 | 0.0044504 | 0.00472 | 0.0043945 | 0.0038692 | 0.0031049 | 0.0030239 | 0.002895 | 0.0029173 | 0.0032876 | 0.0037723 | 0.0037392 | 0.0032229 | 0.0028832 | 0.002521
5 | 4 | 2050 | Summer | P, [MW] | 0 | 0 | 0.0016217 | 0.0015059 | 0.0014527 | 0.0014414 | 0.0015152 | 0.0016284 | 0.0026698 | 0.003068 | 0.0030723 | 0.0030044 | 0.0030786 | 0.0032646 | 0.0030384 | 0.0026719 | 0.0021405 | 0.0020858 | 0.002 | 0.002021 | 0.002282 | 0.0026255 | 0.0026067 | 0.0022422 | 0.002001 | 0.0017485
7 | 5 | 2050 | Summer | P, [MW] | 0 | 0 | 2.3001e-07 | 2.2976e-07 | 2.2943e-07 | 2.2932e-07 | 2.2931e-07 | 2.2963e-07 | 2.3156e-07 | 2.3181e-07 | 2.3189e-07 | 2.3055e-07 | 2.3005e-07 | 2.2985e-07 | 2.2977e-07 | 2.2941e-07 | 2.2901e-07 | 2.2912e-07 | 2.2962e-07 | 2.305e-07 | 2.3104e-07 | 2.3192e-07 | 2.3224e-07 | 2.3125e-07 | 2.3044e-07 | 2.302e-07
1 | 2 | 2050 | Summer | P, [MW] | 0 | 0 | 0.072611 | 0.071545 | 0.07019 | 0.069657 | 0.06951 | 0.070834 | 0.076666 | 0.076104 | 0.075842 | 0.070038 | 0.067348 | 0.065928 | 0.065248 | 0.063571 | 0.061919 | 0.063467 | 0.067149 | 0.071898 | 0.074627 | 0.078079 | 0.079123 | 0.076861 | 0.074252 | 0.073492
2 | 3 | 2050 | Summer | P, [MW] | 0 | 0 | 0.082933 | 0.082429 | 0.081057 | 0.080418 | 0.079537 | 0.080356 | 0.080354 | 0.0765 | 0.075633 | 0.067624 | 0.063703 | 0.060768 | 0.061176 | 0.061618 | 0.063369 | 0.065657 | 0.070962 | 0.077331 | 0.079775 | 0.083368 | 0.085787 | 0.084207 | 0.082369 | 0.083256
5 | 6 | 2050 | Summer | P, [MW] | 0 | 0 | 0.0098247 | 0.0092606 | 0.0090362 | 0.008997 | 0.0093631 | 0.0099008 | 0.015026 | 0.017101 | 0.017102 | 0.016546 | 0.01669 | 0.017535 | 0.016368 | 0.014351 | 0.011676 | 0.011606 | 0.011438 | 0.01166 | 0.013041 | 0.014586 | 0.014111 | 0.012729 | 0.011759 | 0.010462
4 | 2 | 2050 | Summer | P, [MW] | 0 | 1 | 0.0036441 | 0.0035821 | 0.003442 | 0.003401 | 0.0034376 | 0.0035165 | 0.0041928 | 0.0042658 | 0.0042641 | 0.0039152 | 0.003851 | 0.0037983 | 0.0033722 | 0.0030145 | 0.0028387 | 0.0028517 | 0.002982 | 0.0032011 | 0.0034174 | 0.0038978 | 0.0042296 | 0.0043518 | 0.0043157 | 0.0039728
5 | 4 | 2050 | Summer | P, [MW] | 0 | 1 | 0.0025689 | 0.0025262 | 0.0024291 | 0.0024007 | 0.0024258 | 0.0024799 | 0.0029469 | 0.0029953 | 0.0029932 | 0.0027507 | 0.0027053 | 0.0026682 | 0.0023754 | 0.0021295 | 0.0020087 | 0.0020176 | 0.0021071 | 0.0022587 | 0.0024082 | 0.0027423 | 0.0029733 | 0.0030581 | 0.0030338 | 0.0027956
7 | 5 | 2050 | Summer | P, [MW] | 0 | 1 | 2.3351e-07 | 2.3347e-07 | 2.3343e-07 | 2.3342e-07 | 2.3342e-07 | 2.3341e-07 | 2.3368e-07 | 2.3354e-07 | 2.3354e-07 | 2.3341e-07 | 2.3344e-07 | 2.3336e-07 | 2.3322e-07 | 2.3314e-07 | 2.3303e-07 | 2.3311e-07 | 2.3317e-07 | 2.3326e-07 | 2.3339e-07 | 2.335e-07 | 2.3357e-07 | 2.3359e-07 | 2.3356e-07 | 2.3344e-07
1 | 2 | 2050 | Summer | P, [MW] | 0 | 1 | 0.059843 | 0.058595 | 0.056952 | 0.056621 | 0.056335 | 0.056803 | 0.061668 | 0.058051 | 0.056289 | 0.049026 | 0.047217 | 0.043206 | 0.036342 | 0.032568 | 0.028895 | 0.031809 | 0.036334 | 0.043011 | 0.050759 | 0.05841 | 0.061462 | 0.062351 | 0.062655 | 0.059649
2 | 3 | 2050 | Summer | P, [MW] | 0 | 1 | 0.074148 | 0.073151 | 0.072112 | 0.072078 | 0.071129 | 0.070671 | 0.070112 | 0.063298 | 0.060221 | 0.052364 | 0.04981 | 0.044522 | 0.039105 | 0.037604 | 0.034578 | 0.038522 | 0.043463 | 0.051091 | 0.060114 | 0.067948 | 0.070491 | 0.071075 | 0.072493 | 0.070568
5 | 6 | 2050 | Summer | P, [MW] | 0 | 1 | 0.0072728 | 0.0068727 | 0.0062423 | 0.0060475 | 0.0062922 | 0.0068724 | 0.010625 | 0.011629 | 0.011903 | 0.010507 | 0.010489 | 0.010416 | 0.0077328 | 0.0054305 | 0.0042328 | 0.004394 | 0.0052542 | 0.0063177 | 0.0074647 | 0.0092765 | 0.010467 | 0.010969 | 0.010563 | 0.0091698
4 | 2 | 2050 | Summer | P, [MW] | 0 | 2 | 0.0034519 | 0.0033475 | 0.003273 | 0.0032431 | 0.0032598 | 0.00325 | 0.0032499 | 0.002917 | 0.0028641 | 0.0028418 | 0.0027757 | 0.002732 | 0.0026124 | 0.0024822 | 0.0025083 | 0.0025705 | 0.0026365 | 0.0027685 | 0.0029893 | 0.003418 | 0.0038031 | 0.0040816 | 0.0040069 | 0.0036055
5 | 4 | 2050 | Summer | P, [MW] | 0 | 2 | 0.0024351 | 0.0023631 | 0.002312 | 0.0022914 | 0.0023029 | 0.0022957 | 0.002295 | 0.0020626 | 0.0020254 | 0.0020082 | 0.001962 | 0.0019323 | 0.0018507 | 0.0017622 | 0.0017812 | 0.0018242 | 0.0018686 | 0.0019597 | 0.0021091 | 0.0024075 | 0.0026762 | 0.0028692 | 0.0028188 | 0.0025406
7 | 5 | 2050 | Summer | P, [MW] | 0 | 2 | 2.3329e-07 | 2.3325e-07 | 2.3322e-07 | 2.332e-07 | 2.3317e-07 | 2.3316e-07 | 2.3316e-07 | 2.3308e-07 | 2.3309e-07 | 2.3311e-07 | 2.3313e-07 | 2.331e-07 | 2.3305e-07 | 2.33e-07 | 2.3299e-07 | 2.3301e-07 | 2.3303e-07 | 2.3314e-07 | 2.3281e-07 | 2.3313e-07 | 2.334e-07 | 2.3343e-07 | 2.3343e-07 | 2.3332e-07
1 | 2 | 2050 | Summer | P, [MW] | 0 | 2 | 0.053587 | 0.051891 | 0.050476 | 0.049436 | 0.048647 | 0.048579 | 0.048893 | 0.039825 | 0.036646 | 0.0335 | 0.030673 | 0.027835 | 0.024829 | 0.021252 | 0.021793 | 0.024668 | 0.028899 | 0.035533 | 0.032208 | 0.047676 | 0.057047 | 0.058623 | 0.059316 | 0.055513
2 | 3 | 2050 | Summer | P, [MW] | 0 | 2 | 0.066584 | 0.065386 | 0.064552 | 0.063384 | 0.061953 | 0.06164 | 0.06141 | 0.049775 | 0.044982 | 0.039423 | 0.035589 | 0.032184 | 0.029656 | 0.026717 | 0.027944 | 0.031689 | 0.036388 | 0.044617 | 0.036147 | 0.055561 | 0.066701 | 0.066806 | 0.069298 | 0.067274
5 | 6 | 2050 | Summer | P, [MW] | 0 | 2 | 0.0065394 | 0.0059489 | 0.0053876 | 0.005205 | 0.0053356 | 0.0054388 | 0.0056722 | 0.0047345 | 0.0047068 | 0.0052059 | 0.0050388 | 0.0046443 | 0.003658 | 0.0025287 | 0.002362 | 0.0026178 | 0.0033623 | 0.0041126 | 0.006207 | 0.0077578 | 0.0089706 | 0.010266 | 0.0094626 | 0.0076169
4 | 2 | 2050 | Summer | P, [MW] | Expected | - | 0.0026849 | 0.0025436 | 0.0024601 | 0.0024389 | 0.0025229 | 0.0026479 | 0.0038069 | 0.0041819 | 0.0041781 | 0.0040644 | 0.0041255 | 0.0043043 | 0.0039939 | 0.0035489 | 0.0029816 | 0.0029345 | 0.0028705 | 0.0029366 | 0.0032635 | 0.0037396 | 0.0038184 | 0.0035068 | 0.0032483 | 0.0028833
5 | 4 | 2050 | Summer | P, [MW] | Expected | - | 0.0018732 | 0.0017741 | 0.001715 | 0.0016998 | 0.0017578 | 0.0018453 | 0.0026559 | 0.002914 | 0.0029114 | 0.0028259 | 0.0028658 | 0.0029891 | 0.002774 | 0.0024645 | 0.0020703 | 0.0020387 | 0.0019965 | 0.0020462 | 0.0022753 | 0.0026111 | 0.002669 | 0.0024483 | 0.0022654 | 0.0020112
7 | 5 | 2050 | Summer | P, [MW] | Expected | - | 2.3098e-07 | 2.3079e-07 | 2.3054e-07 | 2.3046e-07 | 2.3045e-07 | 2.3067e-07 | 2.3209e-07 | 2.3224e-07 | 2.323e-07 | 2.3132e-07 | 2.3098e-07 | 2.3082e-07 | 2.3073e-07 | 2.3046e-07 | 2.3015e-07 | 2.3024e-07 | 2.3061e-07 | 2.3127e-07 | 2.3163e-07 | 2.3232e-07 | 2.3259e-07 | 2.319e-07 | 2.3132e-07 | 2.3111e-07
1 | 2 | 2050 | Summer | P, [MW] | Expected | - | 0.068069 | 0.066887 | 0.065482 | 0.064906 | 0.064648 | 0.06565 | 0.070556 | 0.068342 | 0.067449 | 0.061817 | 0.059233 | 0.05724 | 0.055344 | 0.053096 | 0.051469 | 0.053402 | 0.057282 | 0.062577 | 0.065157 | 0.070926 | 0.073446 | 0.072183 | 0.070462 | 0.068946
2 | 3 | 2050 | Summer | P, [MW] | Expected | - | 0.079342 | 0.078669 | 0.077421 | 0.076793 | 0.075824 | 0.076299 | 0.076184 | 0.070796 | 0.069052 | 0.061415 | 0.057702 | 0.054364 | 0.05352 | 0.053202 | 0.054195 | 0.056928 | 0.062094 | 0.068909 | 0.070734 | 0.077193 | 0.080876 | 0.079845 | 0.07909 | 0.07916
5 | 6 | 2050 | Summer | P, [MW] | Expected | - | 0.0089908 | 0.0084463 | 0.0081159 | 0.0080339 | 0.008349 | 0.0088307 | 0.013061 | 0.014552 | 0.014588 | 0.014064 | 0.01414 | 0.014677 | 0.013319 | 0.011388 | 0.009282 | 0.0092915 | 0.0094009 | 0.0098188 | 0.011268 | 0.012852 | 0.012856 | 0.012126 | 0.01126 | 0.0098709
4 | 2 | 2050 | Winter | P, [MW] | 0 | 0 | 0.0031999 | 0.0030779 | 0.0029679 | 0.0029479 | 0.0030846 | 0.0036584 | 0.0054483 | 0.0060565 | 0.0059652 | 0.0053488 | 0.0054726 | 0.0051234 | 0.0044576 | 0.0044134 | 0.0037539 | 0.0033273 | 0.0038655 | 0.0047283 | 0.0055995 | 0.0059997 | 0.0063875 | 0.0054979 | 0.0043492 | 0.0037234
5 | 4 | 2050 | Winter | P, [MW] | 0 | 0 | 0.0022323 | 0.0021459 | 0.002069 | 0.0020555 | 0.002151 | 0.0025524 | 0.0038045 | 0.0042233 | 0.0041572 | 0.0037244 | 0.0038059 | 0.0035602 | 0.0030968 | 0.0030648 | 0.0026081 | 0.0023154 | 0.002693 | 0.0033015 | 0.0039142 | 0.0041937 | 0.0044692 | 0.0038454 | 0.0030388 | 0.0026
7 | 5 | 2050 | Winter | P, [MW] | 0 | 0 | 2.3035e-07 | 2.3004e-07 | 2.3e-07 | 2.3005e-07 | 2.3022e-07 | 2.3079e-07 | 2.3297e-07 | 2.3326e-07 | 2.331e-07 | 2.3211e-07 | 2.3167e-07 | 2.3148e-07 | 2.3121e-07 | 2.3082e-07 | 2.304e-07 | 2.3047e-07 | 2.3098e-07 | 2.3224e-07 | 2.3304e-07 | 2.3314e-07 | 2.3375e-07 | 2.3291e-07 | 2.3163e-07 | 2.3101e-07
1 | 2 | 2050 | Winter | P, [MW] | 0 | 0 | 0.072901 | 0.072376 | 0.072266 | 0.072308 | 0.0726 | 0.073452 | 0.076421 | 0.076315 | 0.075812 | 0.074277 | 0.07363 | 0.073226 | 0.072718 | 0.072139 | 0.071504 | 0.071753 | 0.072687 | 0.074752 | 0.07636 | 0.076753 | 0.077817 | 0.076591 | 0.0748 | 0.07384
2 | 3 | 2050 | Winter | P, [MW] | 0 | 0 | 0.083191 | 0.082682 | 0.082824 | 0.082948 | 0.082889 | 0.082323 | 0.082115 | 0.079246 | 0.078131 | 0.076759 | 0.07509 | 0.075391 | 0.076583 | 0.075928 | 0.077224 | 0.079181 | 0.078991 | 0.080576 | 0.08252 | 0.082695 | 0.085492 | 0.084029 | 0.083156 | 0.083226
5 | 6 | 2050 | Winter | P, [MW] | 0 | 0 | 0.0122 | 0.011981 | 0.011604 | 0.01148 | 0.011909 | 0.013715 | 0.019282 | 0.022253 | 0.022211 | 0.020236 | 0.020945 | 0.019637 | 0.017148 | 0.017052 | 0.014704 | 0.01299 | 0.014741 | 0.016898 | 0.01896 | 0.020251 | 0.020284 | 0.018136 | 0.015364 | 0.013615
4 | 2 | 2050 | Winter | P, [MW] | 0 | 1 | 0.005028 | 0.0048651 | 0.0047261 | 0.0047164 | 0.0046745 | 0.004899 | 0.0055209 | 0.0053334 | 0.0055351 | 0.005253 | 0.0051334 | 0.0050841 | 0.0046539 | 0.0043208 | 0.0040675 | 0.0041145 | 0.0046142 | 0.0053145 | 0.0056955 | 0.0061755 | 0.0062174 | 0.0057956 | 0.0057122 | 0.0052222
5 | 4 | 2050 | Winter | P, [MW] | 0 | 1 | 0.0035375 | 0.0034237 | 0.0033268 | 0.0033206 | 0.0032902 | 0.0034459 | 0.0038751 | 0.0037421 | 0.0038814 | 0.0036831 | 0.0035988 | 0.0035661 | 0.0032681 | 0.0030371 | 0.0028601 | 0.0028922 | 0.0032389 | 0.0037259 | 0.0039929 | 0.0043297 | 0.0043596 | 0.0040663 | 0.0040098 | 0.0036693
7 | 5 | 2050 | Winter | P, [MW] | 0 | 1 | 2.3231e-07 | 2.3211e-07 | 2.321e-07 | 2.3205e-07 | 2.3202e-07 | 2.3213e-07 | 2.3269e-07 | 2.3252e-07 | 2.3258e-07 | 2.3228e-07 | 2.323e-07 | 2.3226e-07 | 2.32e-07 | 2.3168e-07 | 2.3134e-07 | 2.3139e-07 | 2.3158e-07 | 2.3189e-07 | 2.321e-07 | 2.3244e-07 | 2.3246e-07 | 2.3222e-07 | 2.3233e-07 | 2.3218e-07
1 | 2 | 2050 | Winter | P, [MW] | 0 | 1 | 0.058785 | 0.057121 | 0.056481 | 0.055958 | 0.055776 | 0.057042 | 0.061153 | 0.059636 | 0.059719 | 0.056512 | 0.055739 | 0.054708 | 0.05098 | 0.046503 | 0.041047 | 0.042942 | 0.049105 | 0.055245 | 0.058273 | 0.061605 | 0.062116 | 0.059941 | 0.060571 | 0.05858
2 | 3 | 2050 | Winter | P, [MW] | 0 | 1 | 0.06964 | 0.068171 | 0.067884 | 0.067468 | 0.066753 | 0.066762 | 0.066674 | 0.064302 | 0.062803 | 0.058742 | 0.057664 | 0.057021 | 0.054738 | 0.050826 | 0.044417 | 0.046605 | 0.052296 | 0.057428 | 0.060834 | 0.064704 | 0.065796 | 0.064681 | 0.066779 | 0.066578
5 | 6 | 2050 | Winter | P, [MW] | 0 | 1 | 0.010188 | 0.009711 | 0.0092921 | 0.0090671 | 0.0093989 | 0.01044 | 0.014257 | 0.014443 | 0.015564 | 0.01512 | 0.015025 | 0.01433 | 0.01222 | 0.010669 | 0.0099283 | 0.010309 | 0.012523 | 0.015252 | 0.016057 | 0.0169 | 0.016764 | 0.015085 | 0.01421 | 0.012219
4 | 2 | 2050 | Winter | P, [MW] | 0 | 2 | 0.0043969 | 0.0042865 | 0.0041914 | 0.0041908 | 0.0041353 | 0.0042266 | 0.0043146 | 0.0040792 | 0.0040832 | 0.0041722 | 0.0042909 | 0.0042295 | 0.0038359 | 0.0036038 | 0.0035759 | 0.0036449 | 0.0037974 | 0.0041183 | 0.0045989 | 0.005173 | 0.0053069 | 0.0049645 | 0.0048893 | 0.0044775
5 | 4 | 2050 | Winter | P, [MW] | 0 | 2 | 0.0030945 | 0.0030183 | 0.0029527 | 0.0029527 | 0.0029134 | 0.0029754 | 0.0030356 | 0.0028716 | 0.0028728 | 0.0029324 | 0.0030127 | 0.0029685 | 0.0026988 | 0.0025405 | 0.0025218 | 0.0025704 | 0.0026752 | 0.0028961 | 0.0032299 | 0.0036296 | 0.0037233 | 0.0034861 | 0.0034352 | 0.0031494
7 | 5 | 2050 | Winter | P, [MW] | 0 | 2 | 2.3163e-07 | 2.3158e-07 | 2.3153e-07 | 2.315e-07 | 2.3145e-07 | 2.3147e-07 | 2.3144e-07 | 2.3128e-07 | 2.3123e-07 | 2.3119e-07 | 2.3117e-07 | 2.31e-07 | 2.3099e-07 | 2.31e-07 | 2.31e-07 | 2.3108e-07 | 2.3113e-07 | 2.312e-07 | 2.3141e-07 | 2.3169e-07 | 2.3175e-07 | 2.3167e-07 | 2.3173e-07 | 2.3159e-07
1 | 2 | 2050 | Winter | P, [MW] | 0 | 2 | 0.05098 | 0.0497 | 0.048401 | 0.047661 | 0.046801 | 0.047927 | 0.048129 | 0.043872 | 0.041978 | 0.040845 | 0.039959 | 0.036001 | 0.031367 | 0.028397 | 0.028215 | 0.031397 | 0.035621 | 0.041682 | 0.049098 | 0.054975 | 0.05619 | 0.054222 | 0.054585 | 0.051418
2 | 3 | 2050 | Winter | P, [MW] | 0 | 2 | 0.059624 | 0.058763 | 0.057904 | 0.057121 | 0.055754 | 0.055841 | 0.054829 | 0.049917 | 0.046237 | 0.043078 | 0.040264 | 0.034749 | 0.031872 | 0.030307 | 0.030583 | 0.035056 | 0.039489 | 0.045139 | 0.052852 | 0.058432 | 0.059821 | 0.059222 | 0.060927 | 0.059126
5 | 6 | 2050 | Winter | P, [MW] | 0 | 2 | 0.0092889 | 0.0086864 | 0.0080822 | 0.0078938 | 0.0079645 | 0.0088735 | 0.0095911 | 0.0087724 | 0.0093649 | 0.010468 | 0.011665 | 0.01186 | 0.0090745 | 0.0071526 | 0.0067881 | 0.0068347 | 0.0078812 | 0.0098757 | 0.011863 | 0.013963 | 0.014285 | 0.012621 | 0.011828 | 0.010027
4 | 2 | 2050 | Winter | P, [MW] | Expected | - | 0.0036321 | 0.0035059 | 0.0033939 | 0.0033781 | 0.0034618 | 0.0039168 | 0.0052967 | 0.0056707 | 0.0056349 | 0.005167 | 0.0052553 | 0.0049901 | 0.0043969 | 0.0042845 | 0.0037732 | 0.0034852 | 0.0039628 | 0.0047249 | 0.0054703 | 0.0059067 | 0.0062088 | 0.0054642 | 0.004621 | 0.0040453
5 | 4 | 2050 | Winter | P, [MW] | Expected | - | 0.002542 | 0.0024531 | 0.002375 | 0.0023644 | 0.0024226 | 0.0027405 | 0.0037047 | 0.0039615 | 0.0039343 | 0.0036054 | 0.003663 | 0.0034765 | 0.0030644 | 0.0029859 | 0.0026318 | 0.0024342 | 0.0027684 | 0.0033042 | 0.0038277 | 0.0041325 | 0.004347 | 0.0038256 | 0.0032341 | 0.0028313
7 | 5 | 2050 | Winter | P, [MW] | Expected | - | 2.3081e-07 | 2.3056e-07 | 2.3052e-07 | 2.3054e-07 | 2.3065e-07 | 2.3108e-07 | 2.3271e-07 | 2.3287e-07 | 2.3276e-07 | 2.32e-07 | 2.3168e-07 | 2.3152e-07 | 2.3129e-07 | 2.3096e-07 | 2.3062e-07 | 2.3069e-07 | 2.3109e-07 | 2.3204e-07 | 2.3267e-07 | 2.3283e-07 | 2.3328e-07 | 2.3263e-07 | 2.3175e-07 | 2.3126e-07
1 | 2 | 2050 | Winter | P, [MW] | Expected | - | 0.067752 | 0.066957 | 0.066602 | 0.066451 | 0.066511 | 0.067461 | 0.070198 | 0.069297 | 0.06868 | 0.066963 | 0.066264 | 0.065263 | 0.063705 | 0.062228 | 0.060969 | 0.061872 | 0.064023 | 0.067241 | 0.069882 | 0.071478 | 0.072484 | 0.071017 | 0.06988 | 0.068457
2 | 3 | 2050 | Winter | P, [MW] | Expected | - | 0.077888 | 0.077192 | 0.07713 | 0.077047 | 0.076708 | 0.076317 | 0.076011 | 0.072921 | 0.071385 | 0.069374 | 0.067626 | 0.066961 | 0.067075 | 0.065825 | 0.065874 | 0.068224 | 0.069534 | 0.072207 | 0.075184 | 0.076659 | 0.079011 | 0.077721 | 0.077641 | 0.077405
5 | 6 | 2050 | Winter | P, [MW] | Expected | - | 0.011497 | 0.011186 | 0.010771 | 0.010623 | 0.010987 | 0.012555 | 0.01718 | 0.019212 | 0.019426 | 0.01811 | 0.018773 | 0.017768 | 0.015291 | 0.014726 | 0.012891 | 0.011728 | 0.013444 | 0.01566 | 0.017531 | 0.018874 | 0.018924 | 0.016912 | 0.014694 | 0.012903

## Transformer Ratio
From Node ID | To Node ID | Year | Day | Quantity | Market Scenario | Operation Scenario | 0 | 1 | 2 | 3 | 4 | 5 | 6 | 7 | 8 | 9 | 10 | 11 | 12 | 13 | 14 | 15 | 16 | 17 | 18 | 19 | 20 | 21 | 22 | 23
1 | 2 | 2020 | Summer | Ratio | 0 | 0 | 0.97231 | 0.9719 | 0.97182 | 0.97181 | 0.97209 | 0.97251 | 0.97748 | 0.98113 | 0.98337 | 0.98258 | 0.98402 | 0.98629 | 0.98651 | 0.98358 | 0.97989 | 0.97901 | 0.97804 | 0.9775 | 0.97744 | 0.9782 | 0.97759 | 0.97579 | 0.97392 | 0.9729
2 | 3 | 2020 | Summer | Ratio | 0 | 0 | 0.97692 | 0.97669 | 0.97612 | 0.97593 | 0.97573 | 0.97619 | 0.98075 | 0.98311 | 0.98633 | 0.98473 | 0.9848 | 0.98522 | 0.98652 | 0.98539 | 0.98413 | 0.98355 | 0.98378 | 0.98406 | 0.98222 | 0.98207 | 0.98255 | 0.98012 | 0.97661 | 0.97681
5 | 6 | 2020 | Summer | Ratio | 0 | 0 | 1.0189 | 1.019 | 1.0191 | 1.0191 | 1.0192 | 1.0192 | 1.0177 | 1.0167 | 1.0146 | 1.0158 | 1.015 | 1.0136 | 1.0128 | 1.0147 | 1.0163 | 1.0166 | 1.0166 | 1.0167 | 1.0172 | 1.0166 | 1.0162 | 1.0173 | 1.0187 | 1.0188
1 | 2 | 2020 | Summer | Ratio | 0 | 1 | 1.0477 | 1.0481 | 1.0484 | 1.0484 | 1.0485 | 1.0485 | 1.0446 | 1.0428 | 1.0409 | 1.0412 | 1.0396 | 1.0394 | 1.0415 | 1.0439 | 1.0467 | 1.0466 | 1.0466 | 1.0462 | 1.0457 | 1.0457 | 1.0459 | 1.0457 | 1.0472 | 1.0484
2 | 3 | 2020 | Summer | Ratio | 0 | 1 | 0.99025 | 0.98987 | 0.98955 | 0.98953 | 0.9894 | 0.98913 | 0.99305 | 0.99345 | 0.99468 | 0.9942 | 0.99528 | 0.99474 | 0.99361 | 0.99261 | 0.99 | 0.99058 | 0.99068 | 0.99131 | 0.99192 | 0.99185 | 0.99139 | 0.99135 | 0.98985 | 0.98866
5 | 6 | 2020 | Summer | Ratio | 0 | 1 | 0.94968 | 0.94949 | 0.9494 | 0.94936 | 0.94945 | 0.94968 | 0.95124 | 0.95294 | 0.95455 | 0.95468 | 0.95624 | 0.95695 | 0.95434 | 0.9519 | 0.95062 | 0.95062 | 0.95073 | 0.95074 | 0.95093 | 0.95073 | 0.95065 | 0.95078 | 0.95021 | 0.95001
1 | 2 | 2020 | Summer | Ratio | 0 | 2 | 1.0491 | 1.0497 | 1.0499 | 1.0501 | 1.0503 | 1.0503 | 1.0493 | 1.0487 | 1.0473 | 1.0461 | 1.0447 | 1.0442 | 1.045 | 1.0467 | 1.0474 | 1.0476 | 1.048 | 1.0475 | 1.0516 | 1.0485 | 1.0465 | 1.046 | 1.0471 | 1.0486
2 | 3 | 2020 | Summer | Ratio | 0 | 2 | 0.98827 | 0.98772 | 0.98752 | 0.98742 | 0.987 | 0.98685 | 0.988 | 0.98836 | 0.98986 | 0.99053 | 0.99176 | 0.99212 | 0.9916 | 0.99037 | 0.98985 | 0.98973 | 0.98917 | 0.98993 | 0.98383 | 0.98795 | 0.99063 | 0.99081 | 0.99004 | 0.98863
5 | 6 | 2020 | Summer | Ratio | 0 | 2 | 0.9495 | 0.94932 | 0.94906 | 0.94901 | 0.94904 | 0.94917 | 0.94945 | 0.95014 | 0.95057 | 0.95149 | 0.95215 | 0.9523 | 0.95159 | 0.95093 | 0.95064 | 0.95041 | 0.9505 | 0.95053 | 0.95095 | 0.95073 | 0.95066 | 0.95101 | 0.95024 | 0.94992
1 | 2 | 2020 | Summer | Ratio | Expected | - | 0.99406 | 0.9939 | 0.99392 | 0.99394 | 0.99417 | 0.99448 | 0.99732 | 0.99959 | 1.0007 | 1 | 1.0006 | 1.0021 | 1.0027 | 1.0012 | 0.99907 | 0.99845 | 0.99781 | 0.99731 | 0.99779 | 0.99787 | 0.99719 | 0.99581 | 0.99485 | 0.9945
2 | 3 | 2020 | Summer | Ratio | Expected | - | 0.98045 | 0.98015 | 0.97967 | 0.97952 | 0.97929 | 0.97956 | 0.98354 | 0.98534 | 0.98802 | 0.98691 | 0.9873 | 0.98756 | 0.98826 | 0.98713 | 0.98579 | 0.98543 | 0.98553 | 0.98593 | 0.98383 | 0.98431 | 0.98497 | 0.98325 | 0.98042 | 0.98019
5 | 6 | 2020 | Summer | Ratio | Expected | - | 0.99912 | 0.99915 | 0.99914 | 0.99912 | 0.99921 | 0.99925 | 0.99843 | 0.99809 | 0.99688 | 0.99785 | 0.99766 | 0.99674 | 0.99573 | 0.9966 | 0.99756 | 0.9977 | 0.99777 | 0.99785 | 0.99826 | 0.99778 | 0.99748 | 0.99829 | 0.99915 | 0.99915
1 | 2 | 2020 | Winter | Ratio | 0 | 0 | 0.96144 | 0.96109 | 0.96097 | 0.96092 | 0.96125 | 0.96276 | 0.97018 | 0.97523 | 0.97696 | 0.97613 | 0.97743 | 0.97792 | 0.97612 | 0.97474 | 0.97136 | 0.96955 | 0.96975 | 0.97175 | 0.97115 | 0.97011 | 0.96982 | 0.96822 | 0.9644 | 0.96288
2 | 3 | 2020 | Winter | Ratio | 0 | 0 | 0.99915 | 0.99879 | 0.99915 | 0.99944 | 0.99957 | 0.99984 | 1.0049 | 1.0061 | 1.0066 | 1.006 | 1.0052 | 1.0063 | 1.0079 | 1.0068 | 1.0069 | 1.0074 | 1.0062 | 1.0069 | 1.0057 | 1.0038 | 1.0044 | 1.0036 | 1.0005 | 0.99981
5 | 6 | 2020 | Winter | Ratio | 0 | 0 | 1.0073 | 1.0073 | 1.0073 | 1.0073 | 1.0074 | 1.0073 | 1.0059 | 1.0054 | 1.0052 | 1.0048 | 1.0048 | 1.005 | 1.005 | 1.0052 | 1.005 | 1.0048 | 1.0049 | 1.0042 | 1.0042 | 1.0046 | 1.0044 | 1.0049 | 1.0065 | 1.007
1 | 2 | 2020 | Winter | Ratio | 0 | 1 | 1.0302 | 1.0314 | 1.0315 | 1.0316 | 1.0316 | 1.0302 | 1.0246 | 1.0236 | 1.0219 | 1.0215 | 1.0206 | 1.0204 | 1.0217 | 1.0238 | 1.0266 | 1.0269 | 1.0262 | 1.0251 | 1.0256 | 1.0258 | 1.0268 | 1.0278 | 1.0287 | 1.03
2 | 3 | 2020 | Winter | Ratio | 0 | 1 | 0.99804 | 0.9968 | 0.99696 | 0.99699 | 0.99654 | 0.99751 | 1.0018 | 1.002 | 1.0038 | 1.0036 | 1.0048 | 1.0058 | 1.0042 | 1.0013 | 0.99732 | 0.99707 | 0.99763 | 0.99869 | 0.99865 | 0.99904 | 0.99802 | 0.99739 | 0.99712 | 0.99662
5 | 6 | 2020 | Winter | Ratio | 0 | 1 | 0.96977 | 0.96937 | 0.96944 | 0.96913 | 0.96956 | 0.97013 | 0.97345 | 0.97463 | 0.97559 | 0.97621 | 0.97711 | 0.97663 | 0.97548 | 0.97441 | 0.97378 | 0.97382 | 0.9742 | 0.97469 | 0.97384 | 0.97308 | 0.97263 | 0.972 | 0.97137 | 0.97077
1 | 2 | 2020 | Winter | Ratio | 0 | 2 | 1.0313 | 1.0319 | 1.0323 | 1.0324 | 1.0325 | 1.0317 | 1.0303 | 1.0293 | 1.0277 | 1.0262 | 1.0248 | 1.0251 | 1.0262 | 1.0273 | 1.028 | 1.0282 | 1.0282 | 1.0277 | 1.0274 | 1.0272 | 1.0277 | 1.0284 | 1.0295 | 1.0311
2 | 3 | 2020 | Winter | Ratio | 0 | 2 | 0.99615 | 0.99592 | 0.99576 | 0.99579 | 0.99542 | 0.99565 | 0.99636 | 0.9967 | 0.9975 | 0.99803 | 0.9989 | 0.9976 | 0.99734 | 0.99696 | 0.99648 | 0.99687 | 0.99691 | 0.99707 | 0.99741 | 0.99766 | 0.99725 | 0.99709 | 0.99666 | 0.99574
5 | 6 | 2020 | Winter | Ratio | 0 | 2 | 0.96995 | 0.96964 | 0.96934 | 0.9691 | 0.96929 | 0.96999 | 0.97058 | 0.97111 | 0.97217 | 0.97346 | 0.97486 | 0.97545 | 0.97397 | 0.97286 | 0.97241 | 0.97201 | 0.97207 | 0.97254 | 0.97256 | 0.97255 | 0.97223 | 0.97171 | 0.97095 | 0.97034
1 | 2 | 2020 | Winter | Ratio | Expected | - | 0.98125 | 0.98124 | 0.98122 | 0.98123 | 0.98149 | 0.98224 | 0.98654 | 0.98987 | 0.99063 | 0.98977 | 0.99036 | 0.99073 | 0.98978 | 0.98926 | 0.98735 | 0.98612 | 0.98617 | 0.98737 | 0.98698 | 0.98622 | 0.98623 | 0.98532 | 0.98289 | 0.98221
2 | 3 | 2020 | Winter | Ratio | Expected | - | 0.99857 | 0.9981 | 0.99835 | 0.99857 | 0.99854 | 0.99891 | 1.0032 | 1.0042 | 1.0049 | 1.0046 | 1.0042 | 1.005 | 1.0059 | 1.0046 | 1.0041 | 1.0044 | 1.0037 | 1.0043 | 1.0035 | 1.0023 | 1.0025 | 1.0018 | 0.99945 | 0.99877
5 | 6 | 2020 | Winter | Ratio | Expected | - | 0.99662 | 0.99649 | 0.99648 | 0.99639 | 0.99654 | 0.99663 | 0.99622 | 0.99611 | 0.99622 | 0.99626 | 0.9966 | 0.99669 | 0.99632 | 0.99619 | 0.99591 | 0.99566 | 0.99586 | 0.99545 | 0.99531 | 0.99549 | 0.99528 | 0.99547 | 0.99643 | 0.9966
1 | 2 | 2030 | Summer | Ratio | 0 | 0 | 0.9711 | 0.97024 | 0.96979 | 0.96966 | 0.97012 | 0.97126 | 0.9768 | 0.97862 | 0.97914 | 0.97689 | 0.97674 | 0.97714 | 0.97676 | 0.97543 | 0.9736 | 0.9735 | 0.97364 | 0.9745 | 0.97558 | 0.97817 | 0.97585 | 0.97638 | 0.97329 | 0.9721
2 | 3 | 2030 | Summer | Ratio | 0 | 0 | 1.0023 | 1.0023 | 1.0018 | 1.0016 | 1.0013 | 1.0014 | 1.0057 | 1.0069 | 1.0089 | 1.0066 | 1.0058 | 1.0053 | 1.006 | 1.0053 | 1.0048 | 1.0049 | 1.0058 | 1.007 | 1.0062 | 1.0067 | 1.0091 | 1.0053 | 1.0019 | 1.0021
5 | 6 | 2030 | Summer | Ratio | 0 | 0 | 1.0028 | 1.0029 | 1.003 | 1.003 | 1.0032 | 1.0032 | 1.0017 | 1.0024 | 1.0017 | 1.0038 | 1.0043 | 1.0045 | 1.0043 | 1.0046 | 1.0046 | 1.0041 | 1.0033 | 1.0025 | 1.0021 | 1.0003 | 1.0002 | 1.0005 | 1.0025 | 1.0026
1 | 2 | 2030 | Summer | Ratio | 0 | 1 | 1.0272 | 1.0276 | 1.028 | 1.0281 | 1.028 | 1.0279 | 1.0238 | 1.0229 | 1.0219 | 1.0228 | 1.022 | 1.0223 | 1.0249 | 1.0272 | 1.0297 | 1.0289 | 1.028 | 1.0268 | 1.0257 | 1.0251 | 1.0249 | 1.025 | 1.0264 | 1.0273
2 | 3 | 2030 | Summer | Ratio | 0 | 1 | 1.0007 | 1.0005 | 1.0002 | 1.0001 | 1 | 0.99963 | 1.0026 | 1.0023 | 1.0031 | 1.0022 | 1.0029 | 1.0021 | 1.0006 | 0.99945 | 0.99742 | 0.99843 | 0.99904 | 1.0002 | 1.0011 | 1.0014 | 1.0012 | 1.0009 | 0.99971 | 0.99903
5 | 6 | 2030 | Summer | Ratio | 0 | 1 | 0.97231 | 0.97191 | 0.97161 | 0.97154 | 0.97171 | 0.97217 | 0.97536 | 0.97666 | 0.97732 | 0.9768 | 0.97749 | 0.97761 | 0.97509 | 0.97308 | 0.97169 | 0.97195 | 0.97255 | 0.97318 | 0.97404 | 0.97444 | 0.97474 | 0.97498 | 0.97405 | 0.97328
1 | 2 | 2030 | Summer | Ratio | 0 | 2 | 1.0283 | 1.0289 | 1.0293 | 1.0294 | 1.0296 | 1.0296 | 1.0289 | 1.0288 | 1.0281 | 1.0275 | 1.027 | 1.0272 | 1.0284 | 1.0302 | 1.0306 | 1.0303 | 1.0297 | 1.0283 | 1.0304 | 1.0275 | 1.0256 | 1.0252 | 1.0263 | 1.0276
2 | 3 | 2030 | Summer | Ratio | 0 | 2 | 0.99897 | 0.99856 | 0.99836 | 0.99835 | 0.99794 | 0.99777 | 0.99839 | 0.99818 | 0.99884 | 0.99868 | 0.99924 | 0.9992 | 0.99852 | 0.99777 | 0.99759 | 0.99786 | 0.99779 | 0.99911 | 0.99425 | 0.99786 | 1.0004 | 1.0004 | 0.99994 | 0.99903
5 | 6 | 2030 | Summer | Ratio | 0 | 2 | 0.97204 | 0.97159 | 0.97115 | 0.97102 | 0.97108 | 0.97124 | 0.97167 | 0.97215 | 0.97266 | 0.97377 | 0.97413 | 0.97381 | 0.97275 | 0.97153 | 0.97114 | 0.97113 | 0.97171 | 0.9723 | 0.97343 | 0.97411 | 0.97462 | 0.97526 | 0.97402 | 0.973
1 | 2 | 2030 | Summer | Ratio | Expected | - | 0.98729 | 0.98681 | 0.9866 | 0.98654 | 0.98688 | 0.98769 | 0.99095 | 0.99212 | 0.99224 | 0.99069 | 0.99038 | 0.99073 | 0.99102 | 0.99065 | 0.98976 | 0.98952 | 0.98942 | 0.98966 | 0.99056 | 0.99191 | 0.98996 | 0.9903 | 0.98844 | 0.98792
2 | 3 | 2030 | Summer | Ratio | Expected | - | 1.0016 | 1.0015 | 1.0011 | 1.0009 | 1.0006 | 1.0007 | 1.0042 | 1.005 | 1.0066 | 1.0049 | 1.0044 | 1.0039 | 1.0041 | 1.0034 | 1.0027 | 1.003 | 1.0037 | 1.0049 | 1.0038 | 1.0047 | 1.0067 | 1.004 | 1.0013 | 1.0012
5 | 6 | 2030 | Summer | Ratio | Expected | - | 0.99403 | 0.99403 | 0.994 | 0.99397 | 0.9941 | 0.99419 | 0.99366 | 0.99441 | 0.9941 | 0.99567 | 0.99618 | 0.99625 | 0.9956 | 0.99537 | 0.9951 | 0.99479 | 0.99443 | 0.99401 | 0.99396 | 0.9929 | 0.99288 | 0.99324 | 0.99435 | 0.99418
1 | 2 | 2030 | Winter | Ratio | 0 | 0 | 0.97161 | 0.97114 | 0.97097 | 0.97088 | 0.97121 | 0.97285 | 0.98494 | 0.98906 | 0.9867 | 0.98261 | 0.98107 | 0.9793 | 0.97688 | 0.97613 | 0.9738 | 0.97293 | 0.97498 | 0.9817 | 0.98436 | 0.98491 | 0.98742 | 0.98303 | 0.97543 | 0.9733
2 | 3 | 2030 | Winter | Ratio | 0 | 0 | 0.99694 | 0.99648 | 0.99692 | 0.99731 | 0.99748 | 0.99804 | 1.004 | 1.0049 | 1.0053 | 1.0044 | 1.0029 | 1.004 | 1.0055 | 1.0041 | 1.0043 | 1.0051 | 1.0044 | 1.0056 | 1.0045 | 1.0025 | 1.0034 | 1.0027 | 0.9989 | 0.99794
5 | 6 | 2030 | Winter | Ratio | 0 | 0 | 1.0053 | 1.0054 | 1.0054 | 1.0053 | 1.0054 | 1.0052 | 1.0015 | 1.0016 | 1.003 | 1.0039 | 1.0054 | 1.0065 | 1.0067 | 1.0068 | 1.006 | 1.0051 | 1.0044 | 1.0013 | 0.99996 | 1 | 0.9985 | 1.0002 | 1.0039 | 1.0048
1 | 2 | 2030 | Winter | Ratio | 0 | 1 | 1.0295 | 1.0307 | 1.0307 | 1.0309 | 1.0309 | 1.0297 | 1.0246 | 1.0241 | 1.0226 | 1.0225 | 1.0217 | 1.0216 | 1.0242 | 1.0273 | 1.0309 | 1.0306 | 1.0289 | 1.0265 | 1.0265 | 1.0262 | 1.0269 | 1.0279 | 1.0287 | 1.0297
2 | 3 | 2030 | Winter | Ratio | 0 | 1 | 0.99959 | 0.99817 | 0.9984 | 0.99844 | 0.99786 | 0.99887 | 1.0033 | 1.0029 | 1.0044 | 1.0038 | 1.0047 | 1.0056 | 1.0034 | 0.99995 | 0.99552 | 0.9956 | 0.99668 | 0.99845 | 0.99891 | 0.99983 | 0.99895 | 0.99827 | 0.99812 | 0.99773
5 | 6 | 2030 | Winter | Ratio | 0 | 1 | 0.97154 | 0.97106 | 0.97108 | 0.97068 | 0.97121 | 0.97194 | 0.97575 | 0.97679 | 0.97762 | 0.9779 | 0.97854 | 0.97767 | 0.9759 | 0.97445 | 0.97369 | 0.97407 | 0.97517 | 0.97654 | 0.97602 | 0.97556 | 0.97526 | 0.97441 | 0.97361 | 0.97282
1 | 2 | 2030 | Winter | Ratio | 0 | 2 | 1.0307 | 1.0311 | 1.0315 | 1.0317 | 1.0318 | 1.0311 | 1.0303 | 1.0303 | 1.0296 | 1.0288 | 1.0276 | 1.0286 | 1.0308 | 1.0323 | 1.0328 | 1.0321 | 1.0312 | 1.0297 | 1.0286 | 1.0277 | 1.0279 | 1.0285 | 1.0294 | 1.0307
2 | 3 | 2030 | Winter | Ratio | 0 | 2 | 0.99734 | 0.99713 | 0.99696 | 0.997 | 0.99655 | 0.99671 | 0.99719 | 0.99694 | 0.99719 | 0.99716 | 0.99769 | 0.99582 | 0.99528 | 0.99489 | 0.99457 | 0.99543 | 0.99595 | 0.99665 | 0.99753 | 0.99825 | 0.9981 | 0.99797 | 0.99766 | 0.99677
5 | 6 | 2030 | Winter | Ratio | 0 | 2 | 0.9718 | 0.9714 | 0.971 | 0.97068 | 0.9709 | 0.97179 | 0.97231 | 0.97242 | 0.97324 | 0.97437 | 0.97569 | 0.97598 | 0.97384 | 0.97235 | 0.97193 | 0.97184 | 0.97244 | 0.97369 | 0.9743 | 0.97481 | 0.97471 | 0.97398 | 0.97307 | 0.97229
1 | 2 | 2030 | Winter | Ratio | Expected | - | 0.98832 | 0.98822 | 0.98815 | 0.98813 | 0.98841 | 0.98929 | 0.99708 | 0.99996 | 0.99795 | 0.99492 | 0.99351 | 0.9924 | 0.99133 | 0.99147 | 0.99039 | 0.98962 | 0.99071 | 0.99495 | 0.99669 | 0.99692 | 0.99884 | 0.99594 | 0.99075 | 0.98955
2 | 3 | 2030 | Winter | Ratio | Expected | - | 0.99737 | 0.99682 | 0.99714 | 0.99742 | 0.9974 | 0.99797 | 1.0029 | 1.0035 | 1.004 | 1.0033 | 1.0024 | 1.003 | 1.0037 | 1.0022 | 1.0017 | 1.0023 | 1.0021 | 1.0033 | 1.0027 | 1.0015 | 1.002 | 1.0014 | 0.99861 | 0.99774
5 | 6 | 2030 | Winter | Ratio | Expected | - | 0.99572 | 0.9956 | 0.99556 | 0.99543 | 0.9956 | 0.99565 | 0.99367 | 0.99392 | 0.99515 | 0.99598 | 0.99735 | 0.99805 | 0.9976 | 0.99724 | 0.99651 | 0.9959 | 0.99567 | 0.99384 | 0.99288 | 0.99291 | 0.99178 | 0.99277 | 0.99518 | 0.99558
1 | 2 | 2040 | Summer | Ratio | 0 | 0 | 0.96075 | 0.96009 | 0.95946 | 0.95938 | 0.95949 | 0.96041 | 0.97016 | 0.97278 | 0.97387 | 0.9687 | 0.96786 | 0.96785 | 0.9675 | 0.96516 | 0.96244 | 0.96237 | 0.9629 | 0.96478 | 0.96662 | 0.97199 | 0.97336 | 0.96784 | 0.96268 | 0.96153
2 | 3 | 2040 | Summer | Ratio | 0 | 0 | 1.0047 | 1.0046 | 1.004 | 1.0038 | 1.0036 | 1.0038 | 1.0061 | 1.006 | 1.0074 | 1.0062 | 1.0053 | 1.0046 | 1.0054 | 1.0052 | 1.0053 | 1.0056 | 1.0066 | 1.0077 | 1.0068 | 1.0067 | 1.0076 | 1.0064 | 1.0041 | 1.0044
5 | 6 | 2040 | Summer | Ratio | 0 | 0 | 1.006 | 1.0061 | 1.0063 | 1.0062 | 1.0065 | 1.0065 | 1.0053 | 1.0069 | 1.0065 | 1.0089 | 1.0096 | 1.01 | 1.0097 | 1.01 | 1.0096 | 1.009 | 1.008 | 1.007 | 1.0063 | 1.0041 | 1.0027 | 1.0041 | 1.006 | 1.0059
1 | 2 | 2040 | Summer | Ratio | 0 | 1 | 1.0319 | 1.032 | 1.0324 | 1.0326 | 1.0323 | 1.0319 | 1.0272 | 1.0254 | 1.0244 | 1.0254 | 1.0247 | 1.025 | 1.0283 | 1.0317 | 1.0348 | 1.0338 | 1.0324 | 1.0306 | 1.029 | 1.0282 | 1.0285 | 1.0288 | 1.03 | 1.0307
2 | 3 | 2040 | Summer | Ratio | 0 | 1 | 1 | 0.99989 | 0.99962 | 0.99948 | 0.99939 | 0.99907 | 1.0023 | 1.0023 | 1.0033 | 1.0024 | 1.003 | 1.0023 | 1.0005 | 0.99882 | 0.99647 | 0.99761 | 0.99848 | 0.99987 | 1.0009 | 1.0012 | 1.0009 | 1.0005 | 0.99933 | 0.99873
5 | 6 | 2040 | Summer | Ratio | 0 | 1 | 0.97198 | 0.97166 | 0.97137 | 0.97128 | 0.97148 | 0.97201 | 0.97493 | 0.97614 | 0.97665 | 0.97614 | 0.97664 | 0.97676 | 0.97441 | 0.97235 | 0.97102 | 0.9713 | 0.97204 | 0.97276 | 0.97365 | 0.9741 | 0.97427 | 0.97448 | 0.97383 | 0.97327
1 | 2 | 2040 | Summer | Ratio | 0 | 2 | 1.0315 | 1.0323 | 1.0331 | 1.0333 | 1.0334 | 1.0333 | 1.0324 | 1.033 | 1.0323 | 1.0315 | 1.0311 | 1.0317 | 1.0336 | 1.036 | 1.0364 | 1.0359 | 1.0348 | 1.0329 | 1.0336 | 1.0302 | 1.0283 | 1.0277 | 1.029 | 1.0306
2 | 3 | 2040 | Summer | Ratio | 0 | 2 | 0.9986 | 0.99809 | 0.99772 | 0.99767 | 0.99723 | 0.99709 | 0.9978 | 0.99746 | 0.99812 | 0.99811 | 0.99866 | 0.9985 | 0.99756 | 0.99656 | 0.99636 | 0.99671 | 0.9968 | 0.99834 | 0.9935 | 0.99754 | 1.0003 | 1.0003 | 0.99986 | 0.99876
5 | 6 | 2040 | Summer | Ratio | 0 | 2 | 0.97217 | 0.97171 | 0.97117 | 0.97102 | 0.97109 | 0.97129 | 0.97167 | 0.97183 | 0.97219 | 0.97328 | 0.9735 | 0.97307 | 0.97193 | 0.97062 | 0.97025 | 0.9703 | 0.97109 | 0.97179 | 0.97351 | 0.97413 | 0.97445 | 0.9751 | 0.97404 | 0.97311
1 | 2 | 2040 | Summer | Ratio | Expected | - | 0.98102 | 0.98069 | 0.9804 | 0.98039 | 0.98045 | 0.98104 | 0.98721 | 0.9889 | 0.98945 | 0.98577 | 0.98502 | 0.98513 | 0.98563 | 0.98479 | 0.98334 | 0.98308 | 0.9831 | 0.9839 | 0.9851 | 0.98833 | 0.9891 | 0.9851 | 0.98178 | 0.98127
2 | 3 | 2040 | Summer | Ratio | Expected | - | 1.0032 | 1.003 | 1.0025 | 1.0023 | 1.0021 | 1.0022 | 1.0044 | 1.0043 | 1.0055 | 1.0045 | 1.004 | 1.0034 | 1.0036 | 1.003 | 1.0028 | 1.0032 | 1.0041 | 1.0052 | 1.0041 | 1.0046 | 1.0056 | 1.0047 | 1.0028 | 1.0028
5 | 6 | 2040 | Summer | Ratio | Expected | - | 0.99632 | 0.99629 | 0.99627 | 0.99622 | 0.99643 | 0.99656 | 0.99619 | 0.99748 | 0.99736 | 0.9991 | 0.9997 | 1 | 0.99923 | 0.99897 | 0.99849 | 0.99809 | 0.99762 | 0.99709 | 0.99697 | 0.99555 | 0.99463 | 0.9957 | 0.99684 | 0.99659
1 | 2 | 2040 | Winter | Ratio | 0 | 0 | 0.97323 | 0.97255 | 0.97249 | 0.97277 | 0.9731 | 0.97457 | 0.99618 | 0.99655 | 0.99212 | 0.98488 | 0.98136 | 0.97865 | 0.97527 | 0.97408 | 0.97156 | 0.97159 | 0.97502 | 0.98719 | 0.99403 | 0.99537 | 1.003 | 0.99463 | 0.97975 | 0.97594
2 | 3 | 2040 | Winter | Ratio | 0 | 0 | 0.99704 | 0.99655 | 0.9969 | 0.99729 | 0.99744 | 0.99821 | 1.0031 | 1.0035 | 1.0042 | 1.0039 | 1.0026 | 1.0038 | 1.0056 | 1.0042 | 1.0047 | 1.0054 | 1.0045 | 1.0054 | 1.0043 | 1.0021 | 1.0027 | 1.0026 | 0.99901 | 0.99804
5 | 6 | 2040 | Winter | Ratio | 0 | 0 | 1.0039 | 1.004 | 1.004 | 1.0038 | 1.004 | 1.0036 | 0.99555 | 0.99831 | 1.0006 | 1.0024 | 1.0049 | 1.0065 | 1.0069 | 1.0071 | 1.0061 | 1.0048 | 1.0035 | 0.99751 | 0.9939 | 0.99374 | 0.98955 | 0.99299 | 1.001 | 1.0028
1 | 2 | 2040 | Winter | Ratio | 0 | 1 | 1.0255 | 1.0257 | 1.0254 | 1.0254 | 1.0254 | 1.0248 | 1.0203 | 1.0199 | 1.0177 | 1.0169 | 1.0159 | 1.0161 | 1.019 | 1.022 | 1.0254 | 1.0249 | 1.0229 | 1.0202 | 1.0206 | 1.021 | 1.0226 | 1.023 | 1.0239 | 1.0246
2 | 3 | 2040 | Winter | Ratio | 0 | 1 | 1.0011 | 1.0001 | 1.0004 | 1.0005 | 0.99993 | 1.0007 | 1.0047 | 1.0041 | 1.0059 | 1.0057 | 1.0066 | 1.0075 | 1.0055 | 1.0019 | 0.99733 | 0.99746 | 0.99857 | 1.0003 | 1.0006 | 1.0013 | 1 | 0.99972 | 0.99969 | 0.99953
5 | 6 | 2040 | Winter | Ratio | 0 | 1 | 0.97114 | 0.97084 | 0.97083 | 0.97046 | 0.97103 | 0.97174 | 0.97601 | 0.977 | 0.978 | 0.97829 | 0.97886 | 0.97773 | 0.97563 | 0.97409 | 0.97346 | 0.974 | 0.97547 | 0.97729 | 0.97673 | 0.97622 | 0.9758 | 0.97485 | 0.97399 | 0.97301
1 | 2 | 2040 | Winter | Ratio | 0 | 2 | 1.0241 | 1.0244 | 1.0248 | 1.0248 | 1.025 | 1.0244 | 1.0236 | 1.024 | 1.0235 | 1.0229 | 1.0214 | 1.0226 | 1.0251 | 1.0265 | 1.0269 | 1.0261 | 1.0251 | 1.0235 | 1.0223 | 1.0215 | 1.0217 | 1.0224 | 1.0232 | 1.0241
2 | 3 | 2040 | Winter | Ratio | 0 | 2 | 0.99959 | 0.99942 | 0.99924 | 0.99929 | 0.99882 | 0.9989 | 0.99936 | 0.99892 | 0.99908 | 0.99898 | 0.99947 | 0.99749 | 0.99697 | 0.99666 | 0.99638 | 0.99733 | 0.99787 | 0.99851 | 0.99937 | 1.0001 | 0.99989 | 0.99982 | 0.9997 | 0.99892
5 | 6 | 2040 | Winter | Ratio | 0 | 2 | 0.97206 | 0.97163 | 0.97113 | 0.97081 | 0.97103 | 0.97202 | 0.97262 | 0.97237 | 0.97319 | 0.97444 | 0.97592 | 0.97623 | 0.97363 | 0.97184 | 0.97144 | 0.97137 | 0.97218 | 0.9738 | 0.97474 | 0.97551 | 0.97542 | 0.97449 | 0.97357 | 0.97268
1 | 2 | 2040 | Winter | Ratio | Expected | - | 0.98797 | 0.98755 | 0.98752 | 0.98773 | 0.98799 | 0.98886 | 1.0035 | 1.0038 | 1.0003 | 0.99488 | 0.99202 | 0.99029 | 0.98863 | 0.98842 | 0.98716 | 0.98698 | 0.98902 | 0.99709 | 1.0019 | 1.0028 | 1.0084 | 1.0026 | 0.99226 | 0.98978
2 | 3 | 2040 | Winter | Ratio | Expected | - | 0.99798 | 0.99747 | 0.99774 | 0.99804 | 0.99799 | 0.99866 | 1.0028 | 1.0029 | 1.0037 | 1.0034 | 1.0027 | 1.0034 | 1.0044 | 1.0028 | 1.0024 | 1.0031 | 1.0027 | 1.0037 | 1.0031 | 1.0017 | 1.0019 | 1.0018 | 0.9992 | 0.99838
5 | 6 | 2040 | Winter | Ratio | Expected | - | 0.99466 | 0.99463 | 0.99457 | 0.99435 | 0.99455 | 0.99451 | 0.98948 | 0.99156 | 0.99346 | 0.99499 | 0.99705 | 0.99809 | 0.99768 | 0.99734 | 0.99648 | 0.9956 | 0.99501 | 0.99124 | 0.98871 | 0.98863 | 0.98557 | 0.98776 | 0.99321 | 0.99424
1 | 2 | 2050 | Summer | Ratio | 0 | 0 | 0.98398 | 0.98224 | 0.98081 | 0.98032 | 0.98051 | 0.98216 | 0.99187 | 0.99125 | 0.98961 | 0.98098 | 0.97813 | 0.97719 | 0.97597 | 0.97419 | 0.97228 | 0.97352 | 0.97636 | 0.98133 | 0.987 | 0.99459 | 0.99686 | 0.99132 | 0.98822 | 0.98582
2 | 3 | 2050 | Summer | Ratio | 0 | 0 | 1.0112 | 1.0113 | 1.0106 | 1.0104 | 1.01 | 1.0102 | 1.0126 | 1.0138 | 1.0166 | 1.0165 | 1.0161 | 1.0157 | 1.0168 | 1.0164 | 1.0163 | 1.0159 | 1.0163 | 1.0166 | 1.0143 | 1.0127 | 1.0133 | 1.0121 | 1.0094 | 1.0104
5 | 6 | 2050 | Summer | Ratio | 0 | 0 | 0.99176 | 0.9921 | 0.99259 | 0.99272 | 0.99308 | 0.99298 | 0.99244 | 0.99518 | 0.9952 | 0.99832 | 0.99963 | 1.0003 | 1 | 0.99998 | 0.99906 | 0.99814 | 0.99648 | 0.99456 | 0.99328 | 0.99091 | 0.98885 | 0.99022 | 0.9917 | 0.99164
1 | 2 | 2050 | Summer | Ratio | 0 | 1 | 1.015 | 1.0152 | 1.0153 | 1.0154 | 1.0155 | 1.0157 | 1.0129 | 1.0119 | 1.0106 | 1.0108 | 1.0099 | 1.0101 | 1.0121 | 1.014 | 1.0159 | 1.0152 | 1.0145 | 1.0136 | 1.013 | 1.0136 | 1.0146 | 1.0152 | 1.0165 | 1.0163
2 | 3 | 2050 | Summer | Ratio | 0 | 1 | 1.0068 | 1.0066 | 1.0063 | 1.0061 | 1.0059 | 1.0054 | 1.009 | 1.0085 | 1.0095 | 1.0083 | 1.009 | 1.0079 | 1.0061 | 1.0045 | 1.002 | 1.0033 | 1.0042 | 1.0057 | 1.0071 | 1.0074 | 1.007 | 1.0065 | 1.0052 | 1.0046
5 | 6 | 2050 | Summer | Ratio | 0 | 1 | 0.97778 | 0.97744 | 0.9773 | 0.97724 | 0.97737 | 0.97777 | 0.98008 | 0.98121 | 0.98184 | 0.9817 | 0.98235 | 0.98251 | 0.98029 | 0.97862 | 0.97758 | 0.97794 | 0.97856 | 0.97896 | 0.97964 | 0.97942 | 0.97919 | 0.97923 | 0.97866 | 0.97848
1 | 2 | 2050 | Summer | Ratio | 0 | 2 | 1.0159 | 1.0163 | 1.0167 | 1.0167 | 1.017 | 1.017 | 1.016 | 1.0154 | 1.0146 | 1.0142 | 1.0135 | 1.0137 | 1.0147 | 1.0157 | 1.0162 | 1.0161 | 1.0158 | 1.0147 | 1.0172 | 1.0152 | 1.0142 | 1.0145 | 1.0153 | 1.0157
2 | 3 | 2050 | Summer | Ratio | 0 | 2 | 1.0045 | 1.004 | 1.0037 | 1.0036 | 1.0031 | 1.0029 | 1.0037 | 1.003 | 1.0037 | 1.0034 | 1.004 | 1.0038 | 1.0029 | 1.002 | 1.0018 | 1.0022 | 1.0022 | 1.004 | 0.99776 | 1.0027 | 1.0059 | 1.0057 | 1.0054 | 1.0045
5 | 6 | 2050 | Summer | Ratio | 0 | 2 | 0.97741 | 0.97708 | 0.97661 | 0.9765 | 0.97652 | 0.97675 | 0.97717 | 0.97796 | 0.97839 | 0.97958 | 0.9799 | 0.97946 | 0.97852 | 0.97766 | 0.97724 | 0.97713 | 0.97777 | 0.97821 | 0.97959 | 0.97962 | 0.97935 | 0.97967 | 0.97872 | 0.97822
1 | 2 | 2050 | Summer | Ratio | Expected | - | 0.99298 | 0.99181 | 0.99086 | 0.99053 | 0.99071 | 0.99193 | 0.99831 | 0.99764 | 0.99617 | 0.98998 | 0.98773 | 0.98711 | 0.98667 | 0.98581 | 0.98479 | 0.98555 | 0.98744 | 0.9907 | 0.99503 | 1.0002 | 1.0019 | 0.99805 | 0.99612 | 0.99445
2 | 3 | 2050 | Summer | Ratio | Expected | - | 1.0096 | 1.0096 | 1.009 | 1.0088 | 1.0085 | 1.0085 | 1.0108 | 1.0115 | 1.0137 | 1.0134 | 1.0133 | 1.0129 | 1.0133 | 1.0126 | 1.0122 | 1.0121 | 1.0125 | 1.0132 | 1.0109 | 1.0105 | 1.0114 | 1.0104 | 1.0083 | 1.0087
5 | 6 | 2050 | Summer | Ratio | Expected | - | 0.98772 | 0.98786 | 0.98812 | 0.98819 | 0.98847 | 0.98849 | 0.98849 | 0.99072 | 0.99089 | 0.99327 | 0.99434 | 0.99479 | 0.99412 | 0.99374 | 0.99287 | 0.99225 | 0.99125 | 0.99 | 0.98937 | 0.98765 | 0.98611 | 0.98714 | 0.98799 | 0.98784
1 | 2 | 2050 | Winter | Ratio | 0 | 0 | 1.0031 | 1.0017 | 1.0004 | 1.0001 | 1.0013 | 1.0063 | 1.0184 | 1.019 | 1.0166 | 1.0106 | 1.0093 | 1.0057 | 1.0011 | 1.0008 | 0.99775 | 0.99649 | 1.0019 | 1.0105 | 1.0197 | 1.024 | 1.0289 | 1.0212 | 1.013 | 1.0079
2 | 3 | 2050 | Winter | Ratio | 0 | 0 | 1.0035 | 1.0033 | 1.0042 | 1.0048 | 1.0045 | 1.0034 | 1.0061 | 1.0066 | 1.0076 | 1.008 | 1.0063 | 1.0084 | 1.0116 | 1.0098 | 1.0113 | 1.0132 | 1.0109 | 1.0102 | 1.0069 | 1.0034 | 1.0035 | 1.0046 | 1.0028 | 1.0032
5 | 6 | 2050 | Winter | Ratio | 0 | 0 | 0.98659 | 0.98687 | 0.98702 | 0.9869 | 0.98703 | 0.98682 | 0.98728 | 0.99058 | 0.99201 | 0.99241 | 0.99443 | 0.99589 | 0.9955 | 0.9954 | 0.99306 | 0.99066 | 0.98969 | 0.98704 | 0.98439 | 0.98378 | 0.98164 | 0.98292 | 0.98487 | 0.98577
1 | 2 | 2050 | Winter | Ratio | 0 | 1 | 1.023 | 1.0237 | 1.0232 | 1.0232 | 1.0235 | 1.023 | 1.0206 | 1.02 | 1.0188 | 1.0173 | 1.016 | 1.0156 | 1.0166 | 1.0186 | 1.021 | 1.0211 | 1.021 | 1.0214 | 1.0229 | 1.0247 | 1.0258 | 1.0249 | 1.0253 | 1.0244
2 | 3 | 2050 | Winter | Ratio | 0 | 1 | 1.0024 | 1.0007 | 1.001 | 1.0011 | 1.0002 | 1.0013 | 1.0058 | 1.005 | 1.0068 | 1.0065 | 1.0076 | 1.0088 | 1.0066 | 1.0026 | 0.99726 | 0.99721 | 0.99818 | 0.99964 | 0.99992 | 1.0008 | 0.99968 | 0.99936 | 0.9997 | 0.99971
5 | 6 | 2050 | Winter | Ratio | 0 | 1 | 0.97484 | 0.97473 | 0.97501 | 0.97463 | 0.97532 | 0.97565 | 0.97876 | 0.98006 | 0.98071 | 0.98152 | 0.98239 | 0.98134 | 0.98018 | 0.97925 | 0.97917 | 0.97961 | 0.98014 | 0.9804 | 0.97929 | 0.97788 | 0.9774 | 0.97705 | 0.97645 | 0.97631
1 | 2 | 2050 | Winter | Ratio | 0 | 2 | 1.0223 | 1.0224 | 1.0227 | 1.0227 | 1.0228 | 1.0223 | 1.0213 | 1.0212 | 1.0203 | 1.0195 | 1.0182 | 1.0186 | 1.0204 | 1.0217 | 1.0223 | 1.0222 | 1.0215 | 1.0204 | 1.0205 | 1.0214 | 1.022 | 1.0218 | 1.0223 | 1.0225
2 | 3 | 2050 | Winter | Ratio | 0 | 2 | 0.99907 | 0.99882 | 0.99857 | 0.9986 | 0.99804 | 0.99812 | 0.99873 | 0.99809 | 0.99827 | 0.99823 | 0.99877 | 0.99661 | 0.99609 | 0.99564 | 0.9952 | 0.99607 | 0.99677 | 0.99755 | 0.99851 | 0.99922 | 0.99899 | 0.99908 | 0.99919 | 0.99826
5 | 6 | 2050 | Winter | Ratio | 0 | 2 | 0.97616 | 0.97588 | 0.97548 | 0.97514 | 0.97552 | 0.97637 | 0.97684 | 0.97688 | 0.97779 | 0.97902 | 0.98038 | 0.981 | 0.97881 | 0.97725 | 0.97685 | 0.97656 | 0.97723 | 0.97836 | 0.9786 | 0.97852 | 0.97821 | 0.97767 | 0.97698 | 0.97666
1 | 2 | 2050 | Winter | Ratio | Expected | - | 1.0087 | 1.0078 | 1.0068 | 1.0066 | 1.0076 | 1.011 | 1.0192 | 1.0195 | 1.0175 | 1.0128 | 1.0115 | 1.0089 | 1.0061 | 1.0063 | 1.0046 | 1.0037 | 1.0074 | 1.0135 | 1.0203 | 1.0237 | 1.0275 | 1.0218 | 1.0161 | 1.0124
2 | 3 | 2050 | Winter | Ratio | Expected | - | 1.0027 | 1.0023 | 1.0029 | 1.0033 | 1.0029 | 1.0023 | 1.005 | 1.0052 | 1.0061 | 1.0064 | 1.0054 | 1.0068 | 1.0086 | 1.0068 | 1.007 | 1.0084 | 1.007 | 1.0069 | 1.0047 | 1.0024 | 1.0023 | 1.0031 | 1.0018 | 1.002
5 | 6 | 2050 | Winter | Ratio | Expected | - | 0.98342 | 0.98357 | 0.98366 | 0.98347 | 0.98371 | 0.98373 | 0.98457 | 0.98712 | 0.98836 | 0.98894 | 0.99071 | 0.99168 | 0.99093 | 0.9905 | 0.98876 | 0.98707 | 0.98654 | 0.98485 | 0.98284 | 0.98218 | 0.98054 | 0.98133 | 0.98254 | 0.98311

## Branch Loading
From Node ID | To Node ID | Year | Day | Quantity | Market Scenario | Operation Scenario | 0 | 1 | 2 | 3 | 4 | 5 | 6 | 7 | 8 | 9 | 10 | 11 | 12 | 13 | 14 | 15 | 16 | 17 | 18 | 19 | 20 | 21 | 22 | 23
4 | 2 | 2020 | Summer | I, [%] | 0 | 0 | 29% | 29.07% | 29.16% | 29.18% | 29.23% | 29.18% | 28.14% | 27.6% | 26.35% | 27.12% | 26.88% | 26.33% | 25.75% | 26.54% | 27.23% | 27.36% | 27.29% | 27.26% | 27.72% | 27.5% | 27.27% | 27.97% | 28.96% | 28.97%
5 | 4 | 2020 | Summer | I, [%] | 0 | 0 | 26.31% | 26.37% | 26.45% | 26.46% | 26.52% | 26.47% | 25.53% | 25.05% | 23.92% | 24.62% | 24.4% | 23.91% | 23.38% | 24.09% | 24.7% | 24.82% | 24.76% | 24.73% | 25.14% | 24.95% | 24.73% | 25.37% | 26.27% | 26.27%
7 | 5 | 2020 | Summer | I, [%] | 0 | 0 | 0.1396% | 0.1396% | 0.1395% | 0.1395% | 0.1395% | 0.1396% | 0.1405% | 0.1411% | 0.1416% | 0.1413% | 0.1414% | 0.1417% | 0.1418% | 0.1415% | 0.1411% | 0.1409% | 0.1409% | 0.1409% | 0.1407% | 0.1407% | 0.1407% | 0.1403% | 0.1398% | 0.1397%
1 | 2 | 2020 | Summer | I, [%] | 0 | 0 | 69.68% | 69.03% | 68.5% | 68.31% | 68.28% | 69.23% | 76.65% | 80.19% | 83.31% | 81.14% | 81.86% | 82.73% | 83.92% | 82.9% | 80.82% | 80.19% | 80.34% | 80.52% | 78.77% | 79.58% | 79.64% | 76.52% | 71.13% | 70.59%
2 | 3 | 2020 | Summer | I, [%] | 0 | 0 | 67.3% | 66.71% | 65.95% | 65.66% | 65.38% | 66.43% | 73.87% | 76.82% | 80.29% | 77.59% | 77.84% | 78% | 79.81% | 79.46% | 78.43% | 78.01% | 78.74% | 79.3% | 76.8% | 77.42% | 77.89% | 74.49% | 68.01% | 68.02%
5 | 6 | 2020 | Summer | I, [%] | 0 | 0 | 48.18% | 47.98% | 48.02% | 48.05% | 48.18% | 48.32% | 50.81% | 52.93% | 53.44% | 53.7% | 54.59% | 55.77% | 55.13% | 53.87% | 51.76% | 51.25% | 50.49% | 50.03% | 50.45% | 50.92% | 50.48% | 49.83% | 49.14% | 48.54%
4 | 2 | 2020 | Summer | I, [%] | 0 | 1 | 47.71% | 47.7% | 47.68% | 47.69% | 47.66% | 47.62% | 47.76% | 47.03% | 46.2% | 46.12% | 45.4% | 45.02% | 46.19% | 47.41% | 47.75% | 47.75% | 47.7% | 47.72% | 47.72% | 47.81% | 47.82% | 47.82% | 47.83% | 47.66%
5 | 4 | 2020 | Summer | I, [%] | 0 | 1 | 43.73% | 43.73% | 43.71% | 43.72% | 43.69% | 43.65% | 43.77% | 43.11% | 42.35% | 42.28% | 41.61% | 41.27% | 42.33% | 43.46% | 43.77% | 43.76% | 43.72% | 43.74% | 43.74% | 43.82% | 43.83% | 43.83% | 43.84% | 43.69%
7 | 5 | 2020 | Summer | I, [%] | 0 | 1 | 0.1427% | 0.1426% | 0.1426% | 0.1426% | 0.1426% | 0.1426% | 0.1427% | 0.1427% | 0.1427% | 0.1427% | 0.1428% | 0.1428% | 0.1427% | 0.1426% | 0.1425% | 0.1426% | 0.1426% | 0.1426% | 0.1426% | 0.1426% | 0.1426% | 0.1426% | 0.1426% | 0.1425%
1 | 2 | 2020 | Summer | I, [%] | 0 | 1 | 59.38% | 58.32% | 57.57% | 57.69% | 57.65% | 57.98% | 63.82% | 66.63% | 69.94% | 69.45% | 72.7% | 73.05% | 69.21% | 66.12% | 61.28% | 61.09% | 60.66% | 61.07% | 61.96% | 62.67% | 62.61% | 63.56% | 61.36% | 58.52%
2 | 3 | 2020 | Summer | I, [%] | 0 | 1 | 59.16% | 58.08% | 57.53% | 57.82% | 57.44% | 57.28% | 60.97% | 62.22% | 65.26% | 64.52% | 67.66% | 67.36% | 64.13% | 62.24% | 57.7% | 58.14% | 57.78% | 58.46% | 59.68% | 60.15% | 59.69% | 60.49% | 58.76% | 56.22%
5 | 6 | 2020 | Summer | I, [%] | 0 | 1 | 59.66% | 59.2% | 58.79% | 58.73% | 58.91% | 59.37% | 64.1% | 66.09% | 67.17% | 67.19% | 68.34% | 68.89% | 66.96% | 65.24% | 63.11% | 62.71% | 62.62% | 62.63% | 62.9% | 63.13% | 63.27% | 63.72% | 62.28% | 60.8%
4 | 2 | 2020 | Summer | I, [%] | 0 | 2 | 47.63% | 47.61% | 47.67% | 47.67% | 47.63% | 47.58% | 47.62% | 47.47% | 47.59% | 47.54% | 47.4% | 47.31% | 47.55% | 47.58% | 47.56% | 47.58% | 47.52% | 47.53% | 47.06% | 47.5% | 47.75% | 47.7% | 47.81% | 47.64%
5 | 4 | 2020 | Summer | I, [%] | 0 | 2 | 43.66% | 43.64% | 43.7% | 43.7% | 43.67% | 43.62% | 43.65% | 43.51% | 43.62% | 43.57% | 43.45% | 43.36% | 43.58% | 43.62% | 43.6% | 43.62% | 43.56% | 43.57% | 43.14% | 43.54% | 43.77% | 43.72% | 43.82% | 43.67%
7 | 5 | 2020 | Summer | I, [%] | 0 | 2 | 0.1425% | 0.1425% | 0.1425% | 0.1425% | 0.1425% | 0.1425% | 0.1425% | 0.1425% | 0.1426% | 0.1426% | 0.1426% | 0.1426% | 0.1426% | 0.1426% | 0.1426% | 0.1426% | 0.1425% | 0.1426% | 0.1422% | 0.1425% | 0.1426% | 0.1426% | 0.1426% | 0.1425%
1 | 2 | 2020 | Summer | I, [%] | 0 | 2 | 56.86% | 55.84% | 55.53% | 55.08% | 54.81% | 54.79% | 56.68% | 57.04% | 59.46% | 61.33% | 63.55% | 64.53% | 63.65% | 60.23% | 59.25% | 58.99% | 58.39% | 58.71% | 52.92% | 58.12% | 61.92% | 63.26% | 61.44% | 58.4%
2 | 3 | 2020 | Summer | I, [%] | 0 | 2 | 55.58% | 54.73% | 54.68% | 54.2% | 53.6% | 53.44% | 55.33% | 55.1% | 57.06% | 57.75% | 59.63% | 60.46% | 60.1% | 57.46% | 56.94% | 56.96% | 56.15% | 56.89% | 47.79% | 54.63% | 59.3% | 59.96% | 59.01% | 56.57%
5 | 6 | 2020 | Summer | I, [%] | 0 | 2 | 59.22% | 58.65% | 58.27% | 58.13% | 58.17% | 58.27% | 59.1% | 59.99% | 61.59% | 63.71% | 64.91% | 65.18% | 64.36% | 62.41% | 61.54% | 61.1% | 61.05% | 60.97% | 60.75% | 61.87% | 62.77% | 63.78% | 62.17% | 60.38%
4 | 2 | 2020 | Summer | I, [%] | Expected | - | 34.34% | 34.38% | 34.45% | 34.46% | 34.5% | 34.44% | 33.73% | 33.21% | 32.22% | 32.75% | 32.46% | 32% | 31.78% | 32.53% | 33.06% | 33.16% | 33.1% | 33.07% | 33.34% | 33.26% | 33.13% | 33.62% | 34.35% | 34.3%
5 | 4 | 2020 | Summer | I, [%] | Expected | - | 31.28% | 31.32% | 31.38% | 31.39% | 31.42% | 31.37% | 30.73% | 30.26% | 29.36% | 29.85% | 29.58% | 29.17% | 28.97% | 29.65% | 30.13% | 30.21% | 30.15% | 30.13% | 30.37% | 30.3% | 30.18% | 30.63% | 31.29% | 31.25%
7 | 5 | 2020 | Summer | I, [%] | Expected | - | 0.1405% | 0.1404% | 0.1404% | 0.1404% | 0.1404% | 0.1404% | 0.1411% | 0.1415% | 0.1419% | 0.1417% | 0.1418% | 0.142% | 0.142% | 0.1418% | 0.1415% | 0.1414% | 0.1414% | 0.1414% | 0.1412% | 0.1412% | 0.1412% | 0.1409% | 0.1406% | 0.1405%
1 | 2 | 2020 | Summer | I, [%] | Expected | - | 66.38% | 65.62% | 65.08% | 64.9% | 64.83% | 65.56% | 71.96% | 74.95% | 77.99% | 76.64% | 77.93% | 78.75% | 78.92% | 77.26% | 74.95% | 74.44% | 74.39% | 74.62% | 72.68% | 74.1% | 74.67% | 72.77% | 68.35% | 67.13%
2 | 3 | 2020 | Summer | I, [%] | Expected | - | 64.47% | 63.77% | 63.14% | 62.9% | 62.56% | 63.27% | 69.38% | 71.63% | 74.82% | 72.89% | 73.78% | 73.97% | 74.76% | 73.86% | 72.4% | 72.16% | 72.52% | 73.12% | 70.21% | 71.7% | 72.64% | 70.41% | 65.4% | 64.7%
5 | 6 | 2020 | Summer | I, [%] | Expected | - | 51.4% | 51.11% | 51.02% | 51.02% | 51.14% | 51.32% | 53.89% | 55.82% | 56.57% | 57.06% | 58.03% | 58.99% | 58.14% | 56.72% | 54.78% | 54.3% | 53.73% | 53.39% | 53.7% | 54.23% | 54.06% | 53.81% | 52.88% | 51.98%
4 | 2 | 2020 | Winter | I, [%] | 0 | 0 | 17.93% | 17.88% | 17.82% | 17.77% | 17.87% | 18.21% | 19.64% | 21.24% | 21.58% | 21.63% | 22.13% | 21.88% | 20.94% | 20.86% | 19.58% | 18.57% | 18.97% | 19.5% | 19.46% | 19.44% | 19.17% | 18.77% | 18.38% | 18.15%
5 | 4 | 2020 | Winter | I, [%] | 0 | 0 | 16.21% | 16.16% | 16.1% | 16.06% | 16.15% | 16.47% | 17.82% | 19.3% | 19.62% | 19.66% | 20.13% | 19.9% | 19.04% | 18.95% | 17.78% | 16.84% | 17.21% | 17.71% | 17.66% | 17.63% | 17.39% | 17.01% | 16.64% | 16.42%
7 | 5 | 2020 | Winter | I, [%] | 0 | 0 | 0.1387% | 0.1387% | 0.1387% | 0.1387% | 0.1387% | 0.1389% | 0.1397% | 0.1402% | 0.1404% | 0.1402% | 0.1403% | 0.1404% | 0.1404% | 0.1402% | 0.1399% | 0.1398% | 0.1398% | 0.14% | 0.1398% | 0.1396% | 0.1396% | 0.1395% | 0.139% | 0.1389%
1 | 2 | 2020 | Winter | I, [%] | 0 | 0 | 59.05% | 57.49% | 57.85% | 58.18% | 59.08% | 61.24% | 74.72% | 79.4% | 80.78% | 79.58% | 79.46% | 80.97% | 81.77% | 79.89% | 77.38% | 76.71% | 75.47% | 78.8% | 76.89% | 73.76% | 74.03% | 71.75% | 64.25% | 61.84%
2 | 3 | 2020 | Winter | I, [%] | 0 | 0 | 53.59% | 51.76% | 52.53% | 53.12% | 53.97% | 55.17% | 67.39% | 70.51% | 71.72% | 70.03% | 69.17% | 71.52% | 73.8% | 71.62% | 70.36% | 71.13% | 68.99% | 71.89% | 69.54% | 65.8% | 66.54% | 64.73% | 57.59% | 55.83%
5 | 6 | 2020 | Winter | I, [%] | 0 | 0 | 36.26% | 35.99% | 35.72% | 35.58% | 35.92% | 37.74% | 46% | 51.95% | 53.34% | 53.49% | 55.03% | 54.39% | 51.63% | 50.95% | 46.93% | 43.93% | 44.9% | 47.41% | 47.15% | 46.5% | 45.85% | 43.87% | 39.79% | 37.93%
4 | 2 | 2020 | Winter | I, [%] | 0 | 1 | 27.69% | 27.76% | 27.74% | 27.86% | 27.67% | 27.53% | 27.13% | 27.2% | 27.64% | 27.75% | 27.98% | 28.36% | 28.01% | 27.6% | 27.11% | 26.97% | 27.11% | 27.36% | 27.4% | 27.53% | 27.43% | 27.37% | 27.33% | 27.32%
5 | 4 | 2020 | Winter | I, [%] | 0 | 1 | 25.45% | 25.51% | 25.5% | 25.61% | 25.44% | 25.3% | 24.92% | 24.98% | 25.37% | 25.47% | 25.68% | 26.02% | 25.71% | 25.34% | 24.9% | 24.77% | 24.9% | 25.13% | 25.16% | 25.28% | 25.2% | 25.15% | 25.11% | 25.1%
7 | 5 | 2020 | Winter | I, [%] | 0 | 1 | 0.1425% | 0.1424% | 0.1425% | 0.1425% | 0.1425% | 0.1424% | 0.1424% | 0.1424% | 0.1424% | 0.1424% | 0.1425% | 0.1425% | 0.1424% | 0.1423% | 0.1423% | 0.1423% | 0.1423% | 0.1423% | 0.1423% | 0.1423% | 0.1423% | 0.1423% | 0.1423% | 0.1424%
1 | 2 | 2020 | Winter | I, [%] | 0 | 1 | 52.34% | 49.91% | 49.91% | 49.51% | 49.29% | 51.28% | 60.52% | 63.65% | 67.97% | 67.97% | 71.57% | 73.79% | 70.2% | 64.54% | 57.2% | 56.38% | 58.49% | 61.33% | 60.08% | 59.38% | 57.54% | 55.17% | 53.2% | 50.84%
2 | 3 | 2020 | Winter | I, [%] | 0 | 1 | 54.03% | 51.56% | 51.87% | 51.56% | 50.95% | 52.29% | 59.15% | 61.12% | 64.29% | 63.26% | 66.52% | 68.93% | 66.22% | 61.07% | 53.58% | 53.01% | 54.74% | 57.01% | 56.34% | 56.04% | 54.56% | 52.75% | 51.79% | 50.54%
5 | 6 | 2020 | Winter | I, [%] | 0 | 1 | 36.07% | 35.27% | 35.07% | 34.8% | 35.16% | 36.47% | 43.32% | 46.42% | 50.21% | 51.92% | 54.24% | 54.91% | 51.68% | 48.19% | 45.05% | 44.34% | 45.87% | 48.07% | 46.5% | 45.48% | 44.07% | 42.2% | 39.99% | 37.76%
4 | 2 | 2020 | Winter | I, [%] | 0 | 2 | 27.52% | 27.61% | 27.72% | 27.81% | 27.72% | 27.48% | 27.35% | 27.28% | 27.23% | 27.33% | 27.57% | 27.55% | 27.39% | 27.27% | 27.22% | 27.27% | 27.21% | 27.16% | 27.24% | 27.33% | 27.32% | 27.29% | 27.33% | 27.37%
5 | 4 | 2020 | Winter | I, [%] | 0 | 2 | 25.29% | 25.38% | 25.48% | 25.56% | 25.48% | 25.25% | 25.13% | 25.07% | 25.02% | 25.1% | 25.31% | 25.29% | 25.15% | 25.05% | 25.01% | 25.05% | 25% | 24.95% | 25.03% | 25.11% | 25.09% | 25.07% | 25.12% | 25.16%
7 | 5 | 2020 | Winter | I, [%] | 0 | 2 | 0.1424% | 0.1424% | 0.1424% | 0.1424% | 0.1424% | 0.1424% | 0.1424% | 0.1423% | 0.1423% | 0.1423% | 0.1423% | 0.1422% | 0.1422% | 0.1422% | 0.1423% | 0.1423% | 0.1423% | 0.1423% | 0.1423% | 0.1423% | 0.1423% | 0.1423% | 0.1423% | 0.1424%
1 | 2 | 2020 | Winter | I, [%] | 0 | 2 | 48.54% | 47.59% | 47.03% | 46.7% | 45.97% | 47.36% | 49.43% | 51.96% | 55.23% | 58.36% | 62.3% | 61.14% | 58.15% | 55.33% | 53.69% | 54.23% | 53.97% | 54.96% | 56.56% | 57.17% | 55.73% | 54.34% | 51.78% | 48.85%
2 | 3 | 2020 | Winter | I, [%] | 0 | 2 | 49.16% | 48.51% | 48.18% | 47.93% | 46.88% | 47.7% | 49.03% | 51.04% | 53.2% | 54.8% | 57.38% | 55.12% | 53.46% | 51.79% | 50.59% | 51.96% | 51.8% | 52.42% | 54.14% | 54.6% | 53.28% | 52.65% | 50.95% | 48.87%
5 | 6 | 2020 | Winter | I, [%] | 0 | 2 | 35.94% | 35.34% | 34.91% | 34.69% | 34.81% | 35.86% | 37.35% | 38.86% | 41.69% | 45.41% | 49.47% | 50.74% | 47.05% | 43.93% | 42.57% | 41.6% | 41.39% | 42.35% | 42.83% | 43.31% | 42.48% | 40.82% | 38.69% | 36.66%
4 | 2 | 2020 | Winter | I, [%] | Expected | - | 20.7% | 20.68% | 20.65% | 20.65% | 20.68% | 20.87% | 21.81% | 22.95% | 23.25% | 23.31% | 23.75% | 23.61% | 22.88% | 22.74% | 21.75% | 21.01% | 21.31% | 21.72% | 21.7% | 21.72% | 21.52% | 21.21% | 20.94% | 20.78%
5 | 4 | 2020 | Winter | I, [%] | Expected | - | 18.83% | 18.81% | 18.78% | 18.78% | 18.81% | 18.99% | 19.88% | 20.94% | 21.22% | 21.27% | 21.66% | 21.54% | 20.87% | 20.74% | 19.83% | 19.14% | 19.42% | 19.8% | 19.78% | 19.79% | 19.61% | 19.33% | 19.06% | 18.91%
7 | 5 | 2020 | Winter | I, [%] | Expected | - | 0.1398% | 0.1398% | 0.1398% | 0.1398% | 0.1398% | 0.1399% | 0.1405% | 0.1408% | 0.1409% | 0.1408% | 0.1409% | 0.141% | 0.141% | 0.1408% | 0.1406% | 0.1405% | 0.1405% | 0.1406% | 0.1405% | 0.1404% | 0.1404% | 0.1403% | 0.14% | 0.1399%
1 | 2 | 2020 | Winter | I, [%] | Expected | - | 56.59% | 54.99% | 55.17% | 55.3% | 55.81% | 57.83% | 69.08% | 73.23% | 75.3% | 74.89% | 75.88% | 77.11% | 76.74% | 74.19% | 71.11% | 70.59% | 69.97% | 72.89% | 71.58% | 69.34% | 69.06% | 66.89% | 60.89% | 58.41%
2 | 3 | 2020 | Winter | I, [%] | Expected | - | 53.02% | 51.27% | 51.81% | 52.16% | 52.53% | 53.69% | 63.59% | 66.39% | 68.01% | 66.88% | 67.11% | 68.8% | 69.81% | 67.28% | 65.14% | 65.8% | 64.5% | 66.98% | 65.45% | 62.8% | 62.94% | 61.29% | 55.81% | 54.08%
5 | 6 | 2020 | Winter | I, [%] | Expected | - | 36.19% | 35.79% | 35.52% | 35.34% | 35.66% | 37.29% | 44.38% | 49.29% | 51.23% | 52.11% | 54.12% | 53.94% | 50.98% | 49.55% | 46.04% | 43.65% | 44.54% | 46.78% | 46.44% | 45.9% | 45.11% | 43.2% | 39.66% | 37.72%
4 | 2 | 2030 | Summer | I, [%] | 0 | 0 | 14.82% | 14.68% | 14.68% | 14.67% | 14.87% | 14.95% | 17.25% | 18.94% | 18.97% | 18.74% | 18.92% | 19.4% | 18.92% | 18.05% | 16.79% | 16.57% | 16.24% | 16.2% | 16.63% | 17.02% | 16.85% | 15.93% | 15.59% | 15.1%
5 | 4 | 2030 | Summer | I, [%] | 0 | 0 | 13.39% | 13.26% | 13.25% | 13.25% | 13.43% | 13.5% | 15.66% | 17.21% | 17.25% | 17.01% | 17.18% | 17.61% | 17.17% | 16.37% | 15.2% | 15% | 14.71% | 14.68% | 15.08% | 15.46% | 15.3% | 14.44% | 14.11% | 13.65%
7 | 5 | 2030 | Summer | I, [%] | 0 | 0 | 0.1723% | 0.1722% | 0.1722% | 0.1722% | 0.1722% | 0.1723% | 0.1728% | 0.173% | 0.1731% | 0.1728% | 0.1728% | 0.1728% | 0.1728% | 0.1727% | 0.1725% | 0.1725% | 0.1726% | 0.1727% | 0.1728% | 0.173% | 0.1732% | 0.1728% | 0.1724% | 0.1724%
1 | 2 | 2030 | Summer | I, [%] | 0 | 0 | 67.4% | 66.46% | 65.54% | 65.22% | 65.05% | 66.26% | 76.1% | 77.84% | 78.89% | 71.89% | 69.56% | 68.45% | 68.76% | 67.02% | 65% | 66.51% | 69.84% | 74.03% | 75.16% | 79.59% | 81.75% | 77.04% | 69.47% | 68.72%
2 | 3 | 2030 | Summer | I, [%] | 0 | 0 | 66.34% | 65.66% | 64.69% | 64.31% | 63.81% | 65.12% | 71.64% | 71.47% | 72.43% | 65.18% | 62.32% | 60.31% | 61.36% | 60.77% | 60.54% | 62.43% | 66.54% | 71.12% | 71.58% | 75.66% | 78.5% | 74.38% | 67.02% | 67.22%
5 | 6 | 2030 | Summer | I, [%] | 0 | 0 | 34.46% | 33.74% | 33.52% | 33.49% | 33.92% | 34.28% | 43.22% | 47.67% | 48.27% | 45.89% | 45.93% | 47.18% | 45.95% | 42.93% | 38.85% | 38.72% | 38.63% | 39.5% | 41.15% | 43.63% | 43.22% | 40.42% | 37.3% | 35.6%
4 | 2 | 2030 | Summer | I, [%] | 0 | 1 | 24.81% | 24.92% | 25% | 25.02% | 24.96% | 24.8% | 24.27% | 24.14% | 24.11% | 23.95% | 23.86% | 23.79% | 24.01% | 24.39% | 24.76% | 24.71% | 24.52% | 24.4% | 24.24% | 24.33% | 24.44% | 24.46% | 24.49% | 24.52%
5 | 4 | 2030 | Summer | I, [%] | 0 | 1 | 22.81% | 22.92% | 23% | 23.01% | 22.96% | 22.8% | 22.31% | 22.18% | 22.15% | 22.01% | 21.93% | 21.86% | 22.07% | 22.43% | 22.77% | 22.73% | 22.56% | 22.44% | 22.29% | 22.36% | 22.46% | 22.48% | 22.51% | 22.54%
7 | 5 | 2030 | Summer | I, [%] | 0 | 1 | 0.1748% | 0.1748% | 0.1748% | 0.1748% | 0.1748% | 0.1748% | 0.1748% | 0.1748% | 0.1748% | 0.1748% | 0.1748% | 0.1748% | 0.1748% | 0.1747% | 0.1747% | 0.1747% | 0.1747% | 0.1748% | 0.1748% | 0.1748% | 0.1748% | 0.1748% | 0.1748% | 0.1747%
1 | 2 | 2030 | Summer | I, [%] | 0 | 1 | 61.25% | 59.84% | 58.73% | 58.85% | 58.65% | 59% | 64.67% | 64.15% | 64.54% | 59.81% | 60.29% | 57.96% | 51.58% | 47.75% | 42.87% | 45.29% | 48.13% | 52.92% | 57.97% | 62.39% | 64.83% | 65.91% | 63.53% | 59.84%
2 | 3 | 2030 | Summer | I, [%] | 0 | 1 | 65.18% | 63.88% | 63.11% | 63.43% | 62.84% | 62.63% | 65.11% | 62.71% | 62.49% | 57.73% | 57.8% | 54.84% | 49.89% | 47.95% | 43.87% | 46.82% | 49.56% | 54.38% | 59.51% | 63.46% | 65.41% | 66.28% | 64.67% | 61.59%
5 | 6 | 2030 | Summer | I, [%] | 0 | 1 | 33.18% | 32.52% | 31.74% | 31.56% | 31.93% | 32.76% | 39.47% | 42.23% | 43.39% | 41.43% | 42.34% | 42.38% | 37.41% | 33.22% | 30.49% | 30.78% | 31.83% | 33.44% | 35.24% | 37.53% | 39.29% | 40.14% | 37.93% | 35.52%
4 | 2 | 2030 | Summer | I, [%] | 0 | 2 | 24.81% | 24.93% | 25.08% | 25.12% | 25.08% | 25.02% | 24.85% | 24.63% | 24.46% | 24.1% | 24% | 24.1% | 24.41% | 24.88% | 25.06% | 25.05% | 24.78% | 24.6% | 24.02% | 24.12% | 24.33% | 24.35% | 24.48% | 24.55%
5 | 4 | 2030 | Summer | I, [%] | 0 | 2 | 22.82% | 22.93% | 23.06% | 23.11% | 23.07% | 23.01% | 22.85% | 22.65% | 22.5% | 22.16% | 22.08% | 22.17% | 22.45% | 22.89% | 23.05% | 23.04% | 22.79% | 22.63% | 22.09% | 22.18% | 22.36% | 22.38% | 22.51% | 22.58%
7 | 5 | 2030 | Summer | I, [%] | 0 | 2 | 0.1747% | 0.1747% | 0.1747% | 0.1747% | 0.1747% | 0.1747% | 0.1747% | 0.1747% | 0.1747% | 0.1747% | 0.1748% | 0.1747% | 0.1747% | 0.1747% | 0.1747% | 0.1747% | 0.1747% | 0.1747% | 0.1747% | 0.1747% | 0.1748% | 0.1748% | 0.1748% | 0.1747%
1 | 2 | 2030 | Summer | I, [%] | 0 | 2 | 57.59% | 56.2% | 55.66% | 55% | 54.45% | 54.32% | 54.95% | 51.35% | 50.69% | 49.15% | 48.36% | 46.87% | 44.29% | 39.98% | 40.11% | 42.41% | 44.98% | 49.69% | 44.92% | 56.02% | 63.87% | 65.42% | 63.58% | 59.63%
2 | 3 | 2030 | Summer | I, [%] | 0 | 2 | 60.68% | 59.63% | 59.48% | 58.83% | 57.95% | 57.7% | 58.07% | 53.92% | 52.63% | 49.78% | 48.56% | 46.95% | 45.16% | 42.03% | 42.68% | 45.16% | 47.38% | 52.27% | 44.39% | 56.62% | 64.89% | 65.57% | 64.88% | 61.92%
5 | 6 | 2030 | Summer | I, [%] | 0 | 2 | 32.84% | 31.91% | 31.22% | 30.98% | 31.15% | 31.29% | 31.79% | 31.41% | 32.03% | 33.31% | 33.69% | 33.28% | 31.41% | 29.05% | 28.59% | 28.88% | 29.83% | 31.06% | 32.93% | 35.71% | 38.27% | 40.3% | 37.71% | 34.7%
4 | 2 | 2030 | Summer | I, [%] | Expected | - | 17.67% | 17.61% | 17.64% | 17.64% | 17.77% | 17.79% | 19.34% | 20.49% | 20.49% | 20.25% | 20.35% | 20.7% | 20.43% | 19.93% | 19.11% | 18.94% | 18.65% | 18.57% | 18.77% | 19.08% | 19% | 18.35% | 18.13% | 17.79%
5 | 4 | 2030 | Summer | I, [%] | Expected | - | 16.08% | 16.02% | 16.04% | 16.05% | 16.17% | 16.19% | 17.63% | 18.7% | 18.7% | 18.46% | 18.56% | 18.87% | 18.63% | 18.17% | 17.41% | 17.26% | 16.99% | 16.92% | 17.11% | 17.41% | 17.33% | 16.73% | 16.51% | 16.19%
7 | 5 | 2030 | Summer | I, [%] | Expected | - | 0.173% | 0.173% | 0.1729% | 0.1729% | 0.1729% | 0.173% | 0.1734% | 0.1735% | 0.1736% | 0.1734% | 0.1734% | 0.1733% | 0.1733% | 0.1733% | 0.1732% | 0.1732% | 0.1732% | 0.1733% | 0.1733% | 0.1735% | 0.1736% | 0.1733% | 0.1731% | 0.173%
1 | 2 | 2030 | Summer | I, [%] | Expected | - | 65.12% | 64.05% | 63.16% | 62.85% | 62.62% | 63.52% | 71.45% | 72.1% | 72.81% | 66.92% | 65.21% | 63.87% | 62.81% | 60.41% | 58.28% | 60.03% | 63.18% | 67.54% | 68.39% | 73.76% | 76.78% | 73.79% | 67.78% | 66.16%
2 | 3 | 2030 | Summer | I, [%] | Expected | - | 65.36% | 64.54% | 63.72% | 63.4% | 62.84% | 63.7% | 68.77% | 67.71% | 68.18% | 61.91% | 59.71% | 57.62% | 57.41% | 56.26% | 55.61% | 57.73% | 61.38% | 66.03% | 65.97% | 71.19% | 74.69% | 71.96% | 66.38% | 65.66%
5 | 6 | 2030 | Summer | I, [%] | Expected | - | 34.05% | 33.31% | 32.94% | 32.86% | 33.24% | 33.64% | 41.05% | 44.57% | 45.25% | 43.46% | 43.67% | 44.51% | 42.66% | 39.56% | 36.19% | 36.18% | 36.4% | 37.43% | 39.13% | 41.62% | 41.95% | 40.37% | 37.45% | 35.46%
4 | 2 | 2030 | Winter | I, [%] | 0 | 0 | 17.95% | 17.88% | 17.76% | 17.66% | 17.81% | 18.33% | 19.84% | 21.81% | 21.97% | 21.6% | 22.07% | 21.69% | 20.56% | 20.49% | 19.24% | 18.28% | 18.71% | 19.01% | 19.19% | 19.56% | 19.3% | 18.73% | 18.53% | 18.26%
5 | 4 | 2030 | Winter | I, [%] | 0 | 0 | 16.23% | 16.17% | 16.05% | 15.97% | 16.11% | 16.59% | 18.04% | 19.86% | 19.99% | 19.64% | 20.06% | 19.7% | 18.66% | 18.6% | 17.44% | 16.56% | 16.96% | 17.28% | 17.45% | 17.78% | 17.56% | 17.02% | 16.79% | 16.53%
7 | 5 | 2030 | Winter | I, [%] | 0 | 0 | 0.02219% | 0.02206% | 0.02208% | 0.02211% | 0.0222% | 0.02249% | 0.02452% | 0.0251% | 0.02495% | 0.02436% | 0.0241% | 0.02405% | 0.02391% | 0.02365% | 0.02329% | 0.02322% | 0.02339% | 0.02425% | 0.02437% | 0.02422% | 0.02453% | 0.02403% | 0.02287% | 0.02252%
1 | 2 | 2030 | Winter | I, [%] | 0 | 0 | 66.66% | 64.77% | 65.13% | 65.5% | 66.49% | 69.03% | 83% | 84.76% | 82.94% | 77.78% | 74.31% | 73.57% | 73.08% | 70.9% | 69.26% | 71.04% | 72.73% | 80.38% | 81.6% | 81.11% | 83.45% | 80.86% | 72.7% | 69.98%
2 | 3 | 2030 | Winter | I, [%] | 0 | 0 | 64.3% | 62.24% | 63.04% | 63.69% | 64.52% | 65.74% | 77.77% | 77.6% | 75.31% | 69.49% | 65.09% | 65.25% | 66.57% | 64.12% | 64.02% | 67.42% | 68.1% | 75.39% | 76.34% | 75.32% | 78.36% | 76.16% | 68.56% | 66.74%
5 | 6 | 2030 | Winter | I, [%] | 0 | 0 | 39.31% | 38.94% | 38.53% | 38.3% | 38.75% | 41.15% | 50.54% | 56.12% | 55.81% | 53.86% | 53.9% | 51.83% | 48.08% | 47.48% | 43.96% | 41.94% | 44.2% | 48.3% | 49.63% | 50.55% | 50.6% | 48.16% | 43.7% | 41.46%
4 | 2 | 2030 | Winter | I, [%] | 0 | 1 | 25.64% | 25.68% | 25.69% | 25.83% | 25.61% | 25.48% | 25.36% | 25.26% | 25.47% | 25.28% | 25.22% | 25.4% | 25.14% | 24.97% | 24.76% | 24.67% | 24.74% | 25.1% | 25.34% | 25.68% | 25.68% | 25.51% | 25.4% | 25.29%
5 | 4 | 2030 | Winter | I, [%] | 0 | 1 | 23.57% | 23.61% | 23.62% | 23.75% | 23.55% | 23.42% | 23.3% | 23.19% | 23.39% | 23.21% | 23.15% | 23.32% | 23.1% | 22.95% | 22.76% | 22.68% | 22.73% | 23.05% | 23.27% | 23.58% | 23.58% | 23.44% | 23.34% | 23.24%
7 | 5 | 2030 | Winter | I, [%] | 0 | 1 | 0.02857% | 0.02852% | 0.02854% | 0.02853% | 0.02852% | 0.02855% | 0.02873% | 0.0287% | 0.02874% | 0.02869% | 0.02873% | 0.02874% | 0.02867% | 0.02856% | 0.02843% | 0.02844% | 0.02845% | 0.02849% | 0.02851% | 0.02853% | 0.02851% | 0.02848% | 0.0285% | 0.0285%
1 | 2 | 2030 | Winter | I, [%] | 0 | 1 | 61.21% | 58.39% | 58.31% | 57.8% | 57.39% | 59.58% | 68.49% | 68.09% | 69.18% | 65.1% | 65.55% | 65.36% | 59.69% | 53.22% | 46.13% | 47.82% | 53.7% | 61.27% | 63.66% | 66.32% | 66.49% | 63.61% | 61.88% | 59.3%
2 | 3 | 2030 | Winter | I, [%] | 0 | 1 | 63.7% | 60.87% | 61.12% | 60.72% | 59.88% | 61.33% | 67.51% | 65.99% | 65.92% | 60.88% | 61.1% | 61.28% | 56.83% | 51.01% | 43.73% | 45.56% | 50.78% | 57.43% | 60.3% | 63.25% | 63.75% | 61.53% | 60.94% | 59.6%
5 | 6 | 2030 | Winter | I, [%] | 0 | 1 | 35.83% | 34.73% | 34.36% | 33.98% | 34.43% | 36.26% | 44.51% | 46.21% | 48.61% | 48.43% | 49.07% | 48.28% | 43.8% | 39.96% | 37.26% | 37.77% | 41.21% | 46.06% | 46.26% | 46.93% | 46.47% | 43.98% | 41.34% | 38.3%
4 | 2 | 2030 | Winter | I, [%] | 0 | 2 | 25.41% | 25.5% | 25.63% | 25.74% | 25.63% | 25.36% | 25.26% | 25.21% | 25.08% | 24.97% | 24.94% | 24.77% | 24.84% | 25.07% | 25.17% | 25.24% | 25.11% | 24.99% | 25.15% | 25.4% | 25.47% | 25.38% | 25.34% | 25.28%
5 | 4 | 2030 | Winter | I, [%] | 0 | 2 | 23.36% | 23.45% | 23.56% | 23.67% | 23.57% | 23.32% | 23.22% | 23.17% | 23.06% | 22.95% | 22.91% | 22.75% | 22.83% | 23.05% | 23.15% | 23.21% | 23.08% | 22.96% | 23.11% | 23.33% | 23.4% | 23.31% | 23.28% | 23.24%
7 | 5 | 2030 | Winter | I, [%] | 0 | 2 | 0.02849% | 0.02848% | 0.02847% | 0.02847% | 0.02845% | 0.02846% | 0.02846% | 0.02844% | 0.02845% | 0.02844% | 0.02845% | 0.02839% | 0.0284% | 0.02839% | 0.02839% | 0.02841% | 0.02842% | 0.02844% | 0.02847% | 0.02849% | 0.02849% | 0.02849% | 0.02849% | 0.02847%
1 | 2 | 2030 | Winter | I, [%] | 0 | 2 | 56.65% | 55.59% | 54.83% | 54.39% | 53.38% | 54.87% | 55.47% | 54.37% | 54.18% | 53.8% | 54.63% | 50.52% | 45.56% | 42.42% | 41.95% | 45.26% | 48.39% | 53.77% | 59.5% | 63.7% | 64.32% | 62.61% | 60.2% | 56.93%
2 | 3 | 2030 | Winter | I, [%] | 0 | 2 | 57.97% | 57.23% | 56.74% | 56.4% | 55.03% | 55.88% | 55.74% | 54.26% | 53.02% | 51.06% | 50.49% | 45.29% | 42.04% | 40.23% | 40.17% | 44.23% | 47.28% | 52.02% | 57.71% | 61.55% | 62.22% | 61.37% | 59.91% | 57.59%
5 | 6 | 2030 | Winter | I, [%] | 0 | 2 | 35.7% | 34.82% | 34.17% | 33.86% | 33.96% | 35.41% | 36.68% | 36.78% | 38.38% | 40.79% | 43.57% | 43.6% | 38.66% | 35.35% | 34.57% | 34.69% | 35.98% | 39.15% | 41.7% | 44.19% | 44.4% | 42.16% | 39.54% | 36.73%
4 | 2 | 2030 | Winter | I, [%] | Expected | - | 20.11% | 20.09% | 20.01% | 19.98% | 20.04% | 20.35% | 21.4% | 22.79% | 22.91% | 22.6% | 22.93% | 22.66% | 21.82% | 21.79% | 20.87% | 20.19% | 20.48% | 20.74% | 20.92% | 21.26% | 21.09% | 20.65% | 20.49% | 20.27%
5 | 4 | 2030 | Winter | I, [%] | Expected | - | 18.3% | 18.27% | 18.21% | 18.18% | 18.24% | 18.53% | 19.53% | 20.81% | 20.91% | 20.62% | 20.91% | 20.66% | 19.89% | 19.85% | 19.01% | 18.38% | 18.66% | 18.91% | 19.09% | 19.4% | 19.25% | 18.83% | 18.65% | 18.45%
7 | 5 | 2030 | Winter | I, [%] | Expected | - | 0.024% | 0.0239% | 0.02392% | 0.02394% | 0.02399% | 0.02421% | 0.02568% | 0.02609% | 0.02599% | 0.02556% | 0.02538% | 0.02534% | 0.02523% | 0.02503% | 0.02475% | 0.0247% | 0.02484% | 0.02545% | 0.02554% | 0.02545% | 0.02566% | 0.02531% | 0.02448% | 0.02423%
1 | 2 | 2030 | Winter | I, [%] | Expected | - | 64.45% | 62.55% | 62.69% | 62.81% | 63.31% | 65.65% | 76.99% | 78.04% | 76.87% | 72.54% | 70.25% | 69.1% | 67.24% | 64.3% | 62.06% | 64.04% | 66.53% | 73.85% | 75.88% | 76.51% | 78.29% | 75.79% | 69.37% | 66.59%
2 | 3 | 2030 | Winter | I, [%] | Expected | - | 63.31% | 61.33% | 61.87% | 62.23% | 62.5% | 63.7% | 73.16% | 72.61% | 70.78% | 65.63% | 62.43% | 61.83% | 61.68% | 58.84% | 57.72% | 60.98% | 62.65% | 69.49% | 71.39% | 71.63% | 73.97% | 71.96% | 66.24% | 64.41%
5 | 6 | 2030 | Winter | I, [%] | Expected | - | 38.3% | 37.75% | 37.31% | 37.05% | 37.45% | 39.63% | 47.7% | 51.94% | 52.29% | 51.22% | 51.73% | 50.15% | 46.12% | 44.67% | 41.66% | 40.31% | 42.6% | 46.67% | 48.02% | 49.12% | 49.13% | 46.71% | 42.77% | 40.33%
4 | 2 | 2040 | Summer | I, [%] | 0 | 0 | 19.27% | 19.1% | 19.07% | 19.06% | 19.28% | 19.5% | 21.25% | 22.7% | 22.63% | 23% | 23.24% | 24.11% | 23.22% | 22.64% | 21.56% | 21.28% | 20.8% | 20.53% | 20.78% | 20.68% | 20.19% | 19.86% | 20.06% | 19.52%
5 | 4 | 2040 | Summer | I, [%] | 0 | 0 | 17.44% | 17.29% | 17.26% | 17.24% | 17.45% | 17.65% | 19.28% | 20.62% | 20.55% | 20.87% | 21.09% | 21.88% | 21.07% | 20.53% | 19.54% | 19.28% | 18.85% | 18.61% | 18.84% | 18.78% | 18.33% | 18.01% | 18.18% | 17.67%
7 | 5 | 2040 | Summer | I, [%] | 0 | 0 | 0.1717% | 0.1716% | 0.1716% | 0.1716% | 0.1716% | 0.1716% | 0.1723% | 0.1724% | 0.1724% | 0.1721% | 0.172% | 0.1719% | 0.1719% | 0.1718% | 0.1717% | 0.1717% | 0.1718% | 0.172% | 0.1721% | 0.1724% | 0.1725% | 0.1721% | 0.1718% | 0.1717%
1 | 2 | 2040 | Summer | I, [%] | 0 | 0 | 78.4% | 77.35% | 76.01% | 75.69% | 75.34% | 76.81% | 85.08% | 84.69% | 85.04% | 78.38% | 75.55% | 73.99% | 73.91% | 72.25% | 70.69% | 72.61% | 76.49% | 81.03% | 83.04% | 87.63% | 89.87% | 85.77% | 79.99% | 79.36%
2 | 3 | 2040 | Summer | I, [%] | 0 | 0 | 75.95% | 75.3% | 74.05% | 73.69% | 72.99% | 74.14% | 79.34% | 77.54% | 78.03% | 70.72% | 67.42% | 64.36% | 65.63% | 64.96% | 65.1% | 67.33% | 71.99% | 76.87% | 78.3% | 82.7% | 85.58% | 81.7% | 76.05% | 76.45%
5 | 6 | 2040 | Summer | I, [%] | 0 | 0 | 42.25% | 41.44% | 40.97% | 40.94% | 41.3% | 42.13% | 50.35% | 53.47% | 53.75% | 51.62% | 51.29% | 53.34% | 50.99% | 48.27% | 44.62% | 44.7% | 44.75% | 45.75% | 47.53% | 50.09% | 50% | 47.37% | 44.99% | 43.23%
4 | 2 | 2040 | Summer | I, [%] | 0 | 1 | 25.23% | 25.2% | 25.15% | 25.18% | 25.08% | 24.9% | 25% | 24.73% | 24.76% | 24.34% | 24.28% | 24.15% | 24.15% | 24.48% | 24.78% | 24.76% | 24.55% | 24.49% | 24.43% | 24.72% | 25.04% | 25.18% | 25.06% | 24.76%
5 | 4 | 2040 | Summer | I, [%] | 0 | 1 | 23.19% | 23.17% | 23.13% | 23.15% | 23.06% | 22.89% | 22.97% | 22.72% | 22.74% | 22.36% | 22.31% | 22.19% | 22.2% | 22.51% | 22.79% | 22.77% | 22.58% | 22.52% | 22.46% | 22.72% | 23.01% | 23.13% | 23.02% | 22.76%
7 | 5 | 2040 | Summer | I, [%] | 0 | 1 | 0.1751% | 0.1751% | 0.1751% | 0.1751% | 0.1751% | 0.1751% | 0.1751% | 0.175% | 0.175% | 0.175% | 0.1751% | 0.175% | 0.1751% | 0.1751% | 0.1751% | 0.1751% | 0.1751% | 0.1751% | 0.1751% | 0.1751% | 0.1751% | 0.1751% | 0.1751% | 0.1751%
1 | 2 | 2040 | Summer | I, [%] | 0 | 1 | 68.06% | 66.65% | 65.06% | 64.98% | 64.56% | 64.98% | 70.05% | 67.96% | 67.79% | 63.29% | 62.95% | 60.9% | 55.25% | 51.08% | 46.35% | 49.17% | 52.78% | 57.94% | 62.71% | 67.62% | 70.24% | 71.31% | 70.24% | 66.89%
2 | 3 | 2040 | Summer | I, [%] | 0 | 1 | 72.6% | 71.32% | 70.17% | 70.25% | 69.42% | 69.23% | 70.59% | 66.64% | 65.87% | 61.87% | 61.19% | 58.7% | 54.85% | 52.84% | 49.04% | 52.33% | 55.69% | 60.54% | 65% | 69.09% | 71.2% | 71.98% | 71.7% | 69.11%
5 | 6 | 2040 | Summer | I, [%] | 0 | 1 | 35.78% | 34.86% | 33.55% | 33.33% | 33.63% | 34.59% | 42.54% | 44.31% | 45.23% | 42.37% | 42.85% | 42.68% | 37.39% | 32.74% | 29.89% | 30.37% | 31.86% | 34.12% | 36.42% | 39.67% | 41.86% | 42.99% | 41.17% | 38.3%
4 | 2 | 2040 | Summer | I, [%] | 0 | 2 | 24.69% | 24.73% | 24.86% | 24.89% | 24.83% | 24.73% | 24.69% | 24.54% | 24.48% | 24.11% | 24.08% | 24.18% | 24.54% | 25.06% | 25.22% | 25.17% | 24.8% | 24.63% | 23.66% | 24.06% | 24.56% | 24.7% | 24.74% | 24.55%
5 | 4 | 2040 | Summer | I, [%] | 0 | 2 | 22.7% | 22.74% | 22.87% | 22.89% | 22.84% | 22.74% | 22.71% | 22.57% | 22.52% | 22.17% | 22.15% | 22.24% | 22.57% | 23.05% | 23.21% | 23.15% | 22.81% | 22.66% | 21.76% | 22.12% | 22.57% | 22.7% | 22.74% | 22.57%
7 | 5 | 2040 | Summer | I, [%] | 0 | 2 | 0.1751% | 0.1751% | 0.1751% | 0.1751% | 0.1751% | 0.1751% | 0.1751% | 0.1751% | 0.1751% | 0.1751% | 0.1751% | 0.1751% | 0.1751% | 0.1752% | 0.1752% | 0.1752% | 0.1751% | 0.1751% | 0.175% | 0.175% | 0.1751% | 0.1751% | 0.1751% | 0.1751%
1 | 2 | 2040 | Summer | I, [%] | 0 | 2 | 63.55% | 62.08% | 60.91% | 60.12% | 59.39% | 59.34% | 59.92% | 55.5% | 54.2% | 52.93% | 51.59% | 49.64% | 46.74% | 42.07% | 42.38% | 45.07% | 48.37% | 53.31% | 49.25% | 60.74% | 68.51% | 70.13% | 69.48% | 65.57%
2 | 3 | 2040 | Summer | I, [%] | 0 | 2 | 67.01% | 66% | 65.29% | 64.56% | 63.49% | 63.33% | 63.51% | 59.12% | 57.19% | 54.86% | 53.18% | 51.28% | 49.28% | 46.05% | 46.86% | 49.64% | 52.34% | 57.11% | 49.6% | 61.76% | 69.76% | 70.36% | 70.91% | 68.18%
5 | 6 | 2040 | Summer | I, [%] | 0 | 2 | 34.77% | 33.5% | 32.43% | 32.03% | 32.17% | 32.28% | 33.11% | 31.67% | 32.17% | 33.25% | 33.38% | 32.63% | 30.58% | 27.97% | 27.55% | 27.95% | 29.29% | 31.01% | 33.41% | 37.21% | 40.28% | 42.67% | 40.45% | 36.87%
4 | 2 | 2040 | Summer | I, [%] | Expected | - | 20.89% | 20.78% | 20.77% | 20.76% | 20.9% | 21.02% | 22.28% | 23.26% | 23.2% | 23.35% | 23.51% | 24.13% | 23.54% | 23.25% | 22.54% | 22.33% | 21.91% | 21.68% | 21.71% | 21.74% | 21.51% | 21.31% | 21.45% | 20.99%
5 | 4 | 2040 | Summer | I, [%] | Expected | - | 19.01% | 18.91% | 18.9% | 18.89% | 19.02% | 19.12% | 20.3% | 21.2% | 21.15% | 21.27% | 21.42% | 21.98% | 21.45% | 21.17% | 20.53% | 20.33% | 19.95% | 19.75% | 19.78% | 19.82% | 19.61% | 19.41% | 19.52% | 19.1%
7 | 5 | 2040 | Summer | I, [%] | Expected | - | 0.1727% | 0.1726% | 0.1726% | 0.1726% | 0.1726% | 0.1726% | 0.1731% | 0.1731% | 0.1732% | 0.1729% | 0.1729% | 0.1728% | 0.1728% | 0.1728% | 0.1727% | 0.1727% | 0.1728% | 0.1729% | 0.1729% | 0.1731% | 0.1732% | 0.173% | 0.1727% | 0.1727%
1 | 2 | 2040 | Summer | I, [%] | Expected | - | 74.8% | 73.64% | 72.29% | 71.93% | 71.52% | 72.63% | 79.34% | 78.13% | 78.17% | 72.59% | 70.33% | 68.64% | 67.36% | 64.92% | 63.17% | 65.33% | 69.08% | 73.77% | 75.31% | 80.93% | 84.02% | 81.47% | 77.09% | 75.61%
2 | 3 | 2040 | Summer | I, [%] | Expected | - | 74.2% | 73.4% | 72.24% | 71.9% | 71.12% | 71.89% | 75.83% | 73.35% | 73.32% | 67.19% | 64.5% | 61.68% | 61.75% | 60.53% | 60.2% | 62.66% | 66.86% | 71.71% | 72.3% | 77.76% | 81.27% | 78.69% | 74.7% | 74.22%
5 | 6 | 2040 | Summer | I, [%] | Expected | - | 40.26% | 39.37% | 38.69% | 38.58% | 38.9% | 39.65% | 46.77% | 49.05% | 49.45% | 47.67% | 47.53% | 48.86% | 46.13% | 43.15% | 40.08% | 40.26% | 40.7% | 41.98% | 43.93% | 46.76% | 47.45% | 46.07% | 43.79% | 41.62%
4 | 2 | 2040 | Winter | I, [%] | 0 | 0 | 18.53% | 18.5% | 18.27% | 18.03% | 18.23% | 18.93% | 20.61% | 22.82% | 22.8% | 22.33% | 23.09% | 22.78% | 21.6% | 21.63% | 20.26% | 19.06% | 19.38% | 19.25% | 19.78% | 20.32% | 21.09% | 19.22% | 18.81% | 18.78%
5 | 4 | 2040 | Winter | I, [%] | 0 | 0 | 16.77% | 16.74% | 16.54% | 16.31% | 16.5% | 17.15% | 18.8% | 20.8% | 20.77% | 20.32% | 21% | 20.7% | 19.61% | 19.64% | 18.37% | 17.28% | 17.58% | 17.52% | 18.04% | 18.53% | 19.28% | 17.54% | 17.07% | 17.02%
7 | 5 | 2040 | Winter | I, [%] | 0 | 0 | 0.1714% | 0.1713% | 0.1713% | 0.1714% | 0.1714% | 0.1715% | 0.1728% | 0.1728% | 0.1727% | 0.1723% | 0.1721% | 0.1721% | 0.172% | 0.1718% | 0.1717% | 0.1717% | 0.1718% | 0.1724% | 0.1726% | 0.1726% | 0.1729% | 0.1726% | 0.1718% | 0.1716%
1 | 2 | 2040 | Winter | I, [%] | 0 | 0 | 77.55% | 75.77% | 75.7% | 76.06% | 76.77% | 79.21% | 88.68% | 88.84% | 87.3% | 82.46% | 79.47% | 78.35% | 77.65% | 75.7% | 74.54% | 76.55% | 78.74% | 85.07% | 87.24% | 87.39% | 89.3% | 87.43% | 82.24% | 80.17%
2 | 3 | 2040 | Winter | I, [%] | 0 | 0 | 75.6% | 73.71% | 74.16% | 74.94% | 75.38% | 76.13% | 83.85% | 81.94% | 79.82% | 73.97% | 69.83% | 69.62% | 70.77% | 68.48% | 68.98% | 72.8% | 73.89% | 80.04% | 82.44% | 82.07% | 85.14% | 83.26% | 78.17% | 77.02%
5 | 6 | 2040 | Winter | I, [%] | 0 | 0 | 43.05% | 42.68% | 41.99% | 41.52% | 42.06% | 44.94% | 54.46% | 59.85% | 59.22% | 56.84% | 57.08% | 54.74% | 50.59% | 50.11% | 46.49% | 44.34% | 46.95% | 50.81% | 52.47% | 53.93% | 54.38% | 51.16% | 47.54% | 45.44%
4 | 2 | 2040 | Winter | I, [%] | 0 | 1 | 26.12% | 25.91% | 25.88% | 25.96% | 25.72% | 25.76% | 25.65% | 25.31% | 25.39% | 24.99% | 24.86% | 25.09% | 25% | 24.86% | 24.56% | 24.43% | 24.4% | 24.73% | 25.08% | 25.6% | 25.76% | 25.53% | 25.56% | 25.46%
5 | 4 | 2040 | Winter | I, [%] | 0 | 1 | 24% | 23.81% | 23.79% | 23.86% | 23.64% | 23.67% | 23.55% | 23.24% | 23.31% | 22.93% | 22.82% | 23.04% | 22.97% | 22.84% | 22.57% | 22.46% | 22.42% | 22.7% | 23.02% | 23.5% | 23.64% | 23.44% | 23.47% | 23.39%
7 | 5 | 2040 | Winter | I, [%] | 0 | 1 | 0.1743% | 0.1743% | 0.1743% | 0.1743% | 0.1743% | 0.1743% | 0.1744% | 0.1744% | 0.1745% | 0.1744% | 0.1745% | 0.1745% | 0.1744% | 0.1744% | 0.1743% | 0.1743% | 0.1743% | 0.1744% | 0.1744% | 0.1744% | 0.1744% | 0.1744% | 0.1744% | 0.1744%
1 | 2 | 2040 | Winter | I, [%] | 0 | 1 | 69.63% | 67.2% | 66.69% | 66.22% | 65.73% | 67.59% | 74.55% | 72.56% | 73.08% | 68.82% | 68.48% | 67.85% | 63.42% | 57.67% | 51.03% | 53.13% | 59.57% | 66.86% | 69.47% | 72.66% | 73.24% | 70.63% | 70.24% | 68.08%
2 | 3 | 2040 | Winter | I, [%] | 0 | 1 | 71.55% | 69.13% | 68.9% | 68.52% | 67.63% | 68.65% | 72.53% | 69.66% | 68.91% | 63.86% | 63.33% | 63.13% | 60.24% | 55.22% | 48.26% | 50.44% | 56.18% | 62.17% | 65.23% | 68.67% | 69.69% | 67.76% | 68.52% | 67.65%
5 | 6 | 2040 | Winter | I, [%] | 0 | 1 | 39.08% | 37.66% | 37.01% | 36.55% | 36.98% | 39.24% | 47.7% | 48.27% | 50.39% | 49.48% | 49.64% | 48.61% | 44.14% | 40.36% | 37.78% | 38.56% | 42.51% | 47.97% | 48.53% | 49.83% | 49.72% | 47.02% | 45.01% | 41.82%
4 | 2 | 2040 | Winter | I, [%] | 0 | 2 | 25.2% | 25.24% | 25.32% | 25.41% | 25.29% | 25.07% | 24.98% | 24.95% | 24.79% | 24.56% | 24.38% | 24.12% | 24.46% | 24.83% | 24.92% | 25% | 24.84% | 24.62% | 24.74% | 25.03% | 25.18% | 25.11% | 25.15% | 25.05%
5 | 4 | 2040 | Winter | I, [%] | 0 | 2 | 23.16% | 23.2% | 23.28% | 23.36% | 23.25% | 23.05% | 22.96% | 22.93% | 22.78% | 22.57% | 22.39% | 22.16% | 22.48% | 22.83% | 22.91% | 22.98% | 22.83% | 22.62% | 22.72% | 22.98% | 23.12% | 23.06% | 23.1% | 23.02%
7 | 5 | 2040 | Winter | I, [%] | 0 | 2 | 0.1743% | 0.1743% | 0.1743% | 0.1743% | 0.1743% | 0.1743% | 0.1743% | 0.1743% | 0.1743% | 0.1743% | 0.1743% | 0.1743% | 0.1743% | 0.1743% | 0.1743% | 0.1743% | 0.1743% | 0.1743% | 0.1743% | 0.1744% | 0.1744% | 0.1744% | 0.1744% | 0.1743%
1 | 2 | 2040 | Winter | I, [%] | 0 | 2 | 64.14% | 63.05% | 61.82% | 61.31% | 60.24% | 61.61% | 62.08% | 59.43% | 58.58% | 57.85% | 57.91% | 54.01% | 49.11% | 45.76% | 45.5% | 49.1% | 52.8% | 58.3% | 64.44% | 69.23% | 70.23% | 68.55% | 67.44% | 64.4%
2 | 3 | 2040 | Winter | I, [%] | 0 | 2 | 64.49% | 63.75% | 62.82% | 62.38% | 61.02% | 61.61% | 61.3% | 58.52% | 56.66% | 54.52% | 53.12% | 48.36% | 45.15% | 43.12% | 43.27% | 47.61% | 51.14% | 55.78% | 61.71% | 66.03% | 67.05% | 66.3% | 66.11% | 64.02%
5 | 6 | 2040 | Winter | I, [%] | 0 | 2 | 38.17% | 37.11% | 36.05% | 35.66% | 35.66% | 37.51% | 38.91% | 37.94% | 39.26% | 41.32% | 43.81% | 43.54% | 38.59% | 35.01% | 34.23% | 34.55% | 36.36% | 40.13% | 43.29% | 46.4% | 46.92% | 44.52% | 42.44% | 39.45%
4 | 2 | 2040 | Winter | I, [%] | Expected | - | 20.56% | 20.52% | 20.37% | 20.22% | 20.31% | 20.78% | 21.96% | 23.48% | 23.46% | 23.03% | 23.53% | 23.3% | 22.5% | 22.55% | 21.54% | 20.68% | 20.87% | 20.8% | 21.24% | 21.74% | 22.34% | 20.96% | 20.68% | 20.63%
5 | 4 | 2040 | Winter | I, [%] | Expected | - | 18.72% | 18.67% | 18.54% | 18.4% | 18.49% | 18.92% | 20.07% | 21.45% | 21.42% | 21.01% | 21.46% | 21.24% | 20.5% | 20.55% | 19.62% | 18.83% | 19.02% | 18.99% | 19.42% | 19.88% | 20.45% | 19.17% | 18.84% | 18.79%
7 | 5 | 2040 | Winter | I, [%] | Expected | - | 0.1722% | 0.1722% | 0.1722% | 0.1722% | 0.1722% | 0.1723% | 0.1732% | 0.1733% | 0.1732% | 0.1729% | 0.1728% | 0.1727% | 0.1727% | 0.1726% | 0.1724% | 0.1724% | 0.1725% | 0.173% | 0.1731% | 0.1731% | 0.1733% | 0.1731% | 0.1725% | 0.1724%
1 | 2 | 2040 | Winter | I, [%] | Expected | - | 74.5% | 72.73% | 72.43% | 72.54% | 72.83% | 75.03% | 82.86% | 82.32% | 81.17% | 77% | 74.82% | 73.37% | 71.54% | 68.85% | 67.03% | 69.28% | 72.29% | 78.65% | 81.44% | 82.69% | 84.28% | 82.33% | 78.41% | 76.19%
2 | 3 | 2040 | Winter | I, [%] | Expected | - | 73.43% | 71.63% | 71.79% | 72.23% | 72.22% | 72.99% | 79.01% | 76.84% | 74.95% | 69.75% | 66.51% | 65.65% | 65.61% | 62.96% | 62.35% | 66.01% | 68.11% | 74.03% | 77.02% | 77.86% | 80.35% | 78.63% | 75.07% | 73.83%
5 | 6 | 2040 | Winter | I, [%] | Expected | - | 41.78% | 41.17% | 40.43% | 39.98% | 40.42% | 43.06% | 51.27% | 55.07% | 55.11% | 53.57% | 54.12% | 52.26% | 47.95% | 46.56% | 43.49% | 42.12% | 44.81% | 48.88% | 50.6% | 52.27% | 52.65% | 49.62% | 46.45% | 44.07%
4 | 2 | 2050 | Summer | I, [%] | 0 | 0 | 16.03% | 15.46% | 15.19% | 15.13% | 15.52% | 16.08% | 20.54% | 22.03% | 22.04% | 21.83% | 22.11% | 22.77% | 21.97% | 20.61% | 18.46% | 18.22% | 17.83% | 17.9% | 19% | 20.35% | 20.26% | 18.81% | 17.79% | 16.64%
5 | 4 | 2050 | Summer | I, [%] | 0 | 0 | 14.61% | 14.08% | 13.83% | 13.77% | 14.12% | 14.64% | 18.74% | 20.09% | 20.11% | 19.88% | 20.13% | 20.73% | 19.99% | 18.75% | 16.78% | 16.57% | 16.22% | 16.31% | 17.33% | 18.59% | 18.52% | 17.18% | 16.23% | 15.17%
7 | 5 | 2050 | Summer | I, [%] | 0 | 0 | 0.1938% | 0.1937% | 0.1936% | 0.1936% | 0.1936% | 0.1937% | 0.1943% | 0.1944% | 0.1944% | 0.194% | 0.1938% | 0.1937% | 0.1937% | 0.1936% | 0.1935% | 0.1935% | 0.1937% | 0.194% | 0.1941% | 0.1944% | 0.1945% | 0.1942% | 0.1939% | 0.1939%
1 | 2 | 2050 | Summer | I, [%] | 0 | 0 | 95.27% | 94.57% | 93.67% | 93.31% | 93.21% | 94.1% | 97.89% | 97.53% | 97.37% | 93.57% | 91.75% | 90.78% | 90.31% | 89.14% | 87.98% | 89.07% | 91.62% | 94.8% | 96.58% | 98.79% | 99.45% | 98.02% | 96.34% | 95.85%
2 | 3 | 2050 | Summer | I, [%] | 0 | 0 | 95.36% | 95.07% | 94.28% | 93.9% | 93.39% | 93.87% | 93.87% | 91.59% | 91.07% | 86.11% | 83.58% | 81.63% | 81.9% | 82.2% | 83.36% | 84.85% | 88.21% | 92.08% | 93.53% | 95.61% | 96.99% | 96.09% | 95.03% | 95.55%
5 | 6 | 2050 | Summer | I, [%] | 0 | 0 | 44.15% | 42.87% | 42.34% | 42.25% | 43.1% | 44.32% | 54.6% | 58.25% | 58.25% | 57.3% | 57.55% | 58.99% | 56.99% | 53.36% | 48.13% | 47.99% | 47.64% | 48.1% | 50.87% | 53.8% | 52.91% | 50.26% | 48.3% | 45.56%
4 | 2 | 2050 | Summer | I, [%] | 0 | 1 | 20% | 19.83% | 19.44% | 19.33% | 19.43% | 19.65% | 21.46% | 21.64% | 21.64% | 20.73% | 20.56% | 20.42% | 19.24% | 18.19% | 17.66% | 17.7% | 18.1% | 18.75% | 19.37% | 20.69% | 21.55% | 21.86% | 21.77% | 20.89%
5 | 4 | 2050 | Summer | I, [%] | 0 | 1 | 18.38% | 18.23% | 17.88% | 17.77% | 17.87% | 18.06% | 19.69% | 19.85% | 19.85% | 19.02% | 18.87% | 18.74% | 17.68% | 16.74% | 16.26% | 16.29% | 16.65% | 17.24% | 17.8% | 19% | 19.78% | 20.06% | 19.98% | 19.18%
7 | 5 | 2050 | Summer | I, [%] | 0 | 1 | 0.195% | 0.1949% | 0.1949% | 0.1949% | 0.1949% | 0.1949% | 0.195% | 0.195% | 0.195% | 0.1949% | 0.1949% | 0.1949% | 0.1949% | 0.1948% | 0.1948% | 0.1948% | 0.1948% | 0.1949% | 0.1949% | 0.195% | 0.195% | 0.195% | 0.195% | 0.1949%
1 | 2 | 2050 | Summer | I, [%] | 0 | 1 | 86.49% | 85.58% | 84.37% | 84.13% | 83.92% | 84.26% | 87.8% | 85.18% | 83.88% | 78.28% | 76.83% | 73.49% | 67.4% | 63.8% | 60.1% | 63.06% | 67.39% | 73.32% | 79.66% | 85.45% | 87.65% | 88.28% | 88.5% | 86.35%
2 | 3 | 2050 | Summer | I, [%] | 0 | 1 | 90.17% | 89.56% | 88.92% | 88.9% | 88.31% | 88.03% | 87.68% | 83.31% | 81.26% | 75.77% | 73.9% | 69.87% | 65.48% | 64.21% | 61.57% | 64.99% | 69.03% | 74.85% | 81.19% | 86.32% | 87.92% | 88.28% | 89.16% | 87.96%
5 | 6 | 2050 | Summer | I, [%] | 0 | 1 | 37.99% | 36.93% | 35.19% | 34.64% | 35.33% | 36.93% | 45.92% | 48.03% | 48.6% | 45.66% | 45.62% | 45.46% | 39.17% | 32.83% | 28.98% | 29.53% | 32.29% | 35.41% | 38.49% | 42.9% | 45.57% | 46.65% | 45.78% | 42.66%
4 | 2 | 2050 | Summer | I, [%] | 0 | 2 | 19.47% | 19.17% | 18.96% | 18.87% | 18.92% | 18.89% | 18.89% | 17.9% | 17.73% | 17.66% | 17.46% | 17.32% | 16.94% | 16.51% | 16.6% | 16.8% | 17.01% | 17.44% | 18.12% | 19.37% | 20.44% | 21.17% | 20.98% | 19.9%
5 | 4 | 2050 | Summer | I, [%] | 0 | 2 | 17.9% | 17.63% | 17.44% | 17.36% | 17.41% | 17.38% | 17.38% | 16.47% | 16.32% | 16.25% | 16.07% | 15.94% | 15.6% | 15.23% | 15.31% | 15.49% | 15.68% | 16.06% | 16.66% | 17.8% | 18.76% | 19.43% | 19.26% | 18.28%
7 | 5 | 2050 | Summer | I, [%] | 0 | 2 | 0.1949% | 0.1949% | 0.1949% | 0.1949% | 0.1948% | 0.1948% | 0.1948% | 0.1948% | 0.1948% | 0.1948% | 0.1948% | 0.1948% | 0.1948% | 0.1948% | 0.1948% | 0.1948% | 0.1948% | 0.1948% | 0.1947% | 0.1948% | 0.1949% | 0.1949% | 0.1949% | 0.1949%
1 | 2 | 2050 | Summer | I, [%] | 0 | 2 | 81.84% | 80.54% | 79.43% | 78.61% | 77.98% | 77.93% | 78.18% | 70.56% | 67.68% | 64.71% | 61.92% | 58.99% | 55.71% | 51.54% | 52.19% | 55.53% | 60.1% | 66.65% | 63.45% | 77.2% | 84.44% | 85.6% | 86.11% | 83.3%
2 | 3 | 2050 | Summer | I, [%] | 0 | 2 | 85.45% | 84.67% | 84.13% | 83.37% | 82.42% | 82.21% | 82.06% | 73.88% | 70.23% | 65.75% | 62.47% | 59.4% | 57.02% | 54.12% | 55.35% | 58.95% | 63.17% | 69.94% | 62.96% | 78.05% | 85.52% | 85.59% | 87.17% | 85.89%
5 | 6 | 2050 | Summer | I, [%] | 0 | 2 | 36.02% | 34.36% | 32.7% | 32.14% | 32.54% | 32.85% | 33.55% | 30.65% | 30.56% | 32.14% | 31.62% | 30.36% | 26.94% | 22.4% | 21.65% | 22.79% | 25.83% | 28.57% | 35.09% | 39.23% | 42.19% | 45.13% | 43.33% | 38.88%
4 | 2 | 2050 | Summer | I, [%] | Expected | - | 17.09% | 16.61% | 16.34% | 16.27% | 16.56% | 16.99% | 20.43% | 21.38% | 21.37% | 21.08% | 21.22% | 21.65% | 20.86% | 19.68% | 18.08% | 17.94% | 17.75% | 17.95% | 18.93% | 20.26% | 20.47% | 19.58% | 18.82% | 17.71%
5 | 4 | 2050 | Summer | I, [%] | Expected | - | 15.62% | 15.18% | 14.92% | 14.86% | 15.12% | 15.52% | 18.68% | 19.54% | 19.53% | 19.24% | 19.37% | 19.76% | 19.04% | 17.96% | 16.5% | 16.37% | 16.21% | 16.4% | 17.3% | 18.53% | 18.73% | 17.91% | 17.2% | 16.19%
7 | 5 | 2050 | Summer | I, [%] | Expected | - | 0.1941% | 0.194% | 0.194% | 0.1939% | 0.1939% | 0.194% | 0.1945% | 0.1945% | 0.1946% | 0.1942% | 0.1941% | 0.1941% | 0.194% | 0.1939% | 0.1938% | 0.1939% | 0.194% | 0.1942% | 0.1943% | 0.1946% | 0.1946% | 0.1944% | 0.1942% | 0.1942%
1 | 2 | 2050 | Summer | I, [%] | Expected | - | 92.1% | 91.28% | 90.31% | 89.9% | 89.71% | 90.38% | 93.63% | 91.92% | 91.2% | 87.26% | 85.36% | 83.77% | 82.09% | 80.15% | 78.88% | 80.56% | 83.65% | 87.71% | 89.43% | 93.8% | 95.62% | 94.85% | 93.76% | 92.7%
2 | 3 | 2050 | Summer | I, [%] | Expected | - | 93.2% | 92.8% | 92.06% | 91.68% | 91.1% | 91.37% | 91.3% | 87.87% | 86.69% | 81.72% | 79.18% | 76.77% | 76% | 75.62% | 76.24% | 78.31% | 81.89% | 86.46% | 87.4% | 91.77% | 94.05% | 93.47% | 93.07% | 93.08%
5 | 6 | 2050 | Summer | I, [%] | Expected | - | 42.11% | 40.8% | 39.94% | 39.72% | 40.48% | 41.63% | 50.35% | 52.85% | 52.92% | 52.04% | 52.14% | 52.96% | 50.15% | 46% | 41.61% | 41.75% | 42.33% | 43.5% | 46.85% | 50.16% | 50.33% | 49.01% | 47.23% | 44.19%
4 | 2 | 2050 | Winter | I, [%] | 0 | 0 | 18.75% | 18.38% | 18.05% | 17.99% | 18.4% | 20.04% | 24.46% | 25.79% | 25.59% | 24.24% | 24.51% | 23.72% | 22.12% | 22.01% | 20.3% | 19.11% | 20.6% | 22.79% | 24.8% | 25.67% | 26.48% | 24.57% | 21.85% | 20.22%
5 | 4 | 2050 | Winter | I, [%] | 0 | 0 | 17.14% | 16.8% | 16.5% | 16.45% | 16.82% | 18.33% | 22.37% | 23.57% | 23.39% | 22.14% | 22.38% | 21.64% | 20.19% | 20.08% | 18.52% | 17.45% | 18.82% | 20.84% | 22.69% | 23.49% | 24.25% | 22.49% | 20% | 18.5%
7 | 5 | 2050 | Winter | I, [%] | 0 | 0 | 0.1741% | 0.174% | 0.174% | 0.174% | 0.174% | 0.1743% | 0.1751% | 0.1752% | 0.1751% | 0.1748% | 0.1746% | 0.1745% | 0.1744% | 0.1743% | 0.1741% | 0.1741% | 0.1743% | 0.1748% | 0.1751% | 0.1751% | 0.1754% | 0.1751% | 0.1746% | 0.1743%
1 | 2 | 2050 | Winter | I, [%] | 0 | 0 | 95.46% | 95.12% | 95.04% | 95.07% | 95.26% | 95.82% | 97.74% | 97.67% | 97.35% | 96.36% | 95.94% | 95.67% | 95.34% | 94.96% | 94.54% | 94.71% | 95.32% | 96.66% | 97.7% | 97.95% | 98.63% | 97.85% | 96.7% | 96.07%
2 | 3 | 2050 | Winter | I, [%] | 0 | 0 | 95.51% | 95.22% | 95.3% | 95.37% | 95.33% | 95.01% | 94.89% | 93.22% | 92.56% | 91.74% | 90.74% | 90.92% | 91.64% | 91.24% | 92.02% | 93.18% | 93.07% | 93.99% | 95.12% | 95.22% | 96.82% | 95.99% | 95.49% | 95.53%
5 | 6 | 2050 | Winter | I, [%] | 0 | 0 | 49.2% | 48.76% | 47.98% | 47.73% | 48.61% | 52.17% | 61.85% | 66.45% | 66.38% | 63.36% | 64.47% | 62.42% | 58.33% | 58.17% | 54.01% | 50.77% | 54.08% | 57.9% | 61.33% | 63.39% | 63.44% | 59.99% | 55.21% | 51.98%
4 | 2 | 2050 | Winter | I, [%] | 0 | 1 | 23.5% | 23.11% | 22.78% | 22.76% | 22.66% | 23.19% | 24.62% | 24.2% | 24.65% | 24.02% | 23.74% | 23.63% | 22.61% | 21.78% | 21.13% | 21.26% | 22.51% | 24.16% | 25.01% | 26.04% | 26.13% | 25.23% | 25.04% | 23.95%
5 | 4 | 2050 | Winter | I, [%] | 0 | 1 | 21.57% | 21.22% | 20.92% | 20.9% | 20.81% | 21.29% | 22.58% | 22.19% | 22.6% | 22.01% | 21.76% | 21.66% | 20.74% | 19.99% | 19.4% | 19.51% | 20.64% | 22.14% | 22.92% | 23.87% | 23.95% | 23.13% | 22.97% | 21.97%
7 | 5 | 2050 | Winter | I, [%] | 0 | 1 | 0.1748% | 0.1748% | 0.1748% | 0.1747% | 0.1747% | 0.1748% | 0.175% | 0.1749% | 0.1749% | 0.1748% | 0.1748% | 0.1748% | 0.1747% | 0.1746% | 0.1745% | 0.1745% | 0.1746% | 0.1747% | 0.1748% | 0.1749% | 0.1749% | 0.1748% | 0.1748% | 0.1748%
1 | 2 | 2050 | Winter | I, [%] | 0 | 1 | 85.72% | 84.5% | 84.02% | 83.63% | 83.5% | 84.44% | 87.43% | 86.34% | 86.4% | 84.05% | 83.47% | 82.7% | 79.83% | 76.24% | 71.63% | 73.27% | 78.35% | 83.1% | 85.35% | 87.75% | 88.12% | 86.56% | 87.01% | 85.57%
2 | 3 | 2050 | Winter | I, [%] | 0 | 1 | 87.38% | 86.46% | 86.28% | 86.01% | 85.55% | 85.56% | 85.5% | 83.97% | 82.98% | 80.26% | 79.52% | 79.07% | 77.47% | 74.65% | 69.79% | 71.49% | 75.72% | 79.35% | 81.67% | 84.23% | 84.94% | 84.22% | 85.57% | 85.44%
5 | 6 | 2050 | Winter | I, [%] | 0 | 1 | 44.96% | 43.9% | 42.94% | 42.41% | 43.18% | 45.51% | 53.19% | 53.53% | 55.57% | 54.77% | 54.6% | 53.32% | 49.24% | 46.01% | 44.38% | 45.23% | 49.85% | 55.01% | 56.44% | 57.91% | 57.67% | 54.71% | 53.1% | 49.24%
4 | 2 | 2050 | Winter | I, [%] | 0 | 2 | 21.97% | 21.7% | 21.45% | 21.45% | 21.31% | 21.54% | 21.77% | 21.16% | 21.18% | 21.4% | 21.71% | 21.55% | 20.52% | 19.89% | 19.82% | 20.01% | 20.42% | 21.27% | 22.47% | 23.83% | 24.14% | 23.35% | 23.17% | 22.17%
5 | 4 | 2050 | Winter | I, [%] | 0 | 2 | 20.18% | 19.93% | 19.71% | 19.71% | 19.58% | 19.79% | 19.99% | 19.44% | 19.44% | 19.64% | 19.91% | 19.76% | 18.84% | 18.28% | 18.22% | 18.39% | 18.76% | 19.52% | 20.61% | 21.85% | 22.13% | 21.42% | 21.26% | 20.36%
7 | 5 | 2050 | Winter | I, [%] | 0 | 2 | 0.1746% | 0.1746% | 0.1745% | 0.1745% | 0.1745% | 0.1745% | 0.1745% | 0.1744% | 0.1744% | 0.1744% | 0.1744% | 0.1743% | 0.1743% | 0.1743% | 0.1743% | 0.1744% | 0.1744% | 0.1744% | 0.1745% | 0.1746% | 0.1746% | 0.1746% | 0.1746% | 0.1746%
1 | 2 | 2050 | Winter | I, [%] | 0 | 2 | 79.83% | 78.82% | 77.78% | 77.19% | 76.49% | 77.4% | 77.56% | 74.05% | 72.44% | 71.45% | 70.67% | 67.08% | 62.62% | 59.58% | 59.39% | 62.65% | 66.73% | 72.18% | 78.34% | 82.9% | 83.81% | 82.33% | 82.6% | 80.17%
2 | 3 | 2050 | Winter | I, [%] | 0 | 2 | 80.86% | 80.27% | 79.68% | 79.14% | 78.19% | 78.25% | 77.54% | 73.98% | 71.2% | 68.73% | 66.44% | 61.73% | 59.12% | 57.65% | 57.91% | 62% | 65.8% | 70.35% | 76.13% | 80.04% | 80.99% | 80.58% | 81.73% | 80.52%
5 | 6 | 2050 | Winter | I, [%] | 0 | 2 | 42.93% | 41.52% | 40.05% | 39.58% | 39.75% | 41.96% | 43.62% | 41.72% | 43.11% | 45.57% | 48.11% | 48.51% | 42.43% | 37.67% | 36.7% | 36.83% | 39.54% | 44.27% | 48.52% | 52.64% | 53.24% | 50.04% | 48.44% | 44.6%
4 | 2 | 2050 | Winter | I, [%] | Expected | - | 19.89% | 19.53% | 19.21% | 19.17% | 19.43% | 20.71% | 24.1% | 24.9% | 24.83% | 23.8% | 24% | 23.4% | 21.96% | 21.68% | 20.35% | 19.55% | 20.85% | 22.76% | 24.49% | 25.46% | 26.1% | 24.49% | 22.5% | 21.03%
5 | 4 | 2050 | Winter | I, [%] | Expected | - | 18.21% | 17.88% | 17.59% | 17.55% | 17.79% | 18.96% | 22.06% | 22.78% | 22.71% | 21.76% | 21.94% | 21.38% | 20.07% | 19.81% | 18.61% | 17.88% | 19.07% | 20.84% | 22.43% | 23.31% | 23.9% | 22.43% | 20.6% | 19.26%
7 | 5 | 2050 | Winter | I, [%] | Expected | - | 0.1743% | 0.1742% | 0.1742% | 0.1742% | 0.1742% | 0.1744% | 0.175% | 0.175% | 0.175% | 0.1747% | 0.1746% | 0.1745% | 0.1744% | 0.1743% | 0.1742% | 0.1742% | 0.1744% | 0.1747% | 0.175% | 0.175% | 0.1752% | 0.175% | 0.1746% | 0.1744%
1 | 2 | 2050 | Winter | I, [%] | Expected | - | 91.84% | 91.27% | 91% | 90.88% | 90.9% | 91.56% | 93.38% | 92.68% | 92.22% | 91.04% | 90.55% | 89.73% | 88.45% | 87.23% | 86.25% | 87.06% | 88.81% | 91.23% | 93.17% | 94.34% | 95.01% | 94.02% | 93.3% | 92.3%
2 | 3 | 2050 | Winter | I, [%] | Expected | - | 92.25% | 91.83% | 91.78% | 91.71% | 91.49% | 91.26% | 91.07% | 89.15% | 88.14% | 86.81% | 85.67% | 85.06% | 84.97% | 84.07% | 83.97% | 85.63% | 86.69% | 88.53% | 90.49% | 91.48% | 92.86% | 92.11% | 92.11% | 91.94%
5 | 6 | 2050 | Winter | I, [%] | Expected | - | 47.7% | 47.03% | 46.13% | 45.8% | 46.57% | 49.76% | 58.01% | 61.07% | 61.51% | 59.6% | 60.72% | 59.13% | 54.76% | 53.5% | 50.16% | 47.98% | 51.4% | 55.54% | 58.8% | 61.07% | 61.16% | 57.81% | 53.94% | 50.53%

## Sheet3
From Node ID | To Node ID | Year | Day | Quantity | Market Scenario | Operation Scenario | 0 | 1 | 2 | 3 | 4 | 5 | 6 | 7 | 8 | 9 | 10 | 11 | 12 | 13 | 14 | 15 | 16 | 17 | 18 | 19 | 20 | 21 | 22 | 23
4 | 2 | 2020 | Summer | I, [%] | 0 | 0 | 29% | 29.07% | 29.16% | 29.18% | 29.23% | 29.18% | 28.14% | 27.6% | 26.35% | 27.12% | 26.88% | 26.33% | 25.75% | 26.54% | 27.23% | 27.36% | 27.29% | 27.26% | 27.72% | 27.5% | 27.27% | 27.97% | 28.96% | 28.97%
5 | 4 | 2020 | Summer | I, [%] | 0 | 0 | 26.31% | 26.37% | 26.45% | 26.46% | 26.52% | 26.47% | 25.53% | 25.05% | 23.92% | 24.62% | 24.4% | 23.91% | 23.38% | 24.09% | 24.7% | 24.82% | 24.76% | 24.73% | 25.14% | 24.95% | 24.73% | 25.37% | 26.27% | 26.27%
7 | 5 | 2020 | Summer | I, [%] | 0 | 0 | 0.1396% | 0.1396% | 0.1395% | 0.1395% | 0.1395% | 0.1396% | 0.1405% | 0.1411% | 0.1416% | 0.1413% | 0.1414% | 0.1417% | 0.1418% | 0.1415% | 0.1411% | 0.1409% | 0.1409% | 0.1409% | 0.1407% | 0.1407% | 0.1407% | 0.1403% | 0.1398% | 0.1397%
1 | 2 | 2020 | Summer | I, [%] | 0 | 0 | 69.68% | 69.03% | 68.5% | 68.31% | 68.28% | 69.23% | 76.65% | 80.19% | 83.31% | 81.14% | 81.86% | 82.73% | 83.92% | 82.9% | 80.82% | 80.19% | 80.34% | 80.52% | 78.77% | 79.58% | 79.64% | 76.52% | 71.13% | 70.59%
2 | 3 | 2020 | Summer | I, [%] | 0 | 0 | 67.3% | 66.71% | 65.95% | 65.66% | 65.38% | 66.43% | 73.87% | 76.82% | 80.29% | 77.59% | 77.84% | 78% | 79.81% | 79.46% | 78.43% | 78.01% | 78.74% | 79.3% | 76.8% | 77.42% | 77.89% | 74.49% | 68.01% | 68.02%
5 | 6 | 2020 | Summer | I, [%] | 0 | 0 | 48.18% | 47.98% | 48.02% | 48.05% | 48.18% | 48.32% | 50.81% | 52.93% | 53.44% | 53.7% | 54.59% | 55.77% | 55.13% | 53.87% | 51.76% | 51.25% | 50.49% | 50.03% | 50.45% | 50.92% | 50.48% | 49.83% | 49.14% | 48.54%
4 | 2 | 2020 | Summer | I, [%] | 0 | 1 | 47.71% | 47.7% | 47.68% | 47.69% | 47.66% | 47.62% | 47.76% | 47.03% | 46.2% | 46.12% | 45.4% | 45.02% | 46.19% | 47.41% | 47.75% | 47.75% | 47.7% | 47.72% | 47.72% | 47.81% | 47.82% | 47.82% | 47.83% | 47.66%
5 | 4 | 2020 | Summer | I, [%] | 0 | 1 | 43.73% | 43.73% | 43.71% | 43.72% | 43.69% | 43.65% | 43.77% | 43.11% | 42.35% | 42.28% | 41.61% | 41.27% | 42.33% | 43.46% | 43.77% | 43.76% | 43.72% | 43.74% | 43.74% | 43.82% | 43.83% | 43.83% | 43.84% | 43.69%
7 | 5 | 2020 | Summer | I, [%] | 0 | 1 | 0.1427% | 0.1426% | 0.1426% | 0.1426% | 0.1426% | 0.1426% | 0.1427% | 0.1427% | 0.1427% | 0.1427% | 0.1428% | 0.1428% | 0.1427% | 0.1426% | 0.1425% | 0.1426% | 0.1426% | 0.1426% | 0.1426% | 0.1426% | 0.1426% | 0.1426% | 0.1426% | 0.1425%
1 | 2 | 2020 | Summer | I, [%] | 0 | 1 | 59.38% | 58.32% | 57.57% | 57.69% | 57.65% | 57.98% | 63.82% | 66.63% | 69.94% | 69.45% | 72.7% | 73.05% | 69.21% | 66.12% | 61.28% | 61.09% | 60.66% | 61.07% | 61.96% | 62.67% | 62.61% | 63.56% | 61.36% | 58.52%
2 | 3 | 2020 | Summer | I, [%] | 0 | 1 | 59.16% | 58.08% | 57.53% | 57.82% | 57.44% | 57.28% | 60.97% | 62.22% | 65.26% | 64.52% | 67.66% | 67.36% | 64.13% | 62.24% | 57.7% | 58.14% | 57.78% | 58.46% | 59.68% | 60.15% | 59.69% | 60.49% | 58.76% | 56.22%
5 | 6 | 2020 | Summer | I, [%] | 0 | 1 | 59.66% | 59.2% | 58.79% | 58.73% | 58.91% | 59.37% | 64.1% | 66.09% | 67.17% | 67.19% | 68.34% | 68.89% | 66.96% | 65.24% | 63.11% | 62.71% | 62.62% | 62.63% | 62.9% | 63.13% | 63.27% | 63.72% | 62.28% | 60.8%
4 | 2 | 2020 | Summer | I, [%] | 0 | 2 | 47.63% | 47.61% | 47.67% | 47.67% | 47.63% | 47.58% | 47.62% | 47.47% | 47.59% | 47.54% | 47.4% | 47.31% | 47.55% | 47.58% | 47.56% | 47.58% | 47.52% | 47.53% | 47.06% | 47.5% | 47.75% | 47.7% | 47.81% | 47.64%
5 | 4 | 2020 | Summer | I, [%] | 0 | 2 | 43.66% | 43.64% | 43.7% | 43.7% | 43.67% | 43.62% | 43.65% | 43.51% | 43.62% | 43.57% | 43.45% | 43.36% | 43.58% | 43.62% | 43.6% | 43.62% | 43.56% | 43.57% | 43.14% | 43.54% | 43.77% | 43.72% | 43.82% | 43.67%
7 | 5 | 2020 | Summer | I, [%] | 0 | 2 | 0.1425% | 0.1425% | 0.1425% | 0.1425% | 0.1425% | 0.1425% | 0.1425% | 0.1425% | 0.1426% | 0.1426% | 0.1426% | 0.1426% | 0.1426% | 0.1426% | 0.1426% | 0.1426% | 0.1425% | 0.1426% | 0.1422% | 0.1425% | 0.1426% | 0.1426% | 0.1426% | 0.1425%
1 | 2 | 2020 | Summer | I, [%] | 0 | 2 | 56.86% | 55.84% | 55.53% | 55.08% | 54.81% | 54.79% | 56.68% | 57.04% | 59.46% | 61.33% | 63.55% | 64.53% | 63.65% | 60.23% | 59.25% | 58.99% | 58.39% | 58.71% | 52.92% | 58.12% | 61.92% | 63.26% | 61.44% | 58.4%
2 | 3 | 2020 | Summer | I, [%] | 0 | 2 | 55.58% | 54.73% | 54.68% | 54.2% | 53.6% | 53.44% | 55.33% | 55.1% | 57.06% | 57.75% | 59.63% | 60.46% | 60.1% | 57.46% | 56.94% | 56.96% | 56.15% | 56.89% | 47.79% | 54.63% | 59.3% | 59.96% | 59.01% | 56.57%
5 | 6 | 2020 | Summer | I, [%] | 0 | 2 | 59.22% | 58.65% | 58.27% | 58.13% | 58.17% | 58.27% | 59.1% | 59.99% | 61.59% | 63.71% | 64.91% | 65.18% | 64.36% | 62.41% | 61.54% | 61.1% | 61.05% | 60.97% | 60.75% | 61.87% | 62.77% | 63.78% | 62.17% | 60.38%
4 | 2 | 2020 | Winter | I, [%] | 0 | 0 | 17.93% | 17.88% | 17.82% | 17.77% | 17.87% | 18.21% | 19.64% | 21.24% | 21.58% | 21.63% | 22.13% | 21.88% | 20.94% | 20.86% | 19.58% | 18.57% | 18.97% | 19.5% | 19.46% | 19.44% | 19.17% | 18.77% | 18.38% | 18.15%
5 | 4 | 2020 | Winter | I, [%] | 0 | 0 | 16.21% | 16.16% | 16.1% | 16.06% | 16.15% | 16.47% | 17.82% | 19.3% | 19.62% | 19.66% | 20.13% | 19.9% | 19.04% | 18.95% | 17.78% | 16.84% | 17.21% | 17.71% | 17.66% | 17.63% | 17.39% | 17.01% | 16.64% | 16.42%
7 | 5 | 2020 | Winter | I, [%] | 0 | 0 | 0.1387% | 0.1387% | 0.1387% | 0.1387% | 0.1387% | 0.1389% | 0.1397% | 0.1402% | 0.1404% | 0.1402% | 0.1403% | 0.1404% | 0.1404% | 0.1402% | 0.1399% | 0.1398% | 0.1398% | 0.14% | 0.1398% | 0.1396% | 0.1396% | 0.1395% | 0.139% | 0.1389%
1 | 2 | 2020 | Winter | I, [%] | 0 | 0 | 59.05% | 57.49% | 57.85% | 58.18% | 59.08% | 61.24% | 74.72% | 79.4% | 80.78% | 79.58% | 79.46% | 80.97% | 81.77% | 79.89% | 77.38% | 76.71% | 75.47% | 78.8% | 76.89% | 73.76% | 74.03% | 71.75% | 64.25% | 61.84%
2 | 3 | 2020 | Winter | I, [%] | 0 | 0 | 53.59% | 51.76% | 52.53% | 53.12% | 53.97% | 55.17% | 67.39% | 70.51% | 71.72% | 70.03% | 69.17% | 71.52% | 73.8% | 71.62% | 70.36% | 71.13% | 68.99% | 71.89% | 69.54% | 65.8% | 66.54% | 64.73% | 57.59% | 55.83%
5 | 6 | 2020 | Winter | I, [%] | 0 | 0 | 36.26% | 35.99% | 35.72% | 35.58% | 35.92% | 37.74% | 46% | 51.95% | 53.34% | 53.49% | 55.03% | 54.39% | 51.63% | 50.95% | 46.93% | 43.93% | 44.9% | 47.41% | 47.15% | 46.5% | 45.85% | 43.87% | 39.79% | 37.93%
4 | 2 | 2020 | Winter | I, [%] | 0 | 1 | 27.69% | 27.76% | 27.74% | 27.86% | 27.67% | 27.53% | 27.13% | 27.2% | 27.64% | 27.75% | 27.98% | 28.36% | 28.01% | 27.6% | 27.11% | 26.97% | 27.11% | 27.36% | 27.4% | 27.53% | 27.43% | 27.37% | 27.33% | 27.32%
5 | 4 | 2020 | Winter | I, [%] | 0 | 1 | 25.45% | 25.51% | 25.5% | 25.61% | 25.44% | 25.3% | 24.92% | 24.98% | 25.37% | 25.47% | 25.68% | 26.02% | 25.71% | 25.34% | 24.9% | 24.77% | 24.9% | 25.13% | 25.16% | 25.28% | 25.2% | 25.15% | 25.11% | 25.1%
7 | 5 | 2020 | Winter | I, [%] | 0 | 1 | 0.1425% | 0.1424% | 0.1425% | 0.1425% | 0.1425% | 0.1424% | 0.1424% | 0.1424% | 0.1424% | 0.1424% | 0.1425% | 0.1425% | 0.1424% | 0.1423% | 0.1423% | 0.1423% | 0.1423% | 0.1423% | 0.1423% | 0.1423% | 0.1423% | 0.1423% | 0.1423% | 0.1424%
1 | 2 | 2020 | Winter | I, [%] | 0 | 1 | 52.34% | 49.91% | 49.91% | 49.51% | 49.29% | 51.28% | 60.52% | 63.65% | 67.97% | 67.97% | 71.57% | 73.79% | 70.2% | 64.54% | 57.2% | 56.38% | 58.49% | 61.33% | 60.08% | 59.38% | 57.54% | 55.17% | 53.2% | 50.84%
2 | 3 | 2020 | Winter | I, [%] | 0 | 1 | 54.03% | 51.56% | 51.87% | 51.56% | 50.95% | 52.29% | 59.15% | 61.12% | 64.29% | 63.26% | 66.52% | 68.93% | 66.22% | 61.07% | 53.58% | 53.01% | 54.74% | 57.01% | 56.34% | 56.04% | 54.56% | 52.75% | 51.79% | 50.54%
5 | 6 | 2020 | Winter | I, [%] | 0 | 1 | 36.07% | 35.27% | 35.07% | 34.8% | 35.16% | 36.47% | 43.32% | 46.42% | 50.21% | 51.92% | 54.24% | 54.91% | 51.68% | 48.19% | 45.05% | 44.34% | 45.87% | 48.07% | 46.5% | 45.48% | 44.07% | 42.2% | 39.99% | 37.76%
4 | 2 | 2020 | Winter | I, [%] | 0 | 2 | 27.52% | 27.61% | 27.72% | 27.81% | 27.72% | 27.48% | 27.35% | 27.28% | 27.23% | 27.33% | 27.57% | 27.55% | 27.39% | 27.27% | 27.22% | 27.27% | 27.21% | 27.16% | 27.24% | 27.33% | 27.32% | 27.29% | 27.33% | 27.37%
5 | 4 | 2020 | Winter | I, [%] | 0 | 2 | 25.29% | 25.38% | 25.48% | 25.56% | 25.48% | 25.25% | 25.13% | 25.07% | 25.02% | 25.1% | 25.31% | 25.29% | 25.15% | 25.05% | 25.01% | 25.05% | 25% | 24.95% | 25.03% | 25.11% | 25.09% | 25.07% | 25.12% | 25.16%
7 | 5 | 2020 | Winter | I, [%] | 0 | 2 | 0.1424% | 0.1424% | 0.1424% | 0.1424% | 0.1424% | 0.1424% | 0.1424% | 0.1423% | 0.1423% | 0.1423% | 0.1423% | 0.1422% | 0.1422% | 0.1422% | 0.1423% | 0.1423% | 0.1423% | 0.1423% | 0.1423% | 0.1423% | 0.1423% | 0.1423% | 0.1423% | 0.1424%
1 | 2 | 2020 | Winter | I, [%] | 0 | 2 | 48.54% | 47.59% | 47.03% | 46.7% | 45.97% | 47.36% | 49.43% | 51.96% | 55.23% | 58.36% | 62.3% | 61.14% | 58.15% | 55.33% | 53.69% | 54.23% | 53.97% | 54.96% | 56.56% | 57.17% | 55.73% | 54.34% | 51.78% | 48.85%
2 | 3 | 2020 | Winter | I, [%] | 0 | 2 | 49.16% | 48.51% | 48.18% | 47.93% | 46.88% | 47.7% | 49.03% | 51.04% | 53.2% | 54.8% | 57.38% | 55.12% | 53.46% | 51.79% | 50.59% | 51.96% | 51.8% | 52.42% | 54.14% | 54.6% | 53.28% | 52.65% | 50.95% | 48.87%
5 | 6 | 2020 | Winter | I, [%] | 0 | 2 | 35.94% | 35.34% | 34.91% | 34.69% | 34.81% | 35.86% | 37.35% | 38.86% | 41.69% | 45.41% | 49.47% | 50.74% | 47.05% | 43.93% | 42.57% | 41.6% | 41.39% | 42.35% | 42.83% | 43.31% | 42.48% | 40.82% | 38.69% | 36.66%
4 | 2 | 2030 | Summer | I, [%] | 0 | 0 | 14.82% | 14.68% | 14.68% | 14.67% | 14.87% | 14.95% | 17.25% | 18.94% | 18.97% | 18.74% | 18.92% | 19.4% | 18.92% | 18.05% | 16.79% | 16.57% | 16.24% | 16.2% | 16.63% | 17.02% | 16.85% | 15.93% | 15.59% | 15.1%
5 | 4 | 2030 | Summer | I, [%] | 0 | 0 | 13.39% | 13.26% | 13.25% | 13.25% | 13.43% | 13.5% | 15.66% | 17.21% | 17.25% | 17.01% | 17.18% | 17.61% | 17.17% | 16.37% | 15.2% | 15% | 14.71% | 14.68% | 15.08% | 15.46% | 15.3% | 14.44% | 14.11% | 13.65%
7 | 5 | 2030 | Summer | I, [%] | 0 | 0 | 0.1723% | 0.1722% | 0.1722% | 0.1722% | 0.1722% | 0.1723% | 0.1728% | 0.173% | 0.1731% | 0.1728% | 0.1728% | 0.1728% | 0.1728% | 0.1727% | 0.1725% | 0.1725% | 0.1726% | 0.1727% | 0.1728% | 0.173% | 0.1732% | 0.1728% | 0.1724% | 0.1724%
1 | 2 | 2030 | Summer | I, [%] | 0 | 0 | 67.4% | 66.46% | 65.54% | 65.22% | 65.05% | 66.26% | 76.1% | 77.84% | 78.89% | 71.89% | 69.56% | 68.45% | 68.76% | 67.02% | 65% | 66.51% | 69.84% | 74.03% | 75.16% | 79.59% | 81.75% | 77.04% | 69.47% | 68.72%
2 | 3 | 2030 | Summer | I, [%] | 0 | 0 | 66.34% | 65.66% | 64.69% | 64.31% | 63.81% | 65.12% | 71.64% | 71.47% | 72.43% | 65.18% | 62.32% | 60.31% | 61.36% | 60.77% | 60.54% | 62.43% | 66.54% | 71.12% | 71.58% | 75.66% | 78.5% | 74.38% | 67.02% | 67.22%
5 | 6 | 2030 | Summer | I, [%] | 0 | 0 | 34.46% | 33.74% | 33.52% | 33.49% | 33.92% | 34.28% | 43.22% | 47.67% | 48.27% | 45.89% | 45.93% | 47.18% | 45.95% | 42.93% | 38.85% | 38.72% | 38.63% | 39.5% | 41.15% | 43.63% | 43.22% | 40.42% | 37.3% | 35.6%
4 | 2 | 2030 | Summer | I, [%] | 0 | 1 | 24.81% | 24.92% | 25% | 25.02% | 24.96% | 24.8% | 24.27% | 24.14% | 24.11% | 23.95% | 23.86% | 23.79% | 24.01% | 24.39% | 24.76% | 24.71% | 24.52% | 24.4% | 24.24% | 24.33% | 24.44% | 24.46% | 24.49% | 24.52%
5 | 4 | 2030 | Summer | I, [%] | 0 | 1 | 22.81% | 22.92% | 23% | 23.01% | 22.96% | 22.8% | 22.31% | 22.18% | 22.15% | 22.01% | 21.93% | 21.86% | 22.07% | 22.43% | 22.77% | 22.73% | 22.56% | 22.44% | 22.29% | 22.36% | 22.46% | 22.48% | 22.51% | 22.54%
7 | 5 | 2030 | Summer | I, [%] | 0 | 1 | 0.1748% | 0.1748% | 0.1748% | 0.1748% | 0.1748% | 0.1748% | 0.1748% | 0.1748% | 0.1748% | 0.1748% | 0.1748% | 0.1748% | 0.1748% | 0.1747% | 0.1747% | 0.1747% | 0.1747% | 0.1748% | 0.1748% | 0.1748% | 0.1748% | 0.1748% | 0.1748% | 0.1747%
1 | 2 | 2030 | Summer | I, [%] | 0 | 1 | 61.25% | 59.84% | 58.73% | 58.85% | 58.65% | 59% | 64.67% | 64.15% | 64.54% | 59.81% | 60.29% | 57.96% | 51.58% | 47.75% | 42.87% | 45.29% | 48.13% | 52.92% | 57.97% | 62.39% | 64.83% | 65.91% | 63.53% | 59.84%
2 | 3 | 2030 | Summer | I, [%] | 0 | 1 | 65.18% | 63.88% | 63.11% | 63.43% | 62.84% | 62.63% | 65.11% | 62.71% | 62.49% | 57.73% | 57.8% | 54.84% | 49.89% | 47.95% | 43.87% | 46.82% | 49.56% | 54.38% | 59.51% | 63.46% | 65.41% | 66.28% | 64.67% | 61.59%
5 | 6 | 2030 | Summer | I, [%] | 0 | 1 | 33.18% | 32.52% | 31.74% | 31.56% | 31.93% | 32.76% | 39.47% | 42.23% | 43.39% | 41.43% | 42.34% | 42.38% | 37.41% | 33.22% | 30.49% | 30.78% | 31.83% | 33.44% | 35.24% | 37.53% | 39.29% | 40.14% | 37.93% | 35.52%
4 | 2 | 2030 | Summer | I, [%] | 0 | 2 | 24.81% | 24.93% | 25.08% | 25.12% | 25.08% | 25.02% | 24.85% | 24.63% | 24.46% | 24.1% | 24% | 24.1% | 24.41% | 24.88% | 25.06% | 25.05% | 24.78% | 24.6% | 24.02% | 24.12% | 24.33% | 24.35% | 24.48% | 24.55%
5 | 4 | 2030 | Summer | I, [%] | 0 | 2 | 22.82% | 22.93% | 23.06% | 23.11% | 23.07% | 23.01% | 22.85% | 22.65% | 22.5% | 22.16% | 22.08% | 22.17% | 22.45% | 22.89% | 23.05% | 23.04% | 22.79% | 22.63% | 22.09% | 22.18% | 22.36% | 22.38% | 22.51% | 22.58%
7 | 5 | 2030 | Summer | I, [%] | 0 | 2 | 0.1747% | 0.1747% | 0.1747% | 0.1747% | 0.1747% | 0.1747% | 0.1747% | 0.1747% | 0.1747% | 0.1747% | 0.1748% | 0.1747% | 0.1747% | 0.1747% | 0.1747% | 0.1747% | 0.1747% | 0.1747% | 0.1747% | 0.1747% | 0.1748% | 0.1748% | 0.1748% | 0.1747%
1 | 2 | 2030 | Summer | I, [%] | 0 | 2 | 57.59% | 56.2% | 55.66% | 55% | 54.45% | 54.32% | 54.95% | 51.35% | 50.69% | 49.15% | 48.36% | 46.87% | 44.29% | 39.98% | 40.11% | 42.41% | 44.98% | 49.69% | 44.92% | 56.02% | 63.87% | 65.42% | 63.58% | 59.63%
2 | 3 | 2030 | Summer | I, [%] | 0 | 2 | 60.68% | 59.63% | 59.48% | 58.83% | 57.95% | 57.7% | 58.07% | 53.92% | 52.63% | 49.78% | 48.56% | 46.95% | 45.16% | 42.03% | 42.68% | 45.16% | 47.38% | 52.27% | 44.39% | 56.62% | 64.89% | 65.57% | 64.88% | 61.92%
5 | 6 | 2030 | Summer | I, [%] | 0 | 2 | 32.84% | 31.91% | 31.22% | 30.98% | 31.15% | 31.29% | 31.79% | 31.41% | 32.03% | 33.31% | 33.69% | 33.28% | 31.41% | 29.05% | 28.59% | 28.88% | 29.83% | 31.06% | 32.93% | 35.71% | 38.27% | 40.3% | 37.71% | 34.7%
4 | 2 | 2030 | Winter | I, [%] | 0 | 0 | 17.95% | 17.88% | 17.76% | 17.66% | 17.81% | 18.33% | 19.84% | 21.81% | 21.97% | 21.6% | 22.07% | 21.69% | 20.56% | 20.49% | 19.24% | 18.28% | 18.71% | 19.01% | 19.19% | 19.56% | 19.3% | 18.73% | 18.53% | 18.26%
5 | 4 | 2030 | Winter | I, [%] | 0 | 0 | 16.23% | 16.17% | 16.05% | 15.97% | 16.11% | 16.59% | 18.04% | 19.86% | 19.99% | 19.64% | 20.06% | 19.7% | 18.66% | 18.6% | 17.44% | 16.56% | 16.96% | 17.28% | 17.45% | 17.78% | 17.56% | 17.02% | 16.79% | 16.53%
7 | 5 | 2030 | Winter | I, [%] | 0 | 0 | 0.02219% | 0.02206% | 0.02208% | 0.02211% | 0.0222% | 0.02249% | 0.02452% | 0.0251% | 0.02495% | 0.02436% | 0.0241% | 0.02405% | 0.02391% | 0.02365% | 0.02329% | 0.02322% | 0.02339% | 0.02425% | 0.02437% | 0.02422% | 0.02453% | 0.02403% | 0.02287% | 0.02252%
1 | 2 | 2030 | Winter | I, [%] | 0 | 0 | 66.66% | 64.77% | 65.13% | 65.5% | 66.49% | 69.03% | 83% | 84.76% | 82.94% | 77.78% | 74.31% | 73.57% | 73.08% | 70.9% | 69.26% | 71.04% | 72.73% | 80.38% | 81.6% | 81.11% | 83.45% | 80.86% | 72.7% | 69.98%
2 | 3 | 2030 | Winter | I, [%] | 0 | 0 | 64.3% | 62.24% | 63.04% | 63.69% | 64.52% | 65.74% | 77.77% | 77.6% | 75.31% | 69.49% | 65.09% | 65.25% | 66.57% | 64.12% | 64.02% | 67.42% | 68.1% | 75.39% | 76.34% | 75.32% | 78.36% | 76.16% | 68.56% | 66.74%
5 | 6 | 2030 | Winter | I, [%] | 0 | 0 | 39.31% | 38.94% | 38.53% | 38.3% | 38.75% | 41.15% | 50.54% | 56.12% | 55.81% | 53.86% | 53.9% | 51.83% | 48.08% | 47.48% | 43.96% | 41.94% | 44.2% | 48.3% | 49.63% | 50.55% | 50.6% | 48.16% | 43.7% | 41.46%
4 | 2 | 2030 | Winter | I, [%] | 0 | 1 | 25.64% | 25.68% | 25.69% | 25.83% | 25.61% | 25.48% | 25.36% | 25.26% | 25.47% | 25.28% | 25.22% | 25.4% | 25.14% | 24.97% | 24.76% | 24.67% | 24.74% | 25.1% | 25.34% | 25.68% | 25.68% | 25.51% | 25.4% | 25.29%
5 | 4 | 2030 | Winter | I, [%] | 0 | 1 | 23.57% | 23.61% | 23.62% | 23.75% | 23.55% | 23.42% | 23.3% | 23.19% | 23.39% | 23.21% | 23.15% | 23.32% | 23.1% | 22.95% | 22.76% | 22.68% | 22.73% | 23.05% | 23.27% | 23.58% | 23.58% | 23.44% | 23.34% | 23.24%
7 | 5 | 2030 | Winter | I, [%] | 0 | 1 | 0.02857% | 0.02852% | 0.02854% | 0.02853% | 0.02852% | 0.02855% | 0.02873% | 0.0287% | 0.02874% | 0.02869% | 0.02873% | 0.02874% | 0.02867% | 0.02856% | 0.02843% | 0.02844% | 0.02845% | 0.02849% | 0.02851% | 0.02853% | 0.02851% | 0.02848% | 0.0285% | 0.0285%
1 | 2 | 2030 | Winter | I, [%] | 0 | 1 | 61.21% | 58.39% | 58.31% | 57.8% | 57.39% | 59.58% | 68.49% | 68.09% | 69.18% | 65.1% | 65.55% | 65.36% | 59.69% | 53.22% | 46.13% | 47.82% | 53.7% | 61.27% | 63.66% | 66.32% | 66.49% | 63.61% | 61.88% | 59.3%
2 | 3 | 2030 | Winter | I, [%] | 0 | 1 | 63.7% | 60.87% | 61.12% | 60.72% | 59.88% | 61.33% | 67.51% | 65.99% | 65.92% | 60.88% | 61.1% | 61.28% | 56.83% | 51.01% | 43.73% | 45.56% | 50.78% | 57.43% | 60.3% | 63.25% | 63.75% | 61.53% | 60.94% | 59.6%
5 | 6 | 2030 | Winter | I, [%] | 0 | 1 | 35.83% | 34.73% | 34.36% | 33.98% | 34.43% | 36.26% | 44.51% | 46.21% | 48.61% | 48.43% | 49.07% | 48.28% | 43.8% | 39.96% | 37.26% | 37.77% | 41.21% | 46.06% | 46.26% | 46.93% | 46.47% | 43.98% | 41.34% | 38.3%
4 | 2 | 2030 | Winter | I, [%] | 0 | 2 | 25.41% | 25.5% | 25.63% | 25.74% | 25.63% | 25.36% | 25.26% | 25.21% | 25.08% | 24.97% | 24.94% | 24.77% | 24.84% | 25.07% | 25.17% | 25.24% | 25.11% | 24.99% | 25.15% | 25.4% | 25.47% | 25.38% | 25.34% | 25.28%
5 | 4 | 2030 | Winter | I, [%] | 0 | 2 | 23.36% | 23.45% | 23.56% | 23.67% | 23.57% | 23.32% | 23.22% | 23.17% | 23.06% | 22.95% | 22.91% | 22.75% | 22.83% | 23.05% | 23.15% | 23.21% | 23.08% | 22.96% | 23.11% | 23.33% | 23.4% | 23.31% | 23.28% | 23.24%
7 | 5 | 2030 | Winter | I, [%] | 0 | 2 | 0.02849% | 0.02848% | 0.02847% | 0.02847% | 0.02845% | 0.02846% | 0.02846% | 0.02844% | 0.02845% | 0.02844% | 0.02845% | 0.02839% | 0.0284% | 0.02839% | 0.02839% | 0.02841% | 0.02842% | 0.02844% | 0.02847% | 0.02849% | 0.02849% | 0.02849% | 0.02849% | 0.02847%
1 | 2 | 2030 | Winter | I, [%] | 0 | 2 | 56.65% | 55.59% | 54.83% | 54.39% | 53.38% | 54.87% | 55.47% | 54.37% | 54.18% | 53.8% | 54.63% | 50.52% | 45.56% | 42.42% | 41.95% | 45.26% | 48.39% | 53.77% | 59.5% | 63.7% | 64.32% | 62.61% | 60.2% | 56.93%
2 | 3 | 2030 | Winter | I, [%] | 0 | 2 | 57.97% | 57.23% | 56.74% | 56.4% | 55.03% | 55.88% | 55.74% | 54.26% | 53.02% | 51.06% | 50.49% | 45.29% | 42.04% | 40.23% | 40.17% | 44.23% | 47.28% | 52.02% | 57.71% | 61.55% | 62.22% | 61.37% | 59.91% | 57.59%
5 | 6 | 2030 | Winter | I, [%] | 0 | 2 | 35.7% | 34.82% | 34.17% | 33.86% | 33.96% | 35.41% | 36.68% | 36.78% | 38.38% | 40.79% | 43.57% | 43.6% | 38.66% | 35.35% | 34.57% | 34.69% | 35.98% | 39.15% | 41.7% | 44.19% | 44.4% | 42.16% | 39.54% | 36.73%
4 | 2 | 2040 | Summer | I, [%] | 0 | 0 | 19.27% | 19.1% | 19.07% | 19.06% | 19.28% | 19.5% | 21.25% | 22.7% | 22.63% | 23% | 23.24% | 24.11% | 23.22% | 22.64% | 21.56% | 21.28% | 20.8% | 20.53% | 20.78% | 20.68% | 20.19% | 19.86% | 20.06% | 19.52%
5 | 4 | 2040 | Summer | I, [%] | 0 | 0 | 17.44% | 17.29% | 17.26% | 17.24% | 17.45% | 17.65% | 19.28% | 20.62% | 20.55% | 20.87% | 21.09% | 21.88% | 21.07% | 20.53% | 19.54% | 19.28% | 18.85% | 18.61% | 18.84% | 18.78% | 18.33% | 18.01% | 18.18% | 17.67%
7 | 5 | 2040 | Summer | I, [%] | 0 | 0 | 0.1717% | 0.1716% | 0.1716% | 0.1716% | 0.1716% | 0.1716% | 0.1723% | 0.1724% | 0.1724% | 0.1721% | 0.172% | 0.1719% | 0.1719% | 0.1718% | 0.1717% | 0.1717% | 0.1718% | 0.172% | 0.1721% | 0.1724% | 0.1725% | 0.1721% | 0.1718% | 0.1717%
1 | 2 | 2040 | Summer | I, [%] | 0 | 0 | 78.4% | 77.35% | 76.01% | 75.69% | 75.34% | 76.81% | 85.08% | 84.69% | 85.04% | 78.38% | 75.55% | 73.99% | 73.91% | 72.25% | 70.69% | 72.61% | 76.49% | 81.03% | 83.04% | 87.63% | 89.87% | 85.77% | 79.99% | 79.36%
2 | 3 | 2040 | Summer | I, [%] | 0 | 0 | 75.95% | 75.3% | 74.05% | 73.69% | 72.99% | 74.14% | 79.34% | 77.54% | 78.03% | 70.72% | 67.42% | 64.36% | 65.63% | 64.96% | 65.1% | 67.33% | 71.99% | 76.87% | 78.3% | 82.7% | 85.58% | 81.7% | 76.05% | 76.45%
5 | 6 | 2040 | Summer | I, [%] | 0 | 0 | 42.25% | 41.44% | 40.97% | 40.94% | 41.3% | 42.13% | 50.35% | 53.47% | 53.75% | 51.62% | 51.29% | 53.34% | 50.99% | 48.27% | 44.62% | 44.7% | 44.75% | 45.75% | 47.53% | 50.09% | 50% | 47.37% | 44.99% | 43.23%
4 | 2 | 2040 | Summer | I, [%] | 0 | 1 | 25.23% | 25.2% | 25.15% | 25.18% | 25.08% | 24.9% | 25% | 24.73% | 24.76% | 24.34% | 24.28% | 24.15% | 24.15% | 24.48% | 24.78% | 24.76% | 24.55% | 24.49% | 24.43% | 24.72% | 25.04% | 25.18% | 25.06% | 24.76%
5 | 4 | 2040 | Summer | I, [%] | 0 | 1 | 23.19% | 23.17% | 23.13% | 23.15% | 23.06% | 22.89% | 22.97% | 22.72% | 22.74% | 22.36% | 22.31% | 22.19% | 22.2% | 22.51% | 22.79% | 22.77% | 22.58% | 22.52% | 22.46% | 22.72% | 23.01% | 23.13% | 23.02% | 22.76%
7 | 5 | 2040 | Summer | I, [%] | 0 | 1 | 0.1751% | 0.1751% | 0.1751% | 0.1751% | 0.1751% | 0.1751% | 0.1751% | 0.175% | 0.175% | 0.175% | 0.1751% | 0.175% | 0.1751% | 0.1751% | 0.1751% | 0.1751% | 0.1751% | 0.1751% | 0.1751% | 0.1751% | 0.1751% | 0.1751% | 0.1751% | 0.1751%
1 | 2 | 2040 | Summer | I, [%] | 0 | 1 | 68.06% | 66.65% | 65.06% | 64.98% | 64.56% | 64.98% | 70.05% | 67.96% | 67.79% | 63.29% | 62.95% | 60.9% | 55.25% | 51.08% | 46.35% | 49.17% | 52.78% | 57.94% | 62.71% | 67.62% | 70.24% | 71.31% | 70.24% | 66.89%
2 | 3 | 2040 | Summer | I, [%] | 0 | 1 | 72.6% | 71.32% | 70.17% | 70.25% | 69.42% | 69.23% | 70.59% | 66.64% | 65.87% | 61.87% | 61.19% | 58.7% | 54.85% | 52.84% | 49.04% | 52.33% | 55.69% | 60.54% | 65% | 69.09% | 71.2% | 71.98% | 71.7% | 69.11%
5 | 6 | 2040 | Summer | I, [%] | 0 | 1 | 35.78% | 34.86% | 33.55% | 33.33% | 33.63% | 34.59% | 42.54% | 44.31% | 45.23% | 42.37% | 42.85% | 42.68% | 37.39% | 32.74% | 29.89% | 30.37% | 31.86% | 34.12% | 36.42% | 39.67% | 41.86% | 42.99% | 41.17% | 38.3%
4 | 2 | 2040 | Summer | I, [%] | 0 | 2 | 24.69% | 24.73% | 24.86% | 24.89% | 24.83% | 24.73% | 24.69% | 24.54% | 24.48% | 24.11% | 24.08% | 24.18% | 24.54% | 25.06% | 25.22% | 25.17% | 24.8% | 24.63% | 23.66% | 24.06% | 24.56% | 24.7% | 24.74% | 24.55%
5 | 4 | 2040 | Summer | I, [%] | 0 | 2 | 22.7% | 22.74% | 22.87% | 22.89% | 22.84% | 22.74% | 22.71% | 22.57% | 22.52% | 22.17% | 22.15% | 22.24% | 22.57% | 23.05% | 23.21% | 23.15% | 22.81% | 22.66% | 21.76% | 22.12% | 22.57% | 22.7% | 22.74% | 22.57%
7 | 5 | 2040 | Summer | I, [%] | 0 | 2 | 0.1751% | 0.1751% | 0.1751% | 0.1751% | 0.1751% | 0.1751% | 0.1751% | 0.1751% | 0.1751% | 0.1751% | 0.1751% | 0.1751% | 0.1751% | 0.1752% | 0.1752% | 0.1752% | 0.1751% | 0.1751% | 0.175% | 0.175% | 0.1751% | 0.1751% | 0.1751% | 0.1751%
1 | 2 | 2040 | Summer | I, [%] | 0 | 2 | 63.55% | 62.08% | 60.91% | 60.12% | 59.39% | 59.34% | 59.92% | 55.5% | 54.2% | 52.93% | 51.59% | 49.64% | 46.74% | 42.07% | 42.38% | 45.07% | 48.37% | 53.31% | 49.25% | 60.74% | 68.51% | 70.13% | 69.48% | 65.57%
2 | 3 | 2040 | Summer | I, [%] | 0 | 2 | 67.01% | 66% | 65.29% | 64.56% | 63.49% | 63.33% | 63.51% | 59.12% | 57.19% | 54.86% | 53.18% | 51.28% | 49.28% | 46.05% | 46.86% | 49.64% | 52.34% | 57.11% | 49.6% | 61.76% | 69.76% | 70.36% | 70.91% | 68.18%
5 | 6 | 2040 | Summer | I, [%] | 0 | 2 | 34.77% | 33.5% | 32.43% | 32.03% | 32.17% | 32.28% | 33.11% | 31.67% | 32.17% | 33.25% | 33.38% | 32.63% | 30.58% | 27.97% | 27.55% | 27.95% | 29.29% | 31.01% | 33.41% | 37.21% | 40.28% | 42.67% | 40.45% | 36.87%
4 | 2 | 2040 | Winter | I, [%] | 0 | 0 | 18.53% | 18.5% | 18.27% | 18.03% | 18.23% | 18.93% | 20.61% | 22.82% | 22.8% | 22.33% | 23.09% | 22.78% | 21.6% | 21.63% | 20.26% | 19.06% | 19.38% | 19.25% | 19.78% | 20.32% | 21.09% | 19.22% | 18.81% | 18.78%
5 | 4 | 2040 | Winter | I, [%] | 0 | 0 | 16.77% | 16.74% | 16.54% | 16.31% | 16.5% | 17.15% | 18.8% | 20.8% | 20.77% | 20.32% | 21% | 20.7% | 19.61% | 19.64% | 18.37% | 17.28% | 17.58% | 17.52% | 18.04% | 18.53% | 19.28% | 17.54% | 17.07% | 17.02%
7 | 5 | 2040 | Winter | I, [%] | 0 | 0 | 0.1714% | 0.1713% | 0.1713% | 0.1714% | 0.1714% | 0.1715% | 0.1728% | 0.1728% | 0.1727% | 0.1723% | 0.1721% | 0.1721% | 0.172% | 0.1718% | 0.1717% | 0.1717% | 0.1718% | 0.1724% | 0.1726% | 0.1726% | 0.1729% | 0.1726% | 0.1718% | 0.1716%
1 | 2 | 2040 | Winter | I, [%] | 0 | 0 | 77.55% | 75.77% | 75.7% | 76.06% | 76.77% | 79.21% | 88.68% | 88.84% | 87.3% | 82.46% | 79.47% | 78.35% | 77.65% | 75.7% | 74.54% | 76.55% | 78.74% | 85.07% | 87.24% | 87.39% | 89.3% | 87.43% | 82.24% | 80.17%
2 | 3 | 2040 | Winter | I, [%] | 0 | 0 | 75.6% | 73.71% | 74.16% | 74.94% | 75.38% | 76.13% | 83.85% | 81.94% | 79.82% | 73.97% | 69.83% | 69.62% | 70.77% | 68.48% | 68.98% | 72.8% | 73.89% | 80.04% | 82.44% | 82.07% | 85.14% | 83.26% | 78.17% | 77.02%
5 | 6 | 2040 | Winter | I, [%] | 0 | 0 | 43.05% | 42.68% | 41.99% | 41.52% | 42.06% | 44.94% | 54.46% | 59.85% | 59.22% | 56.84% | 57.08% | 54.74% | 50.59% | 50.11% | 46.49% | 44.34% | 46.95% | 50.81% | 52.47% | 53.93% | 54.38% | 51.16% | 47.54% | 45.44%
4 | 2 | 2040 | Winter | I, [%] | 0 | 1 | 26.12% | 25.91% | 25.88% | 25.96% | 25.72% | 25.76% | 25.65% | 25.31% | 25.39% | 24.99% | 24.86% | 25.09% | 25% | 24.86% | 24.56% | 24.43% | 24.4% | 24.73% | 25.08% | 25.6% | 25.76% | 25.53% | 25.56% | 25.46%
5 | 4 | 2040 | Winter | I, [%] | 0 | 1 | 24% | 23.81% | 23.79% | 23.86% | 23.64% | 23.67% | 23.55% | 23.24% | 23.31% | 22.93% | 22.82% | 23.04% | 22.97% | 22.84% | 22.57% | 22.46% | 22.42% | 22.7% | 23.02% | 23.5% | 23.64% | 23.44% | 23.47% | 23.39%
7 | 5 | 2040 | Winter | I, [%] | 0 | 1 | 0.1743% | 0.1743% | 0.1743% | 0.1743% | 0.1743% | 0.1743% | 0.1744% | 0.1744% | 0.1745% | 0.1744% | 0.1745% | 0.1745% | 0.1744% | 0.1744% | 0.1743% | 0.1743% | 0.1743% | 0.1744% | 0.1744% | 0.1744% | 0.1744% | 0.1744% | 0.1744% | 0.1744%
1 | 2 | 2040 | Winter | I, [%] | 0 | 1 | 69.63% | 67.2% | 66.69% | 66.22% | 65.73% | 67.59% | 74.55% | 72.56% | 73.08% | 68.82% | 68.48% | 67.85% | 63.42% | 57.67% | 51.03% | 53.13% | 59.57% | 66.86% | 69.47% | 72.66% | 73.24% | 70.63% | 70.24% | 68.08%
2 | 3 | 2040 | Winter | I, [%] | 0 | 1 | 71.55% | 69.13% | 68.9% | 68.52% | 67.63% | 68.65% | 72.53% | 69.66% | 68.91% | 63.86% | 63.33% | 63.13% | 60.24% | 55.22% | 48.26% | 50.44% | 56.18% | 62.17% | 65.23% | 68.67% | 69.69% | 67.76% | 68.52% | 67.65%
5 | 6 | 2040 | Winter | I, [%] | 0 | 1 | 39.08% | 37.66% | 37.01% | 36.55% | 36.98% | 39.24% | 47.7% | 48.27% | 50.39% | 49.48% | 49.64% | 48.61% | 44.14% | 40.36% | 37.78% | 38.56% | 42.51% | 47.97% | 48.53% | 49.83% | 49.72% | 47.02% | 45.01% | 41.82%
4 | 2 | 2040 | Winter | I, [%] | 0 | 2 | 25.2% | 25.24% | 25.32% | 25.41% | 25.29% | 25.07% | 24.98% | 24.95% | 24.79% | 24.56% | 24.38% | 24.12% | 24.46% | 24.83% | 24.92% | 25% | 24.84% | 24.62% | 24.74% | 25.03% | 25.18% | 25.11% | 25.15% | 25.05%
5 | 4 | 2040 | Winter | I, [%] | 0 | 2 | 23.16% | 23.2% | 23.28% | 23.36% | 23.25% | 23.05% | 22.96% | 22.93% | 22.78% | 22.57% | 22.39% | 22.16% | 22.48% | 22.83% | 22.91% | 22.98% | 22.83% | 22.62% | 22.72% | 22.98% | 23.12% | 23.06% | 23.1% | 23.02%
7 | 5 | 2040 | Winter | I, [%] | 0 | 2 | 0.1743% | 0.1743% | 0.1743% | 0.1743% | 0.1743% | 0.1743% | 0.1743% | 0.1743% | 0.1743% | 0.1743% | 0.1743% | 0.1743% | 0.1743% | 0.1743% | 0.1743% | 0.1743% | 0.1743% | 0.1743% | 0.1743% | 0.1744% | 0.1744% | 0.1744% | 0.1744% | 0.1743%
1 | 2 | 2040 | Winter | I, [%] | 0 | 2 | 64.14% | 63.05% | 61.82% | 61.31% | 60.24% | 61.61% | 62.08% | 59.43% | 58.58% | 57.85% | 57.91% | 54.01% | 49.11% | 45.76% | 45.5% | 49.1% | 52.8% | 58.3% | 64.44% | 69.23% | 70.23% | 68.55% | 67.44% | 64.4%
2 | 3 | 2040 | Winter | I, [%] | 0 | 2 | 64.49% | 63.75% | 62.82% | 62.38% | 61.02% | 61.61% | 61.3% | 58.52% | 56.66% | 54.52% | 53.12% | 48.36% | 45.15% | 43.12% | 43.27% | 47.61% | 51.14% | 55.78% | 61.71% | 66.03% | 67.05% | 66.3% | 66.11% | 64.02%
5 | 6 | 2040 | Winter | I, [%] | 0 | 2 | 38.17% | 37.11% | 36.05% | 35.66% | 35.66% | 37.51% | 38.91% | 37.94% | 39.26% | 41.32% | 43.81% | 43.54% | 38.59% | 35.01% | 34.23% | 34.55% | 36.36% | 40.13% | 43.29% | 46.4% | 46.92% | 44.52% | 42.44% | 39.45%
4 | 2 | 2050 | Summer | I, [%] | 0 | 0 | 16.03% | 15.46% | 15.19% | 15.13% | 15.52% | 16.08% | 20.54% | 22.03% | 22.04% | 21.83% | 22.11% | 22.77% | 21.97% | 20.61% | 18.46% | 18.22% | 17.83% | 17.9% | 19% | 20.35% | 20.26% | 18.81% | 17.79% | 16.64%
5 | 4 | 2050 | Summer | I, [%] | 0 | 0 | 14.61% | 14.08% | 13.83% | 13.77% | 14.12% | 14.64% | 18.74% | 20.09% | 20.11% | 19.88% | 20.13% | 20.73% | 19.99% | 18.75% | 16.78% | 16.57% | 16.22% | 16.31% | 17.33% | 18.59% | 18.52% | 17.18% | 16.23% | 15.17%
7 | 5 | 2050 | Summer | I, [%] | 0 | 0 | 0.1938% | 0.1937% | 0.1936% | 0.1936% | 0.1936% | 0.1937% | 0.1943% | 0.1944% | 0.1944% | 0.194% | 0.1938% | 0.1937% | 0.1937% | 0.1936% | 0.1935% | 0.1935% | 0.1937% | 0.194% | 0.1941% | 0.1944% | 0.1945% | 0.1942% | 0.1939% | 0.1939%
1 | 2 | 2050 | Summer | I, [%] | 0 | 0 | 95.27% | 94.57% | 93.67% | 93.31% | 93.21% | 94.1% | 97.89% | 97.53% | 97.37% | 93.57% | 91.75% | 90.78% | 90.31% | 89.14% | 87.98% | 89.07% | 91.62% | 94.8% | 96.58% | 98.79% | 99.45% | 98.02% | 96.34% | 95.85%
2 | 3 | 2050 | Summer | I, [%] | 0 | 0 | 95.36% | 95.07% | 94.28% | 93.9% | 93.39% | 93.87% | 93.87% | 91.59% | 91.07% | 86.11% | 83.58% | 81.63% | 81.9% | 82.2% | 83.36% | 84.85% | 88.21% | 92.08% | 93.53% | 95.61% | 96.99% | 96.09% | 95.03% | 95.55%
5 | 6 | 2050 | Summer | I, [%] | 0 | 0 | 44.15% | 42.87% | 42.34% | 42.25% | 43.1% | 44.32% | 54.6% | 58.25% | 58.25% | 57.3% | 57.55% | 58.99% | 56.99% | 53.36% | 48.13% | 47.99% | 47.64% | 48.1% | 50.87% | 53.8% | 52.91% | 50.26% | 48.3% | 45.56%
4 | 2 | 2050 | Summer | I, [%] | 0 | 1 | 20% | 19.83% | 19.44% | 19.33% | 19.43% | 19.65% | 21.46% | 21.64% | 21.64% | 20.73% | 20.56% | 20.42% | 19.24% | 18.19% | 17.66% | 17.7% | 18.1% | 18.75% | 19.37% | 20.69% | 21.55% | 21.86% | 21.77% | 20.89%
5 | 4 | 2050 | Summer | I, [%] | 0 | 1 | 18.38% | 18.23% | 17.88% | 17.77% | 17.87% | 18.06% | 19.69% | 19.85% | 19.85% | 19.02% | 18.87% | 18.74% | 17.68% | 16.74% | 16.26% | 16.29% | 16.65% | 17.24% | 17.8% | 19% | 19.78% | 20.06% | 19.98% | 19.18%
7 | 5 | 2050 | Summer | I, [%] | 0 | 1 | 0.195% | 0.1949% | 0.1949% | 0.1949% | 0.1949% | 0.1949% | 0.195% | 0.195% | 0.195% | 0.1949% | 0.1949% | 0.1949% | 0.1949% | 0.1948% | 0.1948% | 0.1948% | 0.1948% | 0.1949% | 0.1949% | 0.195% | 0.195% | 0.195% | 0.195% | 0.1949%
1 | 2 | 2050 | Summer | I, [%] | 0 | 1 | 86.49% | 85.58% | 84.37% | 84.13% | 83.92% | 84.26% | 87.8% | 85.18% | 83.88% | 78.28% | 76.83% | 73.49% | 67.4% | 63.8% | 60.1% | 63.06% | 67.39% | 73.32% | 79.66% | 85.45% | 87.65% | 88.28% | 88.5% | 86.35%
2 | 3 | 2050 | Summer | I, [%] | 0 | 1 | 90.17% | 89.56% | 88.92% | 88.9% | 88.31% | 88.03% | 87.68% | 83.31% | 81.26% | 75.77% | 73.9% | 69.87% | 65.48% | 64.21% | 61.57% | 64.99% | 69.03% | 74.85% | 81.19% | 86.32% | 87.92% | 88.28% | 89.16% | 87.96%
5 | 6 | 2050 | Summer | I, [%] | 0 | 1 | 37.99% | 36.93% | 35.19% | 34.64% | 35.33% | 36.93% | 45.92% | 48.03% | 48.6% | 45.66% | 45.62% | 45.46% | 39.17% | 32.83% | 28.98% | 29.53% | 32.29% | 35.41% | 38.49% | 42.9% | 45.57% | 46.65% | 45.78% | 42.66%
4 | 2 | 2050 | Summer | I, [%] | 0 | 2 | 19.47% | 19.17% | 18.96% | 18.87% | 18.92% | 18.89% | 18.89% | 17.9% | 17.73% | 17.66% | 17.46% | 17.32% | 16.94% | 16.51% | 16.6% | 16.8% | 17.01% | 17.44% | 18.12% | 19.37% | 20.44% | 21.17% | 20.98% | 19.9%
5 | 4 | 2050 | Summer | I, [%] | 0 | 2 | 17.9% | 17.63% | 17.44% | 17.36% | 17.41% | 17.38% | 17.38% | 16.47% | 16.32% | 16.25% | 16.07% | 15.94% | 15.6% | 15.23% | 15.31% | 15.49% | 15.68% | 16.06% | 16.66% | 17.8% | 18.76% | 19.43% | 19.26% | 18.28%
7 | 5 | 2050 | Summer | I, [%] | 0 | 2 | 0.1949% | 0.1949% | 0.1949% | 0.1949% | 0.1948% | 0.1948% | 0.1948% | 0.1948% | 0.1948% | 0.1948% | 0.1948% | 0.1948% | 0.1948% | 0.1948% | 0.1948% | 0.1948% | 0.1948% | 0.1948% | 0.1947% | 0.1948% | 0.1949% | 0.1949% | 0.1949% | 0.1949%
1 | 2 | 2050 | Summer | I, [%] | 0 | 2 | 81.84% | 80.54% | 79.43% | 78.61% | 77.98% | 77.93% | 78.18% | 70.56% | 67.68% | 64.71% | 61.92% | 58.99% | 55.71% | 51.54% | 52.19% | 55.53% | 60.1% | 66.65% | 63.45% | 77.2% | 84.44% | 85.6% | 86.11% | 83.3%
2 | 3 | 2050 | Summer | I, [%] | 0 | 2 | 85.45% | 84.67% | 84.13% | 83.37% | 82.42% | 82.21% | 82.06% | 73.88% | 70.23% | 65.75% | 62.47% | 59.4% | 57.02% | 54.12% | 55.35% | 58.95% | 63.17% | 69.94% | 62.96% | 78.05% | 85.52% | 85.59% | 87.17% | 85.89%
5 | 6 | 2050 | Summer | I, [%] | 0 | 2 | 36.02% | 34.36% | 32.7% | 32.14% | 32.54% | 32.85% | 33.55% | 30.65% | 30.56% | 32.14% | 31.62% | 30.36% | 26.94% | 22.4% | 21.65% | 22.79% | 25.83% | 28.57% | 35.09% | 39.23% | 42.19% | 45.13% | 43.33% | 38.88%
4 | 2 | 2050 | Winter | I, [%] | 0 | 0 | 18.75% | 18.38% | 18.05% | 17.99% | 18.4% | 20.04% | 24.46% | 25.79% | 25.59% | 24.24% | 24.51% | 23.72% | 22.12% | 22.01% | 20.3% | 19.11% | 20.6% | 22.79% | 24.8% | 25.67% | 26.48% | 24.57% | 21.85% | 20.22%
5 | 4 | 2050 | Winter | I, [%] | 0 | 0 | 17.14% | 16.8% | 16.5% | 16.45% | 16.82% | 18.33% | 22.37% | 23.57% | 23.39% | 22.14% | 22.38% | 21.64% | 20.19% | 20.08% | 18.52% | 17.45% | 18.82% | 20.84% | 22.69% | 23.49% | 24.25% | 22.49% | 20% | 18.5%
7 | 5 | 2050 | Winter | I, [%] | 0 | 0 | 0.1741% | 0.174% | 0.174% | 0.174% | 0.174% | 0.1743% | 0.1751% | 0.1752% | 0.1751% | 0.1748% | 0.1746% | 0.1745% | 0.1744% | 0.1743% | 0.1741% | 0.1741% | 0.1743% | 0.1748% | 0.1751% | 0.1751% | 0.1754% | 0.1751% | 0.1746% | 0.1743%
1 | 2 | 2050 | Winter | I, [%] | 0 | 0 | 95.46% | 95.12% | 95.04% | 95.07% | 95.26% | 95.82% | 97.74% | 97.67% | 97.35% | 96.36% | 95.94% | 95.67% | 95.34% | 94.96% | 94.54% | 94.71% | 95.32% | 96.66% | 97.7% | 97.95% | 98.63% | 97.85% | 96.7% | 96.07%
2 | 3 | 2050 | Winter | I, [%] | 0 | 0 | 95.51% | 95.22% | 95.3% | 95.37% | 95.33% | 95.01% | 94.89% | 93.22% | 92.56% | 91.74% | 90.74% | 90.92% | 91.64% | 91.24% | 92.02% | 93.18% | 93.07% | 93.99% | 95.12% | 95.22% | 96.82% | 95.99% | 95.49% | 95.53%
5 | 6 | 2050 | Winter | I, [%] | 0 | 0 | 49.2% | 48.76% | 47.98% | 47.73% | 48.61% | 52.17% | 61.85% | 66.45% | 66.38% | 63.36% | 64.47% | 62.42% | 58.33% | 58.17% | 54.01% | 50.77% | 54.08% | 57.9% | 61.33% | 63.39% | 63.44% | 59.99% | 55.21% | 51.98%
4 | 2 | 2050 | Winter | I, [%] | 0 | 1 | 23.5% | 23.11% | 22.78% | 22.76% | 22.66% | 23.19% | 24.62% | 24.2% | 24.65% | 24.02% | 23.74% | 23.63% | 22.61% | 21.78% | 21.13% | 21.26% | 22.51% | 24.16% | 25.01% | 26.04% | 26.13% | 25.23% | 25.04% | 23.95%
5 | 4 | 2050 | Winter | I, [%] | 0 | 1 | 21.57% | 21.22% | 20.92% | 20.9% | 20.81% | 21.29% | 22.58% | 22.19% | 22.6% | 22.01% | 21.76% | 21.66% | 20.74% | 19.99% | 19.4% | 19.51% | 20.64% | 22.14% | 22.92% | 23.87% | 23.95% | 23.13% | 22.97% | 21.97%
7 | 5 | 2050 | Winter | I, [%] | 0 | 1 | 0.1748% | 0.1748% | 0.1748% | 0.1747% | 0.1747% | 0.1748% | 0.175% | 0.1749% | 0.1749% | 0.1748% | 0.1748% | 0.1748% | 0.1747% | 0.1746% | 0.1745% | 0.1745% | 0.1746% | 0.1747% | 0.1748% | 0.1749% | 0.1749% | 0.1748% | 0.1748% | 0.1748%
1 | 2 | 2050 | Winter | I, [%] | 0 | 1 | 85.72% | 84.5% | 84.02% | 83.63% | 83.5% | 84.44% | 87.43% | 86.34% | 86.4% | 84.05% | 83.47% | 82.7% | 79.83% | 76.24% | 71.63% | 73.27% | 78.35% | 83.1% | 85.35% | 87.75% | 88.12% | 86.56% | 87.01% | 85.57%
2 | 3 | 2050 | Winter | I, [%] | 0 | 1 | 87.38% | 86.46% | 86.28% | 86.01% | 85.55% | 85.56% | 85.5% | 83.97% | 82.98% | 80.26% | 79.52% | 79.07% | 77.47% | 74.65% | 69.79% | 71.49% | 75.72% | 79.35% | 81.67% | 84.23% | 84.94% | 84.22% | 85.57% | 85.44%
5 | 6 | 2050 | Winter | I, [%] | 0 | 1 | 44.96% | 43.9% | 42.94% | 42.41% | 43.18% | 45.51% | 53.19% | 53.53% | 55.57% | 54.77% | 54.6% | 53.32% | 49.24% | 46.01% | 44.38% | 45.23% | 49.85% | 55.01% | 56.44% | 57.91% | 57.67% | 54.71% | 53.1% | 49.24%
4 | 2 | 2050 | Winter | I, [%] | 0 | 2 | 21.97% | 21.7% | 21.45% | 21.45% | 21.31% | 21.54% | 21.77% | 21.16% | 21.18% | 21.4% | 21.71% | 21.55% | 20.52% | 19.89% | 19.82% | 20.01% | 20.42% | 21.27% | 22.47% | 23.83% | 24.14% | 23.35% | 23.17% | 22.17%
5 | 4 | 2050 | Winter | I, [%] | 0 | 2 | 20.18% | 19.93% | 19.71% | 19.71% | 19.58% | 19.79% | 19.99% | 19.44% | 19.44% | 19.64% | 19.91% | 19.76% | 18.84% | 18.28% | 18.22% | 18.39% | 18.76% | 19.52% | 20.61% | 21.85% | 22.13% | 21.42% | 21.26% | 20.36%
7 | 5 | 2050 | Winter | I, [%] | 0 | 2 | 0.1746% | 0.1746% | 0.1745% | 0.1745% | 0.1745% | 0.1745% | 0.1745% | 0.1744% | 0.1744% | 0.1744% | 0.1744% | 0.1743% | 0.1743% | 0.1743% | 0.1743% | 0.1744% | 0.1744% | 0.1744% | 0.1745% | 0.1746% | 0.1746% | 0.1746% | 0.1746% | 0.1746%
1 | 2 | 2050 | Winter | I, [%] | 0 | 2 | 79.83% | 78.82% | 77.78% | 77.19% | 76.49% | 77.4% | 77.56% | 74.05% | 72.44% | 71.45% | 70.67% | 67.08% | 62.62% | 59.58% | 59.39% | 62.65% | 66.73% | 72.18% | 78.34% | 82.9% | 83.81% | 82.33% | 82.6% | 80.17%
2 | 3 | 2050 | Winter | I, [%] | 0 | 2 | 80.86% | 80.27% | 79.68% | 79.14% | 78.19% | 78.25% | 77.54% | 73.98% | 71.2% | 68.73% | 66.44% | 61.73% | 59.12% | 57.65% | 57.91% | 62% | 65.8% | 70.35% | 76.13% | 80.04% | 80.99% | 80.58% | 81.73% | 80.52%
5 | 6 | 2050 | Winter | I, [%] | 0 | 2 | 42.93% | 41.52% | 40.05% | 39.58% | 39.75% | 41.96% | 43.62% | 41.72% | 43.11% | 45.57% | 48.11% | 48.51% | 42.43% | 37.67% | 36.7% | 36.83% | 39.54% | 44.27% | 48.52% | 52.64% | 53.24% | 50.04% | 48.44% | 44.6%

## Power Flows
From Node ID | To Node ID | Year | Day | Quantity | Market Scenario | Operation Scenario | 0 | 1 | 2 | 3 | 4 | 5 | 6 | 7 | 8 | 9 | 10 | 11 | 12 | 13 | 14 | 15 | 16 | 17 | 18 | 19 | 20 | 21 | 22 | 23
4 | 2 | 2020 | Summer | P, [MW] | 0 | 0 | -1.2739 | -1.1612 | -1.1094 | -1.0959 | -1.1556 | -1.2885 | -2.4369 | -3.0747 | -3.3747 | -3.2976 | -3.4786 | -3.7391 | -3.7228 | -3.4003 | -2.8846 | -2.7366 | -2.5832 | -2.5024 | -2.462 | -2.5613 | -2.4602 | -2.104 | -1.6291 | -1.4155
4 | 2 | 2020 | Summer | P, [%] | 0 | 0 | 6.066% | 5.529% | 5.283% | 5.219% | 5.503% | 6.136% | 11.6% | 14.64% | 16.07% | 15.7% | 16.56% | 17.81% | 17.73% | 16.19% | 13.74% | 13.03% | 12.3% | 11.92% | 11.72% | 12.2% | 11.72% | 10.02% | 7.758% | 6.741%
2 | 4 | 2020 | Summer | P, [MW] | 0 | 0 | 1.2815 | 1.1689 | 1.1171 | 1.1037 | 1.1633 | 1.2962 | 2.4441 | 3.0817 | 3.381 | 3.3043 | 3.4852 | 3.7454 | 3.7288 | 3.4067 | 2.8914 | 2.7434 | 2.59 | 2.5091 | 2.469 | 2.5682 | 2.467 | 2.1111 | 1.6367 | 1.4232
2 | 4 | 2020 | Summer | P, [%] | 0 | 0 | 6.103% | 5.566% | 5.32% | 5.256% | 5.54% | 6.172% | 11.64% | 14.67% | 16.1% | 15.73% | 16.6% | 17.84% | 17.76% | 16.22% | 13.77% | 13.06% | 12.33% | 11.95% | 11.76% | 12.23% | 11.75% | 10.05% | 7.794% | 6.777%
4 | 2 | 2020 | Summer | Q, [MVAr] | 0 | 0 | 5.9737 | 6.01 | 6.0364 | 6.0423 | 6.0441 | 6.0074 | 5.4256 | 4.9734 | 4.4613 | 4.7125 | 4.5204 | 4.1583 | 4.0102 | 4.4907 | 4.9944 | 5.1059 | 5.1669 | 5.1983 | 5.3198 | 5.223 | 5.2161 | 5.5181 | 5.8803 | 5.9352
4 | 2 | 2020 | Summer | Q, [%] | 0 | 0 | 28.45% | 28.62% | 28.74% | 28.77% | 28.78% | 28.61% | 25.84% | 23.68% | 21.24% | 22.44% | 21.53% | 19.8% | 19.1% | 21.38% | 23.78% | 24.31% | 24.6% | 24.75% | 25.33% | 24.87% | 24.84% | 26.28% | 28% | 28.26%
2 | 4 | 2020 | Summer | Q, [MVAr] | 0 | 0 | -5.9672 | -6.0034 | -6.0298 | -6.0356 | -6.0373 | -6.0007 | -5.4197 | -4.9679 | -4.4567 | -4.7074 | -4.5154 | -4.1537 | -4.0059 | -4.4859 | -4.9892 | -5.1005 | -5.1616 | -5.193 | -5.3142 | -5.2176 | -5.2108 | -5.5123 | -5.8738 | -5.9287
2 | 4 | 2020 | Summer | Q, [%] | 0 | 0 | 28.42% | 28.59% | 28.71% | 28.74% | 28.75% | 28.57% | 25.81% | 23.66% | 21.22% | 22.42% | 21.5% | 19.78% | 19.08% | 21.36% | 23.76% | 24.29% | 24.58% | 24.73% | 25.31% | 24.85% | 24.81% | 26.25% | 27.97% | 28.23%
4 | 2 | 2020 | Summer | S, [MVA] | 0 | 0 | 6.1081 | 6.1212 | 6.1375 | 6.1408 | 6.1535 | 6.144 | 5.9477 | 5.8471 | 5.5939 | 5.7517 | 5.7039 | 5.5921 | 5.4718 | 5.6328 | 5.7676 | 5.793 | 5.7767 | 5.7692 | 5.8619 | 5.8173 | 5.7672 | 5.9056 | 6.1018 | 6.1017
4 | 2 | 2020 | Summer | S, [%] | 0 | 0 | 29.09% | 29.15% | 29.23% | 29.24% | 29.3% | 29.26% | 28.32% | 27.84% | 26.64% | 27.39% | 27.16% | 26.63% | 26.06% | 26.82% | 27.46% | 27.59% | 27.51% | 27.47% | 27.91% | 27.7% | 27.46% | 28.12% | 29.06% | 29.06%
2 | 4 | 2020 | Summer | S, [MVA] | 0 | 0 | 6.1033 | 6.1161 | 6.1324 | 6.1357 | 6.1484 | 6.1391 | 5.9453 | 5.8461 | 5.594 | 5.7513 | 5.704 | 5.5929 | 5.4728 | 5.6329 | 5.7664 | 5.7915 | 5.775 | 5.7674 | 5.8597 | 5.8154 | 5.7653 | 5.9027 | 6.0976 | 6.0971
2 | 4 | 2020 | Summer | S, [%] | 0 | 0 | 29.06% | 29.12% | 29.2% | 29.22% | 29.28% | 29.23% | 28.31% | 27.84% | 26.64% | 27.39% | 27.16% | 26.63% | 26.06% | 26.82% | 27.46% | 27.58% | 27.5% | 27.46% | 27.9% | 27.69% | 27.45% | 28.11% | 29.04% | 29.03%
5 | 4 | 2020 | Summer | P, [MW] | 0 | 0 | -1.2686 | -1.1559 | -1.1041 | -1.0906 | -1.1502 | -1.2831 | -2.432 | -3.07 | -3.3703 | -3.293 | -3.4741 | -3.7347 | -3.7186 | -3.3959 | -2.88 | -2.7319 | -2.5785 | -2.4977 | -2.4572 | -2.5566 | -2.4556 | -2.0991 | -1.6238 | -1.4103
5 | 4 | 2020 | Summer | P, [%] | 0 | 0 | 5.516% | 5.026% | 4.8% | 4.742% | 5.001% | 5.579% | 10.57% | 13.35% | 14.65% | 14.32% | 15.1% | 16.24% | 16.17% | 14.76% | 12.52% | 11.88% | 11.21% | 10.86% | 10.68% | 11.12% | 10.68% | 9.126% | 7.06% | 6.132%
4 | 5 | 2020 | Summer | P, [MW] | 0 | 0 | 1.2739 | 1.1612 | 1.1094 | 1.0959 | 1.1556 | 1.2885 | 2.4369 | 3.0747 | 3.3747 | 3.2976 | 3.4786 | 3.7391 | 3.7228 | 3.4003 | 2.8846 | 2.7366 | 2.5832 | 2.5024 | 2.462 | 2.5613 | 2.4602 | 2.104 | 1.6291 | 1.4155
4 | 5 | 2020 | Summer | P, [%] | 0 | 0 | 5.539% | 5.048% | 4.823% | 4.765% | 5.024% | 5.602% | 10.6% | 13.37% | 14.67% | 14.34% | 15.12% | 16.26% | 16.19% | 14.78% | 12.54% | 11.9% | 11.23% | 10.88% | 10.7% | 11.14% | 10.7% | 9.148% | 7.083% | 6.154%
5 | 4 | 2020 | Summer | Q, [MVAr] | 0 | 0 | 5.8996 | 5.936 | 5.9624 | 5.9683 | 5.9701 | 5.9333 | 5.3507 | 4.898 | 4.3853 | 4.6369 | 4.4447 | 4.0823 | 3.9339 | 4.4148 | 4.919 | 5.0306 | 5.0916 | 5.123 | 5.2447 | 5.1479 | 5.1409 | 5.4433 | 5.8061 | 5.8611
5 | 4 | 2020 | Summer | Q, [%] | 0 | 0 | 25.65% | 25.81% | 25.92% | 25.95% | 25.96% | 25.8% | 23.26% | 21.3% | 19.07% | 20.16% | 19.32% | 17.75% | 17.1% | 19.19% | 21.39% | 21.87% | 22.14% | 22.27% | 22.8% | 22.38% | 22.35% | 23.67% | 25.24% | 25.48%
4 | 5 | 2020 | Summer | Q, [MVAr] | 0 | 0 | -5.9737 | -6.01 | -6.0364 | -6.0423 | -6.0441 | -6.0074 | -5.4256 | -4.9734 | -4.4613 | -4.7125 | -4.5204 | -4.1583 | -4.0102 | -4.4907 | -4.9944 | -5.1059 | -5.1669 | -5.1983 | -5.3198 | -5.223 | -5.2161 | -5.5181 | -5.8803 | -5.9352
4 | 5 | 2020 | Summer | Q, [%] | 0 | 0 | 25.97% | 26.13% | 26.25% | 26.27% | 26.28% | 26.12% | 23.59% | 21.62% | 19.4% | 20.49% | 19.65% | 18.08% | 17.44% | 19.52% | 21.71% | 22.2% | 22.46% | 22.6% | 23.13% | 22.71% | 22.68% | 23.99% | 25.57% | 25.81%
5 | 4 | 2020 | Summer | S, [MVA] | 0 | 0 | 6.0345 | 6.0474 | 6.0638 | 6.0671 | 6.0799 | 6.0705 | 5.8775 | 5.7806 | 5.5309 | 5.6872 | 5.6413 | 5.5329 | 5.4133 | 5.5698 | 5.7001 | 5.7245 | 5.7073 | 5.6994 | 5.7918 | 5.7478 | 5.6973 | 5.834 | 6.0289 | 6.0283
5 | 4 | 2020 | Summer | S, [%] | 0 | 0 | 26.24% | 26.29% | 26.36% | 26.38% | 26.43% | 26.39% | 25.55% | 25.13% | 24.05% | 24.73% | 24.53% | 24.06% | 23.54% | 24.22% | 24.78% | 24.89% | 24.81% | 24.78% | 25.18% | 24.99% | 24.77% | 25.37% | 26.21% | 26.21%
4 | 5 | 2020 | Summer | S, [MVA] | 0 | 0 | 6.1081 | 6.1212 | 6.1375 | 6.1408 | 6.1535 | 6.144 | 5.9477 | 5.8471 | 5.5939 | 5.7517 | 5.7039 | 5.5921 | 5.4718 | 5.6328 | 5.7676 | 5.793 | 5.7767 | 5.7692 | 5.8619 | 5.8173 | 5.7672 | 5.9056 | 6.1018 | 6.1017
4 | 5 | 2020 | Summer | S, [%] | 0 | 0 | 26.56% | 26.61% | 26.68% | 26.7% | 26.75% | 26.71% | 25.86% | 25.42% | 24.32% | 25.01% | 24.8% | 24.31% | 23.79% | 24.49% | 25.08% | 25.19% | 25.12% | 25.08% | 25.49% | 25.29% | 25.07% | 25.68% | 26.53% | 26.53%
7 | 5 | 2020 | Summer | P, [MW] | 0 | 0 | -4.172e-13 | 7.1385e-13 | 7.6821e-13 | 2.7163e-13 | -8.2963e-13 | 3.451e-12 | -1.5525e-12 | -9.558e-13 | -7.5847e-13 | -7.7976e-13 | -7.0065e-13 | -1.5957e-12 | -5.2053e-13 | -2.5443e-13 | 5.7026e-13 | 2.3845e-13 | -2.0779e-12 | 1.3994e-12 | -7.3405e-13 | -7.2123e-13 | 8.295e-14 | -1.5205e-13 | -5.6907e-13 | -2.5209e-12
7 | 5 | 2020 | Summer | P, [%] | 0 | 0 | 1.814e-12% | 3.104e-12% | 3.34e-12% | 1.181e-12% | 3.607e-12% | 1.5e-11% | 6.75e-12% | 4.156e-12% | 3.298e-12% | 3.39e-12% | 3.046e-12% | 6.938e-12% | 2.263e-12% | 1.106e-12% | 2.479e-12% | 1.037e-12% | 9.034e-12% | 6.084e-12% | 3.192e-12% | 3.136e-12% | 3.607e-13% | 6.611e-13% | 2.474e-12% | 1.096e-11%
5 | 7 | 2020 | Summer | P, [MW] | 0 | 0 | 2.1547e-07 | 2.1536e-07 | 2.1526e-07 | 2.1523e-07 | 2.1525e-07 | 2.1541e-07 | 2.1691e-07 | 2.179e-07 | 2.1875e-07 | 2.1829e-07 | 2.185e-07 | 2.1884e-07 | 2.1911e-07 | 2.1861e-07 | 2.1787e-07 | 2.1764e-07 | 2.1756e-07 | 2.1755e-07 | 2.172e-07 | 2.1729e-07 | 2.1722e-07 | 2.1655e-07 | 2.157e-07 | 2.1557e-07
5 | 7 | 2020 | Summer | P, [%] | 0 | 0 | 9.368e-07% | 9.364e-07% | 9.359e-07% | 9.358e-07% | 9.359e-07% | 9.366e-07% | 9.431e-07% | 9.474e-07% | 9.511e-07% | 9.491e-07% | 9.5e-07% | 9.515e-07% | 9.526e-07% | 9.505e-07% | 9.473e-07% | 9.463e-07% | 9.459e-07% | 9.459e-07% | 9.443e-07% | 9.447e-07% | 9.445e-07% | 9.415e-07% | 9.378e-07% | 9.373e-07%
7 | 5 | 2020 | Summer | Q, [MVAr] | 0 | 0 | -3.6152e-09 | -3.6175e-09 | -3.6193e-09 | -3.62e-09 | -3.6202e-09 | -3.6149e-09 | -3.5929e-09 | -3.5788e-09 | -3.5644e-09 | -3.5725e-09 | -3.5689e-09 | -3.5648e-09 | -3.5595e-09 | -3.5679e-09 | -3.5769e-09 | -3.5806e-09 | -3.5847e-09 | -3.583e-09 | -3.5893e-09 | -3.5882e-09 | -3.5881e-09 | -3.6e-09 | -3.6107e-09 | -3.6148e-09
7 | 5 | 2020 | Summer | Q, [%] | 0 | 0 | 1.572e-08% | 1.573e-08% | 1.574e-08% | 1.574e-08% | 1.574e-08% | 1.572e-08% | 1.562e-08% | 1.556e-08% | 1.55e-08% | 1.553e-08% | 1.552e-08% | 1.55e-08% | 1.548e-08% | 1.551e-08% | 1.555e-08% | 1.557e-08% | 1.559e-08% | 1.558e-08% | 1.561e-08% | 1.56e-08% | 1.56e-08% | 1.565e-08% | 1.57e-08% | 1.572e-08%
5 | 7 | 2020 | Summer | Q, [MVAr] | 0 | 0 | -0.077729 | -0.077692 | -0.077656 | -0.077643 | -0.077651 | -0.077709 | -0.078251 | -0.078606 | -0.078912 | -0.078748 | -0.078824 | -0.078946 | -0.079042 | -0.078864 | -0.078596 | -0.078514 | -0.078484 | -0.07848 | -0.078354 | -0.078386 | -0.078364 | -0.078118 | -0.077813 | -0.077765
5 | 7 | 2020 | Summer | Q, [%] | 0 | 0 | 0.338% | 0.3378% | 0.3376% | 0.3376% | 0.3376% | 0.3379% | 0.3402% | 0.3418% | 0.3431% | 0.3424% | 0.3427% | 0.3432% | 0.3437% | 0.3429% | 0.3417% | 0.3414% | 0.3412% | 0.3412% | 0.3407% | 0.3408% | 0.3407% | 0.3396% | 0.3383% | 0.3381%
7 | 5 | 2020 | Summer | S, [MVA] | 0 | 0 | 3.6152e-09 | 3.6175e-09 | 3.6193e-09 | 3.62e-09 | 3.6202e-09 | 3.6149e-09 | 3.5929e-09 | 3.5788e-09 | 3.5644e-09 | 3.5725e-09 | 3.5689e-09 | 3.5648e-09 | 3.5595e-09 | 3.5679e-09 | 3.5769e-09 | 3.5806e-09 | 3.5847e-09 | 3.583e-09 | 3.5893e-09 | 3.5882e-09 | 3.5881e-09 | 3.6e-09 | 3.6107e-09 | 3.6148e-09
7 | 5 | 2020 | Summer | S, [%] | 0 | 0 | 1.572e-08% | 1.573e-08% | 1.574e-08% | 1.574e-08% | 1.574e-08% | 1.572e-08% | 1.562e-08% | 1.556e-08% | 1.55e-08% | 1.553e-08% | 1.552e-08% | 1.55e-08% | 1.548e-08% | 1.551e-08% | 1.555e-08% | 1.557e-08% | 1.559e-08% | 1.558e-08% | 1.561e-08% | 1.56e-08% | 1.56e-08% | 1.565e-08% | 1.57e-08% | 1.572e-08%
5 | 7 | 2020 | Summer | S, [MVA] | 0 | 0 | 0.077729 | 0.077692 | 0.077656 | 0.077643 | 0.077651 | 0.077709 | 0.078251 | 0.078606 | 0.078912 | 0.078748 | 0.078824 | 0.078946 | 0.079042 | 0.078864 | 0.078596 | 0.078514 | 0.078484 | 0.07848 | 0.078354 | 0.078386 | 0.078364 | 0.078118 | 0.077813 | 0.077765
5 | 7 | 2020 | Summer | S, [%] | 0 | 0 | 0.338% | 0.3378% | 0.3376% | 0.3376% | 0.3376% | 0.3379% | 0.3402% | 0.3418% | 0.3431% | 0.3424% | 0.3427% | 0.3432% | 0.3437% | 0.3429% | 0.3417% | 0.3414% | 0.3412% | 0.3412% | 0.3407% | 0.3408% | 0.3407% | 0.3396% | 0.3383% | 0.3381%
1 | 2 | 2020 | Summer | P, [MW] | 0 | 0 | 11.444 | 11.2272 | 11.0438 | 10.9775 | 10.9813 | 11.3023 | 13.7168 | 14.8455 | 15.7782 | 15.1708 | 15.3954 | 15.6873 | 16.0151 | 15.6566 | 14.978 | 14.7685 | 14.7746 | 14.8092 | 14.3042 | 14.5275 | 14.5214 | 13.5676 | 11.9242 | 11.7271
1 | 2 | 2020 | Summer | P, [%] | 0 | 0 | 57.22% | 56.14% | 55.22% | 54.89% | 54.91% | 56.51% | 68.58% | 74.23% | 78.89% | 75.85% | 76.98% | 78.44% | 80.08% | 78.28% | 74.89% | 73.84% | 73.87% | 74.05% | 71.52% | 72.64% | 72.61% | 67.84% | 59.62% | 58.64%
2 | 1 | 2020 | Summer | P, [MW] | 0 | 0 | -11.4052 | -11.1891 | -11.0063 | -10.9402 | -10.944 | -11.264 | -13.6698 | -14.794 | -15.7227 | -15.1182 | -15.3418 | -15.6325 | -15.9588 | -15.6016 | -14.9257 | -14.7171 | -14.723 | -14.7574 | -14.2546 | -14.4769 | -14.4707 | -13.5208 | -11.8838 | -11.6872
2 | 1 | 2020 | Summer | P, [%] | 0 | 0 | 57.03% | 55.95% | 55.03% | 54.7% | 54.72% | 56.32% | 68.35% | 73.97% | 78.61% | 75.59% | 76.71% | 78.16% | 79.79% | 78.01% | 74.63% | 73.59% | 73.61% | 73.79% | 71.27% | 72.38% | 72.35% | 67.6% | 59.42% | 58.44%
1 | 2 | 2020 | Summer | Q, [MVAr] | 0 | 0 | 9.119 | 9.1704 | 9.2174 | 9.233 | 9.2189 | 9.1427 | 8.4214 | 7.9515 | 7.5589 | 7.7564 | 7.6476 | 7.4668 | 7.3547 | 7.6129 | 7.9829 | 8.0936 | 8.146 | 8.1595 | 8.3068 | 8.2614 | 8.295 | 8.6095 | 8.9966 | 9.0687
1 | 2 | 2020 | Summer | Q, [%] | 0 | 0 | 45.59% | 45.85% | 46.09% | 46.16% | 46.09% | 45.71% | 42.11% | 39.76% | 37.79% | 38.78% | 38.24% | 37.33% | 36.77% | 38.06% | 39.91% | 40.47% | 40.73% | 40.8% | 41.53% | 41.31% | 41.47% | 43.05% | 44.98% | 45.34%
2 | 1 | 2020 | Summer | Q, [MVAr] | 0 | 0 | -8.0508 | -8.1221 | -8.1851 | -8.2066 | -8.1933 | -8.0884 | -7.129 | -6.5366 | -6.0319 | -6.3081 | -6.1734 | -5.961 | -5.8053 | -6.1009 | -6.5459 | -6.6787 | -6.726 | -6.7333 | -6.9419 | -6.8681 | -6.8998 | -7.3215 | -7.8835 | -7.9724
2 | 1 | 2020 | Summer | Q, [%] | 0 | 0 | 40.25% | 40.61% | 40.93% | 41.03% | 40.97% | 40.44% | 35.64% | 32.68% | 30.16% | 31.54% | 30.87% | 29.8% | 29.03% | 30.5% | 32.73% | 33.39% | 33.63% | 33.67% | 34.71% | 34.34% | 34.5% | 36.61% | 39.42% | 39.86%
1 | 2 | 2020 | Summer | S, [MVA] | 0 | 0 | 14.6329 | 14.4964 | 14.385 | 14.3441 | 14.3379 | 14.5373 | 16.0956 | 16.8408 | 17.4954 | 17.0387 | 17.1903 | 17.3737 | 17.6232 | 17.4093 | 16.9725 | 16.8409 | 16.8715 | 16.9083 | 16.5413 | 16.7123 | 16.7236 | 16.0687 | 14.9374 | 14.8245
1 | 2 | 2020 | Summer | S, [%] | 0 | 0 | 73.16% | 72.48% | 71.92% | 71.72% | 71.69% | 72.69% | 80.48% | 84.2% | 87.48% | 85.19% | 85.95% | 86.87% | 88.12% | 87.05% | 84.86% | 84.2% | 84.36% | 84.54% | 82.71% | 83.56% | 83.62% | 80.34% | 74.69% | 74.12%
2 | 1 | 2020 | Summer | S, [MVA] | 0 | 0 | 13.9604 | 13.8262 | 13.7162 | 13.6761 | 13.6712 | 13.8672 | 15.417 | 16.1737 | 16.8401 | 16.3814 | 16.5373 | 16.7305 | 16.9819 | 16.7521 | 16.298 | 16.1616 | 16.1866 | 16.2209 | 15.855 | 16.0234 | 16.0314 | 15.3758 | 14.2609 | 14.1474
2 | 1 | 2020 | Summer | S, [%] | 0 | 0 | 69.8% | 69.13% | 68.58% | 68.38% | 68.36% | 69.34% | 77.09% | 80.87% | 84.2% | 81.91% | 82.69% | 83.65% | 84.91% | 83.76% | 81.49% | 80.81% | 80.93% | 81.1% | 79.28% | 80.12% | 80.16% | 76.88% | 71.3% | 70.74%
2 | 3 | 2020 | Summer | P, [MW] | 0 | 0 | 9.6048 | 9.4977 | 9.3669 | 9.3145 | 9.2619 | 9.4523 | 10.772 | 11.3188 | 11.9864 | 11.4459 | 11.5175 | 11.5941 | 11.9406 | 11.8457 | 11.6154 | 11.5399 | 11.6805 | 11.7848 | 11.327 | 11.4634 | 11.5469 | 10.9293 | 9.7472 | 9.7513
2 | 3 | 2020 | Summer | P, [%] | 0 | 0 | 60.03% | 59.36% | 58.54% | 58.22% | 57.89% | 59.08% | 67.32% | 70.74% | 74.91% | 71.54% | 71.98% | 72.46% | 74.63% | 74.04% | 72.6% | 72.12% | 73% | 73.65% | 70.79% | 71.65% | 72.17% | 68.31% | 60.92% | 60.95%
3 | 2 | 2020 | Summer | P, [MW] | 0 | 0 | -9.5635 | -9.4571 | -9.3272 | -9.2752 | -9.2229 | -9.4121 | -10.7222 | -11.2649 | -11.9276 | -11.391 | -11.4622 | -11.5386 | -11.8825 | -11.7881 | -11.5593 | -11.4844 | -11.6239 | -11.7274 | -11.2732 | -11.4087 | -11.4915 | -10.8787 | -9.705 | -9.7091
3 | 2 | 2020 | Summer | P, [%] | 0 | 0 | 59.77% | 59.11% | 58.3% | 57.97% | 57.64% | 58.83% | 67.01% | 70.41% | 74.55% | 71.19% | 71.64% | 72.12% | 74.27% | 73.68% | 72.25% | 71.78% | 72.65% | 73.3% | 70.46% | 71.3% | 71.82% | 67.99% | 60.66% | 60.68%
2 | 3 | 2020 | Summer | Q, [MVAr] | 0 | 0 | 4.9107 | 4.9058 | 4.8867 | 4.882 | 4.8892 | 4.8993 | 5.0259 | 5.0517 | 4.9875 | 5.104 | 5.0611 | 4.9813 | 4.9362 | 4.9701 | 5.0171 | 4.9996 | 4.9635 | 4.9467 | 4.9644 | 4.9112 | 4.9026 | 4.8926 | 4.8956 | 4.8834
2 | 3 | 2020 | Summer | Q, [%] | 0 | 0 | 30.69% | 30.66% | 30.54% | 30.51% | 30.56% | 30.62% | 31.41% | 31.57% | 31.17% | 31.9% | 31.63% | 31.13% | 30.85% | 31.06% | 31.36% | 31.25% | 31.02% | 30.92% | 31.03% | 30.69% | 30.64% | 30.58% | 30.6% | 30.52%
3 | 2 | 2020 | Summer | Q, [MVAr] | 0 | 0 | -4.2338 | -4.2407 | -4.2366 | -4.2379 | -4.2504 | -4.2398 | -4.2105 | -4.1697 | -4.0243 | -4.2043 | -4.1556 | -4.0721 | -3.9842 | -4.0264 | -4.0979 | -4.0903 | -4.037 | -4.0069 | -4.0829 | -4.0153 | -3.9959 | -4.0634 | -4.2045 | -4.1919
3 | 2 | 2020 | Summer | Q, [%] | 0 | 0 | 26.46% | 26.5% | 26.48% | 26.49% | 26.57% | 26.5% | 26.32% | 26.06% | 25.15% | 26.28% | 25.97% | 25.45% | 24.9% | 25.16% | 25.61% | 25.56% | 25.23% | 25.04% | 25.52% | 25.1% | 24.97% | 25.4% | 26.28% | 26.2%
2 | 3 | 2020 | Summer | S, [MVA] | 0 | 0 | 10.7874 | 10.6899 | 10.5649 | 10.5164 | 10.4732 | 10.6466 | 11.8868 | 12.3949 | 12.9826 | 12.5323 | 12.5804 | 12.6189 | 12.9207 | 12.8461 | 12.6527 | 12.5764 | 12.6913 | 12.7809 | 12.3671 | 12.4711 | 12.5445 | 11.9744 | 10.9076 | 10.9057
2 | 3 | 2020 | Summer | S, [%] | 0 | 0 | 67.42% | 66.81% | 66.03% | 65.73% | 65.46% | 66.54% | 74.29% | 77.47% | 81.14% | 78.33% | 78.63% | 78.87% | 80.75% | 80.29% | 79.08% | 78.6% | 79.32% | 79.88% | 77.29% | 77.94% | 78.4% | 74.84% | 68.17% | 68.16%
3 | 2 | 2020 | Summer | S, [MVA] | 0 | 0 | 10.4587 | 10.3644 | 10.2443 | 10.1975 | 10.1552 | 10.3229 | 11.5193 | 12.0119 | 12.5882 | 12.1421 | 12.1923 | 12.2361 | 12.5327 | 12.4568 | 12.2642 | 12.1911 | 12.305 | 12.3931 | 11.9898 | 12.0947 | 12.1664 | 11.6128 | 10.5766 | 10.5753
3 | 2 | 2020 | Summer | S, [%] | 0 | 0 | 65.37% | 64.78% | 64.03% | 63.73% | 63.47% | 64.52% | 72% | 75.07% | 78.68% | 75.89% | 76.2% | 76.48% | 78.33% | 77.85% | 76.65% | 76.19% | 76.91% | 77.46% | 74.94% | 75.59% | 76.04% | 72.58% | 66.1% | 66.1%
5 | 6 | 2020 | Summer | P, [MW] | 0 | 0 | 1.436 | 1.3262 | 1.2758 | 1.2625 | 1.3219 | 1.4524 | 2.5693 | 3.1903 | 3.472 | 3.4035 | 3.577 | 3.8246 | 3.8039 | 3.4976 | 3.0007 | 2.8566 | 2.7061 | 2.6274 | 2.5907 | 2.6841 | 2.5817 | 2.2386 | 1.7831 | 1.5742
5 | 6 | 2020 | Summer | P, [%] | 0 | 0 | 17.95% | 16.58% | 15.95% | 15.78% | 16.52% | 18.15% | 32.12% | 39.88% | 43.4% | 42.54% | 44.71% | 47.81% | 47.55% | 43.72% | 37.51% | 35.71% | 33.83% | 32.84% | 32.38% | 33.55% | 32.27% | 27.98% | 22.29% | 19.68%
6 | 5 | 2020 | Summer | P, [MW] | 0 | 0 | -1.4243 | -1.3146 | -1.2642 | -1.2509 | -1.3102 | -1.4406 | -2.5563 | -3.1761 | -3.4576 | -3.3889 | -3.562 | -3.8089 | -3.7886 | -3.483 | -2.9872 | -2.8433 | -2.6933 | -2.6148 | -2.5778 | -2.671 | -2.5688 | -2.2261 | -1.7709 | -1.5623
6 | 5 | 2020 | Summer | P, [%] | 0 | 0 | 17.8% | 16.43% | 15.8% | 15.64% | 16.38% | 18.01% | 31.95% | 39.7% | 43.22% | 42.36% | 44.52% | 47.61% | 47.36% | 43.54% | 37.34% | 35.54% | 33.67% | 32.69% | 32.22% | 33.39% | 32.11% | 27.83% | 22.14% | 19.53%
5 | 6 | 2020 | Summer | Q, [MVAr] | 0 | 0 | -3.592 | -3.6161 | -3.6363 | -3.6433 | -3.6335 | -3.5966 | -3.186 | -2.8431 | -2.5757 | -2.6924 | -2.5853 | -2.3952 | -2.3347 | -2.5979 | -2.9079 | -2.9907 | -3.0446 | -3.0636 | -3.1349 | -3.1063 | -3.1454 | -3.3281 | -3.5221 | -3.5657
5 | 6 | 2020 | Summer | Q, [%] | 0 | 0 | 44.9% | 45.2% | 45.45% | 45.54% | 45.42% | 44.96% | 39.82% | 35.54% | 32.2% | 33.65% | 32.32% | 29.94% | 29.18% | 32.47% | 36.35% | 37.38% | 38.06% | 38.29% | 39.19% | 38.83% | 39.32% | 41.6% | 44.03% | 44.57%
6 | 5 | 2020 | Summer | Q, [MVAr] | 0 | 0 | 3.722 | 3.745 | 3.7655 | 3.7727 | 3.7635 | 3.7273 | 3.3306 | 3 | 2.7356 | 2.8539 | 2.7522 | 2.5694 | 2.5049 | 2.7605 | 3.0579 | 3.1378 | 3.1873 | 3.2038 | 3.2775 | 3.2515 | 3.2881 | 3.4672 | 3.6573 | 3.6976
6 | 5 | 2020 | Summer | Q, [%] | 0 | 0 | 46.53% | 46.81% | 47.07% | 47.16% | 47.04% | 46.59% | 41.63% | 37.5% | 34.2% | 35.67% | 34.4% | 32.12% | 31.31% | 34.51% | 38.22% | 39.22% | 39.84% | 40.05% | 40.97% | 40.64% | 41.1% | 43.34% | 45.72% | 46.22%
5 | 6 | 2020 | Summer | S, [MVA] | 0 | 0 | 3.8684 | 3.8516 | 3.8537 | 3.8559 | 3.8665 | 3.8787 | 4.0929 | 4.2733 | 4.3231 | 4.3396 | 4.4135 | 4.5127 | 4.4633 | 4.3569 | 4.1785 | 4.1357 | 4.0734 | 4.036 | 4.0668 | 4.1053 | 4.0692 | 4.011 | 3.9477 | 3.8977
5 | 6 | 2020 | Summer | S, [%] | 0 | 0 | 48.36% | 48.15% | 48.17% | 48.2% | 48.33% | 48.48% | 51.16% | 53.42% | 54.04% | 54.25% | 55.17% | 56.41% | 55.79% | 54.46% | 52.23% | 51.7% | 50.92% | 50.45% | 50.84% | 51.32% | 50.87% | 50.14% | 49.35% | 48.72%
6 | 5 | 2020 | Summer | S, [MVA] | 0 | 0 | 3.9852 | 3.969 | 3.972 | 3.9746 | 3.9851 | 3.996 | 4.1985 | 4.369 | 4.4089 | 4.4305 | 4.5014 | 4.5945 | 4.5418 | 4.4442 | 4.2748 | 4.2344 | 4.1729 | 4.1354 | 4.1698 | 4.2079 | 4.1726 | 4.1203 | 4.0635 | 4.0141
6 | 5 | 2020 | Summer | S, [%] | 0 | 0 | 49.82% | 49.61% | 49.65% | 49.68% | 49.81% | 49.95% | 52.48% | 54.61% | 55.11% | 55.38% | 56.27% | 57.43% | 56.77% | 55.55% | 53.43% | 52.93% | 52.16% | 51.69% | 52.12% | 52.6% | 52.16% | 51.5% | 50.79% | 50.18%
4 | 2 | 2020 | Summer | P, [MW] | 0 | 1 | -2.5961 | -2.5242 | -2.4351 | -2.4157 | -2.468 | -2.5693 | -3.3096 | -3.7287 | -3.9839 | -3.9945 | -4.2191 | -4.3422 | -3.9965 | -3.604 | -3.2449 | -3.141 | -3.1055 | -3.0922 | -3.1017 | -3.1801 | -3.237 | -3.3203 | -3.104 | -2.8632
4 | 2 | 2020 | Summer | P, [%] | 0 | 1 | 12.36% | 12.02% | 11.6% | 11.5% | 11.75% | 12.23% | 15.76% | 17.76% | 18.97% | 19.02% | 20.09% | 20.68% | 19.03% | 17.16% | 15.45% | 14.96% | 14.79% | 14.72% | 14.77% | 15.14% | 15.41% | 15.81% | 14.78% | 13.63%
2 | 4 | 2020 | Summer | P, [MW] | 0 | 1 | 2.6169 | 2.5449 | 2.4558 | 2.4364 | 2.4886 | 2.5899 | 3.3304 | 3.7488 | 4.0033 | 4.0139 | 4.2379 | 4.3606 | 4.0159 | 3.6245 | 3.2656 | 3.1617 | 3.1263 | 3.113 | 3.1224 | 3.2009 | 3.2578 | 3.3412 | 3.1249 | 2.8839
2 | 4 | 2020 | Summer | P, [%] | 0 | 1 | 12.46% | 12.12% | 11.69% | 11.6% | 11.85% | 12.33% | 15.86% | 17.85% | 19.06% | 19.11% | 20.18% | 20.76% | 19.12% | 17.26% | 15.55% | 15.06% | 14.89% | 14.82% | 14.87% | 15.24% | 15.51% | 15.91% | 14.88% | 13.73%
4 | 2 | 2020 | Summer | Q, [MVAr] | 0 | 1 | -9.8509 | -9.8674 | -9.884 | -9.8914 | -9.8717 | -9.8353 | -9.6469 | -9.3254 | -9.0312 | -9.0063 | -8.736 | -8.585 | -9.0186 | -9.4617 | -9.6627 | -9.6967 | -9.6977 | -9.7078 | -9.7064 | -9.7004 | -9.684 | -9.6542 | -9.728 | -9.7611
4 | 2 | 2020 | Summer | Q, [%] | 0 | 1 | 46.91% | 46.99% | 47.07% | 47.1% | 47.01% | 46.83% | 45.94% | 44.41% | 43.01% | 42.89% | 41.6% | 40.88% | 42.95% | 45.06% | 46.01% | 46.17% | 46.18% | 46.23% | 46.22% | 46.19% | 46.11% | 45.97% | 46.32% | 46.48%
2 | 4 | 2020 | Summer | Q, [MVAr] | 0 | 1 | 9.8754 | 9.8919 | 9.9085 | 9.9159 | 9.8962 | 9.8597 | 9.6715 | 9.3491 | 9.0539 | 9.029 | 8.7578 | 8.6064 | 9.0413 | 9.4858 | 9.6872 | 9.7213 | 9.7222 | 9.7324 | 9.7309 | 9.725 | 9.7086 | 9.6788 | 9.7527 | 9.7855
2 | 4 | 2020 | Summer | Q, [%] | 0 | 1 | 47.03% | 47.1% | 47.18% | 47.22% | 47.12% | 46.95% | 46.05% | 44.52% | 43.11% | 43% | 41.7% | 40.98% | 43.05% | 45.17% | 46.13% | 46.29% | 46.3% | 46.34% | 46.34% | 46.31% | 46.23% | 46.09% | 46.44% | 46.6%
4 | 2 | 2020 | Summer | S, [MVA] | 0 | 1 | 10.1872 | 10.1851 | 10.1796 | 10.1821 | 10.1756 | 10.1653 | 10.1989 | 10.0432 | 9.8708 | 9.8524 | 9.7015 | 9.6206 | 9.8644 | 10.1249 | 10.1929 | 10.1928 | 10.1828 | 10.1884 | 10.1899 | 10.2083 | 10.2106 | 10.2092 | 10.2112 | 10.1723
4 | 2 | 2020 | Summer | S, [%] | 0 | 1 | 48.51% | 48.5% | 48.47% | 48.49% | 48.46% | 48.41% | 48.57% | 47.82% | 47% | 46.92% | 46.2% | 45.81% | 46.97% | 48.21% | 48.54% | 48.54% | 48.49% | 48.52% | 48.52% | 48.61% | 48.62% | 48.62% | 48.62% | 48.44%
2 | 4 | 2020 | Summer | S, [MVA] | 0 | 1 | 10.2162 | 10.214 | 10.2083 | 10.2108 | 10.2043 | 10.1941 | 10.2289 | 10.0727 | 9.8995 | 9.881 | 9.7293 | 9.648 | 9.8931 | 10.1547 | 10.2228 | 10.2225 | 10.2125 | 10.2181 | 10.2196 | 10.2382 | 10.2406 | 10.2393 | 10.2411 | 10.2016
2 | 4 | 2020 | Summer | S, [%] | 0 | 1 | 48.65% | 48.64% | 48.61% | 48.62% | 48.59% | 48.54% | 48.71% | 47.97% | 47.14% | 47.05% | 46.33% | 45.94% | 47.11% | 48.36% | 48.68% | 48.68% | 48.63% | 48.66% | 48.66% | 48.75% | 48.76% | 48.76% | 48.77% | 48.58%
5 | 4 | 2020 | Summer | P, [MW] | 0 | 1 | -2.5816 | -2.5096 | -2.4206 | -2.4012 | -2.4534 | -2.5548 | -3.2951 | -3.7146 | -3.9702 | -3.981 | -4.206 | -4.3292 | -3.9829 | -3.5897 | -3.2303 | -3.1264 | -3.091 | -3.0777 | -3.0871 | -3.1655 | -3.2224 | -3.3057 | -3.0894 | -2.8487
5 | 4 | 2020 | Summer | P, [%] | 0 | 1 | 11.22% | 10.91% | 10.52% | 10.44% | 10.67% | 11.11% | 14.33% | 16.15% | 17.26% | 17.31% | 18.29% | 18.82% | 17.32% | 15.61% | 14.04% | 13.59% | 13.44% | 13.38% | 13.42% | 13.76% | 14.01% | 14.37% | 13.43% | 12.39%
4 | 5 | 2020 | Summer | P, [MW] | 0 | 1 | 2.5961 | 2.5242 | 2.4351 | 2.4157 | 2.468 | 2.5693 | 3.3096 | 3.7287 | 3.9839 | 3.9945 | 4.2191 | 4.3422 | 3.9965 | 3.604 | 3.2449 | 3.141 | 3.1055 | 3.0922 | 3.1017 | 3.1801 | 3.237 | 3.3203 | 3.104 | 2.8632
4 | 5 | 2020 | Summer | P, [%] | 0 | 1 | 11.29% | 10.97% | 10.59% | 10.5% | 10.73% | 11.17% | 14.39% | 16.21% | 17.32% | 17.37% | 18.34% | 18.88% | 17.38% | 15.67% | 14.11% | 13.66% | 13.5% | 13.44% | 13.49% | 13.83% | 14.07% | 14.44% | 13.5% | 12.45%
5 | 4 | 2020 | Summer | Q, [MVAr] | 0 | 1 | -9.9206 | -9.9371 | -9.9537 | -9.9611 | -9.9415 | -9.905 | -9.7167 | -9.3954 | -9.1016 | -9.0768 | -8.8068 | -8.6559 | -9.089 | -9.5316 | -9.7323 | -9.7664 | -9.7674 | -9.7776 | -9.7761 | -9.7701 | -9.7536 | -9.7238 | -9.7977 | -9.8308
5 | 4 | 2020 | Summer | Q, [%] | 0 | 1 | 43.13% | 43.2% | 43.28% | 43.31% | 43.22% | 43.07% | 42.25% | 40.85% | 39.57% | 39.46% | 38.29% | 37.63% | 39.52% | 41.44% | 42.31% | 42.46% | 42.47% | 42.51% | 42.5% | 42.48% | 42.41% | 42.28% | 42.6% | 42.74%
4 | 5 | 2020 | Summer | Q, [MVAr] | 0 | 1 | 9.8509 | 9.8674 | 9.884 | 9.8914 | 9.8717 | 9.8353 | 9.6469 | 9.3254 | 9.0312 | 9.0063 | 8.736 | 8.585 | 9.0186 | 9.4617 | 9.6627 | 9.6967 | 9.6977 | 9.7078 | 9.7064 | 9.7004 | 9.684 | 9.6542 | 9.728 | 9.7611
4 | 5 | 2020 | Summer | Q, [%] | 0 | 1 | 42.83% | 42.9% | 42.97% | 43.01% | 42.92% | 42.76% | 41.94% | 40.55% | 39.27% | 39.16% | 37.98% | 37.33% | 39.21% | 41.14% | 42.01% | 42.16% | 42.16% | 42.21% | 42.2% | 42.18% | 42.1% | 41.97% | 42.3% | 42.44%
5 | 4 | 2020 | Summer | S, [MVA] | 0 | 1 | 10.251 | 10.2491 | 10.2438 | 10.2465 | 10.2398 | 10.2292 | 10.2602 | 10.1031 | 9.9299 | 9.9114 | 9.7596 | 9.6782 | 9.9234 | 10.1851 | 10.2544 | 10.2546 | 10.2448 | 10.2505 | 10.252 | 10.2701 | 10.2722 | 10.2704 | 10.2732 | 10.2352
5 | 4 | 2020 | Summer | S, [%] | 0 | 1 | 44.57% | 44.56% | 44.54% | 44.55% | 44.52% | 44.47% | 44.61% | 43.93% | 43.17% | 43.09% | 42.43% | 42.08% | 43.15% | 44.28% | 44.58% | 44.59% | 44.54% | 44.57% | 44.57% | 44.65% | 44.66% | 44.65% | 44.67% | 44.5%
4 | 5 | 2020 | Summer | S, [MVA] | 0 | 1 | 10.1872 | 10.1851 | 10.1796 | 10.1821 | 10.1756 | 10.1653 | 10.1989 | 10.0432 | 9.8708 | 9.8524 | 9.7015 | 9.6206 | 9.8644 | 10.1249 | 10.1929 | 10.1928 | 10.1828 | 10.1884 | 10.1899 | 10.2083 | 10.2106 | 10.2092 | 10.2112 | 10.1723
4 | 5 | 2020 | Summer | S, [%] | 0 | 1 | 44.29% | 44.28% | 44.26% | 44.27% | 44.24% | 44.2% | 44.34% | 43.67% | 42.92% | 42.84% | 42.18% | 41.83% | 42.89% | 44.02% | 44.32% | 44.32% | 44.27% | 44.3% | 44.3% | 44.38% | 44.39% | 44.39% | 44.4% | 44.23%
7 | 5 | 2020 | Summer | P, [MW] | 0 | 1 | -1.2685e-12 | 8.7773e-13 | -1.066e-12 | -1.2076e-12 | -1.0843e-12 | -6.399e-13 | -9.5469e-13 | 1.1318e-13 | -1.2986e-12 | 1.3279e-12 | 2.0931e-13 | -1.3124e-13 | 2.0503e-13 | -1.8138e-13 | -3.2145e-13 | 2.5581e-13 | -2.1764e-12 | -1.1125e-12 | -4.6131e-13 | -5.134e-13 | 1.7872e-12 | 3.2808e-13 | 2.7846e-12 | 1.1192e-12
7 | 5 | 2020 | Summer | P, [%] | 0 | 1 | 5.515e-12% | 3.816e-12% | 4.635e-12% | 5.251e-12% | 4.714e-12% | 2.782e-12% | 4.151e-12% | 4.921e-13% | 5.646e-12% | 5.773e-12% | 9.1e-13% | 5.706e-13% | 8.914e-13% | 7.886e-13% | 1.398e-12% | 1.112e-12% | 9.462e-12% | 4.837e-12% | 2.006e-12% | 2.232e-12% | 7.77e-12% | 1.426e-12% | 1.211e-11% | 4.866e-12%
5 | 7 | 2020 | Summer | P, [MW] | 0 | 1 | 2.2053e-07 | 2.2049e-07 | 2.2047e-07 | 2.2048e-07 | 2.2046e-07 | 2.2043e-07 | 2.2055e-07 | 2.2054e-07 | 2.2069e-07 | 2.2065e-07 | 2.2083e-07 | 2.2078e-07 | 2.2058e-07 | 2.205e-07 | 2.2032e-07 | 2.2039e-07 | 2.2041e-07 | 2.2046e-07 | 2.2053e-07 | 2.205e-07 | 2.2045e-07 | 2.2045e-07 | 2.2039e-07 | 2.2033e-07
5 | 7 | 2020 | Summer | P, [%] | 0 | 1 | 9.588e-07% | 9.586e-07% | 9.586e-07% | 9.586e-07% | 9.585e-07% | 9.584e-07% | 9.589e-07% | 9.589e-07% | 9.595e-07% | 9.593e-07% | 9.601e-07% | 9.599e-07% | 9.591e-07% | 9.587e-07% | 9.579e-07% | 9.582e-07% | 9.583e-07% | 9.585e-07% | 9.588e-07% | 9.587e-07% | 9.585e-07% | 9.585e-07% | 9.582e-07% | 9.579e-07%
7 | 5 | 2020 | Summer | Q, [MVAr] | 0 | 1 | -3.5389e-09 | -3.5387e-09 | -3.5412e-09 | -3.5391e-09 | -3.539e-09 | -3.5389e-09 | -3.5394e-09 | -3.5382e-09 | -3.536e-09 | -3.5357e-09 | -3.5333e-09 | -3.5348e-09 | -3.538e-09 | -3.5388e-09 | -3.5409e-09 | -3.5405e-09 | -3.5422e-09 | -3.5391e-09 | -3.5392e-09 | -3.5398e-09 | -3.5387e-09 | -3.5404e-09 | -3.5391e-09 | -3.5414e-09
7 | 5 | 2020 | Summer | Q, [%] | 0 | 1 | 1.539e-08% | 1.539e-08% | 1.54e-08% | 1.539e-08% | 1.539e-08% | 1.539e-08% | 1.539e-08% | 1.538e-08% | 1.537e-08% | 1.537e-08% | 1.536e-08% | 1.537e-08% | 1.538e-08% | 1.539e-08% | 1.54e-08% | 1.539e-08% | 1.54e-08% | 1.539e-08% | 1.539e-08% | 1.539e-08% | 1.539e-08% | 1.539e-08% | 1.539e-08% | 1.54e-08%
5 | 7 | 2020 | Summer | Q, [MVAr] | 0 | 1 | -0.079556 | -0.079541 | -0.079535 | -0.079539 | -0.07953 | -0.079521 | -0.079563 | -0.079558 | -0.079613 | -0.079598 | -0.079662 | -0.079648 | -0.079575 | -0.079543 | -0.079481 | -0.079507 | -0.079511 | -0.079529 | -0.079554 | -0.079545 | -0.079526 | -0.079529 | -0.079506 | -0.079482
5 | 7 | 2020 | Summer | Q, [%] | 0 | 1 | 0.3459% | 0.3458% | 0.3458% | 0.3458% | 0.3458% | 0.3457% | 0.3459% | 0.3459% | 0.3461% | 0.3461% | 0.3464% | 0.3463% | 0.346% | 0.3458% | 0.3456% | 0.3457% | 0.3457% | 0.3458% | 0.3459% | 0.3458% | 0.3458% | 0.3458% | 0.3457% | 0.3456%
7 | 5 | 2020 | Summer | S, [MVA] | 0 | 1 | 3.5389e-09 | 3.5387e-09 | 3.5412e-09 | 3.5391e-09 | 3.539e-09 | 3.5389e-09 | 3.5394e-09 | 3.5382e-09 | 3.536e-09 | 3.5357e-09 | 3.5333e-09 | 3.5348e-09 | 3.538e-09 | 3.5388e-09 | 3.5409e-09 | 3.5405e-09 | 3.5422e-09 | 3.5391e-09 | 3.5392e-09 | 3.5398e-09 | 3.5387e-09 | 3.5404e-09 | 3.5391e-09 | 3.5414e-09
7 | 5 | 2020 | Summer | S, [%] | 0 | 1 | 1.539e-08% | 1.539e-08% | 1.54e-08% | 1.539e-08% | 1.539e-08% | 1.539e-08% | 1.539e-08% | 1.538e-08% | 1.537e-08% | 1.537e-08% | 1.536e-08% | 1.537e-08% | 1.538e-08% | 1.539e-08% | 1.54e-08% | 1.539e-08% | 1.54e-08% | 1.539e-08% | 1.539e-08% | 1.539e-08% | 1.539e-08% | 1.539e-08% | 1.539e-08% | 1.54e-08%
5 | 7 | 2020 | Summer | S, [MVA] | 0 | 1 | 0.079556 | 0.079541 | 0.079535 | 0.079539 | 0.07953 | 0.079521 | 0.079563 | 0.079558 | 0.079613 | 0.079598 | 0.079662 | 0.079648 | 0.079575 | 0.079543 | 0.079481 | 0.079507 | 0.079511 | 0.079529 | 0.079554 | 0.079545 | 0.079526 | 0.079529 | 0.079506 | 0.079482
5 | 7 | 2020 | Summer | S, [%] | 0 | 1 | 0.3459% | 0.3458% | 0.3458% | 0.3458% | 0.3458% | 0.3457% | 0.3459% | 0.3459% | 0.3461% | 0.3461% | 0.3464% | 0.3463% | 0.346% | 0.3458% | 0.3456% | 0.3457% | 0.3457% | 0.3458% | 0.3459% | 0.3458% | 0.3458% | 0.3458% | 0.3457% | 0.3456%
1 | 2 | 2020 | Summer | P, [MW] | 0 | 1 | 11.1196 | 10.8608 | 10.6776 | 10.7077 | 10.6938 | 10.7683 | 12.1642 | 12.8032 | 13.5755 | 13.4578 | 14.2137 | 14.2823 | 13.392 | 12.6794 | 11.5307 | 11.5 | 11.4018 | 11.5068 | 11.7287 | 11.8877 | 11.8651 | 12.0851 | 11.5627 | 10.8773
1 | 2 | 2020 | Summer | P, [%] | 0 | 1 | 55.6% | 54.3% | 53.39% | 53.54% | 53.47% | 53.84% | 60.82% | 64.02% | 67.88% | 67.29% | 71.07% | 71.41% | 66.96% | 63.4% | 57.65% | 57.5% | 57.01% | 57.53% | 58.64% | 59.44% | 59.33% | 60.43% | 57.81% | 54.39%
2 | 1 | 2020 | Summer | P, [MW] | 0 | 1 | -11.0914 | -10.8336 | -10.651 | -10.6811 | -10.6672 | -10.7414 | -12.1317 | -12.7677 | -13.5364 | -13.4192 | -14.1715 | -14.2396 | -13.3537 | -12.6444 | -11.5006 | -11.4702 | -11.3723 | -11.477 | -11.698 | -11.8562 | -11.8337 | -12.0528 | -11.5326 | -10.8499
2 | 1 | 2020 | Summer | P, [%] | 0 | 1 | 55.46% | 54.17% | 53.26% | 53.41% | 53.34% | 53.71% | 60.66% | 63.84% | 67.68% | 67.1% | 70.86% | 71.2% | 66.77% | 63.22% | 57.5% | 57.35% | 56.86% | 57.38% | 58.49% | 59.28% | 59.17% | 60.26% | 57.66% | 54.25%
1 | 2 | 2020 | Summer | Q, [MVAr] | 0 | 1 | 5.6428 | 5.6603 | 5.6688 | 5.665 | 5.6737 | 5.6818 | 5.6256 | 5.6453 | 5.6065 | 5.6217 | 5.5737 | 5.5965 | 5.6464 | 5.6579 | 5.714 | 5.6861 | 5.6814 | 5.6612 | 5.6361 | 5.6461 | 5.6659 | 5.6644 | 5.689 | 5.7171
1 | 2 | 2020 | Summer | Q, [%] | 0 | 1 | 28.21% | 28.3% | 28.34% | 28.33% | 28.37% | 28.41% | 28.13% | 28.23% | 28.03% | 28.11% | 27.87% | 27.98% | 28.23% | 28.29% | 28.57% | 28.43% | 28.41% | 28.31% | 28.18% | 28.23% | 28.33% | 28.32% | 28.45% | 28.59%
2 | 1 | 2020 | Summer | Q, [MVAr] | 0 | 1 | -4.8671 | -4.912 | -4.9398 | -4.9329 | -4.9426 | -4.9423 | -4.7295 | -4.6686 | -4.5303 | -4.5606 | -4.4109 | -4.4227 | -4.5927 | -4.6962 | -4.8878 | -4.8651 | -4.8718 | -4.8408 | -4.7914 | -4.782 | -4.8034 | -4.7757 | -4.8606 | -4.9638
2 | 1 | 2020 | Summer | Q, [%] | 0 | 1 | 24.34% | 24.56% | 24.7% | 24.66% | 24.71% | 24.71% | 23.65% | 23.34% | 22.65% | 22.8% | 22.05% | 22.11% | 22.96% | 23.48% | 24.44% | 24.33% | 24.36% | 24.2% | 23.96% | 23.91% | 24.02% | 23.88% | 24.3% | 24.82%
1 | 2 | 2020 | Summer | S, [MVA] | 0 | 1 | 12.4695 | 12.2473 | 12.0891 | 12.114 | 12.1057 | 12.1753 | 13.4021 | 13.9926 | 14.6877 | 14.5848 | 15.2675 | 15.3396 | 14.5337 | 13.8845 | 12.8688 | 12.829 | 12.7388 | 12.8241 | 13.0126 | 13.1603 | 13.1485 | 13.3467 | 12.8865 | 12.2883
1 | 2 | 2020 | Summer | S, [%] | 0 | 1 | 62.35% | 61.24% | 60.45% | 60.57% | 60.53% | 60.88% | 67.01% | 69.96% | 73.44% | 72.92% | 76.34% | 76.7% | 72.67% | 69.42% | 64.34% | 64.14% | 63.69% | 64.12% | 65.06% | 65.8% | 65.74% | 66.73% | 64.43% | 61.44%
2 | 1 | 2020 | Summer | S, [MVA] | 0 | 1 | 12.1124 | 11.8951 | 11.7408 | 11.7652 | 11.7566 | 11.8239 | 13.021 | 13.5945 | 14.2743 | 14.173 | 14.842 | 14.9106 | 14.1214 | 13.4883 | 12.4962 | 12.4593 | 12.3719 | 12.4561 | 12.6412 | 12.7843 | 12.7715 | 12.9644 | 12.515 | 11.9315
2 | 1 | 2020 | Summer | S, [%] | 0 | 1 | 60.56% | 59.48% | 58.7% | 58.83% | 58.78% | 59.12% | 65.1% | 67.97% | 71.37% | 70.86% | 74.21% | 74.55% | 70.61% | 67.44% | 62.48% | 62.3% | 61.86% | 62.28% | 63.21% | 63.92% | 63.86% | 64.82% | 62.58% | 59.66%
2 | 3 | 2020 | Summer | P, [MW] | 0 | 1 | 9.3168 | 9.1228 | 9.0244 | 9.0763 | 9.0088 | 8.9849 | 9.6396 | 9.8529 | 10.3658 | 10.2369 | 10.7663 | 10.7093 | 10.1732 | 9.8689 | 9.0756 | 9.1464 | 9.0789 | 9.1971 | 9.4129 | 9.4995 | 9.4218 | 9.5658 | 9.2607 | 8.8009
2 | 3 | 2020 | Summer | P, [%] | 0 | 1 | 58.23% | 57.02% | 56.4% | 56.73% | 56.31% | 56.16% | 60.25% | 61.58% | 64.79% | 63.98% | 67.29% | 66.93% | 63.58% | 61.68% | 56.72% | 57.16% | 56.74% | 57.48% | 58.83% | 59.37% | 58.89% | 59.79% | 57.88% | 55.01%
3 | 2 | 2020 | Summer | P, [MW] | 0 | 1 | -9.2849 | -9.092 | -8.9942 | -9.0458 | -8.9788 | -8.955 | -9.6057 | -9.8176 | -10.327 | -10.1989 | -10.7245 | -10.6679 | -10.1357 | -9.8335 | -9.0452 | -9.1156 | -9.0484 | -9.1659 | -9.3804 | -9.4665 | -9.3893 | -9.5324 | -9.2292 | -8.772
3 | 2 | 2020 | Summer | P, [%] | 0 | 1 | 58.03% | 56.83% | 56.21% | 56.54% | 56.12% | 55.97% | 60.04% | 61.36% | 64.54% | 63.74% | 67.03% | 66.67% | 63.35% | 61.46% | 56.53% | 56.97% | 56.55% | 57.29% | 58.63% | 59.17% | 58.68% | 59.58% | 57.68% | 54.83%
2 | 3 | 2020 | Summer | Q, [MVAr] | 0 | 1 | 2.5305 | 2.5685 | 2.5835 | 2.5706 | 2.5809 | 2.5728 | 2.4703 | 2.4591 | 2.4678 | 2.4829 | 2.4884 | 2.5127 | 2.468 | 2.4095 | 2.5004 | 2.5146 | 2.5378 | 2.5344 | 2.501 | 2.4732 | 2.4738 | 2.4384 | 2.479 | 2.5768
2 | 3 | 2020 | Summer | Q, [%] | 0 | 1 | 15.82% | 16.05% | 16.15% | 16.07% | 16.13% | 16.08% | 15.44% | 15.37% | 15.42% | 15.52% | 15.55% | 15.7% | 15.42% | 15.06% | 15.63% | 15.72% | 15.86% | 15.84% | 15.63% | 15.46% | 15.46% | 15.24% | 15.49% | 16.1%
3 | 2 | 2020 | Summer | Q, [MVAr] | 0 | 1 | -2.0075 | -2.0644 | -2.0889 | -2.0711 | -2.0879 | -2.0824 | -1.9149 | -1.8806 | -1.8314 | -1.8607 | -1.8042 | -1.8346 | -1.8534 | -1.8305 | -2.0028 | -2.0094 | -2.039 | -2.0236 | -1.9688 | -1.9326 | -1.9413 | -1.8916 | -1.9631 | -2.1045
3 | 2 | 2020 | Summer | Q, [%] | 0 | 1 | 12.55% | 12.9% | 13.06% | 12.94% | 13.05% | 13.01% | 11.97% | 11.75% | 11.45% | 11.63% | 11.28% | 11.47% | 11.58% | 11.44% | 12.52% | 12.56% | 12.74% | 12.65% | 12.3% | 12.08% | 12.13% | 11.82% | 12.27% | 13.15%
2 | 3 | 2020 | Summer | S, [MVA] | 0 | 1 | 9.6543 | 9.4775 | 9.3869 | 9.4333 | 9.3712 | 9.346 | 9.9511 | 10.1551 | 10.6555 | 10.5337 | 11.0501 | 11.0001 | 10.4683 | 10.1588 | 9.4137 | 9.4858 | 9.4269 | 9.5399 | 9.7395 | 9.8162 | 9.7412 | 9.8717 | 9.5868 | 9.1703
2 | 3 | 2020 | Summer | S, [%] | 0 | 1 | 60.34% | 59.23% | 58.67% | 58.96% | 58.57% | 58.41% | 62.19% | 63.47% | 66.6% | 65.84% | 69.06% | 68.75% | 65.43% | 63.49% | 58.84% | 59.29% | 58.92% | 59.62% | 60.87% | 61.35% | 60.88% | 61.7% | 59.92% | 57.31%
3 | 2 | 2020 | Summer | S, [MVA] | 0 | 1 | 9.4994 | 9.3235 | 9.2336 | 9.2799 | 9.2183 | 9.1939 | 9.7947 | 9.9961 | 10.4881 | 10.3673 | 10.8753 | 10.8245 | 10.3037 | 10.0025 | 9.2643 | 9.3344 | 9.2753 | 9.3866 | 9.5848 | 9.6617 | 9.5879 | 9.7183 | 9.4357 | 9.021
3 | 2 | 2020 | Summer | S, [%] | 0 | 1 | 59.37% | 58.27% | 57.71% | 58% | 57.61% | 57.46% | 61.22% | 62.48% | 65.55% | 64.8% | 67.97% | 67.65% | 64.4% | 62.52% | 57.9% | 58.34% | 57.97% | 58.67% | 59.9% | 60.39% | 59.92% | 60.74% | 58.97% | 56.38%
5 | 6 | 2020 | Summer | P, [MW] | 0 | 1 | 2.1611 | 2.0837 | 1.9892 | 1.9684 | 2.0243 | 2.1331 | 2.9248 | 3.3786 | 3.6581 | 3.6704 | 3.9165 | 4.0503 | 3.6701 | 3.2397 | 2.8523 | 2.7428 | 2.7065 | 2.6924 | 2.7037 | 2.7845 | 2.8438 | 2.9326 | 2.7005 | 2.4457
5 | 6 | 2020 | Summer | P, [%] | 0 | 1 | 27.01% | 26.05% | 24.86% | 24.6% | 25.3% | 26.66% | 36.56% | 42.23% | 45.73% | 45.88% | 48.96% | 50.63% | 45.88% | 40.5% | 35.65% | 34.29% | 33.83% | 33.66% | 33.8% | 34.81% | 35.55% | 36.66% | 33.76% | 30.57%
6 | 5 | 2020 | Summer | P, [MW] | 0 | 1 | -2.1431 | -2.066 | -1.9718 | -1.951 | -2.0068 | -2.1153 | -2.9041 | -3.3566 | -3.6354 | -3.6476 | -3.893 | -4.0264 | -3.6475 | -3.2183 | -2.8322 | -2.723 | -2.6867 | -2.6727 | -2.6838 | -2.7645 | -2.8237 | -2.9121 | -2.681 | -2.4271
6 | 5 | 2020 | Summer | P, [%] | 0 | 1 | 26.79% | 25.83% | 24.65% | 24.39% | 25.09% | 26.44% | 36.3% | 41.96% | 45.44% | 45.6% | 48.66% | 50.33% | 45.59% | 40.23% | 35.4% | 34.04% | 33.58% | 33.41% | 33.55% | 34.56% | 35.3% | 36.4% | 33.51% | 30.34%
5 | 6 | 2020 | Summer | Q, [MVAr] | 0 | 1 | 4.3375 | 4.3334 | 4.3408 | 4.3444 | 4.3349 | 4.3241 | 4.3078 | 4.1719 | 4.0503 | 4.0404 | 3.9384 | 3.8655 | 4.0142 | 4.193 | 4.2566 | 4.2906 | 4.3048 | 4.3153 | 4.3345 | 4.305 | 4.2789 | 4.2633 | 4.2754 | 4.288
5 | 6 | 2020 | Summer | Q, [%] | 0 | 1 | 54.22% | 54.17% | 54.26% | 54.3% | 54.19% | 54.05% | 53.85% | 52.15% | 50.63% | 50.51% | 49.23% | 48.32% | 50.18% | 52.41% | 53.21% | 53.63% | 53.81% | 53.94% | 54.18% | 53.81% | 53.49% | 53.29% | 53.44% | 53.6%
6 | 5 | 2020 | Summer | Q, [MVAr] | 0 | 1 | -4.1382 | -4.1372 | -4.1472 | -4.1512 | -4.1405 | -4.1267 | -4.0777 | -3.9273 | -3.7976 | -3.7876 | -3.6769 | -3.5997 | -3.7632 | -3.9547 | -4.0335 | -4.0703 | -4.0852 | -4.0956 | -4.113 | -4.0819 | -4.0547 | -4.0359 | -4.0582 | -4.081
6 | 5 | 2020 | Summer | Q, [%] | 0 | 1 | 51.73% | 51.71% | 51.84% | 51.89% | 51.76% | 51.58% | 50.97% | 49.09% | 47.47% | 47.35% | 45.96% | 45% | 47.04% | 49.43% | 50.42% | 50.88% | 51.07% | 51.19% | 51.41% | 51.02% | 50.68% | 50.45% | 50.73% | 51.01%
5 | 6 | 2020 | Summer | S, [MVA] | 0 | 1 | 4.846 | 4.8084 | 4.7749 | 4.7695 | 4.7842 | 4.8216 | 5.2069 | 5.3684 | 5.4577 | 5.4586 | 5.5543 | 5.5988 | 5.4391 | 5.2988 | 5.1239 | 5.0923 | 5.0849 | 5.0863 | 5.1086 | 5.1271 | 5.1377 | 5.1745 | 5.0569 | 4.9364
5 | 6 | 2020 | Summer | S, [%] | 0 | 1 | 60.58% | 60.1% | 59.69% | 59.62% | 59.8% | 60.27% | 65.09% | 67.11% | 68.22% | 68.23% | 69.43% | 69.98% | 67.99% | 66.23% | 64.05% | 63.65% | 63.56% | 63.58% | 63.86% | 64.09% | 64.22% | 64.68% | 63.21% | 61.71%
6 | 5 | 2020 | Summer | S, [MVA] | 0 | 1 | 4.6602 | 4.6243 | 4.5921 | 4.5869 | 4.6012 | 4.6372 | 5.0061 | 5.1663 | 5.2572 | 5.2584 | 5.3549 | 5.4009 | 5.2408 | 5.0987 | 4.9286 | 4.8971 | 4.8895 | 4.8905 | 4.9111 | 4.9299 | 4.9411 | 4.9768 | 4.8638 | 4.7482
6 | 5 | 2020 | Summer | S, [%] | 0 | 1 | 58.25% | 57.8% | 57.4% | 57.34% | 57.52% | 57.97% | 62.58% | 64.58% | 65.71% | 65.73% | 66.94% | 67.51% | 65.51% | 63.73% | 61.61% | 61.21% | 61.12% | 61.13% | 61.39% | 61.62% | 61.76% | 62.21% | 60.8% | 59.35%
4 | 2 | 2020 | Summer | P, [MW] | 0 | 2 | -2.582 | -2.478 | -2.4065 | -2.3798 | -2.4119 | -2.4302 | -2.5735 | -2.694 | -2.9391 | -3.2498 | -3.4453 | -3.5278 | -3.389 | -3.0508 | -2.9165 | -2.8554 | -2.8472 | -2.8087 | -2.8988 | -3.0175 | -3.1447 | -3.3355 | -3.0818 | -2.7801
4 | 2 | 2020 | Summer | P, [%] | 0 | 2 | 12.3% | 11.8% | 11.46% | 11.33% | 11.49% | 11.57% | 12.25% | 12.83% | 14% | 15.48% | 16.41% | 16.8% | 16.14% | 14.53% | 13.89% | 13.6% | 13.56% | 13.37% | 13.8% | 14.37% | 14.97% | 15.88% | 14.68% | 13.24%
2 | 4 | 2020 | Summer | P, [MW] | 0 | 2 | 2.6026 | 2.4986 | 2.4272 | 2.4005 | 2.4326 | 2.4508 | 2.5942 | 2.7145 | 2.9597 | 3.2704 | 3.4657 | 3.5482 | 3.4095 | 3.0714 | 2.9371 | 2.876 | 2.8677 | 2.8293 | 2.919 | 3.0381 | 3.1654 | 3.3563 | 3.1026 | 2.8007
2 | 4 | 2020 | Summer | P, [%] | 0 | 2 | 12.39% | 11.9% | 11.56% | 11.43% | 11.58% | 11.67% | 12.35% | 12.93% | 14.09% | 15.57% | 16.5% | 16.9% | 16.24% | 14.63% | 13.99% | 13.7% | 13.66% | 13.47% | 13.9% | 14.47% | 15.07% | 15.98% | 14.77% | 13.34%
4 | 2 | 2020 | Summer | Q, [MVAr] | 0 | 2 | -9.8323 | -9.8536 | -9.8844 | -9.8905 | -9.8737 | -9.8579 | -9.8316 | -9.7664 | -9.7238 | -9.6136 | -9.5165 | -9.465 | -9.5696 | -9.6889 | -9.7248 | -9.7478 | -9.7356 | -9.7494 | -9.6069 | -9.6768 | -9.6967 | -9.6209 | -9.7304 | -9.7823
4 | 2 | 2020 | Summer | Q, [%] | 0 | 2 | 46.82% | 46.92% | 47.07% | 47.1% | 47.02% | 46.94% | 46.82% | 46.51% | 46.3% | 45.78% | 45.32% | 45.07% | 45.57% | 46.14% | 46.31% | 46.42% | 46.36% | 46.43% | 45.75% | 46.08% | 46.17% | 45.81% | 46.34% | 46.58%
2 | 4 | 2020 | Summer | Q, [MVAr] | 0 | 2 | 9.8568 | 9.878 | 9.9088 | 9.915 | 9.8982 | 9.8823 | 9.856 | 9.7906 | 9.7482 | 9.6379 | 9.5407 | 9.489 | 9.5939 | 9.7133 | 9.7492 | 9.7721 | 9.7599 | 9.7737 | 9.6307 | 9.7011 | 9.7212 | 9.6454 | 9.755 | 9.8068
2 | 4 | 2020 | Summer | Q, [%] | 0 | 2 | 46.94% | 47.04% | 47.18% | 47.21% | 47.13% | 47.06% | 46.93% | 46.62% | 46.42% | 45.89% | 45.43% | 45.19% | 45.69% | 46.25% | 46.42% | 46.53% | 46.48% | 46.54% | 45.86% | 46.2% | 46.29% | 45.93% | 46.45% | 46.7%
4 | 2 | 2020 | Summer | S, [MVA] | 0 | 2 | 10.1657 | 10.1604 | 10.1731 | 10.1728 | 10.1641 | 10.1531 | 10.1629 | 10.1311 | 10.1583 | 10.1481 | 10.121 | 10.101 | 10.1519 | 10.1579 | 10.1527 | 10.1574 | 10.1434 | 10.146 | 10.0348 | 10.1364 | 10.1938 | 10.1827 | 10.2067 | 10.1697
4 | 2 | 2020 | Summer | S, [%] | 0 | 2 | 48.41% | 48.38% | 48.44% | 48.44% | 48.4% | 48.35% | 48.39% | 48.24% | 48.37% | 48.32% | 48.2% | 48.1% | 48.34% | 48.37% | 48.35% | 48.37% | 48.3% | 48.31% | 47.78% | 48.27% | 48.54% | 48.49% | 48.6% | 48.43%
2 | 4 | 2020 | Summer | S, [MVA] | 0 | 2 | 10.1946 | 10.1892 | 10.2018 | 10.2015 | 10.1927 | 10.1817 | 10.1917 | 10.16 | 10.1876 | 10.1777 | 10.1506 | 10.1307 | 10.1818 | 10.1873 | 10.182 | 10.1866 | 10.1725 | 10.175 | 10.0633 | 10.1657 | 10.2236 | 10.2126 | 10.2365 | 10.1989
2 | 4 | 2020 | Summer | S, [%] | 0 | 2 | 48.55% | 48.52% | 48.58% | 48.58% | 48.54% | 48.48% | 48.53% | 48.38% | 48.51% | 48.47% | 48.34% | 48.24% | 48.48% | 48.51% | 48.49% | 48.51% | 48.44% | 48.45% | 47.92% | 48.41% | 48.68% | 48.63% | 48.75% | 48.57%
5 | 4 | 2020 | Summer | P, [MW] | 0 | 2 | -2.5675 | -2.4635 | -2.392 | -2.3653 | -2.3974 | -2.4158 | -2.559 | -2.6796 | -2.9247 | -3.2354 | -3.4309 | -3.5135 | -3.3745 | -3.0363 | -2.9021 | -2.8409 | -2.8327 | -2.7943 | -2.8847 | -3.0031 | -3.1301 | -3.321 | -3.0672 | -2.7656
5 | 4 | 2020 | Summer | P, [%] | 0 | 2 | 11.16% | 10.71% | 10.4% | 10.28% | 10.42% | 10.5% | 11.13% | 11.65% | 12.72% | 14.07% | 14.92% | 15.28% | 14.67% | 13.2% | 12.62% | 12.35% | 12.32% | 12.15% | 12.54% | 13.06% | 13.61% | 14.44% | 13.34% | 12.02%
4 | 5 | 2020 | Summer | P, [MW] | 0 | 2 | 2.582 | 2.478 | 2.4065 | 2.3798 | 2.4119 | 2.4302 | 2.5735 | 2.694 | 2.9391 | 3.2498 | 3.4453 | 3.5278 | 3.389 | 3.0508 | 2.9165 | 2.8554 | 2.8472 | 2.8087 | 2.8988 | 3.0175 | 3.1447 | 3.3355 | 3.0818 | 2.7801
4 | 5 | 2020 | Summer | P, [%] | 0 | 2 | 11.23% | 10.77% | 10.46% | 10.35% | 10.49% | 10.57% | 11.19% | 11.71% | 12.78% | 14.13% | 14.98% | 15.34% | 14.73% | 13.26% | 12.68% | 12.41% | 12.38% | 12.21% | 12.6% | 13.12% | 13.67% | 14.5% | 13.4% | 12.09%
5 | 4 | 2020 | Summer | Q, [MVAr] | 0 | 2 | -9.902 | -9.9233 | -9.954 | -9.9602 | -9.9434 | -9.9276 | -9.9013 | -9.8361 | -9.7936 | -9.6834 | -9.5863 | -9.5348 | -9.6394 | -9.7587 | -9.7946 | -9.8175 | -9.8054 | -9.8192 | -9.6767 | -9.7465 | -9.7664 | -9.6906 | -9.8 | -9.852
5 | 4 | 2020 | Summer | Q, [%] | 0 | 2 | 43.05% | 43.14% | 43.28% | 43.31% | 43.23% | 43.16% | 43.05% | 42.77% | 42.58% | 42.1% | 41.68% | 41.46% | 41.91% | 42.43% | 42.59% | 42.68% | 42.63% | 42.69% | 42.07% | 42.38% | 42.46% | 42.13% | 42.61% | 42.83%
4 | 5 | 2020 | Summer | Q, [MVAr] | 0 | 2 | 9.8323 | 9.8536 | 9.8844 | 9.8905 | 9.8737 | 9.8579 | 9.8316 | 9.7664 | 9.7238 | 9.6136 | 9.5165 | 9.465 | 9.5696 | 9.6889 | 9.7248 | 9.7478 | 9.7356 | 9.7494 | 9.6069 | 9.6768 | 9.6967 | 9.6209 | 9.7304 | 9.7823
4 | 5 | 2020 | Summer | Q, [%] | 0 | 2 | 42.75% | 42.84% | 42.98% | 43% | 42.93% | 42.86% | 42.75% | 42.46% | 42.28% | 41.8% | 41.38% | 41.15% | 41.61% | 42.13% | 42.28% | 42.38% | 42.33% | 42.39% | 41.77% | 42.07% | 42.16% | 41.83% | 42.31% | 42.53%
5 | 4 | 2020 | Summer | S, [MVA] | 0 | 2 | 10.2295 | 10.2246 | 10.2374 | 10.2372 | 10.2283 | 10.2173 | 10.2267 | 10.1946 | 10.221 | 10.2096 | 10.1818 | 10.1616 | 10.213 | 10.2201 | 10.2155 | 10.2203 | 10.2064 | 10.2091 | 10.0975 | 10.1987 | 10.2557 | 10.2439 | 10.2688 | 10.2328
5 | 4 | 2020 | Summer | S, [%] | 0 | 2 | 44.48% | 44.45% | 44.51% | 44.51% | 44.47% | 44.42% | 44.46% | 44.32% | 44.44% | 44.39% | 44.27% | 44.18% | 44.4% | 44.44% | 44.42% | 44.44% | 44.38% | 44.39% | 43.9% | 44.34% | 44.59% | 44.54% | 44.65% | 44.49%
4 | 5 | 2020 | Summer | S, [MVA] | 0 | 2 | 10.1657 | 10.1604 | 10.1731 | 10.1728 | 10.1641 | 10.1531 | 10.1629 | 10.1311 | 10.1583 | 10.1481 | 10.121 | 10.101 | 10.1519 | 10.1579 | 10.1527 | 10.1574 | 10.1434 | 10.146 | 10.0348 | 10.1364 | 10.1938 | 10.1827 | 10.2067 | 10.1697
4 | 5 | 2020 | Summer | S, [%] | 0 | 2 | 44.2% | 44.18% | 44.23% | 44.23% | 44.19% | 44.14% | 44.19% | 44.05% | 44.17% | 44.12% | 44% | 43.92% | 44.14% | 44.16% | 44.14% | 44.16% | 44.1% | 44.11% | 43.63% | 44.07% | 44.32% | 44.27% | 44.38% | 44.22%
7 | 5 | 2020 | Summer | P, [MW] | 0 | 2 | 4.8683e-14 | 1.7657e-12 | -1.3506e-12 | -3.7263e-13 | -5.1601e-13 | -1.5466e-12 | 1.345e-12 | 1.8936e-13 | -3.725e-13 | 1.5095e-12 | 1.1572e-12 | -2.3888e-14 | -1.2184e-14 | -2.9834e-13 | -4.5907e-13 | 2.4503e-13 | 2.115e-14 | 8.8298e-13 | 3.2683e-13 | 6.6275e-13 | 4.4097e-13 | -8.1465e-13 | 1.142e-12 | -2.7608e-13
7 | 5 | 2020 | Summer | P, [%] | 0 | 2 | 2.117e-13% | 7.677e-12% | 5.872e-12% | 1.62e-12% | 2.244e-12% | 6.724e-12% | 5.848e-12% | 8.233e-13% | 1.62e-12% | 6.563e-12% | 5.031e-12% | 1.039e-13% | 5.297e-14% | 1.297e-12% | 1.996e-12% | 1.065e-12% | 9.196e-14% | 3.839e-12% | 1.421e-12% | 2.882e-12% | 1.917e-12% | 3.542e-12% | 4.965e-12% | 1.2e-12%
5 | 7 | 2020 | Summer | P, [MW] | 0 | 2 | 2.2033e-07 | 2.2029e-07 | 2.2029e-07 | 2.2027e-07 | 2.2023e-07 | 2.2022e-07 | 2.203e-07 | 2.203e-07 | 2.2037e-07 | 2.2037e-07 | 2.2043e-07 | 2.2044e-07 | 2.2042e-07 | 2.2039e-07 | 2.2039e-07 | 2.2039e-07 | 2.2036e-07 | 2.2042e-07 | 2.1986e-07 | 2.2022e-07 | 2.2043e-07 | 2.2042e-07 | 2.2041e-07 | 2.2035e-07
5 | 7 | 2020 | Summer | P, [%] | 0 | 2 | 9.58e-07% | 9.578e-07% | 9.578e-07% | 9.577e-07% | 9.575e-07% | 9.575e-07% | 9.578e-07% | 9.578e-07% | 9.581e-07% | 9.581e-07% | 9.584e-07% | 9.584e-07% | 9.584e-07% | 9.582e-07% | 9.582e-07% | 9.582e-07% | 9.581e-07% | 9.584e-07% | 9.559e-07% | 9.575e-07% | 9.584e-07% | 9.583e-07% | 9.583e-07% | 9.58e-07%
7 | 5 | 2020 | Summer | Q, [MVAr] | 0 | 2 | -3.5422e-09 | -3.54e-09 | -3.5436e-09 | -3.5431e-09 | -3.543e-09 | -3.5443e-09 | -3.5407e-09 | -3.5419e-09 | -3.5401e-09 | -3.5408e-09 | -3.5404e-09 | -3.5409e-09 | -3.5397e-09 | -3.5414e-09 | -3.5419e-09 | -3.541e-09 | -3.5417e-09 | -3.54e-09 | -3.5488e-09 | -3.5434e-09 | -3.5408e-09 | -3.5407e-09 | -3.54e-09 | -3.5412e-09
7 | 5 | 2020 | Summer | Q, [%] | 0 | 2 | 1.54e-08% | 1.539e-08% | 1.541e-08% | 1.54e-08% | 1.54e-08% | 1.541e-08% | 1.539e-08% | 1.54e-08% | 1.539e-08% | 1.539e-08% | 1.539e-08% | 1.54e-08% | 1.539e-08% | 1.54e-08% | 1.54e-08% | 1.54e-08% | 1.54e-08% | 1.539e-08% | 1.543e-08% | 1.541e-08% | 1.539e-08% | 1.539e-08% | 1.539e-08% | 1.54e-08%
5 | 7 | 2020 | Summer | Q, [MVAr] | 0 | 2 | -0.079483 | -0.07947 | -0.079468 | -0.079462 | -0.079446 | -0.079443 | -0.079473 | -0.079474 | -0.0795 | -0.079498 | -0.079519 | -0.079522 | -0.079518 | -0.079504 | -0.079505 | -0.079507 | -0.079493 | -0.079516 | -0.079314 | -0.079445 | -0.079521 | -0.079514 | -0.079511 | -0.07949
5 | 7 | 2020 | Summer | Q, [%] | 0 | 2 | 0.3456% | 0.3455% | 0.3455% | 0.3455% | 0.3454% | 0.3454% | 0.3455% | 0.3455% | 0.3457% | 0.3456% | 0.3457% | 0.3457% | 0.3457% | 0.3457% | 0.3457% | 0.3457% | 0.3456% | 0.3457% | 0.3448% | 0.3454% | 0.3457% | 0.3457% | 0.3457% | 0.3456%
7 | 5 | 2020 | Summer | S, [MVA] | 0 | 2 | 3.5422e-09 | 3.54e-09 | 3.5436e-09 | 3.5431e-09 | 3.543e-09 | 3.5443e-09 | 3.5407e-09 | 3.5419e-09 | 3.5401e-09 | 3.5408e-09 | 3.5404e-09 | 3.5409e-09 | 3.5397e-09 | 3.5414e-09 | 3.5419e-09 | 3.541e-09 | 3.5417e-09 | 3.54e-09 | 3.5488e-09 | 3.5434e-09 | 3.5408e-09 | 3.5407e-09 | 3.54e-09 | 3.5412e-09
7 | 5 | 2020 | Summer | S, [%] | 0 | 2 | 1.54e-08% | 1.539e-08% | 1.541e-08% | 1.54e-08% | 1.54e-08% | 1.541e-08% | 1.539e-08% | 1.54e-08% | 1.539e-08% | 1.539e-08% | 1.539e-08% | 1.54e-08% | 1.539e-08% | 1.54e-08% | 1.54e-08% | 1.54e-08% | 1.54e-08% | 1.539e-08% | 1.543e-08% | 1.541e-08% | 1.539e-08% | 1.539e-08% | 1.539e-08% | 1.54e-08%
5 | 7 | 2020 | Summer | S, [MVA] | 0 | 2 | 0.079483 | 0.07947 | 0.079468 | 0.079462 | 0.079446 | 0.079443 | 0.079473 | 0.079474 | 0.0795 | 0.079498 | 0.079519 | 0.079522 | 0.079518 | 0.079504 | 0.079505 | 0.079507 | 0.079493 | 0.079516 | 0.079314 | 0.079445 | 0.079521 | 0.079514 | 0.079511 | 0.07949
5 | 7 | 2020 | Summer | S, [%] | 0 | 2 | 0.3456% | 0.3455% | 0.3455% | 0.3455% | 0.3454% | 0.3454% | 0.3455% | 0.3455% | 0.3457% | 0.3456% | 0.3457% | 0.3457% | 0.3457% | 0.3457% | 0.3457% | 0.3457% | 0.3456% | 0.3457% | 0.3448% | 0.3454% | 0.3457% | 0.3457% | 0.3457% | 0.3456%
1 | 2 | 2020 | Summer | P, [MW] | 0 | 2 | 10.48 | 10.2269 | 10.1485 | 10.0368 | 9.9615 | 9.953 | 10.4308 | 10.5181 | 11.1107 | 11.5505 | 12.0774 | 12.3048 | 12.1005 | 11.2955 | 11.0642 | 11.0029 | 10.8534 | 10.9432 | 9.4131 | 10.763 | 11.7006 | 12.0077 | 11.5823 | 10.8541
1 | 2 | 2020 | Summer | P, [%] | 0 | 2 | 52.4% | 51.13% | 50.74% | 50.18% | 49.81% | 49.76% | 52.15% | 52.59% | 55.55% | 57.75% | 60.39% | 61.52% | 60.5% | 56.48% | 55.32% | 55.01% | 54.27% | 54.72% | 47.07% | 53.81% | 58.5% | 60.04% | 57.91% | 54.27%
2 | 1 | 2020 | Summer | P, [MW] | 0 | 2 | -10.4542 | -10.2019 | -10.1238 | -10.0125 | -9.9374 | -9.929 | -10.4051 | -10.4921 | -11.0824 | -11.5204 | -12.0451 | -12.2715 | -12.0681 | -11.2665 | -11.0361 | -10.9751 | -10.8261 | -10.9156 | -9.3907 | -10.7359 | -11.6699 | -11.9757 | -11.5521 | -10.8268
2 | 1 | 2020 | Summer | P, [%] | 0 | 2 | 52.27% | 51.01% | 50.62% | 50.06% | 49.69% | 49.64% | 52.03% | 52.46% | 55.41% | 57.6% | 60.23% | 61.36% | 60.34% | 56.33% | 55.18% | 54.88% | 54.13% | 54.58% | 46.95% | 53.68% | 58.35% | 59.88% | 57.76% | 54.13%
1 | 2 | 2020 | Summer | Q, [MVAr] | 0 | 2 | 5.7225 | 5.7389 | 5.7428 | 5.7506 | 5.7673 | 5.771 | 5.7344 | 5.7315 | 5.6979 | 5.6971 | 5.6774 | 5.6779 | 5.6799 | 5.6911 | 5.6916 | 5.6913 | 5.7063 | 5.6813 | 5.9082 | 5.7565 | 5.6736 | 5.6812 | 5.6839 | 5.7108
1 | 2 | 2020 | Summer | Q, [%] | 0 | 2 | 28.61% | 28.69% | 28.71% | 28.75% | 28.84% | 28.86% | 28.67% | 28.66% | 28.49% | 28.49% | 28.39% | 28.39% | 28.4% | 28.46% | 28.46% | 28.46% | 28.53% | 28.41% | 29.54% | 28.78% | 28.37% | 28.41% | 28.42% | 28.55%
2 | 1 | 2020 | Summer | Q, [MVAr] | 0 | 2 | -5.0113 | -5.0529 | -5.0645 | -5.0831 | -5.1063 | -5.1107 | -5.0276 | -5.0157 | -4.9201 | -4.8696 | -4.789 | -4.7617 | -4.7885 | -4.8931 | -4.9193 | -4.9257 | -4.9563 | -4.9228 | -5.292 | -5.0133 | -4.8301 | -4.8009 | -4.8535 | -4.9604
2 | 1 | 2020 | Summer | Q, [%] | 0 | 2 | 25.06% | 25.26% | 25.32% | 25.42% | 25.53% | 25.55% | 25.14% | 25.08% | 24.6% | 24.35% | 23.94% | 23.81% | 23.94% | 24.47% | 24.6% | 24.63% | 24.78% | 24.61% | 26.46% | 25.07% | 24.15% | 24% | 24.27% | 24.8%
1 | 2 | 2020 | Summer | S, [MVA] | 0 | 2 | 11.9406 | 11.7271 | 11.6607 | 11.5675 | 11.5105 | 11.5051 | 11.9032 | 11.9784 | 12.4866 | 12.8791 | 13.3453 | 13.5517 | 13.3672 | 12.6482 | 12.4423 | 12.3877 | 12.2621 | 12.3301 | 11.1137 | 12.2057 | 13.0036 | 13.2838 | 12.9018 | 12.2647
1 | 2 | 2020 | Summer | S, [%] | 0 | 2 | 59.7% | 58.64% | 58.3% | 57.84% | 57.55% | 57.53% | 59.52% | 59.89% | 62.43% | 64.4% | 66.73% | 67.76% | 66.84% | 63.24% | 62.21% | 61.94% | 61.31% | 61.65% | 55.57% | 61.03% | 65.02% | 66.42% | 64.51% | 61.32%
2 | 1 | 2020 | Summer | S, [MVA] | 0 | 2 | 11.5932 | 11.3847 | 11.3199 | 11.2289 | 11.1726 | 11.1671 | 11.5561 | 11.6293 | 12.1255 | 12.5073 | 12.9622 | 13.163 | 12.9834 | 12.2832 | 12.0828 | 12.0297 | 11.9067 | 11.9744 | 10.7792 | 11.8488 | 12.63 | 12.9021 | 12.5303 | 11.909
2 | 1 | 2020 | Summer | S, [%] | 0 | 2 | 57.97% | 56.92% | 56.6% | 56.14% | 55.86% | 55.84% | 57.78% | 58.15% | 60.63% | 62.54% | 64.81% | 65.81% | 64.92% | 61.42% | 60.41% | 60.15% | 59.53% | 59.87% | 53.9% | 59.24% | 63.15% | 64.51% | 62.65% | 59.54%
2 | 3 | 2020 | Summer | P, [MW] | 0 | 2 | 8.6773 | 8.5225 | 8.5159 | 8.4265 | 8.3173 | 8.29 | 8.6355 | 8.5965 | 8.952 | 9.0815 | 9.413 | 9.5585 | 9.4993 | 9.0241 | 8.9274 | 8.9283 | 8.7847 | 8.9118 | 7.2521 | 8.523 | 9.3529 | 9.4729 | 9.3024 | 8.8628
2 | 3 | 2020 | Summer | P, [%] | 0 | 2 | 54.23% | 53.27% | 53.22% | 52.67% | 51.98% | 51.81% | 53.97% | 53.73% | 55.95% | 56.76% | 58.83% | 59.74% | 59.37% | 56.4% | 55.8% | 55.8% | 54.9% | 55.7% | 45.33% | 53.27% | 58.46% | 59.21% | 58.14% | 55.39%
3 | 2 | 2020 | Summer | P, [MW] | 0 | 2 | -8.6492 | -8.4952 | -8.4887 | -8.3997 | -8.2911 | -8.264 | -8.6075 | -8.5688 | -8.9223 | -9.0511 | -9.3806 | -9.5252 | -9.4663 | -8.994 | -8.8978 | -8.8988 | -8.7559 | -8.8823 | -7.2313 | -8.4958 | -9.3208 | -9.4401 | -9.2707 | -8.8336
3 | 2 | 2020 | Summer | P, [%] | 0 | 2 | 54.06% | 53.09% | 53.05% | 52.5% | 51.82% | 51.65% | 53.8% | 53.56% | 55.76% | 56.57% | 58.63% | 59.53% | 59.16% | 56.21% | 55.61% | 55.62% | 54.72% | 55.51% | 45.2% | 53.1% | 58.26% | 59% | 57.94% | 55.21%
2 | 3 | 2020 | Summer | Q, [MVAr] | 0 | 2 | 2.6246 | 2.6517 | 2.6492 | 2.6697 | 2.684 | 2.6847 | 2.6201 | 2.6228 | 2.5543 | 2.5071 | 2.4618 | 2.4438 | 2.437 | 2.537 | 2.5688 | 2.5745 | 2.5927 | 2.5917 | 2.8349 | 2.5939 | 2.4778 | 2.4466 | 2.484 | 2.5729
2 | 3 | 2020 | Summer | Q, [%] | 0 | 2 | 16.4% | 16.57% | 16.56% | 16.69% | 16.78% | 16.78% | 16.38% | 16.39% | 15.96% | 15.67% | 15.39% | 15.27% | 15.23% | 15.86% | 16.05% | 16.09% | 16.2% | 16.2% | 17.72% | 16.21% | 15.49% | 15.29% | 15.53% | 16.08%
3 | 2 | 2020 | Summer | Q, [MVAr] | 0 | 2 | -2.163 | -2.2042 | -2.2023 | -2.2307 | -2.2548 | -2.258 | -2.1626 | -2.169 | -2.0677 | -2.0088 | -1.9305 | -1.8975 | -1.8972 | -2.0436 | -2.0843 | -2.0897 | -2.1216 | -2.1081 | -2.4936 | -2.1479 | -1.9523 | -1.9094 | -1.9636 | -2.0947
3 | 2 | 2020 | Summer | Q, [%] | 0 | 2 | 13.52% | 13.78% | 13.76% | 13.94% | 14.09% | 14.11% | 13.52% | 13.56% | 12.92% | 12.55% | 12.07% | 11.86% | 11.86% | 12.77% | 13.03% | 13.06% | 13.26% | 13.18% | 15.59% | 13.42% | 12.2% | 11.93% | 12.27% | 13.09%
2 | 3 | 2020 | Summer | S, [MVA] | 0 | 2 | 9.0656 | 8.9255 | 8.9185 | 8.8393 | 8.7397 | 8.7139 | 9.0242 | 8.9877 | 9.3093 | 9.4212 | 9.7296 | 9.866 | 9.8069 | 9.3739 | 9.2896 | 9.2921 | 9.1593 | 9.281 | 7.7865 | 8.909 | 9.6755 | 9.7837 | 9.6284 | 9.2287
2 | 3 | 2020 | Summer | S, [%] | 0 | 2 | 56.66% | 55.78% | 55.74% | 55.25% | 54.62% | 54.46% | 56.4% | 56.17% | 58.18% | 58.88% | 60.81% | 61.66% | 61.29% | 58.59% | 58.06% | 58.08% | 57.25% | 58.01% | 48.67% | 55.68% | 60.47% | 61.15% | 60.18% | 57.68%
3 | 2 | 2020 | Summer | S, [MVA] | 0 | 2 | 8.9155 | 8.7765 | 8.7697 | 8.6909 | 8.5922 | 8.5669 | 8.8751 | 8.8391 | 9.1588 | 9.2714 | 9.5772 | 9.7123 | 9.6546 | 9.2232 | 9.1387 | 9.1408 | 9.0093 | 9.129 | 7.6492 | 8.7631 | 9.5231 | 9.6313 | 9.4763 | 9.0785
3 | 2 | 2020 | Summer | S, [%] | 0 | 2 | 55.72% | 54.85% | 54.81% | 54.32% | 53.7% | 53.54% | 55.47% | 55.24% | 57.24% | 57.95% | 59.86% | 60.7% | 60.34% | 57.65% | 57.12% | 57.13% | 56.31% | 57.06% | 47.81% | 54.77% | 59.52% | 60.2% | 59.23% | 56.74%
5 | 6 | 2020 | Summer | P, [MW] | 0 | 2 | 2.1451 | 2.0341 | 1.9565 | 1.9279 | 1.9622 | 1.9827 | 2.1359 | 2.2689 | 2.5302 | 2.8645 | 3.075 | 3.1629 | 3.0114 | 2.6506 | 2.507 | 2.4407 | 2.4329 | 2.3926 | 2.4926 | 2.6145 | 2.7469 | 2.9506 | 2.6773 | 2.3573
5 | 6 | 2020 | Summer | P, [%] | 0 | 2 | 26.81% | 25.43% | 24.46% | 24.1% | 24.53% | 24.78% | 26.7% | 28.36% | 31.63% | 35.81% | 38.44% | 39.54% | 37.64% | 33.13% | 31.34% | 30.51% | 30.41% | 29.91% | 31.16% | 32.68% | 34.34% | 36.88% | 33.47% | 29.47%
6 | 5 | 2020 | Summer | P, [MW] | 0 | 2 | -2.1275 | -2.0168 | -1.9394 | -1.9109 | -1.9451 | -1.9656 | -2.1183 | -2.2507 | -2.5111 | -2.844 | -3.0538 | -3.1415 | -2.9905 | -2.6309 | -2.4879 | -2.4219 | -2.4142 | -2.3738 | -2.474 | -2.5952 | -2.7271 | -2.9301 | -2.6578 | -2.3389
6 | 5 | 2020 | Summer | P, [%] | 0 | 2 | 26.59% | 25.21% | 24.24% | 23.89% | 24.31% | 24.57% | 26.48% | 28.13% | 31.39% | 35.55% | 38.17% | 39.27% | 37.38% | 32.89% | 31.1% | 30.27% | 30.18% | 29.67% | 30.93% | 32.44% | 34.09% | 36.63% | 33.22% | 29.24%
5 | 6 | 2020 | Summer | Q, [MVAr] | 0 | 2 | 4.3027 | 4.3047 | 4.3065 | 4.3072 | 4.2947 | 4.294 | 4.2966 | 4.3098 | 4.3138 | 4.3071 | 4.2816 | 4.2445 | 4.2714 | 4.3188 | 4.3229 | 4.3198 | 4.3182 | 4.3344 | 4.25 | 4.2875 | 4.294 | 4.2569 | 4.2802 | 4.2985
5 | 6 | 2020 | Summer | Q, [%] | 0 | 2 | 53.78% | 53.81% | 53.83% | 53.84% | 53.68% | 53.67% | 53.71% | 53.87% | 53.92% | 53.84% | 53.52% | 53.06% | 53.39% | 53.98% | 54.04% | 54% | 53.98% | 54.18% | 53.13% | 53.59% | 53.68% | 53.21% | 53.5% | 53.73%
6 | 5 | 2020 | Summer | Q, [MVAr] | 0 | 2 | -4.1063 | -4.1121 | -4.1164 | -4.1179 | -4.1052 | -4.1038 | -4.101 | -4.1082 | -4.1014 | -4.0798 | -4.0456 | -4.0066 | -4.0395 | -4.1007 | -4.1108 | -4.1107 | -4.1096 | -4.1262 | -4.0433 | -4.0732 | -4.0734 | -4.0291 | -4.0638 | -4.0944
6 | 5 | 2020 | Summer | Q, [%] | 0 | 2 | 51.33% | 51.4% | 51.45% | 51.47% | 51.31% | 51.3% | 51.26% | 51.35% | 51.27% | 51% | 50.57% | 50.08% | 50.49% | 51.26% | 51.38% | 51.38% | 51.37% | 51.58% | 50.54% | 50.91% | 50.92% | 50.36% | 50.8% | 51.18%
5 | 6 | 2020 | Summer | S, [MVA] | 0 | 2 | 4.8078 | 4.7611 | 4.7301 | 4.719 | 4.7217 | 4.7296 | 4.7982 | 4.8705 | 5.0011 | 5.1727 | 5.2714 | 5.2934 | 5.2263 | 5.0673 | 4.9972 | 4.9616 | 4.9565 | 4.9509 | 4.9271 | 5.0218 | 5.0975 | 5.1795 | 5.0486 | 4.9025
5 | 6 | 2020 | Summer | S, [%] | 0 | 2 | 60.1% | 59.51% | 59.13% | 58.99% | 59.02% | 59.12% | 59.98% | 60.88% | 62.51% | 64.66% | 65.89% | 66.17% | 65.33% | 63.34% | 62.47% | 62.02% | 61.96% | 61.89% | 61.59% | 62.77% | 63.72% | 64.74% | 63.11% | 61.28%
6 | 5 | 2020 | Summer | S, [MVA] | 0 | 2 | 4.6247 | 4.5801 | 4.5503 | 4.5397 | 4.5427 | 4.5503 | 4.6158 | 4.6844 | 4.809 | 4.9733 | 5.0688 | 5.0913 | 5.026 | 4.8721 | 4.805 | 4.7711 | 4.7662 | 4.7603 | 4.7402 | 4.8297 | 4.902 | 4.9819 | 4.8557 | 4.7153
6 | 5 | 2020 | Summer | S, [%] | 0 | 2 | 57.81% | 57.25% | 56.88% | 56.75% | 56.78% | 56.88% | 57.7% | 58.55% | 60.11% | 62.17% | 63.36% | 63.64% | 62.82% | 60.9% | 60.06% | 59.64% | 59.58% | 59.5% | 59.25% | 60.37% | 61.27% | 62.27% | 60.7% | 58.94%
4 | 2 | 2020 | Summer | P, [MW] | Expected | - | -1.6496 | -1.544 | -1.4841 | -1.4679 | -1.5225 | -1.6345 | -2.5811 | -3.1138 | -3.3995 | -3.3903 | -3.5796 | -3.7951 | -3.7142 | -3.3795 | -2.9407 | -2.8113 | -2.6955 | -2.6304 | -2.6158 | -2.7149 | -2.669 | -2.4537 | -2.0473 | -1.8173
4 | 2 | 2020 | Summer | P, [%] | Expected | - | 7.855% | 7.352% | 7.067% | 6.99% | 7.25% | 7.784% | 12.29% | 14.83% | 16.19% | 16.14% | 17.05% | 18.07% | 17.69% | 16.09% | 14% | 13.39% | 12.84% | 12.53% | 12.46% | 12.93% | 12.71% | 11.68% | 9.749% | 8.654%
2 | 4 | 2020 | Summer | P, [MW] | Expected | - | 1.661 | 1.5554 | 1.4955 | 1.4793 | 1.534 | 1.646 | 2.5922 | 3.1245 | 3.4097 | 3.4008 | 3.5899 | 3.8051 | 3.7242 | 3.3899 | 2.9514 | 2.8221 | 2.7063 | 2.6411 | 2.6266 | 2.7257 | 2.6798 | 2.4647 | 2.0587 | 1.8286
2 | 4 | 2020 | Summer | P, [%] | Expected | - | 7.91% | 7.407% | 7.122% | 7.045% | 7.305% | 7.838% | 12.34% | 14.88% | 16.24% | 16.19% | 17.09% | 18.12% | 17.73% | 16.14% | 14.05% | 13.44% | 12.89% | 12.58% | 12.51% | 12.98% | 12.76% | 11.74% | 9.803% | 8.708%
4 | 2 | 2020 | Summer | Q, [MVAr] | Expected | - | 1.4551 | 1.4756 | 1.4877 | 1.4899 | 1.4964 | 1.4777 | 1.0928 | 0.82503 | 0.50734 | 0.70609 | 0.62135 | 0.39162 | 0.20895 | 0.47182 | 0.79779 | 0.86927 | 0.91447 | 0.93343 | 1.0408 | 0.96257 | 0.95711 | 1.1879 | 1.4205 | 1.4475
4 | 2 | 2020 | Summer | Q, [%] | Expected | - | 6.929% | 7.027% | 7.084% | 7.095% | 7.126% | 7.037% | 5.204% | 3.929% | 2.416% | 3.362% | 2.959% | 1.865% | 0.995% | 2.247% | 3.799% | 4.139% | 4.355% | 4.445% | 4.956% | 4.584% | 4.558% | 5.657% | 6.764% | 6.893%
2 | 4 | 2020 | Summer | Q, [MVAr] | Expected | - | -1.4434 | -1.4639 | -1.4759 | -1.4781 | -1.4846 | -1.4659 | -1.0816 | -0.81426 | -0.49731 | -0.6957 | -0.61123 | -0.38184 | -0.19922 | -0.46149 | -0.78707 | -0.85847 | -0.90372 | -0.92269 | -1.0299 | -0.9517 | -0.94631 | -1.1768 | -1.4088 | -1.4359
2 | 4 | 2020 | Summer | Q, [%] | Expected | - | 0.068734 | 0.069708 | 0.070282 | 0.070388 | 0.070696 | 0.069806 | 0.051503 | 0.038774 | 0.023681 | 0.033128 | 0.029106 | 0.018183 | 0.0094865 | 0.021976 | 0.037479 | 0.040879 | 0.043034 | 0.043938 | 0.049044 | 0.045319 | 0.045062 | 0.056037 | 0.067084 | 0.068376
4 | 2 | 2020 | Summer | S, [MVA] | Expected | - | 7.2705 | 7.2788 | 7.2915 | 7.2942 | 7.301 | 7.2912 | 7.1572 | 7.0585 | 6.8569 | 6.9656 | 6.906 | 6.8118 | 6.7679 | 6.921 | 7.0262 | 7.045 | 7.0299 | 7.0258 | 7.0763 | 7.0616 | 7.0343 | 7.1314 | 7.2753 | 7.2643
4 | 2 | 2020 | Summer | S, [%] | Expected | - | 34.62% | 34.66% | 34.72% | 34.73% | 34.77% | 34.72% | 34.08% | 33.61% | 32.65% | 33.17% | 32.89% | 32.44% | 32.23% | 32.96% | 33.46% | 33.55% | 33.48% | 33.46% | 33.7% | 33.63% | 33.5% | 33.96% | 34.64% | 34.59%
2 | 4 | 2020 | Summer | S, [MVA] | Expected | - | 7.2753 | 7.2834 | 7.296 | 7.2987 | 7.3056 | 7.2959 | 7.1639 | 7.0661 | 6.8653 | 6.9736 | 6.9143 | 6.8205 | 6.777 | 6.9295 | 7.0339 | 7.0524 | 7.0371 | 7.0329 | 7.0831 | 7.0687 | 7.0415 | 7.1379 | 7.2808 | 7.2694
2 | 4 | 2020 | Summer | S, [%] | Expected | - | 34.64% | 34.68% | 34.74% | 34.76% | 34.79% | 34.74% | 34.11% | 33.65% | 32.69% | 33.21% | 32.93% | 32.48% | 32.27% | 33% | 33.49% | 33.58% | 33.51% | 33.49% | 33.73% | 33.66% | 33.53% | 33.99% | 34.67% | 34.62%
5 | 4 | 2020 | Summer | P, [MW] | Expected | - | -1.6417 | -1.5361 | -1.4761 | -1.4599 | -1.5146 | -1.6266 | -2.5734 | -3.1063 | -3.3924 | -3.383 | -3.5725 | -3.7881 | -3.7072 | -3.3722 | -2.9332 | -2.8038 | -2.6881 | -2.6229 | -2.6082 | -2.7074 | -2.6615 | -2.446 | -2.0394 | -1.8094
5 | 4 | 2020 | Summer | P, [%] | Expected | - | 7.138% | 6.679% | 6.418% | 6.348% | 6.585% | 7.072% | 11.19% | 13.51% | 14.75% | 14.71% | 15.53% | 16.47% | 16.12% | 14.66% | 12.75% | 12.19% | 11.69% | 11.4% | 11.34% | 11.77% | 11.57% | 10.63% | 8.867% | 7.867%
4 | 5 | 2020 | Summer | P, [MW] | Expected | - | 1.6496 | 1.544 | 1.4841 | 1.4679 | 1.5225 | 1.6345 | 2.5811 | 3.1138 | 3.3995 | 3.3903 | 3.5796 | 3.7951 | 3.7142 | 3.3795 | 2.9407 | 2.8113 | 2.6955 | 2.6304 | 2.6158 | 2.7149 | 2.669 | 2.4537 | 2.0473 | 1.8173
4 | 5 | 2020 | Summer | P, [%] | Expected | - | 7.172% | 6.713% | 6.453% | 6.382% | 6.62% | 7.107% | 11.22% | 13.54% | 14.78% | 14.74% | 15.56% | 16.5% | 16.15% | 14.69% | 12.79% | 12.22% | 11.72% | 11.44% | 11.37% | 11.8% | 11.6% | 10.67% | 8.901% | 7.901%
5 | 4 | 2020 | Summer | Q, [MVAr] | Expected | - | 1.3822 | 1.4028 | 1.4149 | 1.4172 | 1.4237 | 1.4049 | 1.0194 | 0.75123 | 0.43306 | 0.63205 | 0.54716 | 0.31723 | 0.13448 | 0.39769 | 0.724 | 0.79555 | 0.84076 | 0.85971 | 0.96726 | 0.88897 | 0.88349 | 1.1146 | 1.3475 | 1.3746
5 | 4 | 2020 | Summer | Q, [%] | Expected | - | 6.01% | 6.099% | 6.152% | 6.162% | 6.19% | 6.108% | 4.432% | 3.266% | 1.883% | 2.748% | 2.379% | 1.379% | 0.5847% | 1.729% | 3.148% | 3.459% | 3.655% | 3.738% | 4.205% | 3.865% | 3.841% | 4.846% | 5.859% | 5.977%
4 | 5 | 2020 | Summer | Q, [MVAr] | Expected | - | -1.4551 | -1.4756 | -1.4877 | -1.4899 | -1.4964 | -1.4777 | -1.0928 | -0.82503 | -0.50734 | -0.70609 | -0.62135 | -0.39162 | -0.20895 | -0.47182 | -0.79779 | -0.86927 | -0.91447 | -0.93343 | -1.0408 | -0.96257 | -0.95711 | -1.1879 | -1.4205 | -1.4475
4 | 5 | 2020 | Summer | Q, [%] | Expected | - | 0.063264 | 0.064155 | 0.064682 | 0.064779 | 0.065061 | 0.064246 | 0.047512 | 0.035871 | 0.022058 | 0.030699 | 0.027015 | 0.017027 | 0.0090848 | 0.020514 | 0.034687 | 0.037794 | 0.03976 | 0.040584 | 0.045253 | 0.041851 | 0.041613 | 0.051649 | 0.061759 | 0.062936
5 | 4 | 2020 | Summer | S, [MVA] | Expected | - | 7.2361 | 7.2444 | 7.2572 | 7.2599 | 7.2668 | 7.257 | 7.1249 | 7.0287 | 6.8293 | 6.9367 | 6.8783 | 6.7863 | 6.7433 | 6.8935 | 6.9957 | 7.0139 | 6.9983 | 6.9938 | 7.0441 | 7.0297 | 7.002 | 7.0978 | 7.2409 | 7.23
5 | 4 | 2020 | Summer | S, [%] | Expected | - | 31.46% | 31.5% | 31.55% | 31.56% | 31.59% | 31.55% | 30.98% | 30.56% | 29.69% | 30.16% | 29.91% | 29.51% | 29.32% | 29.97% | 30.42% | 30.5% | 30.43% | 30.41% | 30.63% | 30.56% | 30.44% | 30.86% | 31.48% | 31.43%
4 | 5 | 2020 | Summer | S, [MVA] | Expected | - | 7.2705 | 7.2788 | 7.2915 | 7.2942 | 7.301 | 7.2912 | 7.1572 | 7.0585 | 6.8569 | 6.9656 | 6.906 | 6.8118 | 6.7679 | 6.921 | 7.0262 | 7.045 | 7.0299 | 7.0258 | 7.0763 | 7.0616 | 7.0343 | 7.1314 | 7.2753 | 7.2643
4 | 5 | 2020 | Summer | S, [%] | Expected | - | 31.61% | 31.65% | 31.7% | 31.71% | 31.74% | 31.7% | 31.12% | 30.69% | 29.81% | 30.29% | 30.03% | 29.62% | 29.43% | 30.09% | 30.55% | 30.63% | 30.56% | 30.55% | 30.77% | 30.7% | 30.58% | 31.01% | 31.63% | 31.58%
7 | 5 | 2020 | Summer | P, [MW] | Expected | - | -4.7226e-13 | 8.8753e-13 | 2.0348e-13 | -3.1728e-14 | -8.2121e-13 | 2.1527e-12 | -1.0532e-12 | -6.395e-13 | -7.805e-13 | -1.5163e-13 | -3.0525e-13 | -1.162e-12 | -3.4426e-13 | -2.5027e-13 | 2.9583e-13 | 2.4187e-13 | -1.7921e-12 | 9.6679e-13 | -5.4353e-13 | -4.9383e-13 | 3.7756e-13 | -1.7811e-13 | 1.5447e-13 | -1.6802e-12
7 | 5 | 2020 | Summer | P, [%] | Expected | - | 2.053e-12% | 3.859e-12% | 8.847e-13% | 1.379e-13% | 3.57e-12% | 9.359e-12% | 4.579e-12% | 2.78e-12% | 3.393e-12% | 6.593e-13% | 1.327e-12% | 5.052e-12% | 1.497e-12% | 1.088e-12% | 1.286e-12% | 1.052e-12% | 7.792e-12% | 4.203e-12% | 2.363e-12% | 2.147e-12% | 1.642e-12% | 7.744e-13% | 6.716e-13% | 7.305e-12%
5 | 7 | 2020 | Summer | P, [MW] | Expected | - | 2.1689e-07 | 2.168e-07 | 2.1672e-07 | 2.167e-07 | 2.1671e-07 | 2.1681e-07 | 2.1792e-07 | 2.1862e-07 | 2.1926e-07 | 2.1893e-07 | 2.1911e-07 | 2.1935e-07 | 2.195e-07 | 2.1913e-07 | 2.1858e-07 | 2.1843e-07 | 2.1837e-07 | 2.1837e-07 | 2.1805e-07 | 2.1817e-07 | 2.1814e-07 | 2.1766e-07 | 2.1704e-07 | 2.1693e-07
5 | 7 | 2020 | Summer | P, [%] | Expected | - | 9.43e-07% | 9.426e-07% | 9.423e-07% | 9.422e-07% | 9.422e-07% | 9.427e-07% | 9.475e-07% | 9.505e-07% | 9.533e-07% | 9.518e-07% | 9.526e-07% | 9.537e-07% | 9.544e-07% | 9.528e-07% | 9.504e-07% | 9.497e-07% | 9.494e-07% | 9.494e-07% | 9.481e-07% | 9.485e-07% | 9.484e-07% | 9.463e-07% | 9.437e-07% | 9.432e-07%
7 | 5 | 2020 | Summer | Q, [MVAr] | Expected | - | -3.5939e-09 | -3.5952e-09 | -3.5973e-09 | -3.5975e-09 | -3.5976e-09 | -3.594e-09 | -3.5778e-09 | -3.5678e-09 | -3.5569e-09 | -3.5627e-09 | -3.5597e-09 | -3.5571e-09 | -3.5536e-09 | -3.56e-09 | -3.5667e-09 | -3.5692e-09 | -3.5725e-09 | -3.5706e-09 | -3.5764e-09 | -3.5749e-09 | -3.5743e-09 | -3.583e-09 | -3.5903e-09 | -3.5938e-09
7 | 5 | 2020 | Summer | Q, [%] | Expected | - | 1.563e-08% | 1.563e-08% | 1.564e-08% | 1.564e-08% | 1.564e-08% | 1.563e-08% | 1.556e-08% | 1.551e-08% | 1.546e-08% | 1.549e-08% | 1.548e-08% | 1.547e-08% | 1.545e-08% | 1.548e-08% | 1.551e-08% | 1.552e-08% | 1.553e-08% | 1.552e-08% | 1.555e-08% | 1.554e-08% | 1.554e-08% | 1.558e-08% | 1.561e-08% | 1.563e-08%
5 | 7 | 2020 | Summer | Q, [MVAr] | Expected | - | -0.078241 | -0.07821 | -0.078183 | -0.078174 | -0.078176 | -0.078216 | -0.078613 | -0.078866 | -0.079096 | -0.078977 | -0.079043 | -0.079129 | -0.079186 | -0.079052 | -0.078853 | -0.078798 | -0.078774 | -0.078778 | -0.078662 | -0.078703 | -0.078695 | -0.078519 | -0.078297 | -0.078257
5 | 7 | 2020 | Summer | Q, [%] | Expected | - | 0.0034018 | 0.0034004 | 0.0033993 | 0.0033989 | 0.003399 | 0.0034007 | 0.003418 | 0.003429 | 0.003439 | 0.0034338 | 0.0034367 | 0.0034404 | 0.0034429 | 0.0034371 | 0.0034284 | 0.003426 | 0.003425 | 0.0034251 | 0.0034201 | 0.0034219 | 0.0034215 | 0.0034139 | 0.0034042 | 0.0034025
7 | 5 | 2020 | Summer | S, [MVA] | Expected | - | 3.5939e-09 | 3.5952e-09 | 3.5973e-09 | 3.5975e-09 | 3.5976e-09 | 3.594e-09 | 3.5778e-09 | 3.5678e-09 | 3.5569e-09 | 3.5627e-09 | 3.5597e-09 | 3.5571e-09 | 3.5536e-09 | 3.56e-09 | 3.5667e-09 | 3.5692e-09 | 3.5725e-09 | 3.5706e-09 | 3.5764e-09 | 3.5749e-09 | 3.5743e-09 | 3.583e-09 | 3.5903e-09 | 3.5938e-09
7 | 5 | 2020 | Summer | S, [%] | Expected | - | 1.563e-08% | 1.563e-08% | 1.564e-08% | 1.564e-08% | 1.564e-08% | 1.563e-08% | 1.556e-08% | 1.551e-08% | 1.546e-08% | 1.549e-08% | 1.548e-08% | 1.547e-08% | 1.545e-08% | 1.548e-08% | 1.551e-08% | 1.552e-08% | 1.553e-08% | 1.552e-08% | 1.555e-08% | 1.554e-08% | 1.554e-08% | 1.558e-08% | 1.561e-08% | 1.563e-08%
5 | 7 | 2020 | Summer | S, [MVA] | Expected | - | 0.078241 | 0.07821 | 0.078183 | 0.078174 | 0.078176 | 0.078216 | 0.078613 | 0.078866 | 0.079096 | 0.078977 | 0.079043 | 0.079129 | 0.079186 | 0.079052 | 0.078853 | 0.078798 | 0.078774 | 0.078778 | 0.078662 | 0.078703 | 0.078695 | 0.078519 | 0.078297 | 0.078257
5 | 7 | 2020 | Summer | S, [%] | Expected | - | 0.3402% | 0.34% | 0.3399% | 0.3399% | 0.3399% | 0.3401% | 0.3418% | 0.3429% | 0.3439% | 0.3434% | 0.3437% | 0.344% | 0.3443% | 0.3437% | 0.3428% | 0.3426% | 0.3425% | 0.3425% | 0.342% | 0.3422% | 0.3422% | 0.3414% | 0.3404% | 0.3402%
1 | 2 | 2020 | Summer | P, [MW] | Expected | - | 11.26 | 11.032 | 10.8636 | 10.8046 | 10.7945 | 11.0333 | 13.0256 | 13.9355 | 14.7968 | 14.4089 | 14.7526 | 15.0034 | 15.0812 | 14.6083 | 13.9264 | 13.7637 | 13.7326 | 13.7852 | 13.2376 | 13.6126 | 13.739 | 13.133 | 11.8237 | 11.481
1 | 2 | 2020 | Summer | P, [%] | Expected | - | 56.3% | 55.16% | 54.32% | 54.02% | 53.97% | 55.17% | 65.13% | 69.68% | 73.98% | 72.04% | 73.76% | 75.02% | 75.41% | 73.04% | 69.63% | 68.82% | 68.66% | 68.93% | 66.19% | 68.06% | 68.69% | 65.66% | 59.12% | 57.4%
2 | 1 | 2020 | Summer | P, [MW] | Expected | - | -11.2245 | -10.9973 | -10.8295 | -10.7707 | -10.7607 | -10.9986 | -12.9837 | -13.89 | -14.7475 | -14.3615 | -14.7037 | -14.9534 | -15.0308 | -14.5598 | -13.8807 | -13.7187 | -13.6876 | -13.7399 | -13.1945 | -13.5681 | -13.6939 | -13.0903 | -11.7862 | -11.4447
2 | 1 | 2020 | Summer | P, [%] | Expected | - | 56.12% | 54.99% | 54.15% | 53.85% | 53.8% | 54.99% | 64.92% | 69.45% | 73.74% | 71.81% | 73.52% | 74.77% | 75.15% | 72.8% | 69.4% | 68.59% | 68.44% | 68.7% | 65.97% | 67.84% | 68.47% | 65.45% | 58.93% | 57.22%
1 | 2 | 2020 | Summer | Q, [MVAr] | Expected | - | 8.1372 | 8.1787 | 8.2141 | 8.2258 | 8.2193 | 8.1666 | 7.6381 | 7.3049 | 7.0142 | 7.1573 | 7.0699 | 6.944 | 6.8714 | 7.0591 | 7.3315 | 7.4065 | 7.4454 | 7.4486 | 7.5826 | 7.53 | 7.5449 | 7.7705 | 8.0509 | 8.1102
1 | 2 | 2020 | Summer | Q, [%] | Expected | - | 40.69% | 40.89% | 41.07% | 41.13% | 41.1% | 40.83% | 38.19% | 36.52% | 35.07% | 35.79% | 35.35% | 34.72% | 34.36% | 35.3% | 36.66% | 37.03% | 37.23% | 37.24% | 37.91% | 37.65% | 37.72% | 38.85% | 40.25% | 40.55%
2 | 1 | 2020 | Summer | Q, [MVAr] | Expected | - | -7.1618 | -7.225 | -7.2757 | -7.2927 | -7.2879 | -7.2136 | -6.486 | -6.0525 | -5.6586 | -5.853 | -5.7238 | -5.5699 | -5.4868 | -5.7277 | -6.0766 | -6.1692 | -6.2083 | -6.2043 | -6.399 | -6.3051 | -6.3046 | -6.5977 | -7.0188 | -7.1123
2 | 1 | 2020 | Summer | Q, [%] | Expected | - | 0.35809 | 0.36125 | 0.36379 | 0.36463 | 0.3644 | 0.36068 | 0.3243 | 0.30262 | 0.28293 | 0.29265 | 0.28619 | 0.27849 | 0.27434 | 0.28638 | 0.30383 | 0.30846 | 0.31042 | 0.31022 | 0.31995 | 0.31526 | 0.31523 | 0.32988 | 0.35094 | 0.35561
1 | 2 | 2020 | Summer | S, [MVA] | Expected | - | 13.9392 | 13.7795 | 13.6678 | 13.6289 | 13.6151 | 13.7667 | 15.1119 | 15.7393 | 16.3788 | 16.0939 | 16.3663 | 16.5371 | 16.5738 | 16.2256 | 15.7391 | 15.6316 | 15.6226 | 15.6708 | 15.2618 | 15.5611 | 15.6814 | 15.282 | 14.3536 | 14.0965
1 | 2 | 2020 | Summer | S, [%] | Expected | - | 69.7% | 68.9% | 68.34% | 68.14% | 68.08% | 68.83% | 75.56% | 78.7% | 81.89% | 80.47% | 81.83% | 82.69% | 82.87% | 81.13% | 78.7% | 78.16% | 78.11% | 78.35% | 76.31% | 77.81% | 78.41% | 76.41% | 71.77% | 70.48%
2 | 1 | 2020 | Summer | S, [MVA] | Expected | - | 13.3582 | 13.2015 | 13.0917 | 13.0535 | 13.0408 | 13.1896 | 14.5232 | 15.1561 | 15.8 | 15.5125 | 15.7844 | 15.9609 | 16.002 | 15.6474 | 15.1527 | 15.0424 | 15.0302 | 15.0764 | 14.6708 | 14.9643 | 15.0798 | 14.6779 | 13.7643 | 13.5111
2 | 1 | 2020 | Summer | S, [%] | Expected | - | 66.79% | 66.01% | 65.46% | 65.27% | 65.2% | 65.95% | 72.62% | 75.78% | 79% | 77.56% | 78.92% | 79.8% | 80.01% | 78.24% | 75.76% | 75.21% | 75.15% | 75.38% | 73.35% | 74.82% | 75.4% | 73.39% | 68.82% | 67.56%
2 | 3 | 2020 | Summer | P, [MW] | Expected | - | 9.4312 | 9.3048 | 9.1964 | 9.1536 | 9.0908 | 9.2195 | 10.305 | 10.7205 | 11.3214 | 10.9354 | 11.1095 | 11.1769 | 11.3394 | 11.1602 | 10.8686 | 10.8249 | 10.8951 | 11.0047 | 10.4714 | 10.7628 | 10.9299 | 10.5265 | 9.6142 | 9.4886
2 | 3 | 2020 | Summer | P, [%] | Expected | - | 58.94% | 58.16% | 57.48% | 57.21% | 56.82% | 57.62% | 64.41% | 67% | 70.76% | 68.35% | 69.43% | 69.86% | 70.87% | 69.75% | 67.93% | 67.66% | 68.09% | 68.78% | 65.45% | 67.27% | 68.31% | 65.79% | 60.09% | 59.3%
3 | 2 | 2020 | Summer | P, [MW] | Expected | - | -9.3931 | -9.2676 | -9.1598 | -9.1174 | -9.0549 | -9.1828 | -10.2606 | -10.673 | -11.2696 | -10.8864 | -11.0594 | -11.1266 | -11.2878 | -11.1097 | -10.8199 | -10.7766 | -10.8463 | -10.955 | -10.4254 | -10.7151 | -10.8811 | -10.4809 | -9.575 | -9.4501
3 | 2 | 2020 | Summer | P, [%] | Expected | - | 58.71% | 57.92% | 57.25% | 56.98% | 56.59% | 57.39% | 64.13% | 66.71% | 70.44% | 68.04% | 69.12% | 69.54% | 70.55% | 69.44% | 67.62% | 67.35% | 67.79% | 68.47% | 65.16% | 66.97% | 68.01% | 65.51% | 59.84% | 59.06%
2 | 3 | 2020 | Summer | Q, [MVAr] | Expected | - | 4.2441 | 4.2499 | 4.238 | 4.2358 | 4.2444 | 4.2506 | 4.3171 | 4.3343 | 4.28 | 4.3586 | 4.3222 | 4.2661 | 4.2266 | 4.2567 | 4.3078 | 4.2982 | 4.2783 | 4.2656 | 4.3082 | 4.2318 | 4.2092 | 4.1926 | 4.2058 | 4.2238
2 | 3 | 2020 | Summer | Q, [%] | Expected | - | 26.53% | 26.56% | 26.49% | 26.47% | 26.53% | 26.57% | 26.98% | 27.09% | 26.75% | 27.24% | 27.01% | 26.66% | 26.42% | 26.6% | 26.92% | 26.86% | 26.74% | 26.66% | 26.93% | 26.45% | 26.31% | 26.2% | 26.29% | 26.4%
3 | 2 | 2020 | Summer | Q, [MVAr] | Expected | - | -3.6199 | -3.6388 | -3.6392 | -3.6416 | -3.6564 | -3.6485 | -3.59 | -3.5569 | -3.4315 | -3.5559 | -3.5018 | -3.4418 | -3.3817 | -3.4294 | -3.5109 | -3.5072 | -3.4779 | -3.4523 | -3.5539 | -3.451 | -3.4104 | -3.4454 | -3.5641 | -3.5941
3 | 2 | 2020 | Summer | Q, [%] | Expected | - | 0.22624 | 0.22743 | 0.22745 | 0.2276 | 0.22853 | 0.22803 | 0.22437 | 0.22231 | 0.21447 | 0.22224 | 0.21886 | 0.21511 | 0.21136 | 0.21434 | 0.21943 | 0.2192 | 0.21737 | 0.21577 | 0.22212 | 0.21569 | 0.21315 | 0.21534 | 0.22276 | 0.22463
2 | 3 | 2020 | Summer | S, [MVA] | Expected | - | 10.3795 | 10.2646 | 10.1614 | 10.1221 | 10.0681 | 10.1847 | 11.2013 | 11.5882 | 12.1254 | 11.8024 | 11.9545 | 11.9944 | 12.1255 | 11.9661 | 11.7095 | 11.6657 | 11.7204 | 11.8179 | 11.3374 | 11.5829 | 11.7342 | 11.3611 | 10.5361 | 10.4182
2 | 3 | 2020 | Summer | S, [%] | Expected | - | 64.87% | 64.15% | 63.51% | 63.26% | 62.93% | 63.65% | 70.01% | 72.43% | 75.78% | 73.76% | 74.72% | 74.96% | 75.78% | 74.79% | 73.18% | 72.91% | 73.25% | 73.86% | 70.86% | 72.39% | 73.34% | 71.01% | 65.85% | 65.11%
3 | 2 | 2020 | Summer | S, [MVA] | Expected | - | 10.1012 | 9.9888 | 9.8893 | 9.8512 | 9.7981 | 9.9108 | 10.8952 | 11.2707 | 11.7983 | 11.4785 | 11.6305 | 11.6739 | 11.8031 | 11.6442 | 11.3891 | 11.3472 | 11.4014 | 11.4973 | 11.0261 | 11.2712 | 11.4205 | 11.0591 | 10.2564 | 10.1395
3 | 2 | 2020 | Summer | S, [%] | Expected | - | 63.13% | 62.43% | 61.81% | 61.57% | 61.24% | 61.94% | 68.09% | 70.44% | 73.74% | 71.74% | 72.69% | 72.96% | 73.77% | 72.78% | 71.18% | 70.92% | 71.26% | 71.86% | 68.91% | 70.44% | 71.38% | 69.12% | 64.1% | 63.37%
5 | 6 | 2020 | Summer | P, [MW] | Expected | - | 1.6409 | 1.5356 | 1.4749 | 1.4584 | 1.5137 | 1.6254 | 2.5582 | 3.0855 | 3.3641 | 3.3646 | 3.5538 | 3.7623 | 3.6716 | 3.3397 | 2.9089 | 2.7809 | 2.6672 | 2.6032 | 2.5928 | 2.6885 | 2.6427 | 2.4395 | 2.0419 | 1.8106
5 | 6 | 2020 | Summer | P, [%] | Expected | - | 20.51% | 19.19% | 18.44% | 18.23% | 18.92% | 20.32% | 31.98% | 38.57% | 42.05% | 42.06% | 44.42% | 47.03% | 45.89% | 41.75% | 36.36% | 34.76% | 33.34% | 32.54% | 32.41% | 33.61% | 33.03% | 30.49% | 25.52% | 22.63%
6 | 5 | 2020 | Summer | P, [MW] | Expected | - | -1.6274 | -1.5223 | -1.4617 | -1.4452 | -1.5004 | -1.612 | -2.5434 | -3.0697 | -3.3478 | -3.348 | -3.5367 | -3.7446 | -3.6544 | -3.3234 | -2.8937 | -2.7659 | -2.6525 | -2.5886 | -2.5781 | -2.6735 | -2.6278 | -2.4247 | -2.0276 | -1.7968
6 | 5 | 2020 | Summer | P, [%] | Expected | - | 20.34% | 19.03% | 18.27% | 18.06% | 18.75% | 20.15% | 31.79% | 38.37% | 41.85% | 41.85% | 44.21% | 46.81% | 45.68% | 41.54% | 36.17% | 34.57% | 33.16% | 32.36% | 32.23% | 33.42% | 32.85% | 30.31% | 25.35% | 22.46%
5 | 6 | 2020 | Summer | Q, [MVAr] | Expected | - | -1.3314 | -1.3489 | -1.3621 | -1.3665 | -1.3626 | -1.3378 | -1.0465 | -0.81915 | -0.64491 | -0.73063 | -0.67236 | -0.55227 | -0.48399 | -0.6397 | -0.85141 | -0.90617 | -0.94281 | -0.95262 | -1.0129 | -0.99126 | -1.022 | -1.1601 | -1.2935 | -1.3202
5 | 6 | 2020 | Summer | Q, [%] | Expected | - | 16.64% | 16.86% | 17.03% | 17.08% | 17.03% | 16.72% | 13.08% | 10.24% | 8.061% | 9.133% | 8.404% | 6.903% | 6.05% | 7.996% | 10.64% | 11.33% | 11.79% | 11.91% | 12.66% | 12.39% | 12.78% | 14.5% | 16.17% | 16.5%
6 | 5 | 2020 | Summer | Q, [MVAr] | Expected | - | 1.4808 | 1.4965 | 1.5091 | 1.5134 | 1.5103 | 1.4866 | 1.2106 | 0.99495 | 0.82559 | 0.91456 | 0.86262 | 0.74865 | 0.67456 | 0.82101 | 1.0207 | 1.0726 | 1.106 | 1.1139 | 1.1759 | 1.1575 | 1.1875 | 1.3244 | 1.4521 | 1.4732
6 | 5 | 2020 | Summer | Q, [%] | Expected | - | 0.1851 | 0.18707 | 0.18864 | 0.18918 | 0.18878 | 0.18582 | 0.15132 | 0.12437 | 0.1032 | 0.11432 | 0.10783 | 0.093581 | 0.08432 | 0.10263 | 0.12759 | 0.13407 | 0.13825 | 0.13923 | 0.14698 | 0.14468 | 0.14844 | 0.16555 | 0.18151 | 0.18415
5 | 6 | 2020 | Summer | S, [MVA] | Expected | - | 4.1423 | 4.1182 | 4.1105 | 4.1097 | 4.1198 | 4.135 | 4.3528 | 4.5151 | 4.582 | 4.6185 | 4.699 | 4.7794 | 4.7117 | 4.5929 | 4.4305 | 4.3904 | 4.344 | 4.3167 | 4.3386 | 4.3822 | 4.3688 | 4.3441 | 4.2634 | 4.1896
5 | 6 | 2020 | Summer | S, [%] | Expected | - | 51.78% | 51.48% | 51.38% | 51.37% | 51.5% | 51.69% | 54.41% | 56.44% | 57.28% | 57.73% | 58.74% | 59.74% | 58.9% | 57.41% | 55.38% | 54.88% | 54.3% | 53.96% | 54.23% | 54.78% | 54.61% | 54.3% | 53.29% | 52.37%
6 | 5 | 2020 | Summer | S, [MVA] | Expected | - | 4.173 | 4.1499 | 4.1432 | 4.1428 | 4.1527 | 4.1668 | 4.3735 | 4.5279 | 4.5873 | 4.6263 | 4.7044 | 4.7807 | 4.7108 | 4.5989 | 4.4439 | 4.4058 | 4.36 | 4.3325 | 4.3572 | 4.3999 | 4.3866 | 4.3658 | 4.291 | 4.2191
6 | 5 | 2020 | Summer | S, [%] | Expected | - | 52.16% | 51.87% | 51.79% | 51.79% | 51.91% | 52.08% | 54.67% | 56.6% | 57.34% | 57.83% | 58.8% | 59.76% | 58.89% | 57.49% | 55.55% | 55.07% | 54.5% | 54.16% | 54.46% | 55% | 54.83% | 54.57% | 53.64% | 52.74%
4 | 2 | 2020 | Winter | P, [MW] | 0 | 0 | -1.5948 | -1.5037 | -1.4663 | -1.449 | -1.5424 | -1.9182 | -3.2784 | -3.9809 | -4.1456 | -4.1297 | -4.2858 | -4.2531 | -3.9911 | -3.8862 | -3.4264 | -3.0852 | -3.1666 | -3.4749 | -3.4139 | -3.2926 | -3.2252 | -2.9569 | -2.2778 | -1.9454
4 | 2 | 2020 | Winter | P, [%] | 0 | 0 | 7.594% | 7.16% | 6.982% | 6.9% | 7.345% | 9.134% | 15.61% | 18.96% | 19.74% | 19.67% | 20.41% | 20.25% | 19.01% | 18.51% | 16.32% | 14.69% | 15.08% | 16.55% | 16.26% | 15.68% | 15.36% | 14.08% | 10.85% | 9.264%
2 | 4 | 2020 | Winter | P, [MW] | 0 | 0 | 1.5977 | 1.5066 | 1.4692 | 1.4519 | 1.5453 | 1.9212 | 3.2819 | 3.9851 | 4.1499 | 4.134 | 4.2903 | 4.2574 | 3.9951 | 3.8901 | 3.4299 | 3.0883 | 3.1699 | 3.4783 | 3.4174 | 3.296 | 3.2285 | 2.9601 | 2.2809 | 1.9484
2 | 4 | 2020 | Winter | P, [%] | 0 | 0 | 7.608% | 7.174% | 6.996% | 6.914% | 7.358% | 9.149% | 15.63% | 18.98% | 19.76% | 19.69% | 20.43% | 20.27% | 19.02% | 18.52% | 16.33% | 14.71% | 15.09% | 16.56% | 16.27% | 15.7% | 15.37% | 14.1% | 10.86% | 9.278%
4 | 2 | 2020 | Winter | Q, [MVAr] | 0 | 0 | 3.4945 | 3.5204 | 3.5223 | 3.518 | 3.5034 | 3.3996 | 2.6685 | 2.2718 | 2.1308 | 2.175 | 2.1121 | 2.0603 | 2.1304 | 2.2699 | 2.4638 | 2.5433 | 2.5798 | 2.365 | 2.4298 | 2.5771 | 2.5721 | 2.7444 | 3.2182 | 3.369
4 | 2 | 2020 | Winter | Q, [%] | 0 | 0 | 16.64% | 16.76% | 16.77% | 16.75% | 16.68% | 16.19% | 12.71% | 10.82% | 10.15% | 10.36% | 10.06% | 9.811% | 10.14% | 10.81% | 11.73% | 12.11% | 12.28% | 11.26% | 11.57% | 12.27% | 12.25% | 13.07% | 15.32% | 16.04%
2 | 4 | 2020 | Winter | Q, [MVAr] | 0 | 0 | -3.4946 | -3.5206 | -3.5225 | -3.5183 | -3.5035 | -3.3996 | -2.6679 | -2.2704 | -2.1292 | -2.1734 | -2.1101 | -2.0585 | -2.1292 | -2.2687 | -2.4632 | -2.5432 | -2.5795 | -2.3644 | -2.4293 | -2.5766 | -2.5717 | -2.7442 | -3.2181 | -3.3691
2 | 4 | 2020 | Winter | Q, [%] | 0 | 0 | 16.64% | 16.76% | 16.77% | 16.75% | 16.68% | 16.19% | 12.7% | 10.81% | 10.14% | 10.35% | 10.05% | 9.803% | 10.14% | 10.8% | 11.73% | 12.11% | 12.28% | 11.26% | 11.57% | 12.27% | 12.25% | 13.07% | 15.32% | 16.04%
4 | 2 | 2020 | Winter | S, [MVA] | 0 | 0 | 3.8412 | 3.8281 | 3.8153 | 3.8048 | 3.8278 | 3.9034 | 4.2272 | 4.5836 | 4.6612 | 4.6675 | 4.778 | 4.7258 | 4.5241 | 4.5006 | 4.2203 | 3.9983 | 4.0845 | 4.2033 | 4.1903 | 4.1813 | 4.1252 | 4.0342 | 3.9427 | 3.8904
4 | 2 | 2020 | Winter | S, [%] | 0 | 0 | 18.29% | 18.23% | 18.17% | 18.12% | 18.23% | 18.59% | 20.13% | 21.83% | 22.2% | 22.23% | 22.75% | 22.5% | 21.54% | 21.43% | 20.1% | 19.04% | 19.45% | 20.02% | 19.95% | 19.91% | 19.64% | 19.21% | 18.77% | 18.53%
2 | 4 | 2020 | Winter | S, [MVA] | 0 | 0 | 3.8425 | 3.8294 | 3.8166 | 3.8061 | 3.8292 | 3.905 | 4.2295 | 4.5864 | 4.6642 | 4.6705 | 4.7811 | 4.729 | 4.5271 | 4.5034 | 4.2228 | 4.0007 | 4.0868 | 4.2059 | 4.1928 | 4.1836 | 4.1276 | 4.0364 | 3.9445 | 3.8919
2 | 4 | 2020 | Winter | S, [%] | 0 | 0 | 18.3% | 18.24% | 18.17% | 18.12% | 18.23% | 18.6% | 20.14% | 21.84% | 22.21% | 22.24% | 22.77% | 22.52% | 21.56% | 21.44% | 20.11% | 19.05% | 19.46% | 20.03% | 19.97% | 19.92% | 19.66% | 19.22% | 18.78% | 18.53%
5 | 4 | 2020 | Winter | P, [MW] | 0 | 0 | -1.5928 | -1.5017 | -1.4643 | -1.4471 | -1.5404 | -1.9161 | -3.276 | -3.9781 | -4.1427 | -4.1268 | -4.2827 | -4.2501 | -3.9884 | -3.8834 | -3.424 | -3.083 | -3.1644 | -3.4725 | -3.4116 | -3.2902 | -3.2229 | -2.9547 | -2.2757 | -1.9433
5 | 4 | 2020 | Winter | P, [%] | 0 | 0 | 6.925% | 6.529% | 6.366% | 6.292% | 6.697% | 8.331% | 14.24% | 17.3% | 18.01% | 17.94% | 18.62% | 18.48% | 17.34% | 16.88% | 14.89% | 13.4% | 13.76% | 15.1% | 14.83% | 14.31% | 14.01% | 12.85% | 9.894% | 8.449%
4 | 5 | 2020 | Winter | P, [MW] | 0 | 0 | 1.5948 | 1.5037 | 1.4663 | 1.449 | 1.5424 | 1.9182 | 3.2784 | 3.9809 | 4.1456 | 4.1297 | 4.2858 | 4.2531 | 3.9911 | 3.8862 | 3.4264 | 3.0852 | 3.1666 | 3.4749 | 3.4139 | 3.2926 | 3.2252 | 2.9569 | 2.2778 | 1.9454
4 | 5 | 2020 | Winter | P, [%] | 0 | 0 | 6.934% | 6.538% | 6.375% | 6.3% | 6.706% | 8.34% | 14.25% | 17.31% | 18.02% | 17.96% | 18.63% | 18.49% | 17.35% | 16.9% | 14.9% | 13.41% | 13.77% | 15.11% | 14.84% | 14.32% | 14.02% | 12.86% | 9.904% | 8.458%
5 | 4 | 2020 | Winter | Q, [MVAr] | 0 | 0 | 3.4155 | 3.4415 | 3.4433 | 3.439 | 3.4243 | 3.3206 | 2.589 | 2.1923 | 2.0511 | 2.0955 | 2.0326 | 1.9807 | 2.0507 | 2.1903 | 2.3841 | 2.4635 | 2.5002 | 2.2853 | 2.3502 | 2.4977 | 2.4926 | 2.6649 | 3.139 | 3.29
5 | 4 | 2020 | Winter | Q, [%] | 0 | 0 | 14.85% | 14.96% | 14.97% | 14.95% | 14.89% | 14.44% | 11.26% | 9.532% | 8.918% | 9.111% | 8.837% | 8.612% | 8.916% | 9.523% | 10.37% | 10.71% | 10.87% | 9.936% | 10.22% | 10.86% | 10.84% | 11.59% | 13.65% | 14.3%
4 | 5 | 2020 | Winter | Q, [MVAr] | 0 | 0 | -3.4945 | -3.5204 | -3.5223 | -3.518 | -3.5034 | -3.3996 | -2.6685 | -2.2718 | -2.1308 | -2.175 | -2.1121 | -2.0603 | -2.1304 | -2.2699 | -2.4638 | -2.5433 | -2.5798 | -2.365 | -2.4298 | -2.5771 | -2.5721 | -2.7444 | -3.2182 | -3.369
4 | 5 | 2020 | Winter | Q, [%] | 0 | 0 | 15.19% | 15.31% | 15.31% | 15.3% | 15.23% | 14.78% | 11.6% | 9.878% | 9.264% | 9.457% | 9.183% | 8.958% | 9.263% | 9.869% | 10.71% | 11.06% | 11.22% | 10.28% | 10.56% | 11.2% | 11.18% | 11.93% | 13.99% | 14.65%
5 | 4 | 2020 | Winter | S, [MVA] | 0 | 0 | 3.7686 | 3.7549 | 3.7418 | 3.7311 | 3.7548 | 3.8338 | 4.1756 | 4.5422 | 4.6227 | 4.6283 | 4.7406 | 4.6889 | 4.4847 | 4.4585 | 4.1723 | 3.9464 | 4.0329 | 4.157 | 4.1427 | 4.1309 | 4.0743 | 3.9789 | 3.8772 | 3.821
5 | 4 | 2020 | Winter | S, [%] | 0 | 0 | 16.39% | 16.33% | 16.27% | 16.22% | 16.33% | 16.67% | 18.15% | 19.75% | 20.1% | 20.12% | 20.61% | 20.39% | 19.5% | 19.38% | 18.14% | 17.16% | 17.53% | 18.07% | 18.01% | 17.96% | 17.71% | 17.3% | 16.86% | 16.61%
4 | 5 | 2020 | Winter | S, [MVA] | 0 | 0 | 3.8412 | 3.8281 | 3.8153 | 3.8048 | 3.8278 | 3.9034 | 4.2272 | 4.5836 | 4.6612 | 4.6675 | 4.778 | 4.7258 | 4.5241 | 4.5006 | 4.2203 | 3.9983 | 4.0845 | 4.2033 | 4.1903 | 4.1813 | 4.1252 | 4.0342 | 3.9427 | 3.8904
4 | 5 | 2020 | Winter | S, [%] | 0 | 0 | 16.7% | 16.64% | 16.59% | 16.54% | 16.64% | 16.97% | 18.38% | 19.93% | 20.27% | 20.29% | 20.77% | 20.55% | 19.67% | 19.57% | 18.35% | 17.38% | 17.76% | 18.28% | 18.22% | 18.18% | 17.94% | 17.54% | 17.14% | 16.91%
7 | 5 | 2020 | Winter | P, [MW] | 0 | 0 | -1.8909e-08 | -1.6824e-08 | -1.6222e-08 | -1.6074e-08 | -1.7745e-08 | -2.1296e-08 | 9.2251e-09 | 1.3833e-08 | 1.8723e-08 | 1.5476e-08 | 1.8146e-08 | 2.1171e-08 | 2.0617e-08 | 1.1505e-08 | 6.0578e-09 | -3.4293e-10 | 3.8365e-09 | 1.7045e-10 | 4.39e-09 | 5.6558e-09 | 4.4348e-09 | -3.7263e-09 | -2.1308e-08 | -2.1794e-08
7 | 5 | 2020 | Winter | P, [%] | 0 | 0 | 8.221e-08% | 7.315e-08% | 7.053e-08% | 6.989e-08% | 7.715e-08% | 9.259e-08% | 4.011e-08% | 6.014e-08% | 8.141e-08% | 6.729e-08% | 7.89e-08% | 9.205e-08% | 8.964e-08% | 5.002e-08% | 2.634e-08% | 1.491e-09% | 1.668e-08% | 7.411e-10% | 1.909e-08% | 2.459e-08% | 1.928e-08% | 1.62e-08% | 9.264e-08% | 9.476e-08%
5 | 7 | 2020 | Winter | P, [MW] | 0 | 0 | 2.417e-07 | 2.3948e-07 | 2.3891e-07 | 2.3879e-07 | 2.4055e-07 | 2.4436e-07 | 2.1563e-07 | 2.1201e-07 | 2.0748e-07 | 2.1043e-07 | 2.0784e-07 | 2.0513e-07 | 2.0568e-07 | 2.1437e-07 | 2.1922e-07 | 2.2542e-07 | 2.2107e-07 | 2.2518e-07 | 2.2064e-07 | 2.1892e-07 | 2.2017e-07 | 2.28e-07 | 2.4467e-07 | 2.4488e-07
5 | 7 | 2020 | Winter | P, [%] | 0 | 0 | 1.051e-06% | 1.041e-06% | 1.039e-06% | 1.038e-06% | 1.046e-06% | 1.062e-06% | 9.375e-07% | 9.218e-07% | 9.021e-07% | 9.149e-07% | 9.037e-07% | 8.919e-07% | 8.942e-07% | 9.32e-07% | 9.531e-07% | 9.801e-07% | 9.612e-07% | 9.791e-07% | 9.593e-07% | 9.518e-07% | 9.572e-07% | 9.913e-07% | 1.064e-06% | 1.065e-06%
7 | 5 | 2020 | Winter | Q, [MVAr] | 0 | 0 | -4.1092e-09 | -4.1103e-09 | -4.109e-09 | -4.1074e-09 | -4.1102e-09 | -4.1098e-09 | -4.1072e-09 | -4.1071e-09 | -4.1059e-09 | -4.1049e-09 | -4.1039e-09 | -4.1052e-09 | -4.1043e-09 | -4.1052e-09 | -4.1076e-09 | -4.1079e-09 | -4.1074e-09 | -4.1067e-09 | -4.1059e-09 | -4.1069e-09 | -4.1065e-09 | -4.1073e-09 | -4.1088e-09 | -4.1091e-09
7 | 5 | 2020 | Winter | Q, [%] | 0 | 0 | 1.787e-08% | 1.787e-08% | 1.787e-08% | 1.786e-08% | 1.787e-08% | 1.787e-08% | 1.786e-08% | 1.786e-08% | 1.785e-08% | 1.785e-08% | 1.784e-08% | 1.785e-08% | 1.784e-08% | 1.785e-08% | 1.786e-08% | 1.786e-08% | 1.786e-08% | 1.786e-08% | 1.785e-08% | 1.786e-08% | 1.785e-08% | 1.786e-08% | 1.786e-08% | 1.787e-08%
5 | 7 | 2020 | Winter | Q, [MVAr] | 0 | 0 | -0.08037 | -0.080322 | -0.080333 | -0.080343 | -0.080376 | -0.080471 | -0.081118 | -0.081474 | -0.081602 | -0.081494 | -0.081525 | -0.081637 | -0.081635 | -0.081483 | -0.08127 | -0.081195 | -0.081135 | -0.081296 | -0.08118 | -0.081015 | -0.081025 | -0.080907 | -0.080579 | -0.080477
5 | 7 | 2020 | Winter | Q, [%] | 0 | 0 | 0.3494% | 0.3492% | 0.3493% | 0.3493% | 0.3495% | 0.3499% | 0.3527% | 0.3542% | 0.3548% | 0.3543% | 0.3545% | 0.3549% | 0.3549% | 0.3543% | 0.3533% | 0.353% | 0.3528% | 0.3535% | 0.353% | 0.3522% | 0.3523% | 0.3518% | 0.3503% | 0.3499%
7 | 5 | 2020 | Winter | S, [MVA] | 0 | 0 | 1.935e-08 | 1.7319e-08 | 1.6735e-08 | 1.6591e-08 | 1.8215e-08 | 2.1689e-08 | 1.0098e-08 | 1.443e-08 | 1.9168e-08 | 1.6011e-08 | 1.8604e-08 | 2.1566e-08 | 2.1022e-08 | 1.2216e-08 | 7.3192e-09 | 4.1222e-09 | 5.6204e-09 | 4.1102e-09 | 6.0108e-09 | 6.9897e-09 | 6.0441e-09 | 5.5457e-09 | 2.1701e-08 | 2.2178e-08
7 | 5 | 2020 | Winter | S, [%] | 0 | 0 | 8.413e-08% | 7.53e-08% | 7.276e-08% | 7.213e-08% | 7.92e-08% | 9.43e-08% | 4.39e-08% | 6.274e-08% | 8.334e-08% | 6.961e-08% | 8.089e-08% | 9.376e-08% | 9.14e-08% | 5.311e-08% | 3.182e-08% | 1.792e-08% | 2.444e-08% | 1.787e-08% | 2.613e-08% | 3.039e-08% | 2.628e-08% | 2.411e-08% | 9.435e-08% | 9.643e-08%
5 | 7 | 2020 | Winter | S, [MVA] | 0 | 0 | 0.08037 | 0.080322 | 0.080333 | 0.080343 | 0.080376 | 0.080471 | 0.081118 | 0.081474 | 0.081602 | 0.081494 | 0.081525 | 0.081637 | 0.081635 | 0.081483 | 0.08127 | 0.081195 | 0.081135 | 0.081296 | 0.08118 | 0.081015 | 0.081025 | 0.080907 | 0.080579 | 0.080477
5 | 7 | 2020 | Winter | S, [%] | 0 | 0 | 0.3494% | 0.3492% | 0.3493% | 0.3493% | 0.3495% | 0.3499% | 0.3527% | 0.3542% | 0.3548% | 0.3543% | 0.3545% | 0.3549% | 0.3549% | 0.3543% | 0.3533% | 0.353% | 0.3528% | 0.3535% | 0.353% | 0.3522% | 0.3523% | 0.3518% | 0.3503% | 0.3499%
1 | 2 | 2020 | Winter | P, [MW] | 0 | 0 | 11.024 | 10.621 | 10.7129 | 10.7954 | 11.0328 | 11.605 | 14.9647 | 16.1187 | 16.458 | 16.1683 | 16.1557 | 16.5123 | 16.6774 | 16.2246 | 15.6025 | 15.4229 | 15.1328 | 15.92 | 15.4645 | 14.7179 | 14.7799 | 14.2218 | 12.3673 | 11.7479
1 | 2 | 2020 | Winter | P, [%] | 0 | 0 | 55.12% | 53.11% | 53.56% | 53.98% | 55.16% | 58.02% | 74.82% | 80.59% | 82.29% | 80.84% | 80.78% | 82.56% | 83.39% | 81.12% | 78.01% | 77.11% | 75.66% | 79.6% | 77.32% | 73.59% | 73.9% | 71.11% | 61.84% | 58.74%
2 | 1 | 2020 | Winter | P, [MW] | 0 | 0 | -10.9961 | -10.5946 | -10.6861 | -10.7683 | -11.0049 | -11.5749 | -14.92 | -16.0682 | -16.4058 | -16.1177 | -16.1052 | -16.4599 | -16.6239 | -16.1735 | -15.5546 | -15.3758 | -15.0872 | -15.8704 | -15.4172 | -14.6744 | -14.736 | -14.1807 | -12.3342 | -11.7173
2 | 1 | 2020 | Winter | P, [%] | 0 | 0 | 54.98% | 52.97% | 53.43% | 53.84% | 55.02% | 57.87% | 74.6% | 80.34% | 82.03% | 80.59% | 80.53% | 82.3% | 83.12% | 80.87% | 77.77% | 76.88% | 75.44% | 79.35% | 77.09% | 73.37% | 73.68% | 70.9% | 61.67% | 58.59%
1 | 2 | 2020 | Winter | Q, [MVAr] | 0 | 0 | 5.6798 | 5.7389 | 5.7297 | 5.7192 | 5.6767 | 5.5411 | 4.7209 | 4.2672 | 4.1083 | 4.228 | 4.176 | 4.0567 | 4.0888 | 4.2669 | 4.54 | 4.6501 | 4.7084 | 4.5117 | 4.6411 | 4.8283 | 4.8232 | 4.9747 | 5.3929 | 5.533
1 | 2 | 2020 | Winter | Q, [%] | 0 | 0 | 28.4% | 28.69% | 28.65% | 28.6% | 28.38% | 27.71% | 23.6% | 21.34% | 20.54% | 21.14% | 20.88% | 20.28% | 20.44% | 21.33% | 22.7% | 23.25% | 23.54% | 22.56% | 23.21% | 24.14% | 24.12% | 24.87% | 26.96% | 27.66%
2 | 1 | 2020 | Winter | Q, [MVAr] | 0 | 0 | -4.9126 | -5.0119 | -4.9934 | -4.9746 | -4.9087 | -4.7161 | -3.4926 | -2.8802 | -2.6728 | -2.8347 | -2.7869 | -2.6145 | -2.6179 | -2.8628 | -3.2228 | -3.3556 | -3.4554 | -3.1458 | -3.3406 | -3.6314 | -3.6174 | -3.8422 | -4.4848 | -4.6917
2 | 1 | 2020 | Winter | Q, [%] | 0 | 0 | 24.56% | 25.06% | 24.97% | 24.87% | 24.54% | 23.58% | 17.46% | 14.4% | 13.36% | 14.17% | 13.93% | 13.07% | 13.09% | 14.31% | 16.11% | 16.78% | 17.28% | 15.73% | 16.7% | 18.16% | 18.09% | 19.21% | 22.42% | 23.46%
1 | 2 | 2020 | Winter | S, [MVA] | 0 | 0 | 12.4012 | 12.0723 | 12.1489 | 12.2168 | 12.4076 | 12.86 | 15.6917 | 16.6739 | 16.963 | 16.712 | 16.6867 | 17.0033 | 17.1713 | 16.7763 | 16.2496 | 16.1087 | 15.8483 | 16.547 | 16.1459 | 15.4897 | 15.547 | 15.0668 | 13.4919 | 12.9857
1 | 2 | 2020 | Winter | S, [%] | 0 | 0 | 62.01% | 60.36% | 60.74% | 61.08% | 62.04% | 64.3% | 78.46% | 83.37% | 84.81% | 83.56% | 83.43% | 85.02% | 85.86% | 83.88% | 81.25% | 80.54% | 79.24% | 82.73% | 80.73% | 77.45% | 77.73% | 75.33% | 67.46% | 64.93%
2 | 1 | 2020 | Winter | S, [MVA] | 0 | 0 | 12.0436 | 11.7202 | 11.7952 | 11.8618 | 12.05 | 12.4988 | 15.3233 | 16.3243 | 16.6221 | 16.3651 | 16.3445 | 16.6662 | 16.8288 | 16.4249 | 15.8849 | 15.7377 | 15.4778 | 16.1791 | 15.775 | 15.117 | 15.1736 | 14.692 | 13.1243 | 12.6217
2 | 1 | 2020 | Winter | S, [%] | 0 | 0 | 60.22% | 58.6% | 58.98% | 59.31% | 60.25% | 62.49% | 76.62% | 81.62% | 83.11% | 81.83% | 81.72% | 83.33% | 84.14% | 82.12% | 79.42% | 78.69% | 77.39% | 80.9% | 78.87% | 75.59% | 75.87% | 73.46% | 65.62% | 63.11%
2 | 3 | 2020 | Winter | P, [MW] | 0 | 0 | 8.7079 | 8.4058 | 8.53 | 8.6261 | 8.7663 | 8.9663 | 10.986 | 11.5093 | 11.7123 | 11.4298 | 11.2924 | 11.6804 | 12.0566 | 11.6939 | 11.4764 | 11.6029 | 11.249 | 11.7419 | 11.3524 | 10.7332 | 10.8538 | 10.5512 | 9.3697 | 9.0784
2 | 3 | 2020 | Winter | P, [%] | 0 | 0 | 54.42% | 52.54% | 53.31% | 53.91% | 54.79% | 56.04% | 68.66% | 71.93% | 73.2% | 71.44% | 70.58% | 73% | 75.35% | 73.09% | 71.73% | 72.52% | 70.31% | 73.39% | 70.95% | 67.08% | 67.84% | 65.95% | 58.56% | 56.74%
3 | 2 | 2020 | Winter | P, [MW] | 0 | 0 | -8.6817 | -8.3814 | -8.5049 | -8.6004 | -8.7397 | -8.9386 | -10.9446 | -11.4639 | -11.6654 | -11.3851 | -11.2487 | -11.6337 | -12.0069 | -11.6471 | -11.4313 | -11.5567 | -11.2056 | -11.6947 | -11.3083 | -10.6937 | -10.8134 | -10.513 | -9.3395 | -9.0499
3 | 2 | 2020 | Winter | P, [%] | 0 | 0 | 54.26% | 52.38% | 53.16% | 53.75% | 54.62% | 55.87% | 68.4% | 71.65% | 72.91% | 71.16% | 70.3% | 72.71% | 75.04% | 72.79% | 71.45% | 72.23% | 70.04% | 73.09% | 70.68% | 66.84% | 67.58% | 65.71% | 58.37% | 56.56%
2 | 3 | 2020 | Winter | Q, [MVAr] | 0 | 0 | 0.78829 | 0.78249 | 0.8048 | 0.82423 | 0.8294 | 0.87031 | 1.2335 | 1.427 | 1.4952 | 1.4387 | 1.4251 | 1.504 | 1.5139 | 1.4297 | 1.3522 | 1.2904 | 1.2649 | 1.2542 | 1.1855 | 1.0843 | 1.1086 | 1.0581 | 0.88331 | 0.83255
2 | 3 | 2020 | Winter | Q, [%] | 0 | 0 | 4.927% | 4.891% | 5.03% | 5.151% | 5.184% | 5.439% | 7.709% | 8.918% | 9.345% | 8.992% | 8.907% | 9.4% | 9.462% | 8.936% | 8.451% | 8.065% | 7.905% | 7.839% | 7.409% | 6.777% | 6.929% | 6.613% | 5.521% | 5.203%
3 | 2 | 2020 | Winter | Q, [MVAr] | 0 | 0 | -0.35911 | -0.38212 | -0.39245 | -0.4025 | -0.39414 | -0.41544 | -0.55494 | -0.68398 | -0.72643 | -0.70589 | -0.71018 | -0.73966 | -0.69996 | -0.66305 | -0.61234 | -0.53437 | -0.55352 | -0.48196 | -0.46284 | -0.43735 | -0.44697 | -0.4319 | -0.3877 | -0.36676
3 | 2 | 2020 | Winter | Q, [%] | 0 | 0 | 2.244% | 2.388% | 2.453% | 2.516% | 2.463% | 2.596% | 3.468% | 4.275% | 4.54% | 4.412% | 4.439% | 4.623% | 4.375% | 4.144% | 3.827% | 3.34% | 3.459% | 3.012% | 2.893% | 2.733% | 2.794% | 2.699% | 2.423% | 2.292%
2 | 3 | 2020 | Winter | S, [MVA] | 0 | 0 | 8.7435 | 8.4422 | 8.5679 | 8.6654 | 8.8054 | 9.0085 | 11.055 | 11.5974 | 11.8073 | 11.52 | 11.3819 | 11.7768 | 12.1513 | 11.781 | 11.5558 | 11.6744 | 11.3199 | 11.8087 | 11.4141 | 10.7878 | 10.9103 | 10.6041 | 9.4113 | 9.1165
2 | 3 | 2020 | Winter | S, [%] | 0 | 0 | 54.65% | 52.76% | 53.55% | 54.16% | 55.03% | 56.3% | 69.09% | 72.48% | 73.8% | 72% | 71.14% | 73.6% | 75.95% | 73.63% | 72.22% | 72.97% | 70.75% | 73.8% | 71.34% | 67.42% | 68.19% | 66.28% | 58.82% | 56.98%
3 | 2 | 2020 | Winter | S, [MVA] | 0 | 0 | 8.6891 | 8.3901 | 8.5139 | 8.6098 | 8.7486 | 8.9482 | 10.9586 | 11.4843 | 11.688 | 11.4069 | 11.2711 | 11.6572 | 12.0273 | 11.666 | 11.4477 | 11.5691 | 11.2193 | 11.7047 | 11.3177 | 10.7027 | 10.8227 | 10.5219 | 9.3475 | 9.0574
3 | 2 | 2020 | Winter | S, [%] | 0 | 0 | 54.31% | 52.44% | 53.21% | 53.81% | 54.68% | 55.93% | 68.49% | 71.78% | 73.05% | 71.29% | 70.44% | 72.86% | 75.17% | 72.91% | 71.55% | 72.31% | 70.12% | 73.15% | 70.74% | 66.89% | 67.64% | 65.76% | 58.42% | 56.61%
5 | 6 | 2020 | Winter | P, [MW] | 0 | 0 | 1.6585 | 1.5676 | 1.5308 | 1.5136 | 1.607 | 1.979 | 3.3198 | 4.0147 | 4.1768 | 4.1587 | 4.314 | 4.2823 | 4.0219 | 3.9192 | 3.4607 | 3.1193 | 3.2016 | 3.5028 | 3.4419 | 3.3239 | 3.2559 | 2.9926 | 2.3302 | 2.0039
5 | 6 | 2020 | Winter | P, [%] | 0 | 0 | 20.73% | 19.6% | 19.13% | 18.92% | 20.09% | 24.74% | 41.5% | 50.18% | 52.21% | 51.98% | 53.93% | 53.53% | 50.27% | 48.99% | 43.26% | 38.99% | 40.02% | 43.78% | 43.02% | 41.55% | 40.7% | 37.41% | 29.13% | 25.05%
6 | 5 | 2020 | Winter | P, [MW] | 0 | 0 | -1.6518 | -1.5611 | -1.5243 | -1.5072 | -1.6005 | -1.9719 | -3.3091 | -4.0011 | -4.1625 | -4.1443 | -4.2988 | -4.2674 | -4.0085 | -3.9061 | -3.4496 | -3.1095 | -3.1914 | -3.4915 | -3.4307 | -3.313 | -3.2453 | -2.9829 | -2.3222 | -1.9967
6 | 5 | 2020 | Winter | P, [%] | 0 | 0 | 20.65% | 19.51% | 19.05% | 18.84% | 20.01% | 24.65% | 41.36% | 50.01% | 52.03% | 51.8% | 53.73% | 53.34% | 50.11% | 48.83% | 43.12% | 38.87% | 39.89% | 43.64% | 42.88% | 41.41% | 40.57% | 37.29% | 29.03% | 24.96%
5 | 6 | 2020 | Winter | Q, [MVAr] | 0 | 0 | -2.4525 | -2.4836 | -2.4817 | -2.4787 | -2.4533 | -2.3643 | -1.7934 | -1.4556 | -1.3443 | -1.4289 | -1.3646 | -1.2984 | -1.3678 | -1.4775 | -1.6929 | -1.8064 | -1.8205 | -1.6973 | -1.7662 | -1.8653 | -1.8768 | -1.9894 | -2.2689 | -2.3636
5 | 6 | 2020 | Winter | Q, [%] | 0 | 0 | 30.66% | 31.04% | 31.02% | 30.98% | 30.67% | 29.55% | 22.42% | 18.19% | 16.8% | 17.86% | 17.06% | 16.23% | 17.1% | 18.47% | 21.16% | 22.58% | 22.76% | 21.22% | 22.08% | 23.32% | 23.46% | 24.87% | 28.36% | 29.55%
6 | 5 | 2020 | Winter | Q, [MVAr] | 0 | 0 | 2.5262 | 2.5561 | 2.5532 | 2.5496 | 2.5256 | 2.4441 | 1.9119 | 1.6067 | 1.5036 | 1.5891 | 1.5342 | 1.4641 | 1.517 | 1.6229 | 1.8162 | 1.9145 | 1.9334 | 1.8231 | 1.8907 | 1.9864 | 1.9945 | 2.0972 | 2.3576 | 2.4442
6 | 5 | 2020 | Winter | Q, [%] | 0 | 0 | 31.58% | 31.95% | 31.91% | 31.87% | 31.57% | 30.55% | 23.9% | 20.08% | 18.8% | 19.86% | 19.18% | 18.3% | 18.96% | 20.29% | 22.7% | 23.93% | 24.17% | 22.79% | 23.63% | 24.83% | 24.93% | 26.21% | 29.47% | 30.55%
5 | 6 | 2020 | Winter | S, [MVA] | 0 | 0 | 2.9606 | 2.9369 | 2.9159 | 2.9043 | 2.9328 | 3.0833 | 3.7732 | 4.2704 | 4.3878 | 4.3974 | 4.5247 | 4.4749 | 4.2481 | 4.1884 | 3.8526 | 3.6046 | 3.683 | 3.8924 | 3.8686 | 3.8115 | 3.7581 | 3.5935 | 3.2523 | 3.0988
5 | 6 | 2020 | Winter | S, [%] | 0 | 0 | 37.01% | 36.71% | 36.45% | 36.3% | 36.66% | 38.54% | 47.16% | 53.38% | 54.85% | 54.97% | 56.56% | 55.94% | 53.1% | 52.36% | 48.16% | 45.06% | 46.04% | 48.65% | 48.36% | 47.64% | 46.98% | 44.92% | 40.65% | 38.73%
6 | 5 | 2020 | Winter | S, [MVA] | 0 | 0 | 3.0183 | 2.9951 | 2.9736 | 2.9617 | 2.99 | 3.1403 | 3.8217 | 4.3116 | 4.4257 | 4.4385 | 4.5643 | 4.5116 | 4.286 | 4.2298 | 3.8985 | 3.6516 | 3.7314 | 3.9388 | 3.9172 | 3.8629 | 3.8092 | 3.6463 | 3.3092 | 3.1561
6 | 5 | 2020 | Winter | S, [%] | 0 | 0 | 37.73% | 37.44% | 37.17% | 37.02% | 37.38% | 39.25% | 47.77% | 53.9% | 55.32% | 55.48% | 57.05% | 56.39% | 53.57% | 52.87% | 48.73% | 45.65% | 46.64% | 49.24% | 48.96% | 48.29% | 47.61% | 45.58% | 41.36% | 39.45%
4 | 2 | 2020 | Winter | P, [MW] | 0 | 1 | -2.4507 | -2.3534 | -2.3062 | -2.2739 | -2.3253 | -2.51 | -3.2619 | -3.5821 | -3.9498 | -4.1178 | -4.3259 | -4.3917 | -4.0978 | -3.7816 | -3.4914 | -3.4134 | -3.5679 | -3.7841 | -3.6369 | -3.5409 | -3.4058 | -3.2143 | -2.968 | -2.6939
4 | 2 | 2020 | Winter | P, [%] | 0 | 1 | 11.67% | 11.21% | 10.98% | 10.83% | 11.07% | 11.95% | 15.53% | 17.06% | 18.81% | 19.61% | 20.6% | 20.91% | 19.51% | 18.01% | 16.63% | 16.25% | 16.99% | 18.02% | 17.32% | 16.86% | 16.22% | 15.31% | 14.13% | 12.83%
2 | 4 | 2020 | Winter | P, [MW] | 0 | 1 | 2.4577 | 2.3604 | 2.3132 | 2.2809 | 2.3323 | 2.5169 | 3.2686 | 3.5888 | 3.9568 | 4.1248 | 4.3331 | 4.399 | 4.105 | 3.7886 | 3.4981 | 3.42 | 3.5745 | 3.7909 | 3.6438 | 3.5478 | 3.4126 | 3.2211 | 2.9748 | 2.7007
2 | 4 | 2020 | Winter | P, [%] | 0 | 1 | 11.7% | 11.24% | 11.02% | 10.86% | 11.11% | 11.99% | 15.56% | 17.09% | 18.84% | 19.64% | 20.63% | 20.95% | 19.55% | 18.04% | 16.66% | 16.29% | 17.02% | 18.05% | 17.35% | 16.89% | 16.25% | 15.34% | 14.17% | 12.86%
4 | 2 | 2020 | Winter | Q, [MVAr] | 0 | 1 | -5.5237 | -5.5828 | -5.5989 | -5.6405 | -5.5749 | -5.4592 | -4.9409 | -4.7327 | -4.5587 | -4.4403 | -4.312 | -4.3652 | -4.5382 | -4.6846 | -4.7715 | -4.7893 | -4.7135 | -4.6148 | -4.7414 | -4.8489 | -4.9192 | -5.0307 | -5.1693 | -5.3162
4 | 2 | 2020 | Winter | Q, [%] | 0 | 1 | 26.3% | 26.58% | 26.66% | 26.86% | 26.55% | 26% | 23.53% | 22.54% | 21.71% | 21.14% | 20.53% | 20.79% | 21.61% | 22.31% | 22.72% | 22.81% | 22.45% | 21.98% | 22.58% | 23.09% | 23.42% | 23.96% | 24.62% | 25.32%
2 | 4 | 2020 | Winter | Q, [MVAr] | 0 | 1 | 5.529 | 5.5882 | 5.6042 | 5.6459 | 5.5802 | 5.4644 | 4.9458 | 4.7376 | 4.564 | 4.4456 | 4.3175 | 4.3709 | 4.5437 | 4.6898 | 4.7764 | 4.7941 | 4.7184 | 4.6199 | 4.7465 | 4.8541 | 4.9243 | 5.0358 | 5.1744 | 5.3213
2 | 4 | 2020 | Winter | Q, [%] | 0 | 1 | 26.33% | 26.61% | 26.69% | 26.89% | 26.57% | 26.02% | 23.55% | 22.56% | 21.73% | 21.17% | 20.56% | 20.81% | 21.64% | 22.33% | 22.74% | 22.83% | 22.47% | 22% | 22.6% | 23.11% | 23.45% | 23.98% | 24.64% | 25.34%
4 | 2 | 2020 | Winter | S, [MVA] | 0 | 1 | 6.043 | 6.0586 | 6.0552 | 6.0816 | 6.0404 | 6.0086 | 5.9205 | 5.9354 | 6.0318 | 6.0558 | 6.1079 | 6.1921 | 6.1145 | 6.0205 | 5.9125 | 5.8813 | 5.9115 | 5.9679 | 5.9756 | 6.0041 | 5.9831 | 5.9699 | 5.9608 | 5.9598
4 | 2 | 2020 | Winter | S, [%] | 0 | 1 | 28.78% | 28.85% | 28.83% | 28.96% | 28.76% | 28.61% | 28.19% | 28.26% | 28.72% | 28.84% | 29.09% | 29.49% | 29.12% | 28.67% | 28.15% | 28.01% | 28.15% | 28.42% | 28.46% | 28.59% | 28.49% | 28.43% | 28.38% | 28.38%
2 | 4 | 2020 | Winter | S, [MVA] | 0 | 1 | 6.0506 | 6.0662 | 6.0628 | 6.0892 | 6.048 | 6.0162 | 5.9283 | 5.9435 | 6.0404 | 6.0644 | 6.1169 | 6.2013 | 6.1234 | 6.0289 | 5.9204 | 5.889 | 5.9195 | 5.9762 | 5.9838 | 6.0124 | 5.9913 | 5.9779 | 5.9685 | 5.9674
2 | 4 | 2020 | Winter | S, [%] | 0 | 1 | 28.81% | 28.89% | 28.87% | 29% | 28.8% | 28.65% | 28.23% | 28.3% | 28.76% | 28.88% | 29.13% | 29.53% | 29.16% | 28.71% | 28.19% | 28.04% | 28.19% | 28.46% | 28.49% | 28.63% | 28.53% | 28.47% | 28.42% | 28.42%
5 | 4 | 2020 | Winter | P, [MW] | 0 | 1 | -2.4458 | -2.3485 | -2.3012 | -2.2689 | -2.3204 | -2.5051 | -3.2572 | -3.5773 | -3.9449 | -4.1128 | -4.3209 | -4.3865 | -4.0928 | -3.7767 | -3.4867 | -3.4088 | -3.5631 | -3.7793 | -3.6321 | -3.536 | -3.4009 | -3.2095 | -2.9632 | -2.6891
5 | 4 | 2020 | Winter | P, [%] | 0 | 1 | 10.63% | 10.21% | 10.01% | 9.865% | 10.09% | 10.89% | 14.16% | 15.55% | 17.15% | 17.88% | 18.79% | 19.07% | 17.79% | 16.42% | 15.16% | 14.82% | 15.49% | 16.43% | 15.79% | 15.37% | 14.79% | 13.95% | 12.88% | 11.69%
4 | 5 | 2020 | Winter | P, [MW] | 0 | 1 | 2.4507 | 2.3534 | 2.3062 | 2.2739 | 2.3253 | 2.51 | 3.2619 | 3.5821 | 3.9498 | 4.1178 | 4.3259 | 4.3917 | 4.0978 | 3.7816 | 3.4914 | 3.4134 | 3.5679 | 3.7841 | 3.6369 | 3.5409 | 3.4058 | 3.2143 | 2.968 | 2.6939
4 | 5 | 2020 | Winter | P, [%] | 0 | 1 | 10.66% | 10.23% | 10.03% | 9.886% | 10.11% | 10.91% | 14.18% | 15.57% | 17.17% | 17.9% | 18.81% | 19.09% | 17.82% | 16.44% | 15.18% | 14.84% | 15.51% | 16.45% | 15.81% | 15.4% | 14.81% | 13.98% | 12.9% | 11.71%
5 | 4 | 2020 | Winter | Q, [MVAr] | 0 | 1 | -5.6036 | -5.6627 | -5.6788 | -5.7203 | -5.6548 | -5.5391 | -5.0209 | -4.8126 | -4.6386 | -4.5202 | -4.3918 | -4.445 | -4.618 | -4.7645 | -4.8514 | -4.8693 | -4.7934 | -4.6947 | -4.8212 | -4.9287 | -4.999 | -5.1105 | -5.2492 | -5.3961
5 | 4 | 2020 | Winter | Q, [%] | 0 | 1 | 24.36% | 24.62% | 24.69% | 24.87% | 24.59% | 24.08% | 21.83% | 20.92% | 20.17% | 19.65% | 19.09% | 19.33% | 20.08% | 20.72% | 21.09% | 21.17% | 20.84% | 20.41% | 20.96% | 21.43% | 21.73% | 22.22% | 22.82% | 23.46%
4 | 5 | 2020 | Winter | Q, [MVAr] | 0 | 1 | 5.5237 | 5.5828 | 5.5989 | 5.6405 | 5.5749 | 5.4592 | 4.9409 | 4.7327 | 4.5587 | 4.4403 | 4.312 | 4.3652 | 4.5382 | 4.6846 | 4.7715 | 4.7893 | 4.7135 | 4.6148 | 4.7414 | 4.8489 | 4.9192 | 5.0307 | 5.1693 | 5.3162
4 | 5 | 2020 | Winter | Q, [%] | 0 | 1 | 24.02% | 24.27% | 24.34% | 24.52% | 24.24% | 23.74% | 21.48% | 20.58% | 19.82% | 19.31% | 18.75% | 18.98% | 19.73% | 20.37% | 20.75% | 20.82% | 20.49% | 20.06% | 20.61% | 21.08% | 21.39% | 21.87% | 22.48% | 23.11%
5 | 4 | 2020 | Winter | S, [MVA] | 0 | 1 | 6.1141 | 6.1303 | 6.1273 | 6.1539 | 6.1124 | 6.0792 | 5.9849 | 5.9966 | 6.0893 | 6.1112 | 6.1611 | 6.2449 | 6.1707 | 6.0798 | 5.9744 | 5.9439 | 5.9726 | 6.0269 | 6.0363 | 6.0659 | 6.0462 | 6.0348 | 6.0278 | 6.029
5 | 4 | 2020 | Winter | S, [%] | 0 | 1 | 26.58% | 26.65% | 26.64% | 26.76% | 26.58% | 26.43% | 26.02% | 26.07% | 26.48% | 26.57% | 26.79% | 27.15% | 26.83% | 26.43% | 25.98% | 25.84% | 25.97% | 26.2% | 26.24% | 26.37% | 26.29% | 26.24% | 26.21% | 26.21%
4 | 5 | 2020 | Winter | S, [MVA] | 0 | 1 | 6.043 | 6.0586 | 6.0552 | 6.0816 | 6.0404 | 6.0086 | 5.9205 | 5.9354 | 6.0318 | 6.0558 | 6.1079 | 6.1921 | 6.1145 | 6.0205 | 5.9125 | 5.8813 | 5.9115 | 5.9679 | 5.9756 | 6.0041 | 5.9831 | 5.9699 | 5.9608 | 5.9598
4 | 5 | 2020 | Winter | S, [%] | 0 | 1 | 26.27% | 26.34% | 26.33% | 26.44% | 26.26% | 26.12% | 25.74% | 25.81% | 26.23% | 26.33% | 26.56% | 26.92% | 26.58% | 26.18% | 25.71% | 25.57% | 25.7% | 25.95% | 25.98% | 26.1% | 26.01% | 25.96% | 25.92% | 25.91%
7 | 5 | 2020 | Winter | P, [MW] | 0 | 1 | -3.9361e-09 | -3.1534e-09 | -2.734e-09 | -1.3709e-09 | -3.7452e-09 | -5.8891e-09 | -4.3433e-09 | 2.3036e-10 | 1.2593e-08 | 1.3389e-08 | 2.2909e-08 | 2.6289e-08 | 2.0791e-08 | 4.2995e-09 | -9.7641e-09 | -1.1386e-08 | -8.8436e-09 | -3.8414e-09 | -4.8741e-09 | -4.1936e-09 | -6.6368e-09 | -8.3048e-09 | -8.9692e-09 | -8.8385e-09
7 | 5 | 2020 | Winter | P, [%] | 0 | 1 | 1.711e-08% | 1.371e-08% | 1.189e-08% | 5.96e-09% | 1.628e-08% | 2.56e-08% | 1.888e-08% | 1.002e-09% | 5.475e-08% | 5.821e-08% | 9.96e-08% | 1.143e-07% | 9.04e-08% | 1.869e-08% | 4.245e-08% | 4.95e-08% | 3.845e-08% | 1.67e-08% | 2.119e-08% | 1.823e-08% | 2.886e-08% | 3.611e-08% | 3.9e-08% | 3.843e-08%
5 | 7 | 2020 | Winter | P, [MW] | 0 | 1 | 2.345e-07 | 2.3369e-07 | 2.3333e-07 | 2.3197e-07 | 2.3431e-07 | 2.364e-07 | 2.3484e-07 | 2.3021e-07 | 2.1791e-07 | 2.1709e-07 | 2.0769e-07 | 2.0438e-07 | 2.0974e-07 | 2.2604e-07 | 2.3992e-07 | 2.4156e-07 | 2.3901e-07 | 2.3403e-07 | 2.3506e-07 | 2.344e-07 | 2.3681e-07 | 2.3849e-07 | 2.3924e-07 | 2.3921e-07
5 | 7 | 2020 | Winter | P, [%] | 0 | 1 | 1.02e-06% | 1.016e-06% | 1.014e-06% | 1.009e-06% | 1.019e-06% | 1.028e-06% | 1.021e-06% | 1.001e-06% | 9.474e-07% | 9.439e-07% | 9.03e-07% | 8.886e-07% | 9.119e-07% | 9.828e-07% | 1.043e-06% | 1.05e-06% | 1.039e-06% | 1.018e-06% | 1.022e-06% | 1.019e-06% | 1.03e-06% | 1.037e-06% | 1.04e-06% | 1.04e-06%
7 | 5 | 2020 | Winter | Q, [MVAr] | 0 | 1 | -4.0992e-09 | -4.1003e-09 | -4.1e-09 | -4.0992e-09 | -4.0979e-09 | -4.0994e-09 | -4.0998e-09 | -4.0991e-09 | -4.1002e-09 | -4.0993e-09 | -4.1002e-09 | -4.099e-09 | -4.1006e-09 | -4.0995e-09 | -4.0991e-09 | -4.0988e-09 | -4.1e-09 | -4.1009e-09 | -4.0998e-09 | -4.0998e-09 | -4.0998e-09 | -4.0992e-09 | -4.0998e-09 | -4.0989e-09
7 | 5 | 2020 | Winter | Q, [%] | 0 | 1 | 1.782e-08% | 1.783e-08% | 1.783e-08% | 1.782e-08% | 1.782e-08% | 1.782e-08% | 1.783e-08% | 1.782e-08% | 1.783e-08% | 1.782e-08% | 1.783e-08% | 1.782e-08% | 1.783e-08% | 1.782e-08% | 1.782e-08% | 1.782e-08% | 1.783e-08% | 1.783e-08% | 1.783e-08% | 1.783e-08% | 1.783e-08% | 1.782e-08% | 1.783e-08% | 1.782e-08%
5 | 7 | 2020 | Winter | Q, [MVAr] | 0 | 1 | -0.083177 | -0.083167 | -0.083187 | -0.083187 | -0.083176 | -0.083158 | -0.08315 | -0.08313 | -0.083155 | -0.083145 | -0.083189 | -0.083215 | -0.083164 | -0.083095 | -0.083027 | -0.083034 | -0.083033 | -0.08304 | -0.08304 | -0.083045 | -0.083035 | -0.08304 | -0.083069 | -0.083108
5 | 7 | 2020 | Winter | Q, [%] | 0 | 1 | 0.3616% | 0.3616% | 0.3617% | 0.3617% | 0.3616% | 0.3616% | 0.3615% | 0.3614% | 0.3615% | 0.3615% | 0.3617% | 0.3618% | 0.3616% | 0.3613% | 0.361% | 0.361% | 0.361% | 0.361% | 0.361% | 0.3611% | 0.361% | 0.361% | 0.3612% | 0.3613%
7 | 5 | 2020 | Winter | S, [MVA] | 0 | 1 | 5.683e-09 | 5.1727e-09 | 4.928e-09 | 4.3223e-09 | 5.5515e-09 | 7.1754e-09 | 5.9726e-09 | 4.1056e-09 | 1.3243e-08 | 1.4003e-08 | 2.3273e-08 | 2.6607e-08 | 2.1192e-08 | 5.9407e-09 | 1.059e-08 | 1.2101e-08 | 9.7478e-09 | 5.619e-09 | 6.3691e-09 | 5.8647e-09 | 7.801e-09 | 9.2614e-09 | 9.8618e-09 | 9.7427e-09
7 | 5 | 2020 | Winter | S, [%] | 0 | 1 | 2.471e-08% | 2.249e-08% | 2.143e-08% | 1.879e-08% | 2.414e-08% | 3.12e-08% | 2.597e-08% | 1.785e-08% | 5.758e-08% | 6.088e-08% | 1.012e-07% | 1.157e-07% | 9.214e-08% | 2.583e-08% | 4.604e-08% | 5.261e-08% | 4.238e-08% | 2.443e-08% | 2.769e-08% | 2.55e-08% | 3.392e-08% | 4.027e-08% | 4.288e-08% | 4.236e-08%
5 | 7 | 2020 | Winter | S, [MVA] | 0 | 1 | 0.083177 | 0.083167 | 0.083187 | 0.083187 | 0.083176 | 0.083158 | 0.08315 | 0.08313 | 0.083155 | 0.083145 | 0.083189 | 0.083215 | 0.083164 | 0.083095 | 0.083027 | 0.083034 | 0.083033 | 0.08304 | 0.08304 | 0.083045 | 0.083035 | 0.08304 | 0.083069 | 0.083108
5 | 7 | 2020 | Winter | S, [%] | 0 | 1 | 0.3616% | 0.3616% | 0.3617% | 0.3617% | 0.3616% | 0.3616% | 0.3615% | 0.3614% | 0.3615% | 0.3615% | 0.3617% | 0.3618% | 0.3616% | 0.3613% | 0.361% | 0.361% | 0.361% | 0.361% | 0.361% | 0.3611% | 0.361% | 0.361% | 0.3612% | 0.3613%
1 | 2 | 2020 | Winter | P, [MW] | 0 | 1 | 10.8724 | 10.3558 | 10.359 | 10.2733 | 10.2251 | 10.6443 | 12.5984 | 13.2576 | 14.1728 | 14.1722 | 14.9361 | 15.4064 | 14.6433 | 13.4412 | 11.8777 | 11.7041 | 12.1505 | 12.7527 | 12.4892 | 12.3416 | 11.9518 | 11.4504 | 11.0369 | 10.5427
1 | 2 | 2020 | Winter | P, [%] | 0 | 1 | 54.36% | 51.78% | 51.8% | 51.37% | 51.13% | 53.22% | 62.99% | 66.29% | 70.86% | 70.86% | 74.68% | 77.03% | 73.22% | 67.21% | 59.39% | 58.52% | 60.75% | 63.76% | 62.45% | 61.71% | 59.76% | 57.25% | 55.18% | 52.71%
2 | 1 | 2020 | Winter | P, [MW] | 0 | 1 | -10.8505 | -10.3359 | -10.3391 | -10.2537 | -10.2057 | -10.6233 | -12.5691 | -13.2252 | -14.1359 | -14.1352 | -14.8951 | -15.3629 | -14.6039 | -13.4079 | -11.8515 | -11.6787 | -12.1231 | -12.7226 | -12.4603 | -12.3134 | -11.9253 | -11.426 | -11.0143 | -10.522
2 | 1 | 2020 | Winter | P, [%] | 0 | 1 | 54.25% | 51.68% | 51.7% | 51.27% | 51.03% | 53.12% | 62.85% | 66.13% | 70.68% | 70.68% | 74.48% | 76.81% | 73.02% | 67.04% | 59.26% | 58.39% | 60.62% | 63.61% | 62.3% | 61.57% | 59.63% | 57.13% | 55.07% | 52.61%
1 | 2 | 2020 | Winter | Q, [MVAr] | 0 | 1 | 1.6122 | 1.6172 | 1.5954 | 1.5937 | 1.6068 | 1.6317 | 1.6721 | 1.708 | 1.6976 | 1.7069 | 1.6781 | 1.6579 | 1.6956 | 1.7466 | 1.7969 | 1.7886 | 1.7955 | 1.7962 | 1.7901 | 1.7785 | 1.7845 | 1.7721 | 1.7354 | 1.6877
1 | 2 | 2020 | Winter | Q, [%] | 0 | 1 | 8.061% | 8.086% | 7.977% | 7.969% | 8.034% | 8.158% | 8.36% | 8.54% | 8.488% | 8.534% | 8.39% | 8.289% | 8.478% | 8.733% | 8.985% | 8.943% | 8.978% | 8.981% | 8.95% | 8.893% | 8.923% | 8.86% | 8.677% | 8.439%
2 | 1 | 2020 | Winter | Q, [MVAr] | 0 | 1 | -1.0095 | -1.0691 | -1.0473 | -1.0546 | -1.0723 | -1.0532 | -0.86632 | -0.8166 | -0.68117 | -0.69036 | -0.55113 | -0.46005 | -0.61154 | -0.83012 | -1.077 | -1.0893 | -1.0429 | -0.96878 | -0.99597 | -1.0029 | -1.0561 | -1.1023 | -1.1126 | -1.119
2 | 1 | 2020 | Winter | Q, [%] | 0 | 1 | 5.048% | 5.346% | 5.237% | 5.273% | 5.362% | 5.266% | 4.332% | 4.083% | 3.406% | 3.452% | 2.756% | 2.3% | 3.058% | 4.151% | 5.385% | 5.446% | 5.215% | 4.844% | 4.98% | 5.015% | 5.28% | 5.512% | 5.563% | 5.595%
1 | 2 | 2020 | Winter | S, [MVA] | 0 | 1 | 10.9913 | 10.4813 | 10.4812 | 10.3962 | 10.3506 | 10.7687 | 12.7088 | 13.3672 | 14.2741 | 14.2746 | 15.0301 | 15.4954 | 14.7411 | 13.5542 | 12.0128 | 11.84 | 12.2824 | 12.8786 | 12.6168 | 12.4691 | 12.0843 | 11.5867 | 11.1725 | 10.677
1 | 2 | 2020 | Winter | S, [%] | 0 | 1 | 54.96% | 52.41% | 52.41% | 51.98% | 51.75% | 53.84% | 63.54% | 66.84% | 71.37% | 71.37% | 75.15% | 77.48% | 73.71% | 67.77% | 60.06% | 59.2% | 61.41% | 64.39% | 63.08% | 62.35% | 60.42% | 57.93% | 55.86% | 53.38%
2 | 1 | 2020 | Winter | S, [MVA] | 0 | 1 | 10.8974 | 10.391 | 10.392 | 10.3077 | 10.2619 | 10.6754 | 12.5989 | 13.2504 | 14.1523 | 14.1521 | 14.9053 | 15.3698 | 14.6167 | 13.4335 | 11.9003 | 11.7294 | 12.1679 | 12.7595 | 12.5 | 12.3542 | 11.972 | 11.4791 | 11.0703 | 10.5814
2 | 1 | 2020 | Winter | S, [%] | 0 | 1 | 54.49% | 51.96% | 51.96% | 51.54% | 51.31% | 53.38% | 62.99% | 66.25% | 70.76% | 70.76% | 74.53% | 76.85% | 73.08% | 67.17% | 59.5% | 58.65% | 60.84% | 63.8% | 62.5% | 61.77% | 59.86% | 57.4% | 55.35% | 52.91%
2 | 3 | 2020 | Winter | P, [MW] | 0 | 1 | 8.9322 | 8.5159 | 8.5683 | 8.5153 | 8.4127 | 8.6371 | 9.788 | 10.1188 | 10.6475 | 10.4716 | 11.0182 | 11.4235 | 10.9728 | 10.1109 | 8.8528 | 8.7577 | 9.0481 | 9.4284 | 9.3165 | 9.2661 | 9.0192 | 8.7136 | 8.5532 | 8.3413
2 | 3 | 2020 | Winter | P, [%] | 0 | 1 | 55.83% | 53.22% | 53.55% | 53.22% | 52.58% | 53.98% | 61.17% | 63.24% | 66.55% | 65.45% | 68.86% | 71.4% | 68.58% | 63.19% | 55.33% | 54.74% | 56.55% | 58.93% | 58.23% | 57.91% | 56.37% | 54.46% | 53.46% | 52.13%
3 | 2 | 2020 | Winter | P, [MW] | 0 | 1 | -8.9056 | -8.4916 | -8.5438 | -8.491 | -8.3891 | -8.6121 | -9.7561 | -10.0848 | -10.6098 | -10.4351 | -10.9778 | -11.3802 | -10.9328 | -10.0769 | -8.8266 | -8.7321 | -9.0208 | -9.3988 | -9.2876 | -9.2375 | -8.9921 | -8.6882 | -8.5287 | -8.318
3 | 2 | 2020 | Winter | P, [%] | 0 | 1 | 55.66% | 53.07% | 53.4% | 53.07% | 52.43% | 53.83% | 60.98% | 63.03% | 66.31% | 65.22% | 68.61% | 71.13% | 68.33% | 62.98% | 55.17% | 54.58% | 56.38% | 58.74% | 58.05% | 57.73% | 56.2% | 54.3% | 53.3% | 51.99%
2 | 3 | 2020 | Winter | Q, [MVAr] | 0 | 1 | 1.0957 | 1.1047 | 1.1117 | 1.1159 | 1.1152 | 1.1096 | 1.1163 | 1.0988 | 1.1339 | 1.1632 | 1.1876 | 1.1922 | 1.1344 | 1.0839 | 1.0682 | 1.0722 | 1.0645 | 1.0688 | 1.0652 | 1.073 | 1.0617 | 1.0712 | 1.0854 | 1.106
2 | 3 | 2020 | Winter | Q, [%] | 0 | 1 | 6.848% | 6.904% | 6.948% | 6.975% | 6.97% | 6.935% | 6.977% | 6.868% | 7.087% | 7.27% | 7.422% | 7.451% | 7.09% | 6.774% | 6.676% | 6.701% | 6.653% | 6.68% | 6.657% | 6.706% | 6.635% | 6.695% | 6.784% | 6.912%
3 | 2 | 2020 | Winter | Q, [MVAr] | 0 | 1 | -0.65947 | -0.70746 | -0.70964 | -0.71868 | -0.7273 | -0.70106 | -0.5934 | -0.5406 | -0.51636 | -0.56521 | -0.5264 | -0.48221 | -0.47908 | -0.5265 | -0.6392 | -0.65217 | -0.61669 | -0.5831 | -0.59083 | -0.60367 | -0.61675 | -0.65545 | -0.68453 | -0.7243
3 | 2 | 2020 | Winter | Q, [%] | 0 | 1 | 4.122% | 4.422% | 4.435% | 4.492% | 4.546% | 4.382% | 3.709% | 3.379% | 3.227% | 3.533% | 3.29% | 3.014% | 2.994% | 3.291% | 3.995% | 4.076% | 3.854% | 3.644% | 3.693% | 3.773% | 3.855% | 4.097% | 4.278% | 4.527%
2 | 3 | 2020 | Winter | S, [MVA] | 0 | 1 | 8.9991 | 8.5872 | 8.6401 | 8.5881 | 8.4863 | 8.7081 | 9.8514 | 10.1783 | 10.7077 | 10.536 | 11.082 | 11.4856 | 11.0313 | 10.1688 | 8.917 | 8.8231 | 9.1105 | 9.4888 | 9.3772 | 9.3281 | 9.0815 | 8.7792 | 8.6218 | 8.4143
2 | 3 | 2020 | Winter | S, [%] | 0 | 1 | 56.24% | 53.67% | 54% | 53.68% | 53.04% | 54.43% | 61.57% | 63.61% | 66.92% | 65.85% | 69.26% | 71.78% | 68.95% | 63.56% | 55.73% | 55.14% | 56.94% | 59.3% | 58.61% | 58.3% | 56.76% | 54.87% | 53.89% | 52.59%
3 | 2 | 2020 | Winter | S, [MVA] | 0 | 1 | 8.93 | 8.521 | 8.5732 | 8.5214 | 8.4205 | 8.6406 | 9.7741 | 10.0992 | 10.6224 | 10.4504 | 10.9904 | 11.3904 | 10.9433 | 10.0906 | 8.8497 | 8.7564 | 9.0418 | 9.4168 | 9.3064 | 9.2572 | 9.0132 | 8.7129 | 8.5562 | 8.3495
3 | 2 | 2020 | Winter | S, [%] | 0 | 1 | 55.81% | 53.26% | 53.58% | 53.26% | 52.63% | 54% | 61.09% | 63.12% | 66.39% | 65.31% | 68.69% | 71.19% | 68.4% | 63.07% | 55.31% | 54.73% | 56.51% | 58.86% | 58.16% | 57.86% | 56.33% | 54.46% | 53.48% | 52.18%
5 | 6 | 2020 | Winter | P, [MW] | 0 | 1 | 2.1793 | 2.0752 | 2.0271 | 1.9908 | 2.048 | 2.2438 | 3.0463 | 3.3844 | 3.7686 | 3.9451 | 4.1645 | 4.2283 | 3.9193 | 3.5874 | 3.285 | 3.2053 | 3.3668 | 3.5923 | 3.4348 | 3.3301 | 3.1877 | 2.9857 | 2.7268 | 2.4392
5 | 6 | 2020 | Winter | P, [%] | 0 | 1 | 27.24% | 25.94% | 25.34% | 24.89% | 25.6% | 28.05% | 38.08% | 42.3% | 47.11% | 49.31% | 52.06% | 52.85% | 48.99% | 44.84% | 41.06% | 40.07% | 42.08% | 44.9% | 42.93% | 41.63% | 39.85% | 37.32% | 34.09% | 30.49%
6 | 5 | 2020 | Winter | P, [MW] | 0 | 1 | -2.1727 | -2.0689 | -2.0209 | -1.9847 | -2.0417 | -2.2371 | -3.0368 | -3.3735 | -3.7559 | -3.9316 | -4.1497 | -4.2131 | -3.9058 | -3.5757 | -3.2748 | -3.1954 | -3.3562 | -3.5807 | -3.4239 | -3.3197 | -3.178 | -2.9768 | -2.7188 | -2.432
6 | 5 | 2020 | Winter | P, [%] | 0 | 1 | 27.16% | 25.86% | 25.26% | 24.81% | 25.52% | 27.96% | 37.96% | 42.17% | 46.95% | 49.14% | 51.87% | 52.66% | 48.82% | 44.7% | 40.93% | 39.94% | 41.95% | 44.76% | 42.8% | 41.5% | 39.72% | 37.21% | 33.98% | 30.4%
5 | 6 | 2020 | Winter | Q, [MVAr] | 0 | 1 | 2.055 | 2.0667 | 2.0919 | 2.0956 | 2.082 | 2.0343 | 1.9125 | 1.8444 | 1.7835 | 1.7387 | 1.7174 | 1.7119 | 1.7481 | 1.7694 | 1.7836 | 1.8061 | 1.7753 | 1.7337 | 1.7589 | 1.7758 | 1.7928 | 1.8294 | 1.8923 | 1.9686
5 | 6 | 2020 | Winter | Q, [%] | 0 | 1 | 25.69% | 25.83% | 26.15% | 26.19% | 26.03% | 25.43% | 23.91% | 23.06% | 22.29% | 21.73% | 21.47% | 21.4% | 21.85% | 22.12% | 22.3% | 22.58% | 22.19% | 21.67% | 21.99% | 22.2% | 22.41% | 22.87% | 23.65% | 24.61%
6 | 5 | 2020 | Winter | Q, [MVAr] | 0 | 1 | -1.9821 | -1.997 | -2.023 | -2.0277 | -2.0128 | -1.9598 | -1.8074 | -1.7237 | -1.6424 | -1.5877 | -1.5527 | -1.543 | -1.5986 | -1.6393 | -1.67 | -1.696 | -1.6575 | -1.6043 | -1.6378 | -1.66 | -1.684 | -1.7297 | -1.8028 | -1.8887
6 | 5 | 2020 | Winter | Q, [%] | 0 | 1 | 24.78% | 24.96% | 25.29% | 25.35% | 25.16% | 24.5% | 22.59% | 21.55% | 20.53% | 19.85% | 19.41% | 19.29% | 19.98% | 20.49% | 20.87% | 21.2% | 20.72% | 20.05% | 20.47% | 20.75% | 21.05% | 21.62% | 22.53% | 23.61%
5 | 6 | 2020 | Winter | S, [MVA] | 0 | 1 | 2.9953 | 2.9288 | 2.9129 | 2.8905 | 2.9205 | 3.0287 | 3.5968 | 3.8543 | 4.1693 | 4.3113 | 4.5047 | 4.5617 | 4.2915 | 4 | 3.738 | 3.6791 | 3.8062 | 3.9888 | 3.8589 | 3.774 | 3.6573 | 3.5016 | 3.3191 | 3.1345
5 | 6 | 2020 | Winter | S, [%] | 0 | 1 | 37.44% | 36.61% | 36.41% | 36.13% | 36.51% | 37.86% | 44.96% | 48.18% | 52.12% | 53.89% | 56.31% | 57.02% | 53.64% | 50% | 46.72% | 45.99% | 47.58% | 49.86% | 48.24% | 47.18% | 45.72% | 43.77% | 41.49% | 39.18%
6 | 5 | 2020 | Winter | S, [MVA] | 0 | 1 | 2.941 | 2.8755 | 2.8595 | 2.8374 | 2.8671 | 2.9741 | 3.534 | 3.7884 | 4.0993 | 4.24 | 4.4306 | 4.4867 | 4.2203 | 3.9336 | 3.676 | 3.6176 | 3.7432 | 3.9237 | 3.7954 | 3.7116 | 3.5965 | 3.4428 | 3.2621 | 3.0793
6 | 5 | 2020 | Winter | S, [%] | 0 | 1 | 36.76% | 35.94% | 35.74% | 35.47% | 35.84% | 37.18% | 44.17% | 47.35% | 51.24% | 53% | 55.38% | 56.08% | 52.75% | 49.17% | 45.95% | 45.22% | 46.79% | 49.05% | 47.44% | 46.4% | 44.96% | 43.03% | 40.78% | 38.49%
4 | 2 | 2020 | Winter | P, [MW] | 0 | 2 | -2.4518 | -2.3649 | -2.3056 | -2.2788 | -2.2958 | -2.4437 | -2.6458 | -2.8361 | -3.1504 | -3.5331 | -3.9254 | -4.0545 | -3.7039 | -3.3947 | -3.2547 | -3.1486 | -3.1209 | -3.2212 | -3.2721 | -3.3253 | -3.2419 | -3.0617 | -2.8167 | -2.5582
4 | 2 | 2020 | Winter | P, [%] | 0 | 2 | 11.68% | 11.26% | 10.98% | 10.85% | 10.93% | 11.64% | 12.6% | 13.51% | 15% | 16.82% | 18.69% | 19.31% | 17.64% | 16.17% | 15.5% | 14.99% | 14.86% | 15.34% | 15.58% | 15.83% | 15.44% | 14.58% | 13.41% | 12.18%
2 | 4 | 2020 | Winter | P, [MW] | 0 | 2 | 2.4587 | 2.3718 | 2.3126 | 2.2858 | 2.3028 | 2.4506 | 2.6526 | 2.8429 | 3.1572 | 3.5399 | 3.9323 | 4.0614 | 3.7107 | 3.4015 | 3.2614 | 3.1554 | 3.1276 | 3.2279 | 3.2789 | 3.3321 | 3.2487 | 3.0685 | 2.8235 | 2.565
2 | 4 | 2020 | Winter | P, [%] | 0 | 2 | 11.71% | 11.29% | 11.01% | 10.88% | 10.97% | 11.67% | 12.63% | 13.54% | 15.03% | 16.86% | 18.73% | 19.34% | 17.67% | 16.2% | 15.53% | 15.03% | 14.89% | 15.37% | 15.61% | 15.87% | 15.47% | 14.61% | 13.45% | 12.21%
4 | 2 | 2020 | Winter | Q, [MVAr] | 0 | 2 | -5.4818 | -5.5428 | -5.5924 | -5.6258 | -5.5971 | -5.4747 | -5.3481 | -5.2313 | -5.0349 | -4.7988 | -4.5556 | -4.4339 | -4.6853 | -4.8832 | -4.9648 | -5.0444 | -5.0477 | -4.9714 | -4.9596 | -4.9479 | -4.9981 | -5.1043 | -5.255 | -5.3968
4 | 2 | 2020 | Winter | Q, [%] | 0 | 2 | 26.1% | 26.39% | 26.63% | 26.79% | 26.65% | 26.07% | 25.47% | 24.91% | 23.98% | 22.85% | 21.69% | 21.11% | 22.31% | 23.25% | 23.64% | 24.02% | 24.04% | 23.67% | 23.62% | 23.56% | 23.8% | 24.31% | 25.02% | 25.7%
2 | 4 | 2020 | Winter | Q, [MVAr] | 0 | 2 | 5.487 | 5.5481 | 5.5978 | 5.6312 | 5.6024 | 5.4799 | 5.3531 | 5.2363 | 5.0399 | 4.8039 | 4.5608 | 4.4392 | 4.6904 | 4.8883 | 4.9698 | 5.0494 | 5.0527 | 4.9764 | 4.9646 | 4.9529 | 5.0031 | 5.1094 | 5.2601 | 5.4019
2 | 4 | 2020 | Winter | Q, [%] | 0 | 2 | 26.13% | 26.42% | 26.66% | 26.82% | 26.68% | 26.09% | 25.49% | 24.93% | 24% | 22.88% | 21.72% | 21.14% | 22.34% | 23.28% | 23.67% | 24.04% | 24.06% | 23.7% | 23.64% | 23.59% | 23.82% | 24.33% | 25.05% | 25.72%
4 | 2 | 2020 | Winter | S, [MVA] | 0 | 2 | 6.0051 | 6.0262 | 6.0491 | 6.0698 | 6.0497 | 5.9954 | 5.9668 | 5.9506 | 5.9393 | 5.9591 | 6.0135 | 6.0083 | 5.9725 | 5.9473 | 5.9365 | 5.9464 | 5.9346 | 5.9238 | 5.9418 | 5.9614 | 5.9574 | 5.9522 | 5.9623 | 5.9724
4 | 2 | 2020 | Winter | S, [%] | 0 | 2 | 28.6% | 28.7% | 28.81% | 28.9% | 28.81% | 28.55% | 28.41% | 28.34% | 28.28% | 28.38% | 28.64% | 28.61% | 28.44% | 28.32% | 28.27% | 28.32% | 28.26% | 28.21% | 28.29% | 28.39% | 28.37% | 28.34% | 28.39% | 28.44%
2 | 4 | 2020 | Winter | S, [MVA] | 0 | 2 | 6.0127 | 6.0338 | 6.0567 | 6.0774 | 6.0573 | 6.0029 | 5.9743 | 5.9583 | 5.9471 | 5.9672 | 6.022 | 6.0168 | 5.9808 | 5.9553 | 5.9444 | 5.9543 | 5.9424 | 5.9316 | 5.9497 | 5.9694 | 5.9654 | 5.96 | 5.97 | 5.9799
2 | 4 | 2020 | Winter | S, [%] | 0 | 2 | 28.63% | 28.73% | 28.84% | 28.94% | 28.84% | 28.59% | 28.45% | 28.37% | 28.32% | 28.42% | 28.68% | 28.65% | 28.48% | 28.36% | 28.31% | 28.35% | 28.3% | 28.25% | 28.33% | 28.43% | 28.41% | 28.38% | 28.43% | 28.48%
5 | 4 | 2020 | Winter | P, [MW] | 0 | 2 | -2.4469 | -2.36 | -2.3007 | -2.2738 | -2.2909 | -2.4389 | -2.641 | -2.8313 | -3.1457 | -3.5283 | -3.9205 | -4.0497 | -3.6991 | -3.3899 | -3.2499 | -3.1439 | -3.1161 | -3.2165 | -3.2674 | -3.3205 | -3.2371 | -3.057 | -2.8119 | -2.5533
5 | 4 | 2020 | Winter | P, [%] | 0 | 2 | 10.64% | 10.26% | 10% | 9.886% | 9.96% | 10.6% | 11.48% | 12.31% | 13.68% | 15.34% | 17.05% | 17.61% | 16.08% | 14.74% | 14.13% | 13.67% | 13.55% | 13.98% | 14.21% | 14.44% | 14.07% | 13.29% | 12.23% | 11.1%
4 | 5 | 2020 | Winter | P, [MW] | 0 | 2 | 2.4518 | 2.3649 | 2.3056 | 2.2788 | 2.2958 | 2.4437 | 2.6458 | 2.8361 | 3.1504 | 3.5331 | 3.9254 | 4.0545 | 3.7039 | 3.3947 | 3.2547 | 3.1486 | 3.1209 | 3.2212 | 3.2721 | 3.3253 | 3.2419 | 3.0617 | 2.8167 | 2.5582
4 | 5 | 2020 | Winter | P, [%] | 0 | 2 | 10.66% | 10.28% | 10.02% | 9.908% | 9.982% | 10.62% | 11.5% | 12.33% | 13.7% | 15.36% | 17.07% | 17.63% | 16.1% | 14.76% | 14.15% | 13.69% | 13.57% | 14.01% | 14.23% | 14.46% | 14.1% | 13.31% | 12.25% | 11.12%
5 | 4 | 2020 | Winter | Q, [MVAr] | 0 | 2 | -5.5617 | -5.6227 | -5.6723 | -5.7056 | -5.677 | -5.5546 | -5.428 | -5.3112 | -5.1148 | -4.8787 | -4.6354 | -4.5137 | -4.7651 | -4.9631 | -5.0447 | -5.1243 | -5.1276 | -5.0513 | -5.0395 | -5.0277 | -5.078 | -5.1842 | -5.3349 | -5.4767
5 | 4 | 2020 | Winter | Q, [%] | 0 | 2 | 24.18% | 24.45% | 24.66% | 24.81% | 24.68% | 24.15% | 23.6% | 23.09% | 22.24% | 21.21% | 20.15% | 19.62% | 20.72% | 21.58% | 21.93% | 22.28% | 22.29% | 21.96% | 21.91% | 21.86% | 22.08% | 22.54% | 23.2% | 23.81%
4 | 5 | 2020 | Winter | Q, [MVAr] | 0 | 2 | 5.4818 | 5.5428 | 5.5924 | 5.6258 | 5.5971 | 5.4747 | 5.3481 | 5.2313 | 5.0349 | 4.7988 | 4.5556 | 4.4339 | 4.6853 | 4.8832 | 4.9648 | 5.0444 | 5.0477 | 4.9714 | 4.9596 | 4.9479 | 4.9981 | 5.1043 | 5.255 | 5.3968
4 | 5 | 2020 | Winter | Q, [%] | 0 | 2 | 23.83% | 24.1% | 24.31% | 24.46% | 24.34% | 23.8% | 23.25% | 22.74% | 21.89% | 20.86% | 19.81% | 19.28% | 20.37% | 21.23% | 21.59% | 21.93% | 21.95% | 21.61% | 21.56% | 21.51% | 21.73% | 22.19% | 22.85% | 23.46%
5 | 4 | 2020 | Winter | S, [MVA] | 0 | 2 | 6.0762 | 6.0979 | 6.1211 | 6.142 | 6.1218 | 6.0664 | 6.0364 | 6.0187 | 6.0047 | 6.0208 | 6.071 | 6.0641 | 6.0324 | 6.0103 | 6.0009 | 6.0118 | 6.0002 | 5.9884 | 6.006 | 6.0252 | 6.022 | 6.0184 | 6.0306 | 6.0427
5 | 4 | 2020 | Winter | S, [%] | 0 | 2 | 26.42% | 26.51% | 26.61% | 26.7% | 26.62% | 26.38% | 26.25% | 26.17% | 26.11% | 26.18% | 26.4% | 26.37% | 26.23% | 26.13% | 26.09% | 26.14% | 26.09% | 26.04% | 26.11% | 26.2% | 26.18% | 26.17% | 26.22% | 26.27%
4 | 5 | 2020 | Winter | S, [MVA] | 0 | 2 | 6.0051 | 6.0262 | 6.0491 | 6.0698 | 6.0497 | 5.9954 | 5.9668 | 5.9506 | 5.9393 | 5.9591 | 6.0135 | 6.0083 | 5.9725 | 5.9473 | 5.9365 | 5.9464 | 5.9346 | 5.9238 | 5.9418 | 5.9614 | 5.9574 | 5.9522 | 5.9623 | 5.9724
4 | 5 | 2020 | Winter | S, [%] | 0 | 2 | 26.11% | 26.2% | 26.3% | 26.39% | 26.3% | 26.07% | 25.94% | 25.87% | 25.82% | 25.91% | 26.15% | 26.12% | 25.97% | 25.86% | 25.81% | 25.85% | 25.8% | 25.76% | 25.83% | 25.92% | 25.9% | 25.88% | 25.92% | 25.97%
7 | 5 | 2020 | Winter | P, [MW] | 0 | 2 | 9.685e-10 | 2.3724e-09 | 3.9681e-09 | 5.0597e-09 | 3.7772e-09 | 4.1668e-10 | -1.4823e-09 | -2.1881e-09 | -2.027e-09 | 2.2259e-10 | 6.3795e-09 | 4.213e-09 | 1.464e-10 | -2.2364e-09 | -3.2247e-09 | -2.2882e-09 | -2.7686e-09 | -2.9509e-09 | -1.4919e-09 | -4.1383e-10 | -1.3346e-09 | -1.8626e-09 | -1.7344e-09 | -9.3626e-10
7 | 5 | 2020 | Winter | P, [%] | 0 | 2 | 4.211e-09% | 1.031e-08% | 1.725e-08% | 2.2e-08% | 1.642e-08% | 1.812e-09% | 6.445e-09% | 9.514e-09% | 8.813e-09% | 9.678e-10% | 2.774e-08% | 1.832e-08% | 6.365e-10% | 9.723e-09% | 1.402e-08% | 9.949e-09% | 1.204e-08% | 1.283e-08% | 6.486e-09% | 1.799e-09% | 5.803e-09% | 8.098e-09% | 7.541e-09% | 4.071e-09%
5 | 7 | 2020 | Winter | P, [MW] | 0 | 2 | 2.295e-07 | 2.2813e-07 | 2.2655e-07 | 2.2546e-07 | 2.2672e-07 | 2.3003e-07 | 2.3186e-07 | 2.3249e-07 | 2.3225e-07 | 2.2994e-07 | 2.2379e-07 | 2.2587e-07 | 2.2994e-07 | 2.3235e-07 | 2.3336e-07 | 2.3248e-07 | 2.3298e-07 | 2.3314e-07 | 2.3169e-07 | 2.306e-07 | 2.3152e-07 | 2.321e-07 | 2.3204e-07 | 2.3133e-07
5 | 7 | 2020 | Winter | P, [%] | 0 | 2 | 9.978e-07% | 9.919e-07% | 9.85e-07% | 9.802e-07% | 9.857e-07% | 1e-06% | 1.008e-06% | 1.011e-06% | 1.01e-06% | 9.997e-07% | 9.73e-07% | 9.821e-07% | 9.997e-07% | 1.01e-06% | 1.015e-06% | 1.011e-06% | 1.013e-06% | 1.014e-06% | 1.007e-06% | 1.003e-06% | 1.007e-06% | 1.009e-06% | 1.009e-06% | 1.006e-06%
7 | 5 | 2020 | Winter | Q, [MVAr] | 0 | 2 | -4.1015e-09 | -4.099e-09 | -4.0998e-09 | -4.1003e-09 | -4.0993e-09 | -4.0996e-09 | -4.0985e-09 | -4.1005e-09 | -4.1003e-09 | -4.1011e-09 | -4.1009e-09 | -4.0996e-09 | -4.101e-09 | -4.1001e-09 | -4.1007e-09 | -4.1013e-09 | -4.1008e-09 | -4.0991e-09 | -4.1003e-09 | -4.1002e-09 | -4.0999e-09 | -4.1003e-09 | -4.0999e-09 | -4.0998e-09
7 | 5 | 2020 | Winter | Q, [%] | 0 | 2 | 1.783e-08% | 1.782e-08% | 1.783e-08% | 1.783e-08% | 1.782e-08% | 1.782e-08% | 1.782e-08% | 1.783e-08% | 1.783e-08% | 1.783e-08% | 1.783e-08% | 1.782e-08% | 1.783e-08% | 1.783e-08% | 1.783e-08% | 1.783e-08% | 1.783e-08% | 1.782e-08% | 1.783e-08% | 1.783e-08% | 1.783e-08% | 1.783e-08% | 1.783e-08% | 1.783e-08%
5 | 7 | 2020 | Winter | Q, [MVAr] | 0 | 2 | -0.083141 | -0.083152 | -0.083158 | -0.083159 | -0.083152 | -0.083133 | -0.083106 | -0.08308 | -0.083055 | -0.08303 | -0.083033 | -0.083002 | -0.083002 | -0.083014 | -0.08302 | -0.083042 | -0.083048 | -0.083041 | -0.083043 | -0.08304 | -0.083038 | -0.083057 | -0.083084 | -0.083114
5 | 7 | 2020 | Winter | Q, [%] | 0 | 2 | 0.3615% | 0.3615% | 0.3616% | 0.3616% | 0.3615% | 0.3614% | 0.3613% | 0.3612% | 0.3611% | 0.361% | 0.361% | 0.3609% | 0.3609% | 0.3609% | 0.361% | 0.3611% | 0.3611% | 0.361% | 0.3611% | 0.361% | 0.361% | 0.3611% | 0.3612% | 0.3614%
7 | 5 | 2020 | Winter | S, [MVA] | 0 | 2 | 4.2143e-09 | 4.736e-09 | 5.7056e-09 | 6.5126e-09 | 5.5742e-09 | 4.1207e-09 | 4.3583e-09 | 4.6478e-09 | 4.574e-09 | 4.1071e-09 | 7.5839e-09 | 5.8785e-09 | 4.1036e-09 | 4.6704e-09 | 5.2168e-09 | 4.6964e-09 | 4.9479e-09 | 5.0508e-09 | 4.3632e-09 | 4.1211e-09 | 4.3117e-09 | 4.5035e-09 | 4.4517e-09 | 4.2054e-09
7 | 5 | 2020 | Winter | S, [%] | 0 | 2 | 1.832e-08% | 2.059e-08% | 2.481e-08% | 2.832e-08% | 2.424e-08% | 1.792e-08% | 1.895e-08% | 2.021e-08% | 1.989e-08% | 1.786e-08% | 3.297e-08% | 2.556e-08% | 1.784e-08% | 2.031e-08% | 2.268e-08% | 2.042e-08% | 2.151e-08% | 2.196e-08% | 1.897e-08% | 1.792e-08% | 1.875e-08% | 1.958e-08% | 1.936e-08% | 1.828e-08%
5 | 7 | 2020 | Winter | S, [MVA] | 0 | 2 | 0.083141 | 0.083152 | 0.083158 | 0.083159 | 0.083152 | 0.083133 | 0.083106 | 0.08308 | 0.083055 | 0.08303 | 0.083033 | 0.083002 | 0.083002 | 0.083014 | 0.08302 | 0.083042 | 0.083048 | 0.083041 | 0.083043 | 0.08304 | 0.083038 | 0.083057 | 0.083084 | 0.083114
5 | 7 | 2020 | Winter | S, [%] | 0 | 2 | 0.3615% | 0.3615% | 0.3616% | 0.3616% | 0.3615% | 0.3614% | 0.3613% | 0.3612% | 0.3611% | 0.361% | 0.361% | 0.3609% | 0.3609% | 0.3609% | 0.361% | 0.3611% | 0.3611% | 0.361% | 0.3611% | 0.361% | 0.361% | 0.3611% | 0.3612% | 0.3614%
1 | 2 | 2020 | Winter | P, [MW] | 0 | 2 | 10.059 | 9.8604 | 9.743 | 9.6728 | 9.5155 | 9.8065 | 10.242 | 10.776 | 11.4635 | 12.1241 | 12.9583 | 12.7078 | 12.0735 | 11.4783 | 11.1312 | 11.2501 | 11.196 | 11.4043 | 11.7433 | 11.8732 | 11.5671 | 11.2759 | 10.7385 | 10.1215
1 | 2 | 2020 | Winter | P, [%] | 0 | 2 | 50.3% | 49.3% | 48.71% | 48.36% | 47.58% | 49.03% | 51.21% | 53.88% | 57.32% | 60.62% | 64.79% | 63.54% | 60.37% | 57.39% | 55.66% | 56.25% | 55.98% | 57.02% | 58.72% | 59.37% | 57.84% | 56.38% | 53.69% | 50.61%
2 | 1 | 2020 | Winter | P, [MW] | 0 | 2 | -10.0402 | -9.8423 | -9.7253 | -9.6554 | -9.4986 | -9.7886 | -10.2225 | -10.7544 | -11.4391 | -12.0968 | -12.9272 | -12.6779 | -12.0465 | -11.4538 | -11.1082 | -11.2266 | -11.1727 | -11.3801 | -11.7177 | -11.8471 | -11.5423 | -11.2523 | -10.7171 | -10.1024
2 | 1 | 2020 | Winter | P, [%] | 0 | 2 | 50.2% | 49.21% | 48.63% | 48.28% | 47.49% | 48.94% | 51.11% | 53.77% | 57.2% | 60.48% | 64.64% | 63.39% | 60.23% | 57.27% | 55.54% | 56.13% | 55.86% | 56.9% | 58.59% | 59.24% | 57.71% | 56.26% | 53.59% | 50.51%
1 | 2 | 2020 | Winter | Q, [MVAr] | 0 | 2 | 1.6446 | 1.6298 | 1.6219 | 1.6197 | 1.6268 | 1.6513 | 1.6854 | 1.7214 | 1.7586 | 1.7952 | 1.8051 | 1.835 | 1.8238 | 1.8023 | 1.7917 | 1.7689 | 1.7618 | 1.7739 | 1.776 | 1.7797 | 1.7775 | 1.7522 | 1.716 | 1.6763
1 | 2 | 2020 | Winter | Q, [%] | 0 | 2 | 8.223% | 8.149% | 8.11% | 8.099% | 8.134% | 8.257% | 8.427% | 8.607% | 8.793% | 8.976% | 9.026% | 9.175% | 9.119% | 9.011% | 8.959% | 8.844% | 8.809% | 8.87% | 8.88% | 8.899% | 8.888% | 8.761% | 8.58% | 8.381%
2 | 1 | 2020 | Winter | Q, [MVAr] | 0 | 2 | -1.1264 | -1.1315 | -1.1352 | -1.1399 | -1.1619 | -1.158 | -1.1479 | -1.1273 | -1.0876 | -1.0458 | -0.95119 | -1.0125 | -1.08 | -1.1288 | -1.1576 | -1.1219 | -1.121 | -1.1094 | -1.0723 | -1.0607 | -1.0943 | -1.1026 | -1.126 | -1.1512
2 | 1 | 2020 | Winter | Q, [%] | 0 | 2 | 5.632% | 5.657% | 5.676% | 5.7% | 5.809% | 5.79% | 5.739% | 5.637% | 5.438% | 5.229% | 4.756% | 5.063% | 5.4% | 5.644% | 5.788% | 5.609% | 5.605% | 5.547% | 5.362% | 5.303% | 5.471% | 5.513% | 5.63% | 5.756%
1 | 2 | 2020 | Winter | S, [MVA] | 0 | 2 | 10.1926 | 9.9942 | 9.877 | 9.8075 | 9.6535 | 9.9446 | 10.3797 | 10.9126 | 11.5976 | 12.2563 | 13.0834 | 12.8396 | 12.2105 | 11.6189 | 11.2745 | 11.3883 | 11.3337 | 11.5414 | 11.8768 | 12.0059 | 11.7029 | 11.4113 | 10.8747 | 10.2593
1 | 2 | 2020 | Winter | S, [%] | 0 | 2 | 50.96% | 49.97% | 49.39% | 49.04% | 48.27% | 49.72% | 51.9% | 54.56% | 57.99% | 61.28% | 65.42% | 64.2% | 61.05% | 58.09% | 56.37% | 56.94% | 56.67% | 57.71% | 59.38% | 60.03% | 58.51% | 57.06% | 54.37% | 51.3%
2 | 1 | 2020 | Winter | S, [MVA] | 0 | 2 | 10.1032 | 9.9071 | 9.7913 | 9.7224 | 9.5694 | 9.8568 | 10.2867 | 10.8133 | 11.4907 | 12.1419 | 12.9622 | 12.7183 | 12.0948 | 11.5093 | 11.1683 | 11.2825 | 11.2288 | 11.4341 | 11.7667 | 11.8944 | 11.5941 | 11.3062 | 10.776 | 10.1677
2 | 1 | 2020 | Winter | S, [%] | 0 | 2 | 50.52% | 49.54% | 48.96% | 48.61% | 47.85% | 49.28% | 51.43% | 54.07% | 57.45% | 60.71% | 64.81% | 63.59% | 60.47% | 57.55% | 55.84% | 56.41% | 56.14% | 57.17% | 58.83% | 59.47% | 57.97% | 56.53% | 53.88% | 50.84%
2 | 3 | 2020 | Winter | P, [MW] | 0 | 2 | 8.1079 | 7.9986 | 7.943 | 7.8999 | 7.7213 | 7.8595 | 8.0852 | 8.4274 | 8.7911 | 9.0576 | 9.4898 | 9.1083 | 8.8317 | 8.5518 | 8.3484 | 8.5812 | 8.5537 | 8.6579 | 8.9502 | 9.0262 | 8.8044 | 8.6984 | 8.4116 | 8.0601
2 | 3 | 2020 | Winter | P, [%] | 0 | 2 | 50.67% | 49.99% | 49.64% | 49.37% | 48.26% | 49.12% | 50.53% | 52.67% | 54.94% | 56.61% | 59.31% | 56.93% | 55.2% | 53.45% | 52.18% | 53.63% | 53.46% | 54.11% | 55.94% | 56.41% | 55.03% | 54.37% | 52.57% | 50.38%
3 | 2 | 2020 | Winter | P, [MW] | 0 | 2 | -8.0858 | -7.9771 | -7.9218 | -7.879 | -7.7012 | -7.8387 | -8.0633 | -8.4037 | -8.7652 | -9.0302 | -9.4598 | -9.0806 | -8.8056 | -8.5273 | -8.3251 | -8.5565 | -8.5292 | -8.6328 | -8.9235 | -8.999 | -8.7785 | -8.6731 | -8.388 | -8.0383
3 | 2 | 2020 | Winter | P, [%] | 0 | 2 | 50.54% | 49.86% | 49.51% | 49.24% | 48.13% | 48.99% | 50.4% | 52.52% | 54.78% | 56.44% | 59.12% | 56.75% | 55.04% | 53.3% | 52.03% | 53.48% | 53.31% | 53.96% | 55.77% | 56.24% | 54.87% | 54.21% | 52.42% | 50.24%
2 | 3 | 2020 | Winter | Q, [MVAr] | 0 | 2 | 1.1291 | 1.1388 | 1.1419 | 1.1465 | 1.1576 | 1.143 | 1.1257 | 1.087 | 1.0678 | 1.0638 | 1.0755 | 1.0837 | 1.0725 | 1.0766 | 1.084 | 1.0728 | 1.0784 | 1.0709 | 1.0512 | 1.0506 | 1.0586 | 1.0671 | 1.0914 | 1.1161
2 | 3 | 2020 | Winter | Q, [%] | 0 | 2 | 7.057% | 7.118% | 7.137% | 7.165% | 7.235% | 7.144% | 7.036% | 6.794% | 6.674% | 6.649% | 6.722% | 6.773% | 6.703% | 6.729% | 6.775% | 6.705% | 6.74% | 6.693% | 6.57% | 6.567% | 6.616% | 6.669% | 6.821% | 6.976%
3 | 2 | 2020 | Winter | Q, [MVAr] | 0 | 2 | -0.76802 | -0.78709 | -0.79495 | -0.80314 | -0.82918 | -0.80303 | -0.76645 | -0.69762 | -0.64482 | -0.61507 | -0.58352 | -0.62964 | -0.64535 | -0.6757 | -0.70153 | -0.66933 | -0.67743 | -0.66033 | -0.61315 | -0.60519 | -0.6344 | -0.65284 | -0.70341 | -0.75918
3 | 2 | 2020 | Winter | Q, [%] | 0 | 2 | 4.8% | 4.919% | 4.968% | 5.02% | 5.182% | 5.019% | 4.79% | 4.36% | 4.03% | 3.844% | 3.647% | 3.935% | 4.033% | 4.223% | 4.385% | 4.183% | 4.234% | 4.127% | 3.832% | 3.782% | 3.965% | 4.08% | 4.396% | 4.745%
2 | 3 | 2020 | Winter | S, [MVA] | 0 | 2 | 8.1861 | 8.0793 | 8.0247 | 7.9827 | 7.8076 | 7.9421 | 8.1632 | 8.4972 | 8.8557 | 9.1199 | 9.5505 | 9.1726 | 8.8966 | 8.6193 | 8.4185 | 8.648 | 8.6214 | 8.7239 | 9.0117 | 9.0872 | 8.8678 | 8.7636 | 8.4822 | 8.137
2 | 3 | 2020 | Winter | S, [%] | 0 | 2 | 51.16% | 50.5% | 50.15% | 49.89% | 48.8% | 49.64% | 51.02% | 53.11% | 55.35% | 57% | 59.69% | 57.33% | 55.6% | 53.87% | 52.62% | 54.05% | 53.88% | 54.52% | 56.32% | 56.79% | 55.42% | 54.77% | 53.01% | 50.86%
3 | 2 | 2020 | Winter | S, [MVA] | 0 | 2 | 8.1222 | 8.0159 | 7.9616 | 7.9198 | 7.7457 | 7.8797 | 8.0996 | 8.4326 | 8.7889 | 9.0512 | 9.4777 | 9.1024 | 8.8293 | 8.5541 | 8.3546 | 8.5827 | 8.5561 | 8.6581 | 8.9445 | 9.0194 | 8.8014 | 8.6977 | 8.4174 | 8.0741
3 | 2 | 2020 | Winter | S, [%] | 0 | 2 | 50.76% | 50.1% | 49.76% | 49.5% | 48.41% | 49.25% | 50.62% | 52.7% | 54.93% | 56.57% | 59.24% | 56.89% | 55.18% | 53.46% | 52.22% | 53.64% | 53.48% | 54.11% | 55.9% | 56.37% | 55.01% | 54.36% | 52.61% | 50.46%
5 | 6 | 2020 | Winter | P, [MW] | 0 | 2 | 2.1822 | 2.0897 | 2.0258 | 1.9957 | 2.0152 | 2.1743 | 2.388 | 2.5888 | 2.9214 | 3.3252 | 3.7385 | 3.8754 | 3.5047 | 3.1783 | 3.0307 | 2.9182 | 2.8902 | 2.9973 | 3.0498 | 3.1043 | 3.016 | 2.8263 | 2.5674 | 2.2955
5 | 6 | 2020 | Winter | P, [%] | 0 | 2 | 27.28% | 26.12% | 25.32% | 24.95% | 25.19% | 27.18% | 29.85% | 32.36% | 36.52% | 41.56% | 46.73% | 48.44% | 43.81% | 39.73% | 37.88% | 36.48% | 36.13% | 37.47% | 38.12% | 38.8% | 37.7% | 35.33% | 32.09% | 28.69%
6 | 5 | 2020 | Winter | P, [MW] | 0 | 2 | -2.1757 | -2.0834 | -2.0196 | -1.9896 | -2.0091 | -2.1678 | -2.381 | -2.5812 | -2.9126 | -3.3148 | -3.7262 | -3.8625 | -3.4936 | -3.1686 | -3.0216 | -2.9095 | -2.8816 | -2.9883 | -3.0405 | -3.0949 | -3.007 | -2.8179 | -2.5599 | -2.2888
6 | 5 | 2020 | Winter | P, [%] | 0 | 2 | 27.2% | 26.04% | 25.25% | 24.87% | 25.11% | 27.1% | 29.76% | 32.26% | 36.41% | 41.44% | 46.58% | 48.28% | 43.67% | 39.61% | 37.77% | 36.37% | 36.02% | 37.35% | 38.01% | 38.69% | 37.59% | 35.22% | 32% | 28.61%
5 | 6 | 2020 | Winter | Q, [MVAr] | 0 | 2 | 2.036 | 2.06 | 2.074 | 2.078 | 2.0726 | 2.0338 | 1.9772 | 1.9236 | 1.8542 | 1.7717 | 1.6948 | 1.6442 | 1.7196 | 1.7849 | 1.8134 | 1.8446 | 1.8555 | 1.835 | 1.825 | 1.8119 | 1.8244 | 1.8686 | 1.9287 | 1.9979
5 | 6 | 2020 | Winter | Q, [%] | 0 | 2 | 25.45% | 25.75% | 25.93% | 25.97% | 25.91% | 25.42% | 24.72% | 24.05% | 23.18% | 22.15% | 21.19% | 20.55% | 21.49% | 22.31% | 22.67% | 23.06% | 23.19% | 22.94% | 22.81% | 22.65% | 22.8% | 23.36% | 24.11% | 24.97%
6 | 5 | 2020 | Winter | Q, [MVAr] | 0 | 2 | -1.9637 | -1.9901 | -2.0058 | -2.0106 | -2.0047 | -1.9618 | -1.8991 | -1.8391 | -1.7569 | -1.6563 | -1.5578 | -1.5 | -1.5956 | -1.6768 | -1.712 | -1.7477 | -1.7596 | -1.7345 | -1.7223 | -1.7068 | -1.7233 | -1.7753 | -1.8449 | -1.9226
6 | 5 | 2020 | Winter | Q, [%] | 0 | 2 | 24.55% | 24.88% | 25.07% | 25.13% | 25.06% | 24.52% | 23.74% | 22.99% | 21.96% | 20.7% | 19.47% | 18.75% | 19.94% | 20.96% | 21.4% | 21.85% | 22% | 21.68% | 21.53% | 21.34% | 21.54% | 22.19% | 23.06% | 24.03%
5 | 6 | 2020 | Winter | S, [MVA] | 0 | 2 | 2.9845 | 2.9344 | 2.8992 | 2.8811 | 2.8908 | 2.9772 | 3.1003 | 3.2252 | 3.4601 | 3.7677 | 4.1048 | 4.2098 | 3.9039 | 3.6452 | 3.5318 | 3.4523 | 3.4346 | 3.5144 | 3.5541 | 3.5944 | 3.5249 | 3.3881 | 3.2111 | 3.0432
5 | 6 | 2020 | Winter | S, [%] | 0 | 2 | 37.31% | 36.68% | 36.24% | 36.01% | 36.13% | 37.22% | 38.75% | 40.32% | 43.25% | 47.1% | 51.31% | 52.62% | 48.8% | 45.57% | 44.15% | 43.15% | 42.93% | 43.93% | 44.43% | 44.93% | 44.06% | 42.35% | 40.14% | 38.04%
6 | 5 | 2020 | Winter | S, [MVA] | 0 | 2 | 2.9308 | 2.8812 | 2.8464 | 2.8286 | 2.8382 | 2.9237 | 3.0456 | 3.1693 | 3.4015 | 3.7056 | 4.0387 | 4.1435 | 3.8407 | 3.5849 | 3.4729 | 3.3941 | 3.3763 | 3.4552 | 3.4944 | 3.5343 | 3.4658 | 3.3305 | 3.1554 | 2.9891
6 | 5 | 2020 | Winter | S, [%] | 0 | 2 | 36.63% | 36.01% | 35.58% | 35.36% | 35.48% | 36.55% | 38.07% | 39.62% | 42.52% | 46.32% | 50.48% | 51.79% | 48.01% | 44.81% | 43.41% | 42.43% | 42.2% | 43.19% | 43.68% | 44.18% | 43.32% | 41.63% | 39.44% | 37.36%
4 | 2 | 2020 | Winter | P, [MW] | Expected | - | -1.8395 | -1.7481 | -1.7062 | -1.6854 | -1.7618 | -2.0778 | -3.1857 | -3.7604 | -3.9755 | -4.0428 | -4.2401 | -4.2445 | -3.9653 | -3.801 | -3.4112 | -3.1411 | -3.2174 | -3.4828 | -3.4255 | -3.3327 | -3.2534 | -3.0086 | -2.4534 | -2.1399
4 | 2 | 2020 | Winter | P, [%] | Expected | - | 8.759% | 8.324% | 8.125% | 8.026% | 8.39% | 9.894% | 15.17% | 17.91% | 18.93% | 19.25% | 20.19% | 20.21% | 18.88% | 18.1% | 16.24% | 14.96% | 15.32% | 16.58% | 16.31% | 15.87% | 15.49% | 14.33% | 11.68% | 10.19%
2 | 4 | 2020 | Winter | P, [MW] | Expected | - | 1.8436 | 1.7522 | 1.7102 | 1.6895 | 1.7659 | 2.0819 | 3.1901 | 3.7653 | 3.9805 | 4.0478 | 4.2452 | 4.2497 | 3.9702 | 3.8058 | 3.4156 | 3.1453 | 3.2217 | 3.4872 | 3.4299 | 3.3372 | 3.2577 | 3.0129 | 2.4575 | 2.1439
2 | 4 | 2020 | Winter | P, [%] | Expected | - | 8.779% | 8.344% | 8.144% | 8.045% | 8.409% | 9.914% | 15.19% | 17.93% | 18.95% | 19.28% | 20.22% | 20.24% | 18.91% | 18.12% | 16.26% | 14.98% | 15.34% | 16.61% | 16.33% | 15.89% | 15.51% | 14.35% | 11.7% | 10.21%
4 | 2 | 2020 | Winter | Q, [MVAr] | Expected | - | 0.92383 | 0.92522 | 0.91718 | 0.90341 | 0.9064 | 0.86631 | 0.43622 | 0.19932 | 0.15148 | 0.2337 | 0.24181 | 0.21462 | 0.2041 | 0.25454 | 0.36893 | 0.41179 | 0.44825 | 0.31979 | 0.34973 | 0.44128 | 0.42047 | 0.5124 | 0.80951 | 0.87602
4 | 2 | 2020 | Winter | Q, [%] | Expected | - | 4.399% | 4.406% | 4.368% | 4.302% | 4.316% | 4.125% | 2.077% | 0.9491% | 0.7213% | 1.113% | 1.151% | 1.022% | 0.9719% | 1.212% | 1.757% | 1.961% | 2.135% | 1.523% | 1.665% | 2.101% | 2.002% | 2.44% | 3.855% | 4.172%
2 | 4 | 2020 | Winter | Q, [MVAr] | Expected | - | -0.92244 | -0.92383 | -0.9158 | -0.90203 | -0.90501 | -0.86486 | -0.43435 | -0.19688 | -0.14887 | -0.23105 | -0.23892 | -0.21179 | -0.20169 | -0.25221 | -0.36711 | -0.41032 | -0.44663 | -0.31798 | -0.34791 | -0.43945 | -0.41874 | -0.51081 | -0.80804 | -0.87461
2 | 4 | 2020 | Winter | Q, [%] | Expected | - | 0.043926 | 0.043992 | 0.04361 | 0.042954 | 0.043096 | 0.041184 | 0.020684 | 0.0093751 | 0.0070892 | 0.011002 | 0.011377 | 0.010085 | 0.0096041 | 0.01201 | 0.017481 | 0.019539 | 0.021268 | 0.015142 | 0.016567 | 0.020926 | 0.01994 | 0.024324 | 0.038478 | 0.041648
4 | 2 | 2020 | Winter | S, [MVA] | Expected | - | 4.4649 | 4.4608 | 4.4544 | 4.4536 | 4.4613 | 4.503 | 4.7176 | 4.972 | 5.0396 | 5.0503 | 5.1445 | 5.1185 | 4.9582 | 4.9244 | 4.7072 | 4.5456 | 4.6098 | 4.7012 | 4.6956 | 4.696 | 4.6524 | 4.5847 | 4.5195 | 4.4834
4 | 2 | 2020 | Winter | S, [%] | Expected | - | 21.26% | 21.24% | 21.21% | 21.21% | 21.24% | 21.44% | 22.46% | 23.68% | 24% | 24.05% | 24.5% | 24.37% | 23.61% | 23.45% | 22.42% | 21.65% | 21.95% | 22.39% | 22.36% | 22.36% | 22.15% | 21.83% | 21.52% | 21.35%
2 | 4 | 2020 | Winter | S, [MVA] | Expected | - | 4.468 | 4.4639 | 4.4575 | 4.4567 | 4.4644 | 4.5063 | 4.7215 | 4.9763 | 5.0441 | 5.0549 | 5.1492 | 5.1233 | 4.9628 | 4.9287 | 4.7112 | 4.5495 | 4.6137 | 4.7053 | 4.6997 | 4.7 | 4.6564 | 4.5885 | 4.523 | 4.4867
2 | 4 | 2020 | Winter | S, [%] | Expected | - | 21.28% | 21.26% | 21.23% | 21.22% | 21.26% | 21.46% | 22.48% | 23.7% | 24.02% | 24.07% | 24.52% | 24.4% | 23.63% | 23.47% | 22.43% | 21.66% | 21.97% | 22.41% | 22.38% | 22.38% | 22.17% | 21.85% | 21.54% | 21.37%
5 | 4 | 2020 | Winter | P, [MW] | Expected | - | -1.8367 | -1.7453 | -1.7033 | -1.6826 | -1.759 | -2.075 | -3.1826 | -3.757 | -3.972 | -4.0393 | -4.2364 | -4.2409 | -3.962 | -3.7977 | -3.4081 | -3.1383 | -3.2145 | -3.4797 | -3.4225 | -3.3297 | -3.2504 | -3.0057 | -2.4505 | -2.137
5 | 4 | 2020 | Winter | P, [%] | Expected | - | 7.985% | 7.588% | 7.406% | 7.316% | 7.648% | 9.022% | 13.84% | 16.33% | 17.27% | 17.56% | 18.42% | 18.44% | 17.23% | 16.51% | 14.82% | 13.64% | 13.98% | 15.13% | 14.88% | 14.48% | 14.13% | 13.07% | 10.65% | 9.291%
4 | 5 | 2020 | Winter | P, [MW] | Expected | - | 1.8395 | 1.7481 | 1.7062 | 1.6854 | 1.7618 | 2.0778 | 3.1857 | 3.7604 | 3.9755 | 4.0428 | 4.2401 | 4.2445 | 3.9653 | 3.801 | 3.4112 | 3.1411 | 3.2174 | 3.4828 | 3.4255 | 3.3327 | 3.2534 | 3.0086 | 2.4534 | 2.1399
4 | 5 | 2020 | Winter | P, [%] | Expected | - | 7.998% | 7.6% | 7.418% | 7.328% | 7.66% | 9.034% | 13.85% | 16.35% | 17.28% | 17.58% | 18.44% | 18.45% | 17.24% | 16.53% | 14.83% | 13.66% | 13.99% | 15.14% | 14.89% | 14.49% | 14.15% | 13.08% | 10.67% | 9.304%
5 | 4 | 2020 | Winter | Q, [MVAr] | Expected | - | 0.84458 | 0.846 | 0.83795 | 0.82417 | 0.82714 | 0.78701 | 0.35659 | 0.11964 | 0.071768 | 0.15408 | 0.16225 | 0.13495 | 0.12431 | 0.17484 | 0.28922 | 0.332 | 0.36855 | 0.24005 | 0.27007 | 0.36175 | 0.34089 | 0.43285 | 0.73015 | 0.7967
5 | 4 | 2020 | Winter | Q, [%] | Expected | - | 3.672% | 3.678% | 3.643% | 3.583% | 3.596% | 3.422% | 1.55% | 0.5202% | 0.312% | 0.6699% | 0.7054% | 0.5868% | 0.5405% | 0.7602% | 1.257% | 1.443% | 1.602% | 1.044% | 1.174% | 1.573% | 1.482% | 1.882% | 3.175% | 3.464%
4 | 5 | 2020 | Winter | Q, [MVAr] | Expected | - | -0.92383 | -0.92522 | -0.91718 | -0.90341 | -0.9064 | -0.86631 | -0.43622 | -0.19932 | -0.15148 | -0.2337 | -0.24181 | -0.21462 | -0.2041 | -0.25454 | -0.36893 | -0.41179 | -0.44825 | -0.31979 | -0.34973 | -0.44128 | -0.42047 | -0.5124 | -0.80951 | -0.87602
4 | 5 | 2020 | Winter | Q, [%] | Expected | - | 0.040167 | 0.040227 | 0.039877 | 0.039279 | 0.039408 | 0.037666 | 0.018966 | 0.0086659 | 0.0065859 | 0.010161 | 0.010513 | 0.0093311 | 0.0088739 | 0.011067 | 0.01604 | 0.017904 | 0.019489 | 0.013904 | 0.015205 | 0.019186 | 0.018281 | 0.022278 | 0.035196 | 0.038088
5 | 4 | 2020 | Winter | S, [MVA] | Expected | - | 4.4333 | 4.4289 | 4.4225 | 4.4216 | 4.4298 | 4.4735 | 4.6999 | 4.9609 | 5.0296 | 5.0391 | 5.1336 | 5.1077 | 4.9466 | 4.9118 | 4.691 | 4.5268 | 4.591 | 4.6858 | 4.6794 | 4.6779 | 4.6343 | 4.564 | 4.492 | 4.4539
5 | 4 | 2020 | Winter | S, [%] | Expected | - | 19.28% | 19.26% | 19.23% | 19.22% | 19.26% | 19.45% | 20.43% | 21.57% | 21.87% | 21.91% | 22.32% | 22.21% | 21.51% | 21.36% | 20.4% | 19.68% | 19.96% | 20.37% | 20.35% | 20.34% | 20.15% | 19.84% | 19.53% | 19.36%
4 | 5 | 2020 | Winter | S, [MVA] | Expected | - | 4.4649 | 4.4608 | 4.4544 | 4.4536 | 4.4613 | 4.503 | 4.7176 | 4.972 | 5.0396 | 5.0503 | 5.1445 | 5.1185 | 4.9582 | 4.9244 | 4.7072 | 4.5456 | 4.6098 | 4.7012 | 4.6956 | 4.696 | 4.6524 | 4.5847 | 4.5195 | 4.4834
4 | 5 | 2020 | Winter | S, [%] | Expected | - | 19.41% | 19.39% | 19.37% | 19.36% | 19.4% | 19.58% | 20.51% | 21.62% | 21.91% | 21.96% | 22.37% | 22.25% | 21.56% | 21.41% | 20.47% | 19.76% | 20.04% | 20.44% | 20.42% | 20.42% | 20.23% | 19.93% | 19.65% | 19.49%
7 | 5 | 2020 | Winter | P, [MW] | Expected | - | -1.393e-08 | -1.2129e-08 | -1.1411e-08 | -1.0955e-08 | -1.2671e-08 | -1.5993e-08 | 5.7571e-09 | 9.6011e-09 | 1.4883e-08 | 1.2999e-08 | 1.7145e-08 | 1.948e-08 | 1.7718e-08 | 8.5127e-09 | 2.4715e-09 | -2.1984e-09 | 1.0815e-09 | -8.4858e-10 | 2.2263e-09 | 3.3817e-09 | 2.0289e-09 | -4.1141e-09 | -1.6749e-08 | -1.6964e-08
7 | 5 | 2020 | Winter | P, [%] | Expected | - | 6.057e-08% | 5.273e-08% | 4.961e-08% | 4.763e-08% | 5.509e-08% | 6.953e-08% | 2.503e-08% | 4.174e-08% | 6.471e-08% | 5.652e-08% | 7.455e-08% | 8.469e-08% | 7.703e-08% | 3.701e-08% | 1.075e-08% | 9.558e-09% | 4.702e-09% | 3.689e-09% | 9.679e-09% | 1.47e-08% | 8.821e-09% | 1.789e-08% | 7.282e-08% | 7.375e-08%
5 | 7 | 2020 | Winter | P, [MW] | Expected | - | 2.3893e-07 | 2.3703e-07 | 2.3634e-07 | 2.3591e-07 | 2.3768e-07 | 2.4118e-07 | 2.207e-07 | 2.1754e-07 | 2.1251e-07 | 2.1417e-07 | 2.101e-07 | 2.0799e-07 | 2.0972e-07 | 2.186e-07 | 2.242e-07 | 2.2873e-07 | 2.2534e-07 | 2.2758e-07 | 2.2428e-07 | 2.228e-07 | 2.2417e-07 | 2.3008e-07 | 2.4209e-07 | 2.4213e-07
5 | 7 | 2020 | Winter | P, [%] | Expected | - | 1.039e-06% | 1.031e-06% | 1.028e-06% | 1.026e-06% | 1.033e-06% | 1.049e-06% | 9.595e-07% | 9.458e-07% | 9.239e-07% | 9.312e-07% | 9.135e-07% | 9.043e-07% | 9.118e-07% | 9.505e-07% | 9.748e-07% | 9.945e-07% | 9.797e-07% | 9.895e-07% | 9.751e-07% | 9.687e-07% | 9.746e-07% | 1e-06% | 1.053e-06% | 1.053e-06%
7 | 5 | 2020 | Winter | Q, [MVAr] | Expected | - | -4.1066e-09 | -4.1072e-09 | -4.1064e-09 | -4.1052e-09 | -4.1069e-09 | -4.1069e-09 | -4.1049e-09 | -4.105e-09 | -4.1043e-09 | -4.1036e-09 | -4.103e-09 | -4.1035e-09 | -4.1033e-09 | -4.1037e-09 | -4.1054e-09 | -4.1057e-09 | -4.1054e-09 | -4.1048e-09 | -4.1042e-09 | -4.105e-09 | -4.1046e-09 | -4.1051e-09 | -4.1062e-09 | -4.1063e-09
7 | 5 | 2020 | Winter | Q, [%] | Expected | - | 1.785e-08% | 1.786e-08% | 1.785e-08% | 1.785e-08% | 1.786e-08% | 1.786e-08% | 1.785e-08% | 1.785e-08% | 1.784e-08% | 1.784e-08% | 1.784e-08% | 1.784e-08% | 1.784e-08% | 1.784e-08% | 1.785e-08% | 1.785e-08% | 1.785e-08% | 1.785e-08% | 1.784e-08% | 1.785e-08% | 1.785e-08% | 1.785e-08% | 1.785e-08% | 1.785e-08%
5 | 7 | 2020 | Winter | Q, [MVAr] | Expected | - | -0.081167 | -0.081132 | -0.081144 | -0.081152 | -0.081173 | -0.081235 | -0.081693 | -0.08194 | -0.082031 | -0.081949 | -0.081978 | -0.082057 | -0.082048 | -0.081932 | -0.081771 | -0.081722 | -0.081679 | -0.081795 | -0.081712 | -0.081594 | -0.081599 | -0.081519 | -0.081292 | -0.08123
5 | 7 | 2020 | Winter | Q, [%] | Expected | - | 0.003529 | 0.0035275 | 0.003528 | 0.0035283 | 0.0035292 | 0.003532 | 0.0035518 | 0.0035626 | 0.0035666 | 0.003563 | 0.0035643 | 0.0035677 | 0.0035673 | 0.0035623 | 0.0035553 | 0.0035531 | 0.0035513 | 0.0035563 | 0.0035527 | 0.0035476 | 0.0035478 | 0.0035443 | 0.0035344 | 0.0035317
7 | 5 | 2020 | Winter | S, [MVA] | Expected | - | 1.5235e-08 | 1.3786e-08 | 1.3472e-08 | 1.3398e-08 | 1.46e-08 | 1.7106e-08 | 8.6888e-09 | 1.1558e-08 | 1.6237e-08 | 1.4024e-08 | 1.7697e-08 | 2.0045e-08 | 1.8629e-08 | 1.0241e-08 | 7.486e-09 | 5.3441e-09 | 6.114e-09 | 4.4602e-09 | 5.8266e-09 | 6.4191e-09 | 6.0476e-09 | 5.9276e-09 | 1.7545e-08 | 1.7834e-08
7 | 5 | 2020 | Winter | S, [%] | Expected | - | 6.624e-08% | 5.994e-08% | 5.858e-08% | 5.825e-08% | 6.348e-08% | 7.437e-08% | 3.778e-08% | 5.025e-08% | 7.06e-08% | 6.097e-08% | 7.694e-08% | 8.715e-08% | 8.1e-08% | 4.453e-08% | 3.255e-08% | 2.324e-08% | 2.658e-08% | 1.939e-08% | 2.533e-08% | 2.791e-08% | 2.629e-08% | 2.577e-08% | 7.628e-08% | 7.754e-08%
5 | 7 | 2020 | Winter | S, [MVA] | Expected | - | 0.081167 | 0.081132 | 0.081144 | 0.081152 | 0.081173 | 0.081235 | 0.081693 | 0.08194 | 0.082031 | 0.081949 | 0.081978 | 0.082057 | 0.082048 | 0.081932 | 0.081771 | 0.081722 | 0.081679 | 0.081795 | 0.081712 | 0.081594 | 0.081599 | 0.081519 | 0.081292 | 0.08123
5 | 7 | 2020 | Winter | S, [%] | Expected | - | 0.3529% | 0.3527% | 0.3528% | 0.3528% | 0.3529% | 0.3532% | 0.3552% | 0.3563% | 0.3567% | 0.3563% | 0.3564% | 0.3568% | 0.3567% | 0.3562% | 0.3555% | 0.3553% | 0.3551% | 0.3556% | 0.3553% | 0.3548% | 0.3548% | 0.3544% | 0.3534% | 0.3532%
1 | 2 | 2020 | Winter | P, [MW] | Expected | - | 10.8645 | 10.4745 | 10.5238 | 10.5604 | 10.7007 | 11.2108 | 13.952 | 14.9467 | 15.418 | 15.3054 | 15.5247 | 15.8108 | 15.7291 | 15.1489 | 14.4316 | 14.2955 | 14.1443 | 14.8225 | 14.5079 | 13.9721 | 13.9169 | 13.4051 | 11.9445 | 11.3434
1 | 2 | 2020 | Winter | P, [%] | Expected | - | 54.32% | 52.37% | 52.62% | 52.8% | 53.5% | 56.05% | 69.76% | 74.73% | 77.09% | 76.53% | 77.62% | 79.05% | 78.65% | 75.74% | 72.16% | 71.48% | 70.72% | 74.11% | 72.54% | 69.86% | 69.58% | 67.03% | 59.72% | 56.72%
2 | 1 | 2020 | Winter | P, [MW] | Expected | - | -10.8388 | -10.4501 | -10.4993 | -10.5358 | -10.6755 | -11.1838 | -13.9131 | -14.903 | -15.372 | -15.2601 | -15.4783 | -15.7629 | -15.6814 | -15.1042 | -14.3904 | -14.2549 | -14.1045 | -14.7792 | -14.4663 | -13.9332 | -13.8783 | -13.3688 | -11.9146 | -11.3159
2 | 1 | 2020 | Winter | P, [%] | Expected | - | 54.19% | 52.25% | 52.5% | 52.68% | 53.38% | 55.92% | 69.57% | 74.51% | 76.86% | 76.3% | 77.39% | 78.81% | 78.41% | 75.52% | 71.95% | 71.27% | 70.52% | 73.9% | 72.33% | 69.67% | 69.39% | 66.84% | 59.57% | 56.58%
1 | 2 | 2020 | Winter | Q, [MVAr] | Expected | - | 4.5222 | 4.5631 | 4.5522 | 4.5442 | 4.5167 | 4.4269 | 3.8517 | 3.5379 | 3.4282 | 3.5203 | 3.4804 | 3.3966 | 3.4234 | 3.5547 | 3.7555 | 3.8297 | 3.8714 | 3.7327 | 3.8245 | 3.9571 | 3.954 | 4.0568 | 4.3451 | 4.4327
1 | 2 | 2020 | Winter | Q, [%] | Expected | - | 22.61% | 22.82% | 22.76% | 22.72% | 22.58% | 22.13% | 19.26% | 17.69% | 17.14% | 17.6% | 17.4% | 16.98% | 17.12% | 17.77% | 18.78% | 19.15% | 19.36% | 18.66% | 19.12% | 19.79% | 19.77% | 20.28% | 21.73% | 22.16%
2 | 1 | 2020 | Winter | Q, [MVAr] | Expected | - | -3.8141 | -3.8943 | -3.8785 | -3.8668 | -3.8254 | -3.6845 | -2.7824 | -2.335 | -2.1618 | -2.2728 | -2.2053 | -2.0778 | -2.1116 | -2.3247 | -2.6212 | -2.7128 | -2.7773 | -2.5439 | -2.6816 | -2.8886 | -2.8911 | -3.0594 | -3.5232 | -3.6756
2 | 1 | 2020 | Winter | Q, [%] | Expected | - | 0.19071 | 0.19471 | 0.19392 | 0.19334 | 0.19127 | 0.18423 | 0.13912 | 0.11675 | 0.10809 | 0.11364 | 0.11026 | 0.10389 | 0.10558 | 0.11624 | 0.13106 | 0.13564 | 0.13886 | 0.12719 | 0.13408 | 0.14443 | 0.14455 | 0.15297 | 0.17616 | 0.18378
1 | 2 | 2020 | Winter | S, [MVA] | Expected | - | 11.8843 | 11.5482 | 11.5861 | 11.6125 | 11.7203 | 12.1447 | 14.5067 | 15.3785 | 15.8124 | 15.7273 | 15.9353 | 16.1931 | 16.1154 | 15.5792 | 14.9336 | 14.8245 | 14.694 | 15.3079 | 15.0319 | 14.5605 | 14.5032 | 14.0474 | 12.7867 | 12.2664
1 | 2 | 2020 | Winter | S, [%] | Expected | - | 59.42% | 57.74% | 57.93% | 58.06% | 58.6% | 60.72% | 72.53% | 76.89% | 79.06% | 78.64% | 79.68% | 80.97% | 80.58% | 77.9% | 74.67% | 74.12% | 73.47% | 76.54% | 75.16% | 72.8% | 72.52% | 70.24% | 63.93% | 61.33%
2 | 1 | 2020 | Winter | S, [MVA] | Expected | - | 11.6026 | 11.2713 | 11.3085 | 11.3342 | 11.4402 | 11.8609 | 14.2146 | 15.0979 | 15.5362 | 15.4456 | 15.6557 | 15.917 | 15.8365 | 15.2954 | 14.6419 | 14.5286 | 14.398 | 15.0128 | 14.7345 | 14.262 | 14.2048 | 13.7493 | 12.4954 | 11.9797
2 | 1 | 2020 | Winter | S, [%] | Expected | - | 58.01% | 56.36% | 56.54% | 56.67% | 57.2% | 59.3% | 71.07% | 75.49% | 77.68% | 77.23% | 78.28% | 79.59% | 79.18% | 76.48% | 73.21% | 72.64% | 71.99% | 75.06% | 73.67% | 71.31% | 71.02% | 68.75% | 62.48% | 59.9%
2 | 3 | 2020 | Winter | P, [MW] | Expected | - | 8.6542 | 8.3634 | 8.4516 | 8.5066 | 8.5665 | 8.7612 | 10.4004 | 10.8704 | 11.1429 | 10.954 | 10.9957 | 11.2762 | 11.4411 | 11.0189 | 10.6548 | 10.7648 | 10.5496 | 10.9708 | 10.7184 | 10.2798 | 10.299 | 10.024 | 9.1162 | 8.8276
2 | 3 | 2020 | Winter | P, [%] | Expected | - | 54.09% | 52.27% | 52.82% | 53.17% | 53.54% | 54.76% | 65% | 67.94% | 69.64% | 68.46% | 68.72% | 70.48% | 71.51% | 68.87% | 66.59% | 67.28% | 65.93% | 68.57% | 66.99% | 64.25% | 64.37% | 62.65% | 56.98% | 55.17%
3 | 2 | 2020 | Winter | P, [MW] | Expected | - | -8.6286 | -8.3394 | -8.4271 | -8.4817 | -8.5413 | -8.7348 | -10.3632 | -10.8297 | -11.1003 | -10.913 | -10.9545 | -11.2328 | -11.3962 | -10.9771 | -10.6154 | -10.7246 | -10.5111 | -10.9293 | -10.6789 | -10.2436 | -10.2625 | -9.9895 | -9.0877 | -8.8009
3 | 2 | 2020 | Winter | P, [%] | Expected | - | 53.93% | 52.12% | 52.67% | 53.01% | 53.38% | 54.59% | 64.77% | 67.69% | 69.38% | 68.21% | 68.47% | 70.2% | 71.23% | 68.61% | 66.35% | 67.03% | 65.69% | 68.31% | 66.74% | 64.02% | 64.14% | 62.43% | 56.8% | 55.01%
2 | 3 | 2020 | Winter | Q, [MVAr] | Expected | - | 0.8809 | 0.87943 | 0.8968 | 0.91193 | 0.91713 | 0.94345 | 1.2014 | 1.3315 | 1.3825 | 1.3458 | 1.3413 | 1.3994 | 1.3966 | 1.3298 | 1.2733 | 1.2282 | 1.2096 | 1.2016 | 1.1491 | 1.0779 | 1.0948 | 1.0612 | 0.9419 | 0.91212
2 | 3 | 2020 | Winter | Q, [%] | Expected | - | 5.506% | 5.496% | 5.605% | 5.7% | 5.732% | 5.897% | 7.509% | 8.322% | 8.641% | 8.411% | 8.383% | 8.746% | 8.729% | 8.312% | 7.958% | 7.676% | 7.56% | 7.51% | 7.182% | 6.737% | 6.842% | 6.633% | 5.887% | 5.701%
3 | 2 | 2020 | Winter | Q, [MVAr] | Expected | - | -0.46044 | -0.48645 | -0.49527 | -0.5049 | -0.50388 | -0.51161 | -0.59065 | -0.66544 | -0.68476 | -0.67282 | -0.66583 | -0.68716 | -0.6606 | -0.64535 | -0.62892 | -0.57048 | -0.58024 | -0.52189 | -0.5026 | -0.48509 | -0.498 | -0.4954 | -0.4752 | -0.47389
3 | 2 | 2020 | Winter | Q, [%] | Expected | - | 0.028777 | 0.030403 | 0.030954 | 0.031556 | 0.031493 | 0.031976 | 0.036916 | 0.04159 | 0.042797 | 0.042051 | 0.041614 | 0.042948 | 0.041288 | 0.040334 | 0.039307 | 0.035655 | 0.036265 | 0.032618 | 0.031412 | 0.030318 | 0.031125 | 0.030962 | 0.0297 | 0.029618
2 | 3 | 2020 | Winter | S, [MVA] | Expected | - | 8.7004 | 8.411 | 8.5006 | 8.5568 | 8.6173 | 8.8132 | 10.4699 | 10.9518 | 11.2286 | 11.0365 | 11.0775 | 11.3632 | 11.5263 | 11.099 | 10.7307 | 10.8347 | 10.6188 | 11.0366 | 10.7799 | 10.3363 | 10.3572 | 10.0805 | 9.1657 | 8.8762
2 | 3 | 2020 | Winter | S, [%] | Expected | - | 54.38% | 52.57% | 53.13% | 53.48% | 53.86% | 55.08% | 65.44% | 68.45% | 70.18% | 68.98% | 69.23% | 71.02% | 72.04% | 69.37% | 67.07% | 67.72% | 66.37% | 68.98% | 67.37% | 64.6% | 64.73% | 63% | 57.29% | 55.48%
3 | 2 | 2020 | Winter | S, [MVA] | Expected | - | 8.6426 | 8.3553 | 8.4435 | 8.4986 | 8.5585 | 8.7516 | 10.381 | 10.8505 | 11.1216 | 10.9337 | 10.9748 | 11.2541 | 11.4156 | 10.9963 | 10.6347 | 10.7406 | 10.5278 | 10.9426 | 10.6914 | 10.2557 | 10.2754 | 10.0028 | 9.1016 | 8.8158
3 | 2 | 2020 | Winter | S, [%] | Expected | - | 54.02% | 52.22% | 52.77% | 53.12% | 53.49% | 54.7% | 64.88% | 67.82% | 69.51% | 68.34% | 68.59% | 70.34% | 71.35% | 68.73% | 66.47% | 67.13% | 65.8% | 68.39% | 66.82% | 64.1% | 64.22% | 62.52% | 56.88% | 55.1%
5 | 6 | 2020 | Winter | P, [MW] | Expected | - | 1.8077 | 1.7147 | 1.6724 | 1.6506 | 1.7283 | 2.0447 | 3.1476 | 3.7209 | 3.9391 | 4.0091 | 4.2105 | 4.2165 | 3.9334 | 3.7659 | 3.3742 | 3.1028 | 3.1807 | 3.4434 | 3.3848 | 3.2934 | 3.2119 | 2.9678 | 2.4207 | 2.1078
5 | 6 | 2020 | Winter | P, [%] | Expected | - | 22.6% | 21.43% | 20.9% | 20.63% | 21.6% | 25.56% | 39.34% | 46.51% | 49.24% | 50.11% | 52.63% | 52.71% | 49.17% | 47.07% | 42.18% | 38.79% | 39.76% | 43.04% | 42.31% | 41.17% | 40.15% | 37.1% | 30.26% | 26.35%
6 | 5 | 2020 | Winter | P, [MW] | Expected | - | -1.8011 | -1.7083 | -1.666 | -1.6443 | -1.7219 | -2.0377 | -3.1376 | -3.7086 | -3.9258 | -3.9954 | -4.1957 | -4.2018 | -3.9203 | -3.7535 | -3.3635 | -3.0932 | -3.1707 | -3.4323 | -3.374 | -3.2828 | -3.2016 | -2.9584 | -2.4128 | -2.1006
6 | 5 | 2020 | Winter | P, [%] | Expected | - | 22.51% | 21.35% | 20.83% | 20.55% | 21.52% | 25.47% | 39.22% | 46.36% | 49.07% | 49.94% | 52.45% | 52.52% | 49% | 46.92% | 42.04% | 38.67% | 39.63% | 42.9% | 42.17% | 41.04% | 40.02% | 36.98% | 30.16% | 26.26%
5 | 6 | 2020 | Winter | Q, [MVAr] | Expected | - | -1.1674 | -1.1845 | -1.1775 | -1.1742 | -1.1588 | -1.1076 | -0.72532 | -0.5014 | -0.44053 | -0.51913 | -0.48724 | -0.44801 | -0.48158 | -0.54763 | -0.69533 | -0.76876 | -0.78164 | -0.70255 | -0.7496 | -0.81981 | -0.82384 | -0.8927 | -1.0748 | -1.1217
5 | 6 | 2020 | Winter | Q, [%] | Expected | - | 14.59% | 14.81% | 14.72% | 14.68% | 14.49% | 13.85% | 9.066% | 6.267% | 5.507% | 6.489% | 6.091% | 5.6% | 6.02% | 6.845% | 8.692% | 9.609% | 9.771% | 8.782% | 9.37% | 10.25% | 10.3% | 11.16% | 13.44% | 14.02%
6 | 5 | 2020 | Winter | Q, [MVAr] | Expected | - | 1.2407 | 1.2562 | 1.2482 | 1.2442 | 1.23 | 1.1855 | 0.83614 | 0.63868 | 0.5884 | 0.67164 | 0.65148 | 0.61105 | 0.62729 | 0.6855 | 0.81415 | 0.87551 | 0.89282 | 0.82527 | 0.87049 | 0.93786 | 0.93789 | 0.99726 | 1.1629 | 1.2014
6 | 5 | 2020 | Winter | Q, [%] | Expected | - | 0.15509 | 0.15702 | 0.15602 | 0.15553 | 0.15376 | 0.14819 | 0.10452 | 0.079835 | 0.073551 | 0.083955 | 0.081435 | 0.076381 | 0.078411 | 0.085687 | 0.10177 | 0.10944 | 0.1116 | 0.10316 | 0.10881 | 0.11723 | 0.11724 | 0.12466 | 0.14536 | 0.15017
5 | 6 | 2020 | Winter | S, [MVA] | Expected | - | 2.969 | 2.9354 | 2.9131 | 2.899 | 2.925 | 3.0603 | 3.6519 | 4.0616 | 4.2241 | 4.2951 | 4.4619 | 4.4494 | 4.2051 | 4.0839 | 3.7904 | 3.5935 | 3.6651 | 3.8521 | 3.8223 | 3.7752 | 3.7104 | 3.551 | 3.256 | 3.0959
5 | 6 | 2020 | Winter | S, [%] | Expected | - | 37.11% | 36.69% | 36.41% | 36.24% | 36.56% | 38.25% | 45.65% | 50.77% | 52.8% | 53.69% | 55.77% | 55.62% | 52.56% | 51.05% | 47.38% | 44.92% | 45.81% | 48.15% | 47.78% | 47.19% | 46.38% | 44.39% | 40.7% | 38.7%
6 | 5 | 2020 | Winter | S, [MVA] | Expected | - | 2.9947 | 2.9617 | 2.9391 | 2.925 | 2.9508 | 3.0856 | 3.6697 | 4.0737 | 4.2328 | 4.3055 | 4.4701 | 4.4555 | 4.213 | 4.0954 | 3.8059 | 3.61 | 3.6823 | 3.8676 | 3.8394 | 3.7943 | 3.7297 | 3.5721 | 3.2805 | 3.1213
6 | 5 | 2020 | Winter | S, [%] | Expected | - | 37.43% | 37.02% | 36.74% | 36.56% | 36.88% | 38.57% | 45.87% | 50.92% | 52.91% | 53.82% | 55.88% | 55.69% | 52.66% | 51.19% | 47.57% | 45.12% | 46.03% | 48.34% | 47.99% | 47.43% | 46.62% | 44.65% | 41.01% | 39.02%
4 | 2 | 2030 | Summer | P, [MW] | 0 | 0 | -1.95 | -1.8222 | -1.7586 | -1.7429 | -1.8059 | -1.9017 | -3.1823 | -3.6671 | -3.765 | -3.4375 | -3.4173 | -3.5313 | -3.4169 | -3.0837 | -2.6021 | -2.5932 | -2.6196 | -2.7763 | -2.9587 | -3.2874 | -3.2214 | -2.886 | -2.3588 | -2.1235
4 | 2 | 2030 | Summer | P, [%] | 0 | 0 | 9.286% | 8.677% | 8.374% | 8.299% | 8.6% | 9.056% | 15.15% | 17.46% | 17.93% | 16.37% | 16.27% | 16.82% | 16.27% | 14.68% | 12.39% | 12.35% | 12.47% | 13.22% | 14.09% | 15.65% | 15.34% | 13.74% | 11.23% | 10.11%
2 | 4 | 2030 | Summer | P, [MW] | 0 | 0 | 1.952 | 1.8242 | 1.7605 | 1.7448 | 1.8079 | 1.9038 | 3.185 | 3.6703 | 3.7682 | 3.4407 | 3.4206 | 3.5347 | 3.4201 | 3.0866 | 2.6046 | 2.5957 | 2.622 | 2.7787 | 2.9612 | 3.2901 | 3.224 | 2.8883 | 2.3611 | 2.1256
2 | 4 | 2030 | Summer | P, [%] | 0 | 0 | 9.295% | 8.687% | 8.384% | 8.309% | 8.609% | 9.065% | 15.17% | 17.48% | 17.94% | 16.38% | 16.29% | 16.83% | 16.29% | 14.7% | 12.4% | 12.36% | 12.49% | 13.23% | 14.1% | 15.67% | 15.35% | 13.75% | 11.24% | 10.12%
4 | 2 | 2030 | Summer | Q, [MVAr] | 0 | 0 | 2.5304 | 2.5858 | 2.6271 | 2.6365 | 2.646 | 2.6004 | 1.9488 | 1.8374 | 1.6503 | 2.1488 | 2.2515 | 2.2635 | 2.2499 | 2.3887 | 2.5239 | 2.4643 | 2.3342 | 2.1341 | 2.0421 | 1.6651 | 1.7207 | 1.879 | 2.3982 | 2.4675
4 | 2 | 2030 | Summer | Q, [%] | 0 | 0 | 12.05% | 12.31% | 12.51% | 12.55% | 12.6% | 12.38% | 9.28% | 8.749% | 7.859% | 10.23% | 10.72% | 10.78% | 10.71% | 11.37% | 12.02% | 11.73% | 11.12% | 10.16% | 9.724% | 7.929% | 8.194% | 8.948% | 11.42% | 11.75%
2 | 4 | 2030 | Summer | Q, [MVAr] | 0 | 0 | -2.5319 | -2.5874 | -2.6286 | -2.6381 | -2.6475 | -2.6018 | -1.9493 | -1.8371 | -1.6501 | -2.1487 | -2.2512 | -2.2631 | -2.2497 | -2.3889 | -2.5246 | -2.4651 | -2.3352 | -2.1351 | -2.0429 | -1.6657 | -1.7214 | -1.8801 | -2.3994 | -2.4689
2 | 4 | 2030 | Summer | Q, [%] | 0 | 0 | 12.06% | 12.32% | 12.52% | 12.56% | 12.61% | 12.39% | 9.283% | 8.748% | 7.858% | 10.23% | 10.72% | 10.78% | 10.71% | 11.38% | 12.02% | 11.74% | 11.12% | 10.17% | 9.728% | 7.932% | 8.197% | 8.953% | 11.43% | 11.76%
4 | 2 | 2030 | Summer | S, [MVA] | 0 | 0 | 3.1946 | 3.1634 | 3.1614 | 3.1605 | 3.2035 | 3.2216 | 3.7316 | 4.1016 | 4.1108 | 4.0538 | 4.0923 | 4.1945 | 4.0911 | 3.9007 | 3.625 | 3.5774 | 3.5087 | 3.5018 | 3.595 | 3.6851 | 3.6521 | 3.4438 | 3.3639 | 3.2555
4 | 2 | 2030 | Summer | S, [%] | 0 | 0 | 15.21% | 15.06% | 15.05% | 15.05% | 15.25% | 15.34% | 17.77% | 19.53% | 19.58% | 19.3% | 19.49% | 19.97% | 19.48% | 18.57% | 17.26% | 17.04% | 16.71% | 16.68% | 17.12% | 17.55% | 17.39% | 16.4% | 16.02% | 15.5%
2 | 4 | 2030 | Summer | S, [MVA] | 0 | 0 | 3.197 | 3.1658 | 3.1637 | 3.1629 | 3.2059 | 3.2239 | 3.7342 | 4.1044 | 4.1137 | 4.0565 | 4.0949 | 4.1971 | 4.0937 | 3.9031 | 3.6274 | 3.5798 | 3.5111 | 3.5043 | 3.5975 | 3.6877 | 3.6547 | 3.4464 | 3.3663 | 3.2579
2 | 4 | 2030 | Summer | S, [%] | 0 | 0 | 15.22% | 15.08% | 15.07% | 15.06% | 15.27% | 15.35% | 17.78% | 19.54% | 19.59% | 19.32% | 19.5% | 19.99% | 19.49% | 18.59% | 17.27% | 17.05% | 16.72% | 16.69% | 17.13% | 17.56% | 17.4% | 16.41% | 16.03% | 15.51%
5 | 4 | 2030 | Summer | P, [MW] | 0 | 0 | -1.9486 | -1.8209 | -1.7572 | -1.7415 | -1.8045 | -1.9003 | -3.1804 | -3.6648 | -3.7627 | -3.4353 | -3.4151 | -3.5289 | -3.4146 | -3.0816 | -2.6003 | -2.5915 | -2.618 | -2.7747 | -2.957 | -3.2856 | -3.2196 | -2.8845 | -2.3573 | -2.1221
5 | 4 | 2030 | Summer | P, [%] | 0 | 0 | 8.472% | 7.917% | 7.64% | 7.572% | 7.846% | 8.262% | 13.83% | 15.93% | 16.36% | 14.94% | 14.85% | 15.34% | 14.85% | 13.4% | 11.31% | 11.27% | 11.38% | 12.06% | 12.86% | 14.29% | 14% | 12.54% | 10.25% | 9.227%
4 | 5 | 2030 | Summer | P, [MW] | 0 | 0 | 1.95 | 1.8222 | 1.7586 | 1.7429 | 1.8059 | 1.9017 | 3.1823 | 3.6671 | 3.765 | 3.4375 | 3.4173 | 3.5313 | 3.4169 | 3.0837 | 2.6021 | 2.5932 | 2.6196 | 2.7763 | 2.9587 | 3.2874 | 3.2214 | 2.886 | 2.3588 | 2.1235
4 | 5 | 2030 | Summer | P, [%] | 0 | 0 | 8.478% | 7.923% | 7.646% | 7.578% | 7.852% | 8.268% | 13.84% | 15.94% | 16.37% | 14.95% | 14.86% | 15.35% | 14.86% | 13.41% | 11.31% | 11.27% | 11.39% | 12.07% | 12.86% | 14.29% | 14.01% | 12.55% | 10.26% | 9.233%
5 | 4 | 2030 | Summer | Q, [MVAr] | 0 | 0 | 2.4499 | 2.5054 | 2.5467 | 2.5561 | 2.5656 | 2.52 | 1.8681 | 1.7568 | 1.5697 | 2.0684 | 2.1711 | 2.1833 | 2.1696 | 2.3084 | 2.4435 | 2.3839 | 2.2536 | 2.0534 | 1.9614 | 1.5843 | 1.6396 | 1.7983 | 2.3177 | 2.387
5 | 4 | 2030 | Summer | Q, [%] | 0 | 0 | 10.65% | 10.89% | 11.07% | 11.11% | 11.15% | 10.96% | 8.122% | 7.638% | 6.825% | 8.993% | 9.44% | 9.492% | 9.433% | 10.04% | 10.62% | 10.36% | 9.798% | 8.928% | 8.528% | 6.888% | 7.129% | 7.819% | 10.08% | 10.38%
4 | 5 | 2030 | Summer | Q, [MVAr] | 0 | 0 | -2.5304 | -2.5858 | -2.6271 | -2.6365 | -2.646 | -2.6004 | -1.9488 | -1.8374 | -1.6503 | -2.1488 | -2.2515 | -2.2635 | -2.2499 | -2.3887 | -2.5239 | -2.4643 | -2.3342 | -2.1341 | -2.0421 | -1.6651 | -1.7207 | -1.879 | -2.3982 | -2.4675
4 | 5 | 2030 | Summer | Q, [%] | 0 | 0 | 11% | 11.24% | 11.42% | 11.46% | 11.5% | 11.31% | 8.473% | 7.989% | 7.175% | 9.343% | 9.789% | 9.841% | 9.782% | 10.39% | 10.97% | 10.71% | 10.15% | 9.279% | 8.879% | 7.24% | 7.481% | 8.17% | 10.43% | 10.73%
5 | 4 | 2030 | Summer | S, [MVA] | 0 | 0 | 3.1304 | 3.0972 | 3.0941 | 3.093 | 3.1367 | 3.1562 | 3.6885 | 4.0641 | 4.077 | 4.0099 | 4.0468 | 4.1497 | 4.0456 | 3.8503 | 3.5682 | 3.5212 | 3.4544 | 3.4519 | 3.5484 | 3.6476 | 3.613 | 3.3991 | 3.3059 | 3.1939
5 | 4 | 2030 | Summer | S, [%] | 0 | 0 | 13.61% | 13.47% | 13.45% | 13.45% | 13.64% | 13.72% | 16.04% | 17.67% | 17.73% | 17.43% | 17.59% | 18.04% | 17.59% | 16.74% | 15.51% | 15.31% | 15.02% | 15.01% | 15.43% | 15.86% | 15.71% | 14.78% | 14.37% | 13.89%
4 | 5 | 2030 | Summer | S, [MVA] | 0 | 0 | 3.1946 | 3.1634 | 3.1614 | 3.1605 | 3.2035 | 3.2216 | 3.7316 | 4.1016 | 4.1108 | 4.0538 | 4.0923 | 4.1945 | 4.0911 | 3.9007 | 3.625 | 3.5774 | 3.5087 | 3.5018 | 3.595 | 3.6851 | 3.6521 | 3.4438 | 3.3639 | 3.2555
4 | 5 | 2030 | Summer | S, [%] | 0 | 0 | 13.89% | 13.75% | 13.75% | 13.74% | 13.93% | 14.01% | 16.22% | 17.83% | 17.87% | 17.63% | 17.79% | 18.24% | 17.79% | 16.96% | 15.76% | 15.55% | 15.26% | 15.23% | 15.63% | 16.02% | 15.88% | 14.97% | 14.63% | 14.15%
7 | 5 | 2030 | Summer | P, [MW] | 0 | 0 | 1.6892e-06 | -1.9783e-06 | -1.9849e-06 | -1.986e-06 | -1.9748e-06 | 6.5716e-07 | -1.7207e-07 | 1.9923e-06 | 1.9978e-06 | -1.998e-06 | -1.9864e-06 | -1.9427e-06 | -1.9935e-06 | 1.9927e-06 | -1.9868e-06 | -1.0498e-07 | 1.9611e-06 | 1.9712e-06 | 1.9604e-06 | 8.6956e-08 | -1.925e-06 | 1.9698e-06 | 1.8547e-06 | 1.9096e-06
7 | 5 | 2030 | Summer | P, [%] | 0 | 0 | 7.344e-06% | 8.601e-06% | 8.63e-06% | 8.635e-06% | 8.586e-06% | 2.857e-06% | 7.481e-07% | 8.662e-06% | 8.686e-06% | 8.687e-06% | 8.636e-06% | 8.446e-06% | 8.667e-06% | 8.664e-06% | 8.638e-06% | 4.564e-07% | 8.527e-06% | 8.571e-06% | 8.523e-06% | 3.781e-07% | 8.37e-06% | 8.564e-06% | 8.064e-06% | 8.302e-06%
5 | 7 | 2030 | Summer | P, [MW] | 0 | 0 | -1.4635e-06 | 2.2038e-06 | 2.2102e-06 | 2.2113e-06 | 2.2001e-06 | -4.316e-07 | 3.9908e-07 | -1.7648e-06 | -1.7701e-06 | 2.2251e-06 | 2.2133e-06 | 2.1695e-06 | 2.2204e-06 | -1.7661e-06 | 2.2131e-06 | 3.3124e-07 | -1.7346e-06 | -1.7444e-06 | -1.7335e-06 | 1.4038e-07 | 2.153e-06 | -1.743e-06 | -1.6288e-06 | -1.6838e-06
5 | 7 | 2030 | Summer | P, [%] | 0 | 0 | 6.363e-06% | 9.582e-06% | 9.61e-06% | 9.614e-06% | 9.566e-06% | 1.877e-06% | 1.735e-06% | 7.673e-06% | 7.696e-06% | 9.674e-06% | 9.623e-06% | 9.433e-06% | 9.654e-06% | 7.679e-06% | 9.622e-06% | 1.44e-06% | 7.542e-06% | 7.585e-06% | 7.537e-06% | 6.104e-07% | 9.361e-06% | 7.578e-06% | 7.082e-06% | 7.321e-06%
7 | 5 | 2030 | Summer | Q, [MVAr] | 0 | 0 | -3.8217e-09 | -4.6243e-09 | -5.0482e-09 | -5.1699e-09 | -4.5745e-09 | -3.0711e-09 | -6.991e-10 | -4.8112e-10 | -4.2112e-10 | -5.9145e-10 | -6.2397e-10 | -5.9173e-10 | -6.1872e-10 | -8.1085e-10 | -1.3065e-09 | -1.3316e-09 | -1.2744e-09 | -1.0207e-09 | -8.3189e-10 | -5.3791e-10 | -3.3229e-10 | -9.2148e-10 | -2.1162e-09 | -3.0311e-09
7 | 5 | 2030 | Summer | Q, [%] | 0 | 0 | 1.662e-08% | 2.011e-08% | 2.195e-08% | 2.248e-08% | 1.989e-08% | 1.335e-08% | 3.04e-09% | 2.092e-09% | 1.831e-09% | 2.572e-09% | 2.713e-09% | 2.573e-09% | 2.69e-09% | 3.525e-09% | 5.68e-09% | 5.79e-09% | 5.541e-09% | 4.438e-09% | 3.617e-09% | 2.339e-09% | 1.445e-09% | 4.006e-09% | 9.201e-09% | 1.318e-08%
5 | 7 | 2030 | Summer | Q, [MVAr] | 0 | 0 | -0.081394 | -0.081341 | -0.081295 | -0.081279 | -0.081297 | -0.081369 | -0.081892 | -0.082071 | -0.082153 | -0.081915 | -0.081857 | -0.081845 | -0.081844 | -0.081747 | -0.081615 | -0.081624 | -0.081691 | -0.08182 | -0.081847 | -0.082013 | -0.082234 | -0.081831 | -0.081507 | -0.081449
5 | 7 | 2030 | Summer | Q, [%] | 0 | 0 | 0.3539% | 0.3537% | 0.3535% | 0.3534% | 0.3535% | 0.3538% | 0.3561% | 0.3568% | 0.3572% | 0.3562% | 0.3559% | 0.3558% | 0.3558% | 0.3554% | 0.3548% | 0.3549% | 0.3552% | 0.3557% | 0.3559% | 0.3566% | 0.3575% | 0.3558% | 0.3544% | 0.3541%
7 | 5 | 2030 | Summer | S, [MVA] | 0 | 0 | 1.6892e-06 | 1.9783e-06 | 1.9849e-06 | 1.986e-06 | 1.9748e-06 | 6.5717e-07 | 1.7207e-07 | 1.9923e-06 | 1.9978e-06 | 1.998e-06 | 1.9864e-06 | 1.9427e-06 | 1.9935e-06 | 1.9927e-06 | 1.9868e-06 | 1.0498e-07 | 1.9611e-06 | 1.9712e-06 | 1.9604e-06 | 8.6958e-08 | 1.925e-06 | 1.9698e-06 | 1.8547e-06 | 1.9096e-06
7 | 5 | 2030 | Summer | S, [%] | 0 | 0 | 7.344e-06% | 8.601e-06% | 8.63e-06% | 8.635e-06% | 8.586e-06% | 2.857e-06% | 7.481e-07% | 8.662e-06% | 8.686e-06% | 8.687e-06% | 8.636e-06% | 8.446e-06% | 8.667e-06% | 8.664e-06% | 8.638e-06% | 4.565e-07% | 8.527e-06% | 8.571e-06% | 8.523e-06% | 3.781e-07% | 8.37e-06% | 8.564e-06% | 8.064e-06% | 8.302e-06%
5 | 7 | 2030 | Summer | S, [MVA] | 0 | 0 | 0.081394 | 0.081341 | 0.081295 | 0.081279 | 0.081297 | 0.081369 | 0.081892 | 0.082071 | 0.082153 | 0.081915 | 0.081857 | 0.081845 | 0.081844 | 0.081747 | 0.081615 | 0.081624 | 0.081691 | 0.08182 | 0.081847 | 0.082013 | 0.082234 | 0.081831 | 0.081507 | 0.081449
5 | 7 | 2030 | Summer | S, [%] | 0 | 0 | 0.3539% | 0.3537% | 0.3535% | 0.3534% | 0.3535% | 0.3538% | 0.3561% | 0.3568% | 0.3572% | 0.3562% | 0.3559% | 0.3558% | 0.3558% | 0.3554% | 0.3548% | 0.3549% | 0.3552% | 0.3557% | 0.3559% | 0.3566% | 0.3575% | 0.3558% | 0.3544% | 0.3541%
1 | 2 | 2030 | Summer | P, [MW] | 0 | 0 | 13.4491 | 13.2171 | 12.9947 | 12.9169 | 12.8873 | 13.1861 | 15.5309 | 15.9605 | 16.2097 | 14.6363 | 14.1149 | 13.8736 | 13.9376 | 13.5216 | 13.0225 | 13.3559 | 14.1047 | 15.0555 | 15.3117 | 16.314 | 16.8283 | 15.7099 | 13.9535 | 13.7641
1 | 2 | 2030 | Summer | P, [%] | 0 | 0 | 67.25% | 66.09% | 64.97% | 64.58% | 64.44% | 65.93% | 77.65% | 79.8% | 81.05% | 73.18% | 70.57% | 69.37% | 69.69% | 67.61% | 65.11% | 66.78% | 70.52% | 75.28% | 76.56% | 81.57% | 84.14% | 78.55% | 69.77% | 68.82%
2 | 1 | 2030 | Summer | P, [MW] | 0 | 0 | -13.4127 | -13.1818 | -12.9603 | -12.8828 | -12.8534 | -13.1509 | -15.4846 | -15.9121 | -16.1599 | -14.5949 | -14.0762 | -13.8361 | -13.8998 | -13.4857 | -12.9887 | -13.3205 | -14.0657 | -15.0117 | -15.2665 | -16.2633 | -16.7748 | -15.6625 | -13.9149 | -13.7263
2 | 1 | 2030 | Summer | P, [%] | 0 | 0 | 67.06% | 65.91% | 64.8% | 64.41% | 64.27% | 65.75% | 77.42% | 79.56% | 80.8% | 72.97% | 70.38% | 69.18% | 69.5% | 67.43% | 64.94% | 66.6% | 70.33% | 75.06% | 76.33% | 81.32% | 83.87% | 78.31% | 69.57% | 68.63%
1 | 2 | 2030 | Summer | Q, [MVAr] | 0 | 0 | 4.4115 | 4.4801 | 4.5369 | 4.5549 | 4.5296 | 4.4416 | 3.7678 | 3.5326 | 3.4258 | 3.7027 | 3.762 | 3.7607 | 3.7708 | 3.9058 | 4.0904 | 4.0853 | 4.0181 | 3.8748 | 3.8335 | 3.6305 | 3.3974 | 3.8631 | 4.2564 | 4.3402
1 | 2 | 2030 | Summer | Q, [%] | 0 | 0 | 22.06% | 22.4% | 22.68% | 22.77% | 22.65% | 22.21% | 18.84% | 17.66% | 17.13% | 18.51% | 18.81% | 18.8% | 18.85% | 19.53% | 20.45% | 20.43% | 20.09% | 19.37% | 19.17% | 18.15% | 16.99% | 19.32% | 21.28% | 21.7%
2 | 1 | 2030 | Summer | Q, [MVAr] | 0 | 0 | -3.4121 | -3.5085 | -3.5918 | -3.6191 | -3.5987 | -3.4758 | -2.4937 | -2.1995 | -2.0565 | -2.5656 | -2.6975 | -2.7299 | -2.7307 | -2.9176 | -3.1609 | -3.1121 | -2.9451 | -2.6691 | -2.5906 | -2.237 | -1.9271 | -2.5574 | -3.1947 | -3.3011
2 | 1 | 2030 | Summer | Q, [%] | 0 | 0 | 17.06% | 17.54% | 17.96% | 18.1% | 17.99% | 17.38% | 12.47% | 11% | 10.28% | 12.83% | 13.49% | 13.65% | 13.65% | 14.59% | 15.8% | 15.56% | 14.73% | 13.35% | 12.95% | 11.19% | 9.635% | 12.79% | 15.97% | 16.51%
1 | 2 | 2030 | Summer | S, [MVA] | 0 | 0 | 14.1541 | 13.9557 | 13.7639 | 13.6964 | 13.6601 | 13.914 | 15.9814 | 16.3468 | 16.5677 | 15.0974 | 14.6077 | 14.3743 | 14.4387 | 14.0744 | 13.6498 | 13.9667 | 14.6659 | 15.5461 | 15.7843 | 16.7131 | 17.1678 | 16.1779 | 14.5882 | 14.4322
1 | 2 | 2030 | Summer | S, [%] | 0 | 0 | 70.77% | 69.78% | 68.82% | 68.48% | 68.3% | 69.57% | 79.91% | 81.73% | 82.84% | 75.49% | 73.04% | 71.87% | 72.19% | 70.37% | 68.25% | 69.83% | 73.33% | 77.73% | 78.92% | 83.57% | 85.84% | 80.89% | 72.94% | 72.16%
2 | 1 | 2030 | Summer | S, [MVA] | 0 | 0 | 13.8399 | 13.6407 | 13.4488 | 13.3815 | 13.3477 | 13.6025 | 15.6841 | 16.0634 | 16.2902 | 14.8187 | 14.3324 | 14.1029 | 14.1655 | 13.7977 | 13.3678 | 13.6792 | 14.3707 | 15.2471 | 15.4848 | 16.4165 | 16.8851 | 15.8699 | 14.2769 | 14.1177
2 | 1 | 2030 | Summer | S, [%] | 0 | 0 | 69.2% | 68.2% | 67.24% | 66.91% | 66.74% | 68.01% | 78.42% | 80.32% | 81.45% | 74.09% | 71.66% | 70.51% | 70.83% | 68.99% | 66.84% | 68.4% | 71.85% | 76.24% | 77.42% | 82.08% | 84.43% | 79.35% | 71.38% | 70.59%
2 | 3 | 2030 | Summer | P, [MW] | 0 | 0 | 10.8723 | 10.7588 | 10.5989 | 10.537 | 10.4544 | 10.6696 | 11.7737 | 11.7466 | 11.9006 | 10.6576 | 10.1704 | 9.8313 | 10.0002 | 9.9019 | 9.8624 | 10.1907 | 10.8894 | 11.6673 | 11.757 | 12.4556 | 12.9588 | 12.2325 | 10.9959 | 11.0233
2 | 3 | 2030 | Summer | P, [%] | 0 | 0 | 67.95% | 67.24% | 66.24% | 65.86% | 65.34% | 66.69% | 73.59% | 73.42% | 74.38% | 66.61% | 63.56% | 61.45% | 62.5% | 61.89% | 61.64% | 63.69% | 68.06% | 72.92% | 73.48% | 77.85% | 80.99% | 76.45% | 68.72% | 68.9%
3 | 2 | 2030 | Summer | P, [MW] | 0 | 0 | -10.8322 | -10.7195 | -10.5607 | -10.4993 | -10.4173 | -10.631 | -11.7269 | -11.7001 | -11.8527 | -10.6189 | -10.135 | -9.7981 | -9.9659 | -9.8682 | -9.829 | -10.1552 | -10.849 | -11.6211 | -11.7103 | -12.4034 | -12.9026 | -12.1821 | -10.9549 | -10.9821
3 | 2 | 2030 | Summer | P, [%] | 0 | 0 | 67.7% | 67% | 66% | 65.62% | 65.11% | 66.44% | 73.29% | 73.13% | 74.08% | 66.37% | 63.34% | 61.24% | 62.29% | 61.68% | 61.43% | 63.47% | 67.81% | 72.63% | 73.19% | 77.52% | 80.64% | 76.14% | 68.47% | 68.64%
2 | 3 | 2030 | Summer | Q, [MVAr] | 0 | 0 | 0.73486 | 0.70375 | 0.65539 | 0.64082 | 0.66196 | 0.73692 | 0.93634 | 1.1065 | 1.2268 | 1.3892 | 1.44 | 1.4698 | 1.5128 | 1.4587 | 1.3931 | 1.2867 | 1.1839 | 1.0877 | 0.97845 | 0.85488 | 0.56971 | 0.77868 | 0.72692 | 0.71639
2 | 3 | 2030 | Summer | Q, [%] | 0 | 0 | 4.593% | 4.398% | 4.096% | 4.005% | 4.137% | 4.606% | 5.852% | 6.916% | 7.667% | 8.683% | 9% | 9.186% | 9.455% | 9.117% | 8.707% | 8.042% | 7.399% | 6.798% | 6.115% | 5.343% | 3.561% | 4.867% | 4.543% | 4.477%
3 | 2 | 2030 | Summer | Q, [MVAr] | 0 | 0 | -0.077252 | -0.059485 | -0.030017 | -0.022674 | -0.05343 | -0.10323 | -0.16947 | -0.3432 | -0.44288 | -0.75436 | -0.85972 | -0.9263 | -0.95006 | -0.90677 | -0.84541 | -0.70433 | -0.52224 | -0.33191 | -0.21271 | 0.00052533 | 0.35124 | 0.047999 | -0.055585 | -0.041179
3 | 2 | 2030 | Summer | Q, [%] | 0 | 0 | 0.4828% | 0.3718% | 0.1876% | 0.1417% | 0.3339% | 0.6452% | 1.059% | 2.145% | 2.768% | 4.715% | 5.373% | 5.789% | 5.938% | 5.667% | 5.284% | 4.402% | 3.264% | 2.074% | 1.329% | 0.003283% | 2.195% | 0.3% | 0.3474% | 0.2574%
2 | 3 | 2030 | Summer | S, [MVA] | 0 | 0 | 10.8971 | 10.7818 | 10.6191 | 10.5565 | 10.4753 | 10.695 | 11.8108 | 11.7986 | 11.9636 | 10.7478 | 10.2718 | 9.9405 | 10.114 | 10.0088 | 9.9603 | 10.2716 | 10.9535 | 11.7178 | 11.7976 | 12.4849 | 12.9713 | 12.2573 | 11.0199 | 11.0466
2 | 3 | 2030 | Summer | S, [%] | 0 | 0 | 68.11% | 67.39% | 66.37% | 65.98% | 65.47% | 66.84% | 73.82% | 73.74% | 74.77% | 67.17% | 64.2% | 62.13% | 63.21% | 62.55% | 62.25% | 64.2% | 68.46% | 73.24% | 73.74% | 78.03% | 81.07% | 76.61% | 68.87% | 69.04%
3 | 2 | 2030 | Summer | S, [MVA] | 0 | 0 | 10.8324 | 10.7197 | 10.5607 | 10.4993 | 10.4174 | 10.6315 | 11.7281 | 11.7051 | 11.861 | 10.6457 | 10.1714 | 9.8418 | 10.011 | 9.9098 | 9.8653 | 10.1796 | 10.8615 | 11.6259 | 11.7122 | 12.4034 | 12.9074 | 12.1822 | 10.955 | 10.9822
3 | 2 | 2030 | Summer | S, [%] | 0 | 0 | 67.7% | 67% | 66% | 65.62% | 65.11% | 66.45% | 73.3% | 73.16% | 74.13% | 66.54% | 63.57% | 61.51% | 62.57% | 61.94% | 61.66% | 63.62% | 67.88% | 72.66% | 73.2% | 77.52% | 80.67% | 76.14% | 68.47% | 68.64%
5 | 6 | 2030 | Summer | P, [MW] | 0 | 0 | 1.973 | 1.8471 | 1.7845 | 1.7688 | 1.8329 | 1.9284 | 3.1935 | 3.6821 | 3.7751 | 3.4635 | 3.447 | 3.5613 | 3.4461 | 3.117 | 2.6376 | 2.6249 | 2.6453 | 2.7949 | 2.9731 | 3.2882 | 3.2209 | 2.8883 | 2.3781 | 2.1445
5 | 6 | 2030 | Summer | P, [%] | 0 | 0 | 24.66% | 23.09% | 22.31% | 22.11% | 22.91% | 24.1% | 39.92% | 46.03% | 47.19% | 43.29% | 43.09% | 44.52% | 43.08% | 38.96% | 32.97% | 32.81% | 33.07% | 34.94% | 37.16% | 41.1% | 40.26% | 36.1% | 29.73% | 26.81%
6 | 5 | 2030 | Summer | P, [MW] | 0 | 0 | -1.9671 | -1.8414 | -1.7789 | -1.7632 | -1.8271 | -1.9225 | -3.1841 | -3.6707 | -3.7634 | -3.4529 | -3.4364 | -3.5501 | -3.4355 | -3.1077 | -2.63 | -2.6173 | -2.6377 | -2.787 | -2.9646 | -3.2786 | -3.2114 | -2.8801 | -2.3711 | -2.1381
6 | 5 | 2030 | Summer | P, [%] | 0 | 0 | 24.59% | 23.02% | 22.24% | 22.04% | 22.84% | 24.03% | 39.8% | 45.88% | 47.04% | 43.16% | 42.95% | 44.38% | 42.94% | 38.85% | 32.88% | 32.72% | 32.97% | 34.84% | 37.06% | 40.98% | 40.14% | 36% | 29.64% | 26.73%
5 | 6 | 2030 | Summer | Q, [MVAr] | 0 | 0 | -2.0309 | -2.0661 | -2.0955 | -2.1052 | -2.097 | -2.0523 | -1.5768 | -1.3806 | -1.2742 | -1.5198 | -1.5612 | -1.5576 | -1.5675 | -1.667 | -1.8045 | -1.805 | -1.7648 | -1.6652 | -1.6293 | -1.46 | -1.537 | -1.6574 | -1.9356 | -1.9903
5 | 6 | 2030 | Summer | Q, [%] | 0 | 0 | 25.39% | 25.83% | 26.19% | 26.31% | 26.21% | 25.65% | 19.71% | 17.26% | 15.93% | 19% | 19.52% | 19.47% | 19.59% | 20.84% | 22.56% | 22.56% | 22.06% | 20.82% | 20.37% | 18.25% | 19.21% | 20.72% | 24.19% | 24.88%
6 | 5 | 2030 | Summer | Q, [MVAr] | 0 | 0 | 2.0974 | 2.1299 | 2.1585 | 2.168 | 2.1614 | 2.1181 | 1.6814 | 1.5079 | 1.4047 | 1.6377 | 1.6794 | 1.6822 | 1.6858 | 1.7702 | 1.889 | 1.8889 | 1.8484 | 1.7526 | 1.7241 | 1.5666 | 1.6416 | 1.7489 | 2.0135 | 2.0613
6 | 5 | 2030 | Summer | Q, [%] | 0 | 0 | 26.22% | 26.62% | 26.98% | 27.1% | 27.02% | 26.48% | 21.02% | 18.85% | 17.56% | 20.47% | 20.99% | 21.03% | 21.07% | 22.13% | 23.61% | 23.61% | 23.1% | 21.91% | 21.55% | 19.58% | 20.52% | 21.86% | 25.17% | 25.77%
5 | 6 | 2030 | Summer | S, [MVA] | 0 | 0 | 2.8315 | 2.7714 | 2.7524 | 2.7496 | 2.7851 | 2.8161 | 3.5616 | 3.9324 | 3.9843 | 3.7822 | 3.7841 | 3.887 | 3.7859 | 3.5348 | 3.1958 | 3.1856 | 3.1799 | 3.2534 | 3.3903 | 3.5978 | 3.5688 | 3.3301 | 3.0662 | 2.9258
5 | 6 | 2030 | Summer | S, [%] | 0 | 0 | 35.39% | 34.64% | 34.41% | 34.37% | 34.81% | 35.2% | 44.52% | 49.16% | 49.8% | 47.28% | 47.3% | 48.59% | 47.32% | 44.18% | 39.95% | 39.82% | 39.75% | 40.67% | 42.38% | 44.97% | 44.61% | 41.63% | 38.33% | 36.57%
6 | 5 | 2030 | Summer | S, [MVA] | 0 | 0 | 2.8755 | 2.8155 | 2.797 | 2.7945 | 2.8302 | 2.8604 | 3.6008 | 3.9683 | 4.017 | 3.8216 | 3.8248 | 3.9285 | 3.8268 | 3.5765 | 3.2381 | 3.2278 | 3.2209 | 3.2923 | 3.4295 | 3.6337 | 3.6067 | 3.3695 | 3.1106 | 2.9699
6 | 5 | 2030 | Summer | S, [%] | 0 | 0 | 35.94% | 35.19% | 34.96% | 34.93% | 35.38% | 35.76% | 45.01% | 49.6% | 50.21% | 47.77% | 47.81% | 49.11% | 47.83% | 44.71% | 40.48% | 40.35% | 40.26% | 41.15% | 42.87% | 45.42% | 45.08% | 42.12% | 38.88% | 37.12%
4 | 2 | 2030 | Summer | P, [MW] | 0 | 1 | -2.476 | -2.3981 | -2.2932 | -2.2689 | -2.3215 | -2.4316 | -3.1624 | -3.4411 | -3.547 | -3.3543 | -3.4343 | -3.4416 | -2.9496 | -2.4808 | -2.1402 | -2.1595 | -2.2964 | -2.4987 | -2.7027 | -2.9726 | -3.1645 | -3.2522 | -3.036 | -2.7743
4 | 2 | 2030 | Summer | P, [%] | 0 | 1 | 11.79% | 11.42% | 10.92% | 10.8% | 11.05% | 11.58% | 15.06% | 16.39% | 16.89% | 15.97% | 16.35% | 16.39% | 14.05% | 11.81% | 10.19% | 10.28% | 10.94% | 11.9% | 12.87% | 14.16% | 15.07% | 15.49% | 14.46% | 13.21%
2 | 4 | 2030 | Summer | P, [MW] | 0 | 1 | 2.4816 | 2.4038 | 2.2989 | 2.2746 | 2.3271 | 2.4372 | 3.1678 | 3.4465 | 3.5523 | 3.3596 | 3.4395 | 3.4468 | 2.9549 | 2.4862 | 2.1458 | 2.1651 | 2.3019 | 2.5041 | 2.708 | 2.978 | 3.1699 | 3.2576 | 3.0414 | 2.7798
2 | 4 | 2030 | Summer | P, [%] | 0 | 1 | 11.82% | 11.45% | 10.95% | 10.83% | 11.08% | 11.61% | 15.08% | 16.41% | 16.92% | 16% | 16.38% | 16.41% | 14.07% | 11.84% | 10.22% | 10.31% | 10.96% | 11.92% | 12.9% | 14.18% | 15.09% | 15.51% | 14.48% | 13.24%
4 | 2 | 2030 | Summer | Q, [MVAr] | 0 | 1 | -4.8356 | -4.9022 | -4.9722 | -4.9883 | -4.9486 | -4.8553 | -4.2732 | -4.0155 | -3.9143 | -4.0345 | -3.9414 | -3.9134 | -4.3524 | -4.7282 | -4.9794 | -4.9595 | -4.8537 | -4.7224 | -4.5688 | -4.4218 | -4.3171 | -4.2581 | -4.4216 | -4.5958
4 | 2 | 2030 | Summer | Q, [%] | 0 | 1 | 23.03% | 23.34% | 23.68% | 23.75% | 23.56% | 23.12% | 20.35% | 19.12% | 18.64% | 19.21% | 18.77% | 18.64% | 20.73% | 22.52% | 23.71% | 23.62% | 23.11% | 22.49% | 21.76% | 21.06% | 20.56% | 20.28% | 21.06% | 21.88%
2 | 4 | 2030 | Summer | Q, [MVAr] | 0 | 1 | 4.839 | 4.9056 | 4.9757 | 4.9918 | 4.9521 | 4.8586 | 4.2762 | 4.0184 | 3.9172 | 4.0374 | 3.9442 | 3.9162 | 4.3553 | 4.7313 | 4.9827 | 4.9628 | 4.8569 | 4.7255 | 4.5718 | 4.4248 | 4.3202 | 4.2612 | 4.4247 | 4.599
2 | 4 | 2030 | Summer | Q, [%] | 0 | 1 | 23.04% | 23.36% | 23.69% | 23.77% | 23.58% | 23.14% | 20.36% | 19.14% | 18.65% | 19.23% | 18.78% | 18.65% | 20.74% | 22.53% | 23.73% | 23.63% | 23.13% | 22.5% | 21.77% | 21.07% | 20.57% | 20.29% | 21.07% | 21.9%
4 | 2 | 2030 | Summer | S, [MVA] | 0 | 1 | 5.4327 | 5.4573 | 5.4755 | 5.48 | 5.4661 | 5.4301 | 5.3161 | 5.2882 | 5.2823 | 5.2468 | 5.2277 | 5.2115 | 5.2577 | 5.3395 | 5.4198 | 5.4093 | 5.3696 | 5.3427 | 5.3083 | 5.3281 | 5.3527 | 5.358 | 5.3635 | 5.3683
4 | 2 | 2030 | Summer | S, [%] | 0 | 1 | 25.87% | 25.99% | 26.07% | 26.1% | 26.03% | 25.86% | 25.31% | 25.18% | 25.15% | 24.98% | 24.89% | 24.82% | 25.04% | 25.43% | 25.81% | 25.76% | 25.57% | 25.44% | 25.28% | 25.37% | 25.49% | 25.51% | 25.54% | 25.56%
2 | 4 | 2030 | Summer | S, [MVA] | 0 | 1 | 5.4382 | 5.4629 | 5.4811 | 5.4856 | 5.4716 | 5.4356 | 5.3217 | 5.2939 | 5.288 | 5.2523 | 5.2332 | 5.217 | 5.263 | 5.3448 | 5.4251 | 5.4146 | 5.3748 | 5.348 | 5.3136 | 5.3336 | 5.3584 | 5.3638 | 5.3692 | 5.3738
2 | 4 | 2030 | Summer | S, [%] | 0 | 1 | 25.9% | 26.01% | 26.1% | 26.12% | 26.06% | 25.88% | 25.34% | 25.21% | 25.18% | 25.01% | 24.92% | 24.84% | 25.06% | 25.45% | 25.83% | 25.78% | 25.59% | 25.47% | 25.3% | 25.4% | 25.52% | 25.54% | 25.57% | 25.59%
5 | 4 | 2030 | Summer | P, [MW] | 0 | 1 | -2.4721 | -2.3941 | -2.2892 | -2.2649 | -2.3174 | -2.4276 | -3.1586 | -3.4374 | -3.5433 | -3.3507 | -3.4306 | -3.438 | -2.9459 | -2.477 | -2.1363 | -2.1556 | -2.2926 | -2.4948 | -2.6989 | -2.9688 | -3.1607 | -3.2483 | -3.0321 | -2.7705
5 | 4 | 2030 | Summer | P, [%] | 0 | 1 | 10.75% | 10.41% | 9.953% | 9.847% | 10.08% | 10.55% | 13.73% | 14.95% | 15.41% | 14.57% | 14.92% | 14.95% | 12.81% | 10.77% | 9.288% | 9.372% | 9.968% | 10.85% | 11.73% | 12.91% | 13.74% | 14.12% | 13.18% | 12.05%
4 | 5 | 2030 | Summer | P, [MW] | 0 | 1 | 2.476 | 2.3981 | 2.2932 | 2.2689 | 2.3215 | 2.4316 | 3.1624 | 3.4411 | 3.547 | 3.3543 | 3.4343 | 3.4416 | 2.9496 | 2.4808 | 2.1402 | 2.1595 | 2.2964 | 2.4987 | 2.7027 | 2.9726 | 3.1645 | 3.2522 | 3.036 | 2.7743
4 | 5 | 2030 | Summer | P, [%] | 0 | 1 | 10.77% | 10.43% | 9.97% | 9.865% | 10.09% | 10.57% | 13.75% | 14.96% | 15.42% | 14.58% | 14.93% | 14.96% | 12.82% | 10.79% | 9.305% | 9.389% | 9.985% | 10.86% | 11.75% | 12.92% | 13.76% | 14.14% | 13.2% | 12.06%
5 | 4 | 2030 | Summer | Q, [MVAr] | 0 | 1 | -4.9168 | -4.9833 | -5.0532 | -5.0693 | -5.0297 | -4.9364 | -4.3545 | -4.0968 | -3.9956 | -4.1159 | -4.0228 | -3.9948 | -4.4337 | -4.8094 | -5.0604 | -5.0406 | -4.9349 | -4.8036 | -4.65 | -4.503 | -4.3983 | -4.3393 | -4.5027 | -4.6769
5 | 4 | 2030 | Summer | Q, [%] | 0 | 1 | 21.38% | 21.67% | 21.97% | 22.04% | 21.87% | 21.46% | 18.93% | 17.81% | 17.37% | 17.9% | 17.49% | 17.37% | 19.28% | 20.91% | 22% | 21.92% | 21.46% | 20.89% | 20.22% | 19.58% | 19.12% | 18.87% | 19.58% | 20.33%
4 | 5 | 2030 | Summer | Q, [MVAr] | 0 | 1 | 4.8356 | 4.9022 | 4.9722 | 4.9883 | 4.9486 | 4.8553 | 4.2732 | 4.0155 | 3.9143 | 4.0345 | 3.9414 | 3.9134 | 4.3524 | 4.7282 | 4.9794 | 4.9595 | 4.8537 | 4.7224 | 4.5688 | 4.4218 | 4.3171 | 4.2581 | 4.4216 | 4.5958
4 | 5 | 2030 | Summer | Q, [%] | 0 | 1 | 21.02% | 21.31% | 21.62% | 21.69% | 21.52% | 21.11% | 18.58% | 17.46% | 17.02% | 17.54% | 17.14% | 17.01% | 18.92% | 20.56% | 21.65% | 21.56% | 21.1% | 20.53% | 19.86% | 19.23% | 18.77% | 18.51% | 19.22% | 19.98%
5 | 4 | 2030 | Summer | S, [MVA] | 0 | 1 | 5.5032 | 5.5285 | 5.5476 | 5.5523 | 5.5379 | 5.501 | 5.3794 | 5.3478 | 5.3404 | 5.3073 | 5.287 | 5.2705 | 5.3231 | 5.4097 | 5.4929 | 5.4822 | 5.4414 | 5.4128 | 5.3765 | 5.3936 | 5.4162 | 5.4204 | 5.4285 | 5.4359
5 | 4 | 2030 | Summer | S, [%] | 0 | 1 | 23.93% | 24.04% | 24.12% | 24.14% | 24.08% | 23.92% | 23.39% | 23.25% | 23.22% | 23.08% | 22.99% | 22.92% | 23.14% | 23.52% | 23.88% | 23.84% | 23.66% | 23.53% | 23.38% | 23.45% | 23.55% | 23.57% | 23.6% | 23.63%
4 | 5 | 2030 | Summer | S, [MVA] | 0 | 1 | 5.4327 | 5.4573 | 5.4755 | 5.48 | 5.4661 | 5.4301 | 5.3161 | 5.2882 | 5.2823 | 5.2468 | 5.2277 | 5.2115 | 5.2577 | 5.3395 | 5.4198 | 5.4093 | 5.3696 | 5.3427 | 5.3083 | 5.3281 | 5.3527 | 5.358 | 5.3635 | 5.3683
4 | 5 | 2030 | Summer | S, [%] | 0 | 1 | 23.62% | 23.73% | 23.81% | 23.83% | 23.77% | 23.61% | 23.11% | 22.99% | 22.97% | 22.81% | 22.73% | 22.66% | 22.86% | 23.22% | 23.56% | 23.52% | 23.35% | 23.23% | 23.08% | 23.17% | 23.27% | 23.3% | 23.32% | 23.34%
7 | 5 | 2030 | Summer | P, [MW] | 0 | 1 | -1.977e-06 | -1.9765e-06 | -1.9755e-06 | -1.9546e-06 | -1.0197e-06 | 1.948e-06 | -1.9936e-06 | 1.9477e-06 | 1.9658e-06 | -5.0403e-07 | 1.9554e-06 | 1.975e-06 | -1.2339e-06 | -1.9982e-06 | 2.5049e-07 | -1.8751e-06 | -1.1066e-06 | 1.9413e-06 | 1.9546e-06 | -1.9865e-06 | 1.947e-06 | 1.9278e-06 | 1.7569e-06 | 3.5394e-08
7 | 5 | 2030 | Summer | P, [%] | 0 | 1 | 8.596e-06% | 8.593e-06% | 8.589e-06% | 8.498e-06% | 4.433e-06% | 8.47e-06% | 8.668e-06% | 8.468e-06% | 8.547e-06% | 2.191e-06% | 8.502e-06% | 8.587e-06% | 5.365e-06% | 8.688e-06% | 1.089e-06% | 8.153e-06% | 4.811e-06% | 8.44e-06% | 8.498e-06% | 8.637e-06% | 8.465e-06% | 8.382e-06% | 7.638e-06% | 1.539e-07%
5 | 7 | 2030 | Summer | P, [MW] | 0 | 1 | 2.2092e-06 | 2.2086e-06 | 2.2076e-06 | 2.1868e-06 | 1.2518e-06 | -1.7159e-06 | 2.2258e-06 | -1.7155e-06 | -1.7335e-06 | 7.3625e-07 | -1.7231e-06 | -1.7428e-06 | 1.466e-06 | 2.2303e-06 | -1.852e-08 | 2.1071e-06 | 1.3387e-06 | -1.7092e-06 | -1.7224e-06 | 2.2187e-06 | -1.7148e-06 | -1.6956e-06 | -1.5247e-06 | 1.9667e-07
5 | 7 | 2030 | Summer | P, [%] | 0 | 1 | 9.605e-06% | 9.603e-06% | 9.598e-06% | 9.508e-06% | 5.443e-06% | 7.46e-06% | 9.678e-06% | 7.459e-06% | 7.537e-06% | 3.201e-06% | 7.492e-06% | 7.577e-06% | 6.374e-06% | 9.697e-06% | 8.052e-08% | 9.161e-06% | 5.82e-06% | 7.431e-06% | 7.489e-06% | 9.646e-06% | 7.456e-06% | 7.372e-06% | 6.629e-06% | 8.551e-07%
7 | 5 | 2030 | Summer | Q, [MVAr] | 0 | 1 | -4.178e-10 | -4.2203e-10 | -4.3391e-10 | -4.3726e-10 | -4.3447e-10 | -4.2569e-10 | -3.4171e-10 | -2.6739e-10 | -2.0808e-10 | -1.9754e-10 | -1.7266e-10 | -1.5959e-10 | -1.8368e-10 | -2.1286e-10 | -2.4007e-10 | -2.5644e-10 | -2.7614e-10 | -2.9227e-10 | -3.3061e-10 | -3.5816e-10 | -3.4691e-10 | -3.3756e-10 | -3.6386e-10 | -3.9209e-10
7 | 5 | 2030 | Summer | Q, [%] | 0 | 1 | 1.817e-09% | 1.835e-09% | 1.887e-09% | 1.901e-09% | 1.889e-09% | 1.851e-09% | 1.486e-09% | 1.163e-09% | 9.047e-10% | 8.589e-10% | 7.507e-10% | 6.939e-10% | 7.986e-10% | 9.255e-10% | 1.044e-09% | 1.115e-09% | 1.201e-09% | 1.271e-09% | 1.437e-09% | 1.557e-09% | 1.508e-09% | 1.468e-09% | 1.582e-09% | 1.705e-09%
5 | 7 | 2030 | Summer | Q, [MVAr] | 0 | 1 | -0.083755 | -0.083746 | -0.083742 | -0.083743 | -0.083739 | -0.083734 | -0.08379 | -0.083779 | -0.083794 | -0.083772 | -0.083788 | -0.083767 | -0.083732 | -0.083714 | -0.083683 | -0.083704 | -0.083716 | -0.083736 | -0.083761 | -0.083761 | -0.083755 | -0.083757 | -0.083734 | -0.083717
5 | 7 | 2030 | Summer | Q, [%] | 0 | 1 | 0.3642% | 0.3641% | 0.3641% | 0.3641% | 0.3641% | 0.3641% | 0.3643% | 0.3643% | 0.3643% | 0.3642% | 0.3643% | 0.3642% | 0.3641% | 0.364% | 0.3638% | 0.3639% | 0.364% | 0.3641% | 0.3642% | 0.3642% | 0.3642% | 0.3642% | 0.3641% | 0.364%
7 | 5 | 2030 | Summer | S, [MVA] | 0 | 1 | 1.977e-06 | 1.9765e-06 | 1.9755e-06 | 1.9546e-06 | 1.0197e-06 | 1.948e-06 | 1.9936e-06 | 1.9477e-06 | 1.9658e-06 | 5.0403e-07 | 1.9554e-06 | 1.975e-06 | 1.2339e-06 | 1.9982e-06 | 2.5049e-07 | 1.8751e-06 | 1.1066e-06 | 1.9413e-06 | 1.9546e-06 | 1.9865e-06 | 1.947e-06 | 1.9278e-06 | 1.7569e-06 | 3.5396e-08
7 | 5 | 2030 | Summer | S, [%] | 0 | 1 | 8.596e-06% | 8.593e-06% | 8.589e-06% | 8.498e-06% | 4.433e-06% | 8.47e-06% | 8.668e-06% | 8.468e-06% | 8.547e-06% | 2.191e-06% | 8.502e-06% | 8.587e-06% | 5.365e-06% | 8.688e-06% | 1.089e-06% | 8.153e-06% | 4.811e-06% | 8.44e-06% | 8.498e-06% | 8.637e-06% | 8.465e-06% | 8.382e-06% | 7.638e-06% | 1.539e-07%
5 | 7 | 2030 | Summer | S, [MVA] | 0 | 1 | 0.083755 | 0.083746 | 0.083742 | 0.083743 | 0.083739 | 0.083734 | 0.08379 | 0.083779 | 0.083794 | 0.083772 | 0.083788 | 0.083767 | 0.083732 | 0.083714 | 0.083683 | 0.083704 | 0.083716 | 0.083736 | 0.083761 | 0.083761 | 0.083755 | 0.083757 | 0.083734 | 0.083717
5 | 7 | 2030 | Summer | S, [%] | 0 | 1 | 0.3642% | 0.3641% | 0.3641% | 0.3641% | 0.3641% | 0.3641% | 0.3643% | 0.3643% | 0.3643% | 0.3642% | 0.3643% | 0.3642% | 0.3641% | 0.364% | 0.3638% | 0.3639% | 0.364% | 0.3641% | 0.3642% | 0.3642% | 0.3642% | 0.3642% | 0.3641% | 0.364%
1 | 2 | 2030 | Summer | P, [MW] | 0 | 1 | 12.8226 | 12.5255 | 12.2899 | 12.3167 | 12.2728 | 12.3469 | 13.5447 | 13.4339 | 13.5172 | 12.52 | 12.6229 | 12.1313 | 10.7857 | 9.9765 | 8.9411 | 9.4558 | 10.055 | 11.0672 | 12.1332 | 13.0617 | 13.5752 | 13.8032 | 13.3002 | 12.5216
1 | 2 | 2030 | Summer | P, [%] | 0 | 1 | 64.11% | 62.63% | 61.45% | 61.58% | 61.36% | 61.73% | 67.72% | 67.17% | 67.59% | 62.6% | 63.11% | 60.66% | 53.93% | 49.88% | 44.71% | 47.28% | 50.28% | 55.34% | 60.67% | 65.31% | 67.88% | 69.02% | 66.5% | 62.61%
2 | 1 | 2030 | Summer | P, [MW] | 0 | 1 | -12.7926 | -12.4969 | -12.2623 | -12.289 | -12.2452 | -12.319 | -13.5112 | -13.4009 | -13.4839 | -12.4914 | -12.5939 | -12.1044 | -10.7645 | -9.9583 | -8.9264 | -9.4394 | -10.0365 | -11.0448 | -12.1063 | -13.0306 | -13.5416 | -13.7684 | -13.2679 | -12.4929
2 | 1 | 2030 | Summer | P, [%] | 0 | 1 | 63.96% | 62.48% | 61.31% | 61.44% | 61.23% | 61.6% | 67.56% | 67% | 67.42% | 62.46% | 62.97% | 60.52% | 53.82% | 49.79% | 44.63% | 47.2% | 50.18% | 55.22% | 60.53% | 65.15% | 67.71% | 68.84% | 66.34% | 62.46%
1 | 2 | 2030 | Summer | Q, [MVAr] | 0 | 1 | 1.0188 | 1.0211 | 1.0214 | 1.0217 | 1.0251 | 1.0321 | 0.99369 | 1.0032 | 0.98875 | 0.9901 | 0.97554 | 0.9886 | 1.0024 | 1.0152 | 1.0445 | 1.0247 | 1.0171 | 1.0057 | 0.99743 | 1.0156 | 1.033 | 1.0364 | 1.0505 | 1.0531
1 | 2 | 2030 | Summer | Q, [%] | 0 | 1 | 5.094% | 5.105% | 5.107% | 5.108% | 5.126% | 5.161% | 4.968% | 5.016% | 4.944% | 4.951% | 4.878% | 4.943% | 5.012% | 5.076% | 5.222% | 5.124% | 5.086% | 5.028% | 4.987% | 5.078% | 5.165% | 5.182% | 5.253% | 5.266%
2 | 1 | 2030 | Summer | Q, [MVAr] | 0 | 1 | -0.19343 | -0.2332 | -0.26273 | -0.25966 | -0.26848 | -0.26631 | -0.073545 | -0.09787 | -0.072367 | -0.20324 | -0.1759 | -0.24955 | -0.41705 | -0.51352 | -0.64022 | -0.57344 | -0.50759 | -0.38962 | -0.25806 | -0.15935 | -0.10838 | -0.0806 | -0.16254 | -0.26541
2 | 1 | 2030 | Summer | Q, [%] | 0 | 1 | 0.9672% | 1.166% | 1.314% | 1.298% | 1.342% | 1.332% | 0.3677% | 0.4894% | 0.3618% | 1.016% | 0.8795% | 1.248% | 2.085% | 2.568% | 3.201% | 2.867% | 2.538% | 1.948% | 1.29% | 0.7968% | 0.5419% | 0.403% | 0.8127% | 1.327%
1 | 2 | 2030 | Summer | S, [MVA] | 0 | 1 | 12.8631 | 12.5671 | 12.3323 | 12.359 | 12.3155 | 12.3899 | 13.5811 | 13.4713 | 13.5533 | 12.5591 | 12.6606 | 12.1715 | 10.8322 | 10.028 | 9.0019 | 9.5112 | 10.1063 | 11.1128 | 12.1742 | 13.1011 | 13.6144 | 13.8421 | 13.3416 | 12.5658
1 | 2 | 2030 | Summer | S, [%] | 0 | 1 | 64.32% | 62.84% | 61.66% | 61.79% | 61.58% | 61.95% | 67.91% | 67.36% | 67.77% | 62.8% | 63.3% | 60.86% | 54.16% | 50.14% | 45.01% | 47.56% | 50.53% | 55.56% | 60.87% | 65.51% | 68.07% | 69.21% | 66.71% | 62.83%
2 | 1 | 2030 | Summer | S, [MVA] | 0 | 1 | 12.7941 | 12.4991 | 12.2651 | 12.2917 | 12.2482 | 12.3219 | 13.5114 | 13.4013 | 13.4841 | 12.4931 | 12.5951 | 12.107 | 10.7725 | 9.9715 | 8.9494 | 9.4568 | 10.0493 | 11.0517 | 12.1091 | 13.0316 | 13.542 | 13.7687 | 13.2689 | 12.4958
2 | 1 | 2030 | Summer | S, [%] | 0 | 1 | 63.97% | 62.5% | 61.33% | 61.46% | 61.24% | 61.61% | 67.56% | 67.01% | 67.42% | 62.47% | 62.98% | 60.53% | 53.86% | 49.86% | 44.75% | 47.28% | 50.25% | 55.26% | 60.55% | 65.16% | 67.71% | 68.84% | 66.34% | 62.48%
2 | 3 | 2030 | Summer | P, [MW] | 0 | 1 | 10.856 | 10.6366 | 10.5085 | 10.5625 | 10.4634 | 10.427 | 10.8378 | 10.4284 | 10.3883 | 9.5852 | 9.5948 | 9.0926 | 8.2593 | 7.9373 | 7.2486 | 7.7493 | 8.2147 | 9.0298 | 9.8954 | 10.5612 | 10.8893 | 11.0354 | 10.7661 | 10.2503
2 | 3 | 2030 | Summer | P, [%] | 0 | 1 | 67.85% | 66.48% | 65.68% | 66.02% | 65.4% | 65.17% | 67.74% | 65.18% | 64.93% | 59.91% | 59.97% | 56.83% | 51.62% | 49.61% | 45.3% | 48.43% | 51.34% | 56.44% | 61.85% | 66.01% | 68.06% | 68.97% | 67.29% | 64.06%
3 | 2 | 2030 | Summer | P, [MW] | 0 | 1 | -10.8173 | -10.5994 | -10.4722 | -10.5258 | -10.4274 | -10.3912 | -10.7991 | -10.3925 | -10.3527 | -9.5548 | -9.5643 | -9.0651 | -8.2366 | -7.9163 | -7.231 | -7.7293 | -8.1923 | -9.0028 | -9.8631 | -10.5245 | -10.8503 | -10.9953 | -10.7279 | -10.2157
3 | 2 | 2030 | Summer | P, [%] | 0 | 1 | 67.61% | 66.25% | 65.45% | 65.79% | 65.17% | 64.95% | 67.49% | 64.95% | 64.7% | 59.72% | 59.78% | 56.66% | 51.48% | 49.48% | 45.19% | 48.31% | 51.2% | 56.27% | 61.64% | 65.78% | 67.81% | 68.72% | 67.05% | 63.85%
2 | 3 | 2030 | Summer | Q, [MVAr] | 0 | 1 | 0.87852 | 0.88121 | 0.87651 | 0.86996 | 0.87702 | 0.88046 | 0.9902 | 1.04 | 1.077 | 1.0961 | 1.1248 | 1.1426 | 1.1252 | 1.0842 | 1.0729 | 1.0542 | 1.0364 | 1.0106 | 0.98383 | 0.95741 | 0.94571 | 0.94313 | 0.91113 | 0.90406
2 | 3 | 2030 | Summer | Q, [%] | 0 | 1 | 5.491% | 5.508% | 5.478% | 5.437% | 5.481% | 5.503% | 6.189% | 6.5% | 6.732% | 6.851% | 7.03% | 7.141% | 7.032% | 6.776% | 6.706% | 6.589% | 6.478% | 6.316% | 6.149% | 5.984% | 5.911% | 5.895% | 5.695% | 5.65%
3 | 2 | 2030 | Summer | Q, [MVAr] | 0 | 1 | -0.24364 | -0.27148 | -0.28128 | -0.2687 | -0.28683 | -0.29427 | -0.35661 | -0.4524 | -0.49356 | -0.59805 | -0.62554 | -0.6932 | -0.75322 | -0.74056 | -0.7853 | -0.72662 | -0.66928 | -0.56862 | -0.4546 | -0.35561 | -0.30635 | -0.28668 | -0.28623 | -0.33711
3 | 2 | 2030 | Summer | Q, [%] | 0 | 1 | 1.523% | 1.697% | 1.758% | 1.679% | 1.793% | 1.839% | 2.229% | 2.828% | 3.085% | 3.738% | 3.91% | 4.333% | 4.708% | 4.629% | 4.908% | 4.541% | 4.183% | 3.554% | 2.841% | 2.223% | 1.915% | 1.792% | 1.789% | 2.107%
2 | 3 | 2030 | Summer | S, [MVA] | 0 | 1 | 10.8915 | 10.6731 | 10.545 | 10.5983 | 10.5001 | 10.4641 | 10.8829 | 10.4801 | 10.444 | 9.6476 | 9.6605 | 9.1641 | 8.3356 | 8.011 | 7.3275 | 7.8207 | 8.2798 | 9.0862 | 9.9442 | 10.6045 | 10.9303 | 11.0756 | 10.8046 | 10.2901
2 | 3 | 2030 | Summer | S, [%] | 0 | 1 | 68.07% | 66.71% | 65.91% | 66.24% | 65.63% | 65.4% | 68.02% | 65.5% | 65.28% | 60.3% | 60.38% | 57.28% | 52.1% | 50.07% | 45.8% | 48.88% | 51.75% | 56.79% | 62.15% | 66.28% | 68.31% | 69.22% | 67.53% | 64.31%
3 | 2 | 2030 | Summer | S, [MVA] | 0 | 1 | 10.82 | 10.6029 | 10.4759 | 10.5293 | 10.4313 | 10.3954 | 10.805 | 10.4024 | 10.3645 | 9.5735 | 9.5847 | 9.0916 | 8.271 | 7.9509 | 7.2735 | 7.7634 | 8.2196 | 9.0207 | 9.8736 | 10.5305 | 10.8546 | 10.9991 | 10.7318 | 10.2212
3 | 2 | 2030 | Summer | S, [%] | 0 | 1 | 67.63% | 66.27% | 65.47% | 65.81% | 65.2% | 64.97% | 67.53% | 65.01% | 64.78% | 59.83% | 59.9% | 56.82% | 51.69% | 49.69% | 45.46% | 48.52% | 51.37% | 56.38% | 61.71% | 65.82% | 67.84% | 68.74% | 67.07% | 63.88%
5 | 6 | 2030 | Summer | P, [MW] | 0 | 1 | 2.2272 | 2.1434 | 2.0325 | 2.0069 | 2.0626 | 2.1802 | 2.9585 | 3.2549 | 3.3684 | 3.1672 | 3.2545 | 3.2631 | 2.7383 | 2.2394 | 1.8762 | 1.8985 | 2.0449 | 2.2585 | 2.4757 | 2.7562 | 2.9556 | 3.0475 | 2.818 | 2.5426
5 | 6 | 2030 | Summer | P, [%] | 0 | 1 | 27.84% | 26.79% | 25.41% | 25.09% | 25.78% | 27.25% | 36.98% | 40.69% | 42.11% | 39.59% | 40.68% | 40.79% | 34.23% | 27.99% | 23.45% | 23.73% | 25.56% | 28.23% | 30.95% | 34.45% | 36.94% | 38.09% | 35.23% | 31.78%
6 | 5 | 2030 | Summer | P, [MW] | 0 | 1 | -2.2216 | -2.1381 | -2.0275 | -2.0019 | -2.0574 | -2.1748 | -2.9507 | -3.2459 | -3.3589 | -3.1585 | -3.2455 | -3.254 | -2.7313 | -2.2338 | -1.8715 | -1.8937 | -2.0398 | -2.2528 | -2.4694 | -2.7491 | -2.9478 | -3.0394 | -2.8108 | -2.5363
6 | 5 | 2030 | Summer | P, [%] | 0 | 1 | 27.77% | 26.73% | 25.34% | 25.02% | 25.72% | 27.19% | 36.88% | 40.57% | 41.99% | 39.48% | 40.57% | 40.68% | 34.14% | 27.92% | 23.39% | 23.67% | 25.5% | 28.16% | 30.87% | 34.36% | 36.85% | 37.99% | 35.13% | 31.7%
5 | 6 | 2030 | Summer | Q, [MVAr] | 0 | 1 | 1.6393 | 1.6584 | 1.6923 | 1.7001 | 1.6807 | 1.6428 | 1.4404 | 1.3399 | 1.3179 | 1.3766 | 1.3665 | 1.3534 | 1.4904 | 1.6268 | 1.7122 | 1.7237 | 1.6888 | 1.6319 | 1.5806 | 1.4796 | 1.4093 | 1.3792 | 1.4322 | 1.5149
5 | 6 | 2030 | Summer | Q, [%] | 0 | 1 | 20.49% | 20.73% | 21.15% | 21.25% | 21.01% | 20.54% | 18.01% | 16.75% | 16.47% | 17.21% | 17.08% | 16.92% | 18.63% | 20.33% | 21.4% | 21.55% | 21.11% | 20.4% | 19.76% | 18.49% | 17.62% | 17.24% | 17.9% | 18.94%
6 | 5 | 2030 | Summer | Q, [MVAr] | 0 | 1 | -1.5777 | -1.5992 | -1.6359 | -1.6443 | -1.6236 | -1.5827 | -1.3532 | -1.2401 | -1.2125 | -1.2805 | -1.2661 | -1.2528 | -1.412 | -1.565 | -1.6601 | -1.6707 | -1.6321 | -1.5692 | -1.511 | -1.4007 | -1.3228 | -1.289 | -1.3516 | -1.4443
6 | 5 | 2030 | Summer | Q, [%] | 0 | 1 | 19.72% | 19.99% | 20.45% | 20.55% | 20.3% | 19.78% | 16.91% | 15.5% | 15.16% | 16.01% | 15.83% | 15.66% | 17.65% | 19.56% | 20.75% | 20.88% | 20.4% | 19.62% | 18.89% | 17.51% | 16.54% | 16.11% | 16.9% | 18.05%
5 | 6 | 2030 | Summer | S, [MVA] | 0 | 1 | 2.7654 | 2.7101 | 2.6448 | 2.6302 | 2.6607 | 2.7299 | 3.2905 | 3.5199 | 3.6171 | 3.4534 | 3.5297 | 3.5326 | 3.1176 | 2.7679 | 2.54 | 2.5643 | 2.6521 | 2.7863 | 2.9372 | 3.1282 | 3.2744 | 3.3451 | 3.1611 | 2.9597
5 | 6 | 2030 | Summer | S, [%] | 0 | 1 | 34.57% | 33.88% | 33.06% | 32.88% | 33.26% | 34.12% | 41.13% | 44% | 45.21% | 43.17% | 44.12% | 44.16% | 38.97% | 34.6% | 31.75% | 32.05% | 33.15% | 34.83% | 36.72% | 39.1% | 40.93% | 41.81% | 39.51% | 37%
6 | 5 | 2030 | Summer | S, [MVA] | 0 | 1 | 2.7248 | 2.67 | 2.6051 | 2.5906 | 2.6209 | 2.6898 | 3.2462 | 3.4747 | 3.5711 | 3.4082 | 3.4837 | 3.4868 | 3.0747 | 2.7275 | 2.5017 | 2.5253 | 2.6123 | 2.7455 | 2.895 | 3.0854 | 3.231 | 3.3015 | 3.1189 | 2.9187
6 | 5 | 2030 | Summer | S, [%] | 0 | 1 | 34.06% | 33.37% | 32.56% | 32.38% | 32.76% | 33.62% | 40.58% | 43.43% | 44.64% | 42.6% | 43.55% | 43.59% | 38.43% | 34.09% | 31.27% | 31.57% | 32.65% | 34.32% | 36.19% | 38.57% | 40.39% | 41.27% | 38.99% | 36.48%
4 | 2 | 2030 | Summer | P, [MW] | 0 | 2 | -2.4614 | -2.3468 | -2.2611 | -2.2295 | -2.2595 | -2.276 | -2.3376 | -2.2605 | -2.3295 | -2.4727 | -2.5048 | -2.46 | -2.2221 | -1.8413 | -1.7646 | -1.8354 | -2.0043 | -2.1787 | -2.482 | -2.79 | -3.0576 | -3.2686 | -3.0097 | -2.6788
4 | 2 | 2030 | Summer | P, [%] | 0 | 2 | 11.72% | 11.18% | 10.77% | 10.62% | 10.76% | 10.84% | 11.13% | 10.76% | 11.09% | 11.77% | 11.93% | 11.71% | 10.58% | 8.768% | 8.403% | 8.74% | 9.545% | 10.37% | 11.82% | 13.29% | 14.56% | 15.56% | 14.33% | 12.76%
2 | 4 | 2030 | Summer | P, [MW] | 0 | 2 | 2.467 | 2.3525 | 2.2668 | 2.2352 | 2.2652 | 2.2817 | 2.3432 | 2.2661 | 2.335 | 2.478 | 2.5101 | 2.4653 | 2.2275 | 1.847 | 1.7703 | 1.8411 | 2.0099 | 2.1842 | 2.4873 | 2.7953 | 3.0629 | 3.274 | 3.0151 | 2.6843
2 | 4 | 2030 | Summer | P, [%] | 0 | 2 | 11.75% | 11.2% | 10.79% | 10.64% | 10.79% | 10.87% | 11.16% | 10.79% | 11.12% | 11.8% | 11.95% | 11.74% | 10.61% | 8.795% | 8.43% | 8.767% | 9.571% | 10.4% | 11.84% | 13.31% | 14.59% | 15.59% | 14.36% | 12.78%
4 | 2 | 2030 | Summer | Q, [MVAr] | 0 | 2 | -4.843 | -4.9281 | -5.0031 | -5.0282 | -5.0049 | -4.9813 | -4.9128 | -4.8949 | -4.8237 | -4.6607 | -4.6209 | -4.6688 | -4.8606 | -5.128 | -5.1946 | -5.1679 | -5.0412 | -4.9274 | -4.634 | -4.4834 | -4.3628 | -4.215 | -4.4371 | -4.662
4 | 2 | 2030 | Summer | Q, [%] | 0 | 2 | 23.06% | 23.47% | 23.82% | 23.94% | 23.83% | 23.72% | 23.39% | 23.31% | 22.97% | 22.19% | 22% | 22.23% | 23.15% | 24.42% | 24.74% | 24.61% | 24.01% | 23.46% | 22.07% | 21.35% | 20.78% | 20.07% | 21.13% | 22.2%
2 | 4 | 2030 | Summer | Q, [MVAr] | 0 | 2 | 4.8464 | 4.9316 | 5.0066 | 5.0318 | 5.0085 | 4.9848 | 4.9162 | 4.8981 | 4.8269 | 4.6637 | 4.6238 | 4.6717 | 4.8637 | 5.1314 | 5.1981 | 5.1714 | 5.0445 | 4.9307 | 4.6369 | 4.4863 | 4.3659 | 4.2181 | 4.4403 | 4.6652
2 | 4 | 2030 | Summer | Q, [%] | 0 | 2 | 23.08% | 23.48% | 23.84% | 23.96% | 23.85% | 23.74% | 23.41% | 23.32% | 22.99% | 22.21% | 22.02% | 22.25% | 23.16% | 24.44% | 24.75% | 24.63% | 24.02% | 23.48% | 22.08% | 21.36% | 20.79% | 20.09% | 21.14% | 22.22%
4 | 2 | 2030 | Summer | S, [MVA] | 0 | 2 | 5.4326 | 5.4584 | 5.4903 | 5.5003 | 5.4913 | 5.4767 | 5.4406 | 5.3916 | 5.3568 | 5.2761 | 5.2561 | 5.2772 | 5.3444 | 5.4486 | 5.4861 | 5.4841 | 5.425 | 5.3876 | 5.2569 | 5.2806 | 5.3276 | 5.3338 | 5.3615 | 5.3768
4 | 2 | 2030 | Summer | S, [%] | 0 | 2 | 25.87% | 25.99% | 26.14% | 26.19% | 26.15% | 26.08% | 25.91% | 25.67% | 25.51% | 25.12% | 25.03% | 25.13% | 25.45% | 25.95% | 26.12% | 26.11% | 25.83% | 25.66% | 25.03% | 25.15% | 25.37% | 25.4% | 25.53% | 25.6%
2 | 4 | 2030 | Summer | S, [MVA] | 0 | 2 | 5.4382 | 5.4639 | 5.4959 | 5.5059 | 5.4969 | 5.4822 | 5.4461 | 5.3969 | 5.362 | 5.2811 | 5.2611 | 5.2823 | 5.3495 | 5.4537 | 5.4913 | 5.4893 | 5.4302 | 5.3928 | 5.2619 | 5.2859 | 5.3332 | 5.3396 | 5.3672 | 5.3823
2 | 4 | 2030 | Summer | S, [%] | 0 | 2 | 25.9% | 26.02% | 26.17% | 26.22% | 26.18% | 26.11% | 25.93% | 25.7% | 25.53% | 25.15% | 25.05% | 25.15% | 25.47% | 25.97% | 26.15% | 26.14% | 25.86% | 25.68% | 25.06% | 25.17% | 25.4% | 25.43% | 25.56% | 25.63%
5 | 4 | 2030 | Summer | P, [MW] | 0 | 2 | -2.4574 | -2.3428 | -2.2571 | -2.2254 | -2.2554 | -2.272 | -2.3336 | -2.2566 | -2.3257 | -2.469 | -2.5011 | -2.4563 | -2.2182 | -1.8373 | -1.7605 | -1.8313 | -2.0004 | -2.1748 | -2.4783 | -2.7863 | -3.0538 | -3.2648 | -3.0058 | -2.6749
5 | 4 | 2030 | Summer | P, [%] | 0 | 2 | 10.68% | 10.19% | 9.813% | 9.676% | 9.806% | 9.878% | 10.15% | 9.811% | 10.11% | 10.73% | 10.87% | 10.68% | 9.645% | 7.988% | 7.655% | 7.962% | 8.697% | 9.456% | 10.78% | 12.11% | 13.28% | 14.19% | 13.07% | 11.63%
4 | 5 | 2030 | Summer | P, [MW] | 0 | 2 | 2.4614 | 2.3468 | 2.2611 | 2.2295 | 2.2595 | 2.276 | 2.3376 | 2.2605 | 2.3296 | 2.4727 | 2.5048 | 2.46 | 2.2221 | 1.8413 | 1.7646 | 1.8354 | 2.0043 | 2.1787 | 2.482 | 2.79 | 3.0576 | 3.2686 | 3.0097 | 2.6788
4 | 5 | 2030 | Summer | P, [%] | 0 | 2 | 10.7% | 10.2% | 9.831% | 9.693% | 9.824% | 9.896% | 10.16% | 9.828% | 10.13% | 10.75% | 10.89% | 10.7% | 9.661% | 8.006% | 7.672% | 7.98% | 8.715% | 9.472% | 10.79% | 12.13% | 13.29% | 14.21% | 13.09% | 11.65%
5 | 4 | 2030 | Summer | Q, [MVAr] | 0 | 2 | -4.9241 | -5.0092 | -5.0841 | -5.1092 | -5.0859 | -5.0623 | -4.9939 | -4.976 | -4.9049 | -4.742 | -4.7022 | -4.75 | -4.9418 | -5.2091 | -5.2756 | -5.2489 | -5.1223 | -5.0086 | -4.7152 | -4.5646 | -4.4441 | -4.2962 | -4.5183 | -4.7431
5 | 4 | 2030 | Summer | Q, [%] | 0 | 2 | 21.41% | 21.78% | 22.1% | 22.21% | 22.11% | 22.01% | 21.71% | 21.63% | 21.33% | 20.62% | 20.44% | 20.65% | 21.49% | 22.65% | 22.94% | 22.82% | 22.27% | 21.78% | 20.5% | 19.85% | 19.32% | 18.68% | 19.64% | 20.62%
4 | 5 | 2030 | Summer | Q, [MVAr] | 0 | 2 | 4.843 | 4.9281 | 5.0031 | 5.0282 | 5.0049 | 4.9813 | 4.9128 | 4.8949 | 4.8237 | 4.6607 | 4.6209 | 4.6688 | 4.8606 | 5.128 | 5.1946 | 5.1679 | 5.0412 | 4.9274 | 4.634 | 4.4834 | 4.3628 | 4.215 | 4.4371 | 4.662
4 | 5 | 2030 | Summer | Q, [%] | 0 | 2 | 21.06% | 21.43% | 21.75% | 21.86% | 21.76% | 21.66% | 21.36% | 21.28% | 20.97% | 20.26% | 20.09% | 20.3% | 21.13% | 22.3% | 22.59% | 22.47% | 21.92% | 21.42% | 20.15% | 19.49% | 18.97% | 18.33% | 19.29% | 20.27%
5 | 4 | 2030 | Summer | S, [MVA] | 0 | 2 | 5.5033 | 5.53 | 5.5626 | 5.5728 | 5.5636 | 5.5488 | 5.5122 | 5.4638 | 5.4283 | 5.3462 | 5.326 | 5.3475 | 5.4168 | 5.5236 | 5.5616 | 5.5592 | 5.499 | 5.4604 | 5.3268 | 5.3478 | 5.3921 | 5.3959 | 5.4268 | 5.4454
5 | 4 | 2030 | Summer | S, [%] | 0 | 2 | 23.93% | 24.04% | 24.19% | 24.23% | 24.19% | 24.13% | 23.97% | 23.76% | 23.6% | 23.24% | 23.16% | 23.25% | 23.55% | 24.02% | 24.18% | 24.17% | 23.91% | 23.74% | 23.16% | 23.25% | 23.44% | 23.46% | 23.59% | 23.68%
4 | 5 | 2030 | Summer | S, [MVA] | 0 | 2 | 5.4326 | 5.4584 | 5.4903 | 5.5003 | 5.4913 | 5.4767 | 5.4406 | 5.3916 | 5.3568 | 5.2761 | 5.2561 | 5.2772 | 5.3444 | 5.4486 | 5.4861 | 5.4841 | 5.425 | 5.3876 | 5.2569 | 5.2806 | 5.3276 | 5.3338 | 5.3615 | 5.3768
4 | 5 | 2030 | Summer | S, [%] | 0 | 2 | 23.62% | 23.73% | 23.87% | 23.91% | 23.88% | 23.81% | 23.65% | 23.44% | 23.29% | 22.94% | 22.85% | 22.94% | 23.24% | 23.69% | 23.85% | 23.84% | 23.59% | 23.42% | 22.86% | 22.96% | 23.16% | 23.19% | 23.31% | 23.38%
7 | 5 | 2030 | Summer | P, [MW] | 0 | 2 | -1.8329e-06 | -1.7535e-06 | -1.6886e-06 | -1.3555e-07 | 1.9784e-06 | 1.989e-06 | -1.9945e-06 | 7.8205e-07 | 1.9874e-06 | -5.0246e-07 | -1.6194e-06 | -1.9827e-06 | -1.9954e-06 | -1.276e-06 | 1.9992e-06 | -1.9968e-06 | -1.8094e-06 | 1.9266e-06 | 1.9806e-06 | -1.9804e-06 | 1.9859e-06 | 1.984e-06 | 1.9798e-06 | 1.9786e-06
7 | 5 | 2030 | Summer | P, [%] | 0 | 2 | 7.969e-06% | 7.624e-06% | 7.342e-06% | 5.893e-07% | 8.602e-06% | 8.648e-06% | 8.672e-06% | 3.4e-06% | 8.641e-06% | 2.185e-06% | 7.041e-06% | 8.62e-06% | 8.676e-06% | 5.548e-06% | 8.692e-06% | 8.682e-06% | 7.867e-06% | 8.376e-06% | 8.611e-06% | 8.61e-06% | 8.634e-06% | 8.626e-06% | 8.608e-06% | 8.602e-06%
5 | 7 | 2030 | Summer | P, [MW] | 0 | 2 | 2.065e-06 | 1.9855e-06 | 1.9206e-06 | 3.6757e-07 | -1.7464e-06 | -1.757e-06 | 2.2265e-06 | -5.5002e-07 | -1.7554e-06 | 7.3453e-07 | 1.8515e-06 | 2.2148e-06 | 2.2275e-06 | 1.5081e-06 | -1.7672e-06 | 2.2289e-06 | 2.0414e-06 | -1.6945e-06 | -1.7487e-06 | 2.2124e-06 | -1.7538e-06 | -1.7518e-06 | -1.7477e-06 | -1.7465e-06
5 | 7 | 2030 | Summer | P, [%] | 0 | 2 | 8.978e-06% | 8.633e-06% | 8.35e-06% | 1.598e-06% | 7.593e-06% | 7.639e-06% | 9.68e-06% | 2.391e-06% | 7.632e-06% | 3.194e-06% | 8.05e-06% | 9.629e-06% | 9.685e-06% | 6.557e-06% | 7.683e-06% | 9.691e-06% | 8.876e-06% | 7.367e-06% | 7.603e-06% | 9.619e-06% | 7.625e-06% | 7.616e-06% | 7.599e-06% | 7.593e-06%
7 | 5 | 2030 | Summer | Q, [MVAr] | 0 | 2 | -4.1836e-10 | -4.3589e-10 | -4.4195e-10 | -4.4307e-10 | -4.4324e-10 | -4.4235e-10 | -4.3233e-10 | -3.8583e-10 | -3.224e-10 | -2.7609e-10 | -2.5225e-10 | -2.3993e-10 | -2.5129e-10 | -2.776e-10 | -2.9045e-10 | -3.0126e-10 | -3.1564e-10 | -3.2386e-10 | -3.4168e-10 | -3.9118e-10 | -3.5757e-10 | -3.4028e-10 | -3.6561e-10 | -4.0356e-10
7 | 5 | 2030 | Summer | Q, [%] | 0 | 2 | 1.819e-09% | 1.895e-09% | 1.922e-09% | 1.926e-09% | 1.927e-09% | 1.923e-09% | 1.88e-09% | 1.678e-09% | 1.402e-09% | 1.2e-09% | 1.097e-09% | 1.043e-09% | 1.093e-09% | 1.207e-09% | 1.263e-09% | 1.31e-09% | 1.372e-09% | 1.408e-09% | 1.486e-09% | 1.701e-09% | 1.555e-09% | 1.479e-09% | 1.59e-09% | 1.755e-09%
5 | 7 | 2030 | Summer | Q, [MVAr] | 0 | 2 | -0.083716 | -0.083708 | -0.083704 | -0.083703 | -0.083693 | -0.083693 | -0.083704 | -0.083705 | -0.083716 | -0.083719 | -0.083729 | -0.083724 | -0.083712 | -0.083713 | -0.083714 | -0.083713 | -0.083707 | -0.083728 | -0.083635 | -0.083698 | -0.083749 | -0.083752 | -0.083741 | -0.083722
5 | 7 | 2030 | Summer | Q, [%] | 0 | 2 | 0.364% | 0.3639% | 0.3639% | 0.3639% | 0.3639% | 0.3639% | 0.3639% | 0.3639% | 0.364% | 0.364% | 0.364% | 0.364% | 0.364% | 0.364% | 0.364% | 0.364% | 0.3639% | 0.364% | 0.3636% | 0.3639% | 0.3641% | 0.3641% | 0.3641% | 0.364%
7 | 5 | 2030 | Summer | S, [MVA] | 0 | 2 | 1.8329e-06 | 1.7535e-06 | 1.6886e-06 | 1.3555e-07 | 1.9784e-06 | 1.989e-06 | 1.9945e-06 | 7.8205e-07 | 1.9874e-06 | 5.0246e-07 | 1.6194e-06 | 1.9827e-06 | 1.9954e-06 | 1.276e-06 | 1.9992e-06 | 1.9968e-06 | 1.8094e-06 | 1.9266e-06 | 1.9806e-06 | 1.9804e-06 | 1.9859e-06 | 1.984e-06 | 1.9798e-06 | 1.9786e-06
7 | 5 | 2030 | Summer | S, [%] | 0 | 2 | 7.969e-06% | 7.624e-06% | 7.342e-06% | 5.893e-07% | 8.602e-06% | 8.648e-06% | 8.672e-06% | 3.4e-06% | 8.641e-06% | 2.185e-06% | 7.041e-06% | 8.62e-06% | 8.676e-06% | 5.548e-06% | 8.692e-06% | 8.682e-06% | 7.867e-06% | 8.376e-06% | 8.611e-06% | 8.61e-06% | 8.634e-06% | 8.626e-06% | 8.608e-06% | 8.602e-06%
5 | 7 | 2030 | Summer | S, [MVA] | 0 | 2 | 0.083716 | 0.083708 | 0.083704 | 0.083703 | 0.083693 | 0.083693 | 0.083704 | 0.083705 | 0.083716 | 0.083719 | 0.083729 | 0.083724 | 0.083712 | 0.083713 | 0.083714 | 0.083713 | 0.083707 | 0.083728 | 0.083635 | 0.083698 | 0.083749 | 0.083752 | 0.083741 | 0.083722
5 | 7 | 2030 | Summer | S, [%] | 0 | 2 | 0.364% | 0.3639% | 0.3639% | 0.3639% | 0.3639% | 0.3639% | 0.3639% | 0.3639% | 0.364% | 0.364% | 0.364% | 0.364% | 0.364% | 0.364% | 0.364% | 0.364% | 0.3639% | 0.364% | 0.3636% | 0.3639% | 0.3641% | 0.3641% | 0.3641% | 0.364%
1 | 2 | 2030 | Summer | P, [MW] | 0 | 2 | 12.0492 | 11.7557 | 11.6409 | 11.5012 | 11.3844 | 11.3585 | 11.4907 | 10.7325 | 10.5963 | 10.2716 | 10.1064 | 9.791 | 9.2461 | 8.3345 | 8.3629 | 8.8472 | 9.3901 | 10.3851 | 9.3688 | 11.7168 | 13.3731 | 13.6992 | 13.3117 | 12.4776
1 | 2 | 2030 | Summer | P, [%] | 0 | 2 | 60.25% | 58.78% | 58.2% | 57.51% | 56.92% | 56.79% | 57.45% | 53.66% | 52.98% | 51.36% | 50.53% | 48.96% | 46.23% | 41.67% | 41.81% | 44.24% | 46.95% | 51.93% | 46.84% | 58.58% | 66.87% | 68.5% | 66.56% | 62.39%
2 | 1 | 2030 | Summer | P, [MW] | 0 | 2 | -12.0227 | -11.7304 | -11.6161 | -11.477 | -11.3607 | -11.3349 | -11.4665 | -10.7114 | -10.5757 | -10.2523 | -10.0876 | -9.7735 | -9.2304 | -8.3218 | -8.3501 | -8.8329 | -9.3739 | -10.3653 | -9.3526 | -11.6916 | -13.3405 | -13.665 | -13.2794 | -12.4491
2 | 1 | 2030 | Summer | P, [%] | 0 | 2 | 60.11% | 58.65% | 58.08% | 57.38% | 56.8% | 56.67% | 57.33% | 53.56% | 52.88% | 51.26% | 50.44% | 48.87% | 46.15% | 41.61% | 41.75% | 44.16% | 46.87% | 51.83% | 46.76% | 58.46% | 66.7% | 68.32% | 66.4% | 62.25%
1 | 2 | 2030 | Summer | Q, [MVAr] | 0 | 2 | 1.0448 | 1.0486 | 1.051 | 1.05 | 1.0583 | 1.0594 | 1.0499 | 1.0398 | 1.0246 | 1.0193 | 1.0053 | 1.007 | 1.0157 | 1.0133 | 1.0127 | 1.0144 | 1.0245 | 1.0099 | 1.1076 | 1.0629 | 1.037 | 1.0415 | 1.0429 | 1.0474
1 | 2 | 2030 | Summer | Q, [%] | 0 | 2 | 5.224% | 5.243% | 5.255% | 5.25% | 5.292% | 5.297% | 5.249% | 5.199% | 5.123% | 5.096% | 5.027% | 5.035% | 5.079% | 5.067% | 5.063% | 5.072% | 5.123% | 5.049% | 5.538% | 5.315% | 5.185% | 5.208% | 5.215% | 5.237%
2 | 1 | 2030 | Summer | Q, [MVAr] | 0 | 2 | -0.31506 | -0.35367 | -0.36945 | -0.38464 | -0.40616 | -0.4102 | -0.38568 | -0.45975 | -0.45926 | -0.48777 | -0.49076 | -0.52372 | -0.58408 | -0.66166 | -0.65867 | -0.61874 | -0.57942 | -0.46678 | -0.66361 | -0.37245 | -0.13946 | -0.099875 | -0.15352 | -0.26527
2 | 1 | 2030 | Summer | Q, [%] | 0 | 2 | 1.575% | 1.768% | 1.847% | 1.923% | 2.031% | 2.051% | 1.928% | 2.299% | 2.296% | 2.439% | 2.454% | 2.619% | 2.92% | 3.308% | 3.293% | 3.094% | 2.897% | 2.334% | 3.318% | 1.862% | 0.6973% | 0.4994% | 0.7676% | 1.326%
1 | 2 | 2030 | Summer | S, [MVA] | 0 | 2 | 12.0944 | 11.8023 | 11.6883 | 11.549 | 11.4335 | 11.4078 | 11.5386 | 10.7827 | 10.6457 | 10.3221 | 10.1562 | 9.8427 | 9.3017 | 8.3959 | 8.424 | 8.9052 | 9.4458 | 10.4341 | 9.434 | 11.7649 | 13.4132 | 13.7388 | 13.3525 | 12.5214
1 | 2 | 2030 | Summer | S, [%] | 0 | 2 | 60.47% | 59.01% | 58.44% | 57.75% | 57.17% | 57.04% | 57.69% | 53.91% | 53.23% | 51.61% | 50.78% | 49.21% | 46.51% | 41.98% | 42.12% | 44.53% | 47.23% | 52.17% | 47.17% | 58.82% | 67.07% | 68.69% | 66.76% | 62.61%
2 | 1 | 2030 | Summer | S, [MVA] | 0 | 2 | 12.0268 | 11.7357 | 11.622 | 11.4834 | 11.368 | 11.3423 | 11.473 | 10.7212 | 10.5857 | 10.2639 | 10.0996 | 9.7875 | 9.2488 | 8.348 | 8.376 | 8.8545 | 9.3918 | 10.3759 | 9.3762 | 11.6976 | 13.3412 | 13.6653 | 13.2803 | 12.4519
2 | 1 | 2030 | Summer | S, [%] | 0 | 2 | 60.13% | 58.68% | 58.11% | 57.42% | 56.84% | 56.71% | 57.37% | 53.61% | 52.93% | 51.32% | 50.5% | 48.94% | 46.24% | 41.74% | 41.88% | 44.27% | 46.96% | 51.88% | 46.88% | 58.49% | 66.71% | 68.33% | 66.4% | 62.26%
2 | 3 | 2030 | Summer | P, [MW] | 0 | 2 | 10.0981 | 9.9222 | 9.8982 | 9.788 | 9.6405 | 9.5976 | 9.6591 | 8.9571 | 8.7364 | 8.2503 | 8.0411 | 7.7663 | 7.464 | 6.9332 | 7.0453 | 7.4684 | 7.8485 | 8.6763 | 7.345 | 9.4109 | 10.8031 | 10.9167 | 10.8025 | 10.3062
2 | 3 | 2030 | Summer | P, [%] | 0 | 2 | 63.11% | 62.01% | 61.86% | 61.18% | 60.25% | 59.98% | 60.37% | 55.98% | 54.6% | 51.56% | 50.26% | 48.54% | 46.65% | 43.33% | 44.03% | 46.68% | 49.05% | 54.23% | 45.91% | 58.82% | 67.52% | 68.23% | 67.52% | 64.41%
3 | 2 | 2030 | Summer | P, [MW] | 0 | 2 | -10.0645 | -9.8898 | -9.8659 | -9.7565 | -9.6099 | -9.5672 | -9.6284 | -8.9306 | -8.7111 | -8.2277 | -8.0196 | -7.7462 | -7.4454 | -6.9171 | -7.0287 | -7.4498 | -7.8281 | -8.6514 | -7.327 | -9.3817 | -10.7647 | -10.8774 | -10.7641 | -10.2712
3 | 2 | 2030 | Summer | P, [%] | 0 | 2 | 62.9% | 61.81% | 61.66% | 60.98% | 60.06% | 59.8% | 60.18% | 55.82% | 54.44% | 51.42% | 50.12% | 48.41% | 46.53% | 43.23% | 43.93% | 46.56% | 48.93% | 54.07% | 45.79% | 58.64% | 67.28% | 67.98% | 67.28% | 64.19%
2 | 3 | 2030 | Summer | Q, [MVAr] | 0 | 2 | 0.88641 | 0.88022 | 0.87062 | 0.87605 | 0.8782 | 0.87982 | 0.89278 | 0.94217 | 0.98469 | 1.0392 | 1.0772 | 1.0954 | 1.0894 | 1.1094 | 1.093 | 1.0577 | 1.0234 | 0.99222 | 0.99107 | 0.93618 | 0.92521 | 0.94006 | 0.91159 | 0.89235
2 | 3 | 2030 | Summer | Q, [%] | 0 | 2 | 5.54% | 5.501% | 5.441% | 5.475% | 5.489% | 5.499% | 5.58% | 5.889% | 6.154% | 6.495% | 6.732% | 6.847% | 6.809% | 6.934% | 6.831% | 6.611% | 6.396% | 6.201% | 6.194% | 5.851% | 5.783% | 5.875% | 5.697% | 5.577%
3 | 2 | 2030 | Summer | Q, [MVAr] | 0 | 2 | -0.3362 | -0.34886 | -0.34188 | -0.35885 | -0.37628 | -0.38231 | -0.38886 | -0.50774 | -0.57078 | -0.6689 | -0.72474 | -0.76604 | -0.78471 | -0.84534 | -0.82077 | -0.753 | -0.68785 | -0.58388 | -0.69662 | -0.45715 | -0.29599 | -0.29754 | -0.28253 | -0.31939
3 | 2 | 2030 | Summer | Q, [%] | 0 | 2 | 2.101% | 2.18% | 2.137% | 2.243% | 2.352% | 2.389% | 2.43% | 3.173% | 3.567% | 4.181% | 4.53% | 4.788% | 4.904% | 5.283% | 5.13% | 4.706% | 4.299% | 3.649% | 4.354% | 2.857% | 1.85% | 1.86% | 1.766% | 1.996%
2 | 3 | 2030 | Summer | S, [MVA] | 0 | 2 | 10.1369 | 9.9612 | 9.9364 | 9.8272 | 9.6804 | 9.6378 | 9.7003 | 9.0065 | 8.7917 | 8.3155 | 8.1129 | 7.8432 | 7.5431 | 7.0214 | 7.1296 | 7.5429 | 7.915 | 8.7329 | 7.4116 | 9.4574 | 10.8427 | 10.9571 | 10.8409 | 10.3447
2 | 3 | 2030 | Summer | S, [%] | 0 | 2 | 63.36% | 62.26% | 62.1% | 61.42% | 60.5% | 60.24% | 60.63% | 56.29% | 54.95% | 51.97% | 50.71% | 49.02% | 47.14% | 43.88% | 44.56% | 47.14% | 49.47% | 54.58% | 46.32% | 59.11% | 67.77% | 68.48% | 67.76% | 64.65%
3 | 2 | 2030 | Summer | S, [MVA] | 0 | 2 | 10.0701 | 9.896 | 9.8719 | 9.7631 | 9.6172 | 9.5749 | 9.6362 | 8.945 | 8.7298 | 8.2549 | 8.0523 | 7.784 | 7.4867 | 6.9685 | 7.0764 | 7.4878 | 7.8582 | 8.6711 | 7.3601 | 9.3928 | 10.7688 | 10.8815 | 10.7678 | 10.2762
3 | 2 | 2030 | Summer | S, [%] | 0 | 2 | 62.94% | 61.85% | 61.7% | 61.02% | 60.11% | 59.84% | 60.23% | 55.91% | 54.56% | 51.59% | 50.33% | 48.65% | 46.79% | 43.55% | 44.23% | 46.8% | 49.11% | 54.19% | 46% | 58.7% | 67.31% | 68.01% | 67.3% | 64.23%
5 | 6 | 2030 | Summer | P, [MW] | 0 | 2 | 2.2097 | 2.0878 | 1.9953 | 1.9616 | 1.993 | 2.0117 | 2.079 | 2.0043 | 2.08 | 2.2374 | 2.2736 | 2.2246 | 1.9704 | 1.5669 | 1.4839 | 1.5567 | 1.7365 | 1.9214 | 2.2441 | 2.5663 | 2.845 | 3.0667 | 2.7907 | 2.442
5 | 6 | 2030 | Summer | P, [%] | 0 | 2 | 27.62% | 26.1% | 24.94% | 24.52% | 24.91% | 25.15% | 25.99% | 25.05% | 26% | 27.97% | 28.42% | 27.81% | 24.63% | 19.59% | 18.55% | 19.46% | 21.71% | 24.02% | 28.05% | 32.08% | 35.56% | 38.33% | 34.88% | 30.53%
6 | 5 | 2030 | Summer | P, [MW] | 0 | 2 | -2.2043 | -2.0826 | -1.9904 | -1.9567 | -1.9882 | -2.0067 | -2.0739 | -1.9993 | -2.0748 | -2.2318 | -2.2678 | -2.219 | -1.9654 | -1.5626 | -1.4798 | -1.5525 | -1.732 | -1.9166 | -2.2387 | -2.5599 | -2.8376 | -3.0585 | -2.7836 | -2.4359
6 | 5 | 2030 | Summer | P, [%] | 0 | 2 | 27.55% | 26.03% | 24.88% | 24.46% | 24.85% | 25.08% | 25.92% | 24.99% | 25.94% | 27.9% | 28.35% | 27.74% | 24.57% | 19.53% | 18.5% | 19.41% | 21.65% | 23.96% | 27.98% | 32% | 35.47% | 38.23% | 34.79% | 30.45%
5 | 6 | 2030 | Summer | Q, [MVAr] | 0 | 2 | 1.6141 | 1.6467 | 1.6682 | 1.678 | 1.6618 | 1.6584 | 1.641 | 1.6825 | 1.6726 | 1.643 | 1.6466 | 1.6557 | 1.7218 | 1.8443 | 1.8636 | 1.8348 | 1.7782 | 1.734 | 1.576 | 1.5046 | 1.4421 | 1.37 | 1.4442 | 1.5477
5 | 6 | 2030 | Summer | Q, [%] | 0 | 2 | 20.18% | 20.58% | 20.85% | 20.98% | 20.77% | 20.73% | 20.51% | 21.03% | 20.91% | 20.54% | 20.58% | 20.7% | 21.52% | 23.05% | 23.29% | 22.94% | 22.23% | 21.67% | 19.7% | 18.81% | 18.03% | 17.12% | 18.05% | 19.35%
6 | 5 | 2030 | Summer | Q, [MVAr] | 0 | 2 | -1.5537 | -1.5897 | -1.6136 | -1.6243 | -1.6075 | -1.6035 | -1.5844 | -1.6273 | -1.6152 | -1.5808 | -1.583 | -1.5937 | -1.6666 | -1.7971 | -1.8178 | -1.7881 | -1.7284 | -1.6799 | -1.5153 | -1.4332 | -1.36 | -1.279 | -1.3645 | -1.4802
6 | 5 | 2030 | Summer | Q, [%] | 0 | 2 | 19.42% | 19.87% | 20.17% | 20.3% | 20.09% | 20.04% | 19.81% | 20.34% | 20.19% | 19.76% | 19.79% | 19.92% | 20.83% | 22.46% | 22.72% | 22.35% | 21.6% | 21% | 18.94% | 17.91% | 17% | 15.99% | 17.06% | 18.5%
5 | 6 | 2030 | Summer | S, [MVA] | 0 | 2 | 2.7364 | 2.659 | 2.6008 | 2.5814 | 2.5949 | 2.6071 | 2.6486 | 2.6169 | 2.6691 | 2.7758 | 2.8072 | 2.7732 | 2.6167 | 2.42 | 2.3822 | 2.4062 | 2.4854 | 2.5881 | 2.7422 | 2.9748 | 3.1896 | 3.3588 | 3.1423 | 2.8911
5 | 6 | 2030 | Summer | S, [%] | 0 | 2 | 34.21% | 33.24% | 32.51% | 32.27% | 32.44% | 32.59% | 33.11% | 32.71% | 33.36% | 34.7% | 35.09% | 34.66% | 32.71% | 30.25% | 29.78% | 30.08% | 31.07% | 32.35% | 34.28% | 37.19% | 39.87% | 41.98% | 39.28% | 36.14%
6 | 5 | 2030 | Summer | S, [MVA] | 0 | 2 | 2.6968 | 2.62 | 2.5623 | 2.543 | 2.5567 | 2.5687 | 2.6099 | 2.5779 | 2.6294 | 2.7349 | 2.7657 | 2.732 | 2.5769 | 2.3814 | 2.344 | 2.368 | 2.4468 | 2.5486 | 2.7033 | 2.9337 | 3.1467 | 3.3151 | 3.1 | 2.8504
6 | 5 | 2030 | Summer | S, [%] | 0 | 2 | 33.71% | 32.75% | 32.03% | 31.79% | 31.96% | 32.11% | 32.62% | 32.22% | 32.87% | 34.19% | 34.57% | 34.15% | 32.21% | 29.77% | 29.3% | 29.6% | 30.59% | 31.86% | 33.79% | 36.67% | 39.33% | 41.44% | 38.75% | 35.63%
4 | 2 | 2030 | Summer | P, [MW] | Expected | - | -2.0982 | -1.9794 | -1.9067 | -1.8875 | -1.9443 | -2.0309 | -3.0588 | -3.4339 | -3.5288 | -3.2878 | -3.2894 | -3.3654 | -3.1794 | -2.8201 | -2.4165 | -2.423 | -2.4856 | -2.6513 | -2.854 | -3.1714 | -3.1898 | -2.993 | -2.5486 | -2.2958
4 | 2 | 2030 | Summer | P, [%] | Expected | - | 9.991% | 9.426% | 9.08% | 8.988% | 9.259% | 9.671% | 14.57% | 16.35% | 16.8% | 15.66% | 15.66% | 16.03% | 15.14% | 13.43% | 11.51% | 11.54% | 11.84% | 12.63% | 13.59% | 15.1% | 15.19% | 14.25% | 12.14% | 10.93%
2 | 4 | 2030 | Summer | P, [MW] | Expected | - | 2.1012 | 1.9825 | 1.9098 | 1.8906 | 1.9474 | 2.034 | 3.0623 | 3.4377 | 3.5326 | 3.2916 | 3.2932 | 3.3694 | 3.1833 | 2.8238 | 2.4199 | 2.4264 | 2.4889 | 2.6546 | 2.8574 | 3.1748 | 3.1932 | 2.9962 | 2.5517 | 2.2989
2 | 4 | 2030 | Summer | P, [%] | Expected | - | 10.01% | 9.44% | 9.094% | 9.003% | 9.273% | 9.685% | 14.58% | 16.37% | 16.82% | 15.67% | 15.68% | 16.04% | 15.16% | 13.45% | 11.52% | 11.55% | 11.85% | 12.64% | 13.61% | 15.12% | 15.21% | 14.27% | 12.15% | 10.95%
4 | 2 | 2030 | Summer | Q, [MVAr] | Expected | - | 0.42477 | 0.4427 | 0.45147 | 0.4523 | 0.46806 | 0.45219 | 0.079708 | 0.039489 | -0.069487 | 0.29267 | 0.38499 | 0.39077 | 0.29093 | 0.29821 | 0.34937 | 0.31346 | 0.25375 | 0.14581 | 0.14394 | -0.082814 | -0.010949 | 0.13173 | 0.44749 | 0.43997
4 | 2 | 2030 | Summer | Q, [%] | Expected | - | 2.023% | 2.108% | 2.15% | 2.154% | 2.229% | 2.153% | 0.3796% | 0.188% | 0.3309% | 1.394% | 1.833% | 1.861% | 1.385% | 1.42% | 1.664% | 1.493% | 1.208% | 0.6943% | 0.6854% | 0.3944% | 0.05214% | 0.6273% | 2.131% | 2.095%
2 | 4 | 2030 | Summer | Q, [MVAr] | Expected | - | -0.42488 | -0.44282 | -0.45156 | -0.45239 | -0.46811 | -0.45224 | -0.079177 | -0.038447 | 0.07052 | -0.29175 | -0.38402 | -0.38964 | -0.28991 | -0.29741 | -0.34891 | -0.31307 | -0.25349 | -0.1456 | -0.14367 | 0.08321 | 0.011312 | -0.13162 | -0.44745 | -0.44005
2 | 4 | 2030 | Summer | Q, [%] | Expected | - | 0.020232 | 0.021086 | 0.021503 | 0.021542 | 0.022291 | 0.021535 | 0.0037703 | 0.0018308 | 0.0033581 | 0.013893 | 0.018287 | 0.018554 | 0.013805 | 0.014162 | 0.016615 | 0.014908 | 0.012071 | 0.0069332 | 0.0068413 | 0.0039624 | 0.00053866 | 0.0062675 | 0.021307 | 0.020955
4 | 2 | 2030 | Summer | S, [MVA] | Expected | - | 3.8341 | 3.8189 | 3.8247 | 3.8261 | 3.8536 | 3.8592 | 4.2021 | 4.4554 | 4.4561 | 4.3989 | 4.4208 | 4.4944 | 4.4368 | 4.3273 | 4.1473 | 4.1115 | 4.0483 | 4.0342 | 4.0772 | 4.1477 | 4.1344 | 3.9873 | 3.9349 | 3.8603
4 | 2 | 2030 | Summer | S, [%] | Expected | - | 18.26% | 18.19% | 18.21% | 18.22% | 18.35% | 18.38% | 20.01% | 21.22% | 21.22% | 20.95% | 21.05% | 21.4% | 21.13% | 20.61% | 19.75% | 19.58% | 19.28% | 19.21% | 19.42% | 19.75% | 19.69% | 18.99% | 18.74% | 18.38%
2 | 4 | 2030 | Summer | S, [MVA] | Expected | - | 3.8374 | 3.8222 | 3.8279 | 3.8294 | 3.8568 | 3.8625 | 4.2055 | 4.459 | 4.4598 | 4.4023 | 4.4241 | 4.4978 | 4.4401 | 4.3306 | 4.1505 | 4.1147 | 4.0515 | 4.0374 | 4.0805 | 4.1512 | 4.1379 | 3.9907 | 3.9383 | 3.8636
2 | 4 | 2030 | Summer | S, [%] | Expected | - | 18.27% | 18.2% | 18.23% | 18.24% | 18.37% | 18.39% | 20.03% | 21.23% | 21.24% | 20.96% | 21.07% | 21.42% | 21.14% | 20.62% | 19.76% | 19.59% | 19.29% | 19.23% | 19.43% | 19.77% | 19.7% | 19% | 18.75% | 18.4%
5 | 4 | 2030 | Summer | P, [MW] | Expected | - | -2.0961 | -1.9773 | -1.9046 | -1.8854 | -1.9422 | -2.0288 | -3.0563 | -3.4312 | -3.5261 | -3.2851 | -3.2867 | -3.3627 | -3.1767 | -2.8175 | -2.4141 | -2.4206 | -2.4833 | -2.649 | -2.8517 | -3.169 | -3.1875 | -2.9908 | -2.5464 | -2.2937
5 | 4 | 2030 | Summer | P, [%] | Expected | - | 9.113% | 8.597% | 8.281% | 8.197% | 8.444% | 8.821% | 13.29% | 14.92% | 15.33% | 14.28% | 14.29% | 14.62% | 13.81% | 12.25% | 10.5% | 10.52% | 10.8% | 11.52% | 12.4% | 13.78% | 13.86% | 13% | 11.07% | 9.973%
4 | 5 | 2030 | Summer | P, [MW] | Expected | - | 2.0982 | 1.9794 | 1.9067 | 1.8875 | 1.9443 | 2.0309 | 3.0588 | 3.4339 | 3.5288 | 3.2878 | 3.2894 | 3.3654 | 3.1794 | 2.8201 | 2.4165 | 2.423 | 2.4856 | 2.6513 | 2.854 | 3.1714 | 3.1898 | 2.993 | 2.5486 | 2.2958
4 | 5 | 2030 | Summer | P, [%] | Expected | - | 9.123% | 8.606% | 8.29% | 8.207% | 8.454% | 8.83% | 13.3% | 14.93% | 15.34% | 14.29% | 14.3% | 14.63% | 13.82% | 12.26% | 10.51% | 10.53% | 10.81% | 11.53% | 12.41% | 13.79% | 13.87% | 13.01% | 11.08% | 9.982%
5 | 4 | 2030 | Summer | Q, [MVAr] | Expected | - | 0.34412 | 0.36208 | 0.37089 | 0.37174 | 0.38751 | 0.37158 | -0.0010854 | -0.041256 | -0.1503 | 0.21199 | 0.30437 | 0.31022 | 0.21034 | 0.21763 | 0.26877 | 0.23282 | 0.17301 | 0.06496 | 0.063099 | -0.16373 | -0.092043 | 0.050832 | 0.36681 | 0.35929
5 | 4 | 2030 | Summer | Q, [%] | Expected | - | 1.496% | 1.574% | 1.613% | 1.616% | 1.685% | 1.616% | 0.004719% | 0.1794% | 0.6535% | 0.9217% | 1.323% | 1.349% | 0.9145% | 0.9462% | 1.169% | 1.012% | 0.7522% | 0.2824% | 0.2743% | 0.7119% | 0.4002% | 0.221% | 1.595% | 1.562%
4 | 5 | 2030 | Summer | Q, [MVAr] | Expected | - | -0.42477 | -0.4427 | -0.45147 | -0.4523 | -0.46806 | -0.45219 | -0.079708 | -0.039489 | 0.069487 | -0.29267 | -0.38499 | -0.39077 | -0.29093 | -0.29821 | -0.34937 | -0.31346 | -0.25375 | -0.14581 | -0.14394 | 0.082814 | 0.010949 | -0.13173 | -0.44749 | -0.43997
4 | 5 | 2030 | Summer | Q, [%] | Expected | - | 0.018468 | 0.019248 | 0.019629 | 0.019665 | 0.020351 | 0.01966 | 0.0034656 | 0.0017169 | 0.0030212 | 0.012725 | 0.016739 | 0.01699 | 0.012649 | 0.012966 | 0.01519 | 0.013629 | 0.011032 | 0.0063394 | 0.0062581 | 0.0036006 | 0.00047606 | 0.0057273 | 0.019456 | 0.019129
5 | 4 | 2030 | Summer | S, [MVA] | Expected | - | 3.8084 | 3.7921 | 3.7973 | 3.7986 | 3.8264 | 3.833 | 4.1906 | 4.4475 | 4.4505 | 4.3861 | 4.4067 | 4.4809 | 4.424 | 4.3121 | 4.1279 | 4.0925 | 4.0303 | 4.0189 | 4.0636 | 4.1399 | 4.1248 | 3.9731 | 3.9121 | 3.8359
5 | 4 | 2030 | Summer | S, [%] | Expected | - | 16.56% | 16.49% | 16.51% | 16.52% | 16.64% | 16.67% | 18.22% | 19.34% | 19.35% | 19.07% | 19.16% | 19.48% | 19.23% | 18.75% | 17.95% | 17.79% | 17.52% | 17.47% | 17.67% | 18% | 17.93% | 17.27% | 17.01% | 16.68%
4 | 5 | 2030 | Summer | S, [MVA] | Expected | - | 3.8341 | 3.8189 | 3.8247 | 3.8261 | 3.8536 | 3.8592 | 4.2021 | 4.4554 | 4.4561 | 4.3989 | 4.4208 | 4.4944 | 4.4368 | 4.3273 | 4.1473 | 4.1115 | 4.0483 | 4.0342 | 4.0772 | 4.1477 | 4.1344 | 3.9873 | 3.9349 | 3.8603
4 | 5 | 2030 | Summer | S, [%] | Expected | - | 16.67% | 16.6% | 16.63% | 16.64% | 16.75% | 16.78% | 18.27% | 19.37% | 19.37% | 19.13% | 19.22% | 19.54% | 19.29% | 18.81% | 18.03% | 17.88% | 17.6% | 17.54% | 17.73% | 18.03% | 17.98% | 17.34% | 17.11% | 16.78%
7 | 5 | 2030 | Summer | P, [MW] | Expected | - | 6.6227e-07 | -1.9459e-06 | -1.9412e-06 | -1.7172e-06 | -1.2736e-06 | 1.0318e-06 | -6.9263e-07 | 1.813e-06 | 1.9917e-06 | -1.5709e-06 | -1.3708e-06 | -1.3887e-06 | -1.8853e-06 | 9.5563e-07 | -1.0978e-06 | -6.2811e-07 | 9.8421e-07 | 1.9606e-06 | 1.9624e-06 | -5.0458e-07 | -8.1319e-07 | 1.9658e-06 | 1.8586e-06 | 1.6517e-06
7 | 5 | 2030 | Summer | P, [%] | Expected | - | 2.879e-06% | 8.461e-06% | 8.44e-06% | 7.466e-06% | 5.537e-06% | 4.486e-06% | 3.011e-06% | 7.883e-06% | 8.66e-06% | 6.83e-06% | 5.96e-06% | 6.038e-06% | 8.197e-06% | 4.155e-06% | 4.773e-06% | 2.731e-06% | 4.279e-06% | 8.524e-06% | 8.532e-06% | 2.194e-06% | 3.536e-06% | 8.547e-06% | 8.081e-06% | 7.181e-06%
5 | 7 | 2030 | Summer | P, [MW] | Expected | - | -4.3479e-07 | 2.1733e-06 | 2.1685e-06 | 1.9444e-06 | 1.5009e-06 | -8.0442e-07 | 9.211e-07 | -1.5842e-06 | -1.7628e-06 | 1.7994e-06 | 1.5992e-06 | 1.6171e-06 | 2.1136e-06 | -7.2747e-07 | 1.3257e-06 | 8.5603e-07 | -7.5616e-07 | -1.7323e-06 | -1.7341e-06 | 7.3328e-07 | 1.0423e-06 | -1.7375e-06 | -1.6309e-06 | -1.4241e-06
5 | 7 | 2030 | Summer | P, [%] | Expected | - | 1.89e-06% | 9.449e-06% | 9.428e-06% | 8.454e-06% | 6.526e-06% | 3.497e-06% | 4.005e-06% | 6.888e-06% | 7.664e-06% | 7.824e-06% | 6.953e-06% | 7.031e-06% | 9.19e-06% | 3.163e-06% | 5.764e-06% | 3.722e-06% | 3.288e-06% | 7.532e-06% | 7.54e-06% | 3.188e-06% | 4.532e-06% | 7.554e-06% | 7.091e-06% | 6.192e-06%
7 | 5 | 2030 | Summer | Q, [MVAr] | Expected | - | -2.8492e-09 | -3.4256e-09 | -3.731e-09 | -3.8185e-09 | -3.3929e-09 | -2.3176e-09 | -6.0993e-10 | -4.3698e-10 | -3.7658e-10 | -4.9012e-10 | -5.064e-10 | -4.7974e-10 | -5.0408e-10 | -6.4925e-10 | -1.009e-09 | -1.0308e-09 | -9.9486e-10 | -8.1711e-10 | -6.9025e-10 | -4.9127e-10 | -3.3799e-10 | -7.5503e-10 | -1.6158e-09 | -2.2787e-09
7 | 5 | 2030 | Summer | Q, [%] | Expected | - | 1.239e-08% | 1.489e-08% | 1.622e-08% | 1.66e-08% | 1.475e-08% | 1.008e-08% | 2.652e-09% | 1.9e-09% | 1.637e-09% | 2.131e-09% | 2.202e-09% | 2.086e-09% | 2.192e-09% | 2.823e-09% | 4.387e-09% | 4.482e-09% | 4.325e-09% | 3.553e-09% | 3.001e-09% | 2.136e-09% | 1.47e-09% | 3.283e-09% | 7.025e-09% | 9.907e-09%
5 | 7 | 2030 | Summer | Q, [MVAr] | Expected | - | -0.082063 | -0.082023 | -0.081989 | -0.081977 | -0.081988 | -0.082039 | -0.082422 | -0.082548 | -0.08261 | -0.082438 | -0.0824 | -0.082388 | -0.082381 | -0.082309 | -0.08221 | -0.08222 | -0.082269 | -0.082366 | -0.082376 | -0.082503 | -0.082668 | -0.08238 | -0.082144 | -0.082097
5 | 7 | 2030 | Summer | Q, [%] | Expected | - | 0.003568 | 0.0035662 | 0.0035647 | 0.0035642 | 0.0035647 | 0.0035669 | 0.0035836 | 0.0035891 | 0.0035918 | 0.0035842 | 0.0035826 | 0.0035821 | 0.0035818 | 0.0035786 | 0.0035743 | 0.0035748 | 0.0035769 | 0.0035811 | 0.0035816 | 0.0035871 | 0.0035943 | 0.0035818 | 0.0035715 | 0.0035695
7 | 5 | 2030 | Summer | S, [MVA] | Expected | - | 1.7508e-06 | 1.9459e-06 | 1.9412e-06 | 1.7172e-06 | 1.8389e-06 | 1.0318e-06 | 6.9263e-07 | 1.813e-06 | 1.9917e-06 | 1.5709e-06 | 1.9295e-06 | 1.953e-06 | 1.8853e-06 | 1.8911e-06 | 1.7405e-06 | 6.2812e-07 | 1.8174e-06 | 1.9606e-06 | 1.9624e-06 | 6.2881e-07 | 1.9369e-06 | 1.9658e-06 | 1.8586e-06 | 1.6517e-06
7 | 5 | 2030 | Summer | S, [%] | Expected | - | 7.612e-06% | 8.461e-06% | 8.44e-06% | 7.466e-06% | 7.995e-06% | 4.486e-06% | 3.011e-06% | 7.883e-06% | 8.66e-06% | 6.83e-06% | 8.389e-06% | 8.491e-06% | 8.197e-06% | 8.222e-06% | 7.568e-06% | 2.731e-06% | 7.902e-06% | 8.524e-06% | 8.532e-06% | 2.734e-06% | 8.421e-06% | 8.547e-06% | 8.081e-06% | 7.181e-06%
5 | 7 | 2030 | Summer | S, [MVA] | Expected | - | 0.082063 | 0.082023 | 0.081989 | 0.081977 | 0.081988 | 0.082039 | 0.082422 | 0.082548 | 0.08261 | 0.082438 | 0.0824 | 0.082388 | 0.082381 | 0.082309 | 0.08221 | 0.08222 | 0.082269 | 0.082366 | 0.082376 | 0.082503 | 0.082668 | 0.08238 | 0.082144 | 0.082097
5 | 7 | 2030 | Summer | S, [%] | Expected | - | 0.3568% | 0.3566% | 0.3565% | 0.3564% | 0.3565% | 0.3567% | 0.3584% | 0.3589% | 0.3592% | 0.3584% | 0.3583% | 0.3582% | 0.3582% | 0.3579% | 0.3574% | 0.3575% | 0.3577% | 0.3581% | 0.3582% | 0.3587% | 0.3594% | 0.3582% | 0.3571% | 0.3569%
1 | 2 | 2030 | Summer | P, [MW] | Expected | - | 13.1596 | 12.9095 | 12.7006 | 12.6289 | 12.5848 | 12.8051 | 14.67 | 14.8527 | 15.0231 | 13.7104 | 13.3291 | 13.0415 | 12.8171 | 12.2742 | 11.7738 | 12.1546 | 12.8527 | 13.8185 | 14.0087 | 15.1926 | 15.8699 | 15.1503 | 13.7685 | 13.4028
1 | 2 | 2030 | Summer | P, [%] | Expected | - | 65.8% | 64.55% | 63.5% | 63.14% | 62.92% | 64.03% | 73.35% | 74.26% | 75.12% | 68.55% | 66.65% | 65.21% | 64.09% | 61.37% | 58.87% | 60.77% | 64.26% | 69.09% | 70.04% | 75.96% | 79.35% | 75.75% | 68.84% | 67.01%
2 | 1 | 2030 | Summer | P, [MW] | Expected | - | -13.1256 | -12.8766 | -12.6686 | -12.5972 | -12.5533 | -12.7727 | -14.6287 | -14.8104 | -14.9799 | -13.674 | -13.2947 | -13.0084 | -12.7848 | -12.2441 | -11.7457 | -12.1249 | -12.8198 | -13.7812 | -13.9702 | -15.1484 | -15.8223 | -15.1065 | -13.7317 | -13.3677
2 | 1 | 2030 | Summer | P, [%] | Expected | - | 65.63% | 64.38% | 63.34% | 62.99% | 62.77% | 63.86% | 73.14% | 74.05% | 74.9% | 68.37% | 66.47% | 65.04% | 63.92% | 61.22% | 58.73% | 60.62% | 64.1% | 68.91% | 69.85% | 75.74% | 79.11% | 75.53% | 68.66% | 66.84%
1 | 2 | 2030 | Summer | Q, [MVAr] | Expected | - | 3.4459 | 3.4957 | 3.5367 | 3.5495 | 3.5331 | 3.4714 | 2.9832 | 2.8151 | 2.7347 | 2.9318 | 2.9701 | 2.9713 | 2.9817 | 3.0796 | 3.2156 | 3.2093 | 3.1617 | 3.0557 | 3.0389 | 2.8902 | 2.7224 | 3.0562 | 3.3394 | 3.4002
1 | 2 | 2030 | Summer | Q, [%] | Expected | - | 17.23% | 17.48% | 17.68% | 17.75% | 17.67% | 17.36% | 14.92% | 14.08% | 13.67% | 14.66% | 14.85% | 14.86% | 14.91% | 15.4% | 16.08% | 16.05% | 15.81% | 15.28% | 15.19% | 14.45% | 13.61% | 15.28% | 16.7% | 17%
2 | 1 | 2030 | Summer | Q, [MVAr] | Expected | - | -2.5098 | -2.5899 | -2.6559 | -2.6771 | -2.6669 | -2.5794 | -1.8468 | -1.6508 | -1.5449 | -1.9313 | -2.022 | -2.0604 | -2.0936 | -2.2519 | -2.4433 | -2.3933 | -2.2589 | -2.0289 | -1.9821 | -1.6739 | -1.4119 | -1.8525 | -2.3271 | -2.4337
2 | 1 | 2030 | Summer | Q, [%] | Expected | - | 0.12549 | 0.12949 | 0.1328 | 0.13386 | 0.13334 | 0.12897 | 0.09234 | 0.082538 | 0.077244 | 0.096564 | 0.1011 | 0.10302 | 0.10468 | 0.11259 | 0.12217 | 0.11966 | 0.11295 | 0.10144 | 0.099105 | 0.083693 | 0.070594 | 0.092626 | 0.11636 | 0.12169
1 | 2 | 2030 | Summer | S, [MVA] | Expected | - | 13.6754 | 13.4497 | 13.2629 | 13.1986 | 13.15 | 13.3383 | 15.0038 | 15.1411 | 15.2911 | 14.0526 | 13.6936 | 13.4122 | 13.1896 | 12.6851 | 12.2393 | 12.6071 | 13.2688 | 14.1825 | 14.3614 | 15.4902 | 16.1238 | 15.4958 | 14.2336 | 13.8926
1 | 2 | 2030 | Summer | S, [%] | Expected | - | 68.38% | 67.25% | 66.31% | 65.99% | 65.75% | 66.69% | 75.02% | 75.71% | 76.46% | 70.26% | 68.47% | 67.06% | 65.95% | 63.43% | 61.2% | 63.04% | 66.34% | 70.91% | 71.81% | 77.45% | 80.62% | 77.48% | 71.17% | 69.46%
2 | 1 | 2030 | Summer | S, [MVA] | Expected | - | 13.4315 | 13.2055 | 13.0188 | 12.9547 | 12.9078 | 13.0967 | 14.7721 | 14.9199 | 15.0744 | 13.8358 | 13.4795 | 13.2013 | 12.9784 | 12.4726 | 12.0235 | 12.3867 | 13.0421 | 13.9519 | 14.1299 | 15.2588 | 15.9013 | 15.2548 | 13.9905 | 13.648
2 | 1 | 2030 | Summer | S, [%] | Expected | - | 67.16% | 66.03% | 65.09% | 64.77% | 64.54% | 65.48% | 73.86% | 74.6% | 75.37% | 69.18% | 67.4% | 66.01% | 64.89% | 62.36% | 60.12% | 61.93% | 65.21% | 69.76% | 70.65% | 76.29% | 79.51% | 76.27% | 69.95% | 68.24%
2 | 3 | 2030 | Summer | P, [MW] | Expected | - | 10.7594 | 10.6219 | 10.4859 | 10.4336 | 10.3394 | 10.4818 | 11.3379 | 11.1598 | 11.2325 | 10.1605 | 9.784 | 9.4308 | 9.3892 | 9.1971 | 9.0865 | 9.4531 | 10.0729 | 10.8632 | 10.8608 | 11.75 | 12.3552 | 11.8735 | 10.9354 | 10.8105
2 | 3 | 2030 | Summer | P, [%] | Expected | - | 67.25% | 66.39% | 65.54% | 65.21% | 64.62% | 65.51% | 70.86% | 69.75% | 70.2% | 63.5% | 61.15% | 58.94% | 58.68% | 57.48% | 56.79% | 59.08% | 62.96% | 67.89% | 67.88% | 73.44% | 77.22% | 74.21% | 68.35% | 67.57%
3 | 2 | 2030 | Summer | P, [MW] | Expected | - | -10.7204 | -10.5838 | -10.4488 | -10.397 | -10.3034 | -10.4447 | -11.2945 | -11.1176 | -11.1896 | -10.1253 | -9.7512 | -9.4003 | -9.3588 | -9.1678 | -9.0578 | -9.4222 | -10.0379 | -10.8228 | -10.8202 | -11.7033 | -12.304 | -11.8261 | -10.8952 | -10.7711
3 | 2 | 2030 | Summer | P, [%] | Expected | - | 67% | 66.15% | 65.3% | 64.98% | 64.4% | 65.28% | 70.59% | 69.49% | 69.94% | 63.28% | 60.95% | 58.75% | 58.49% | 57.3% | 56.61% | 58.89% | 62.74% | 67.64% | 67.63% | 73.15% | 76.9% | 73.91% | 68.1% | 67.32%
2 | 3 | 2030 | Summer | Q, [MVAr] | Expected | - | 0.77703 | 0.75431 | 0.71772 | 0.70716 | 0.72357 | 0.77784 | 0.93781 | 1.0735 | 1.1708 | 1.2973 | 1.3432 | 1.3696 | 1.3969 | 1.3553 | 1.3045 | 1.2208 | 1.1399 | 1.0631 | 0.98102 | 0.88114 | 0.67421 | 0.82522 | 0.77962 | 0.76834
2 | 3 | 2030 | Summer | Q, [%] | Expected | - | 4.856% | 4.714% | 4.486% | 4.42% | 4.522% | 4.862% | 5.861% | 6.71% | 7.317% | 8.108% | 8.395% | 8.56% | 8.731% | 8.47% | 8.153% | 7.63% | 7.124% | 6.644% | 6.131% | 5.507% | 4.214% | 5.158% | 4.873% | 4.802%
3 | 2 | 2030 | Summer | Q, [MVAr] | Expected | - | -0.13801 | -0.13111 | -0.11046 | -0.10585 | -0.13289 | -0.17039 | -0.22754 | -0.3823 | -0.46839 | -0.71983 | -0.80698 | -0.8701 | -0.89832 | -0.87425 | -0.8333 | -0.71447 | -0.56691 | -0.40172 | -0.3164 | -0.11573 | 0.16484 | -0.049174 | -0.12096 | -0.1232
3 | 2 | 2030 | Summer | Q, [%] | Expected | - | 0.0086258 | 0.0081943 | 0.006904 | 0.0066154 | 0.0083059 | 0.010649 | 0.014221 | 0.023894 | 0.029274 | 0.044989 | 0.050436 | 0.054381 | 0.056145 | 0.054641 | 0.052081 | 0.044654 | 0.035432 | 0.025108 | 0.019775 | 0.0072333 | 0.010302 | 0.0030734 | 0.0075597 | 0.0077
2 | 3 | 2030 | Summer | S, [MVA] | Expected | - | 10.7877 | 10.6491 | 10.511 | 10.4583 | 10.3653 | 10.511 | 11.3768 | 11.2114 | 11.2934 | 10.2432 | 9.8761 | 9.53 | 9.4927 | 9.2966 | 9.1798 | 9.5317 | 10.1375 | 10.9155 | 10.9063 | 11.7838 | 12.3757 | 11.9027 | 10.9635 | 10.8383
2 | 3 | 2030 | Summer | S, [%] | Expected | - | 67.42% | 66.56% | 65.69% | 65.36% | 64.78% | 65.69% | 71.1% | 70.07% | 70.58% | 64.02% | 61.73% | 59.56% | 59.33% | 58.1% | 57.37% | 59.57% | 63.36% | 68.22% | 68.16% | 73.65% | 77.35% | 74.39% | 68.52% | 67.74%
3 | 2 | 2030 | Summer | S, [MVA] | Expected | - | 10.7218 | 10.5853 | 10.4502 | 10.3984 | 10.3051 | 10.4468 | 11.2974 | 11.1247 | 11.1999 | 10.151 | 9.7848 | 9.4407 | 9.4018 | 9.2098 | 9.0966 | 9.4499 | 10.0551 | 10.8316 | 10.8278 | 11.7057 | 12.3086 | 11.8273 | 10.8964 | 10.7726
3 | 2 | 2030 | Summer | S, [%] | Expected | - | 67.01% | 66.16% | 65.31% | 64.99% | 64.41% | 65.29% | 70.61% | 69.53% | 70% | 63.44% | 61.16% | 59% | 58.76% | 57.56% | 56.85% | 59.06% | 62.84% | 67.7% | 67.67% | 73.16% | 76.93% | 73.92% | 68.1% | 67.33%
5 | 6 | 2030 | Summer | P, [MW] | Expected | - | 2.0432 | 1.9238 | 1.8501 | 1.8304 | 1.8886 | 1.9763 | 3.0007 | 3.3814 | 3.4748 | 3.246 | 3.2519 | 3.3278 | 3.1342 | 2.7702 | 2.364 | 2.3685 | 2.4297 | 2.5935 | 2.7979 | 3.1091 | 3.1293 | 2.9365 | 2.4999 | 2.2439
5 | 6 | 2030 | Summer | P, [%] | Expected | - | 25.54% | 24.05% | 23.13% | 22.88% | 23.61% | 24.7% | 37.51% | 42.27% | 43.44% | 40.57% | 40.65% | 41.6% | 39.18% | 34.63% | 29.55% | 29.61% | 30.37% | 32.42% | 34.97% | 38.86% | 39.12% | 36.71% | 31.25% | 28.05%
6 | 5 | 2030 | Summer | P, [MW] | Expected | - | -2.0373 | -1.9182 | -1.8446 | -1.8249 | -1.883 | -1.9706 | -2.9922 | -3.3712 | -3.4644 | -3.2364 | -3.2422 | -3.3177 | -3.1249 | -2.7621 | -2.3574 | -2.3618 | -2.4229 | -2.5863 | -2.7901 | -3.1003 | -3.1204 | -2.9283 | -2.4928 | -2.2375
6 | 5 | 2030 | Summer | P, [%] | Expected | - | 25.47% | 23.98% | 23.06% | 22.81% | 23.54% | 24.63% | 37.4% | 42.14% | 43.3% | 40.45% | 40.53% | 41.47% | 39.06% | 34.53% | 29.47% | 29.52% | 30.29% | 32.33% | 34.88% | 38.75% | 39% | 36.6% | 31.16% | 27.97%
5 | 6 | 2030 | Summer | Q, [MVAr] | Expected | - | -0.98588 | -1.0037 | -1.0167 | -1.0211 | -1.0203 | -0.9943 | -0.68607 | -0.55438 | -0.48291 | -0.65419 | -0.68473 | -0.68269 | -0.66077 | -0.69487 | -0.77811 | -0.78092 | -0.76529 | -0.70863 | -0.71282 | -0.61656 | -0.69051 | -0.79113 | -0.97163 | -0.98412
5 | 6 | 2030 | Summer | Q, [%] | Expected | - | 12.32% | 12.55% | 12.71% | 12.76% | 12.75% | 12.43% | 8.576% | 6.93% | 6.036% | 8.177% | 8.559% | 8.534% | 8.26% | 8.686% | 9.726% | 9.761% | 9.566% | 8.858% | 8.91% | 7.707% | 8.631% | 9.889% | 12.15% | 12.3%
6 | 5 | 2030 | Summer | Q, [MVAr] | Expected | - | 1.0508 | 1.0658 | 1.0775 | 1.0816 | 1.0823 | 1.0577 | 0.78133 | 0.66742 | 0.59939 | 0.76104 | 0.79253 | 0.79496 | 0.76433 | 0.78417 | 0.85245 | 0.85513 | 0.84022 | 0.78769 | 0.79916 | 0.71416 | 0.78928 | 0.88238 | 1.0502 | 1.0545
6 | 5 | 2030 | Summer | Q, [%] | Expected | - | 0.13135 | 0.13323 | 0.13469 | 0.1352 | 0.13529 | 0.13222 | 0.097666 | 0.083428 | 0.074923 | 0.09513 | 0.099067 | 0.09937 | 0.095541 | 0.098021 | 0.10656 | 0.10689 | 0.10503 | 0.098461 | 0.099896 | 0.08927 | 0.09866 | 0.1103 | 0.13127 | 0.13182
5 | 6 | 2030 | Summer | S, [MVA] | Expected | - | 2.8085 | 2.7466 | 2.7154 | 2.7085 | 2.7402 | 2.7739 | 3.3924 | 3.6856 | 3.744 | 3.5915 | 3.6082 | 3.6773 | 3.5234 | 3.266 | 2.9859 | 2.9855 | 3.0053 | 3.0916 | 3.233 | 3.4417 | 3.4726 | 3.3363 | 3.0906 | 2.9257
5 | 6 | 2030 | Summer | S, [%] | Expected | - | 35.11% | 34.33% | 33.94% | 33.86% | 34.25% | 34.67% | 42.41% | 46.07% | 46.8% | 44.89% | 45.1% | 45.97% | 44.04% | 40.82% | 37.32% | 37.32% | 37.57% | 38.65% | 40.41% | 43.02% | 43.41% | 41.7% | 38.63% | 36.57%
6 | 5 | 2030 | Summer | S, [MVA] | Expected | - | 2.8285 | 2.7668 | 2.7361 | 2.7294 | 2.7612 | 2.7944 | 3.4086 | 3.6991 | 3.755 | 3.6073 | 3.6248 | 3.6945 | 3.5408 | 3.2845 | 3.0052 | 3.0046 | 3.0234 | 3.1079 | 3.2494 | 3.4554 | 3.4873 | 3.352 | 3.1103 | 2.9455
6 | 5 | 2030 | Summer | S, [%] | Expected | - | 35.36% | 34.58% | 34.2% | 34.12% | 34.52% | 34.93% | 42.61% | 46.24% | 46.94% | 45.09% | 45.31% | 46.18% | 44.26% | 41.06% | 37.56% | 37.56% | 37.79% | 38.85% | 40.62% | 43.19% | 43.59% | 41.9% | 38.88% | 36.82%
4 | 2 | 2030 | Winter | P, [MW] | 0 | 0 | -1.9895 | -1.8831 | -1.834 | -1.8117 | -1.9132 | -2.352 | -3.8948 | -4.4809 | -4.4203 | -4.1535 | -4.0993 | -3.887 | -3.4954 | -3.3821 | -2.9354 | -2.6958 | -3 | -3.642 | -3.8088 | -3.8656 | -3.9428 | -3.5978 | -2.791 | -2.4012
4 | 2 | 2030 | Winter | P, [%] | 0 | 0 | 9.474% | 8.967% | 8.733% | 8.627% | 9.11% | 11.2% | 18.55% | 21.34% | 21.05% | 19.78% | 19.52% | 18.51% | 16.64% | 16.11% | 13.98% | 12.84% | 14.29% | 17.34% | 18.14% | 18.41% | 18.78% | 17.13% | 13.29% | 11.43%
2 | 4 | 2030 | Winter | P, [MW] | 0 | 0 | 1.9924 | 1.886 | 1.8369 | 1.8146 | 1.9161 | 2.3551 | 3.8984 | 4.4852 | 4.4247 | 4.1577 | 4.1037 | 3.8913 | 3.4993 | 3.3859 | 2.9388 | 2.6989 | 3.0032 | 3.6453 | 3.8122 | 3.869 | 3.9462 | 3.601 | 2.7942 | 2.4043
2 | 4 | 2030 | Winter | P, [%] | 0 | 0 | 9.488% | 8.981% | 8.747% | 8.641% | 9.124% | 11.21% | 18.56% | 21.36% | 21.07% | 19.8% | 19.54% | 18.53% | 16.66% | 16.12% | 13.99% | 12.85% | 14.3% | 17.36% | 18.15% | 18.42% | 18.79% | 17.15% | 13.31% | 11.45%
4 | 2 | 2030 | Winter | Q, [MVAr] | 0 | 0 | 3.3028 | 3.3463 | 3.3431 | 3.3322 | 3.3137 | 3.1615 | 1.8011 | 1.5075 | 1.7627 | 2.1344 | 2.4354 | 2.6171 | 2.7353 | 2.8484 | 2.927 | 2.8702 | 2.695 | 1.904 | 1.6492 | 1.7103 | 1.3731 | 1.8507 | 2.8499 | 3.1075
4 | 2 | 2030 | Winter | Q, [%] | 0 | 0 | 15.73% | 15.93% | 15.92% | 15.87% | 15.78% | 15.05% | 8.576% | 7.179% | 8.394% | 10.16% | 11.6% | 12.46% | 13.03% | 13.56% | 13.94% | 13.67% | 12.83% | 9.067% | 7.853% | 8.144% | 6.539% | 8.813% | 13.57% | 14.8%
2 | 4 | 2030 | Winter | Q, [MVAr] | 0 | 0 | -3.303 | -3.3465 | -3.3433 | -3.3325 | -3.314 | -3.1615 | -1.8004 | -1.5058 | -1.7609 | -2.1328 | -2.4335 | -2.6154 | -2.7343 | -2.8474 | -2.9266 | -2.8702 | -2.6949 | -1.9038 | -1.6488 | -1.7097 | -1.3727 | -1.8505 | -2.8498 | -3.1075
2 | 4 | 2030 | Winter | Q, [%] | 0 | 0 | 15.73% | 15.94% | 15.92% | 15.87% | 15.78% | 15.05% | 8.573% | 7.171% | 8.385% | 10.16% | 11.59% | 12.45% | 13.02% | 13.56% | 13.94% | 13.67% | 12.83% | 9.065% | 7.852% | 8.142% | 6.537% | 8.812% | 13.57% | 14.8%
4 | 2 | 2030 | Winter | S, [MVA] | 0 | 0 | 3.8557 | 3.8397 | 3.8131 | 3.7929 | 3.8264 | 3.9405 | 4.2911 | 4.7276 | 4.7588 | 4.6698 | 4.7682 | 4.6859 | 4.4385 | 4.4218 | 4.1454 | 3.9377 | 4.0328 | 4.1097 | 4.1505 | 4.227 | 4.175 | 4.0458 | 3.9889 | 3.9271
4 | 2 | 2030 | Winter | S, [%] | 0 | 0 | 18.36% | 18.28% | 18.16% | 18.06% | 18.22% | 18.76% | 20.43% | 22.51% | 22.66% | 22.24% | 22.71% | 22.31% | 21.14% | 21.06% | 19.74% | 18.75% | 19.2% | 19.57% | 19.76% | 20.13% | 19.88% | 19.27% | 18.99% | 18.7%
2 | 4 | 2030 | Winter | S, [MVA] | 0 | 0 | 3.8574 | 3.8413 | 3.8147 | 3.7945 | 3.828 | 3.9423 | 4.294 | 4.7312 | 4.7622 | 4.6728 | 4.771 | 4.6886 | 4.4408 | 4.424 | 4.1475 | 3.9398 | 4.035 | 4.1125 | 4.1535 | 4.23 | 4.1781 | 4.0486 | 3.9911 | 3.929
2 | 4 | 2030 | Winter | S, [%] | 0 | 0 | 18.37% | 18.29% | 18.17% | 18.07% | 18.23% | 18.77% | 20.45% | 22.53% | 22.68% | 22.25% | 22.72% | 22.33% | 21.15% | 21.07% | 19.75% | 18.76% | 19.21% | 19.58% | 19.78% | 20.14% | 19.9% | 19.28% | 19.01% | 18.71%
5 | 4 | 2030 | Winter | P, [MW] | 0 | 0 | -1.9875 | -1.8811 | -1.832 | -1.8098 | -1.9112 | -2.35 | -3.8923 | -4.4779 | -4.4173 | -4.1505 | -4.0963 | -3.8841 | -3.4928 | -3.3795 | -2.9331 | -2.6937 | -2.9978 | -3.6397 | -3.8065 | -3.8632 | -3.9404 | -3.5956 | -2.7889 | -2.3992
5 | 4 | 2030 | Winter | P, [%] | 0 | 0 | 8.641% | 8.179% | 7.965% | 7.869% | 8.31% | 10.22% | 16.92% | 19.47% | 19.21% | 18.05% | 17.81% | 16.89% | 15.19% | 14.69% | 12.75% | 11.71% | 13.03% | 15.82% | 16.55% | 16.8% | 17.13% | 15.63% | 12.13% | 10.43%
4 | 5 | 2030 | Winter | P, [MW] | 0 | 0 | 1.9895 | 1.8831 | 1.834 | 1.8117 | 1.9132 | 2.352 | 3.8948 | 4.4809 | 4.4203 | 4.1535 | 4.0993 | 3.887 | 3.4954 | 3.3821 | 2.9354 | 2.6958 | 3 | 3.642 | 3.8088 | 3.8656 | 3.9428 | 3.5978 | 2.791 | 2.4012
4 | 5 | 2030 | Winter | P, [%] | 0 | 0 | 8.65% | 8.187% | 7.974% | 7.877% | 8.318% | 10.23% | 16.93% | 19.48% | 19.22% | 18.06% | 17.82% | 16.9% | 15.2% | 14.7% | 12.76% | 11.72% | 13.04% | 15.83% | 16.56% | 16.81% | 17.14% | 15.64% | 12.13% | 10.44%
5 | 4 | 2030 | Winter | Q, [MVAr] | 0 | 0 | 3.2234 | 3.2669 | 3.2636 | 3.2527 | 3.2343 | 3.082 | 1.7208 | 1.4274 | 1.6826 | 2.0546 | 2.3557 | 2.5374 | 2.6555 | 2.7687 | 2.8473 | 2.7903 | 2.6152 | 1.8238 | 1.5689 | 1.6301 | 1.2928 | 1.7705 | 2.7702 | 3.0279
5 | 4 | 2030 | Winter | Q, [%] | 0 | 0 | 14.01% | 14.2% | 14.19% | 14.14% | 14.06% | 13.4% | 7.482% | 6.206% | 7.316% | 8.933% | 10.24% | 11.03% | 11.55% | 12.04% | 12.38% | 12.13% | 11.37% | 7.93% | 6.822% | 7.087% | 5.621% | 7.698% | 12.04% | 13.16%
4 | 5 | 2030 | Winter | Q, [MVAr] | 0 | 0 | -3.3028 | -3.3463 | -3.3431 | -3.3322 | -3.3137 | -3.1615 | -1.8011 | -1.5075 | -1.7627 | -2.1344 | -2.4354 | -2.6171 | -2.7353 | -2.8484 | -2.927 | -2.8702 | -2.695 | -1.904 | -1.6492 | -1.7103 | -1.3731 | -1.8507 | -2.8499 | -3.1075
4 | 5 | 2030 | Winter | Q, [%] | 0 | 0 | 14.36% | 14.55% | 14.54% | 14.49% | 14.41% | 13.75% | 7.831% | 6.554% | 7.664% | 9.28% | 10.59% | 11.38% | 11.89% | 12.38% | 12.73% | 12.48% | 11.72% | 8.278% | 7.17% | 7.436% | 5.97% | 8.046% | 12.39% | 13.51%
5 | 4 | 2030 | Winter | S, [MVA] | 0 | 0 | 3.7868 | 3.7697 | 3.7427 | 3.7223 | 3.7567 | 3.8757 | 4.2557 | 4.6999 | 4.7269 | 4.6312 | 4.7253 | 4.6395 | 4.3876 | 4.3688 | 4.0878 | 3.8784 | 3.9782 | 4.0711 | 4.1172 | 4.193 | 4.1471 | 4.0078 | 3.9309 | 3.8632
5 | 4 | 2030 | Winter | S, [%] | 0 | 0 | 16.46% | 16.39% | 16.27% | 16.18% | 16.33% | 16.85% | 18.5% | 20.43% | 20.55% | 20.14% | 20.54% | 20.17% | 19.08% | 18.99% | 17.77% | 16.86% | 17.3% | 17.7% | 17.9% | 18.23% | 18.03% | 17.43% | 17.09% | 16.8%
4 | 5 | 2030 | Winter | S, [MVA] | 0 | 0 | 3.8557 | 3.8397 | 3.8131 | 3.7929 | 3.8264 | 3.9405 | 4.2911 | 4.7276 | 4.7588 | 4.6698 | 4.7682 | 4.6859 | 4.4385 | 4.4218 | 4.1454 | 3.9377 | 4.0328 | 4.1097 | 4.1505 | 4.227 | 4.175 | 4.0458 | 3.9889 | 3.9271
4 | 5 | 2030 | Winter | S, [%] | 0 | 0 | 16.76% | 16.69% | 16.58% | 16.49% | 16.64% | 17.13% | 18.66% | 20.55% | 20.69% | 20.3% | 20.73% | 20.37% | 19.3% | 19.23% | 18.02% | 17.12% | 17.53% | 17.87% | 18.05% | 18.38% | 18.15% | 17.59% | 17.34% | 17.07%
7 | 5 | 2030 | Winter | P, [MW] | 0 | 0 | -5.5192e-11 | -5.5753e-11 | -5.5654e-11 | -5.5114e-11 | -5.4384e-11 | -5.2064e-11 | -5.2645e-11 | -5.1215e-11 | -5.265e-11 | -5.2747e-11 | -5.3659e-11 | -5.5065e-11 | -5.6358e-11 | -5.3486e-11 | -5.3981e-11 | -5.4668e-11 | -5.4212e-11 | -5.4392e-11 | -5.5684e-11 | -5.0939e-11 | -5.2311e-11 | -5.5585e-11 | -5.5567e-11 | -5.6115e-11
7 | 5 | 2030 | Winter | P, [%] | 0 | 0 | 2.4e-10% | 2.424e-10% | 2.42e-10% | 2.396e-10% | 2.365e-10% | 2.264e-10% | 2.289e-10% | 2.227e-10% | 2.289e-10% | 2.293e-10% | 2.333e-10% | 2.394e-10% | 2.45e-10% | 2.325e-10% | 2.347e-10% | 2.377e-10% | 2.357e-10% | 2.365e-10% | 2.421e-10% | 2.215e-10% | 2.274e-10% | 2.417e-10% | 2.416e-10% | 2.44e-10%
5 | 7 | 2030 | Winter | P, [MW] | 0 | 0 | 2.2412e-07 | 2.2396e-07 | 2.2399e-07 | 2.2402e-07 | 2.2412e-07 | 2.2448e-07 | 2.2701e-07 | 2.2776e-07 | 2.2756e-07 | 2.2681e-07 | 2.2647e-07 | 2.2642e-07 | 2.2623e-07 | 2.2591e-07 | 2.2546e-07 | 2.2537e-07 | 2.2559e-07 | 2.2666e-07 | 2.2682e-07 | 2.2663e-07 | 2.2702e-07 | 2.2639e-07 | 2.2495e-07 | 2.2452e-07
5 | 7 | 2030 | Winter | P, [%] | 0 | 0 | 9.744e-07% | 9.737e-07% | 9.739e-07% | 9.74e-07% | 9.745e-07% | 9.76e-07% | 9.87e-07% | 9.903e-07% | 9.894e-07% | 9.861e-07% | 9.847e-07% | 9.844e-07% | 9.836e-07% | 9.822e-07% | 9.802e-07% | 9.799e-07% | 9.808e-07% | 9.855e-07% | 9.862e-07% | 9.854e-07% | 9.871e-07% | 9.843e-07% | 9.78e-07% | 9.762e-07%
7 | 5 | 2030 | Winter | Q, [MVAr] | 0 | 0 | -1.1827e-08 | -1.182e-08 | -1.1821e-08 | -1.1822e-08 | -1.1827e-08 | -1.1842e-08 | -1.194e-08 | -1.197e-08 | -1.1961e-08 | -1.1933e-08 | -1.192e-08 | -1.1917e-08 | -1.191e-08 | -1.1897e-08 | -1.1877e-08 | -1.1875e-08 | -1.1884e-08 | -1.1928e-08 | -1.1934e-08 | -1.1927e-08 | -1.1942e-08 | -1.1917e-08 | -1.186e-08 | -1.1843e-08
7 | 5 | 2030 | Winter | Q, [%] | 0 | 0 | 5.142e-08% | 5.139e-08% | 5.14e-08% | 5.14e-08% | 5.142e-08% | 5.149e-08% | 5.191e-08% | 5.204e-08% | 5.2e-08% | 5.188e-08% | 5.182e-08% | 5.181e-08% | 5.178e-08% | 5.173e-08% | 5.164e-08% | 5.163e-08% | 5.167e-08% | 5.186e-08% | 5.189e-08% | 5.185e-08% | 5.192e-08% | 5.181e-08% | 5.156e-08% | 5.149e-08%
5 | 7 | 2030 | Winter | Q, [MVAr] | 0 | 0 | -0.08083 | -0.080772 | -0.080784 | -0.080796 | -0.080833 | -0.080962 | -0.081873 | -0.082146 | -0.082074 | -0.081802 | -0.081679 | -0.08166 | -0.081592 | -0.081477 | -0.081313 | -0.081282 | -0.081361 | -0.081747 | -0.081804 | -0.08174 | -0.08188 | -0.081651 | -0.081129 | -0.080975
5 | 7 | 2030 | Winter | Q, [%] | 0 | 0 | 0.3514% | 0.3512% | 0.3512% | 0.3513% | 0.3514% | 0.352% | 0.356% | 0.3572% | 0.3568% | 0.3557% | 0.3551% | 0.355% | 0.3547% | 0.3542% | 0.3535% | 0.3534% | 0.3537% | 0.3554% | 0.3557% | 0.3554% | 0.356% | 0.355% | 0.3527% | 0.3521%
7 | 5 | 2030 | Winter | S, [MVA] | 0 | 0 | 1.1827e-08 | 1.1821e-08 | 1.1821e-08 | 1.1822e-08 | 1.1828e-08 | 1.1842e-08 | 1.194e-08 | 1.197e-08 | 1.1961e-08 | 1.1933e-08 | 1.192e-08 | 1.1917e-08 | 1.191e-08 | 1.1897e-08 | 1.1878e-08 | 1.1875e-08 | 1.1885e-08 | 1.1928e-08 | 1.1935e-08 | 1.1927e-08 | 1.1942e-08 | 1.1918e-08 | 1.186e-08 | 1.1844e-08
7 | 5 | 2030 | Winter | S, [%] | 0 | 0 | 5.142e-08% | 5.139e-08% | 5.14e-08% | 5.14e-08% | 5.142e-08% | 5.149e-08% | 5.191e-08% | 5.204e-08% | 5.2e-08% | 5.188e-08% | 5.183e-08% | 5.181e-08% | 5.178e-08% | 5.173e-08% | 5.164e-08% | 5.163e-08% | 5.167e-08% | 5.186e-08% | 5.189e-08% | 5.186e-08% | 5.192e-08% | 5.182e-08% | 5.157e-08% | 5.149e-08%
5 | 7 | 2030 | Winter | S, [MVA] | 0 | 0 | 0.08083 | 0.080772 | 0.080784 | 0.080796 | 0.080833 | 0.080962 | 0.081873 | 0.082146 | 0.082074 | 0.081802 | 0.081679 | 0.08166 | 0.081592 | 0.081477 | 0.081313 | 0.081282 | 0.081361 | 0.081747 | 0.081804 | 0.08174 | 0.08188 | 0.081651 | 0.081129 | 0.080975
5 | 7 | 2030 | Winter | S, [%] | 0 | 0 | 0.3514% | 0.3512% | 0.3512% | 0.3513% | 0.3514% | 0.352% | 0.356% | 0.3572% | 0.3568% | 0.3557% | 0.3551% | 0.355% | 0.3547% | 0.3542% | 0.3535% | 0.3534% | 0.3537% | 0.3554% | 0.3557% | 0.3554% | 0.356% | 0.355% | 0.3527% | 0.3521%
1 | 2 | 2030 | Winter | P, [MW] | 0 | 0 | 13.023 | 12.5687 | 12.6546 | 12.7428 | 12.9845 | 13.6217 | 17.0097 | 17.4651 | 17.0579 | 15.8756 | 15.0883 | 14.9158 | 14.7804 | 14.2634 | 13.8364 | 14.2073 | 14.6155 | 16.4124 | 16.6957 | 16.5722 | 17.115 | 16.4862 | 14.5147 | 13.8392
1 | 2 | 2030 | Winter | P, [%] | 0 | 0 | 65.12% | 62.84% | 63.27% | 63.71% | 64.92% | 68.11% | 85.05% | 87.33% | 85.29% | 79.38% | 75.44% | 74.58% | 73.9% | 71.32% | 69.18% | 71.04% | 73.08% | 82.06% | 83.48% | 82.86% | 85.58% | 82.43% | 72.57% | 69.2%
2 | 1 | 2030 | Winter | P, [MW] | 0 | 0 | -12.9875 | -12.5351 | -12.6207 | -12.7085 | -12.9492 | -13.5836 | -16.9546 | -17.4076 | -17.0028 | -15.8272 | -15.0442 | -14.8725 | -14.7377 | -14.2232 | -13.798 | -14.1669 | -14.5732 | -16.3607 | -16.6424 | -16.5195 | -17.0593 | -16.4339 | -14.4724 | -13.8
2 | 1 | 2030 | Winter | P, [%] | 0 | 0 | 64.94% | 62.68% | 63.1% | 63.54% | 64.75% | 67.92% | 84.77% | 87.04% | 85.01% | 79.14% | 75.22% | 74.36% | 73.69% | 71.12% | 68.99% | 70.83% | 72.87% | 81.8% | 83.21% | 82.6% | 85.3% | 82.17% | 72.36% | 69%
1 | 2 | 2030 | Winter | Q, [MVAr] | 0 | 0 | 5.1323 | 5.1991 | 5.1904 | 5.1787 | 5.1327 | 4.9571 | 3.8009 | 3.4376 | 3.5255 | 3.8412 | 3.9802 | 4.0237 | 4.1342 | 4.2684 | 4.4854 | 4.5476 | 4.4349 | 3.9475 | 3.8636 | 3.936 | 3.7645 | 4.0657 | 4.7359 | 4.9421
1 | 2 | 2030 | Winter | Q, [%] | 0 | 0 | 25.66% | 26% | 25.95% | 25.89% | 25.66% | 24.79% | 19% | 17.19% | 17.63% | 19.21% | 19.9% | 20.12% | 20.67% | 21.34% | 22.43% | 22.74% | 22.17% | 19.74% | 19.32% | 19.68% | 18.82% | 20.33% | 23.68% | 24.71%
2 | 1 | 2030 | Winter | Q, [MVAr] | 0 | 0 | -4.1549 | -4.2762 | -4.2571 | -4.2348 | -4.1602 | -3.9089 | -2.2855 | -1.8569 | -2.012 | -2.5103 | -2.7655 | -2.833 | -2.9591 | -3.1626 | -3.43 | -3.4374 | -3.2711 | -2.526 | -2.3986 | -2.4886 | -2.2325 | -2.6273 | -3.573 | -3.8648
2 | 1 | 2030 | Winter | Q, [%] | 0 | 0 | 20.77% | 21.38% | 21.29% | 21.17% | 20.8% | 19.54% | 11.43% | 9.285% | 10.06% | 12.55% | 13.83% | 14.17% | 14.8% | 15.81% | 17.15% | 17.19% | 16.36% | 12.63% | 11.99% | 12.44% | 11.16% | 13.14% | 17.87% | 19.32%
1 | 2 | 2030 | Winter | S, [MVA] | 0 | 0 | 13.9979 | 13.6015 | 13.6777 | 13.7549 | 13.9622 | 14.4956 | 17.4292 | 17.8002 | 17.4184 | 16.3337 | 15.6045 | 15.449 | 15.3477 | 14.8884 | 14.5452 | 14.9174 | 15.2736 | 16.8804 | 17.1369 | 17.0332 | 17.5241 | 16.9802 | 15.2678 | 14.6951
1 | 2 | 2030 | Winter | S, [%] | 0 | 0 | 69.99% | 68.01% | 68.39% | 68.77% | 69.81% | 72.48% | 87.15% | 89% | 87.09% | 81.67% | 78.02% | 77.24% | 76.74% | 74.44% | 72.73% | 74.59% | 76.37% | 84.4% | 85.68% | 85.17% | 87.62% | 84.9% | 76.34% | 73.48%
2 | 1 | 2030 | Winter | S, [MVA] | 0 | 0 | 13.6359 | 13.2444 | 13.3194 | 13.3955 | 13.601 | 14.1348 | 17.1079 | 17.5064 | 17.1215 | 16.0251 | 15.2962 | 15.1399 | 15.0318 | 14.5705 | 14.2179 | 14.578 | 14.9358 | 16.5545 | 16.8144 | 16.7059 | 17.2048 | 16.6426 | 14.907 | 14.331
2 | 1 | 2030 | Winter | S, [%] | 0 | 0 | 68.18% | 66.22% | 66.6% | 66.98% | 68.01% | 70.67% | 85.54% | 87.53% | 85.61% | 80.13% | 76.48% | 75.7% | 75.16% | 72.85% | 71.09% | 72.89% | 74.68% | 82.77% | 84.07% | 83.53% | 86.02% | 83.21% | 74.53% | 71.65%
2 | 3 | 2030 | Winter | P, [MW] | 0 | 0 | 10.4289 | 10.0853 | 10.215 | 10.3212 | 10.4604 | 10.6713 | 12.6888 | 12.6474 | 12.2523 | 11.2716 | 10.5247 | 10.5307 | 10.7377 | 10.3341 | 10.3183 | 10.8967 | 11.0311 | 12.281 | 12.454 | 12.2924 | 12.8045 | 12.4317 | 11.1525 | 10.8422
2 | 3 | 2030 | Winter | P, [%] | 0 | 0 | 65.18% | 63.03% | 63.84% | 64.51% | 65.38% | 66.7% | 79.31% | 79.05% | 76.58% | 70.45% | 65.78% | 65.82% | 67.11% | 64.59% | 64.49% | 68.1% | 68.94% | 76.76% | 77.84% | 76.83% | 80.03% | 77.7% | 69.7% | 67.76%
3 | 2 | 2030 | Winter | P, [MW] | 0 | 0 | -10.3912 | -10.05 | -10.1787 | -10.2842 | -10.4224 | -10.6319 | -12.6337 | -12.5925 | -12.2006 | -11.2275 | -10.4861 | -10.4919 | -10.6972 | -10.2966 | -10.2809 | -10.8553 | -10.9888 | -12.2291 | -12.4008 | -12.2407 | -12.7485 | -12.3788 | -11.1096 | -10.8016
3 | 2 | 2030 | Winter | P, [%] | 0 | 0 | 64.94% | 62.81% | 63.62% | 64.28% | 65.14% | 66.45% | 78.96% | 78.7% | 76.25% | 70.17% | 65.54% | 65.57% | 66.86% | 64.35% | 64.26% | 67.85% | 68.68% | 76.43% | 77.51% | 76.5% | 79.68% | 77.37% | 69.44% | 67.51%
2 | 3 | 2030 | Winter | Q, [MVAr] | 0 | 0 | 1.4045 | 1.3979 | 1.4207 | 1.438 | 1.4395 | 1.4478 | 1.8622 | 2.1095 | 2.1321 | 2.0336 | 2.0286 | 2.1233 | 2.1669 | 2.0887 | 2.0181 | 1.9421 | 1.8698 | 1.865 | 1.8062 | 1.71 | 1.7566 | 1.6498 | 1.4508 | 1.4201
2 | 3 | 2030 | Winter | Q, [%] | 0 | 0 | 8.778% | 8.737% | 8.88% | 8.987% | 8.997% | 9.049% | 11.64% | 13.18% | 13.33% | 12.71% | 12.68% | 13.27% | 13.54% | 13.05% | 12.61% | 12.14% | 11.69% | 11.66% | 11.29% | 10.69% | 10.98% | 10.31% | 9.068% | 8.876%
3 | 2 | 2030 | Winter | Q, [MVAr] | 0 | 0 | -0.78664 | -0.81897 | -0.82684 | -0.83172 | -0.81743 | -0.80204 | -0.95836 | -1.2095 | -1.2845 | -1.312 | -1.3955 | -1.487 | -1.5046 | -1.4742 | -1.4056 | -1.2628 | -1.1767 | -1.0155 | -0.93522 | -0.86217 | -0.83907 | -0.78294 | -0.74832 | -0.75442
3 | 2 | 2030 | Winter | Q, [%] | 0 | 0 | 4.917% | 5.119% | 5.168% | 5.198% | 5.109% | 5.013% | 5.99% | 7.56% | 8.028% | 8.2% | 8.722% | 9.294% | 9.404% | 9.213% | 8.785% | 7.893% | 7.354% | 6.347% | 5.845% | 5.389% | 5.244% | 4.893% | 4.677% | 4.715%
2 | 3 | 2030 | Winter | S, [MVA] | 0 | 0 | 10.523 | 10.1817 | 10.3133 | 10.4209 | 10.559 | 10.769 | 12.8247 | 12.8222 | 12.4364 | 11.4536 | 10.7185 | 10.7426 | 10.9541 | 10.543 | 10.5138 | 11.0684 | 11.1884 | 12.4218 | 12.5843 | 12.4108 | 12.9244 | 12.5407 | 11.2465 | 10.9348
2 | 3 | 2030 | Winter | S, [%] | 0 | 0 | 65.77% | 63.64% | 64.46% | 65.13% | 65.99% | 67.31% | 80.15% | 80.14% | 77.73% | 71.58% | 66.99% | 67.14% | 68.46% | 65.89% | 65.71% | 69.18% | 69.93% | 77.64% | 78.65% | 77.57% | 80.78% | 78.38% | 70.29% | 68.34%
3 | 2 | 2030 | Winter | S, [MVA] | 0 | 0 | 10.4209 | 10.0833 | 10.2122 | 10.3178 | 10.4545 | 10.6621 | 12.67 | 12.6505 | 12.268 | 11.3039 | 10.5786 | 10.5967 | 10.8025 | 10.4015 | 10.3765 | 10.9285 | 11.0516 | 12.2712 | 12.436 | 12.271 | 12.776 | 12.4035 | 11.1348 | 10.8279
3 | 2 | 2030 | Winter | S, [%] | 0 | 0 | 65.13% | 63.02% | 63.83% | 64.49% | 65.34% | 66.64% | 79.19% | 79.07% | 76.68% | 70.65% | 66.12% | 66.23% | 67.52% | 65.01% | 64.85% | 68.3% | 69.07% | 76.7% | 77.73% | 76.69% | 79.85% | 77.52% | 69.59% | 67.67%
5 | 6 | 2030 | Winter | P, [MW] | 0 | 0 | 2.0337 | 1.9279 | 1.8792 | 1.8568 | 1.9585 | 2.3928 | 3.9029 | 4.4883 | 4.4368 | 4.1765 | 4.1325 | 3.929 | 3.5413 | 3.4293 | 2.9797 | 2.7344 | 3.0319 | 3.6492 | 3.8062 | 3.8632 | 3.9301 | 3.597 | 2.8199 | 2.4388
5 | 6 | 2030 | Winter | P, [%] | 0 | 0 | 25.42% | 24.1% | 23.49% | 23.21% | 24.48% | 29.91% | 48.79% | 56.1% | 55.46% | 52.21% | 51.66% | 49.11% | 44.27% | 42.87% | 37.25% | 34.18% | 37.9% | 45.62% | 47.58% | 48.29% | 49.13% | 44.96% | 35.25% | 30.48%
6 | 5 | 2030 | Winter | P, [MW] | 0 | 0 | -2.026 | -1.9203 | -1.8717 | -1.8494 | -1.951 | -2.3843 | -3.89 | -4.4724 | -4.4211 | -4.1619 | -4.1179 | -3.9155 | -3.5296 | -3.4179 | -2.9699 | -2.7255 | -3.0221 | -3.6375 | -3.7938 | -3.8503 | -3.9172 | -3.5853 | -2.8102 | -2.4301
6 | 5 | 2030 | Winter | P, [%] | 0 | 0 | 25.32% | 24% | 23.4% | 23.12% | 24.39% | 29.8% | 48.62% | 55.91% | 55.26% | 52.02% | 51.47% | 48.94% | 44.12% | 42.72% | 37.12% | 34.07% | 37.78% | 45.47% | 47.42% | 48.13% | 48.96% | 44.82% | 35.13% | 30.38%
5 | 6 | 2030 | Winter | Q, [MVAr] | 0 | 0 | -2.4943 | -2.5374 | -2.5328 | -2.5264 | -2.4959 | -2.3753 | -1.4533 | -1.1453 | -1.2304 | -1.4959 | -1.6128 | -1.66 | -1.7604 | -1.8633 | -2.038 | -2.0923 | -1.9972 | -1.5806 | -1.4918 | -1.5477 | -1.3938 | -1.6641 | -2.2133 | -2.3652
5 | 6 | 2030 | Winter | Q, [%] | 0 | 0 | 31.18% | 31.72% | 31.66% | 31.58% | 31.2% | 29.69% | 18.17% | 14.32% | 15.38% | 18.7% | 20.16% | 20.75% | 22% | 23.29% | 25.48% | 26.15% | 24.96% | 19.76% | 18.65% | 19.35% | 17.42% | 20.8% | 27.67% | 29.57%
6 | 5 | 2030 | Winter | Q, [MVAr] | 0 | 0 | 2.5809 | 2.6223 | 2.6159 | 2.6086 | 2.58 | 2.4701 | 1.5963 | 1.3217 | 1.4048 | 1.6583 | 1.7755 | 1.8105 | 1.8898 | 1.9896 | 2.1462 | 2.1907 | 2.1066 | 1.7112 | 1.6298 | 1.6907 | 1.5372 | 1.794 | 2.3203 | 2.4615
6 | 5 | 2030 | Winter | Q, [%] | 0 | 0 | 32.26% | 32.78% | 32.7% | 32.61% | 32.25% | 30.88% | 19.95% | 16.52% | 17.56% | 20.73% | 22.19% | 22.63% | 23.62% | 24.87% | 26.83% | 27.38% | 26.33% | 21.39% | 20.37% | 21.13% | 19.21% | 22.42% | 29% | 30.77%
5 | 6 | 2030 | Winter | S, [MVA] | 0 | 0 | 3.2184 | 3.1867 | 3.1538 | 3.1354 | 3.1726 | 3.3716 | 4.1647 | 4.6321 | 4.6042 | 4.4363 | 4.4361 | 4.2653 | 3.9547 | 3.9028 | 3.61 | 3.443 | 3.6306 | 3.9768 | 4.0882 | 4.1617 | 4.1699 | 3.9633 | 3.5847 | 3.3973
5 | 6 | 2030 | Winter | S, [%] | 0 | 0 | 40.23% | 39.83% | 39.42% | 39.19% | 39.66% | 42.15% | 52.06% | 57.9% | 57.55% | 55.45% | 55.45% | 53.32% | 49.43% | 48.78% | 45.12% | 43.04% | 45.38% | 49.71% | 51.1% | 52.02% | 52.12% | 49.54% | 44.81% | 42.47%
6 | 5 | 2030 | Winter | S, [MVA] | 0 | 0 | 3.2811 | 3.2502 | 3.2166 | 3.1976 | 3.2346 | 3.4331 | 4.2048 | 4.6636 | 4.6389 | 4.4801 | 4.4843 | 4.3138 | 4.0037 | 3.9548 | 3.6643 | 3.4968 | 3.6838 | 4.0199 | 4.1291 | 4.2052 | 4.208 | 4.0091 | 3.6443 | 3.4589
6 | 5 | 2030 | Winter | S, [%] | 0 | 0 | 41.01% | 40.63% | 40.21% | 39.97% | 40.43% | 42.91% | 52.56% | 58.3% | 57.99% | 56% | 56.05% | 53.92% | 50.05% | 49.43% | 45.8% | 43.71% | 46.05% | 50.25% | 51.61% | 52.56% | 52.6% | 50.11% | 45.55% | 43.24%
4 | 2 | 2030 | Winter | P, [MW] | 0 | 1 | -2.7758 | -2.6636 | -2.6036 | -2.5637 | -2.6157 | -2.8258 | -3.6116 | -3.7724 | -3.9927 | -3.9787 | -4.0258 | -3.9565 | -3.5405 | -3.1805 | -2.9211 | -2.9701 | -3.3265 | -3.7954 | -3.8218 | -3.89 | -3.8535 | -3.6255 | -3.3682 | -3.0559
4 | 2 | 2030 | Winter | P, [%] | 0 | 1 | 13.22% | 12.68% | 12.4% | 12.21% | 12.46% | 13.46% | 17.2% | 17.96% | 19.01% | 18.95% | 19.17% | 18.84% | 16.86% | 15.15% | 13.91% | 14.14% | 15.84% | 18.07% | 18.2% | 18.52% | 18.35% | 17.26% | 16.04% | 14.55%
2 | 4 | 2030 | Winter | P, [MW] | 0 | 1 | 2.7817 | 2.6696 | 2.6096 | 2.5698 | 2.6217 | 2.8317 | 3.6174 | 3.7782 | 3.9986 | 3.9846 | 4.0316 | 3.9623 | 3.5463 | 3.1862 | 2.9267 | 2.9757 | 3.3321 | 3.8011 | 3.8276 | 3.896 | 3.8595 | 3.6314 | 3.3741 | 3.0617
2 | 4 | 2030 | Winter | P, [%] | 0 | 1 | 13.25% | 12.71% | 12.43% | 12.24% | 12.48% | 13.48% | 17.23% | 17.99% | 19.04% | 18.97% | 19.2% | 18.87% | 16.89% | 15.17% | 13.94% | 14.17% | 15.87% | 18.1% | 18.23% | 18.55% | 18.38% | 17.29% | 16.07% | 14.58%
4 | 2 | 2030 | Winter | Q, [MVAr] | 0 | 1 | -4.8823 | -4.9541 | -4.9868 | -5.0421 | -4.9611 | -4.8118 | -4.2254 | -4.0492 | -3.9017 | -3.8532 | -3.7867 | -3.9159 | -4.2205 | -4.4488 | -4.5666 | -4.5122 | -4.2748 | -3.9751 | -4.0242 | -4.0617 | -4.0951 | -4.2512 | -4.4277 | -4.6189
4 | 2 | 2030 | Winter | Q, [%] | 0 | 1 | 23.25% | 23.59% | 23.75% | 24.01% | 23.62% | 22.91% | 20.12% | 19.28% | 18.58% | 18.35% | 18.03% | 18.65% | 20.1% | 21.18% | 21.75% | 21.49% | 20.36% | 18.93% | 19.16% | 19.34% | 19.5% | 20.24% | 21.08% | 21.99%
2 | 4 | 2030 | Winter | Q, [MVAr] | 0 | 1 | 4.8862 | 4.958 | 4.9907 | 5.0461 | 4.965 | 4.8156 | 4.2291 | 4.0529 | 3.9054 | 3.8569 | 3.7903 | 3.9196 | 4.2241 | 4.4522 | 4.57 | 4.5155 | 4.2782 | 3.9786 | 4.0279 | 4.0656 | 4.099 | 4.2551 | 4.4314 | 4.6226
2 | 4 | 2030 | Winter | Q, [%] | 0 | 1 | 23.27% | 23.61% | 23.77% | 24.03% | 23.64% | 22.93% | 20.14% | 19.3% | 18.6% | 18.37% | 18.05% | 18.66% | 20.11% | 21.2% | 21.76% | 21.5% | 20.37% | 18.95% | 19.18% | 19.36% | 19.52% | 20.26% | 21.1% | 22.01%
4 | 2 | 2030 | Winter | S, [MVA] | 0 | 1 | 5.6162 | 5.6248 | 5.6255 | 5.6564 | 5.6084 | 5.5802 | 5.5586 | 5.5342 | 5.5825 | 5.5387 | 5.5269 | 5.5666 | 5.5089 | 5.4687 | 5.421 | 5.402 | 5.4166 | 5.496 | 5.5498 | 5.624 | 5.6231 | 5.5872 | 5.5632 | 5.5383
4 | 2 | 2030 | Winter | S, [%] | 0 | 1 | 26.74% | 26.78% | 26.79% | 26.94% | 26.71% | 26.57% | 26.47% | 26.35% | 26.58% | 26.37% | 26.32% | 26.51% | 26.23% | 26.04% | 25.81% | 25.72% | 25.79% | 26.17% | 26.43% | 26.78% | 26.78% | 26.61% | 26.49% | 26.37%
2 | 4 | 2030 | Winter | S, [MVA] | 0 | 1 | 5.6226 | 5.6311 | 5.6318 | 5.6628 | 5.6147 | 5.5865 | 5.5652 | 5.5408 | 5.5894 | 5.5455 | 5.5336 | 5.5734 | 5.5153 | 5.4748 | 5.4268 | 5.4078 | 5.4227 | 5.5025 | 5.5565 | 5.631 | 5.6301 | 5.594 | 5.5697 | 5.5446
2 | 4 | 2030 | Winter | S, [%] | 0 | 1 | 26.77% | 26.81% | 26.82% | 26.97% | 26.74% | 26.6% | 26.5% | 26.38% | 26.62% | 26.41% | 26.35% | 26.54% | 26.26% | 26.07% | 25.84% | 25.75% | 25.82% | 26.2% | 26.46% | 26.81% | 26.81% | 26.64% | 26.52% | 26.4%
5 | 4 | 2030 | Winter | P, [MW] | 0 | 1 | -2.7715 | -2.6594 | -2.5993 | -2.5595 | -2.6115 | -2.8216 | -3.6075 | -3.7683 | -3.9885 | -3.9747 | -4.0218 | -3.9523 | -3.5364 | -3.1765 | -2.9172 | -2.9662 | -3.3226 | -3.7913 | -3.8177 | -3.8858 | -3.8492 | -3.6213 | -3.3641 | -3.0518
5 | 4 | 2030 | Winter | P, [%] | 0 | 1 | 12.05% | 11.56% | 11.3% | 11.13% | 11.35% | 12.27% | 15.68% | 16.38% | 17.34% | 17.28% | 17.49% | 17.18% | 15.38% | 13.81% | 12.68% | 12.9% | 14.45% | 16.48% | 16.6% | 16.89% | 16.74% | 15.74% | 14.63% | 13.27%
4 | 5 | 2030 | Winter | P, [MW] | 0 | 1 | 2.7758 | 2.6636 | 2.6036 | 2.5637 | 2.6157 | 2.8258 | 3.6116 | 3.7724 | 3.9927 | 3.9787 | 4.0258 | 3.9565 | 3.5405 | 3.1805 | 2.9211 | 2.9701 | 3.3265 | 3.7954 | 3.8218 | 3.89 | 3.8535 | 3.6255 | 3.3682 | 3.0559
4 | 5 | 2030 | Winter | P, [%] | 0 | 1 | 12.07% | 11.58% | 11.32% | 11.15% | 11.37% | 12.29% | 15.7% | 16.4% | 17.36% | 17.3% | 17.5% | 17.2% | 15.39% | 13.83% | 12.7% | 12.91% | 14.46% | 16.5% | 16.62% | 16.91% | 16.75% | 15.76% | 14.64% | 13.29%
5 | 4 | 2030 | Winter | Q, [MVAr] | 0 | 1 | -4.9633 | -5.0351 | -5.0677 | -5.123 | -5.042 | -4.8928 | -4.3065 | -4.1303 | -3.9828 | -3.9343 | -3.8678 | -3.997 | -4.3016 | -4.5299 | -4.6477 | -4.5933 | -4.3559 | -4.0561 | -4.1052 | -4.1426 | -4.1761 | -4.3322 | -4.5087 | -4.6999
5 | 4 | 2030 | Winter | Q, [%] | 0 | 1 | 21.58% | 21.89% | 22.03% | 22.27% | 21.92% | 21.27% | 18.72% | 17.96% | 17.32% | 17.11% | 16.82% | 17.38% | 18.7% | 19.7% | 20.21% | 19.97% | 18.94% | 17.64% | 17.85% | 18.01% | 18.16% | 18.84% | 19.6% | 20.43%
4 | 5 | 2030 | Winter | Q, [MVAr] | 0 | 1 | 4.8823 | 4.9541 | 4.9868 | 5.0421 | 4.9611 | 4.8118 | 4.2254 | 4.0492 | 3.9017 | 3.8532 | 3.7867 | 3.9159 | 4.2205 | 4.4488 | 4.5666 | 4.5122 | 4.2748 | 3.9751 | 4.0242 | 4.0617 | 4.0951 | 4.2512 | 4.4277 | 4.6189
4 | 5 | 2030 | Winter | Q, [%] | 0 | 1 | 21.23% | 21.54% | 21.68% | 21.92% | 21.57% | 20.92% | 18.37% | 17.61% | 16.96% | 16.75% | 16.46% | 17.03% | 18.35% | 19.34% | 19.85% | 19.62% | 18.59% | 17.28% | 17.5% | 17.66% | 17.8% | 18.48% | 19.25% | 20.08%
5 | 4 | 2030 | Winter | S, [MVA] | 0 | 1 | 5.6847 | 5.6942 | 5.6954 | 5.7268 | 5.6782 | 5.6481 | 5.6178 | 5.5911 | 5.6366 | 5.5926 | 5.5798 | 5.6211 | 5.5687 | 5.5326 | 5.4874 | 5.4678 | 5.4785 | 5.5521 | 5.606 | 5.6799 | 5.6795 | 5.6464 | 5.6254 | 5.6038
5 | 4 | 2030 | Winter | S, [%] | 0 | 1 | 24.72% | 24.76% | 24.76% | 24.9% | 24.69% | 24.56% | 24.43% | 24.31% | 24.51% | 24.32% | 24.26% | 24.44% | 24.21% | 24.05% | 23.86% | 23.77% | 23.82% | 24.14% | 24.37% | 24.7% | 24.69% | 24.55% | 24.46% | 24.36%
4 | 5 | 2030 | Winter | S, [MVA] | 0 | 1 | 5.6162 | 5.6248 | 5.6255 | 5.6564 | 5.6084 | 5.5802 | 5.5586 | 5.5342 | 5.5825 | 5.5387 | 5.5269 | 5.5666 | 5.5089 | 5.4687 | 5.421 | 5.402 | 5.4166 | 5.496 | 5.5498 | 5.624 | 5.6231 | 5.5872 | 5.5632 | 5.5383
4 | 5 | 2030 | Winter | S, [%] | 0 | 1 | 24.42% | 24.46% | 24.46% | 24.59% | 24.38% | 24.26% | 24.17% | 24.06% | 24.27% | 24.08% | 24.03% | 24.2% | 23.95% | 23.78% | 23.57% | 23.49% | 23.55% | 23.9% | 24.13% | 24.45% | 24.45% | 24.29% | 24.19% | 24.08%
7 | 5 | 2030 | Winter | P, [MW] | 0 | 1 | -4.4684e-11 | -4.4556e-11 | -4.3778e-11 | -4.3082e-11 | -4.0797e-11 | -4.2284e-11 | -4.3959e-11 | -4.3461e-11 | -4.4256e-11 | -4.4721e-11 | -4.5467e-11 | -4.2834e-11 | -4.853e-11 | -4.5646e-11 | -4.53e-11 | -4.8787e-11 | -4.5941e-11 | -4.7525e-11 | -4.4385e-11 | -4.4576e-11 | -4.3007e-11 | -4.2561e-11 | -4.3049e-11 | -4.3953e-11
7 | 5 | 2030 | Winter | P, [%] | 0 | 1 | 1.943e-10% | 1.937e-10% | 1.903e-10% | 1.873e-10% | 1.774e-10% | 1.838e-10% | 1.911e-10% | 1.89e-10% | 1.924e-10% | 1.944e-10% | 1.977e-10% | 1.862e-10% | 2.11e-10% | 1.985e-10% | 1.97e-10% | 2.121e-10% | 1.997e-10% | 2.066e-10% | 1.93e-10% | 1.938e-10% | 1.87e-10% | 1.85e-10% | 1.872e-10% | 1.911e-10%
5 | 7 | 2030 | Winter | P, [MW] | 0 | 1 | 2.3226e-07 | 2.3219e-07 | 2.3221e-07 | 2.322e-07 | 2.3218e-07 | 2.3222e-07 | 2.3247e-07 | 2.3244e-07 | 2.3249e-07 | 2.3242e-07 | 2.3247e-07 | 2.3249e-07 | 2.324e-07 | 2.3224e-07 | 2.3206e-07 | 2.3208e-07 | 2.321e-07 | 2.3216e-07 | 2.3217e-07 | 2.3221e-07 | 2.3217e-07 | 2.3214e-07 | 2.3216e-07 | 2.3216e-07
5 | 7 | 2030 | Winter | P, [%] | 0 | 1 | 1.01e-06% | 1.01e-06% | 1.01e-06% | 1.01e-06% | 1.009e-06% | 1.01e-06% | 1.011e-06% | 1.011e-06% | 1.011e-06% | 1.011e-06% | 1.011e-06% | 1.011e-06% | 1.01e-06% | 1.01e-06% | 1.009e-06% | 1.009e-06% | 1.009e-06% | 1.009e-06% | 1.009e-06% | 1.01e-06% | 1.009e-06% | 1.009e-06% | 1.009e-06% | 1.009e-06%
7 | 5 | 2030 | Winter | Q, [MVAr] | 0 | 1 | -1.214e-08 | -1.2135e-08 | -1.2137e-08 | -1.2136e-08 | -1.2136e-08 | -1.2137e-08 | -1.2146e-08 | -1.2145e-08 | -1.2148e-08 | -1.2146e-08 | -1.2146e-08 | -1.2145e-08 | -1.2143e-08 | -1.2137e-08 | -1.2132e-08 | -1.2132e-08 | -1.2131e-08 | -1.2136e-08 | -1.2135e-08 | -1.2136e-08 | -1.2136e-08 | -1.2135e-08 | -1.2135e-08 | -1.2136e-08
7 | 5 | 2030 | Winter | Q, [%] | 0 | 1 | 5.278e-08% | 5.276e-08% | 5.277e-08% | 5.276e-08% | 5.276e-08% | 5.277e-08% | 5.281e-08% | 5.281e-08% | 5.282e-08% | 5.281e-08% | 5.281e-08% | 5.281e-08% | 5.28e-08% | 5.277e-08% | 5.275e-08% | 5.275e-08% | 5.274e-08% | 5.276e-08% | 5.276e-08% | 5.276e-08% | 5.277e-08% | 5.276e-08% | 5.276e-08% | 5.277e-08%
5 | 7 | 2030 | Winter | Q, [MVAr] | 0 | 1 | -0.083772 | -0.083744 | -0.083753 | -0.083749 | -0.083743 | -0.083758 | -0.083848 | -0.083837 | -0.083856 | -0.083828 | -0.083849 | -0.083856 | -0.08382 | -0.083763 | -0.083699 | -0.083704 | -0.083713 | -0.083733 | -0.083739 | -0.083753 | -0.083741 | -0.083728 | -0.083735 | -0.083736
5 | 7 | 2030 | Winter | Q, [%] | 0 | 1 | 0.3642% | 0.3641% | 0.3641% | 0.3641% | 0.3641% | 0.3642% | 0.3646% | 0.3645% | 0.3646% | 0.3645% | 0.3646% | 0.3646% | 0.3644% | 0.3642% | 0.3639% | 0.3639% | 0.364% | 0.3641% | 0.3641% | 0.3641% | 0.3641% | 0.364% | 0.3641% | 0.3641%
7 | 5 | 2030 | Winter | S, [MVA] | 0 | 1 | 1.214e-08 | 1.2136e-08 | 1.2137e-08 | 1.2136e-08 | 1.2136e-08 | 1.2137e-08 | 1.2146e-08 | 1.2146e-08 | 1.2148e-08 | 1.2146e-08 | 1.2146e-08 | 1.2145e-08 | 1.2143e-08 | 1.2138e-08 | 1.2132e-08 | 1.2132e-08 | 1.2131e-08 | 1.2136e-08 | 1.2135e-08 | 1.2136e-08 | 1.2136e-08 | 1.2135e-08 | 1.2135e-08 | 1.2136e-08
7 | 5 | 2030 | Winter | S, [%] | 0 | 1 | 5.278e-08% | 5.276e-08% | 5.277e-08% | 5.276e-08% | 5.276e-08% | 5.277e-08% | 5.281e-08% | 5.281e-08% | 5.282e-08% | 5.281e-08% | 5.281e-08% | 5.281e-08% | 5.28e-08% | 5.277e-08% | 5.275e-08% | 5.275e-08% | 5.274e-08% | 5.276e-08% | 5.276e-08% | 5.276e-08% | 5.277e-08% | 5.276e-08% | 5.276e-08% | 5.277e-08%
5 | 7 | 2030 | Winter | S, [MVA] | 0 | 1 | 0.083772 | 0.083744 | 0.083753 | 0.083749 | 0.083743 | 0.083758 | 0.083848 | 0.083837 | 0.083856 | 0.083828 | 0.083849 | 0.083856 | 0.08382 | 0.083763 | 0.083699 | 0.083704 | 0.083713 | 0.083733 | 0.083739 | 0.083753 | 0.083741 | 0.083728 | 0.083735 | 0.083736
5 | 7 | 2030 | Winter | S, [%] | 0 | 1 | 0.3642% | 0.3641% | 0.3641% | 0.3641% | 0.3641% | 0.3642% | 0.3646% | 0.3645% | 0.3646% | 0.3645% | 0.3646% | 0.3646% | 0.3644% | 0.3642% | 0.3639% | 0.3639% | 0.364% | 0.3641% | 0.3641% | 0.3641% | 0.3641% | 0.364% | 0.3641% | 0.3641%
1 | 2 | 2030 | Winter | P, [MW] | 0 | 1 | 12.8176 | 12.2224 | 12.2061 | 12.0972 | 12.0101 | 12.4736 | 14.354 | 14.2671 | 14.4984 | 13.6389 | 13.7356 | 13.6956 | 12.5011 | 11.1347 | 9.6344 | 9.9922 | 11.2304 | 12.8266 | 13.3288 | 13.8909 | 13.9242 | 13.3172 | 12.955 | 12.4123
1 | 2 | 2030 | Winter | P, [%] | 0 | 1 | 64.09% | 61.11% | 61.03% | 60.49% | 60.05% | 62.37% | 71.77% | 71.34% | 72.49% | 68.19% | 68.68% | 68.48% | 62.51% | 55.67% | 48.17% | 49.96% | 56.15% | 64.13% | 66.64% | 69.45% | 69.62% | 66.59% | 64.77% | 62.06%
2 | 1 | 2030 | Winter | P, [MW] | 0 | 1 | -12.7876 | -12.1951 | -12.1789 | -12.0705 | -11.9838 | -12.4452 | -14.3164 | -14.23 | -14.4601 | -13.605 | -13.7012 | -13.6614 | -12.4726 | -11.112 | -9.6174 | -9.9739 | -11.2074 | -12.7966 | -13.2964 | -13.8557 | -13.8888 | -13.2848 | -12.9243 | -12.3842
2 | 1 | 2030 | Winter | P, [%] | 0 | 1 | 63.94% | 60.98% | 60.89% | 60.35% | 59.92% | 62.23% | 71.58% | 71.15% | 72.3% | 68.02% | 68.51% | 68.31% | 62.36% | 55.56% | 48.09% | 49.87% | 56.04% | 63.98% | 66.48% | 69.28% | 69.44% | 66.42% | 64.62% | 61.92%
1 | 2 | 2030 | Winter | Q, [MVAr] | 0 | 1 | 0.97562 | 0.99527 | 0.98585 | 0.98634 | 0.9937 | 0.98452 | 0.92664 | 0.93938 | 0.92088 | 0.92867 | 0.90937 | 0.89479 | 0.90755 | 0.95065 | 1.0113 | 1.0115 | 1.0153 | 1.0202 | 1.0226 | 1.017 | 1.0322 | 1.0319 | 1.0175 | 1.0083
1 | 2 | 2030 | Winter | Q, [%] | 0 | 1 | 4.878% | 4.976% | 4.929% | 4.932% | 4.969% | 4.923% | 4.633% | 4.697% | 4.604% | 4.643% | 4.547% | 4.474% | 4.538% | 4.753% | 5.057% | 5.057% | 5.077% | 5.101% | 5.113% | 5.085% | 5.161% | 5.159% | 5.088% | 5.041%
2 | 1 | 2030 | Winter | Q, [MVAr] | 0 | 1 | -0.15128 | -0.24509 | -0.23774 | -0.25144 | -0.2692 | -0.2035 | 0.10548 | 0.08046 | 0.13198 | 0.0036124 | 0.035943 | 0.044917 | -0.12382 | -0.32765 | -0.54317 | -0.50831 | -0.38098 | -0.1943 | -0.13109 | -0.049248 | -0.059713 | -0.14183 | -0.17511 | -0.2346
2 | 1 | 2030 | Winter | Q, [%] | 0 | 1 | 0.7564% | 1.225% | 1.189% | 1.257% | 1.346% | 1.017% | 0.5274% | 0.4023% | 0.6599% | 0.01806% | 0.1797% | 0.2246% | 0.6191% | 1.638% | 2.716% | 2.542% | 1.905% | 0.9715% | 0.6555% | 0.2462% | 0.2986% | 0.7092% | 0.8755% | 1.173%
1 | 2 | 2030 | Winter | S, [MVA] | 0 | 1 | 12.8547 | 12.2628 | 12.2459 | 12.1374 | 12.0511 | 12.5124 | 14.3838 | 14.298 | 14.5276 | 13.6704 | 13.7656 | 13.7248 | 12.534 | 11.1752 | 9.6873 | 10.0432 | 11.2762 | 12.8671 | 13.368 | 13.9281 | 13.9624 | 13.3571 | 12.9949 | 12.4532
1 | 2 | 2030 | Winter | S, [%] | 0 | 1 | 64.27% | 61.31% | 61.23% | 60.69% | 60.26% | 62.56% | 71.92% | 71.49% | 72.64% | 68.35% | 68.83% | 68.62% | 62.67% | 55.88% | 48.44% | 50.22% | 56.38% | 64.34% | 66.84% | 69.64% | 69.81% | 66.79% | 64.97% | 62.27%
2 | 1 | 2030 | Winter | S, [MVA] | 0 | 1 | 12.7885 | 12.1975 | 12.1813 | 12.0731 | 11.9868 | 12.4469 | 14.3168 | 14.2302 | 14.4607 | 13.605 | 13.7012 | 13.6615 | 12.4732 | 11.1168 | 9.6327 | 9.9868 | 11.2138 | 12.798 | 13.2971 | 13.8558 | 13.8889 | 13.2856 | 12.9255 | 12.3864
2 | 1 | 2030 | Winter | S, [%] | 0 | 1 | 63.94% | 60.99% | 60.91% | 60.37% | 59.93% | 62.23% | 71.58% | 71.15% | 72.3% | 68.02% | 68.51% | 68.31% | 62.37% | 55.58% | 48.16% | 49.93% | 56.07% | 63.99% | 66.49% | 69.28% | 69.44% | 66.43% | 64.63% | 61.93%
2 | 3 | 2030 | Winter | P, [MW] | 0 | 1 | 10.5952 | 10.1185 | 10.1619 | 10.0935 | 9.9522 | 10.1949 | 11.2291 | 10.9707 | 10.9524 | 10.0946 | 10.1283 | 10.1572 | 9.4088 | 8.4266 | 7.1921 | 7.5071 | 8.3967 | 9.5227 | 10.0101 | 10.5103 | 10.5962 | 10.223 | 10.1255 | 9.9003
2 | 3 | 2030 | Winter | P, [%] | 0 | 1 | 66.22% | 63.24% | 63.51% | 63.08% | 62.2% | 63.72% | 70.18% | 68.57% | 68.45% | 63.09% | 63.3% | 63.48% | 58.8% | 52.67% | 44.95% | 46.92% | 52.48% | 59.52% | 62.56% | 65.69% | 66.23% | 63.89% | 63.28% | 61.88%
3 | 2 | 2030 | Winter | P, [MW] | 0 | 1 | -10.5582 | -10.0847 | -10.1278 | -10.0599 | -9.9195 | -10.1606 | -11.1875 | -10.931 | -10.9128 | -10.0608 | -10.0943 | -10.1229 | -9.3793 | -8.4029 | -7.1747 | -7.4881 | -8.3732 | -9.4926 | -9.977 | -10.4738 | -10.5592 | -10.1884 | -10.0916 | -9.8679
3 | 2 | 2030 | Winter | P, [%] | 0 | 1 | 65.99% | 63.03% | 63.3% | 62.87% | 62% | 63.5% | 69.92% | 68.32% | 68.21% | 62.88% | 63.09% | 63.27% | 58.62% | 52.52% | 44.84% | 46.8% | 52.33% | 59.33% | 62.36% | 65.46% | 65.99% | 63.68% | 63.07% | 61.67%
2 | 3 | 2030 | Winter | Q, [MVAr] | 0 | 1 | 1.0363 | 1.0337 | 1.0338 | 1.0364 | 1.0403 | 1.0597 | 1.1602 | 1.1858 | 1.2543 | 1.3074 | 1.3399 | 1.3519 | 1.3267 | 1.2931 | 1.285 | 1.2567 | 1.2133 | 1.1826 | 1.1494 | 1.1336 | 1.1 | 1.0952 | 1.0856 | 1.0747
2 | 3 | 2030 | Winter | Q, [%] | 0 | 1 | 6.477% | 6.461% | 6.461% | 6.477% | 6.502% | 6.623% | 7.251% | 7.411% | 7.839% | 8.171% | 8.375% | 8.449% | 8.292% | 8.082% | 8.031% | 7.854% | 7.583% | 7.391% | 7.184% | 7.085% | 6.875% | 6.845% | 6.785% | 6.717%
3 | 2 | 2030 | Winter | Q, [MVAr] | 0 | 1 | -0.43006 | -0.48009 | -0.47546 | -0.48544 | -0.50441 | -0.49753 | -0.47913 | -0.53492 | -0.60486 | -0.7535 | -0.78206 | -0.79082 | -0.84397 | -0.90426 | -0.99918 | -0.94643 | -0.82799 | -0.6898 | -0.60607 | -0.53576 | -0.49269 | -0.52944 | -0.5306 | -0.5439
3 | 2 | 2030 | Winter | Q, [%] | 0 | 1 | 2.688% | 3.001% | 2.972% | 3.034% | 3.153% | 3.11% | 2.995% | 3.343% | 3.78% | 4.709% | 4.888% | 4.943% | 5.275% | 5.652% | 6.245% | 5.915% | 5.175% | 4.311% | 3.788% | 3.349% | 3.079% | 3.309% | 3.316% | 3.399%
2 | 3 | 2030 | Winter | S, [MVA] | 0 | 1 | 10.6457 | 10.1711 | 10.2143 | 10.1466 | 10.0064 | 10.2499 | 11.2888 | 11.0346 | 11.024 | 10.1789 | 10.2166 | 10.2468 | 9.5019 | 8.5253 | 7.306 | 7.6115 | 8.4839 | 9.5958 | 10.0759 | 10.5712 | 10.6532 | 10.2814 | 10.1836 | 9.9584
2 | 3 | 2030 | Winter | S, [%] | 0 | 1 | 66.54% | 63.57% | 63.84% | 63.42% | 62.54% | 64.06% | 70.56% | 68.97% | 68.9% | 63.62% | 63.85% | 64.04% | 59.39% | 53.28% | 45.66% | 47.57% | 53.02% | 59.97% | 62.97% | 66.07% | 66.58% | 64.26% | 63.65% | 62.24%
3 | 2 | 2030 | Winter | S, [MVA] | 0 | 1 | 10.5669 | 10.0961 | 10.139 | 10.0716 | 9.9323 | 10.1728 | 11.1978 | 10.9441 | 10.9296 | 10.089 | 10.1245 | 10.1538 | 9.4172 | 8.4514 | 7.2439 | 7.5477 | 8.414 | 9.5176 | 9.9954 | 10.4875 | 10.5707 | 10.2022 | 10.1056 | 9.8829
3 | 2 | 2030 | Winter | S, [%] | 0 | 1 | 66.04% | 63.1% | 63.37% | 62.95% | 62.08% | 63.58% | 69.99% | 68.4% | 68.31% | 63.06% | 63.28% | 63.46% | 58.86% | 52.82% | 45.27% | 47.17% | 52.59% | 59.49% | 62.47% | 65.55% | 66.07% | 63.76% | 63.16% | 61.77%
5 | 6 | 2030 | Winter | P, [MW] | 0 | 1 | 2.5283 | 2.4086 | 2.347 | 2.3024 | 2.3607 | 2.5834 | 3.4216 | 3.5945 | 3.826 | 3.814 | 3.8669 | 3.7893 | 3.3501 | 2.9694 | 2.697 | 2.7506 | 3.1253 | 3.6165 | 3.6395 | 3.7057 | 3.6661 | 3.4258 | 3.1552 | 2.8277
5 | 6 | 2030 | Winter | P, [%] | 0 | 1 | 31.6% | 30.11% | 29.34% | 28.78% | 29.51% | 32.29% | 42.77% | 44.93% | 47.83% | 47.68% | 48.34% | 47.37% | 41.88% | 37.12% | 33.71% | 34.38% | 39.07% | 45.21% | 45.49% | 46.32% | 45.83% | 42.82% | 39.44% | 35.35%
6 | 5 | 2030 | Winter | P, [MW] | 0 | 1 | -2.5218 | -2.4025 | -2.3411 | -2.2965 | -2.3547 | -2.5768 | -3.4116 | -3.5838 | -3.8141 | -3.8022 | -3.8547 | -3.7776 | -3.3405 | -2.9614 | -2.69 | -2.7434 | -3.1168 | -3.6058 | -3.6287 | -3.6946 | -3.6552 | -3.416 | -3.1466 | -2.8203
6 | 5 | 2030 | Winter | P, [%] | 0 | 1 | 31.52% | 30.03% | 29.26% | 28.71% | 29.43% | 32.21% | 42.65% | 44.8% | 47.68% | 47.53% | 48.18% | 47.22% | 41.76% | 37.02% | 33.63% | 34.29% | 38.96% | 45.07% | 45.36% | 46.18% | 45.69% | 42.7% | 39.33% | 35.25%
5 | 6 | 2030 | Winter | Q, [MVAr] | 0 | 1 | 1.5902 | 1.6048 | 1.641 | 1.6484 | 1.6306 | 1.5686 | 1.438 | 1.388 | 1.3397 | 1.3264 | 1.3375 | 1.36 | 1.4531 | 1.5086 | 1.5369 | 1.5285 | 1.421 | 1.285 | 1.2698 | 1.2498 | 1.2477 | 1.3022 | 1.3824 | 1.48
5 | 6 | 2030 | Winter | Q, [%] | 0 | 1 | 19.88% | 20.06% | 20.51% | 20.61% | 20.38% | 19.61% | 17.97% | 17.35% | 16.75% | 16.58% | 16.72% | 17% | 18.16% | 18.86% | 19.21% | 19.11% | 17.76% | 16.06% | 15.87% | 15.62% | 15.6% | 16.28% | 17.28% | 18.5%
6 | 5 | 2030 | Winter | Q, [MVAr] | 0 | 1 | -1.5183 | -1.5372 | -1.5749 | -1.5838 | -1.5643 | -1.4949 | -1.3271 | -1.2684 | -1.2074 | -1.1951 | -1.2027 | -1.2295 | -1.3457 | -1.4192 | -1.4591 | -1.4486 | -1.3259 | -1.1662 | -1.15 | -1.1265 | -1.1268 | -1.1939 | -1.2867 | -1.3979
6 | 5 | 2030 | Winter | Q, [%] | 0 | 1 | 18.98% | 19.22% | 19.69% | 19.8% | 19.55% | 18.69% | 16.59% | 15.86% | 15.09% | 14.94% | 15.03% | 15.37% | 16.82% | 17.74% | 18.24% | 18.11% | 16.57% | 14.58% | 14.37% | 14.08% | 14.08% | 14.92% | 16.08% | 17.47%
5 | 6 | 2030 | Winter | S, [MVA] | 0 | 1 | 2.9868 | 2.8943 | 2.8638 | 2.8316 | 2.8691 | 3.0223 | 3.7115 | 3.8532 | 4.0538 | 4.0381 | 4.0917 | 4.026 | 3.6517 | 3.3307 | 3.1042 | 3.1467 | 3.4332 | 3.838 | 3.8546 | 3.9108 | 3.8726 | 3.6649 | 3.4447 | 3.1917
5 | 6 | 2030 | Winter | S, [%] | 0 | 1 | 37.34% | 36.18% | 35.8% | 35.4% | 35.86% | 37.78% | 46.39% | 48.16% | 50.67% | 50.48% | 51.15% | 50.33% | 45.65% | 41.63% | 38.8% | 39.33% | 42.91% | 47.98% | 48.18% | 48.88% | 48.41% | 45.81% | 43.06% | 39.9%
6 | 5 | 2030 | Winter | S, [MVA] | 0 | 1 | 2.9436 | 2.8522 | 2.8215 | 2.7897 | 2.827 | 2.979 | 3.6606 | 3.8016 | 4.0007 | 3.9856 | 4.038 | 3.9727 | 3.6013 | 3.2839 | 3.0603 | 3.1024 | 3.3871 | 3.7897 | 3.8066 | 3.8625 | 3.8249 | 3.6186 | 3.3995 | 3.1478
6 | 5 | 2030 | Winter | S, [%] | 0 | 1 | 36.79% | 35.65% | 35.27% | 34.87% | 35.34% | 37.24% | 45.76% | 47.52% | 50.01% | 49.82% | 50.48% | 49.66% | 45.02% | 41.05% | 38.25% | 38.78% | 42.34% | 47.37% | 47.58% | 48.28% | 47.81% | 45.23% | 42.49% | 39.35%
4 | 2 | 2030 | Winter | P, [MW] | 0 | 2 | -2.7757 | -2.6759 | -2.6015 | -2.5679 | -2.58 | -2.7468 | -2.8896 | -2.902 | -3.063 | -3.3007 | -3.5624 | -3.5704 | -3.0866 | -2.7329 | -2.6453 | -2.6603 | -2.8056 | -3.1412 | -3.3977 | -3.639 | -3.6624 | -3.4476 | -3.1909 | -2.8961
4 | 2 | 2030 | Winter | P, [%] | 0 | 2 | 13.22% | 12.74% | 12.39% | 12.23% | 12.29% | 13.08% | 13.76% | 13.82% | 14.59% | 15.72% | 16.96% | 17% | 14.7% | 13.01% | 12.6% | 12.67% | 13.36% | 14.96% | 16.18% | 17.33% | 17.44% | 16.42% | 15.19% | 13.79%
2 | 4 | 2030 | Winter | P, [MW] | 0 | 2 | 2.7816 | 2.6818 | 2.6075 | 2.5739 | 2.586 | 2.7526 | 2.8955 | 2.9078 | 3.0687 | 3.3064 | 3.5681 | 3.576 | 3.0922 | 2.7386 | 2.651 | 2.6661 | 2.8114 | 3.1469 | 3.4034 | 3.6449 | 3.6683 | 3.4534 | 3.1967 | 2.9019
2 | 4 | 2030 | Winter | P, [%] | 0 | 2 | 13.25% | 12.77% | 12.42% | 12.26% | 12.31% | 13.11% | 13.79% | 13.85% | 14.61% | 15.74% | 16.99% | 17.03% | 14.72% | 13.04% | 12.62% | 12.7% | 13.39% | 14.99% | 16.21% | 17.36% | 17.47% | 16.44% | 15.22% | 13.82%
4 | 2 | 2030 | Winter | Q, [MVAr] | 0 | 2 | -4.8232 | -4.9017 | -4.9717 | -5.0172 | -4.9849 | -4.8265 | -4.7166 | -4.6948 | -4.5593 | -4.3594 | -4.1379 | -4.0807 | -4.4772 | -4.7609 | -4.8348 | -4.8439 | -4.7271 | -4.4793 | -4.3337 | -4.2069 | -4.2076 | -4.3583 | -4.5391 | -4.7171
4 | 2 | 2030 | Winter | Q, [%] | 0 | 2 | 22.97% | 23.34% | 23.67% | 23.89% | 23.74% | 22.98% | 22.46% | 22.36% | 21.71% | 20.76% | 19.7% | 19.43% | 21.32% | 22.67% | 23.02% | 23.07% | 22.51% | 21.33% | 20.64% | 20.03% | 20.04% | 20.75% | 21.61% | 22.46%
2 | 4 | 2030 | Winter | Q, [MVAr] | 0 | 2 | 4.827 | 4.9055 | 4.9756 | 5.0212 | 4.9887 | 4.8302 | 4.7203 | 4.6984 | 4.5628 | 4.3629 | 4.1413 | 4.084 | 4.4806 | 4.7644 | 4.8384 | 4.8475 | 4.7306 | 4.4828 | 4.3373 | 4.2107 | 4.2114 | 4.362 | 4.5428 | 4.7208
2 | 4 | 2030 | Winter | Q, [%] | 0 | 2 | 22.99% | 23.36% | 23.69% | 23.91% | 23.76% | 23% | 22.48% | 22.37% | 21.73% | 20.78% | 19.72% | 19.45% | 21.34% | 22.69% | 23.04% | 23.08% | 22.53% | 21.35% | 20.65% | 20.05% | 20.05% | 20.77% | 21.63% | 22.48%
4 | 2 | 2030 | Winter | S, [MVA] | 0 | 2 | 5.5649 | 5.5845 | 5.6112 | 5.6362 | 5.613 | 5.5534 | 5.5314 | 5.5193 | 5.4926 | 5.468 | 5.4601 | 5.4221 | 5.4381 | 5.4895 | 5.5111 | 5.5263 | 5.497 | 5.471 | 5.5068 | 5.5625 | 5.5783 | 5.557 | 5.5485 | 5.5352
4 | 2 | 2030 | Winter | S, [%] | 0 | 2 | 26.5% | 26.59% | 26.72% | 26.84% | 26.73% | 26.44% | 26.34% | 26.28% | 26.16% | 26.04% | 26% | 25.82% | 25.9% | 26.14% | 26.24% | 26.32% | 26.18% | 26.05% | 26.22% | 26.49% | 26.56% | 26.46% | 26.42% | 26.36%
2 | 4 | 2030 | Winter | S, [MVA] | 0 | 2 | 5.5711 | 5.5907 | 5.6174 | 5.6425 | 5.6192 | 5.5595 | 5.5376 | 5.5254 | 5.4988 | 5.4742 | 5.4664 | 5.4283 | 5.4441 | 5.4954 | 5.5171 | 5.5323 | 5.503 | 5.4771 | 5.5132 | 5.5691 | 5.585 | 5.5636 | 5.5549 | 5.5414
2 | 4 | 2030 | Winter | S, [%] | 0 | 2 | 26.53% | 26.62% | 26.75% | 26.87% | 26.76% | 26.47% | 26.37% | 26.31% | 26.18% | 26.07% | 26.03% | 25.85% | 25.92% | 26.17% | 26.27% | 26.34% | 26.2% | 26.08% | 26.25% | 26.52% | 26.6% | 26.49% | 26.45% | 26.39%
5 | 4 | 2030 | Winter | P, [MW] | 0 | 2 | -2.7716 | -2.6717 | -2.5973 | -2.5636 | -2.5758 | -2.7427 | -2.8855 | -2.8979 | -3.059 | -3.2967 | -3.5585 | -3.5664 | -3.0827 | -2.7288 | -2.6412 | -2.6562 | -2.8016 | -3.1372 | -3.3936 | -3.6349 | -3.6582 | -3.4434 | -3.1868 | -2.892
5 | 4 | 2030 | Winter | P, [%] | 0 | 2 | 12.05% | 11.62% | 11.29% | 11.15% | 11.2% | 11.92% | 12.55% | 12.6% | 13.3% | 14.33% | 15.47% | 15.51% | 13.4% | 11.86% | 11.48% | 11.55% | 12.18% | 13.64% | 14.75% | 15.8% | 15.91% | 14.97% | 13.86% | 12.57%
4 | 5 | 2030 | Winter | P, [MW] | 0 | 2 | 2.7757 | 2.6759 | 2.6015 | 2.5679 | 2.58 | 2.7468 | 2.8896 | 2.902 | 3.063 | 3.3007 | 3.5624 | 3.5704 | 3.0866 | 2.7329 | 2.6453 | 2.6603 | 2.8056 | 3.1412 | 3.3977 | 3.639 | 3.6624 | 3.4476 | 3.1909 | 2.8961
4 | 5 | 2030 | Winter | P, [%] | 0 | 2 | 12.07% | 11.63% | 11.31% | 11.16% | 11.22% | 11.94% | 12.56% | 12.62% | 13.32% | 14.35% | 15.49% | 15.52% | 13.42% | 11.88% | 11.5% | 11.57% | 12.2% | 13.66% | 14.77% | 15.82% | 15.92% | 14.99% | 13.87% | 12.59%
5 | 4 | 2030 | Winter | Q, [MVAr] | 0 | 2 | -4.9042 | -4.9826 | -5.0526 | -5.0981 | -5.0658 | -4.9074 | -4.7976 | -4.7758 | -4.6403 | -4.4404 | -4.2189 | -4.1618 | -4.5583 | -4.8419 | -4.9157 | -4.9249 | -4.8081 | -4.5604 | -4.4147 | -4.2879 | -4.2886 | -4.4393 | -4.6201 | -4.7981
5 | 4 | 2030 | Winter | Q, [%] | 0 | 2 | 21.32% | 21.66% | 21.97% | 22.17% | 22.03% | 21.34% | 20.86% | 20.76% | 20.18% | 19.31% | 18.34% | 18.09% | 19.82% | 21.05% | 21.37% | 21.41% | 20.9% | 19.83% | 19.19% | 18.64% | 18.65% | 19.3% | 20.09% | 20.86%
4 | 5 | 2030 | Winter | Q, [MVAr] | 0 | 2 | 4.8232 | 4.9017 | 4.9717 | 5.0172 | 4.9849 | 4.8265 | 4.7166 | 4.6948 | 4.5593 | 4.3594 | 4.1379 | 4.0807 | 4.4772 | 4.7609 | 4.8348 | 4.8439 | 4.7271 | 4.4793 | 4.3337 | 4.2069 | 4.2076 | 4.3583 | 4.5391 | 4.7171
4 | 5 | 2030 | Winter | Q, [%] | 0 | 2 | 20.97% | 21.31% | 21.62% | 21.81% | 21.67% | 20.98% | 20.51% | 20.41% | 19.82% | 18.95% | 17.99% | 17.74% | 19.47% | 20.7% | 21.02% | 21.06% | 20.55% | 19.48% | 18.84% | 18.29% | 18.29% | 18.95% | 19.74% | 20.51%
5 | 4 | 2030 | Winter | S, [MVA] | 0 | 2 | 5.6332 | 5.6537 | 5.6811 | 5.7064 | 5.683 | 5.6218 | 5.5985 | 5.5862 | 5.5579 | 5.5305 | 5.5192 | 5.4809 | 5.5028 | 5.5579 | 5.5804 | 5.5955 | 5.5648 | 5.5352 | 5.5683 | 5.6213 | 5.6369 | 5.6183 | 5.6126 | 5.6023
5 | 4 | 2030 | Winter | S, [%] | 0 | 2 | 24.49% | 24.58% | 24.7% | 24.81% | 24.71% | 24.44% | 24.34% | 24.29% | 24.16% | 24.05% | 24% | 23.83% | 23.93% | 24.16% | 24.26% | 24.33% | 24.19% | 24.07% | 24.21% | 24.44% | 24.51% | 24.43% | 24.4% | 24.36%
4 | 5 | 2030 | Winter | S, [MVA] | 0 | 2 | 5.5649 | 5.5845 | 5.6112 | 5.6362 | 5.613 | 5.5534 | 5.5314 | 5.5193 | 5.4926 | 5.468 | 5.4601 | 5.4221 | 5.4381 | 5.4895 | 5.5111 | 5.5263 | 5.497 | 5.471 | 5.5068 | 5.5625 | 5.5783 | 5.557 | 5.5485 | 5.5352
4 | 5 | 2030 | Winter | S, [%] | 0 | 2 | 24.2% | 24.28% | 24.4% | 24.51% | 24.4% | 24.15% | 24.05% | 24% | 23.88% | 23.77% | 23.74% | 23.57% | 23.64% | 23.87% | 23.96% | 24.03% | 23.9% | 23.79% | 23.94% | 24.18% | 24.25% | 24.16% | 24.12% | 24.07%
7 | 5 | 2030 | Winter | P, [MW] | 0 | 2 | -4.3606e-11 | -4.1219e-11 | -4.481e-11 | -4.2831e-11 | -4.2206e-11 | -4.1058e-11 | -4.4601e-11 | -4.3817e-11 | -4.4412e-11 | -4.3486e-11 | -4.6153e-11 | -4.5273e-11 | -4.7468e-11 | -4.494e-11 | -4.6294e-11 | -4.5803e-11 | -4.5667e-11 | -4.3924e-11 | -4.5014e-11 | -4.3015e-11 | -4.1422e-11 | -4.2649e-11 | -4.2267e-11 | -4.1765e-11
7 | 5 | 2030 | Winter | P, [%] | 0 | 2 | 1.896e-10% | 1.792e-10% | 1.948e-10% | 1.862e-10% | 1.835e-10% | 1.785e-10% | 1.939e-10% | 1.905e-10% | 1.931e-10% | 1.891e-10% | 2.007e-10% | 1.968e-10% | 2.064e-10% | 1.954e-10% | 2.013e-10% | 1.991e-10% | 1.986e-10% | 1.91e-10% | 1.957e-10% | 1.87e-10% | 1.801e-10% | 1.854e-10% | 1.838e-10% | 1.816e-10%
5 | 7 | 2030 | Winter | P, [MW] | 0 | 2 | 2.3214e-07 | 2.3213e-07 | 2.3212e-07 | 2.3211e-07 | 2.3209e-07 | 2.3211e-07 | 2.321e-07 | 2.3208e-07 | 2.3209e-07 | 2.3208e-07 | 2.321e-07 | 2.3201e-07 | 2.3202e-07 | 2.3202e-07 | 2.3201e-07 | 2.3203e-07 | 2.3205e-07 | 2.3207e-07 | 2.3211e-07 | 2.3215e-07 | 2.3214e-07 | 2.3215e-07 | 2.3214e-07 | 2.3211e-07
5 | 7 | 2030 | Winter | P, [%] | 0 | 2 | 1.009e-06% | 1.009e-06% | 1.009e-06% | 1.009e-06% | 1.009e-06% | 1.009e-06% | 1.009e-06% | 1.009e-06% | 1.009e-06% | 1.009e-06% | 1.009e-06% | 1.009e-06% | 1.009e-06% | 1.009e-06% | 1.009e-06% | 1.009e-06% | 1.009e-06% | 1.009e-06% | 1.009e-06% | 1.009e-06% | 1.009e-06% | 1.009e-06% | 1.009e-06% | 1.009e-06%
7 | 5 | 2030 | Winter | Q, [MVAr] | 0 | 2 | -1.2134e-08 | -1.2134e-08 | -1.2134e-08 | -1.2134e-08 | -1.2133e-08 | -1.2133e-08 | -1.2133e-08 | -1.2133e-08 | -1.2132e-08 | -1.2132e-08 | -1.2132e-08 | -1.2128e-08 | -1.213e-08 | -1.2129e-08 | -1.213e-08 | -1.213e-08 | -1.2132e-08 | -1.2132e-08 | -1.2135e-08 | -1.2134e-08 | -1.2134e-08 | -1.2135e-08 | -1.2135e-08 | -1.2133e-08
7 | 5 | 2030 | Winter | Q, [%] | 0 | 2 | 5.276e-08% | 5.276e-08% | 5.276e-08% | 5.276e-08% | 5.275e-08% | 5.275e-08% | 5.275e-08% | 5.275e-08% | 5.275e-08% | 5.275e-08% | 5.275e-08% | 5.273e-08% | 5.274e-08% | 5.273e-08% | 5.274e-08% | 5.274e-08% | 5.275e-08% | 5.275e-08% | 5.276e-08% | 5.276e-08% | 5.276e-08% | 5.276e-08% | 5.276e-08% | 5.275e-08%
5 | 7 | 2030 | Winter | Q, [MVAr] | 0 | 2 | -0.083729 | -0.083725 | -0.08372 | -0.083718 | -0.083711 | -0.083716 | -0.083715 | -0.083707 | -0.083711 | -0.083707 | -0.083712 | -0.083682 | -0.083684 | -0.083683 | -0.08368 | -0.083689 | -0.083695 | -0.083703 | -0.083719 | -0.083732 | -0.083729 | -0.083731 | -0.083729 | -0.083718
5 | 7 | 2030 | Winter | Q, [%] | 0 | 2 | 0.364% | 0.364% | 0.364% | 0.364% | 0.364% | 0.364% | 0.364% | 0.3639% | 0.364% | 0.3639% | 0.364% | 0.3638% | 0.3638% | 0.3638% | 0.3638% | 0.3639% | 0.3639% | 0.3639% | 0.364% | 0.3641% | 0.364% | 0.364% | 0.364% | 0.364%
7 | 5 | 2030 | Winter | S, [MVA] | 0 | 2 | 1.2134e-08 | 1.2134e-08 | 1.2134e-08 | 1.2134e-08 | 1.2133e-08 | 1.2133e-08 | 1.2133e-08 | 1.2133e-08 | 1.2132e-08 | 1.2132e-08 | 1.2132e-08 | 1.2128e-08 | 1.213e-08 | 1.2129e-08 | 1.213e-08 | 1.213e-08 | 1.2132e-08 | 1.2132e-08 | 1.2135e-08 | 1.2134e-08 | 1.2134e-08 | 1.2135e-08 | 1.2136e-08 | 1.2133e-08
7 | 5 | 2030 | Winter | S, [%] | 0 | 2 | 5.276e-08% | 5.276e-08% | 5.276e-08% | 5.276e-08% | 5.275e-08% | 5.275e-08% | 5.275e-08% | 5.275e-08% | 5.275e-08% | 5.275e-08% | 5.275e-08% | 5.273e-08% | 5.274e-08% | 5.273e-08% | 5.274e-08% | 5.274e-08% | 5.275e-08% | 5.275e-08% | 5.276e-08% | 5.276e-08% | 5.276e-08% | 5.276e-08% | 5.276e-08% | 5.275e-08%
5 | 7 | 2030 | Winter | S, [MVA] | 0 | 2 | 0.083729 | 0.083725 | 0.08372 | 0.083718 | 0.083711 | 0.083716 | 0.083715 | 0.083707 | 0.083711 | 0.083707 | 0.083712 | 0.083682 | 0.083684 | 0.083683 | 0.08368 | 0.083689 | 0.083695 | 0.083703 | 0.083719 | 0.083732 | 0.083729 | 0.083731 | 0.083729 | 0.083718
5 | 7 | 2030 | Winter | S, [%] | 0 | 2 | 0.364% | 0.364% | 0.364% | 0.364% | 0.364% | 0.364% | 0.364% | 0.3639% | 0.364% | 0.3639% | 0.364% | 0.3638% | 0.3638% | 0.3638% | 0.3638% | 0.3639% | 0.3639% | 0.3639% | 0.364% | 0.3641% | 0.364% | 0.364% | 0.364% | 0.364%
1 | 2 | 2030 | Winter | P, [MW] | 0 | 2 | 11.8547 | 11.6295 | 11.4701 | 11.3777 | 11.1632 | 11.477 | 11.6049 | 11.3722 | 11.3332 | 11.2511 | 11.4273 | 10.5576 | 9.5134 | 8.8491 | 8.7497 | 9.449 | 10.1104 | 11.2455 | 12.4524 | 13.3372 | 13.4684 | 13.1076 | 12.6003 | 11.9119
1 | 2 | 2030 | Winter | P, [%] | 0 | 2 | 59.27% | 58.15% | 57.35% | 56.89% | 55.82% | 57.39% | 58.02% | 56.86% | 56.67% | 56.26% | 57.14% | 52.79% | 47.57% | 44.25% | 43.75% | 47.24% | 50.55% | 56.23% | 62.26% | 66.69% | 67.34% | 65.54% | 63% | 59.56%
2 | 1 | 2030 | Winter | P, [MW] | 0 | 2 | -11.829 | -11.6048 | -11.4461 | -11.354 | -11.1404 | -11.4529 | -11.5803 | -11.3485 | -11.3097 | -11.2279 | -11.4034 | -10.5372 | -9.4967 | -8.8347 | -8.7356 | -9.4326 | -10.0917 | -11.2224 | -12.4241 | -13.3047 | -13.4353 | -13.0763 | -12.5713 | -11.8859
2 | 1 | 2030 | Winter | P, [%] | 0 | 2 | 59.15% | 58.02% | 57.23% | 56.77% | 55.7% | 57.26% | 57.9% | 56.74% | 56.55% | 56.14% | 57.02% | 52.69% | 47.48% | 44.17% | 43.68% | 47.16% | 50.46% | 56.11% | 62.12% | 66.52% | 67.18% | 65.38% | 62.86% | 59.43%
1 | 2 | 2030 | Winter | Q, [MVAr] | 0 | 2 | 1.0067 | 1.0072 | 1.0087 | 1.0086 | 1.014 | 1.0151 | 1.0169 | 1.0228 | 1.0168 | 1.0176 | 1.0143 | 1.0379 | 1.0236 | 1.021 | 1.0251 | 1.019 | 1.0184 | 1.0242 | 1.0272 | 1.0304 | 1.0365 | 1.0262 | 1.0177 | 1.0196
1 | 2 | 2030 | Winter | Q, [%] | 0 | 2 | 5.033% | 5.036% | 5.043% | 5.043% | 5.07% | 5.076% | 5.084% | 5.114% | 5.084% | 5.088% | 5.071% | 5.19% | 5.118% | 5.105% | 5.125% | 5.095% | 5.092% | 5.121% | 5.136% | 5.152% | 5.183% | 5.131% | 5.089% | 5.098%
2 | 1 | 2030 | Winter | Q, [MVAr] | 0 | 2 | -0.30054 | -0.32748 | -0.34728 | -0.35773 | -0.38724 | -0.35284 | -0.33988 | -0.37245 | -0.37086 | -0.38097 | -0.35773 | -0.47649 | -0.56687 | -0.62512 | -0.63791 | -0.56846 | -0.5033 | -0.38806 | -0.24838 | -0.13769 | -0.12622 | -0.16388 | -0.22051 | -0.3066
2 | 1 | 2030 | Winter | Q, [%] | 0 | 2 | 1.503% | 1.637% | 1.736% | 1.789% | 1.936% | 1.764% | 1.699% | 1.862% | 1.854% | 1.905% | 1.789% | 2.382% | 2.834% | 3.126% | 3.19% | 2.842% | 2.517% | 1.94% | 1.242% | 0.6885% | 0.6311% | 0.8194% | 1.103% | 1.533%
1 | 2 | 2030 | Winter | S, [MVA] | 0 | 2 | 11.8974 | 11.6731 | 11.5144 | 11.4223 | 11.2092 | 11.5218 | 11.6493 | 11.4181 | 11.3787 | 11.297 | 11.4722 | 10.6085 | 9.5683 | 8.9078 | 8.8095 | 9.5037 | 10.1616 | 11.292 | 12.4947 | 13.3769 | 13.5082 | 13.1477 | 12.6413 | 11.9554
1 | 2 | 2030 | Winter | S, [%] | 0 | 2 | 59.49% | 58.37% | 57.57% | 57.11% | 56.05% | 57.61% | 58.25% | 57.09% | 56.89% | 56.48% | 57.36% | 53.04% | 47.84% | 44.54% | 44.05% | 47.52% | 50.81% | 56.46% | 62.47% | 66.88% | 67.54% | 65.74% | 63.21% | 59.78%
2 | 1 | 2030 | Winter | S, [MVA] | 0 | 2 | 11.8328 | 11.6094 | 11.4513 | 11.3597 | 11.1472 | 11.4584 | 11.5852 | 11.3546 | 11.3158 | 11.2344 | 11.409 | 10.5479 | 9.5137 | 8.8568 | 8.7589 | 9.4497 | 10.1042 | 11.2291 | 12.4266 | 13.3054 | 13.4359 | 13.0773 | 12.5732 | 11.8899
2 | 1 | 2030 | Winter | S, [%] | 0 | 2 | 59.16% | 58.05% | 57.26% | 56.8% | 55.74% | 57.29% | 57.93% | 56.77% | 56.58% | 56.17% | 57.05% | 52.74% | 47.57% | 44.28% | 43.79% | 47.25% | 50.52% | 56.15% | 62.13% | 66.53% | 67.18% | 65.39% | 62.87% | 59.45%
2 | 3 | 2030 | Winter | P, [MW] | 0 | 2 | 9.6268 | 9.5031 | 9.4206 | 9.362 | 9.1308 | 9.2734 | 9.2471 | 8.9953 | 8.7815 | 8.4445 | 8.3411 | 7.4526 | 6.8971 | 6.589 | 6.5812 | 7.2817 | 7.8051 | 8.6125 | 9.5768 | 10.2261 | 10.34 | 10.1986 | 9.9528 | 9.5633
2 | 3 | 2030 | Winter | P, [%] | 0 | 2 | 60.17% | 59.39% | 58.88% | 58.51% | 57.07% | 57.96% | 57.79% | 56.22% | 54.88% | 52.78% | 52.13% | 46.58% | 43.11% | 41.18% | 41.13% | 45.51% | 48.78% | 53.83% | 59.86% | 63.91% | 64.63% | 63.74% | 62.21% | 59.77%
3 | 2 | 2030 | Winter | P, [MW] | 0 | 2 | -9.5962 | -9.4732 | -9.3912 | -9.333 | -9.1032 | -9.245 | -9.2187 | -8.9685 | -8.7558 | -8.4207 | -8.3179 | -7.4339 | -6.881 | -6.5742 | -6.5665 | -7.2639 | -7.7847 | -8.5879 | -9.5465 | -10.1916 | -10.3047 | -10.1643 | -9.9201 | -9.533
3 | 2 | 2030 | Winter | P, [%] | 0 | 2 | 59.98% | 59.21% | 58.7% | 58.33% | 56.89% | 57.78% | 57.62% | 56.05% | 54.72% | 52.63% | 51.99% | 46.46% | 43.01% | 41.09% | 41.04% | 45.4% | 48.65% | 53.67% | 59.67% | 63.7% | 64.4% | 63.53% | 62% | 59.58%
2 | 3 | 2030 | Winter | Q, [MVAr] | 0 | 2 | 1.0677 | 1.066 | 1.0633 | 1.0665 | 1.0779 | 1.0812 | 1.1004 | 1.1155 | 1.1586 | 1.2112 | 1.2565 | 1.3 | 1.3208 | 1.323 | 1.3087 | 1.2475 | 1.2121 | 1.1679 | 1.117 | 1.0965 | 1.0838 | 1.0786 | 1.0757 | 1.0669
2 | 3 | 2030 | Winter | Q, [%] | 0 | 2 | 6.673% | 6.663% | 6.646% | 6.665% | 6.737% | 6.757% | 6.878% | 6.972% | 7.241% | 7.57% | 7.853% | 8.125% | 8.255% | 8.269% | 8.18% | 7.797% | 7.576% | 7.299% | 6.981% | 6.853% | 6.773% | 6.741% | 6.723% | 6.668%
3 | 2 | 2030 | Winter | Q, [MVAr] | 0 | 2 | -0.56554 | -0.5765 | -0.5822 | -0.59116 | -0.62532 | -0.61452 | -0.63619 | -0.67565 | -0.73855 | -0.82159 | -0.87558 | -0.99352 | -1.0567 | -1.0811 | -1.0676 | -0.95524 | -0.87799 | -0.76343 | -0.61938 | -0.53045 | -0.50526 | -0.51565 | -0.53928 | -0.57122
3 | 2 | 2030 | Winter | Q, [%] | 0 | 2 | 3.535% | 3.603% | 3.639% | 3.695% | 3.908% | 3.841% | 3.976% | 4.223% | 4.616% | 5.135% | 5.472% | 6.21% | 6.604% | 6.757% | 6.672% | 5.97% | 5.487% | 4.771% | 3.871% | 3.315% | 3.158% | 3.223% | 3.37% | 3.57%
2 | 3 | 2030 | Winter | S, [MVA] | 0 | 2 | 9.6859 | 9.5627 | 9.4804 | 9.4226 | 9.1942 | 9.3363 | 9.3123 | 9.0643 | 8.8576 | 8.5309 | 8.4352 | 7.5652 | 7.0224 | 6.7205 | 6.7101 | 7.3878 | 7.8987 | 8.6914 | 9.6417 | 10.2848 | 10.3967 | 10.2555 | 10.0108 | 9.6226
2 | 3 | 2030 | Winter | S, [%] | 0 | 2 | 60.54% | 59.77% | 59.25% | 58.89% | 57.46% | 58.35% | 58.2% | 56.65% | 55.36% | 53.32% | 52.72% | 47.28% | 43.89% | 42% | 41.94% | 46.17% | 49.37% | 54.32% | 60.26% | 64.28% | 64.98% | 64.1% | 62.57% | 60.14%
3 | 2 | 2030 | Winter | S, [MVA] | 0 | 2 | 9.6128 | 9.4908 | 9.4092 | 9.3517 | 9.1246 | 9.2654 | 9.2407 | 8.9939 | 8.7869 | 8.4607 | 8.3638 | 7.5 | 6.9617 | 6.6625 | 6.6527 | 7.3264 | 7.8341 | 8.6217 | 9.5665 | 10.2054 | 10.3171 | 10.1774 | 9.9347 | 9.5501
3 | 2 | 2030 | Winter | S, [%] | 0 | 2 | 60.08% | 59.32% | 58.81% | 58.45% | 57.03% | 57.91% | 57.75% | 56.21% | 54.92% | 52.88% | 52.27% | 46.88% | 43.51% | 41.64% | 41.58% | 45.79% | 48.96% | 53.89% | 59.79% | 63.78% | 64.48% | 63.61% | 62.09% | 59.69%
5 | 6 | 2030 | Winter | P, [MW] | 0 | 2 | 2.5307 | 2.4244 | 2.3443 | 2.3068 | 2.3213 | 2.501 | 2.6525 | 2.6662 | 2.8387 | 3.0924 | 3.3713 | 3.382 | 2.8683 | 2.4918 | 2.398 | 2.4125 | 2.5674 | 2.9229 | 3.1912 | 3.4427 | 3.4659 | 3.2397 | 2.9686 | 2.659
5 | 6 | 2030 | Winter | P, [%] | 0 | 2 | 31.63% | 30.31% | 29.3% | 28.83% | 29.02% | 31.26% | 33.16% | 33.33% | 35.48% | 38.65% | 42.14% | 42.27% | 35.85% | 31.15% | 29.97% | 30.16% | 32.09% | 36.54% | 39.89% | 43.03% | 43.32% | 40.5% | 37.11% | 33.24%
6 | 5 | 2030 | Winter | P, [MW] | 0 | 2 | -2.5243 | -2.4183 | -2.3384 | -2.301 | -2.3155 | -2.4946 | -2.6457 | -2.6594 | -2.8313 | -3.084 | -3.3618 | -3.3724 | -2.8607 | -2.4855 | -2.392 | -2.4065 | -2.5609 | -2.9152 | -3.1824 | -3.4329 | -3.456 | -3.2307 | -2.9607 | -2.6522
6 | 5 | 2030 | Winter | P, [%] | 0 | 2 | 31.55% | 30.23% | 29.23% | 28.76% | 28.94% | 31.18% | 33.07% | 33.24% | 35.39% | 38.55% | 42.02% | 42.15% | 35.76% | 31.07% | 29.9% | 30.08% | 32.01% | 36.44% | 39.78% | 42.91% | 43.2% | 40.38% | 37.01% | 33.15%
5 | 6 | 2030 | Winter | Q, [MVAr] | 0 | 2 | 1.563 | 1.5943 | 1.6163 | 1.624 | 1.6182 | 1.5659 | 1.5182 | 1.5098 | 1.4723 | 1.4093 | 1.3454 | 1.3249 | 1.4647 | 1.5694 | 1.5941 | 1.5912 | 1.5464 | 1.4469 | 1.3734 | 1.3058 | 1.2939 | 1.3579 | 1.4297 | 1.5156
5 | 6 | 2030 | Winter | Q, [%] | 0 | 2 | 19.54% | 19.93% | 20.2% | 20.3% | 20.23% | 19.57% | 18.98% | 18.87% | 18.4% | 17.62% | 16.82% | 16.56% | 18.31% | 19.62% | 19.93% | 19.89% | 19.33% | 18.09% | 17.17% | 16.32% | 16.17% | 16.97% | 17.87% | 18.94%
6 | 5 | 2030 | Winter | Q, [MVAr] | 0 | 2 | -1.4917 | -1.5264 | -1.5509 | -1.5598 | -1.5536 | -1.4957 | -1.4428 | -1.4341 | -1.3898 | -1.3161 | -1.2391 | -1.2184 | -1.381 | -1.4994 | -1.5272 | -1.5238 | -1.474 | -1.3611 | -1.276 | -1.1965 | -1.1836 | -1.2583 | -1.3421 | -1.44
6 | 5 | 2030 | Winter | Q, [%] | 0 | 2 | 18.65% | 19.08% | 19.39% | 19.5% | 19.42% | 18.7% | 18.04% | 17.93% | 17.37% | 16.45% | 15.49% | 15.23% | 17.26% | 18.74% | 19.09% | 19.05% | 18.42% | 17.01% | 15.95% | 14.96% | 14.79% | 15.73% | 16.78% | 18%
5 | 6 | 2030 | Winter | S, [MVA] | 0 | 2 | 2.9745 | 2.9016 | 2.8475 | 2.8211 | 2.8297 | 2.9507 | 3.0563 | 3.064 | 3.1978 | 3.3984 | 3.6299 | 3.6322 | 3.2206 | 2.9448 | 2.8795 | 2.89 | 2.9972 | 3.2614 | 3.4742 | 3.6821 | 3.6996 | 3.5128 | 3.2949 | 3.0606
5 | 6 | 2030 | Winter | S, [%] | 0 | 2 | 37.18% | 36.27% | 35.59% | 35.26% | 35.37% | 36.88% | 38.2% | 38.3% | 39.97% | 42.48% | 45.37% | 45.4% | 40.26% | 36.81% | 35.99% | 36.13% | 37.46% | 40.77% | 43.43% | 46.03% | 46.24% | 43.91% | 41.19% | 38.26%
6 | 5 | 2030 | Winter | S, [MVA] | 0 | 2 | 2.9321 | 2.8597 | 2.8059 | 2.7798 | 2.7884 | 2.9087 | 3.0136 | 3.0214 | 3.154 | 3.3531 | 3.5829 | 3.5857 | 3.1766 | 2.9027 | 2.8379 | 2.8483 | 2.9548 | 3.2173 | 3.4287 | 3.6354 | 3.653 | 3.4671 | 3.2507 | 3.0179
6 | 5 | 2030 | Winter | S, [%] | 0 | 2 | 36.65% | 35.75% | 35.07% | 34.75% | 34.86% | 36.36% | 37.67% | 37.77% | 39.43% | 41.91% | 44.79% | 44.82% | 39.71% | 36.28% | 35.47% | 35.6% | 36.93% | 40.22% | 42.86% | 45.44% | 45.66% | 43.34% | 40.63% | 37.72%
4 | 2 | 2030 | Winter | P, [MW] | Expected | - | -2.2141 | -2.1078 | -2.0536 | -2.0272 | -2.1088 | -2.4761 | -3.7107 | -4.1541 | -4.1653 | -4.0067 | -4.0121 | -3.8517 | -3.4435 | -3.2606 | -2.8919 | -2.7299 | -3.0189 | -3.5924 | -3.7519 | -3.8367 | -3.89 | -3.5803 | -2.9306 | -2.5655
4 | 2 | 2030 | Winter | P, [%] | Expected | - | 10.54% | 10.04% | 9.779% | 9.653% | 10.04% | 11.79% | 17.67% | 19.78% | 19.83% | 19.08% | 19.11% | 18.34% | 16.4% | 15.53% | 13.77% | 13% | 14.38% | 17.11% | 17.87% | 18.27% | 18.52% | 17.05% | 13.96% | 12.22%
2 | 4 | 2030 | Winter | P, [MW] | Expected | - | 2.2179 | 2.1116 | 2.0573 | 2.0309 | 2.1126 | 2.48 | 3.715 | 4.1589 | 4.1701 | 4.0114 | 4.0169 | 3.8564 | 3.4478 | 3.2649 | 2.896 | 2.7337 | 3.0228 | 3.5964 | 3.756 | 3.8409 | 3.8941 | 3.5842 | 2.9345 | 2.5693
2 | 4 | 2030 | Winter | P, [%] | Expected | - | 10.56% | 10.06% | 9.797% | 9.671% | 10.06% | 11.81% | 17.69% | 19.8% | 19.86% | 19.1% | 19.13% | 18.36% | 16.42% | 15.55% | 13.79% | 13.02% | 14.39% | 17.13% | 17.89% | 18.29% | 18.54% | 17.07% | 13.97% | 12.23%
4 | 2 | 2030 | Winter | Q, [MVAr] | Expected | - | 0.97265 | 0.98223 | 0.96526 | 0.94309 | 0.9461 | 0.88134 | 0.0090398 | -0.17235 | 0.050335 | 0.35135 | 0.60747 | 0.72696 | 0.71126 | 0.7189 | 0.74769 | 0.71355 | 0.63904 | 0.15225 | -0.01598 | 0.040378 | -0.20532 | 0.091966 | 0.75466 | 0.88592
4 | 2 | 2030 | Winter | Q, [%] | Expected | - | 4.632% | 4.677% | 4.596% | 4.491% | 4.505% | 4.197% | 0.04305% | 0.8207% | 0.2397% | 1.673% | 2.893% | 3.462% | 3.387% | 3.423% | 3.56% | 3.398% | 3.043% | 0.725% | 0.0761% | 0.1923% | 0.9777% | 0.4379% | 3.594% | 4.219%
2 | 4 | 2030 | Winter | Q, [MVAr] | Expected | - | -0.97168 | -0.98127 | -0.96433 | -0.94216 | -0.94516 | -0.88027 | -0.007511 | 0.1746 | -0.048017 | -0.34919 | -0.60513 | -0.72477 | -0.70951 | -0.71716 | -0.7464 | -0.71259 | -0.63795 | -0.15105 | 0.017274 | -0.038901 | 0.20671 | -0.090788 | -0.75354 | -0.8849
2 | 4 | 2030 | Winter | Q, [%] | Expected | - | 0.04627 | 0.046727 | 0.04592 | 0.044865 | 0.045008 | 0.041918 | 0.00035767 | 0.0083141 | 0.0022865 | 0.016628 | 0.028816 | 0.034513 | 0.033786 | 0.034151 | 0.035543 | 0.033933 | 0.030379 | 0.0071929 | 0.00082257 | 0.0018524 | 0.0098433 | 0.0043232 | 0.035883 | 0.042138
4 | 2 | 2030 | Winter | S, [MVA] | Expected | - | 4.3514 | 4.344 | 4.3289 | 4.3224 | 4.3362 | 4.4051 | 4.6493 | 4.956 | 4.9813 | 4.908 | 4.9754 | 4.9169 | 4.7342 | 4.7239 | 4.5227 | 4.3738 | 4.4396 | 4.5022 | 4.5442 | 4.6174 | 4.5824 | 4.4819 | 4.4366 | 4.387
4 | 2 | 2030 | Winter | S, [%] | Expected | - | 20.72% | 20.69% | 20.61% | 20.58% | 20.65% | 20.98% | 22.14% | 23.6% | 23.72% | 23.37% | 23.69% | 23.41% | 22.54% | 22.49% | 21.54% | 20.83% | 21.14% | 21.44% | 21.64% | 21.99% | 21.82% | 21.34% | 21.13% | 20.89%
2 | 4 | 2030 | Winter | S, [MVA] | Expected | - | 4.3544 | 4.3469 | 4.3318 | 4.3254 | 4.3391 | 4.4082 | 4.6533 | 4.9603 | 4.9856 | 4.912 | 4.9793 | 4.9207 | 4.7377 | 4.7272 | 4.5259 | 4.377 | 4.443 | 4.506 | 4.5482 | 4.6214 | 4.5865 | 4.4858 | 4.44 | 4.3902
2 | 4 | 2030 | Winter | S, [%] | Expected | - | 20.74% | 20.7% | 20.63% | 20.6% | 20.66% | 20.99% | 22.16% | 23.62% | 23.74% | 23.39% | 23.71% | 23.43% | 22.56% | 22.51% | 21.55% | 20.84% | 21.16% | 21.46% | 21.66% | 22.01% | 21.84% | 21.36% | 21.14% | 20.91%
5 | 4 | 2030 | Winter | P, [MW] | Expected | - | -2.2115 | -2.1052 | -2.051 | -2.0246 | -2.1062 | -2.4734 | -3.7078 | -4.1508 | -4.162 | -4.0034 | -4.0088 | -3.8485 | -3.4404 | -3.2575 | -2.8891 | -2.7273 | -3.0162 | -3.5896 | -3.7491 | -3.8338 | -3.8871 | -3.5775 | -2.9279 | -2.5628
5 | 4 | 2030 | Winter | P, [%] | Expected | - | 9.615% | 9.153% | 8.917% | 8.803% | 9.157% | 10.75% | 16.12% | 18.05% | 18.1% | 17.41% | 17.43% | 16.73% | 14.96% | 14.16% | 12.56% | 11.86% | 13.11% | 15.61% | 16.3% | 16.67% | 16.9% | 15.55% | 12.73% | 11.14%
4 | 5 | 2030 | Winter | P, [MW] | Expected | - | 2.2141 | 2.1078 | 2.0536 | 2.0272 | 2.1088 | 2.4761 | 3.7107 | 4.1541 | 4.1653 | 4.0067 | 4.0121 | 3.8517 | 3.4435 | 3.2606 | 2.8919 | 2.7299 | 3.0189 | 3.5924 | 3.7519 | 3.8367 | 3.89 | 3.5803 | 2.9306 | 2.5655
4 | 5 | 2030 | Winter | P, [%] | Expected | - | 9.627% | 9.164% | 8.929% | 8.814% | 9.169% | 10.77% | 16.13% | 18.06% | 18.11% | 17.42% | 17.44% | 16.75% | 14.97% | 14.18% | 12.57% | 11.87% | 13.13% | 15.62% | 16.31% | 16.68% | 16.91% | 15.57% | 12.74% | 11.15%
5 | 4 | 2030 | Winter | Q, [MVAr] | Expected | - | 0.89275 | 0.90238 | 0.8854 | 0.86321 | 0.86621 | 0.80139 | -0.071415 | -0.25275 | -0.029996 | 0.27116 | 0.52742 | 0.64689 | 0.63109 | 0.63881 | 0.66757 | 0.63335 | 0.55883 | 0.071789 | -0.096452 | -0.039992 | -0.28582 | 0.011563 | 0.67461 | 0.80595
5 | 4 | 2030 | Winter | Q, [%] | Expected | - | 3.882% | 3.923% | 3.85% | 3.753% | 3.766% | 3.484% | 0.3105% | 1.099% | 0.1304% | 1.179% | 2.293% | 2.813% | 2.744% | 2.777% | 2.902% | 2.754% | 2.43% | 0.3121% | 0.4194% | 0.1739% | 1.243% | 0.05027% | 2.933% | 3.504%
4 | 5 | 2030 | Winter | Q, [MVAr] | Expected | - | -0.97265 | -0.98223 | -0.96526 | -0.94309 | -0.9461 | -0.88134 | -0.0090398 | 0.17235 | -0.050335 | -0.35135 | -0.60747 | -0.72696 | -0.71126 | -0.7189 | -0.74769 | -0.71355 | -0.63904 | -0.15225 | 0.01598 | -0.040378 | 0.20532 | -0.091966 | -0.75466 | -0.88592
4 | 5 | 2030 | Winter | Q, [%] | Expected | - | 0.042289 | 0.042706 | 0.041968 | 0.041004 | 0.041135 | 0.038319 | 0.00039303 | 0.0074935 | 0.0021885 | 0.015276 | 0.026412 | 0.031607 | 0.030924 | 0.031256 | 0.032508 | 0.031024 | 0.027784 | 0.0066196 | 0.00069478 | 0.0017555 | 0.0089271 | 0.0039985 | 0.032811 | 0.038518
5 | 4 | 2030 | Winter | S, [MVA] | Expected | - | 4.3217 | 4.3138 | 4.2986 | 4.2921 | 4.3064 | 4.3783 | 4.6422 | 4.9538 | 4.9756 | 4.897 | 4.9608 | 4.8999 | 4.7157 | 4.7049 | 4.501 | 4.3508 | 4.4192 | 4.4918 | 4.5372 | 4.6095 | 4.5788 | 4.472 | 4.4132 | 4.3603
5 | 4 | 2030 | Winter | S, [%] | Expected | - | 18.79% | 18.76% | 18.69% | 18.66% | 18.72% | 19.04% | 20.18% | 21.54% | 21.63% | 21.29% | 21.57% | 21.3% | 20.5% | 20.46% | 19.57% | 18.92% | 19.21% | 19.53% | 19.73% | 20.04% | 19.91% | 19.44% | 19.19% | 18.96%
4 | 5 | 2030 | Winter | S, [MVA] | Expected | - | 4.3514 | 4.344 | 4.3289 | 4.3224 | 4.3362 | 4.4051 | 4.6493 | 4.956 | 4.9813 | 4.908 | 4.9754 | 4.9169 | 4.7342 | 4.7239 | 4.5227 | 4.3738 | 4.4396 | 4.5022 | 4.5442 | 4.6174 | 4.5824 | 4.4819 | 4.4366 | 4.387
4 | 5 | 2030 | Winter | S, [%] | Expected | - | 18.92% | 18.89% | 18.82% | 18.79% | 18.85% | 19.15% | 20.21% | 21.55% | 21.66% | 21.34% | 21.63% | 21.38% | 20.58% | 20.54% | 19.66% | 19.02% | 19.3% | 19.57% | 19.76% | 20.08% | 19.92% | 19.49% | 19.29% | 19.07%
7 | 5 | 2030 | Winter | P, [MW] | Expected | - | -5.2035e-11 | -5.2077e-11 | -5.2409e-11 | -5.164e-11 | -5.0703e-11 | -4.9095e-11 | -5.0255e-11 | -4.905e-11 | -5.0274e-11 | -5.0277e-11 | -5.1417e-11 | -5.1919e-11 | -5.397e-11 | -5.1145e-11 | -5.1643e-11 | -5.2561e-11 | -5.181e-11 | -5.1915e-11 | -5.2546e-11 | -4.8898e-11 | -4.9426e-11 | -5.1876e-11 | -5.1879e-11 | -5.2328e-11
7 | 5 | 2030 | Winter | P, [%] | Expected | - | 2.262e-10% | 2.264e-10% | 2.279e-10% | 2.245e-10% | 2.204e-10% | 2.135e-10% | 2.185e-10% | 2.133e-10% | 2.186e-10% | 2.186e-10% | 2.236e-10% | 2.257e-10% | 2.347e-10% | 2.224e-10% | 2.245e-10% | 2.285e-10% | 2.253e-10% | 2.257e-10% | 2.285e-10% | 2.126e-10% | 2.149e-10% | 2.255e-10% | 2.256e-10% | 2.275e-10%
5 | 7 | 2030 | Winter | P, [MW] | Expected | - | 2.2643e-07 | 2.263e-07 | 2.2632e-07 | 2.2634e-07 | 2.2641e-07 | 2.2667e-07 | 2.2852e-07 | 2.2905e-07 | 2.2892e-07 | 2.2836e-07 | 2.2813e-07 | 2.2809e-07 | 2.2794e-07 | 2.2769e-07 | 2.2734e-07 | 2.2728e-07 | 2.2744e-07 | 2.2822e-07 | 2.2834e-07 | 2.2822e-07 | 2.2849e-07 | 2.2804e-07 | 2.27e-07 | 2.2669e-07
5 | 7 | 2030 | Winter | P, [%] | Expected | - | 9.845e-07% | 9.839e-07% | 9.84e-07% | 9.841e-07% | 9.844e-07% | 9.855e-07% | 9.936e-07% | 9.959e-07% | 9.953e-07% | 9.929e-07% | 9.919e-07% | 9.917e-07% | 9.91e-07% | 9.899e-07% | 9.884e-07% | 9.882e-07% | 9.889e-07% | 9.922e-07% | 9.928e-07% | 9.923e-07% | 9.934e-07% | 9.915e-07% | 9.87e-07% | 9.856e-07%
7 | 5 | 2030 | Winter | Q, [MVAr] | Expected | - | -1.1915e-08 | -1.191e-08 | -1.1911e-08 | -1.1911e-08 | -1.1915e-08 | -1.1926e-08 | -1.1997e-08 | -1.2018e-08 | -1.2012e-08 | -1.1992e-08 | -1.1982e-08 | -1.1979e-08 | -1.1975e-08 | -1.1964e-08 | -1.195e-08 | -1.1948e-08 | -1.1955e-08 | -1.1987e-08 | -1.1992e-08 | -1.1986e-08 | -1.1997e-08 | -1.198e-08 | -1.1939e-08 | -1.1927e-08
7 | 5 | 2030 | Winter | Q, [%] | Expected | - | 5.181e-08% | 5.178e-08% | 5.179e-08% | 5.179e-08% | 5.18e-08% | 5.185e-08% | 5.216e-08% | 5.225e-08% | 5.223e-08% | 5.214e-08% | 5.21e-08% | 5.208e-08% | 5.206e-08% | 5.202e-08% | 5.196e-08% | 5.195e-08% | 5.198e-08% | 5.212e-08% | 5.214e-08% | 5.211e-08% | 5.216e-08% | 5.208e-08% | 5.191e-08% | 5.185e-08%
5 | 7 | 2030 | Winter | Q, [MVAr] | Expected | - | -0.081664 | -0.081618 | -0.081627 | -0.081635 | -0.08166 | -0.081755 | -0.082419 | -0.082611 | -0.082563 | -0.082363 | -0.08228 | -0.082262 | -0.082209 | -0.082119 | -0.081992 | -0.081972 | -0.08203 | -0.08231 | -0.082354 | -0.082312 | -0.08241 | -0.082245 | -0.081873 | -0.081761
5 | 7 | 2030 | Winter | Q, [%] | Expected | - | 0.0035506 | 0.0035486 | 0.003549 | 0.0035494 | 0.0035504 | 0.0035546 | 0.0035834 | 0.0035918 | 0.0035897 | 0.003581 | 0.0035774 | 0.0035766 | 0.0035743 | 0.0035704 | 0.0035649 | 0.003564 | 0.0035665 | 0.0035787 | 0.0035806 | 0.0035788 | 0.003583 | 0.0035759 | 0.0035597 | 0.0035548
7 | 5 | 2030 | Winter | S, [MVA] | Expected | - | 1.1916e-08 | 1.191e-08 | 1.1911e-08 | 1.1912e-08 | 1.1915e-08 | 1.1926e-08 | 1.1997e-08 | 1.2018e-08 | 1.2012e-08 | 1.1992e-08 | 1.1983e-08 | 1.198e-08 | 1.1975e-08 | 1.1964e-08 | 1.195e-08 | 1.1948e-08 | 1.1955e-08 | 1.1987e-08 | 1.1992e-08 | 1.1986e-08 | 1.1997e-08 | 1.198e-08 | 1.1939e-08 | 1.1927e-08
7 | 5 | 2030 | Winter | S, [%] | Expected | - | 5.181e-08% | 5.178e-08% | 5.179e-08% | 5.179e-08% | 5.18e-08% | 5.185e-08% | 5.216e-08% | 5.225e-08% | 5.223e-08% | 5.214e-08% | 5.21e-08% | 5.209e-08% | 5.207e-08% | 5.202e-08% | 5.196e-08% | 5.195e-08% | 5.198e-08% | 5.212e-08% | 5.214e-08% | 5.211e-08% | 5.216e-08% | 5.209e-08% | 5.191e-08% | 5.186e-08%
5 | 7 | 2030 | Winter | S, [MVA] | Expected | - | 0.081664 | 0.081618 | 0.081627 | 0.081635 | 0.08166 | 0.081755 | 0.082419 | 0.082611 | 0.082563 | 0.082363 | 0.08228 | 0.082262 | 0.082209 | 0.082119 | 0.081992 | 0.081972 | 0.08203 | 0.08231 | 0.082354 | 0.082312 | 0.08241 | 0.082245 | 0.081873 | 0.081761
5 | 7 | 2030 | Winter | S, [%] | Expected | - | 0.3551% | 0.3549% | 0.3549% | 0.3549% | 0.355% | 0.3555% | 0.3583% | 0.3592% | 0.359% | 0.3581% | 0.3577% | 0.3577% | 0.3574% | 0.357% | 0.3565% | 0.3564% | 0.3567% | 0.3579% | 0.3581% | 0.3579% | 0.3583% | 0.3576% | 0.356% | 0.3555%
1 | 2 | 2030 | Winter | P, [MW] | Expected | - | 12.8268 | 12.385 | 12.4214 | 12.4555 | 12.5851 | 13.1513 | 15.8582 | 16.1378 | 15.8744 | 14.8954 | 14.3721 | 14.1189 | 13.7024 | 13.0429 | 12.5094 | 12.9254 | 13.4884 | 15.162 | 15.6085 | 15.727 | 16.1382 | 15.5509 | 14.0184 | 13.36
1 | 2 | 2030 | Winter | P, [%] | Expected | - | 64.13% | 61.93% | 62.11% | 62.28% | 62.93% | 65.76% | 79.29% | 80.69% | 79.37% | 74.48% | 71.86% | 70.59% | 68.51% | 65.21% | 62.55% | 64.63% | 67.44% | 75.81% | 78.04% | 78.63% | 80.69% | 77.75% | 70.09% | 66.8%
2 | 1 | 2030 | Winter | P, [MW] | Expected | - | -12.7934 | -12.3536 | -12.3898 | -12.4238 | -12.5529 | -13.1166 | -15.8099 | -16.0881 | -15.8263 | -14.8527 | -14.3322 | -14.0802 | -13.6654 | -13.0089 | -12.4776 | -12.8916 | -13.4522 | -15.1175 | -15.5618 | -15.6797 | -16.0887 | -15.5044 | -13.9797 | -13.3243
2 | 1 | 2030 | Winter | P, [%] | Expected | - | 63.97% | 61.77% | 61.95% | 62.12% | 62.76% | 65.58% | 79.05% | 80.44% | 79.13% | 74.26% | 71.66% | 70.4% | 68.33% | 65.04% | 62.39% | 64.46% | 67.26% | 75.59% | 77.81% | 78.4% | 80.44% | 77.52% | 69.9% | 66.62%
1 | 2 | 2030 | Winter | Q, [MVAr] | Expected | - | 3.9491 | 3.9997 | 3.9923 | 3.984 | 3.9531 | 3.8264 | 2.9926 | 2.7357 | 2.7951 | 3.0218 | 3.1178 | 3.1502 | 3.2288 | 3.3305 | 3.4948 | 3.5383 | 3.4583 | 3.1117 | 3.0525 | 3.1039 | 2.9844 | 3.1981 | 3.6735 | 3.8198
1 | 2 | 2030 | Winter | Q, [%] | Expected | - | 19.75% | 20% | 19.96% | 19.92% | 19.77% | 19.13% | 14.96% | 13.68% | 13.98% | 15.11% | 15.59% | 15.75% | 16.14% | 16.65% | 17.47% | 17.69% | 17.29% | 15.56% | 15.26% | 15.52% | 14.92% | 15.99% | 18.37% | 19.1%
2 | 1 | 2030 | Winter | Q, [MVAr] | Expected | - | -3.0323 | -3.1362 | -3.1244 | -3.1119 | -3.0654 | -2.8715 | -1.666 | -1.3681 | -1.4713 | -1.847 | -2.0213 | -2.0852 | -2.2123 | -2.3951 | -2.6187 | -2.6091 | -2.4628 | -1.8875 | -1.7675 | -1.8043 | -1.6212 | -1.9203 | -2.6087 | -2.8379
2 | 1 | 2030 | Winter | Q, [%] | Expected | - | 0.15161 | 0.15681 | 0.15622 | 0.1556 | 0.15327 | 0.14358 | 0.0833 | 0.068405 | 0.073563 | 0.092349 | 0.10107 | 0.10426 | 0.11061 | 0.11976 | 0.13094 | 0.13046 | 0.12314 | 0.094375 | 0.088374 | 0.090214 | 0.08106 | 0.096016 | 0.13043 | 0.14189
1 | 2 | 2030 | Winter | S, [MVA] | Expected | - | 13.5345 | 13.1348 | 13.1641 | 13.1906 | 13.2959 | 13.7875 | 16.1684 | 16.3881 | 16.1426 | 15.2337 | 14.7515 | 14.5112 | 14.1201 | 13.5035 | 13.0319 | 13.4477 | 13.9722 | 15.5087 | 15.9353 | 16.0673 | 16.4416 | 15.9151 | 14.5679 | 13.9835
1 | 2 | 2030 | Winter | S, [%] | Expected | - | 67.67% | 65.67% | 65.82% | 65.95% | 66.48% | 68.94% | 80.84% | 81.94% | 80.71% | 76.17% | 73.76% | 72.56% | 70.6% | 67.52% | 65.16% | 67.24% | 69.86% | 77.54% | 79.68% | 80.34% | 82.21% | 79.58% | 72.84% | 69.92%
2 | 1 | 2030 | Winter | S, [MVA] | Expected | - | 13.2573 | 12.8613 | 12.8899 | 12.9157 | 13.0199 | 13.5113 | 15.9202 | 16.1595 | 15.912 | 14.9949 | 14.5131 | 14.2727 | 13.878 | 13.2609 | 12.783 | 13.1895 | 13.7139 | 15.2571 | 15.6851 | 15.813 | 16.1927 | 15.6537 | 14.2905 | 13.7045
2 | 1 | 2030 | Winter | S, [%] | Expected | - | 66.29% | 64.31% | 64.45% | 64.58% | 65.1% | 67.56% | 79.6% | 80.8% | 79.56% | 74.97% | 72.57% | 71.36% | 69.39% | 66.3% | 63.92% | 65.95% | 68.57% | 76.29% | 78.43% | 79.06% | 80.96% | 78.27% | 71.45% | 68.52%
2 | 3 | 2030 | Winter | P, [MW] | Expected | - | 10.338 | 10.0069 | 10.0939 | 10.1517 | 10.1979 | 10.4035 | 11.9886 | 11.8862 | 11.5708 | 10.6996 | 10.1562 | 10.0376 | 9.9992 | 9.5266 | 9.3378 | 9.8961 | 10.1939 | 11.3629 | 11.6938 | 11.7427 | 12.1369 | 11.7972 | 10.8344 | 10.525
2 | 3 | 2030 | Winter | P, [%] | Expected | - | 64.61% | 62.54% | 63.09% | 63.45% | 63.74% | 65.02% | 74.93% | 74.29% | 72.32% | 66.87% | 63.48% | 62.74% | 62.49% | 59.54% | 58.36% | 61.85% | 63.71% | 71.02% | 73.09% | 73.39% | 75.86% | 73.73% | 67.72% | 65.78%
3 | 2 | 2030 | Winter | P, [MW] | Expected | - | -10.3015 | -9.9725 | -10.0589 | -10.1163 | -10.1621 | -10.3664 | -11.9392 | -11.8374 | -11.5245 | -10.6599 | -10.1204 | -10.0023 | -9.9638 | -9.4943 | -9.3065 | -9.8612 | -10.1574 | -11.318 | -11.6468 | -11.6956 | -12.0866 | -11.7495 | -10.7943 | -10.487
3 | 2 | 2030 | Winter | P, [%] | Expected | - | 64.38% | 62.33% | 62.87% | 63.23% | 63.51% | 64.79% | 74.62% | 73.98% | 72.03% | 66.62% | 63.25% | 62.51% | 62.27% | 59.34% | 58.17% | 61.63% | 63.48% | 70.74% | 72.79% | 73.1% | 75.54% | 73.43% | 67.46% | 65.54%
2 | 3 | 2030 | Winter | Q, [MVAr] | Expected | - | 1.3038 | 1.2984 | 1.3144 | 1.3275 | 1.3308 | 1.34 | 1.6531 | 1.8356 | 1.8676 | 1.8124 | 1.8199 | 1.8955 | 1.926 | 1.8656 | 1.8121 | 1.7449 | 1.6821 | 1.6679 | 1.6139 | 1.54 | 1.5667 | 1.4889 | 1.3451 | 1.3203
2 | 3 | 2030 | Winter | Q, [%] | Expected | - | 8.149% | 8.115% | 8.215% | 8.297% | 8.318% | 8.375% | 10.33% | 11.47% | 11.67% | 11.33% | 11.37% | 11.85% | 12.04% | 11.66% | 11.33% | 10.91% | 10.51% | 10.42% | 10.09% | 9.625% | 9.792% | 9.306% | 8.407% | 8.252%
3 | 2 | 2030 | Winter | Q, [MVAr] | Expected | - | -0.70411 | -0.73592 | -0.7417 | -0.74789 | -0.74527 | -0.73175 | -0.84388 | -1.0369 | -1.1094 | -1.1621 | -1.2336 | -1.3171 | -1.3462 | -1.3366 | -1.2993 | -1.1737 | -1.0842 | -0.93296 | -0.84308 | -0.76815 | -0.7419 | -0.70854 | -0.68735 | -0.69818
3 | 2 | 2030 | Winter | Q, [%] | Expected | - | 0.044007 | 0.045995 | 0.046356 | 0.046743 | 0.046579 | 0.045734 | 0.052742 | 0.064806 | 0.069339 | 0.072634 | 0.077101 | 0.082317 | 0.084139 | 0.083537 | 0.081203 | 0.073356 | 0.067763 | 0.05831 | 0.052692 | 0.04801 | 0.046369 | 0.044284 | 0.042959 | 0.043636
2 | 3 | 2030 | Winter | S, [MVA] | Expected | - | 10.421 | 10.0918 | 10.1802 | 10.2391 | 10.2851 | 10.4902 | 12.1036 | 12.0299 | 11.7234 | 10.8539 | 10.3206 | 10.2179 | 10.185 | 9.7087 | 9.5121 | 10.0488 | 10.3321 | 11.4852 | 11.8056 | 11.8443 | 12.2388 | 11.8915 | 10.9181 | 10.6079
2 | 3 | 2030 | Winter | S, [%] | Expected | - | 65.13% | 63.07% | 63.63% | 63.99% | 64.28% | 65.56% | 75.65% | 75.19% | 73.27% | 67.84% | 64.5% | 63.86% | 63.66% | 60.68% | 59.45% | 62.8% | 64.58% | 71.78% | 73.78% | 74.03% | 76.49% | 74.32% | 68.24% | 66.3%
3 | 2 | 2030 | Winter | S, [MVA] | Expected | - | 10.3263 | 10.0005 | 10.0871 | 10.1446 | 10.1899 | 10.3927 | 11.9697 | 11.8843 | 11.5795 | 10.7242 | 10.1973 | 10.0911 | 10.0559 | 9.5888 | 9.397 | 9.9309 | 10.2152 | 11.3565 | 11.6774 | 11.7211 | 12.1097 | 11.771 | 10.8163 | 10.5104
3 | 2 | 2030 | Winter | S, [%] | Expected | - | 64.54% | 62.5% | 63.04% | 63.4% | 63.69% | 64.95% | 74.81% | 74.28% | 72.37% | 67.03% | 63.73% | 63.07% | 62.85% | 59.93% | 58.73% | 62.07% | 63.84% | 70.98% | 72.98% | 73.26% | 75.69% | 73.57% | 67.6% | 65.69%
5 | 6 | 2030 | Winter | P, [MW] | Expected | - | 2.1754 | 2.0675 | 2.0125 | 1.9847 | 2.0678 | 2.4355 | 3.6555 | 4.1003 | 4.1212 | 3.9699 | 3.9858 | 3.8309 | 3.4178 | 3.2296 | 2.8562 | 2.6907 | 2.9789 | 3.5408 | 3.6945 | 3.7806 | 3.826 | 3.5215 | 2.889 | 2.5258
5 | 6 | 2030 | Winter | P, [%] | Expected | - | 27.19% | 25.84% | 25.16% | 24.81% | 25.85% | 30.44% | 45.69% | 51.25% | 51.52% | 49.62% | 49.82% | 47.89% | 42.72% | 40.37% | 35.7% | 33.63% | 37.24% | 44.26% | 46.18% | 47.26% | 47.83% | 44.02% | 36.11% | 31.57%
6 | 5 | 2030 | Winter | P, [MW] | Expected | - | -2.168 | -2.0603 | -2.0055 | -1.9778 | -2.0607 | -2.4276 | -3.6439 | -4.0865 | -4.1073 | -3.9565 | -3.9723 | -3.8182 | -3.407 | -3.2195 | -2.8474 | -2.6825 | -2.9697 | -3.5298 | -3.6829 | -3.7684 | -3.8138 | -3.5105 | -2.8798 | -2.5176
6 | 5 | 2030 | Winter | P, [%] | Expected | - | 27.1% | 25.75% | 25.07% | 24.72% | 25.76% | 30.34% | 45.55% | 51.08% | 51.34% | 49.46% | 49.65% | 47.73% | 42.59% | 40.24% | 35.59% | 33.53% | 37.12% | 44.12% | 46.04% | 47.11% | 47.67% | 43.88% | 36% | 31.47%
5 | 6 | 2030 | Winter | Q, [MVAr] | Expected | - | -1.3312 | -1.3554 | -1.3438 | -1.3371 | -1.3186 | -1.2489 | -0.61575 | -0.4041 | -0.47713 | -0.67765 | -0.76875 | -0.80217 | -0.84059 | -0.89124 | -1.0084 | -1.0488 | -1.0026 | -0.73872 | -0.68801 | -0.74038 | -0.63245 | -0.80861 | -1.1792 | -1.2615
5 | 6 | 2030 | Winter | Q, [%] | Expected | - | 16.64% | 16.94% | 16.8% | 16.71% | 16.48% | 15.61% | 7.697% | 5.051% | 5.964% | 8.471% | 9.609% | 10.03% | 10.51% | 11.14% | 12.61% | 13.11% | 12.53% | 9.234% | 8.6% | 9.255% | 7.906% | 10.11% | 14.74% | 15.77%
6 | 5 | 2030 | Winter | Q, [MVAr] | Expected | - | 1.4135 | 1.4354 | 1.422 | 1.4142 | 1.3974 | 1.3371 | 0.74455 | 0.55799 | 0.6324 | 0.82578 | 0.9194 | 0.94349 | 0.96035 | 1.0042 | 1.1064 | 1.1402 | 1.1047 | 0.86127 | 0.81758 | 0.87582 | 0.76793 | 0.93109 | 1.2818 | 1.3528
6 | 5 | 2030 | Winter | Q, [%] | Expected | - | 0.17668 | 0.17943 | 0.17775 | 0.17677 | 0.17468 | 0.16714 | 0.093068 | 0.069749 | 0.07905 | 0.10322 | 0.11493 | 0.11794 | 0.12004 | 0.12552 | 0.1383 | 0.14252 | 0.13809 | 0.10766 | 0.1022 | 0.10948 | 0.095991 | 0.11639 | 0.16022 | 0.1691
5 | 6 | 2030 | Winter | S, [MVA] | Expected | - | 3.1504 | 3.1042 | 3.0686 | 3.0471 | 3.0802 | 3.2616 | 3.9416 | 4.2968 | 4.3247 | 4.2312 | 4.2717 | 4.1407 | 3.8065 | 3.6842 | 3.4334 | 3.3217 | 3.5119 | 3.8548 | 3.9671 | 4.0573 | 4.0602 | 3.8563 | 3.5233 | 3.3198
5 | 6 | 2030 | Winter | S, [%] | Expected | - | 39.38% | 38.8% | 38.36% | 38.09% | 38.5% | 40.77% | 49.27% | 53.71% | 54.06% | 52.89% | 53.4% | 51.76% | 47.58% | 46.05% | 42.92% | 41.52% | 43.9% | 48.18% | 49.59% | 50.72% | 50.75% | 48.2% | 44.04% | 41.5%
6 | 5 | 2030 | Winter | S, [MVA] | Expected | - | 3.183 | 3.1376 | 3.1015 | 3.0797 | 3.1126 | 3.2933 | 3.9569 | 4.3059 | 4.3356 | 4.2485 | 4.2918 | 4.1611 | 3.8281 | 3.7087 | 3.4599 | 3.3478 | 3.5373 | 3.8723 | 3.983 | 4.0748 | 4.074 | 3.8759 | 3.5531 | 3.3515
6 | 5 | 2030 | Winter | S, [%] | Expected | - | 39.79% | 39.22% | 38.77% | 38.5% | 38.91% | 41.17% | 49.46% | 53.82% | 54.2% | 53.11% | 53.65% | 52.01% | 47.85% | 46.36% | 43.25% | 41.85% | 44.22% | 48.4% | 49.79% | 50.94% | 50.92% | 48.45% | 44.41% | 41.89%
4 | 2 | 2040 | Summer | P, [MW] | 0 | 0 | -2.2535 | -2.1111 | -1.9991 | -1.9854 | -2.0307 | -2.1979 | -3.5026 | -3.8586 | -3.9231 | -3.5451 | -3.4644 | -3.6416 | -3.4129 | -3.0552 | -2.5566 | -2.5816 | -2.6553 | -2.8822 | -3.1225 | -3.5428 | -3.5815 | -3.1472 | -2.6473 | -2.4046
4 | 2 | 2040 | Summer | P, [%] | 0 | 0 | 10.73% | 10.05% | 9.52% | 9.454% | 9.67% | 10.47% | 16.68% | 18.37% | 18.68% | 16.88% | 16.5% | 17.34% | 16.25% | 14.55% | 12.17% | 12.29% | 12.64% | 13.72% | 14.87% | 16.87% | 17.05% | 14.99% | 12.61% | 11.45%
2 | 4 | 2040 | Summer | P, [MW] | 0 | 0 | 2.2569 | 2.1144 | 2.0024 | 1.9887 | 2.034 | 2.2014 | 3.5067 | 3.8633 | 3.9277 | 3.5499 | 3.4693 | 3.6469 | 3.4178 | 3.0599 | 2.5608 | 2.5857 | 2.6592 | 2.8861 | 3.1264 | 3.5467 | 3.5852 | 3.1507 | 2.651 | 2.4081
2 | 4 | 2040 | Summer | P, [%] | 0 | 0 | 10.75% | 10.07% | 9.535% | 9.47% | 9.686% | 10.48% | 16.7% | 18.4% | 18.7% | 16.9% | 16.52% | 17.37% | 16.28% | 14.57% | 12.19% | 12.31% | 12.66% | 13.74% | 14.89% | 16.89% | 17.07% | 15% | 12.62% | 11.47%
4 | 2 | 2040 | Summer | Q, [MVAr] | 0 | 0 | 3.4718 | 3.5179 | 3.573 | 3.5767 | 3.6062 | 3.5635 | 2.9525 | 3.0183 | 2.9095 | 3.4602 | 3.6094 | 3.6953 | 3.6502 | 3.7896 | 3.8625 | 3.7745 | 3.598 | 3.3506 | 3.2046 | 2.7144 | 2.4857 | 2.8998 | 3.4047 | 3.4368
4 | 2 | 2040 | Summer | Q, [%] | 0 | 0 | 16.53% | 16.75% | 17.01% | 17.03% | 17.17% | 16.97% | 14.06% | 14.37% | 13.85% | 16.48% | 17.19% | 17.6% | 17.38% | 18.05% | 18.39% | 17.97% | 17.13% | 15.96% | 15.26% | 12.93% | 11.84% | 13.81% | 16.21% | 16.37%
2 | 4 | 2040 | Summer | Q, [MVAr] | 0 | 0 | -3.4713 | -3.5175 | -3.5726 | -3.5764 | -3.6057 | -3.5629 | -2.951 | -3.0161 | -2.9074 | -3.4578 | -3.6068 | -3.6922 | -3.6476 | -3.7874 | -3.8609 | -3.773 | -3.5967 | -3.3496 | -3.2034 | -2.7133 | -2.4849 | -2.8991 | -3.4038 | -3.4363
2 | 4 | 2040 | Summer | Q, [%] | 0 | 0 | 16.53% | 16.75% | 17.01% | 17.03% | 17.17% | 16.97% | 14.05% | 14.36% | 13.84% | 16.47% | 17.18% | 17.58% | 17.37% | 18.04% | 18.39% | 17.97% | 17.13% | 15.95% | 15.25% | 12.92% | 11.83% | 13.81% | 16.21% | 16.36%
4 | 2 | 2040 | Summer | S, [MVA] | 0 | 0 | 4.139 | 4.1027 | 4.0942 | 4.0908 | 4.1386 | 4.1868 | 4.581 | 4.8989 | 4.8843 | 4.9538 | 5.003 | 5.1881 | 4.9972 | 4.8678 | 4.6319 | 4.5729 | 4.4717 | 4.4197 | 4.4743 | 4.4631 | 4.3596 | 4.2794 | 4.3128 | 4.1945
4 | 2 | 2040 | Summer | S, [%] | 0 | 0 | 19.71% | 19.54% | 19.5% | 19.48% | 19.71% | 19.94% | 21.81% | 23.33% | 23.26% | 23.59% | 23.82% | 24.71% | 23.8% | 23.18% | 22.06% | 21.78% | 21.29% | 21.05% | 21.31% | 21.25% | 20.76% | 20.38% | 20.54% | 19.97%
2 | 4 | 2040 | Summer | S, [MVA] | 0 | 0 | 4.1405 | 4.1041 | 4.0955 | 4.0921 | 4.1399 | 4.1881 | 4.5832 | 4.9012 | 4.8867 | 4.9556 | 5.0045 | 5.1896 | 4.9987 | 4.869 | 4.6329 | 4.574 | 4.473 | 4.4214 | 4.4762 | 4.4655 | 4.3621 | 4.2816 | 4.3144 | 4.196
2 | 4 | 2040 | Summer | S, [%] | 0 | 0 | 19.72% | 19.54% | 19.5% | 19.49% | 19.71% | 19.94% | 21.82% | 23.34% | 23.27% | 23.6% | 23.83% | 24.71% | 23.8% | 23.19% | 22.06% | 21.78% | 21.3% | 21.05% | 21.32% | 21.26% | 20.77% | 20.39% | 20.54% | 19.98%
5 | 4 | 2040 | Summer | P, [MW] | 0 | 0 | -2.2512 | -2.1088 | -1.9969 | -1.9831 | -2.0283 | -2.1955 | -3.4998 | -3.8554 | -3.9199 | -3.5417 | -3.461 | -3.6379 | -3.4096 | -3.052 | -2.5537 | -2.5787 | -2.6526 | -2.8796 | -3.1198 | -3.5401 | -3.5789 | -3.1447 | -2.6448 | -2.4022
5 | 4 | 2040 | Summer | P, [%] | 0 | 0 | 9.788% | 9.169% | 8.682% | 8.622% | 8.819% | 9.546% | 15.22% | 16.76% | 17.04% | 15.4% | 15.05% | 15.82% | 14.82% | 13.27% | 11.1% | 11.21% | 11.53% | 12.52% | 13.56% | 15.39% | 15.56% | 13.67% | 11.5% | 10.44%
4 | 5 | 2040 | Summer | P, [MW] | 0 | 0 | 2.2535 | 2.1111 | 1.9991 | 1.9854 | 2.0307 | 2.1979 | 3.5026 | 3.8586 | 3.9231 | 3.5451 | 3.4644 | 3.6416 | 3.4129 | 3.0552 | 2.5566 | 2.5816 | 2.6553 | 2.8822 | 3.1225 | 3.5428 | 3.5815 | 3.1472 | 2.6473 | 2.4046
4 | 5 | 2040 | Summer | P, [%] | 0 | 0 | 9.798% | 9.179% | 8.692% | 8.632% | 8.829% | 9.556% | 15.23% | 16.78% | 17.06% | 15.41% | 15.06% | 15.83% | 14.84% | 13.28% | 11.12% | 11.22% | 11.54% | 12.53% | 13.58% | 15.4% | 15.57% | 13.68% | 11.51% | 10.45%
5 | 4 | 2040 | Summer | Q, [MVAr] | 0 | 0 | 3.3925 | 3.4386 | 3.4938 | 3.4975 | 3.527 | 3.4843 | 2.873 | 2.939 | 2.8302 | 3.3813 | 3.5305 | 3.6167 | 3.5714 | 3.7108 | 3.7837 | 3.6955 | 3.5189 | 3.2713 | 3.1252 | 2.6348 | 2.4059 | 2.8202 | 3.3255 | 3.3576
5 | 4 | 2040 | Summer | Q, [%] | 0 | 0 | 14.75% | 14.95% | 15.19% | 15.21% | 15.33% | 15.15% | 12.49% | 12.78% | 12.31% | 14.7% | 15.35% | 15.72% | 15.53% | 16.13% | 16.45% | 16.07% | 15.3% | 14.22% | 13.59% | 11.46% | 10.46% | 12.26% | 14.46% | 14.6%
4 | 5 | 2040 | Summer | Q, [MVAr] | 0 | 0 | -3.4718 | -3.5179 | -3.573 | -3.5767 | -3.6062 | -3.5635 | -2.9525 | -3.0183 | -2.9095 | -3.4602 | -3.6094 | -3.6953 | -3.6502 | -3.7896 | -3.8625 | -3.7745 | -3.598 | -3.3506 | -3.2046 | -2.7144 | -2.4857 | -2.8998 | -3.4047 | -3.4368
4 | 5 | 2040 | Summer | Q, [%] | 0 | 0 | 15.09% | 15.3% | 15.53% | 15.55% | 15.68% | 15.49% | 12.84% | 13.12% | 12.65% | 15.04% | 15.69% | 16.07% | 15.87% | 16.48% | 16.79% | 16.41% | 15.64% | 14.57% | 13.93% | 11.8% | 10.81% | 12.61% | 14.8% | 14.94%
5 | 4 | 2040 | Summer | S, [MVA] | 0 | 0 | 4.0715 | 4.0338 | 4.0242 | 4.0206 | 4.0687 | 4.1183 | 4.528 | 4.8479 | 4.8348 | 4.8966 | 4.944 | 5.1298 | 4.9376 | 4.8047 | 4.5648 | 4.5063 | 4.4066 | 4.3582 | 4.4159 | 4.413 | 4.3124 | 4.2241 | 4.249 | 4.1284
5 | 4 | 2040 | Summer | S, [%] | 0 | 0 | 17.7% | 17.54% | 17.5% | 17.48% | 17.69% | 17.91% | 19.69% | 21.08% | 21.02% | 21.29% | 21.5% | 22.3% | 21.47% | 20.89% | 19.85% | 19.59% | 19.16% | 18.95% | 19.2% | 19.19% | 18.75% | 18.37% | 18.47% | 17.95%
4 | 5 | 2040 | Summer | S, [MVA] | 0 | 0 | 4.139 | 4.1027 | 4.0942 | 4.0908 | 4.1386 | 4.1868 | 4.581 | 4.8989 | 4.8843 | 4.9538 | 5.003 | 5.1881 | 4.9972 | 4.8678 | 4.6319 | 4.5729 | 4.4717 | 4.4197 | 4.4743 | 4.4631 | 4.3596 | 4.2794 | 4.3128 | 4.1945
4 | 5 | 2040 | Summer | S, [%] | 0 | 0 | 18% | 17.84% | 17.8% | 17.79% | 17.99% | 18.2% | 19.92% | 21.3% | 21.24% | 21.54% | 21.75% | 22.56% | 21.73% | 21.16% | 20.14% | 19.88% | 19.44% | 19.22% | 19.45% | 19.4% | 18.95% | 18.61% | 18.75% | 18.24%
7 | 5 | 2040 | Summer | P, [MW] | 0 | 0 | 3.9289e-11 | 3.4659e-11 | 3.3324e-11 | 3.0537e-11 | 3.0767e-11 | 3.6669e-11 | 3.2701e-11 | 3.537e-11 | 3.6551e-11 | 3.0103e-11 | 3.5959e-11 | 3.3954e-11 | 3.3887e-11 | 3.2142e-11 | 3.3941e-11 | 3.3081e-11 | 3.8694e-11 | 3.7528e-11 | 3.274e-11 | 3.4413e-11 | 3.3637e-11 | 3.5004e-11 | 3.516e-11 | 2.9904e-11
7 | 5 | 2040 | Summer | P, [%] | 0 | 0 | 1.708e-10% | 1.507e-10% | 1.449e-10% | 1.328e-10% | 1.338e-10% | 1.594e-10% | 1.422e-10% | 1.538e-10% | 1.589e-10% | 1.309e-10% | 1.563e-10% | 1.476e-10% | 1.473e-10% | 1.397e-10% | 1.476e-10% | 1.438e-10% | 1.682e-10% | 1.632e-10% | 1.423e-10% | 1.496e-10% | 1.462e-10% | 1.522e-10% | 1.529e-10% | 1.3e-10%
5 | 7 | 2040 | Summer | P, [MW] | 0 | 0 | 2.2401e-07 | 2.239e-07 | 2.2375e-07 | 2.2373e-07 | 2.2372e-07 | 2.2389e-07 | 2.255e-07 | 2.2581e-07 | 2.2598e-07 | 2.2506e-07 | 2.2481e-07 | 2.2465e-07 | 2.2469e-07 | 2.2437e-07 | 2.2401e-07 | 2.2408e-07 | 2.2433e-07 | 2.2481e-07 | 2.2504e-07 | 2.2585e-07 | 2.2615e-07 | 2.2522e-07 | 2.2426e-07 | 2.2414e-07
5 | 7 | 2040 | Summer | P, [%] | 0 | 0 | 9.74e-07% | 9.735e-07% | 9.728e-07% | 9.727e-07% | 9.727e-07% | 9.735e-07% | 9.805e-07% | 9.818e-07% | 9.825e-07% | 9.785e-07% | 9.774e-07% | 9.767e-07% | 9.769e-07% | 9.755e-07% | 9.74e-07% | 9.742e-07% | 9.754e-07% | 9.774e-07% | 9.785e-07% | 9.819e-07% | 9.833e-07% | 9.792e-07% | 9.751e-07% | 9.745e-07%
7 | 5 | 2040 | Summer | Q, [MVAr] | 0 | 0 | -5.4236e-12 | -4.3127e-12 | -4.5827e-12 | -3.1892e-12 | -3.6028e-12 | -4.5583e-12 | -4.973e-12 | -5.6761e-12 | -5.5372e-12 | -5.1395e-12 | -4.6544e-12 | -3.483e-12 | -5.3496e-12 | -5.1543e-12 | -4.4041e-12 | -3.9729e-12 | -2.9582e-12 | -4.6921e-12 | -4.4775e-12 | -5.4e-12 | -5.9415e-12 | -3.152e-12 | -4.0642e-12 | -4.417e-12
7 | 5 | 2040 | Summer | Q, [%] | 0 | 0 | 2.358e-11% | 1.875e-11% | 1.992e-11% | 1.387e-11% | 1.566e-11% | 1.982e-11% | 2.162e-11% | 2.468e-11% | 2.407e-11% | 2.235e-11% | 2.024e-11% | 1.514e-11% | 2.326e-11% | 2.241e-11% | 1.915e-11% | 1.727e-11% | 1.286e-11% | 2.04e-11% | 1.947e-11% | 2.348e-11% | 2.583e-11% | 1.37e-11% | 1.767e-11% | 1.92e-11%
5 | 7 | 2040 | Summer | Q, [MVAr] | 0 | 0 | -0.080826 | -0.080783 | -0.08073 | -0.08072 | -0.080718 | -0.080783 | -0.081363 | -0.081475 | -0.081537 | -0.0812 | -0.081112 | -0.081055 | -0.08107 | -0.080954 | -0.080823 | -0.080847 | -0.080941 | -0.081112 | -0.081196 | -0.081486 | -0.081597 | -0.081259 | -0.080915 | -0.080868
5 | 7 | 2040 | Summer | Q, [%] | 0 | 0 | 0.3514% | 0.3512% | 0.351% | 0.351% | 0.3509% | 0.3512% | 0.3538% | 0.3542% | 0.3545% | 0.353% | 0.3527% | 0.3524% | 0.3525% | 0.352% | 0.3514% | 0.3515% | 0.3519% | 0.3527% | 0.353% | 0.3543% | 0.3548% | 0.3533% | 0.3518% | 0.3516%
7 | 5 | 2040 | Summer | S, [MVA] | 0 | 0 | 3.9662e-11 | 3.4926e-11 | 3.3638e-11 | 3.0703e-11 | 3.0977e-11 | 3.6951e-11 | 3.3077e-11 | 3.5823e-11 | 3.6968e-11 | 3.0538e-11 | 3.6259e-11 | 3.4132e-11 | 3.4307e-11 | 3.2553e-11 | 3.4225e-11 | 3.3318e-11 | 3.8807e-11 | 3.782e-11 | 3.3044e-11 | 3.4834e-11 | 3.4158e-11 | 3.5146e-11 | 3.5395e-11 | 3.0229e-11
7 | 5 | 2040 | Summer | S, [%] | 0 | 0 | 1.724e-10% | 1.519e-10% | 1.463e-10% | 1.335e-10% | 1.347e-10% | 1.607e-10% | 1.438e-10% | 1.558e-10% | 1.607e-10% | 1.328e-10% | 1.576e-10% | 1.484e-10% | 1.492e-10% | 1.415e-10% | 1.488e-10% | 1.449e-10% | 1.687e-10% | 1.644e-10% | 1.437e-10% | 1.515e-10% | 1.485e-10% | 1.528e-10% | 1.539e-10% | 1.314e-10%
5 | 7 | 2040 | Summer | S, [MVA] | 0 | 0 | 0.080826 | 0.080783 | 0.08073 | 0.08072 | 0.080718 | 0.080783 | 0.081363 | 0.081475 | 0.081537 | 0.0812 | 0.081112 | 0.081055 | 0.08107 | 0.080954 | 0.080823 | 0.080847 | 0.080941 | 0.081112 | 0.081196 | 0.081486 | 0.081597 | 0.081259 | 0.080915 | 0.080868
5 | 7 | 2040 | Summer | S, [%] | 0 | 0 | 0.3514% | 0.3512% | 0.351% | 0.351% | 0.3509% | 0.3512% | 0.3538% | 0.3542% | 0.3545% | 0.353% | 0.3527% | 0.3524% | 0.3525% | 0.352% | 0.3514% | 0.3515% | 0.3519% | 0.3527% | 0.353% | 0.3543% | 0.3548% | 0.3533% | 0.3518% | 0.3516%
1 | 2 | 2040 | Summer | P, [MW] | 0 | 0 | 15.6122 | 15.3625 | 15.0407 | 14.9666 | 14.8896 | 15.2453 | 17.2803 | 17.238 | 17.3333 | 15.7757 | 15.1255 | 14.7655 | 14.7486 | 14.3292 | 13.9143 | 14.3517 | 15.2471 | 16.3062 | 16.7782 | 17.8678 | 18.3824 | 17.3918 | 16.0029 | 15.8422
1 | 2 | 2040 | Summer | P, [%] | 0 | 0 | 78.06% | 76.81% | 75.2% | 74.83% | 74.45% | 76.23% | 86.4% | 86.19% | 86.67% | 78.88% | 75.63% | 73.83% | 73.74% | 71.65% | 69.57% | 71.76% | 76.24% | 81.53% | 83.89% | 89.34% | 91.91% | 86.96% | 80.01% | 79.21%
2 | 1 | 2040 | Summer | P, [MW] | 0 | 0 | -15.5631 | -15.3146 | -14.9945 | -14.9207 | -14.8442 | -15.1981 | -17.2224 | -17.1806 | -17.2754 | -15.7265 | -15.0798 | -14.7217 | -14.7049 | -14.2874 | -13.8743 | -14.3095 | -15.2003 | -16.2537 | -16.723 | -17.8064 | -18.3178 | -17.333 | -15.9517 | -15.7918
2 | 1 | 2040 | Summer | P, [%] | 0 | 0 | 77.82% | 76.57% | 74.97% | 74.6% | 74.22% | 75.99% | 86.11% | 85.9% | 86.38% | 78.63% | 75.4% | 73.61% | 73.52% | 71.44% | 69.37% | 71.55% | 76% | 81.27% | 83.61% | 89.03% | 91.59% | 86.66% | 79.76% | 78.96%
1 | 2 | 2040 | Summer | Q, [MVAr] | 0 | 0 | 5.2249 | 5.2789 | 5.3415 | 5.3514 | 5.3499 | 5.2715 | 4.5364 | 4.3803 | 4.2992 | 4.6949 | 4.7896 | 4.8397 | 4.8325 | 4.9904 | 5.1722 | 5.1496 | 5.0533 | 4.861 | 4.7559 | 4.3995 | 4.275 | 4.6867 | 5.1035 | 5.1715
1 | 2 | 2040 | Summer | Q, [%] | 0 | 0 | 26.12% | 26.39% | 26.71% | 26.76% | 26.75% | 26.36% | 22.68% | 21.9% | 21.5% | 23.47% | 23.95% | 24.2% | 24.16% | 24.95% | 25.86% | 25.75% | 25.27% | 24.3% | 23.78% | 22% | 21.37% | 23.43% | 25.52% | 25.86%
2 | 1 | 2040 | Summer | Q, [MVAr] | 0 | 0 | -3.8728 | -3.9625 | -4.0707 | -4.091 | -4.1012 | -3.9734 | -2.9441 | -2.8022 | -2.7082 | -3.3434 | -3.5339 | -3.6352 | -3.6309 | -3.8419 | -4.0729 | -3.9898 | -3.7662 | -3.4166 | -3.2387 | -2.7103 | -2.4981 | -3.0682 | -3.696 | -3.7861
2 | 1 | 2040 | Summer | Q, [%] | 0 | 0 | 19.36% | 19.81% | 20.35% | 20.46% | 20.51% | 19.87% | 14.72% | 14.01% | 13.54% | 16.72% | 17.67% | 18.18% | 18.15% | 19.21% | 20.36% | 19.95% | 18.83% | 17.08% | 16.19% | 13.55% | 12.49% | 15.34% | 18.48% | 18.93%
1 | 2 | 2040 | Summer | S, [MVA] | 0 | 0 | 16.4633 | 16.2442 | 15.9611 | 15.8945 | 15.8215 | 16.131 | 17.8659 | 17.7858 | 17.8585 | 16.4595 | 15.8657 | 15.5384 | 15.5202 | 15.1733 | 14.8445 | 15.2476 | 16.0627 | 17.0154 | 17.4392 | 18.4015 | 18.8729 | 18.0122 | 16.797 | 16.665
1 | 2 | 2040 | Summer | S, [%] | 0 | 0 | 82.32% | 81.22% | 79.81% | 79.47% | 79.11% | 80.65% | 89.33% | 88.93% | 89.29% | 82.3% | 79.33% | 77.69% | 77.6% | 75.87% | 74.22% | 76.24% | 80.31% | 85.08% | 87.2% | 92.01% | 94.36% | 90.06% | 83.98% | 83.32%
2 | 1 | 2040 | Summer | S, [MVA] | 0 | 0 | 16.0377 | 15.8189 | 15.5372 | 15.4714 | 15.4003 | 15.709 | 17.4723 | 17.4077 | 17.4864 | 16.078 | 15.4883 | 15.1639 | 15.1466 | 14.7949 | 14.4598 | 14.8554 | 15.66 | 16.6089 | 17.0337 | 18.0115 | 18.4873 | 17.6024 | 16.3743 | 16.2394
2 | 1 | 2040 | Summer | S, [%] | 0 | 0 | 80.19% | 79.09% | 77.69% | 77.36% | 77% | 78.54% | 87.36% | 87.04% | 87.43% | 80.39% | 77.44% | 75.82% | 75.73% | 73.97% | 72.3% | 74.28% | 78.3% | 83.04% | 85.17% | 90.06% | 92.44% | 88.01% | 81.87% | 81.2%
2 | 3 | 2040 | Summer | P, [MW] | 0 | 0 | 12.417 | 12.3071 | 12.0997 | 12.0414 | 11.9256 | 12.1171 | 12.9818 | 12.6499 | 12.7014 | 11.4639 | 10.9032 | 10.3812 | 10.5858 | 10.4909 | 10.5349 | 10.9252 | 11.7152 | 12.5387 | 12.7941 | 13.5485 | 14.0356 | 13.3859 | 12.4412 | 12.5031
2 | 3 | 2040 | Summer | P, [%] | 0 | 0 | 77.61% | 76.92% | 75.62% | 75.26% | 74.54% | 75.73% | 81.14% | 79.06% | 79.38% | 71.65% | 68.14% | 64.88% | 66.16% | 65.57% | 65.84% | 68.28% | 73.22% | 78.37% | 79.96% | 84.68% | 87.72% | 83.66% | 77.76% | 78.14%
3 | 2 | 2040 | Summer | P, [MW] | 0 | 0 | -12.3644 | -12.2554 | -12.0497 | -11.9919 | -11.877 | -12.067 | -12.9244 | -12.5951 | -12.6459 | -11.4183 | -10.8617 | -10.3435 | -10.5465 | -10.4525 | -10.4962 | -10.8838 | -11.668 | -12.4848 | -12.7382 | -13.4861 | -13.9688 | -13.325 | -12.3884 | -12.4498
3 | 2 | 2040 | Summer | P, [%] | 0 | 0 | 77.28% | 76.6% | 75.31% | 74.95% | 74.23% | 75.42% | 80.78% | 78.72% | 79.04% | 71.36% | 67.89% | 64.65% | 65.92% | 65.33% | 65.6% | 68.02% | 72.92% | 78.03% | 79.61% | 84.29% | 87.31% | 83.28% | 77.43% | 77.81%
2 | 3 | 2040 | Summer | Q, [MVAr] | 0 | 0 | 0.57687 | 0.55548 | 0.4988 | 0.48013 | 0.48821 | 0.54516 | 1.18 | 1.594 | 1.8536 | 1.8122 | 1.8402 | 1.889 | 1.9267 | 1.7787 | 1.5871 | 1.4501 | 1.3422 | 1.2906 | 1.1743 | 1.1745 | 1.1641 | 0.86154 | 0.58489 | 0.55537
2 | 3 | 2040 | Summer | Q, [%] | 0 | 0 | 3.605% | 3.472% | 3.117% | 3.001% | 3.051% | 3.407% | 7.375% | 9.963% | 11.58% | 11.33% | 11.5% | 11.81% | 12.04% | 11.12% | 9.919% | 9.063% | 8.389% | 8.066% | 7.34% | 7.341% | 7.276% | 5.385% | 3.656% | 3.471%
3 | 2 | 2040 | Summer | Q, [MVAr] | 0 | 0 | 0.28525 | 0.29191 | 0.32063 | 0.33144 | 0.30791 | 0.27624 | -0.23932 | -0.69549 | -0.94365 | -1.0647 | -1.1609 | -1.27 | -1.2831 | -1.1482 | -0.95372 | -0.77258 | -0.56759 | -0.4077 | -0.25825 | -0.15243 | -0.069634 | 0.13599 | 0.27941 | 0.31803
3 | 2 | 2040 | Summer | Q, [%] | 0 | 0 | 1.783% | 1.824% | 2.004% | 2.071% | 1.924% | 1.727% | 1.496% | 4.347% | 5.898% | 6.655% | 7.255% | 7.937% | 8.019% | 7.176% | 5.961% | 4.829% | 3.547% | 2.548% | 1.614% | 0.9527% | 0.4352% | 0.8499% | 1.746% | 1.988%
2 | 3 | 2040 | Summer | S, [MVA] | 0 | 0 | 12.4304 | 12.3196 | 12.11 | 12.0509 | 11.9356 | 12.1294 | 13.0353 | 12.7499 | 12.836 | 11.6062 | 11.0574 | 10.5517 | 10.7597 | 10.6407 | 10.6537 | 11.021 | 11.7919 | 12.6049 | 12.8478 | 13.5993 | 14.0838 | 13.4136 | 12.4549 | 12.5155
2 | 3 | 2040 | Summer | S, [%] | 0 | 0 | 77.69% | 77% | 75.69% | 75.32% | 74.6% | 75.81% | 81.47% | 79.69% | 80.22% | 72.54% | 69.11% | 65.95% | 67.25% | 66.5% | 66.59% | 68.88% | 73.7% | 78.78% | 80.3% | 85% | 88.02% | 83.83% | 77.84% | 78.22%
3 | 2 | 2040 | Summer | S, [MVA] | 0 | 0 | 12.3676 | 12.2589 | 12.054 | 11.9964 | 11.881 | 12.0702 | 12.9266 | 12.6142 | 12.6811 | 11.4678 | 10.9236 | 10.4211 | 10.6243 | 10.5153 | 10.5395 | 10.9112 | 11.6818 | 12.4915 | 12.7408 | 13.487 | 13.969 | 13.3257 | 12.3916 | 12.4539
3 | 2 | 2040 | Summer | S, [%] | 0 | 0 | 77.3% | 76.62% | 75.34% | 74.98% | 74.26% | 75.44% | 80.79% | 78.84% | 79.26% | 71.67% | 68.27% | 65.13% | 66.4% | 65.72% | 65.87% | 68.19% | 73.01% | 78.07% | 79.63% | 84.29% | 87.31% | 83.29% | 77.45% | 77.84%
5 | 6 | 2040 | Summer | P, [MW] | 0 | 0 | 2.3016 | 2.161 | 2.051 | 2.037 | 2.0841 | 2.2505 | 3.5384 | 3.9026 | 3.9644 | 3.6049 | 3.5298 | 3.7082 | 3.4795 | 3.1275 | 2.6313 | 2.6511 | 2.7168 | 2.9342 | 3.1676 | 3.5698 | 3.5986 | 3.1755 | 2.6929 | 2.4512
5 | 6 | 2040 | Summer | P, [%] | 0 | 0 | 28.77% | 27.01% | 25.64% | 25.46% | 26.05% | 28.13% | 44.23% | 48.78% | 49.56% | 45.06% | 44.12% | 46.35% | 43.49% | 39.09% | 32.89% | 33.14% | 33.96% | 36.68% | 39.59% | 44.62% | 44.98% | 39.69% | 33.66% | 30.64%
6 | 5 | 2040 | Summer | P, [MW] | 0 | 0 | -2.2926 | -2.1524 | -2.0425 | -2.0286 | -2.0755 | -2.2415 | -3.5256 | -3.8882 | -3.9498 | -3.5915 | -3.5165 | -3.6939 | -3.4664 | -3.1158 | -2.6213 | -2.641 | -2.7067 | -2.9236 | -3.1562 | -3.5572 | -3.586 | -3.1642 | -2.6827 | -2.4418
6 | 5 | 2040 | Summer | P, [%] | 0 | 0 | 28.66% | 26.9% | 25.53% | 25.36% | 25.94% | 28.02% | 44.07% | 48.6% | 49.37% | 44.89% | 43.96% | 46.17% | 43.33% | 38.95% | 32.77% | 33.01% | 33.83% | 36.55% | 39.45% | 44.46% | 44.82% | 39.55% | 33.53% | 30.52%
5 | 6 | 2040 | Summer | Q, [MVAr] | 0 | 0 | -2.5823 | -2.6141 | -2.652 | -2.6593 | -2.6598 | -2.6129 | -2.1409 | -2.0211 | -1.9532 | -2.224 | -2.2887 | -2.3184 | -2.3179 | -2.4205 | -2.5339 | -2.523 | -2.462 | -2.3384 | -2.2759 | -2.0515 | -1.9915 | -2.2439 | -2.5157 | -2.5547
5 | 6 | 2040 | Summer | Q, [%] | 0 | 0 | 32.28% | 32.68% | 33.15% | 33.24% | 33.25% | 32.66% | 26.76% | 25.26% | 24.42% | 27.8% | 28.61% | 28.98% | 28.97% | 30.26% | 31.67% | 31.54% | 30.78% | 29.23% | 28.45% | 25.64% | 24.89% | 28.05% | 31.45% | 31.93%
6 | 5 | 2040 | Summer | Q, [MVAr] | 0 | 0 | 2.6822 | 2.7102 | 2.746 | 2.7532 | 2.7553 | 2.7123 | 2.2829 | 2.1812 | 2.115 | 2.3733 | 2.4361 | 2.4778 | 2.4635 | 2.5509 | 2.6454 | 2.6349 | 2.5741 | 2.4556 | 2.4024 | 2.192 | 2.1315 | 2.3696 | 2.6291 | 2.6594
6 | 5 | 2040 | Summer | Q, [%] | 0 | 0 | 33.53% | 33.88% | 34.32% | 34.42% | 34.44% | 33.9% | 28.54% | 27.27% | 26.44% | 29.67% | 30.45% | 30.97% | 30.79% | 31.89% | 33.07% | 32.94% | 32.18% | 30.69% | 30.03% | 27.4% | 26.64% | 29.62% | 32.86% | 33.24%
5 | 6 | 2040 | Summer | S, [MVA] | 0 | 0 | 3.4591 | 3.3917 | 3.3525 | 3.3499 | 3.379 | 3.4484 | 4.1357 | 4.3949 | 4.4195 | 4.2358 | 4.2068 | 4.3733 | 4.1808 | 3.9547 | 3.653 | 3.6598 | 3.6664 | 3.752 | 3.9004 | 4.1173 | 4.1129 | 3.8883 | 3.6852 | 3.5405
5 | 6 | 2040 | Summer | S, [%] | 0 | 0 | 43.24% | 42.4% | 41.91% | 41.87% | 42.24% | 43.11% | 51.7% | 54.94% | 55.24% | 52.95% | 52.59% | 54.67% | 52.26% | 49.43% | 45.66% | 45.75% | 45.83% | 46.9% | 48.76% | 51.47% | 51.41% | 48.6% | 46.06% | 44.26%
6 | 5 | 2040 | Summer | S, [MVA] | 0 | 0 | 3.5285 | 3.4609 | 3.4223 | 3.4198 | 3.4495 | 3.5187 | 4.2002 | 4.4582 | 4.4804 | 4.3048 | 4.2779 | 4.4479 | 4.2526 | 4.0268 | 3.7241 | 3.7306 | 3.7353 | 3.818 | 3.9665 | 4.1783 | 4.1716 | 3.9531 | 3.7561 | 3.6104
6 | 5 | 2040 | Summer | S, [%] | 0 | 0 | 44.11% | 43.26% | 42.78% | 42.75% | 43.12% | 43.98% | 52.5% | 55.73% | 56.01% | 53.81% | 53.47% | 55.6% | 53.16% | 50.33% | 46.55% | 46.63% | 46.69% | 47.73% | 49.58% | 52.23% | 52.15% | 49.41% | 46.95% | 45.13%
4 | 2 | 2040 | Summer | P, [MW] | 0 | 1 | -2.8217 | -2.7343 | -2.5922 | -2.5647 | -2.6073 | -2.7209 | -3.4908 | -3.6677 | -3.7436 | -3.4786 | -3.5106 | -3.4992 | -3.0024 | -2.5046 | -2.1728 | -2.2104 | -2.394 | -2.6529 | -2.8911 | -3.2359 | -3.4514 | -3.5578 | -3.3974 | -3.1246
4 | 2 | 2040 | Summer | P, [%] | 0 | 1 | 13.44% | 13.02% | 12.34% | 12.21% | 12.42% | 12.96% | 16.62% | 17.47% | 17.83% | 16.56% | 16.72% | 16.66% | 14.3% | 11.93% | 10.35% | 10.53% | 11.4% | 12.63% | 13.77% | 15.41% | 16.44% | 16.94% | 16.18% | 14.88%
2 | 4 | 2040 | Summer | P, [MW] | 0 | 1 | 2.8275 | 2.7401 | 2.5979 | 2.5705 | 2.613 | 2.7265 | 3.4965 | 3.6732 | 3.7492 | 3.484 | 3.5159 | 3.5045 | 3.0077 | 2.5101 | 2.1784 | 2.216 | 2.3995 | 2.6584 | 2.8965 | 3.2414 | 3.4571 | 3.5636 | 3.4031 | 3.1302
2 | 4 | 2040 | Summer | P, [%] | 0 | 1 | 13.46% | 13.05% | 12.37% | 12.24% | 12.44% | 12.98% | 16.65% | 17.49% | 17.85% | 16.59% | 16.74% | 16.69% | 14.32% | 11.95% | 10.37% | 10.55% | 11.43% | 12.66% | 13.79% | 15.44% | 16.46% | 16.97% | 16.21% | 14.91%
4 | 2 | 2040 | Summer | Q, [MVAr] | 0 | 1 | -4.7633 | -4.8075 | -4.8743 | -4.8951 | -4.8467 | -4.7383 | -4.2322 | -3.9981 | -3.9355 | -4.0499 | -4.0072 | -3.9785 | -4.3652 | -4.7513 | -4.9849 | -4.9635 | -4.8267 | -4.6735 | -4.5153 | -4.3525 | -4.2746 | -4.2256 | -4.3216 | -4.4432
4 | 2 | 2040 | Summer | Q, [%] | 0 | 1 | 22.68% | 22.89% | 23.21% | 23.31% | 23.08% | 22.56% | 20.15% | 19.04% | 18.74% | 19.29% | 19.08% | 18.95% | 20.79% | 22.63% | 23.74% | 23.64% | 22.98% | 22.25% | 21.5% | 20.73% | 20.36% | 20.12% | 20.58% | 21.16%
2 | 4 | 2040 | Summer | Q, [MVAr] | 0 | 1 | 4.7669 | 4.8111 | 4.8779 | 4.8987 | 4.8502 | 4.7417 | 4.2357 | 4.0014 | 3.9389 | 4.0529 | 4.0102 | 3.9814 | 4.3681 | 4.7544 | 4.9882 | 4.9669 | 4.8299 | 4.6766 | 4.5184 | 4.3558 | 4.2781 | 4.2292 | 4.3251 | 4.4465
2 | 4 | 2040 | Summer | Q, [%] | 0 | 1 | 22.7% | 22.91% | 23.23% | 23.33% | 23.1% | 22.58% | 20.17% | 19.05% | 18.76% | 19.3% | 19.1% | 18.96% | 20.8% | 22.64% | 23.75% | 23.65% | 23% | 22.27% | 21.52% | 20.74% | 20.37% | 20.14% | 20.6% | 21.17%
4 | 2 | 2040 | Summer | S, [MVA] | 0 | 1 | 5.5363 | 5.5307 | 5.5207 | 5.5263 | 5.5035 | 5.4639 | 5.4861 | 5.4255 | 5.4317 | 5.3388 | 5.3275 | 5.2984 | 5.298 | 5.371 | 5.4378 | 5.4335 | 5.3878 | 5.3739 | 5.3616 | 5.4236 | 5.494 | 5.5239 | 5.4971 | 5.4319
4 | 2 | 2040 | Summer | S, [%] | 0 | 1 | 26.36% | 26.34% | 26.29% | 26.32% | 26.21% | 26.02% | 26.12% | 25.84% | 25.87% | 25.42% | 25.37% | 25.23% | 25.23% | 25.58% | 25.89% | 25.87% | 25.66% | 25.59% | 25.53% | 25.83% | 26.16% | 26.3% | 26.18% | 25.87%
2 | 4 | 2040 | Summer | S, [MVA] | 0 | 1 | 5.5424 | 5.5367 | 5.5266 | 5.5322 | 5.5093 | 5.4697 | 5.4924 | 5.4317 | 5.438 | 5.3446 | 5.3333 | 5.3041 | 5.3035 | 5.3763 | 5.4431 | 5.4388 | 5.3931 | 5.3794 | 5.3671 | 5.4295 | 5.5003 | 5.5304 | 5.5034 | 5.4378
2 | 4 | 2040 | Summer | S, [%] | 0 | 1 | 26.39% | 26.37% | 26.32% | 26.34% | 26.23% | 26.05% | 26.15% | 25.87% | 25.9% | 25.45% | 25.4% | 25.26% | 25.25% | 25.6% | 25.92% | 25.9% | 25.68% | 25.62% | 25.56% | 25.85% | 26.19% | 26.34% | 26.21% | 25.89%
5 | 4 | 2040 | Summer | P, [MW] | 0 | 1 | -2.8176 | -2.7302 | -2.5881 | -2.5607 | -2.6033 | -2.7169 | -3.4868 | -3.6637 | -3.7397 | -3.4748 | -3.5068 | -3.4955 | -2.9987 | -2.5008 | -2.1688 | -2.2065 | -2.3901 | -2.6491 | -2.8872 | -3.2319 | -3.4474 | -3.5538 | -3.3934 | -3.1207
5 | 4 | 2040 | Summer | P, [%] | 0 | 1 | 12.25% | 11.87% | 11.25% | 11.13% | 11.32% | 11.81% | 15.16% | 15.93% | 16.26% | 15.11% | 15.25% | 15.2% | 13.04% | 10.87% | 9.43% | 9.593% | 10.39% | 11.52% | 12.55% | 14.05% | 14.99% | 15.45% | 14.75% | 13.57%
4 | 5 | 2040 | Summer | P, [MW] | 0 | 1 | 2.8217 | 2.7343 | 2.5922 | 2.5647 | 2.6073 | 2.7209 | 3.4908 | 3.6677 | 3.7436 | 3.4786 | 3.5106 | 3.4992 | 3.0024 | 2.5046 | 2.1728 | 2.2104 | 2.394 | 2.6529 | 2.8911 | 3.2359 | 3.4514 | 3.5578 | 3.3974 | 3.1246
4 | 5 | 2040 | Summer | P, [%] | 0 | 1 | 12.27% | 11.89% | 11.27% | 11.15% | 11.34% | 11.83% | 15.18% | 15.95% | 16.28% | 15.12% | 15.26% | 15.21% | 13.05% | 10.89% | 9.447% | 9.61% | 10.41% | 11.53% | 12.57% | 14.07% | 15.01% | 15.47% | 14.77% | 13.59%
5 | 4 | 2040 | Summer | Q, [MVAr] | 0 | 1 | -4.8447 | -4.8889 | -4.9557 | -4.9765 | -4.9281 | -4.8197 | -4.3136 | -4.0795 | -4.017 | -4.1314 | -4.0887 | -4.06 | -4.4467 | -4.8328 | -5.0663 | -5.045 | -4.9082 | -4.755 | -4.5968 | -4.434 | -4.356 | -4.3069 | -4.4029 | -4.5246
5 | 4 | 2040 | Summer | Q, [%] | 0 | 1 | 21.06% | 21.26% | 21.55% | 21.64% | 21.43% | 20.96% | 18.75% | 17.74% | 17.47% | 17.96% | 17.78% | 17.65% | 19.33% | 21.01% | 22.03% | 21.93% | 21.34% | 20.67% | 19.99% | 19.28% | 18.94% | 18.73% | 19.14% | 19.67%
4 | 5 | 2040 | Summer | Q, [MVAr] | 0 | 1 | 4.7633 | 4.8075 | 4.8743 | 4.8951 | 4.8467 | 4.7383 | 4.2322 | 3.9981 | 3.9355 | 4.0499 | 4.0072 | 3.9785 | 4.3652 | 4.7513 | 4.9849 | 4.9635 | 4.8267 | 4.6735 | 4.5153 | 4.3525 | 4.2746 | 4.2256 | 4.3216 | 4.4432
4 | 5 | 2040 | Summer | Q, [%] | 0 | 1 | 20.71% | 20.9% | 21.19% | 21.28% | 21.07% | 20.6% | 18.4% | 17.38% | 17.11% | 17.61% | 17.42% | 17.3% | 18.98% | 20.66% | 21.67% | 21.58% | 20.99% | 20.32% | 19.63% | 18.92% | 18.59% | 18.37% | 18.79% | 19.32%
5 | 4 | 2040 | Summer | S, [MVA] | 0 | 1 | 5.6045 | 5.5996 | 5.5908 | 5.5967 | 5.5735 | 5.5327 | 5.5466 | 5.4832 | 5.4883 | 5.3984 | 5.3866 | 5.3574 | 5.3633 | 5.4415 | 5.511 | 5.5064 | 5.4593 | 5.4431 | 5.4283 | 5.4868 | 5.5551 | 5.5838 | 5.5589 | 5.4964
5 | 4 | 2040 | Summer | S, [%] | 0 | 1 | 24.37% | 24.35% | 24.31% | 24.33% | 24.23% | 24.06% | 24.12% | 23.84% | 23.86% | 23.47% | 23.42% | 23.29% | 23.32% | 23.66% | 23.96% | 23.94% | 23.74% | 23.67% | 23.6% | 23.86% | 24.15% | 24.28% | 24.17% | 23.9%
4 | 5 | 2040 | Summer | S, [MVA] | 0 | 1 | 5.5363 | 5.5307 | 5.5207 | 5.5263 | 5.5035 | 5.4639 | 5.4861 | 5.4255 | 5.4317 | 5.3388 | 5.3275 | 5.2984 | 5.298 | 5.371 | 5.4378 | 5.4335 | 5.3878 | 5.3739 | 5.3616 | 5.4236 | 5.494 | 5.5239 | 5.4971 | 5.4319
4 | 5 | 2040 | Summer | S, [%] | 0 | 1 | 24.07% | 24.05% | 24% | 24.03% | 23.93% | 23.76% | 23.85% | 23.59% | 23.62% | 23.21% | 23.16% | 23.04% | 23.03% | 23.35% | 23.64% | 23.62% | 23.43% | 23.36% | 23.31% | 23.58% | 23.89% | 24.02% | 23.9% | 23.62%
7 | 5 | 2040 | Summer | P, [MW] | 0 | 1 | 4.0892e-11 | 5.3884e-11 | 3.3657e-11 | 4.9717e-11 | 3.5498e-11 | 4.1491e-11 | 4.0192e-11 | 4.7281e-11 | 4.4152e-11 | 3.5802e-11 | 4.6058e-11 | 4.4263e-11 | 3.7082e-11 | 4.2198e-11 | 3.8924e-11 | 4.0464e-11 | 4.4851e-11 | 3.5025e-11 | 4.5832e-11 | 4.0045e-11 | 4.4314e-11 | 5.1143e-11 | 4.453e-11 | 3.7207e-11
7 | 5 | 2040 | Summer | P, [%] | 0 | 1 | 1.778e-10% | 2.343e-10% | 1.463e-10% | 2.162e-10% | 1.543e-10% | 1.804e-10% | 1.747e-10% | 2.056e-10% | 1.92e-10% | 1.557e-10% | 2.003e-10% | 1.924e-10% | 1.612e-10% | 1.835e-10% | 1.692e-10% | 1.759e-10% | 1.95e-10% | 1.523e-10% | 1.993e-10% | 1.741e-10% | 1.927e-10% | 2.224e-10% | 1.936e-10% | 1.618e-10%
5 | 7 | 2040 | Summer | P, [MW] | 0 | 1 | 2.3307e-07 | 2.3307e-07 | 2.3312e-07 | 2.331e-07 | 2.331e-07 | 2.3304e-07 | 2.3293e-07 | 2.3284e-07 | 2.3287e-07 | 2.3287e-07 | 2.3288e-07 | 2.3284e-07 | 2.3293e-07 | 2.3304e-07 | 2.3309e-07 | 2.3311e-07 | 2.3307e-07 | 2.3305e-07 | 2.3302e-07 | 2.3297e-07 | 2.3291e-07 | 2.3289e-07 | 2.3289e-07 | 2.3292e-07
5 | 7 | 2040 | Summer | P, [%] | 0 | 1 | 1.013e-06% | 1.013e-06% | 1.014e-06% | 1.013e-06% | 1.013e-06% | 1.013e-06% | 1.013e-06% | 1.012e-06% | 1.012e-06% | 1.012e-06% | 1.013e-06% | 1.012e-06% | 1.013e-06% | 1.013e-06% | 1.013e-06% | 1.014e-06% | 1.013e-06% | 1.013e-06% | 1.013e-06% | 1.013e-06% | 1.013e-06% | 1.013e-06% | 1.013e-06% | 1.013e-06%
7 | 5 | 2040 | Summer | Q, [MVAr] | 0 | 1 | -6.065e-12 | -6.1837e-12 | -4.3291e-12 | -7.1746e-12 | -4.4127e-12 | -4.9515e-12 | -6.3745e-12 | -5.8366e-12 | -4.8609e-12 | -4.5561e-12 | -5.9653e-12 | -7.0903e-12 | -5.8065e-12 | -5.6001e-12 | -5.1796e-12 | -4.4293e-12 | -4.5936e-12 | -5.4717e-12 | -7.0549e-12 | -4.7031e-12 | -4.4886e-12 | -5.0548e-12 | -5.6866e-12 | -4.0659e-12
7 | 5 | 2040 | Summer | Q, [%] | 0 | 1 | 2.637e-11% | 2.689e-11% | 1.882e-11% | 3.119e-11% | 1.919e-11% | 2.153e-11% | 2.772e-11% | 2.538e-11% | 2.113e-11% | 1.981e-11% | 2.594e-11% | 3.083e-11% | 2.525e-11% | 2.435e-11% | 2.252e-11% | 1.926e-11% | 1.997e-11% | 2.379e-11% | 3.067e-11% | 2.045e-11% | 1.952e-11% | 2.198e-11% | 2.472e-11% | 1.768e-11%
5 | 7 | 2040 | Summer | Q, [MVAr] | 0 | 1 | -0.084093 | -0.084099 | -0.084108 | -0.084109 | -0.084103 | -0.084083 | -0.084046 | -0.084015 | -0.084021 | -0.084021 | -0.084027 | -0.084012 | -0.084042 | -0.084084 | -0.084099 | -0.084107 | -0.084095 | -0.084086 | -0.084077 | -0.084058 | -0.084037 | -0.084032 | -0.084032 | -0.08404
5 | 7 | 2040 | Summer | Q, [%] | 0 | 1 | 0.3656% | 0.3656% | 0.3657% | 0.3657% | 0.3657% | 0.3656% | 0.3654% | 0.3653% | 0.3653% | 0.3653% | 0.3653% | 0.3653% | 0.3654% | 0.3656% | 0.3656% | 0.3657% | 0.3656% | 0.3656% | 0.3656% | 0.3655% | 0.3654% | 0.3654% | 0.3654% | 0.3654%
7 | 5 | 2040 | Summer | S, [MVA] | 0 | 1 | 4.134e-11 | 5.4238e-11 | 3.3934e-11 | 5.0233e-11 | 3.5771e-11 | 4.1785e-11 | 4.0694e-11 | 4.764e-11 | 4.4419e-11 | 3.609e-11 | 4.6442e-11 | 4.4827e-11 | 3.7534e-11 | 4.2568e-11 | 3.9267e-11 | 4.0705e-11 | 4.5085e-11 | 3.545e-11 | 4.6372e-11 | 4.032e-11 | 4.4541e-11 | 5.1392e-11 | 4.4891e-11 | 3.7429e-11
7 | 5 | 2040 | Summer | S, [%] | 0 | 1 | 1.797e-10% | 2.358e-10% | 1.475e-10% | 2.184e-10% | 1.555e-10% | 1.817e-10% | 1.769e-10% | 2.071e-10% | 1.931e-10% | 1.569e-10% | 2.019e-10% | 1.949e-10% | 1.632e-10% | 1.851e-10% | 1.707e-10% | 1.77e-10% | 1.96e-10% | 1.541e-10% | 2.016e-10% | 1.753e-10% | 1.937e-10% | 2.234e-10% | 1.952e-10% | 1.627e-10%
5 | 7 | 2040 | Summer | S, [MVA] | 0 | 1 | 0.084093 | 0.084099 | 0.084108 | 0.084109 | 0.084103 | 0.084083 | 0.084046 | 0.084015 | 0.084021 | 0.084021 | 0.084027 | 0.084012 | 0.084042 | 0.084084 | 0.084099 | 0.084107 | 0.084095 | 0.084086 | 0.084077 | 0.084058 | 0.084037 | 0.084032 | 0.084032 | 0.08404
5 | 7 | 2040 | Summer | S, [%] | 0 | 1 | 0.3656% | 0.3656% | 0.3657% | 0.3657% | 0.3657% | 0.3656% | 0.3654% | 0.3653% | 0.3653% | 0.3653% | 0.3653% | 0.3653% | 0.3654% | 0.3656% | 0.3656% | 0.3657% | 0.3656% | 0.3656% | 0.3656% | 0.3655% | 0.3654% | 0.3654% | 0.3654% | 0.3654%
1 | 2 | 2040 | Summer | P, [MW] | 0 | 1 | 14.2772 | 13.982 | 13.6495 | 13.632 | 13.5429 | 13.6309 | 14.6928 | 14.2526 | 14.2179 | 13.2729 | 13.2014 | 12.7704 | 11.5844 | 10.7106 | 9.7178 | 10.3106 | 11.0677 | 12.1531 | 13.1534 | 14.183 | 14.7322 | 14.9573 | 14.7314 | 14.0299
1 | 2 | 2040 | Summer | P, [%] | 0 | 1 | 71.39% | 69.91% | 68.25% | 68.16% | 67.71% | 68.15% | 73.46% | 71.26% | 71.09% | 66.36% | 66.01% | 63.85% | 57.92% | 53.55% | 48.59% | 51.55% | 55.34% | 60.77% | 65.77% | 70.91% | 73.66% | 74.79% | 73.66% | 70.15%
2 | 1 | 2040 | Summer | P, [MW] | 0 | 1 | -14.2401 | -13.9465 | -13.6156 | -13.5982 | -13.5095 | -13.5971 | -14.6535 | -14.2156 | -14.1811 | -13.2408 | -13.1697 | -12.7407 | -11.56 | -10.6897 | -9.7006 | -10.2913 | -11.0455 | -12.1262 | -13.1219 | -14.1464 | -14.6927 | -14.9166 | -14.6919 | -13.9941
2 | 1 | 2040 | Summer | P, [%] | 0 | 1 | 71.2% | 69.73% | 68.08% | 67.99% | 67.55% | 67.99% | 73.27% | 71.08% | 70.91% | 66.2% | 65.85% | 63.7% | 57.8% | 53.45% | 48.5% | 51.46% | 55.23% | 60.63% | 65.61% | 70.73% | 73.46% | 74.58% | 73.46% | 69.97%
1 | 2 | 2040 | Summer | Q, [MVAr] | 0 | 1 | 0.64703 | 0.63253 | 0.61474 | 0.6137 | 0.61929 | 0.64522 | 0.71239 | 0.73751 | 0.7291 | 0.70787 | 0.69958 | 0.70702 | 0.64804 | 0.58581 | 0.55839 | 0.55571 | 0.58074 | 0.60934 | 0.64323 | 0.6873 | 0.72341 | 0.73454 | 0.7299 | 0.70401
1 | 2 | 2040 | Summer | Q, [%] | 0 | 1 | 3.235% | 3.163% | 3.074% | 3.069% | 3.096% | 3.226% | 3.562% | 3.688% | 3.646% | 3.539% | 3.498% | 3.535% | 3.24% | 2.929% | 2.792% | 2.779% | 2.904% | 3.047% | 3.216% | 3.436% | 3.617% | 3.673% | 3.65% | 3.52%
2 | 1 | 2040 | Summer | Q, [MVAr] | 0 | 1 | 0.37194 | 0.34473 | 0.31657 | 0.31523 | 0.29759 | 0.28375 | 0.36709 | 0.27859 | 0.28199 | 0.17348 | 0.17226 | 0.10904 | 0.023525 | -0.011823 | -0.085728 | -0.023833 | 0.032032 | 0.12932 | 0.22192 | 0.31856 | 0.36192 | 0.38421 | 0.35536 | 0.28043
2 | 1 | 2040 | Summer | Q, [%] | 0 | 1 | 1.86% | 1.724% | 1.583% | 1.576% | 1.488% | 1.419% | 1.835% | 1.393% | 1.41% | 0.8674% | 0.8613% | 0.5452% | 0.1176% | 0.05911% | 0.4286% | 0.1192% | 0.1602% | 0.6466% | 1.11% | 1.593% | 1.81% | 1.921% | 1.777% | 1.402%
1 | 2 | 2040 | Summer | S, [MVA] | 0 | 1 | 14.2918 | 13.9963 | 13.6633 | 13.6458 | 13.557 | 13.6461 | 14.7101 | 14.2717 | 14.2366 | 13.2917 | 13.2199 | 12.7899 | 11.6025 | 10.7266 | 9.7338 | 10.3256 | 11.083 | 12.1683 | 13.1691 | 14.1996 | 14.7499 | 14.9753 | 14.7495 | 14.0476
1 | 2 | 2040 | Summer | S, [%] | 0 | 1 | 71.46% | 69.98% | 68.32% | 68.23% | 67.79% | 68.23% | 73.55% | 71.36% | 71.18% | 66.46% | 66.1% | 63.95% | 58.01% | 53.63% | 48.67% | 51.63% | 55.41% | 60.84% | 65.85% | 71% | 73.75% | 74.88% | 73.75% | 70.24%
2 | 1 | 2040 | Summer | S, [MVA] | 0 | 1 | 14.245 | 13.9507 | 13.6193 | 13.6019 | 13.5128 | 13.6 | 14.6581 | 14.2184 | 14.1839 | 13.2419 | 13.1708 | 12.7412 | 11.56 | 10.6897 | 9.7009 | 10.2913 | 11.0455 | 12.1269 | 13.1238 | 14.15 | 14.6971 | 14.9215 | 14.6962 | 13.9969
2 | 1 | 2040 | Summer | S, [%] | 0 | 1 | 71.22% | 69.75% | 68.1% | 68.01% | 67.56% | 68% | 73.29% | 71.09% | 70.92% | 66.21% | 65.85% | 63.71% | 57.8% | 53.45% | 48.5% | 51.46% | 55.23% | 60.63% | 65.62% | 70.75% | 73.49% | 74.61% | 73.48% | 69.98%
2 | 3 | 2040 | Summer | P, [MW] | 0 | 1 | 12.0975 | 11.8843 | 11.6925 | 11.7066 | 11.5666 | 11.5355 | 11.7525 | 11.0886 | 10.9565 | 10.2788 | 10.1607 | 9.7384 | 9.0854 | 8.7447 | 8.0989 | 8.6608 | 9.2343 | 10.0591 | 10.8163 | 11.5081 | 11.8609 | 11.99 | 11.9472 | 11.5146
2 | 3 | 2040 | Summer | P, [%] | 0 | 1 | 75.61% | 74.28% | 73.08% | 73.17% | 72.29% | 72.1% | 73.45% | 69.3% | 68.48% | 64.24% | 63.5% | 60.87% | 56.78% | 54.65% | 50.62% | 54.13% | 57.71% | 62.87% | 67.6% | 71.93% | 74.13% | 74.94% | 74.67% | 71.97%
3 | 2 | 2040 | Summer | P, [MW] | 0 | 1 | -12.0494 | -11.8379 | -11.6476 | -11.6616 | -11.5226 | -11.4918 | -11.707 | -11.0481 | -10.917 | -10.2439 | -10.1266 | -9.707 | -9.058 | -8.7192 | -8.077 | -8.6359 | -9.206 | -10.0257 | -10.7778 | -11.4645 | -11.8146 | -11.9428 | -11.9003 | -11.4711
3 | 2 | 2040 | Summer | P, [%] | 0 | 1 | 75.31% | 73.99% | 72.8% | 72.88% | 72.02% | 71.82% | 73.17% | 69.05% | 68.23% | 64.02% | 63.29% | 60.67% | 56.61% | 54.5% | 50.48% | 53.97% | 57.54% | 62.66% | 67.36% | 71.65% | 73.84% | 74.64% | 74.38% | 71.69%
2 | 3 | 2040 | Summer | Q, [MVAr] | 0 | 1 | 1.1933 | 1.1778 | 1.1612 | 1.1603 | 1.1526 | 1.1397 | 1.2362 | 1.2014 | 1.2323 | 1.2488 | 1.2816 | 1.2928 | 1.3266 | 1.344 | 1.3559 | 1.3347 | 1.2914 | 1.2409 | 1.1939 | 1.1565 | 1.1806 | 1.1886 | 1.1511 | 1.1225
2 | 3 | 2040 | Summer | Q, [%] | 0 | 1 | 7.458% | 7.361% | 7.258% | 7.252% | 7.204% | 7.123% | 7.726% | 7.509% | 7.702% | 7.805% | 8.01% | 8.08% | 8.291% | 8.4% | 8.474% | 8.342% | 8.071% | 7.755% | 7.462% | 7.228% | 7.379% | 7.429% | 7.194% | 7.016%
3 | 2 | 2040 | Summer | Q, [MVAr] | 0 | 1 | -0.40569 | -0.41769 | -0.42549 | -0.42282 | -0.43255 | -0.42338 | -0.49157 | -0.53775 | -0.58387 | -0.67687 | -0.72211 | -0.77791 | -0.87691 | -0.92671 | -0.99644 | -0.92539 | -0.82792 | -0.69322 | -0.56257 | -0.4432 | -0.42299 | -0.41435 | -0.3828 | -0.40865
3 | 2 | 2040 | Summer | Q, [%] | 0 | 1 | 2.536% | 2.611% | 2.659% | 2.643% | 2.703% | 2.646% | 3.072% | 3.361% | 3.649% | 4.23% | 4.513% | 4.862% | 5.481% | 5.792% | 6.228% | 5.784% | 5.175% | 4.333% | 3.516% | 2.77% | 2.644% | 2.59% | 2.392% | 2.554%
2 | 3 | 2040 | Summer | S, [MVA] | 0 | 1 | 12.1562 | 11.9425 | 11.75 | 11.764 | 11.6239 | 11.5917 | 11.8173 | 11.1535 | 11.0256 | 10.3544 | 10.2412 | 9.8239 | 9.1818 | 8.8474 | 8.2116 | 8.7631 | 9.3241 | 10.1353 | 10.882 | 11.566 | 11.9195 | 12.0488 | 12.0025 | 11.5692
2 | 3 | 2040 | Summer | S, [%] | 0 | 1 | 75.98% | 74.64% | 73.44% | 73.52% | 72.65% | 72.45% | 73.86% | 69.71% | 68.91% | 64.72% | 64.01% | 61.4% | 57.39% | 55.3% | 51.32% | 54.77% | 58.28% | 63.35% | 68.01% | 72.29% | 74.5% | 75.3% | 75.02% | 72.31%
3 | 2 | 2040 | Summer | S, [MVA] | 0 | 1 | 12.0562 | 11.8453 | 11.6554 | 11.6693 | 11.5307 | 11.4996 | 11.7174 | 11.0612 | 10.9326 | 10.2662 | 10.1523 | 9.7381 | 9.1003 | 8.7683 | 8.1382 | 8.6853 | 9.2432 | 10.0496 | 10.7924 | 11.4731 | 11.8222 | 11.95 | 11.9065 | 11.4784
3 | 2 | 2040 | Summer | S, [%] | 0 | 1 | 75.35% | 74.03% | 72.85% | 72.93% | 72.07% | 71.87% | 73.23% | 69.13% | 68.33% | 64.16% | 63.45% | 60.86% | 56.88% | 54.8% | 50.86% | 54.28% | 57.77% | 62.81% | 67.45% | 71.71% | 73.89% | 74.69% | 74.42% | 71.74%
5 | 6 | 2040 | Summer | P, [MW] | 0 | 1 | 2.5783 | 2.4856 | 2.3366 | 2.3076 | 2.3533 | 2.475 | 3.2907 | 3.4818 | 3.5635 | 3.2882 | 3.3249 | 3.3144 | 2.7857 | 2.2558 | 1.9017 | 1.9431 | 2.139 | 2.412 | 2.6646 | 3.0224 | 3.245 | 3.3559 | 3.186 | 2.9012
5 | 6 | 2040 | Summer | P, [%] | 0 | 1 | 32.23% | 31.07% | 29.21% | 28.84% | 29.42% | 30.94% | 41.13% | 43.52% | 44.54% | 41.1% | 41.56% | 41.43% | 34.82% | 28.2% | 23.77% | 24.29% | 26.74% | 30.15% | 33.31% | 37.78% | 40.56% | 41.95% | 39.82% | 36.27%
6 | 5 | 2040 | Summer | P, [MW] | 0 | 1 | -2.5719 | -2.4795 | -2.331 | -2.302 | -2.3476 | -2.469 | -3.2816 | -3.4719 | -3.5532 | -3.2792 | -3.3157 | -3.3052 | -2.7786 | -2.2504 | -1.8972 | -1.9384 | -2.1339 | -2.4061 | -2.6579 | -3.0145 | -3.2362 | -3.3466 | -3.1774 | -2.8939
6 | 5 | 2040 | Summer | P, [%] | 0 | 1 | 32.15% | 30.99% | 29.14% | 28.77% | 29.34% | 30.86% | 41.02% | 43.4% | 44.42% | 40.99% | 41.45% | 41.31% | 34.73% | 28.13% | 23.71% | 24.23% | 26.67% | 30.08% | 33.22% | 37.68% | 40.45% | 41.83% | 39.72% | 36.17%
5 | 6 | 2040 | Summer | Q, [MVAr] | 0 | 1 | 1.5095 | 1.5155 | 1.5467 | 1.5567 | 1.533 | 1.4887 | 1.3361 | 1.2481 | 1.2478 | 1.3017 | 1.3196 | 1.3058 | 1.4081 | 1.5441 | 1.6167 | 1.6301 | 1.5821 | 1.5159 | 1.4658 | 1.3554 | 1.2973 | 1.2727 | 1.2897 | 1.3448
5 | 6 | 2040 | Summer | Q, [%] | 0 | 1 | 18.87% | 18.94% | 19.33% | 19.46% | 19.16% | 18.61% | 16.7% | 15.6% | 15.6% | 16.27% | 16.49% | 16.32% | 17.6% | 19.3% | 20.21% | 20.38% | 19.78% | 18.95% | 18.32% | 16.94% | 16.22% | 15.91% | 16.12% | 16.81%
6 | 5 | 2040 | Summer | Q, [MVAr] | 0 | 1 | -1.4378 | -1.4474 | -1.4837 | -1.4945 | -1.4697 | -1.4217 | -1.2347 | -1.1381 | -1.1332 | -1.2012 | -1.2168 | -1.2038 | -1.3298 | -1.4841 | -1.5667 | -1.5784 | -1.5252 | -1.4507 | -1.3915 | -1.2673 | -1.1992 | -1.1692 | -1.1948 | -1.2627
6 | 5 | 2040 | Summer | Q, [%] | 0 | 1 | 17.97% | 18.09% | 18.55% | 18.68% | 18.37% | 17.77% | 15.43% | 14.23% | 14.16% | 15.01% | 15.21% | 15.05% | 16.62% | 18.55% | 19.58% | 19.73% | 19.07% | 18.13% | 17.39% | 15.84% | 14.99% | 14.61% | 14.93% | 15.78%
5 | 6 | 2040 | Summer | S, [MVA] | 0 | 1 | 2.9877 | 2.9112 | 2.8022 | 2.7836 | 2.8086 | 2.8883 | 3.5516 | 3.6987 | 3.7757 | 3.5365 | 3.5772 | 3.5623 | 3.1213 | 2.7336 | 2.496 | 2.5363 | 2.6605 | 2.8488 | 3.0411 | 3.3124 | 3.4947 | 3.5891 | 3.4371 | 3.1978
5 | 6 | 2040 | Summer | S, [%] | 0 | 1 | 37.35% | 36.39% | 35.03% | 34.79% | 35.11% | 36.1% | 44.39% | 46.23% | 47.2% | 44.21% | 44.72% | 44.53% | 39.02% | 34.17% | 31.2% | 31.7% | 33.26% | 35.61% | 38.01% | 41.41% | 43.68% | 44.86% | 42.96% | 39.97%
6 | 5 | 2040 | Summer | S, [MVA] | 0 | 1 | 2.9465 | 2.8711 | 2.7631 | 2.7446 | 2.7697 | 2.8491 | 3.5062 | 3.6536 | 3.7295 | 3.4923 | 3.5319 | 3.5176 | 3.0804 | 2.6957 | 2.4605 | 2.4998 | 2.623 | 2.8096 | 3.0001 | 3.27 | 3.4512 | 3.5449 | 3.3947 | 3.1573
6 | 5 | 2040 | Summer | S, [%] | 0 | 1 | 36.83% | 35.89% | 34.54% | 34.31% | 34.62% | 35.61% | 43.83% | 45.67% | 46.62% | 43.65% | 44.15% | 43.97% | 38.51% | 33.7% | 30.76% | 31.25% | 32.79% | 35.12% | 37.5% | 40.88% | 43.14% | 44.31% | 42.43% | 39.47%
4 | 2 | 2040 | Summer | P, [MW] | 0 | 2 | -2.7744 | -2.6412 | -2.5256 | -2.481 | -2.5053 | -2.518 | -2.5994 | -2.4002 | -2.439 | -2.5477 | -2.5432 | -2.4602 | -2.2055 | -1.7889 | -1.7212 | -1.818 | -2.0479 | -2.2733 | -2.6466 | -3.0223 | -3.3115 | -3.5426 | -3.3396 | -2.9894
4 | 2 | 2040 | Summer | P, [%] | 0 | 2 | 13.21% | 12.58% | 12.03% | 11.81% | 11.93% | 11.99% | 12.38% | 11.43% | 11.61% | 12.13% | 12.11% | 11.72% | 10.5% | 8.518% | 8.196% | 8.657% | 9.752% | 10.83% | 12.6% | 14.39% | 15.77% | 16.87% | 15.9% | 14.24%
2 | 4 | 2040 | Summer | P, [MW] | 0 | 2 | 2.78 | 2.6468 | 2.5312 | 2.4866 | 2.5109 | 2.5236 | 2.6049 | 2.4057 | 2.4444 | 2.553 | 2.5485 | 2.4655 | 2.211 | 1.7946 | 1.727 | 1.8237 | 2.0535 | 2.2789 | 2.6517 | 3.0276 | 3.317 | 3.5481 | 3.3452 | 2.9949
2 | 4 | 2040 | Summer | P, [%] | 0 | 2 | 13.24% | 12.6% | 12.05% | 11.84% | 11.96% | 12.02% | 12.4% | 11.46% | 11.64% | 12.16% | 12.14% | 11.74% | 10.53% | 8.546% | 8.224% | 8.684% | 9.779% | 10.85% | 12.63% | 14.42% | 15.8% | 16.9% | 15.93% | 14.26%
4 | 2 | 2040 | Summer | Q, [MVAr] | 0 | 2 | -4.6535 | -4.7415 | -4.837 | -4.8654 | -4.8395 | -4.8072 | -4.7544 | -4.82 | -4.7867 | -4.636 | -4.6324 | -4.7021 | -4.9126 | -5.2018 | -5.2626 | -5.2172 | -5.0428 | -4.9045 | -4.4633 | -4.328 | -4.2513 | -4.102 | -4.2801 | -4.4814
4 | 2 | 2040 | Summer | Q, [%] | 0 | 2 | 22.16% | 22.58% | 23.03% | 23.17% | 23.05% | 22.89% | 22.64% | 22.95% | 22.79% | 22.08% | 22.06% | 22.39% | 23.39% | 24.77% | 25.06% | 24.84% | 24.01% | 23.35% | 21.25% | 20.61% | 20.24% | 19.53% | 20.38% | 21.34%
2 | 4 | 2040 | Summer | Q, [MVAr] | 0 | 2 | 4.6567 | 4.7447 | 4.8404 | 4.8688 | 4.8429 | 4.8105 | 4.7577 | 4.8231 | 4.7899 | 4.6389 | 4.6353 | 4.7051 | 4.9157 | 5.2053 | 5.2662 | 5.2207 | 5.0461 | 4.9077 | 4.466 | 4.3309 | 4.2545 | 4.1052 | 4.2834 | 4.4846
2 | 4 | 2040 | Summer | Q, [%] | 0 | 2 | 22.17% | 22.59% | 23.05% | 23.18% | 23.06% | 22.91% | 22.66% | 22.97% | 22.81% | 22.09% | 22.07% | 22.41% | 23.41% | 24.79% | 25.08% | 24.86% | 24.03% | 23.37% | 21.27% | 20.62% | 20.26% | 19.55% | 20.4% | 21.36%
4 | 2 | 2040 | Summer | S, [MVA] | 0 | 2 | 5.4178 | 5.4275 | 5.4566 | 5.4615 | 5.4495 | 5.4268 | 5.4186 | 5.3845 | 5.3723 | 5.2899 | 5.2846 | 5.3068 | 5.385 | 5.5008 | 5.5369 | 5.5248 | 5.4428 | 5.4057 | 5.189 | 5.2788 | 5.3888 | 5.4199 | 5.4288 | 5.387
4 | 2 | 2040 | Summer | S, [%] | 0 | 2 | 25.8% | 25.85% | 25.98% | 26.01% | 25.95% | 25.84% | 25.8% | 25.64% | 25.58% | 25.19% | 25.16% | 25.27% | 25.64% | 26.19% | 26.37% | 26.31% | 25.92% | 25.74% | 24.71% | 25.14% | 25.66% | 25.81% | 25.85% | 25.65%
2 | 4 | 2040 | Summer | S, [MVA] | 0 | 2 | 5.4234 | 5.4331 | 5.4622 | 5.4671 | 5.4551 | 5.4323 | 5.4241 | 5.3898 | 5.3775 | 5.295 | 5.2897 | 5.3119 | 5.3901 | 5.506 | 5.5422 | 5.5301 | 5.448 | 5.411 | 5.1939 | 5.2842 | 5.3947 | 5.4261 | 5.4348 | 5.3927
2 | 4 | 2040 | Summer | S, [%] | 0 | 2 | 25.83% | 25.87% | 26.01% | 26.03% | 25.98% | 25.87% | 25.83% | 25.67% | 25.61% | 25.21% | 25.19% | 25.29% | 25.67% | 26.22% | 26.39% | 26.33% | 25.94% | 25.77% | 24.73% | 25.16% | 25.69% | 25.84% | 25.88% | 25.68%
5 | 4 | 2040 | Summer | P, [MW] | 0 | 2 | -2.7705 | -2.6373 | -2.5216 | -2.477 | -2.5013 | -2.5141 | -2.5954 | -2.3964 | -2.4351 | -2.544 | -2.5395 | -2.4564 | -2.2017 | -1.7848 | -1.7171 | -1.8139 | -2.0439 | -2.2694 | -2.643 | -3.0186 | -3.3076 | -3.5387 | -3.3356 | -2.9855
5 | 4 | 2040 | Summer | P, [%] | 0 | 2 | 12.05% | 11.47% | 10.96% | 10.77% | 10.88% | 10.93% | 11.28% | 10.42% | 10.59% | 11.06% | 11.04% | 10.68% | 9.572% | 7.76% | 7.466% | 7.886% | 8.887% | 9.867% | 11.49% | 13.12% | 14.38% | 15.39% | 14.5% | 12.98%
4 | 5 | 2040 | Summer | P, [MW] | 0 | 2 | 2.7744 | 2.6412 | 2.5256 | 2.481 | 2.5053 | 2.518 | 2.5994 | 2.4002 | 2.439 | 2.5477 | 2.5432 | 2.4602 | 2.2055 | 1.7889 | 1.7212 | 1.818 | 2.0479 | 2.2733 | 2.6466 | 3.0223 | 3.3115 | 3.5426 | 3.3396 | 2.9894
4 | 5 | 2040 | Summer | P, [%] | 0 | 2 | 12.06% | 11.48% | 10.98% | 10.79% | 10.89% | 10.95% | 11.3% | 10.44% | 10.6% | 11.08% | 11.06% | 10.7% | 9.589% | 7.778% | 7.483% | 7.904% | 8.904% | 9.884% | 11.51% | 13.14% | 14.4% | 15.4% | 14.52% | 13%
5 | 4 | 2040 | Summer | Q, [MVAr] | 0 | 2 | -4.735 | -4.8229 | -4.9184 | -4.9469 | -4.921 | -4.8887 | -4.8359 | -4.9015 | -4.8682 | -4.7176 | -4.714 | -4.7837 | -4.9941 | -5.2832 | -5.3441 | -5.2986 | -5.1243 | -4.986 | -4.5449 | -4.4095 | -4.3328 | -4.1834 | -4.3615 | -4.5629
5 | 4 | 2040 | Summer | Q, [%] | 0 | 2 | 20.59% | 20.97% | 21.38% | 21.51% | 21.4% | 21.26% | 21.03% | 21.31% | 21.17% | 20.51% | 20.5% | 20.8% | 21.71% | 22.97% | 23.24% | 23.04% | 22.28% | 21.68% | 19.76% | 19.17% | 18.84% | 18.19% | 18.96% | 19.84%
4 | 5 | 2040 | Summer | Q, [MVAr] | 0 | 2 | 4.6535 | 4.7415 | 4.837 | 4.8654 | 4.8395 | 4.8072 | 4.7544 | 4.82 | 4.7867 | 4.636 | 4.6324 | 4.7021 | 4.9126 | 5.2018 | 5.2626 | 5.2172 | 5.0428 | 4.9045 | 4.4633 | 4.328 | 4.2513 | 4.102 | 4.2801 | 4.4814
4 | 5 | 2040 | Summer | Q, [%] | 0 | 2 | 20.23% | 20.62% | 21.03% | 21.15% | 21.04% | 20.9% | 20.67% | 20.96% | 20.81% | 20.16% | 20.14% | 20.44% | 21.36% | 22.62% | 22.88% | 22.68% | 21.93% | 21.32% | 19.41% | 18.82% | 18.48% | 17.83% | 18.61% | 19.48%
5 | 4 | 2040 | Summer | S, [MVA] | 0 | 2 | 5.4859 | 5.4969 | 5.5272 | 5.5324 | 5.5202 | 5.4973 | 5.4884 | 5.4559 | 5.4433 | 5.3598 | 5.3545 | 5.3775 | 5.4579 | 5.5766 | 5.6131 | 5.6005 | 5.5169 | 5.4782 | 5.2576 | 5.3438 | 5.451 | 5.4793 | 5.4909 | 5.4528
5 | 4 | 2040 | Summer | S, [%] | 0 | 2 | 23.85% | 23.9% | 24.03% | 24.05% | 24% | 23.9% | 23.86% | 23.72% | 23.67% | 23.3% | 23.28% | 23.38% | 23.73% | 24.25% | 24.4% | 24.35% | 23.99% | 23.82% | 22.86% | 23.23% | 23.7% | 23.82% | 23.87% | 23.71%
4 | 5 | 2040 | Summer | S, [MVA] | 0 | 2 | 5.4178 | 5.4275 | 5.4566 | 5.4615 | 5.4495 | 5.4268 | 5.4186 | 5.3845 | 5.3723 | 5.2899 | 5.2846 | 5.3068 | 5.385 | 5.5008 | 5.5369 | 5.5248 | 5.4428 | 5.4057 | 5.189 | 5.2788 | 5.3888 | 5.4199 | 5.4288 | 5.387
4 | 5 | 2040 | Summer | S, [%] | 0 | 2 | 23.56% | 23.6% | 23.72% | 23.75% | 23.69% | 23.59% | 23.56% | 23.41% | 23.36% | 23% | 22.98% | 23.07% | 23.41% | 23.92% | 24.07% | 24.02% | 23.66% | 23.5% | 22.56% | 22.95% | 23.43% | 23.56% | 23.6% | 23.42%
7 | 5 | 2040 | Summer | P, [MW] | 0 | 2 | 4.7073e-11 | 3.4837e-11 | 4.956e-11 | 3.2194e-11 | 4.4306e-11 | 3.946e-11 | 4.1171e-11 | 3.8199e-11 | 3.9882e-11 | 3.3372e-11 | 6.2776e-11 | 3.3841e-11 | 3.3151e-11 | 4.043e-11 | 3.7277e-11 | 4.1843e-11 | 3.7494e-11 | 4.5199e-11 | 3.6975e-11 | 4.2763e-11 | 4.0941e-11 | 4.0237e-11 | 4.8469e-11 | 3.353e-11
7 | 5 | 2040 | Summer | P, [%] | 0 | 2 | 2.047e-10% | 1.515e-10% | 2.155e-10% | 1.4e-10% | 1.926e-10% | 1.716e-10% | 1.79e-10% | 1.661e-10% | 1.734e-10% | 1.451e-10% | 2.729e-10% | 1.471e-10% | 1.441e-10% | 1.758e-10% | 1.621e-10% | 1.819e-10% | 1.63e-10% | 1.965e-10% | 1.608e-10% | 1.859e-10% | 1.78e-10% | 1.749e-10% | 2.107e-10% | 1.458e-10%
5 | 7 | 2040 | Summer | P, [MW] | 0 | 2 | 2.3304e-07 | 2.3306e-07 | 2.3307e-07 | 2.3309e-07 | 2.3305e-07 | 2.3304e-07 | 2.3303e-07 | 2.3305e-07 | 2.3305e-07 | 2.3302e-07 | 2.3301e-07 | 2.3306e-07 | 2.3312e-07 | 2.332e-07 | 2.3322e-07 | 2.3321e-07 | 2.3314e-07 | 2.3312e-07 | 2.328e-07 | 2.3287e-07 | 2.3296e-07 | 2.3293e-07 | 2.3297e-07 | 2.33e-07
5 | 7 | 2040 | Summer | P, [%] | 0 | 2 | 1.013e-06% | 1.013e-06% | 1.013e-06% | 1.013e-06% | 1.013e-06% | 1.013e-06% | 1.013e-06% | 1.013e-06% | 1.013e-06% | 1.013e-06% | 1.013e-06% | 1.013e-06% | 1.014e-06% | 1.014e-06% | 1.014e-06% | 1.014e-06% | 1.014e-06% | 1.014e-06% | 1.012e-06% | 1.012e-06% | 1.013e-06% | 1.013e-06% | 1.013e-06% | 1.013e-06%
7 | 5 | 2040 | Summer | Q, [MVAr] | 0 | 2 | -4.6027e-12 | -2.7348e-12 | -4.3139e-12 | -6.0563e-12 | -5.8487e-12 | -4.6154e-12 | -4.0789e-12 | -4.7557e-12 | -5.1398e-12 | -3.5737e-12 | -5.8183e-12 | -4.811e-12 | -5.3244e-12 | -4.0661e-12 | -5.0838e-12 | -4.8345e-12 | -4.9085e-12 | -5.3775e-12 | -4.8585e-12 | -3.0666e-12 | -5.2474e-12 | -6.8202e-12 | -4.1299e-12 | -5.6735e-12
7 | 5 | 2040 | Summer | Q, [%] | 0 | 2 | 2.001e-11% | 1.189e-11% | 1.876e-11% | 2.633e-11% | 2.543e-11% | 2.007e-11% | 1.773e-11% | 2.068e-11% | 2.235e-11% | 1.554e-11% | 2.53e-11% | 2.092e-11% | 2.315e-11% | 1.768e-11% | 2.21e-11% | 2.102e-11% | 2.134e-11% | 2.338e-11% | 2.112e-11% | 1.333e-11% | 2.281e-11% | 2.965e-11% | 1.796e-11% | 2.467e-11%
5 | 7 | 2040 | Summer | Q, [MVAr] | 0 | 2 | -0.084084 | -0.084089 | -0.084098 | -0.084099 | -0.084091 | -0.084084 | -0.084078 | -0.084087 | -0.084087 | -0.084072 | -0.084079 | -0.084087 | -0.08411 | -0.084143 | -0.084149 | -0.084144 | -0.08412 | -0.084113 | -0.083997 | -0.084021 | -0.084056 | -0.084042 | -0.084061 | -0.084068
5 | 7 | 2040 | Summer | Q, [%] | 0 | 2 | 0.3656% | 0.3656% | 0.3656% | 0.3656% | 0.3656% | 0.3656% | 0.3656% | 0.3656% | 0.3656% | 0.3655% | 0.3656% | 0.3656% | 0.3657% | 0.3658% | 0.3659% | 0.3658% | 0.3657% | 0.3657% | 0.3652% | 0.3653% | 0.3655% | 0.3654% | 0.3655% | 0.3655%
7 | 5 | 2040 | Summer | S, [MVA] | 0 | 2 | 4.7297e-11 | 3.4944e-11 | 4.9748e-11 | 3.2759e-11 | 4.469e-11 | 3.9729e-11 | 4.1373e-11 | 3.8494e-11 | 4.0212e-11 | 3.3563e-11 | 6.3045e-11 | 3.4181e-11 | 3.3576e-11 | 4.0634e-11 | 3.7622e-11 | 4.2121e-11 | 3.7814e-11 | 4.5518e-11 | 3.7293e-11 | 4.2873e-11 | 4.1276e-11 | 4.0811e-11 | 4.8645e-11 | 3.4007e-11
7 | 5 | 2040 | Summer | S, [%] | 0 | 2 | 2.056e-10% | 1.519e-10% | 2.163e-10% | 1.424e-10% | 1.943e-10% | 1.727e-10% | 1.799e-10% | 1.674e-10% | 1.748e-10% | 1.459e-10% | 2.741e-10% | 1.486e-10% | 1.46e-10% | 1.767e-10% | 1.636e-10% | 1.831e-10% | 1.644e-10% | 1.979e-10% | 1.621e-10% | 1.864e-10% | 1.795e-10% | 1.774e-10% | 2.115e-10% | 1.479e-10%
5 | 7 | 2040 | Summer | S, [MVA] | 0 | 2 | 0.084084 | 0.084089 | 0.084098 | 0.084099 | 0.084091 | 0.084084 | 0.084078 | 0.084087 | 0.084087 | 0.084072 | 0.084079 | 0.084087 | 0.08411 | 0.084143 | 0.084149 | 0.084144 | 0.08412 | 0.084113 | 0.083997 | 0.084021 | 0.084056 | 0.084042 | 0.084061 | 0.084068
5 | 7 | 2040 | Summer | S, [%] | 0 | 2 | 0.3656% | 0.3656% | 0.3656% | 0.3656% | 0.3656% | 0.3656% | 0.3656% | 0.3656% | 0.3656% | 0.3655% | 0.3656% | 0.3656% | 0.3657% | 0.3658% | 0.3659% | 0.3658% | 0.3657% | 0.3657% | 0.3652% | 0.3653% | 0.3655% | 0.3654% | 0.3655% | 0.3655%
1 | 2 | 2040 | Summer | P, [MW] | 0 | 2 | 13.3309 | 13.0213 | 12.7774 | 12.6103 | 12.4576 | 12.445 | 12.5685 | 11.6401 | 11.367 | 11.0987 | 10.8171 | 10.4088 | 9.7998 | 8.8212 | 8.8857 | 9.451 | 10.143 | 11.1799 | 10.3199 | 12.7361 | 14.3709 | 14.7098 | 14.5751 | 13.7525
1 | 2 | 2040 | Summer | P, [%] | 0 | 2 | 66.65% | 65.11% | 63.89% | 63.05% | 62.29% | 62.23% | 62.84% | 58.2% | 56.84% | 55.49% | 54.09% | 52.04% | 49% | 44.11% | 44.43% | 47.25% | 50.71% | 55.9% | 51.6% | 63.68% | 71.85% | 73.55% | 72.88% | 68.76%
2 | 1 | 2040 | Summer | P, [MW] | 0 | 2 | -13.2986 | -12.9905 | -12.7478 | -12.5814 | -12.4294 | -12.4168 | -12.5398 | -11.6154 | -11.3435 | -11.0763 | -10.7958 | -10.3891 | -9.7823 | -8.807 | -8.8714 | -9.4347 | -10.1243 | -11.1572 | -10.3005 | -12.7066 | -14.3334 | -14.6704 | -14.5365 | -13.7181
2 | 1 | 2040 | Summer | P, [%] | 0 | 2 | 66.49% | 64.95% | 63.74% | 62.91% | 62.15% | 62.08% | 62.7% | 58.08% | 56.72% | 55.38% | 53.98% | 51.95% | 48.91% | 44.04% | 44.36% | 47.17% | 50.62% | 55.79% | 51.5% | 63.53% | 71.67% | 73.35% | 72.68% | 68.59%
1 | 2 | 2040 | Summer | Q, [MVAr] | 0 | 2 | 0.63767 | 0.62467 | 0.60856 | 0.60279 | 0.60934 | 0.61829 | 0.62669 | 0.6018 | 0.59585 | 0.61192 | 0.59927 | 0.58361 | 0.54977 | 0.50713 | 0.50029 | 0.50805 | 0.54257 | 0.56463 | 0.69285 | 0.70214 | 0.69908 | 0.72284 | 0.69601 | 0.66852
1 | 2 | 2040 | Summer | Q, [%] | 0 | 2 | 3.188% | 3.123% | 3.043% | 3.014% | 3.047% | 3.091% | 3.133% | 3.009% | 2.979% | 3.06% | 2.996% | 2.918% | 2.749% | 2.536% | 2.501% | 2.54% | 2.713% | 2.823% | 3.464% | 3.511% | 3.495% | 3.614% | 3.48% | 3.343%
2 | 1 | 2040 | Summer | Q, [MVAr] | 0 | 2 | 0.25091 | 0.22313 | 0.20775 | 0.19232 | 0.16671 | 0.15626 | 0.16332 | 0.075932 | 0.0505 | 0.0044581 | -0.013759 | -0.041429 | -0.069176 | -0.11767 | -0.10515 | -0.061169 | -0.027868 | 0.060496 | -0.15916 | 0.10953 | 0.33363 | 0.3592 | 0.36617 | 0.27722
2 | 1 | 2040 | Summer | Q, [%] | 0 | 2 | 1.255% | 1.116% | 1.039% | 0.9616% | 0.8335% | 0.7813% | 0.8166% | 0.3797% | 0.2525% | 0.02229% | 0.0688% | 0.2071% | 0.3459% | 0.5883% | 0.5258% | 0.3058% | 0.1393% | 0.3025% | 0.7958% | 0.5477% | 1.668% | 1.796% | 1.831% | 1.386%
1 | 2 | 2040 | Summer | S, [MVA] | 0 | 2 | 13.3462 | 13.0363 | 12.7919 | 12.6247 | 12.4725 | 12.4604 | 12.5842 | 11.6556 | 11.3826 | 11.1155 | 10.8337 | 10.4251 | 9.8152 | 8.8357 | 8.8998 | 9.4646 | 10.1575 | 11.1941 | 10.3431 | 12.7555 | 14.3879 | 14.7275 | 14.5917 | 13.7687
1 | 2 | 2040 | Summer | S, [%] | 0 | 2 | 66.73% | 65.18% | 63.96% | 63.12% | 62.36% | 62.3% | 62.92% | 58.28% | 56.91% | 55.58% | 54.17% | 52.13% | 49.08% | 44.18% | 44.5% | 47.32% | 50.79% | 55.97% | 51.72% | 63.78% | 71.94% | 73.64% | 72.96% | 68.84%
2 | 1 | 2040 | Summer | S, [MVA] | 0 | 2 | 13.301 | 12.9924 | 12.7495 | 12.5829 | 12.4305 | 12.4178 | 12.5409 | 11.6157 | 11.3436 | 11.0763 | 10.7958 | 10.3892 | 9.7826 | 8.8078 | 8.872 | 9.4349 | 10.1243 | 11.1573 | 10.3017 | 12.7071 | 14.3372 | 14.6748 | 14.5411 | 13.7209
2 | 1 | 2040 | Summer | S, [%] | 0 | 2 | 66.5% | 64.96% | 63.75% | 62.91% | 62.15% | 62.09% | 62.7% | 58.08% | 56.72% | 55.38% | 53.98% | 51.95% | 48.91% | 44.04% | 44.36% | 47.17% | 50.62% | 55.79% | 51.51% | 63.54% | 71.69% | 73.37% | 72.71% | 68.6%
2 | 3 | 2040 | Summer | P, [MW] | 0 | 2 | 11.1657 | 10.9967 | 10.8767 | 10.7521 | 10.5728 | 10.5447 | 10.5742 | 9.8273 | 9.4958 | 9.0957 | 8.8051 | 8.4771 | 8.1349 | 7.5764 | 7.718 | 8.1989 | 8.666 | 9.4796 | 8.217 | 10.2777 | 11.627 | 11.7285 | 11.8228 | 11.3639
2 | 3 | 2040 | Summer | P, [%] | 0 | 2 | 69.79% | 68.73% | 67.98% | 67.2% | 66.08% | 65.9% | 66.09% | 61.42% | 59.35% | 56.85% | 55.03% | 52.98% | 50.84% | 47.35% | 48.24% | 51.24% | 54.16% | 59.25% | 51.36% | 64.24% | 72.67% | 73.3% | 73.89% | 71.02%
3 | 2 | 2040 | Summer | P, [MW] | 0 | 2 | -11.1247 | -10.9569 | -10.8379 | -10.7141 | -10.536 | -10.5081 | -10.5374 | -9.7954 | -9.4659 | -9.0682 | -8.7793 | -8.4531 | -8.1127 | -7.557 | -7.698 | -8.1764 | -8.6411 | -9.4498 | -8.1945 | -10.243 | -11.5827 | -11.6833 | -11.7769 | -11.3215
3 | 2 | 2040 | Summer | P, [%] | 0 | 2 | 69.53% | 68.48% | 67.74% | 66.96% | 65.85% | 65.68% | 65.86% | 61.22% | 59.16% | 56.68% | 54.87% | 52.83% | 50.7% | 47.23% | 48.11% | 51.1% | 54.01% | 59.06% | 51.22% | 64.02% | 72.39% | 73.02% | 73.61% | 70.76%
2 | 3 | 2040 | Summer | Q, [MVAr] | 0 | 2 | 1.0936 | 1.0981 | 1.1038 | 1.1134 | 1.1115 | 1.1049 | 1.1119 | 1.184 | 1.2337 | 1.2699 | 1.3204 | 1.3556 | 1.3835 | 1.4353 | 1.4184 | 1.3744 | 1.3112 | 1.2597 | 1.1657 | 1.0951 | 1.0906 | 1.0874 | 1.0804 | 1.0802
2 | 3 | 2040 | Summer | Q, [%] | 0 | 2 | 6.835% | 6.863% | 6.899% | 6.959% | 6.947% | 6.906% | 6.949% | 7.4% | 7.711% | 7.937% | 8.253% | 8.473% | 8.647% | 8.971% | 8.865% | 8.59% | 8.195% | 7.873% | 7.286% | 6.844% | 6.816% | 6.796% | 6.753% | 6.751%
3 | 2 | 2040 | Summer | Q, [MVAr] | 0 | 2 | -0.42257 | -0.4471 | -0.46674 | -0.49059 | -0.50902 | -0.50564 | -0.50915 | -0.66169 | -0.7449 | -0.82013 | -0.89774 | -0.96268 | -1.0205 | -1.1185 | -1.0903 | -1.0061 | -0.90176 | -0.77234 | -0.7981 | -0.52509 | -0.36338 | -0.34753 | -0.32892 | -0.38544
3 | 2 | 2040 | Summer | Q, [%] | 0 | 2 | 2.641% | 2.794% | 2.917% | 3.066% | 3.181% | 3.16% | 3.182% | 4.136% | 4.656% | 5.126% | 5.611% | 6.017% | 6.378% | 6.99% | 6.814% | 6.288% | 5.636% | 4.827% | 4.988% | 3.282% | 2.271% | 2.172% | 2.056% | 2.409%
2 | 3 | 2040 | Summer | S, [MVA] | 0 | 2 | 11.2191 | 11.0514 | 10.9326 | 10.8096 | 10.6311 | 10.6024 | 10.6325 | 9.8984 | 9.5756 | 9.1839 | 8.9035 | 8.5848 | 8.2517 | 7.7111 | 7.8472 | 8.3133 | 8.7647 | 9.5629 | 8.2993 | 10.3359 | 11.6781 | 11.7788 | 11.8721 | 11.4152
2 | 3 | 2040 | Summer | S, [%] | 0 | 2 | 70.12% | 69.07% | 68.33% | 67.56% | 66.44% | 66.27% | 66.45% | 61.86% | 59.85% | 57.4% | 55.65% | 53.66% | 51.57% | 48.19% | 49.05% | 51.96% | 54.78% | 59.77% | 51.87% | 64.6% | 72.99% | 73.62% | 74.2% | 71.34%
3 | 2 | 2040 | Summer | S, [MVA] | 0 | 2 | 11.1328 | 10.9661 | 10.8479 | 10.7253 | 10.5483 | 10.5203 | 10.5497 | 9.8178 | 9.4952 | 9.1052 | 8.8251 | 8.5078 | 8.1767 | 7.6394 | 7.7748 | 8.2381 | 8.688 | 9.4813 | 8.2333 | 10.2564 | 11.5884 | 11.6885 | 11.7815 | 11.3281
3 | 2 | 2040 | Summer | S, [%] | 0 | 2 | 69.58% | 68.54% | 67.8% | 67.03% | 65.93% | 65.75% | 65.94% | 61.36% | 59.34% | 56.91% | 55.16% | 53.17% | 51.1% | 47.75% | 48.59% | 51.49% | 54.3% | 59.26% | 51.46% | 64.1% | 72.43% | 73.05% | 73.63% | 70.8%
5 | 6 | 2040 | Summer | P, [MW] | 0 | 2 | 2.5316 | 2.3904 | 2.2664 | 2.2191 | 2.2448 | 2.2599 | 2.347 | 2.1436 | 2.1868 | 2.3086 | 2.306 | 2.2168 | 1.9441 | 1.5022 | 1.4286 | 1.5289 | 1.7737 | 2.0125 | 2.4128 | 2.8038 | 3.103 | 3.3453 | 3.1283 | 2.7609
5 | 6 | 2040 | Summer | P, [%] | 0 | 2 | 31.64% | 29.88% | 28.33% | 27.74% | 28.06% | 28.25% | 29.34% | 26.79% | 27.33% | 28.86% | 28.83% | 27.71% | 24.3% | 18.78% | 17.86% | 19.11% | 22.17% | 25.16% | 30.16% | 35.05% | 38.79% | 41.82% | 39.1% | 34.51%
6 | 5 | 2040 | Summer | P, [MW] | 0 | 2 | -2.5255 | -2.3848 | -2.261 | -2.2139 | -2.2396 | -2.2546 | -2.3415 | -2.1385 | -2.1816 | -2.3031 | -2.3004 | -2.2114 | -1.9394 | -1.4982 | -1.4247 | -1.525 | -1.7694 | -2.0076 | -2.4071 | -2.7968 | -3.0948 | -3.3361 | -3.1201 | -2.754
6 | 5 | 2040 | Summer | P, [%] | 0 | 2 | 31.57% | 29.81% | 28.26% | 27.67% | 27.99% | 28.18% | 29.27% | 26.73% | 27.27% | 28.79% | 28.75% | 27.64% | 24.24% | 18.73% | 17.81% | 19.06% | 22.12% | 25.1% | 30.09% | 34.96% | 38.69% | 41.7% | 39% | 34.43%
5 | 6 | 2040 | Summer | Q, [MVAr] | 0 | 2 | 1.4214 | 1.4538 | 1.4833 | 1.4942 | 1.4761 | 1.4692 | 1.462 | 1.5493 | 1.5609 | 1.5426 | 1.5664 | 1.5844 | 1.6567 | 1.789 | 1.804 | 1.7642 | 1.6848 | 1.6301 | 1.3977 | 1.3357 | 1.2956 | 1.2235 | 1.2727 | 1.3625
5 | 6 | 2040 | Summer | Q, [%] | 0 | 2 | 17.77% | 18.17% | 18.54% | 18.68% | 18.45% | 18.36% | 18.28% | 19.37% | 19.51% | 19.28% | 19.58% | 19.8% | 20.71% | 22.36% | 22.55% | 22.05% | 21.06% | 20.38% | 17.47% | 16.7% | 16.19% | 15.29% | 15.91% | 17.03%
6 | 5 | 2040 | Summer | Q, [MVAr] | 0 | 2 | -1.3537 | -1.3909 | -1.4244 | -1.4367 | -1.4181 | -1.4108 | -1.4006 | -1.4931 | -1.5029 | -1.4806 | -1.504 | -1.5248 | -1.6043 | -1.7453 | -1.7615 | -1.7205 | -1.6368 | -1.5763 | -1.3352 | -1.2582 | -1.2048 | -1.1216 | -1.1811 | -1.2863
6 | 5 | 2040 | Summer | Q, [%] | 0 | 2 | 16.92% | 17.39% | 17.8% | 17.96% | 17.73% | 17.64% | 17.51% | 18.66% | 18.79% | 18.51% | 18.8% | 19.06% | 20.05% | 21.82% | 22.02% | 21.51% | 20.46% | 19.7% | 16.69% | 15.73% | 15.06% | 14.02% | 14.76% | 16.08%
5 | 6 | 2040 | Summer | S, [MVA] | 0 | 2 | 2.9033 | 2.7978 | 2.7086 | 2.6753 | 2.6866 | 2.6955 | 2.7651 | 2.6448 | 2.6867 | 2.7766 | 2.7877 | 2.7248 | 2.5542 | 2.3361 | 2.3011 | 2.3345 | 2.4463 | 2.5899 | 2.7884 | 3.1057 | 3.3626 | 3.562 | 3.3773 | 3.0788
5 | 6 | 2040 | Summer | S, [%] | 0 | 2 | 36.29% | 34.97% | 33.86% | 33.44% | 33.58% | 33.69% | 34.56% | 33.06% | 33.58% | 34.71% | 34.85% | 34.06% | 31.93% | 29.2% | 28.76% | 29.18% | 30.58% | 32.37% | 34.85% | 38.82% | 42.03% | 44.52% | 42.22% | 38.48%
6 | 5 | 2040 | Summer | S, [MVA] | 0 | 2 | 2.8654 | 2.7608 | 2.6723 | 2.6393 | 2.6508 | 2.6597 | 2.7284 | 2.6082 | 2.6491 | 2.7379 | 2.7484 | 2.6861 | 2.5169 | 2.3001 | 2.2656 | 2.299 | 2.4103 | 2.5525 | 2.7527 | 3.0668 | 3.3211 | 3.5196 | 3.3361 | 3.0396
6 | 5 | 2040 | Summer | S, [%] | 0 | 2 | 35.82% | 34.51% | 33.4% | 32.99% | 33.14% | 33.25% | 34.11% | 32.6% | 33.11% | 34.22% | 34.36% | 33.58% | 31.46% | 28.75% | 28.32% | 28.74% | 30.13% | 31.91% | 34.41% | 38.34% | 41.51% | 43.99% | 41.7% | 38%
4 | 2 | 2040 | Summer | P, [MW] | Expected | - | -2.4091 | -2.2758 | -2.159 | -2.1389 | -2.1808 | -2.3183 | -3.3719 | -3.623 | -3.6854 | -3.3931 | -3.3394 | -3.4525 | -3.1818 | -2.7956 | -2.3824 | -2.4195 | -2.5312 | -2.7625 | -3.0214 | -3.4246 | -3.5243 | -3.2623 | -2.8534 | -2.591
4 | 2 | 2040 | Summer | P, [%] | Expected | - | 11.47% | 10.84% | 10.28% | 10.19% | 10.38% | 11.04% | 16.06% | 17.25% | 17.55% | 16.16% | 15.9% | 16.44% | 15.15% | 13.31% | 11.34% | 11.52% | 12.05% | 13.15% | 14.39% | 16.31% | 16.78% | 15.53% | 13.59% | 12.34%
2 | 4 | 2040 | Summer | P, [MW] | Expected | - | 2.4131 | 2.2798 | 2.163 | 2.1429 | 2.1849 | 2.3224 | 3.3764 | 3.6279 | 3.6903 | 3.3981 | 3.3444 | 3.4578 | 3.1869 | 2.8006 | 2.387 | 2.424 | 2.5356 | 2.7668 | 3.0257 | 3.4289 | 3.5286 | 3.2665 | 2.8576 | 2.595
2 | 4 | 2040 | Summer | P, [%] | Expected | - | 11.49% | 10.86% | 10.3% | 10.2% | 10.4% | 11.06% | 16.08% | 17.28% | 17.57% | 16.18% | 15.93% | 16.47% | 15.18% | 13.34% | 11.37% | 11.54% | 12.07% | 13.18% | 14.41% | 16.33% | 16.8% | 15.55% | 13.61% | 12.36%
4 | 2 | 2040 | Summer | Q, [MVAr] | Expected | - | 1.1346 | 1.1486 | 1.1648 | 1.1604 | 1.1921 | 1.1817 | 0.8251 | 0.89624 | 0.83221 | 1.2307 | 1.3439 | 1.3994 | 1.2819 | 1.285 | 1.295 | 1.2417 | 1.16 | 1.025 | 1.0063 | 0.69882 | 0.55753 | 0.88165 | 1.2031 | 1.1799
4 | 2 | 2040 | Summer | Q, [%] | Expected | - | 5.403% | 5.47% | 5.547% | 5.526% | 5.677% | 5.627% | 3.929% | 4.268% | 3.963% | 5.861% | 6.399% | 6.664% | 6.104% | 6.119% | 6.167% | 5.913% | 5.524% | 4.881% | 4.792% | 3.328% | 2.655% | 4.198% | 5.729% | 5.619%
2 | 4 | 2040 | Summer | Q, [MVAr] | Expected | - | -1.1333 | -1.1474 | -1.1635 | -1.1592 | -1.1908 | -1.1803 | -0.82311 | -0.89372 | -0.82972 | -1.2282 | -1.3412 | -1.3963 | -1.2792 | -1.2824 | -1.2928 | -1.2396 | -1.1582 | -1.0234 | -1.0047 | -0.69713 | -0.55596 | -0.88016 | -1.2015 | -1.1786
2 | 4 | 2040 | Summer | Q, [%] | Expected | - | 0.053965 | 0.054637 | 0.055407 | 0.055199 | 0.056704 | 0.056206 | 0.039196 | 0.042558 | 0.039511 | 0.058484 | 0.063867 | 0.066492 | 0.060914 | 0.061068 | 0.061564 | 0.059029 | 0.055154 | 0.048732 | 0.047841 | 0.033197 | 0.026474 | 0.041912 | 0.057216 | 0.056123
4 | 2 | 2040 | Summer | S, [MVA] | Expected | - | 4.5213 | 4.4959 | 4.4926 | 4.4917 | 4.5209 | 4.5464 | 4.8299 | 5.0435 | 5.0322 | 5.0568 | 5.0895 | 5.2208 | 5.0956 | 5.0301 | 4.8763 | 4.8318 | 4.7413 | 4.6969 | 4.7032 | 4.7169 | 4.6687 | 4.6201 | 4.6414 | 4.5416
4 | 2 | 2040 | Summer | S, [%] | Expected | - | 21.53% | 21.41% | 21.39% | 21.39% | 21.53% | 21.65% | 23% | 24.02% | 23.96% | 24.08% | 24.24% | 24.86% | 24.26% | 23.95% | 23.22% | 23.01% | 22.58% | 22.37% | 22.4% | 22.46% | 22.23% | 22% | 22.1% | 21.63%
2 | 4 | 2040 | Summer | S, [MVA] | Expected | - | 4.524 | 4.4986 | 4.4952 | 4.4942 | 4.5234 | 4.5489 | 4.8332 | 5.0468 | 5.0356 | 5.0597 | 5.0922 | 5.2234 | 5.0981 | 5.0324 | 4.8785 | 4.8341 | 4.7437 | 4.6996 | 4.706 | 4.7202 | 4.6723 | 4.6235 | 4.6443 | 4.5444
2 | 4 | 2040 | Summer | S, [%] | Expected | - | 21.54% | 21.42% | 21.41% | 21.4% | 21.54% | 21.66% | 23.02% | 24.03% | 23.98% | 24.09% | 24.25% | 24.87% | 24.28% | 23.96% | 23.23% | 23.02% | 22.59% | 22.38% | 22.41% | 22.48% | 22.25% | 22.02% | 22.12% | 21.64%
5 | 4 | 2040 | Summer | P, [MW] | Expected | - | -2.4063 | -2.2731 | -2.1563 | -2.1362 | -2.178 | -2.3155 | -3.3687 | -3.6196 | -3.682 | -3.3896 | -3.3359 | -3.4488 | -3.1783 | -2.7922 | -2.3792 | -2.4163 | -2.5281 | -2.7595 | -3.0184 | -3.4216 | -3.5214 | -3.2594 | -2.8504 | -2.5882
5 | 4 | 2040 | Summer | P, [%] | Expected | - | 10.46% | 9.883% | 9.375% | 9.288% | 9.47% | 10.07% | 14.65% | 15.74% | 16.01% | 14.74% | 14.5% | 14.99% | 13.82% | 12.14% | 10.34% | 10.51% | 10.99% | 12% | 13.12% | 14.88% | 15.31% | 14.17% | 12.39% | 11.25%
4 | 5 | 2040 | Summer | P, [MW] | Expected | - | 2.4091 | 2.2758 | 2.159 | 2.1389 | 2.1808 | 2.3183 | 3.3719 | 3.623 | 3.6854 | 3.3931 | 3.3394 | 3.4525 | 3.1818 | 2.7956 | 2.3824 | 2.4195 | 2.5312 | 2.7625 | 3.0214 | 3.4246 | 3.5243 | 3.2623 | 2.8534 | 2.591
4 | 5 | 2040 | Summer | P, [%] | Expected | - | 10.47% | 9.895% | 9.387% | 9.3% | 9.482% | 10.08% | 14.66% | 15.75% | 16.02% | 14.75% | 14.52% | 15.01% | 13.83% | 12.15% | 10.36% | 10.52% | 11.01% | 12.01% | 13.14% | 14.89% | 15.32% | 14.18% | 12.41% | 11.27%
5 | 4 | 2040 | Summer | Q, [MVAr] | Expected | - | 1.0547 | 1.0688 | 1.085 | 1.0806 | 1.1123 | 1.1019 | 0.74508 | 0.81632 | 0.75224 | 1.151 | 1.2643 | 1.32 | 1.2023 | 1.2054 | 1.2154 | 1.162 | 1.0803 | 0.94509 | 0.92634 | 0.61862 | 0.47721 | 0.80155 | 1.1233 | 1.1
5 | 4 | 2040 | Summer | Q, [%] | Expected | - | 4.586% | 4.647% | 4.717% | 4.698% | 4.836% | 4.791% | 3.239% | 3.549% | 3.271% | 5.005% | 5.497% | 5.739% | 5.227% | 5.241% | 5.284% | 5.052% | 4.697% | 4.109% | 4.028% | 2.69% | 2.075% | 3.485% | 4.884% | 4.783%
4 | 5 | 2040 | Summer | Q, [MVAr] | Expected | - | -1.1346 | -1.1486 | -1.1648 | -1.1604 | -1.1921 | -1.1817 | -0.8251 | -0.89624 | -0.83221 | -1.2307 | -1.3439 | -1.3994 | -1.2819 | -1.285 | -1.295 | -1.2417 | -1.16 | -1.025 | -1.0063 | -0.69882 | -0.55753 | -0.88165 | -1.2031 | -1.1799
4 | 5 | 2040 | Summer | Q, [%] | Expected | - | 0.049329 | 0.04994 | 0.050643 | 0.050453 | 0.05183 | 0.051378 | 0.035874 | 0.038967 | 0.036183 | 0.053511 | 0.05843 | 0.060843 | 0.055734 | 0.055868 | 0.056304 | 0.053985 | 0.050437 | 0.044567 | 0.043754 | 0.030383 | 0.024241 | 0.038333 | 0.052309 | 0.051301
5 | 4 | 2040 | Summer | S, [MVA] | Expected | - | 4.4926 | 4.4665 | 4.4627 | 4.4617 | 4.491 | 4.5174 | 4.8107 | 5.0255 | 5.0151 | 5.0345 | 5.0659 | 5.1977 | 5.0728 | 5.0059 | 4.8497 | 4.8055 | 4.7156 | 4.6732 | 4.6808 | 4.6994 | 4.6526 | 4.5976 | 4.6135 | 4.5131
5 | 4 | 2040 | Summer | S, [%] | Expected | - | 19.53% | 19.42% | 19.4% | 19.4% | 19.53% | 19.64% | 20.92% | 21.85% | 21.8% | 21.89% | 22.03% | 22.6% | 22.06% | 21.76% | 21.09% | 20.89% | 20.5% | 20.32% | 20.35% | 20.43% | 20.23% | 19.99% | 20.06% | 19.62%
4 | 5 | 2040 | Summer | S, [MVA] | Expected | - | 4.5213 | 4.4959 | 4.4926 | 4.4917 | 4.5209 | 4.5464 | 4.8299 | 5.0435 | 5.0322 | 5.0568 | 5.0895 | 5.2208 | 5.0956 | 5.0301 | 4.8763 | 4.8318 | 4.7413 | 4.6969 | 4.7032 | 4.7169 | 4.6687 | 4.6201 | 4.6414 | 4.5416
4 | 5 | 2040 | Summer | S, [%] | Expected | - | 19.66% | 19.55% | 19.53% | 19.53% | 19.66% | 19.77% | 21% | 21.93% | 21.88% | 21.99% | 22.13% | 22.7% | 22.15% | 21.87% | 21.2% | 21.01% | 20.61% | 20.42% | 20.45% | 20.51% | 20.3% | 20.09% | 20.18% | 19.75%
7 | 5 | 2040 | Summer | P, [MW] | Expected | - | 4.063e-11 | 3.7431e-11 | 3.5691e-11 | 3.3514e-11 | 3.3377e-11 | 3.7756e-11 | 3.4981e-11 | 3.7476e-11 | 3.8113e-11 | 3.1384e-11 | 4.1233e-11 | 3.541e-11 | 3.4239e-11 | 3.4763e-11 | 3.5129e-11 | 3.5387e-11 | 3.9402e-11 | 3.8266e-11 | 3.5215e-11 | 3.641e-11 | 3.6206e-11 | 3.8057e-11 | 3.84e-11 | 3.1466e-11
7 | 5 | 2040 | Summer | P, [%] | Expected | - | 1.767e-10% | 1.627e-10% | 1.552e-10% | 1.457e-10% | 1.451e-10% | 1.642e-10% | 1.521e-10% | 1.629e-10% | 1.657e-10% | 1.365e-10% | 1.793e-10% | 1.54e-10% | 1.489e-10% | 1.511e-10% | 1.527e-10% | 1.539e-10% | 1.713e-10% | 1.664e-10% | 1.531e-10% | 1.583e-10% | 1.574e-10% | 1.655e-10% | 1.67e-10% | 1.368e-10%
5 | 7 | 2040 | Summer | P, [MW] | Expected | - | 2.2659e-07 | 2.2652e-07 | 2.2642e-07 | 2.264e-07 | 2.2639e-07 | 2.2651e-07 | 2.2764e-07 | 2.2785e-07 | 2.2798e-07 | 2.2731e-07 | 2.2713e-07 | 2.2702e-07 | 2.2707e-07 | 2.2687e-07 | 2.2662e-07 | 2.2667e-07 | 2.2684e-07 | 2.2717e-07 | 2.2729e-07 | 2.2787e-07 | 2.2809e-07 | 2.2742e-07 | 2.2674e-07 | 2.2666e-07
5 | 7 | 2040 | Summer | P, [%] | Expected | - | 9.852e-07% | 9.849e-07% | 9.844e-07% | 9.844e-07% | 9.843e-07% | 9.848e-07% | 9.897e-07% | 9.907e-07% | 9.912e-07% | 9.883e-07% | 9.875e-07% | 9.871e-07% | 9.873e-07% | 9.864e-07% | 9.853e-07% | 9.855e-07% | 9.863e-07% | 9.877e-07% | 9.882e-07% | 9.907e-07% | 9.917e-07% | 9.888e-07% | 9.858e-07% | 9.855e-07%
7 | 5 | 2040 | Summer | Q, [MVAr] | Expected | - | -5.398e-12 | -4.3545e-12 | -4.5081e-12 | -4.1681e-12 | -4.0393e-12 | -4.6226e-12 | -5.0455e-12 | -5.5675e-12 | -5.3838e-12 | -4.8325e-12 | -5.008e-12 | -4.1881e-12 | -5.4113e-12 | -5.0626e-12 | -4.612e-12 | -4.1612e-12 | -3.4704e-12 | -4.9014e-12 | -4.9002e-12 | -4.9671e-12 | -5.6348e-12 | -3.9479e-12 | -4.3054e-12 | -4.5464e-12
7 | 5 | 2040 | Summer | Q, [%] | Expected | - | 2.347e-11% | 1.893e-11% | 1.96e-11% | 1.812e-11% | 1.756e-11% | 2.01e-11% | 2.194e-11% | 2.421e-11% | 2.341e-11% | 2.101e-11% | 2.177e-11% | 1.821e-11% | 2.353e-11% | 2.201e-11% | 2.005e-11% | 1.809e-11% | 1.509e-11% | 2.131e-11% | 2.131e-11% | 2.16e-11% | 2.45e-11% | 1.716e-11% | 1.872e-11% | 1.977e-11%
5 | 7 | 2040 | Summer | Q, [MVAr] | Expected | - | -0.081758 | -0.081729 | -0.081694 | -0.081687 | -0.081684 | -0.081726 | -0.082134 | -0.082211 | -0.082256 | -0.082013 | -0.081953 | -0.08191 | -0.081929 | -0.081856 | -0.081766 | -0.081784 | -0.081846 | -0.081965 | -0.082007 | -0.082215 | -0.082297 | -0.082053 | -0.08181 | -0.081778
5 | 7 | 2040 | Summer | Q, [%] | Expected | - | 0.0035547 | 0.0035534 | 0.0035519 | 0.0035516 | 0.0035515 | 0.0035533 | 0.003571 | 0.0035744 | 0.0035763 | 0.0035658 | 0.0035632 | 0.0035613 | 0.0035621 | 0.003559 | 0.003555 | 0.0035558 | 0.0035585 | 0.0035637 | 0.0035655 | 0.0035746 | 0.0035781 | 0.0035675 | 0.003557 | 0.0035556
7 | 5 | 2040 | Summer | S, [MVA] | Expected | - | 4.0992e-11 | 3.7688e-11 | 3.5981e-11 | 3.3787e-11 | 3.3621e-11 | 3.8038e-11 | 3.535e-11 | 3.7893e-11 | 3.8496e-11 | 3.1763e-11 | 4.154e-11 | 3.5667e-11 | 3.4664e-11 | 3.5138e-11 | 3.5431e-11 | 3.5631e-11 | 3.9562e-11 | 3.8581e-11 | 3.5555e-11 | 3.6766e-11 | 3.6658e-11 | 3.8276e-11 | 3.8644e-11 | 3.1797e-11
7 | 5 | 2040 | Summer | S, [%] | Expected | - | 1.782e-10% | 1.639e-10% | 1.564e-10% | 1.469e-10% | 1.462e-10% | 1.654e-10% | 1.537e-10% | 1.648e-10% | 1.674e-10% | 1.381e-10% | 1.806e-10% | 1.551e-10% | 1.507e-10% | 1.528e-10% | 1.54e-10% | 1.549e-10% | 1.72e-10% | 1.677e-10% | 1.546e-10% | 1.599e-10% | 1.594e-10% | 1.664e-10% | 1.68e-10% | 1.382e-10%
5 | 7 | 2040 | Summer | S, [MVA] | Expected | - | 0.081758 | 0.081729 | 0.081694 | 0.081687 | 0.081684 | 0.081726 | 0.082134 | 0.082211 | 0.082256 | 0.082013 | 0.081953 | 0.08191 | 0.081929 | 0.081856 | 0.081766 | 0.081784 | 0.081846 | 0.081965 | 0.082007 | 0.082215 | 0.082297 | 0.082053 | 0.08181 | 0.081778
5 | 7 | 2040 | Summer | S, [%] | Expected | - | 0.3555% | 0.3553% | 0.3552% | 0.3552% | 0.3551% | 0.3553% | 0.3571% | 0.3574% | 0.3576% | 0.3566% | 0.3563% | 0.3561% | 0.3562% | 0.3559% | 0.3555% | 0.3556% | 0.3559% | 0.3564% | 0.3566% | 0.3575% | 0.3578% | 0.3568% | 0.3557% | 0.3556%
1 | 2 | 2040 | Summer | P, [MW] | Expected | - | 15.0956 | 14.8308 | 14.5187 | 14.4393 | 14.3498 | 14.6146 | 16.2376 | 16.0118 | 16.0359 | 14.75 | 14.2351 | 13.8581 | 13.5896 | 13.0254 | 12.5964 | 13.0743 | 13.9209 | 14.9806 | 15.3377 | 16.6083 | 17.2879 | 16.6609 | 15.6173 | 15.2848
1 | 2 | 2040 | Summer | P, [%] | Expected | - | 75.48% | 74.15% | 72.59% | 72.2% | 71.75% | 73.07% | 81.19% | 80.06% | 80.18% | 73.75% | 71.18% | 69.29% | 67.95% | 65.13% | 62.98% | 65.37% | 69.6% | 74.9% | 76.69% | 83.04% | 86.44% | 83.3% | 78.09% | 76.42%
2 | 1 | 2040 | Summer | P, [MW] | Expected | - | -15.0506 | -14.7872 | -14.4766 | -14.3976 | -14.3085 | -14.5721 | -16.1865 | -15.962 | -15.986 | -14.7071 | -14.1949 | -13.8197 | -13.5524 | -12.9905 | -12.5633 | -13.0391 | -13.8816 | -14.936 | -15.291 | -16.555 | -17.2307 | -16.6074 | -15.5696 | -15.2388
2 | 1 | 2040 | Summer | P, [%] | Expected | - | 75.25% | 73.94% | 72.38% | 71.99% | 71.54% | 72.86% | 80.93% | 79.81% | 79.93% | 73.54% | 70.97% | 69.1% | 67.76% | 64.95% | 62.82% | 65.2% | 69.41% | 74.68% | 76.46% | 82.77% | 86.15% | 83.04% | 77.85% | 76.19%
1 | 2 | 2040 | Summer | Q, [MVAr] | Expected | - | 3.9156 | 3.9502 | 3.9901 | 3.9962 | 3.9969 | 3.9459 | 3.4316 | 3.3201 | 3.2601 | 3.542 | 3.6067 | 3.6413 | 3.6229 | 3.7207 | 3.8457 | 3.8303 | 3.77 | 3.6398 | 3.5879 | 3.341 | 3.2568 | 3.5558 | 3.849 | 3.89
1 | 2 | 2040 | Summer | Q, [%] | Expected | - | 19.58% | 19.75% | 19.95% | 19.98% | 19.98% | 19.73% | 17.16% | 16.6% | 16.3% | 17.71% | 18.03% | 18.21% | 18.11% | 18.6% | 19.23% | 19.15% | 18.85% | 18.2% | 17.94% | 16.71% | 16.28% | 17.78% | 19.25% | 19.45%
2 | 1 | 2040 | Summer | Q, [MVAr] | Expected | - | -2.6773 | -2.7492 | -2.8327 | -2.8497 | -2.8631 | -2.7753 | -2.0271 | -1.951 | -1.8869 | -2.3627 | -2.5015 | -2.5869 | -2.6 | -2.7627 | -2.9365 | -2.862 | -2.6895 | -2.4133 | -2.3044 | -1.8748 | -1.685 | -2.0853 | -2.5369 | -2.6247
2 | 1 | 2040 | Summer | Q, [%] | Expected | - | 0.13386 | 0.13746 | 0.14164 | 0.14248 | 0.14315 | 0.13876 | 0.10136 | 0.097548 | 0.094346 | 0.11814 | 0.12508 | 0.12935 | 0.13 | 0.13813 | 0.14682 | 0.1431 | 0.13448 | 0.12067 | 0.11522 | 0.093739 | 0.084249 | 0.10427 | 0.12685 | 0.13123
1 | 2 | 2040 | Summer | S, [MVA] | Expected | - | 15.7078 | 15.4648 | 15.1801 | 15.1062 | 15.0196 | 15.2516 | 16.6605 | 16.4081 | 16.416 | 15.2435 | 14.7689 | 14.4153 | 14.1455 | 13.6327 | 13.2651 | 13.7183 | 14.5077 | 15.4913 | 15.8154 | 16.9946 | 17.6432 | 17.1091 | 16.1894 | 15.8773
1 | 2 | 2040 | Summer | S, [%] | Expected | - | 78.54% | 77.32% | 75.9% | 75.53% | 75.1% | 76.26% | 83.3% | 82.04% | 82.08% | 76.22% | 73.84% | 72.08% | 70.73% | 68.16% | 66.33% | 68.59% | 72.54% | 77.46% | 79.08% | 84.97% | 88.22% | 85.55% | 80.95% | 79.39%
2 | 1 | 2040 | Summer | S, [MVA] | Expected | - | 15.3906 | 15.1483 | 14.865 | 14.7917 | 14.7064 | 14.9375 | 16.3658 | 16.1246 | 16.1371 | 14.9583 | 14.4869 | 14.1357 | 13.8679 | 13.3532 | 12.9817 | 13.429 | 14.2099 | 15.1898 | 15.5134 | 16.7021 | 17.353 | 16.8012 | 15.8727 | 15.5592
2 | 1 | 2040 | Summer | S, [%] | Expected | - | 76.95% | 75.74% | 74.32% | 73.96% | 73.53% | 74.69% | 81.83% | 80.62% | 80.69% | 74.79% | 72.43% | 70.68% | 69.34% | 66.77% | 64.91% | 67.14% | 71.05% | 75.95% | 77.57% | 83.51% | 86.76% | 84.01% | 79.36% | 77.8%
2 | 3 | 2040 | Summer | P, [MW] | Expected | - | 12.1926 | 12.0595 | 11.8668 | 11.8094 | 11.6811 | 11.8094 | 12.4622 | 12.0236 | 11.9942 | 10.9563 | 10.4974 | 10.0174 | 10.0213 | 9.8251 | 9.7845 | 10.2122 | 10.9252 | 11.7474 | 11.8577 | 12.7898 | 13.3809 | 12.9497 | 12.2823 | 12.1992
2 | 3 | 2040 | Summer | P, [%] | Expected | - | 76.2% | 75.37% | 74.17% | 73.81% | 73.01% | 73.81% | 77.89% | 75.15% | 74.96% | 68.48% | 65.61% | 62.61% | 62.63% | 61.41% | 61.15% | 63.83% | 68.28% | 73.42% | 74.11% | 79.94% | 83.63% | 80.94% | 76.76% | 76.24%
3 | 2 | 2040 | Summer | P, [MW] | Expected | - | -12.1423 | -12.0103 | -11.8191 | -11.7621 | -11.6348 | -11.7621 | -12.4095 | -11.9741 | -11.9446 | -10.9148 | -10.4592 | -9.9825 | -9.9862 | -9.7912 | -9.7509 | -10.1759 | -10.8838 | -11.6999 | -11.809 | -12.734 | -13.3202 | -12.893 | -12.2313 | -12.1488
3 | 2 | 2040 | Summer | P, [%] | Expected | - | 75.89% | 75.06% | 73.87% | 73.51% | 72.72% | 73.51% | 77.56% | 74.84% | 74.65% | 68.22% | 65.37% | 62.39% | 62.41% | 61.2% | 60.94% | 63.6% | 68.02% | 73.12% | 73.81% | 79.59% | 83.25% | 80.58% | 76.45% | 75.93%
2 | 3 | 2040 | Summer | Q, [MVAr] | Expected | - | 0.73874 | 0.7219 | 0.67986 | 0.66776 | 0.67217 | 0.71005 | 1.1783 | 1.4794 | 1.6763 | 1.6542 | 1.6861 | 1.7276 | 1.7634 | 1.6676 | 1.53 | 1.4228 | 1.3305 | 1.2791 | 1.1759 | 1.1606 | 1.156 | 0.94052 | 0.73657 | 0.71136
2 | 3 | 2040 | Summer | Q, [%] | Expected | - | 4.617% | 4.512% | 4.249% | 4.174% | 4.201% | 4.438% | 7.364% | 9.246% | 10.48% | 10.34% | 10.54% | 10.8% | 11.02% | 10.42% | 9.562% | 8.893% | 8.316% | 7.994% | 7.349% | 7.254% | 7.225% | 5.878% | 4.604% | 4.446%
3 | 2 | 2040 | Summer | Q, [MVAr] | Expected | - | 0.085425 | 0.084968 | 0.10156 | 0.10625 | 0.085425 | 0.0646 | -0.3139 | -0.66813 | -0.86386 | -0.97438 | -1.0606 | -1.1558 | -1.1876 | -1.1123 | -0.97933 | -0.82778 | -0.65252 | -0.50058 | -0.37884 | -0.2472 | -0.16208 | -0.011704 | 0.097906 | 0.11372
3 | 2 | 2040 | Summer | Q, [%] | Expected | - | 0.0053391 | 0.0053105 | 0.0063477 | 0.0066409 | 0.005339 | 0.0040375 | 0.019619 | 0.041758 | 0.053991 | 0.060899 | 0.066287 | 0.072237 | 0.074223 | 0.069518 | 0.061208 | 0.051736 | 0.040783 | 0.031286 | 0.023678 | 0.01545 | 0.01013 | 0.00073151 | 0.0061191 | 0.0071077
2 | 3 | 2040 | Summer | S, [MVA] | Expected | - | 12.2182 | 12.0846 | 11.8904 | 11.8326 | 11.7047 | 11.8344 | 12.518 | 12.1145 | 12.1116 | 11.0814 | 10.6331 | 10.1667 | 10.176 | 9.966 | 9.9039 | 10.3116 | 11.0069 | 11.8176 | 11.9172 | 12.8426 | 13.431 | 12.9851 | 12.307 | 12.2231
2 | 3 | 2040 | Summer | S, [%] | Expected | - | 76.36% | 75.53% | 74.31% | 73.95% | 73.15% | 73.97% | 78.24% | 75.72% | 75.7% | 69.26% | 66.46% | 63.54% | 63.6% | 62.29% | 61.9% | 64.45% | 68.79% | 73.86% | 74.48% | 80.27% | 83.94% | 81.16% | 76.92% | 76.39%
3 | 2 | 2040 | Summer | S, [MVA] | Expected | - | 12.1467 | 12.0151 | 11.8247 | 11.7681 | 11.6406 | 11.7672 | 12.4143 | 11.9929 | 11.9761 | 10.9586 | 10.5136 | 10.0502 | 10.0569 | 9.8549 | 9.8015 | 10.2113 | 10.9057 | 11.7126 | 11.8185 | 12.7378 | 13.3222 | 12.8953 | 12.2351 | 12.1537
3 | 2 | 2040 | Summer | S, [%] | Expected | - | 75.92% | 75.09% | 73.9% | 73.55% | 72.75% | 73.55% | 77.59% | 74.96% | 74.85% | 68.49% | 65.71% | 62.81% | 62.86% | 61.59% | 61.26% | 63.82% | 68.16% | 73.2% | 73.87% | 79.61% | 83.26% | 80.6% | 76.47% | 75.96%
5 | 6 | 2040 | Summer | P, [MW] | Expected | - | 2.374 | 2.2402 | 2.1226 | 2.1017 | 2.1455 | 2.2839 | 3.3328 | 3.5912 | 3.6532 | 3.3745 | 3.3257 | 3.4389 | 3.161 | 2.7708 | 2.3552 | 2.3896 | 2.4995 | 2.7279 | 2.9879 | 3.3822 | 3.4773 | 3.2255 | 2.8255 | 2.5598
5 | 6 | 2040 | Summer | P, [%] | Expected | - | 29.68% | 28% | 26.53% | 26.27% | 26.82% | 28.55% | 41.66% | 44.89% | 45.66% | 42.18% | 41.57% | 42.99% | 39.51% | 34.63% | 29.44% | 29.87% | 31.24% | 34.1% | 37.35% | 42.28% | 43.47% | 40.32% | 35.32% | 32%
6 | 5 | 2040 | Summer | P, [MW] | Expected | - | -2.3658 | -2.2323 | -2.1149 | -2.0941 | -2.1378 | -2.2759 | -3.3216 | -3.5788 | -3.6406 | -3.3628 | -3.3141 | -3.4266 | -3.15 | -2.7611 | -2.3469 | -2.3812 | -2.4909 | -2.7189 | -2.978 | -3.371 | -3.4658 | -3.2148 | -2.8158 | -2.551
6 | 5 | 2040 | Summer | P, [%] | Expected | - | 29.57% | 27.9% | 26.44% | 26.18% | 26.72% | 28.45% | 41.52% | 44.73% | 45.51% | 42.03% | 41.43% | 42.83% | 39.37% | 34.51% | 29.34% | 29.77% | 31.14% | 33.99% | 37.23% | 42.14% | 43.32% | 40.18% | 35.2% | 31.89%
5 | 6 | 2040 | Summer | Q, [MVAr] | Expected | - | -1.4258 | -1.443 | -1.4614 | -1.4637 | -1.47 | -1.4438 | -1.1295 | -1.044 | -0.99392 | -1.1823 | -1.2225 | -1.2431 | -1.2178 | -1.2527 | -1.3213 | -1.3172 | -1.2919 | -1.2208 | -1.2166 | -1.0809 | -1.0521 | -1.2462 | -1.4309 | -1.438
5 | 6 | 2040 | Summer | Q, [%] | Expected | - | 17.82% | 18.04% | 18.27% | 18.3% | 18.37% | 18.05% | 14.12% | 13.05% | 12.42% | 14.78% | 15.28% | 15.54% | 15.22% | 15.66% | 16.52% | 16.47% | 16.15% | 15.26% | 15.21% | 13.51% | 13.15% | 15.58% | 17.89% | 17.98%
6 | 5 | 2040 | Summer | Q, [MVAr] | Expected | - | 1.5171 | 1.5304 | 1.546 | 1.5478 | 1.5555 | 1.5327 | 1.2542 | 1.1821 | 1.1341 | 1.3121 | 1.3514 | 1.38 | 1.3405 | 1.3607 | 1.4141 | 1.4108 | 1.387 | 1.3215 | 1.3265 | 1.205 | 1.1791 | 1.3653 | 1.5385 | 1.5354
6 | 5 | 2040 | Summer | Q, [%] | Expected | - | 0.18964 | 0.1913 | 0.19325 | 0.19348 | 0.19444 | 0.19159 | 0.15677 | 0.14777 | 0.14176 | 0.16401 | 0.16892 | 0.1725 | 0.16756 | 0.17009 | 0.17677 | 0.17635 | 0.17337 | 0.16519 | 0.16581 | 0.15062 | 0.14738 | 0.17066 | 0.19231 | 0.19192
5 | 6 | 2040 | Summer | S, [MVA] | Expected | - | 3.3124 | 3.2382 | 3.1819 | 3.1726 | 3.1986 | 3.2609 | 3.8564 | 4.0454 | 4.0799 | 3.9274 | 3.9142 | 4.0219 | 3.7971 | 3.549 | 3.2946 | 3.3099 | 3.3484 | 3.4569 | 3.6188 | 3.8578 | 3.9174 | 3.799 | 3.6057 | 3.4256
5 | 6 | 2040 | Summer | S, [%] | Expected | - | 41.4% | 40.48% | 39.77% | 39.66% | 39.98% | 40.76% | 48.21% | 50.57% | 51% | 49.09% | 48.93% | 50.27% | 47.46% | 44.36% | 41.18% | 41.37% | 41.85% | 43.21% | 45.23% | 48.22% | 48.97% | 47.49% | 45.07% | 42.82%
6 | 5 | 2040 | Summer | S, [MVA] | Expected | - | 3.3507 | 3.2766 | 3.221 | 3.2119 | 3.2383 | 3.3003 | 3.8908 | 4.079 | 4.1116 | 3.9649 | 3.9528 | 4.0633 | 3.8372 | 3.59 | 3.3352 | 3.3503 | 3.3871 | 3.4932 | 3.655 | 3.8898 | 3.9472 | 3.8329 | 3.6445 | 3.4641
6 | 5 | 2040 | Summer | S, [%] | Expected | - | 41.88% | 40.96% | 40.26% | 40.15% | 40.48% | 41.25% | 48.63% | 50.99% | 51.39% | 49.56% | 49.41% | 50.79% | 47.96% | 44.87% | 41.69% | 41.88% | 42.34% | 43.66% | 45.69% | 48.62% | 49.34% | 47.91% | 45.56% | 43.3%
4 | 2 | 2040 | Winter | P, [MW] | 0 | 0 | -2.4332 | -2.3242 | -2.2415 | -2.2115 | -2.3138 | -2.7864 | -4.4329 | -4.8733 | -4.7663 | -4.4343 | -4.3562 | -4.0962 | -3.6489 | -3.5325 | -3.0685 | -2.8417 | -3.2365 | -3.9957 | -4.2616 | -4.3765 | -4.5273 | -4.1449 | -3.3113 | -2.8928
4 | 2 | 2040 | Winter | P, [%] | 0 | 0 | 11.59% | 11.07% | 10.67% | 10.53% | 11.02% | 13.27% | 21.11% | 23.21% | 22.7% | 21.12% | 20.74% | 19.51% | 17.38% | 16.82% | 14.61% | 13.53% | 15.41% | 19.03% | 20.29% | 20.84% | 21.56% | 19.74% | 15.77% | 13.78%
2 | 4 | 2040 | Winter | P, [MW] | 0 | 0 | 2.4363 | 2.3273 | 2.2446 | 2.2144 | 2.3169 | 2.7897 | 4.4368 | 4.8781 | 4.771 | 4.4388 | 4.3611 | 4.1009 | 3.6531 | 3.5367 | 3.0722 | 2.845 | 3.2399 | 3.9991 | 4.2651 | 4.3803 | 4.5313 | 4.1483 | 3.3145 | 2.896
2 | 4 | 2040 | Winter | P, [%] | 0 | 0 | 11.6% | 11.08% | 10.69% | 10.54% | 11.03% | 13.28% | 21.13% | 23.23% | 22.72% | 21.14% | 20.77% | 19.53% | 17.4% | 16.84% | 14.63% | 13.55% | 15.43% | 19.04% | 20.31% | 20.86% | 21.58% | 19.75% | 15.78% | 13.79%
4 | 2 | 2040 | Winter | Q, [MVAr] | 0 | 0 | 3.14 | 3.2118 | 3.2125 | 3.1698 | 3.1522 | 2.9567 | 0.4895 | 0.80088 | 1.2642 | 1.883 | 2.4034 | 2.7021 | 2.8823 | 3.0286 | 3.0864 | 2.9493 | 2.6242 | 1.1388 | 0.35208 | 0.36513 | -0.61345 | 0.29069 | 2.3222 | 2.8102
4 | 2 | 2040 | Winter | Q, [%] | 0 | 0 | 14.95% | 15.29% | 15.3% | 15.09% | 15.01% | 14.08% | 2.331% | 3.814% | 6.02% | 8.967% | 11.44% | 12.87% | 13.73% | 14.42% | 14.7% | 14.04% | 12.5% | 5.423% | 1.677% | 1.739% | 2.921% | 1.384% | 11.06% | 13.38%
2 | 4 | 2040 | Winter | Q, [MVAr] | 0 | 0 | -3.1399 | -3.2117 | -3.2125 | -3.1699 | -3.1522 | -2.9564 | -0.48843 | -0.79861 | -1.2619 | -1.881 | -2.401 | -2.6998 | -2.8807 | -3.027 | -3.0855 | -2.949 | -2.6237 | -1.1384 | -0.35143 | -0.36422 | 0.61476 | -0.29031 | -2.322 | -2.81
2 | 4 | 2040 | Winter | Q, [%] | 0 | 0 | 14.95% | 15.29% | 15.3% | 15.09% | 15.01% | 14.08% | 2.326% | 3.803% | 6.009% | 8.957% | 11.43% | 12.86% | 13.72% | 14.41% | 14.69% | 14.04% | 12.49% | 5.421% | 1.673% | 1.734% | 2.927% | 1.382% | 11.06% | 13.38%
4 | 2 | 2040 | Winter | S, [MVA] | 0 | 0 | 3.9724 | 3.9645 | 3.9172 | 3.865 | 3.9102 | 4.0628 | 4.4599 | 4.9387 | 4.9311 | 4.8175 | 4.9753 | 4.9071 | 4.6499 | 4.653 | 4.3522 | 4.0956 | 4.1667 | 4.1548 | 4.2761 | 4.3917 | 4.5687 | 4.1551 | 4.0445 | 4.0331
4 | 2 | 2040 | Winter | S, [%] | 0 | 0 | 18.92% | 18.88% | 18.65% | 18.4% | 18.62% | 19.35% | 21.24% | 23.52% | 23.48% | 22.94% | 23.69% | 23.37% | 22.14% | 22.16% | 20.72% | 19.5% | 19.84% | 19.78% | 20.36% | 20.91% | 21.76% | 19.79% | 19.26% | 19.21%
2 | 4 | 2040 | Winter | S, [MVA] | 0 | 0 | 3.9743 | 3.9663 | 3.919 | 3.8668 | 3.912 | 4.0648 | 4.4636 | 4.943 | 4.9351 | 4.8209 | 4.9783 | 4.9098 | 4.6523 | 4.6552 | 4.3542 | 4.0976 | 4.1691 | 4.1579 | 4.2796 | 4.3954 | 4.5728 | 4.1584 | 4.047 | 4.0352
2 | 4 | 2040 | Winter | S, [%] | 0 | 0 | 18.93% | 18.89% | 18.66% | 18.41% | 18.63% | 19.36% | 21.26% | 23.54% | 23.5% | 22.96% | 23.71% | 23.38% | 22.15% | 22.17% | 20.73% | 19.51% | 19.85% | 19.8% | 20.38% | 20.93% | 21.78% | 19.8% | 19.27% | 19.22%
5 | 4 | 2040 | Winter | P, [MW] | 0 | 0 | -2.4311 | -2.3221 | -2.2394 | -2.2095 | -2.3118 | -2.7842 | -4.4302 | -4.87 | -4.763 | -4.4312 | -4.3529 | -4.0929 | -3.6459 | -3.5295 | -3.0659 | -2.8394 | -3.2342 | -3.9933 | -4.2591 | -4.3739 | -4.5245 | -4.1426 | -3.3091 | -2.8906
5 | 4 | 2040 | Winter | P, [%] | 0 | 0 | 10.57% | 10.1% | 9.737% | 9.606% | 10.05% | 12.11% | 19.26% | 21.17% | 20.71% | 19.27% | 18.93% | 17.8% | 15.85% | 15.35% | 13.33% | 12.35% | 14.06% | 17.36% | 18.52% | 19.02% | 19.67% | 18.01% | 14.39% | 12.57%
4 | 5 | 2040 | Winter | P, [MW] | 0 | 0 | 2.4332 | 2.3242 | 2.2415 | 2.2115 | 2.3138 | 2.7864 | 4.4329 | 4.8733 | 4.7663 | 4.4343 | 4.3562 | 4.0962 | 3.6489 | 3.5325 | 3.0685 | 2.8417 | 3.2365 | 3.9957 | 4.2616 | 4.3765 | 4.5273 | 4.1449 | 3.3113 | 2.8928
4 | 5 | 2040 | Winter | P, [%] | 0 | 0 | 10.58% | 10.11% | 9.746% | 9.615% | 10.06% | 12.11% | 19.27% | 21.19% | 20.72% | 19.28% | 18.94% | 17.81% | 15.86% | 15.36% | 13.34% | 12.36% | 14.07% | 17.37% | 18.53% | 19.03% | 19.68% | 18.02% | 14.4% | 12.58%
5 | 4 | 2040 | Winter | Q, [MVAr] | 0 | 0 | 3.061 | 3.1328 | 3.1334 | 3.0907 | 3.073 | 2.8776 | 0.40946 | 0.72116 | 1.1846 | 1.8037 | 2.3245 | 2.6232 | 2.8032 | 2.9496 | 3.0073 | 2.8701 | 2.5448 | 1.0589 | 0.272 | 0.28517 | -0.69357 | 0.21056 | 2.2428 | 2.731
5 | 4 | 2040 | Winter | Q, [%] | 0 | 0 | 13.31% | 13.62% | 13.62% | 13.44% | 13.36% | 12.51% | 1.78% | 3.135% | 5.151% | 7.842% | 10.11% | 11.41% | 12.19% | 12.82% | 13.08% | 12.48% | 11.06% | 4.604% | 1.183% | 1.24% | 3.016% | 0.9155% | 9.751% | 11.87%
4 | 5 | 2040 | Winter | Q, [MVAr] | 0 | 0 | -3.14 | -3.2118 | -3.2125 | -3.1698 | -3.1522 | -2.9567 | -0.4895 | -0.80088 | -1.2642 | -1.883 | -2.4034 | -2.7021 | -2.8823 | -3.0286 | -3.0864 | -2.9493 | -2.6242 | -1.1388 | -0.35208 | -0.36513 | 0.61345 | -0.29069 | -2.3222 | -2.8102
4 | 5 | 2040 | Winter | Q, [%] | 0 | 0 | 13.65% | 13.96% | 13.97% | 13.78% | 13.71% | 12.86% | 2.128% | 3.482% | 5.497% | 8.187% | 10.45% | 11.75% | 12.53% | 13.17% | 13.42% | 12.82% | 11.41% | 4.951% | 1.531% | 1.588% | 2.667% | 1.264% | 10.1% | 12.22%
5 | 4 | 2040 | Winter | S, [MVA] | 0 | 0 | 3.9089 | 3.8995 | 3.8514 | 3.7992 | 3.8455 | 4.004 | 4.4491 | 4.9231 | 4.9081 | 4.7842 | 4.9347 | 4.8614 | 4.599 | 4.5998 | 4.2946 | 4.0373 | 4.1153 | 4.1314 | 4.2678 | 4.3832 | 4.5773 | 4.1479 | 3.9975 | 3.9767
5 | 4 | 2040 | Winter | S, [%] | 0 | 0 | 17% | 16.95% | 16.75% | 16.52% | 16.72% | 17.41% | 19.34% | 21.4% | 21.34% | 20.8% | 21.46% | 21.14% | 20% | 20% | 18.67% | 17.55% | 17.89% | 17.96% | 18.56% | 19.06% | 19.9% | 18.03% | 17.38% | 17.29%
4 | 5 | 2040 | Winter | S, [MVA] | 0 | 0 | 3.9724 | 3.9645 | 3.9172 | 3.865 | 3.9102 | 4.0628 | 4.4599 | 4.9387 | 4.9311 | 4.8175 | 4.9753 | 4.9071 | 4.6499 | 4.653 | 4.3522 | 4.0956 | 4.1667 | 4.1548 | 4.2761 | 4.3917 | 4.5687 | 4.1551 | 4.0445 | 4.0331
4 | 5 | 2040 | Winter | S, [%] | 0 | 0 | 17.27% | 17.24% | 17.03% | 16.8% | 17% | 17.66% | 19.39% | 21.47% | 21.44% | 20.95% | 21.63% | 21.34% | 20.22% | 20.23% | 18.92% | 17.81% | 18.12% | 18.06% | 18.59% | 19.09% | 19.86% | 18.07% | 17.58% | 17.54%
7 | 5 | 2040 | Winter | P, [MW] | 0 | 0 | 7.1616e-11 | 6.4863e-11 | 6.1807e-11 | 7.7492e-11 | 9.6558e-11 | 2.3551e-11 | 8.0514e-11 | 7.8936e-11 | 7.545e-11 | 4.092e-11 | 1.0548e-10 | 7.1145e-11 | 6.5343e-11 | 6.3234e-11 | 6.6353e-11 | 6.2562e-11 | 1.0217e-10 | 4.0189e-11 | 7.4799e-11 | 7.5465e-11 | 7.8466e-11 | 6.9729e-11 | 1.5483e-11 | 1.1087e-10
7 | 5 | 2040 | Winter | P, [%] | 0 | 0 | 3.114e-10% | 2.82e-10% | 2.687e-10% | 3.369e-10% | 4.198e-10% | 1.024e-10% | 3.501e-10% | 3.432e-10% | 3.28e-10% | 1.779e-10% | 4.586e-10% | 3.093e-10% | 2.841e-10% | 2.749e-10% | 2.885e-10% | 2.72e-10% | 4.442e-10% | 1.747e-10% | 3.252e-10% | 3.281e-10% | 3.412e-10% | 3.032e-10% | 6.732e-11% | 4.82e-10%
5 | 7 | 2040 | Winter | P, [MW] | 0 | 0 | 2.2316e-07 | 2.2299e-07 | 2.2303e-07 | 2.231e-07 | 2.2319e-07 | 2.2359e-07 | 2.2675e-07 | 2.2697e-07 | 2.2658e-07 | 2.2563e-07 | 2.2503e-07 | 2.2495e-07 | 2.2472e-07 | 2.2437e-07 | 2.2395e-07 | 2.2394e-07 | 2.2427e-07 | 2.2588e-07 | 2.2645e-07 | 2.264e-07 | 2.2721e-07 | 2.2634e-07 | 2.2436e-07 | 2.2365e-07
5 | 7 | 2040 | Winter | P, [%] | 0 | 0 | 9.703e-07% | 9.695e-07% | 9.697e-07% | 9.7e-07% | 9.704e-07% | 9.721e-07% | 9.859e-07% | 9.868e-07% | 9.852e-07% | 9.81e-07% | 9.784e-07% | 9.781e-07% | 9.77e-07% | 9.755e-07% | 9.737e-07% | 9.737e-07% | 9.751e-07% | 9.821e-07% | 9.846e-07% | 9.843e-07% | 9.879e-07% | 9.841e-07% | 9.755e-07% | 9.724e-07%
7 | 5 | 2040 | Winter | Q, [MVAr] | 0 | 0 | -5.5155e-12 | -6.0433e-12 | -5.9236e-12 | -5.6311e-12 | -5.6836e-12 | -5.4477e-12 | -7.1324e-12 | -6.2774e-12 | -4.4988e-12 | -6.0003e-12 | -6.857e-12 | -6.2557e-12 | -5.1611e-12 | -7.725e-12 | -5.6054e-12 | -6.768e-12 | -5.9821e-12 | -5.5615e-12 | -6.7517e-12 | -5.7157e-12 | -6.3915e-12 | -5.8446e-12 | -6.0918e-12 | -6.9494e-12
7 | 5 | 2040 | Winter | Q, [%] | 0 | 0 | 2.398e-11% | 2.628e-11% | 2.575e-11% | 2.448e-11% | 2.471e-11% | 2.369e-11% | 3.101e-11% | 2.729e-11% | 1.956e-11% | 2.609e-11% | 2.981e-11% | 2.72e-11% | 2.244e-11% | 3.359e-11% | 2.437e-11% | 2.943e-11% | 2.601e-11% | 2.418e-11% | 2.936e-11% | 2.485e-11% | 2.779e-11% | 2.541e-11% | 2.649e-11% | 3.021e-11%
5 | 7 | 2040 | Winter | Q, [MVAr] | 0 | 0 | -0.08053 | -0.080466 | -0.080479 | -0.080512 | -0.080549 | -0.080667 | -0.081827 | -0.081908 | -0.081767 | -0.081409 | -0.081219 | -0.081178 | -0.081089 | -0.080965 | -0.080813 | -0.08081 | -0.080943 | -0.081501 | -0.081718 | -0.0817 | -0.081994 | -0.081676 | -0.080942 | -0.080723
5 | 7 | 2040 | Winter | Q, [%] | 0 | 0 | 0.3501% | 0.3499% | 0.3499% | 0.3501% | 0.3502% | 0.3507% | 0.3558% | 0.3561% | 0.3555% | 0.354% | 0.3531% | 0.3529% | 0.3526% | 0.352% | 0.3514% | 0.3513% | 0.3519% | 0.3544% | 0.3553% | 0.3552% | 0.3565% | 0.3551% | 0.3519% | 0.351%
7 | 5 | 2040 | Winter | S, [MVA] | 0 | 0 | 7.1828e-11 | 6.5144e-11 | 6.209e-11 | 7.7696e-11 | 9.6726e-11 | 2.4173e-11 | 8.0829e-11 | 7.9185e-11 | 7.5584e-11 | 4.1358e-11 | 1.057e-10 | 7.142e-11 | 6.5546e-11 | 6.3704e-11 | 6.659e-11 | 6.2927e-11 | 1.0235e-10 | 4.0572e-11 | 7.5103e-11 | 7.5681e-11 | 7.8726e-11 | 6.9974e-11 | 1.6638e-11 | 1.1109e-10
7 | 5 | 2040 | Winter | S, [%] | 0 | 0 | 3.123e-10% | 2.832e-10% | 2.7e-10% | 3.378e-10% | 4.205e-10% | 1.051e-10% | 3.514e-10% | 3.443e-10% | 3.286e-10% | 1.798e-10% | 4.596e-10% | 3.105e-10% | 2.85e-10% | 2.77e-10% | 2.895e-10% | 2.736e-10% | 4.45e-10% | 1.764e-10% | 3.265e-10% | 3.29e-10% | 3.423e-10% | 3.042e-10% | 7.234e-11% | 4.83e-10%
5 | 7 | 2040 | Winter | S, [MVA] | 0 | 0 | 0.08053 | 0.080466 | 0.080479 | 0.080512 | 0.080549 | 0.080667 | 0.081827 | 0.081908 | 0.081767 | 0.081409 | 0.081219 | 0.081178 | 0.081089 | 0.080965 | 0.080813 | 0.08081 | 0.080943 | 0.081501 | 0.081718 | 0.0817 | 0.081994 | 0.081676 | 0.080942 | 0.080723
5 | 7 | 2040 | Winter | S, [%] | 0 | 0 | 0.3501% | 0.3499% | 0.3499% | 0.3501% | 0.3502% | 0.3507% | 0.3558% | 0.3561% | 0.3555% | 0.354% | 0.3531% | 0.3529% | 0.3526% | 0.352% | 0.3514% | 0.3513% | 0.3519% | 0.3544% | 0.3553% | 0.3552% | 0.3565% | 0.3551% | 0.3519% | 0.351%
1 | 2 | 2040 | Winter | P, [MW] | 0 | 0 | 15.3149 | 14.8913 | 14.8783 | 14.9732 | 15.1495 | 15.7497 | 18.2336 | 18.288 | 17.9183 | 16.77 | 16.0548 | 15.7873 | 15.5926 | 15.116 | 14.7903 | 15.2269 | 15.7712 | 17.3617 | 17.8983 | 17.9282 | 18.4194 | 17.9282 | 16.5392 | 15.9866
1 | 2 | 2040 | Winter | P, [%] | 0 | 0 | 76.57% | 74.46% | 74.39% | 74.87% | 75.75% | 78.75% | 91.17% | 91.44% | 89.59% | 83.85% | 80.27% | 78.94% | 77.96% | 75.58% | 73.95% | 76.13% | 78.86% | 86.81% | 89.49% | 89.64% | 92.1% | 89.64% | 82.7% | 79.93%
2 | 1 | 2040 | Winter | P, [MW] | 0 | 0 | -15.2668 | -14.8453 | -14.8325 | -14.9269 | -15.1024 | -15.6995 | -18.1707 | -18.2248 | -17.8573 | -16.7156 | -16.0043 | -15.7382 | -15.5444 | -15.0701 | -14.7459 | -15.18 | -15.7216 | -17.3038 | -17.8374 | -17.8671 | -18.3556 | -17.867 | -16.4851 | -15.9351
2 | 1 | 2040 | Winter | P, [%] | 0 | 0 | 76.33% | 74.23% | 74.16% | 74.63% | 75.51% | 78.5% | 90.85% | 91.12% | 89.29% | 83.58% | 80.02% | 78.69% | 77.72% | 75.35% | 73.73% | 75.9% | 78.61% | 86.52% | 89.19% | 89.34% | 91.78% | 89.34% | 82.43% | 79.68%
1 | 2 | 2040 | Winter | Q, [MVAr] | 0 | 0 | 5.535 | 5.6077 | 5.5969 | 5.56 | 5.5139 | 5.3512 | 3.7923 | 3.6923 | 3.881 | 4.3187 | 4.5562 | 4.6325 | 4.7726 | 4.9211 | 5.1261 | 5.1522 | 4.9656 | 4.2132 | 3.9065 | 3.9236 | 3.5179 | 3.9626 | 4.9755 | 5.2764
1 | 2 | 2040 | Winter | Q, [%] | 0 | 0 | 27.68% | 28.04% | 27.98% | 27.8% | 27.57% | 26.76% | 18.96% | 18.46% | 19.41% | 21.59% | 22.78% | 23.16% | 23.86% | 24.61% | 25.63% | 25.76% | 24.83% | 21.07% | 19.53% | 19.62% | 17.59% | 19.81% | 24.88% | 26.38%
2 | 1 | 2040 | Winter | Q, [MVAr] | 0 | 0 | -4.2121 | -4.3446 | -4.3363 | -4.2873 | -4.2173 | -3.9709 | -2.062 | -1.9559 | -2.2042 | -2.8227 | -3.1668 | -3.2821 | -3.4461 | -3.6604 | -3.9038 | -3.8631 | -3.6017 | -2.6209 | -2.2323 | -2.2434 | -1.7636 | -2.2809 | -3.4874 | -3.8625
2 | 1 | 2040 | Winter | Q, [%] | 0 | 0 | 21.06% | 21.72% | 21.68% | 21.44% | 21.09% | 19.85% | 10.31% | 9.779% | 11.02% | 14.11% | 15.83% | 16.41% | 17.23% | 18.3% | 19.52% | 19.32% | 18.01% | 13.1% | 11.16% | 11.22% | 8.818% | 11.4% | 17.44% | 19.31%
1 | 2 | 2040 | Winter | S, [MVA] | 0 | 0 | 16.2845 | 15.9121 | 15.8962 | 15.9722 | 16.1217 | 16.6339 | 18.6238 | 18.657 | 18.3338 | 17.3172 | 16.6888 | 16.453 | 16.3067 | 15.8969 | 15.6534 | 16.0749 | 16.5344 | 17.8656 | 18.3197 | 18.3525 | 18.7523 | 18.3609 | 17.2714 | 16.8348
1 | 2 | 2040 | Winter | S, [%] | 0 | 0 | 81.42% | 79.56% | 79.48% | 79.86% | 80.61% | 83.17% | 93.12% | 93.29% | 91.67% | 86.59% | 83.44% | 82.26% | 81.53% | 79.48% | 78.27% | 80.37% | 82.67% | 89.33% | 91.6% | 91.76% | 93.76% | 91.8% | 86.36% | 84.17%
2 | 1 | 2040 | Winter | S, [MVA] | 0 | 0 | 15.8372 | 15.468 | 15.4533 | 15.5304 | 15.6801 | 16.1939 | 18.2873 | 18.3295 | 17.9928 | 16.9523 | 16.3146 | 16.0768 | 15.9218 | 15.5083 | 15.2538 | 15.6639 | 16.1289 | 17.5011 | 17.9766 | 18.0074 | 18.4401 | 18.012 | 16.8499 | 16.3966
2 | 1 | 2040 | Winter | S, [%] | 0 | 0 | 79.19% | 77.34% | 77.27% | 77.65% | 78.4% | 80.97% | 91.44% | 91.65% | 89.96% | 84.76% | 81.57% | 80.38% | 79.61% | 77.54% | 76.27% | 78.32% | 80.64% | 87.51% | 89.88% | 90.04% | 92.2% | 90.06% | 84.25% | 81.98%
2 | 3 | 2040 | Winter | P, [MW] | 0 | 0 | 12.2415 | 11.9254 | 11.9942 | 12.122 | 12.1975 | 12.3376 | 13.6299 | 13.252 | 12.8827 | 11.9151 | 11.2145 | 11.1521 | 11.333 | 10.963 | 11.057 | 11.703 | 11.9113 | 12.9828 | 13.4138 | 13.3666 | 13.8918 | 13.5787 | 12.6981 | 12.4928
2 | 3 | 2040 | Winter | P, [%] | 0 | 0 | 76.51% | 74.53% | 74.96% | 75.76% | 76.23% | 77.11% | 85.19% | 82.83% | 80.52% | 74.47% | 70.09% | 69.7% | 70.83% | 68.52% | 69.11% | 73.14% | 74.45% | 81.14% | 83.84% | 83.54% | 86.82% | 84.87% | 79.36% | 78.08%
3 | 2 | 2040 | Winter | P, [MW] | 0 | 0 | -12.1894 | -11.8759 | -11.9441 | -12.0708 | -12.1457 | -12.2848 | -13.5657 | -13.1908 | -12.8246 | -11.8652 | -11.17 | -11.1079 | -11.2873 | -10.9202 | -11.0136 | -11.6547 | -11.8615 | -12.9244 | -13.3518 | -13.3052 | -13.8257 | -13.5155 | -12.6423 | -12.4387
3 | 2 | 2040 | Winter | P, [%] | 0 | 0 | 76.18% | 74.22% | 74.65% | 75.44% | 75.91% | 76.78% | 84.79% | 82.44% | 80.15% | 74.16% | 69.81% | 69.42% | 70.55% | 68.25% | 68.84% | 72.84% | 74.13% | 80.78% | 83.45% | 83.16% | 86.41% | 84.47% | 79.01% | 77.74%
2 | 3 | 2040 | Winter | Q, [MVAr] | 0 | 0 | 1.6474 | 1.6369 | 1.6801 | 1.7097 | 1.7116 | 1.6854 | 2.3564 | 2.7038 | 2.6852 | 2.4527 | 2.4003 | 2.4983 | 2.516 | 2.4012 | 2.296 | 2.2493 | 2.1799 | 2.2319 | 2.1866 | 2.086 | 2.2065 | 1.9812 | 1.703 | 1.6649
2 | 3 | 2040 | Winter | Q, [%] | 0 | 0 | 10.3% | 10.23% | 10.5% | 10.69% | 10.7% | 10.53% | 14.73% | 16.9% | 16.78% | 15.33% | 15% | 15.61% | 15.73% | 15.01% | 14.35% | 14.06% | 13.62% | 13.95% | 13.67% | 13.04% | 13.79% | 12.38% | 10.64% | 10.41%
3 | 2 | 2040 | Winter | Q, [MVAr] | 0 | 0 | -0.7933 | -0.82507 | -0.85832 | -0.87045 | -0.86247 | -0.81916 | -1.3057 | -1.7003 | -1.7332 | -1.6351 | -1.6716 | -1.774 | -1.7676 | -1.7004 | -1.5849 | -1.4573 | -1.364 | -1.2744 | -1.1709 | -1.0795 | -1.1232 | -0.94516 | -0.78984 | -0.7783
3 | 2 | 2040 | Winter | Q, [%] | 0 | 0 | 4.958% | 5.157% | 5.364% | 5.44% | 5.39% | 5.12% | 8.161% | 10.63% | 10.83% | 10.22% | 10.45% | 11.09% | 11.05% | 10.63% | 9.906% | 9.108% | 8.525% | 7.965% | 7.318% | 6.747% | 7.02% | 5.907% | 4.937% | 4.864%
2 | 3 | 2040 | Winter | S, [MVA] | 0 | 0 | 12.3519 | 12.0372 | 12.1113 | 12.242 | 12.317 | 12.4522 | 13.832 | 13.5251 | 13.1596 | 12.1649 | 11.4685 | 11.4285 | 11.6089 | 11.2228 | 11.2929 | 11.9172 | 12.1092 | 13.1732 | 13.5908 | 13.5284 | 14.0659 | 13.7225 | 12.8118 | 12.6032
2 | 3 | 2040 | Winter | S, [%] | 0 | 0 | 77.2% | 75.23% | 75.7% | 76.51% | 76.98% | 77.83% | 86.45% | 84.53% | 82.25% | 76.03% | 71.68% | 71.43% | 72.56% | 70.14% | 70.58% | 74.48% | 75.68% | 82.33% | 84.94% | 84.55% | 87.91% | 85.77% | 80.07% | 78.77%
3 | 2 | 2040 | Winter | S, [MVA] | 0 | 0 | 12.2152 | 11.9045 | 11.9749 | 12.1021 | 12.1763 | 12.3121 | 13.6284 | 13.2999 | 12.9412 | 11.9773 | 11.2944 | 11.2487 | 11.4249 | 11.0518 | 11.1271 | 11.7454 | 11.9397 | 12.987 | 13.403 | 13.3489 | 13.8712 | 13.5485 | 12.667 | 12.463
3 | 2 | 2040 | Winter | S, [%] | 0 | 0 | 76.35% | 74.4% | 74.84% | 75.64% | 76.1% | 76.95% | 85.18% | 83.12% | 80.88% | 74.86% | 70.59% | 70.3% | 71.41% | 69.07% | 69.54% | 73.41% | 74.62% | 81.17% | 83.77% | 83.43% | 86.7% | 84.68% | 79.17% | 77.89%
5 | 6 | 2040 | Winter | P, [MW] | 0 | 0 | 2.4628 | 2.3551 | 2.273 | 2.2417 | 2.3446 | 2.8122 | 4.4017 | 4.86 | 4.7667 | 4.4465 | 4.3841 | 4.136 | 3.6944 | 3.58 | 3.112 | 2.8766 | 3.2601 | 3.9764 | 4.2189 | 4.3334 | 4.4578 | 4.0956 | 3.3164 | 2.9124
5 | 6 | 2040 | Winter | P, [%] | 0 | 0 | 30.79% | 29.44% | 28.41% | 28.02% | 29.31% | 35.15% | 55.02% | 60.75% | 59.58% | 55.58% | 54.8% | 51.7% | 46.18% | 44.75% | 38.9% | 35.96% | 40.75% | 49.71% | 52.74% | 54.17% | 55.72% | 51.2% | 41.45% | 36.4%
6 | 5 | 2040 | Winter | P, [MW] | 0 | 0 | -2.4535 | -2.3459 | -2.2641 | -2.233 | -2.3357 | -2.802 | -4.3867 | -4.8419 | -4.749 | -4.4303 | -4.3677 | -4.1209 | -3.6815 | -3.5674 | -3.1011 | -2.8667 | -3.249 | -3.9634 | -4.2051 | -4.3187 | -4.4429 | -4.0824 | -3.305 | -2.902
6 | 5 | 2040 | Winter | P, [%] | 0 | 0 | 30.67% | 29.32% | 28.3% | 27.91% | 29.2% | 35.02% | 54.83% | 60.52% | 59.36% | 55.38% | 54.6% | 51.51% | 46.02% | 44.59% | 38.76% | 35.83% | 40.61% | 49.54% | 52.56% | 53.98% | 55.54% | 51.03% | 41.31% | 36.27%
5 | 6 | 2040 | Winter | Q, [MVAr] | 0 | 0 | -2.5118 | -2.5713 | -2.5689 | -2.5471 | -2.5144 | -2.3664 | -0.86647 | -0.84371 | -1.0288 | -1.4274 | -1.6495 | -1.7507 | -1.8871 | -2.0113 | -2.1904 | -2.2137 | -2.0423 | -1.2784 | -0.92796 | -0.9612 | -0.48809 | -0.97625 | -2.0427 | -2.3115
5 | 6 | 2040 | Winter | Q, [%] | 0 | 0 | 31.4% | 32.14% | 32.11% | 31.84% | 31.43% | 29.58% | 10.83% | 10.55% | 12.86% | 17.84% | 20.62% | 21.88% | 23.59% | 25.14% | 27.38% | 27.67% | 25.53% | 15.98% | 11.6% | 12.02% | 6.101% | 12.2% | 25.53% | 28.89%
6 | 5 | 2040 | Winter | Q, [MVAr] | 0 | 0 | 2.6155 | 2.6733 | 2.6677 | 2.6437 | 2.6135 | 2.4795 | 1.0326 | 1.0443 | 1.2252 | 1.6083 | 1.8319 | 1.9185 | 2.0304 | 2.152 | 2.3114 | 2.3238 | 2.1657 | 1.4229 | 1.0822 | 1.124 | 0.65371 | 1.1228 | 2.1693 | 2.4272
6 | 5 | 2040 | Winter | Q, [%] | 0 | 0 | 32.69% | 33.42% | 33.35% | 33.05% | 32.67% | 30.99% | 12.91% | 13.05% | 15.32% | 20.1% | 22.9% | 23.98% | 25.38% | 26.9% | 28.89% | 29.05% | 27.07% | 17.79% | 13.53% | 14.05% | 8.171% | 14.04% | 27.12% | 30.34%
5 | 6 | 2040 | Winter | S, [MVA] | 0 | 0 | 3.5177 | 3.4868 | 3.4301 | 3.393 | 3.438 | 3.6753 | 4.4862 | 4.9327 | 4.8765 | 4.67 | 4.6841 | 4.4913 | 4.1485 | 4.1064 | 3.8056 | 3.6298 | 3.847 | 4.1769 | 4.3198 | 4.4387 | 4.4844 | 4.2104 | 3.895 | 3.7182
5 | 6 | 2040 | Winter | S, [%] | 0 | 0 | 43.97% | 43.59% | 42.88% | 42.41% | 42.97% | 45.94% | 56.08% | 61.66% | 60.96% | 58.38% | 58.55% | 56.14% | 51.86% | 51.33% | 47.57% | 45.37% | 48.09% | 52.21% | 54% | 55.48% | 56.06% | 52.63% | 48.69% | 46.48%
6 | 5 | 2040 | Winter | S, [MVA] | 0 | 0 | 3.5861 | 3.5567 | 3.4989 | 3.4605 | 3.5051 | 3.7415 | 4.5066 | 4.9533 | 4.9045 | 4.7132 | 4.7363 | 4.5456 | 4.2043 | 4.1662 | 3.8677 | 3.6903 | 3.9047 | 4.2111 | 4.3421 | 4.4626 | 4.4907 | 4.234 | 3.9533 | 3.7832
6 | 5 | 2040 | Winter | S, [%] | 0 | 0 | 44.83% | 44.46% | 43.74% | 43.26% | 43.81% | 46.77% | 56.33% | 61.92% | 61.31% | 58.91% | 59.2% | 56.82% | 52.55% | 52.08% | 48.35% | 46.13% | 48.81% | 52.64% | 54.28% | 55.78% | 56.13% | 52.93% | 49.42% | 47.29%
4 | 2 | 2040 | Winter | P, [MW] | 0 | 1 | -3.1581 | -3.0382 | -2.9572 | -2.9183 | -2.9627 | -3.187 | -3.9491 | -4.003 | -4.1956 | -4.1198 | -4.1225 | -4.0309 | -3.6222 | -3.2791 | -3.0494 | -3.1246 | -3.5178 | -4.0241 | -4.0803 | -4.1981 | -4.1891 | -3.9539 | -3.765 | -3.4573
4 | 2 | 2040 | Winter | P, [%] | 0 | 1 | 15.04% | 14.47% | 14.08% | 13.9% | 14.11% | 15.18% | 18.81% | 19.06% | 19.98% | 19.62% | 19.63% | 19.19% | 17.25% | 15.61% | 14.52% | 14.88% | 16.75% | 19.16% | 19.43% | 19.99% | 19.95% | 18.83% | 17.93% | 16.46%
2 | 4 | 2040 | Winter | P, [MW] | 0 | 1 | 3.1644 | 3.0443 | 2.9633 | 2.9244 | 2.9688 | 3.193 | 3.9551 | 4.0089 | 4.2014 | 4.1255 | 4.1281 | 4.0366 | 3.6279 | 3.2847 | 3.0548 | 3.13 | 3.5233 | 4.0297 | 4.086 | 4.2041 | 4.1951 | 3.9598 | 3.771 | 3.4632
2 | 4 | 2040 | Winter | P, [%] | 0 | 1 | 15.07% | 14.5% | 14.11% | 13.93% | 14.14% | 15.2% | 18.83% | 19.09% | 20.01% | 19.65% | 19.66% | 19.22% | 17.28% | 15.64% | 14.55% | 14.9% | 16.78% | 19.19% | 19.46% | 20.02% | 19.98% | 18.86% | 17.96% | 16.49%
4 | 2 | 2040 | Winter | Q, [MVAr] | 0 | 1 | -4.7521 | -4.7747 | -4.818 | -4.8629 | -4.775 | -4.6376 | -3.9807 | -3.8197 | -3.6353 | -3.5857 | -3.5409 | -3.7215 | -4.0925 | -4.3308 | -4.4127 | -4.3267 | -4.006 | -3.6055 | -3.6582 | -3.6994 | -3.76 | -3.9338 | -4.1245 | -4.3587
4 | 2 | 2040 | Winter | Q, [%] | 0 | 1 | 22.63% | 22.74% | 22.94% | 23.16% | 22.74% | 22.08% | 18.96% | 18.19% | 17.31% | 17.07% | 16.86% | 17.72% | 19.49% | 20.62% | 21.01% | 20.6% | 19.08% | 17.17% | 17.42% | 17.62% | 17.9% | 18.73% | 19.64% | 20.76%
2 | 4 | 2040 | Winter | Q, [MVAr] | 0 | 1 | 4.7563 | 4.7788 | 4.822 | 4.867 | 4.7789 | 4.6416 | 3.9846 | 3.8234 | 3.639 | 3.5891 | 3.5443 | 3.7251 | 4.096 | 4.3342 | 4.4159 | 4.3299 | 4.0091 | 3.6088 | 3.6618 | 3.7033 | 3.764 | 3.9376 | 4.1284 | 4.3625
2 | 4 | 2040 | Winter | Q, [%] | 0 | 1 | 22.65% | 22.76% | 22.96% | 23.18% | 22.76% | 22.1% | 18.97% | 18.21% | 17.33% | 17.09% | 16.88% | 17.74% | 19.5% | 20.64% | 21.03% | 20.62% | 19.09% | 17.18% | 17.44% | 17.63% | 17.92% | 18.75% | 19.66% | 20.77%
4 | 2 | 2040 | Winter | S, [MVA] | 0 | 1 | 5.7058 | 5.6594 | 5.6531 | 5.6714 | 5.6194 | 5.6271 | 5.6073 | 5.5331 | 5.5514 | 5.4616 | 5.4344 | 5.4862 | 5.4653 | 5.4321 | 5.3638 | 5.337 | 5.3313 | 5.403 | 5.4801 | 5.5955 | 5.629 | 5.5774 | 5.5846 | 5.5634
4 | 2 | 2040 | Winter | S, [%] | 0 | 1 | 27.17% | 26.95% | 26.92% | 27.01% | 26.76% | 26.8% | 26.7% | 26.35% | 26.44% | 26.01% | 25.88% | 26.12% | 26.03% | 25.87% | 25.54% | 25.41% | 25.39% | 25.73% | 26.1% | 26.65% | 26.8% | 26.56% | 26.59% | 26.49%
2 | 4 | 2040 | Winter | S, [MVA] | 0 | 1 | 5.7127 | 5.6661 | 5.6598 | 5.6781 | 5.626 | 5.6338 | 5.6143 | 5.5398 | 5.5583 | 5.4682 | 5.4409 | 5.4928 | 5.4717 | 5.4382 | 5.3696 | 5.3427 | 5.3373 | 5.4094 | 5.4867 | 5.6026 | 5.6362 | 5.5844 | 5.5914 | 5.5701
2 | 4 | 2040 | Winter | S, [%] | 0 | 1 | 27.2% | 26.98% | 26.95% | 27.04% | 26.79% | 26.83% | 26.73% | 26.38% | 26.47% | 26.04% | 25.91% | 26.16% | 26.06% | 25.9% | 25.57% | 25.44% | 25.42% | 25.76% | 26.13% | 26.68% | 26.84% | 26.59% | 26.63% | 26.52%
5 | 4 | 2040 | Winter | P, [MW] | 0 | 1 | -3.1538 | -3.0339 | -2.9529 | -2.914 | -2.9585 | -3.1827 | -3.9449 | -3.9989 | -4.1914 | -4.1158 | -4.1185 | -4.0269 | -3.6182 | -3.2751 | -3.0455 | -3.1208 | -3.514 | -4.0202 | -4.0762 | -4.1939 | -4.1848 | -3.9497 | -3.7608 | -3.4532
5 | 4 | 2040 | Winter | P, [%] | 0 | 1 | 13.71% | 13.19% | 12.84% | 12.67% | 12.86% | 13.84% | 17.15% | 17.39% | 18.22% | 17.89% | 17.91% | 17.51% | 15.73% | 14.24% | 13.24% | 13.57% | 15.28% | 17.48% | 17.72% | 18.23% | 18.19% | 17.17% | 16.35% | 15.01%
4 | 5 | 2040 | Winter | P, [MW] | 0 | 1 | 3.1581 | 3.0382 | 2.9572 | 2.9183 | 2.9627 | 3.187 | 3.9491 | 4.003 | 4.1956 | 4.1198 | 4.1225 | 4.0309 | 3.6222 | 3.2791 | 3.0494 | 3.1246 | 3.5178 | 4.0241 | 4.0803 | 4.1981 | 4.1891 | 3.9539 | 3.765 | 3.4573
4 | 5 | 2040 | Winter | P, [%] | 0 | 1 | 13.73% | 13.21% | 12.86% | 12.69% | 12.88% | 13.86% | 17.17% | 17.4% | 18.24% | 17.91% | 17.92% | 17.53% | 15.75% | 14.26% | 13.26% | 13.59% | 15.29% | 17.5% | 17.74% | 18.25% | 18.21% | 17.19% | 16.37% | 15.03%
5 | 4 | 2040 | Winter | Q, [MVAr] | 0 | 1 | -4.8325 | -4.8552 | -4.8984 | -4.9433 | -4.8554 | -4.7181 | -4.0614 | -3.9004 | -3.716 | -3.6664 | -3.6217 | -3.8023 | -4.1733 | -4.4115 | -4.4934 | -4.4075 | -4.0868 | -3.6862 | -3.7389 | -3.78 | -3.8406 | -4.0144 | -4.2051 | -4.4393
5 | 4 | 2040 | Winter | Q, [%] | 0 | 1 | 21.01% | 21.11% | 21.3% | 21.49% | 21.11% | 20.51% | 17.66% | 16.96% | 16.16% | 15.94% | 15.75% | 16.53% | 18.14% | 19.18% | 19.54% | 19.16% | 17.77% | 16.03% | 16.26% | 16.43% | 16.7% | 17.45% | 18.28% | 19.3%
4 | 5 | 2040 | Winter | Q, [MVAr] | 0 | 1 | 4.7521 | 4.7747 | 4.818 | 4.8629 | 4.775 | 4.6376 | 3.9807 | 3.8197 | 3.6353 | 3.5857 | 3.5409 | 3.7215 | 4.0925 | 4.3308 | 4.4127 | 4.3267 | 4.006 | 3.6055 | 3.6582 | 3.6994 | 3.76 | 3.9338 | 4.1245 | 4.3587
4 | 5 | 2040 | Winter | Q, [%] | 0 | 1 | 20.66% | 20.76% | 20.95% | 21.14% | 20.76% | 20.16% | 17.31% | 16.61% | 15.81% | 15.59% | 15.4% | 16.18% | 17.79% | 18.83% | 19.19% | 18.81% | 17.42% | 15.68% | 15.91% | 16.08% | 16.35% | 17.1% | 17.93% | 18.95%
5 | 4 | 2040 | Winter | S, [MVA] | 0 | 1 | 5.7705 | 5.7251 | 5.7196 | 5.7383 | 5.6858 | 5.6912 | 5.6618 | 5.5861 | 5.6015 | 5.512 | 5.4844 | 5.5383 | 5.5234 | 5.4943 | 5.4282 | 5.4005 | 5.3898 | 5.4544 | 5.5313 | 5.646 | 5.68 | 5.6316 | 5.6415 | 5.6242
5 | 4 | 2040 | Winter | S, [%] | 0 | 1 | 25.09% | 24.89% | 24.87% | 24.95% | 24.72% | 24.74% | 24.62% | 24.29% | 24.35% | 23.97% | 23.85% | 24.08% | 24.01% | 23.89% | 23.6% | 23.48% | 23.43% | 23.71% | 24.05% | 24.55% | 24.7% | 24.49% | 24.53% | 24.45%
4 | 5 | 2040 | Winter | S, [MVA] | 0 | 1 | 5.7058 | 5.6594 | 5.6531 | 5.6714 | 5.6194 | 5.6271 | 5.6073 | 5.5331 | 5.5514 | 5.4616 | 5.4344 | 5.4862 | 5.4653 | 5.4321 | 5.3638 | 5.337 | 5.3313 | 5.403 | 5.4801 | 5.5955 | 5.629 | 5.5774 | 5.5846 | 5.5634
4 | 5 | 2040 | Winter | S, [%] | 0 | 1 | 24.81% | 24.61% | 24.58% | 24.66% | 24.43% | 24.47% | 24.38% | 24.06% | 24.14% | 23.75% | 23.63% | 23.85% | 23.76% | 23.62% | 23.32% | 23.2% | 23.18% | 23.49% | 23.83% | 24.33% | 24.47% | 24.25% | 24.28% | 24.19%
7 | 5 | 2040 | Winter | P, [MW] | 0 | 1 | 1.8928e-11 | 9.4361e-11 | 3.412e-11 | 5.7185e-11 | 7.6529e-11 | 5.2243e-11 | 6.09e-11 | 6.0858e-11 | 6.7986e-11 | 3.8478e-11 | 2.5453e-11 | 1.0856e-10 | 4.8273e-11 | 5.2071e-11 | 5.6251e-11 | 5.3869e-11 | 4.6065e-11 | 9.0578e-11 | 5.2005e-11 | 6.4215e-11 | 5.3408e-11 | 4.7885e-11 | 4.9355e-11 | 5.7668e-11
7 | 5 | 2040 | Winter | P, [%] | 0 | 1 | 8.229e-11% | 4.103e-10% | 1.483e-10% | 2.486e-10% | 3.327e-10% | 2.271e-10% | 2.648e-10% | 2.646e-10% | 2.956e-10% | 1.673e-10% | 1.107e-10% | 4.72e-10% | 2.099e-10% | 2.264e-10% | 2.446e-10% | 2.342e-10% | 2.003e-10% | 3.938e-10% | 2.261e-10% | 2.792e-10% | 2.322e-10% | 2.082e-10% | 2.146e-10% | 2.507e-10%
5 | 7 | 2040 | Winter | P, [MW] | 0 | 1 | 2.3099e-07 | 2.3088e-07 | 2.3092e-07 | 2.3088e-07 | 2.3087e-07 | 2.3096e-07 | 2.3121e-07 | 2.3118e-07 | 2.3125e-07 | 2.3124e-07 | 2.3128e-07 | 2.3122e-07 | 2.3122e-07 | 2.3105e-07 | 2.3088e-07 | 2.3089e-07 | 2.3097e-07 | 2.3097e-07 | 2.3105e-07 | 2.3109e-07 | 2.3104e-07 | 2.3102e-07 | 2.3103e-07 | 2.3098e-07
5 | 7 | 2040 | Winter | P, [%] | 0 | 1 | 1.004e-06% | 1.004e-06% | 1.004e-06% | 1.004e-06% | 1.004e-06% | 1.004e-06% | 1.005e-06% | 1.005e-06% | 1.005e-06% | 1.005e-06% | 1.006e-06% | 1.005e-06% | 1.005e-06% | 1.005e-06% | 1.004e-06% | 1.004e-06% | 1.004e-06% | 1.004e-06% | 1.005e-06% | 1.005e-06% | 1.005e-06% | 1.004e-06% | 1.004e-06% | 1.004e-06%
7 | 5 | 2040 | Winter | Q, [MVAr] | 0 | 1 | -4.5149e-12 | -3.7312e-12 | -4.3425e-12 | -4.4465e-12 | -5.7395e-12 | -3.7901e-12 | -4.1558e-12 | -5.7012e-12 | -5.2687e-12 | -4.9004e-12 | -4.7001e-12 | -4.978e-12 | -4.3854e-12 | -4.3147e-12 | -5.7636e-12 | -5.4528e-12 | -2.1809e-12 | -5.0094e-12 | -6.0992e-12 | -5.5006e-12 | -3.6721e-12 | -5.5317e-12 | -4.7111e-12 | -5.8416e-12
7 | 5 | 2040 | Winter | Q, [%] | 0 | 1 | 1.963e-11% | 1.622e-11% | 1.888e-11% | 1.933e-11% | 2.495e-11% | 1.648e-11% | 1.807e-11% | 2.479e-11% | 2.291e-11% | 2.131e-11% | 2.044e-11% | 2.164e-11% | 1.907e-11% | 1.876e-11% | 2.506e-11% | 2.371e-11% | 9.482e-12% | 2.178e-11% | 2.652e-11% | 2.392e-11% | 1.597e-11% | 2.405e-11% | 2.048e-11% | 2.54e-11%
5 | 7 | 2040 | Winter | Q, [MVAr] | 0 | 1 | -0.083338 | -0.083325 | -0.083314 | -0.083311 | -0.083313 | -0.083337 | -0.083431 | -0.083421 | -0.083447 | -0.083431 | -0.083444 | -0.083452 | -0.083428 | -0.083369 | -0.083309 | -0.083311 | -0.083339 | -0.083354 | -0.08337 | -0.083389 | -0.083365 | -0.083358 | -0.083361 | -0.083346
5 | 7 | 2040 | Winter | Q, [%] | 0 | 1 | 0.3623% | 0.3623% | 0.3622% | 0.3622% | 0.3622% | 0.3623% | 0.3627% | 0.3627% | 0.3628% | 0.3627% | 0.3628% | 0.3628% | 0.3627% | 0.3625% | 0.3622% | 0.3622% | 0.3623% | 0.3624% | 0.3625% | 0.3626% | 0.3625% | 0.3624% | 0.3624% | 0.3624%
7 | 5 | 2040 | Winter | S, [MVA] | 0 | 1 | 1.9459e-11 | 9.4435e-11 | 3.4395e-11 | 5.7358e-11 | 7.6744e-11 | 5.238e-11 | 6.1042e-11 | 6.1124e-11 | 6.8189e-11 | 3.8789e-11 | 2.5884e-11 | 1.0867e-10 | 4.8472e-11 | 5.2249e-11 | 5.6546e-11 | 5.4145e-11 | 4.6116e-11 | 9.0716e-11 | 5.2361e-11 | 6.445e-11 | 5.3534e-11 | 4.8203e-11 | 4.958e-11 | 5.7964e-11
7 | 5 | 2040 | Winter | S, [%] | 0 | 1 | 8.46e-11% | 4.106e-10% | 1.495e-10% | 2.494e-10% | 3.337e-10% | 2.277e-10% | 2.654e-10% | 2.658e-10% | 2.965e-10% | 1.686e-10% | 1.125e-10% | 4.725e-10% | 2.107e-10% | 2.272e-10% | 2.459e-10% | 2.354e-10% | 2.005e-10% | 3.944e-10% | 2.277e-10% | 2.802e-10% | 2.328e-10% | 2.096e-10% | 2.156e-10% | 2.52e-10%
5 | 7 | 2040 | Winter | S, [MVA] | 0 | 1 | 0.083338 | 0.083325 | 0.083314 | 0.083311 | 0.083313 | 0.083337 | 0.083431 | 0.083421 | 0.083447 | 0.083431 | 0.083444 | 0.083452 | 0.083428 | 0.083369 | 0.083309 | 0.083311 | 0.083339 | 0.083354 | 0.08337 | 0.083389 | 0.083365 | 0.083358 | 0.083361 | 0.083346
5 | 7 | 2040 | Winter | S, [%] | 0 | 1 | 0.3623% | 0.3623% | 0.3622% | 0.3622% | 0.3622% | 0.3623% | 0.3627% | 0.3627% | 0.3628% | 0.3627% | 0.3628% | 0.3628% | 0.3627% | 0.3625% | 0.3622% | 0.3622% | 0.3623% | 0.3624% | 0.3625% | 0.3626% | 0.3625% | 0.3624% | 0.3624% | 0.3624%
1 | 2 | 2040 | Winter | P, [MW] | 0 | 1 | 14.5426 | 14.0286 | 13.9191 | 13.8191 | 13.717 | 14.1115 | 15.5861 | 15.1678 | 15.278 | 14.3812 | 14.3112 | 14.1807 | 13.2448 | 12.0256 | 10.6112 | 11.0556 | 12.4203 | 13.9587 | 14.5114 | 15.185 | 15.3044 | 14.7535 | 14.6732 | 14.2162
1 | 2 | 2040 | Winter | P, [%] | 0 | 1 | 72.71% | 70.14% | 69.6% | 69.1% | 68.59% | 70.56% | 77.93% | 75.84% | 76.39% | 71.91% | 71.56% | 70.9% | 66.22% | 60.13% | 53.06% | 55.28% | 62.1% | 69.79% | 72.56% | 75.92% | 76.52% | 73.77% | 73.37% | 71.08%
2 | 1 | 2040 | Winter | P, [MW] | 0 | 1 | -14.5038 | -13.9924 | -13.8835 | -13.7841 | -13.6825 | -14.075 | -15.5417 | -15.1256 | -15.2353 | -14.3433 | -14.2736 | -14.1438 | -13.2126 | -11.999 | -10.5903 | -11.033 | -12.3919 | -13.923 | -14.4728 | -15.1427 | -15.2615 | -14.7136 | -14.6337 | -14.1792
2 | 1 | 2040 | Winter | P, [%] | 0 | 1 | 72.52% | 69.96% | 69.42% | 68.92% | 68.41% | 70.37% | 77.71% | 75.63% | 76.18% | 71.72% | 71.37% | 70.72% | 66.06% | 60% | 52.95% | 55.17% | 61.96% | 69.61% | 72.36% | 75.71% | 76.31% | 73.57% | 73.17% | 70.9%
1 | 2 | 2040 | Winter | Q, [MVAr] | 0 | 1 | 1.5306 | 1.5338 | 1.5446 | 1.5448 | 1.5422 | 1.5223 | 1.464 | 1.4665 | 1.4406 | 1.4341 | 1.4189 | 1.3986 | 1.3963 | 1.4393 | 1.4912 | 1.4971 | 1.4919 | 1.5155 | 1.5091 | 1.5018 | 1.5306 | 1.5209 | 1.5132 | 1.5176
1 | 2 | 2040 | Winter | Q, [%] | 0 | 1 | 7.653% | 7.669% | 7.723% | 7.724% | 7.711% | 7.611% | 7.32% | 7.332% | 7.203% | 7.17% | 7.095% | 6.993% | 6.982% | 7.197% | 7.456% | 7.486% | 7.459% | 7.578% | 7.545% | 7.509% | 7.653% | 7.604% | 7.566% | 7.588%
2 | 1 | 2040 | Winter | Q, [MVAr] | 0 | 1 | -0.46392 | -0.5403 | -0.56614 | -0.58017 | -0.59166 | -0.51728 | -0.24146 | -0.30804 | -0.26583 | -0.39205 | -0.38714 | -0.38566 | -0.51144 | -0.70757 | -0.91837 | -0.87621 | -0.71119 | -0.53206 | -0.44721 | -0.34021 | -0.35041 | -0.42349 | -0.42768 | -0.4979
2 | 1 | 2040 | Winter | Q, [%] | 0 | 1 | 2.32% | 2.702% | 2.831% | 2.901% | 2.958% | 2.586% | 1.207% | 1.54% | 1.329% | 1.96% | 1.936% | 1.928% | 2.557% | 3.538% | 4.592% | 4.381% | 3.556% | 2.66% | 2.236% | 1.701% | 1.752% | 2.117% | 2.138% | 2.49%
1 | 2 | 2040 | Winter | S, [MVA] | 0 | 1 | 14.6229 | 14.1122 | 14.0046 | 13.9052 | 13.8034 | 14.1934 | 15.6548 | 15.2385 | 15.3458 | 14.4525 | 14.3813 | 14.2495 | 13.3182 | 12.1114 | 10.7154 | 11.1565 | 12.5096 | 14.0408 | 14.5896 | 15.259 | 15.3807 | 14.8317 | 14.751 | 14.297
1 | 2 | 2040 | Winter | S, [%] | 0 | 1 | 73.11% | 70.56% | 70.02% | 69.53% | 69.02% | 70.97% | 78.27% | 76.19% | 76.73% | 72.26% | 71.91% | 71.25% | 66.59% | 60.56% | 53.58% | 55.78% | 62.55% | 70.2% | 72.95% | 76.3% | 76.9% | 74.16% | 73.75% | 71.49%
2 | 1 | 2040 | Winter | S, [MVA] | 0 | 1 | 14.5112 | 14.0029 | 13.8951 | 13.7963 | 13.6952 | 14.0845 | 15.5436 | 15.1288 | 15.2376 | 14.3487 | 14.2789 | 14.1491 | 13.2225 | 12.0198 | 10.6301 | 11.0678 | 12.4123 | 13.9331 | 14.4797 | 15.1465 | 15.2655 | 14.7197 | 14.6399 | 14.1879
2 | 1 | 2040 | Winter | S, [%] | 0 | 1 | 72.56% | 70.01% | 69.48% | 68.98% | 68.48% | 70.42% | 77.72% | 75.64% | 76.19% | 71.74% | 71.39% | 70.75% | 66.11% | 60.1% | 53.15% | 55.34% | 62.06% | 69.67% | 72.4% | 75.73% | 76.33% | 73.6% | 73.2% | 70.94%
2 | 3 | 2040 | Winter | P, [MW] | 0 | 1 | 11.8911 | 11.4915 | 11.4546 | 11.3918 | 11.243 | 11.4092 | 12.0453 | 11.5597 | 11.4309 | 10.5851 | 10.493 | 10.458 | 9.9787 | 9.1409 | 7.9769 | 8.3478 | 9.3144 | 10.3193 | 10.8332 | 11.4061 | 11.5725 | 11.2561 | 11.3838 | 11.241
2 | 3 | 2040 | Winter | P, [%] | 0 | 1 | 74.32% | 71.82% | 71.59% | 71.2% | 70.27% | 71.31% | 75.28% | 72.25% | 71.44% | 66.16% | 65.58% | 65.36% | 62.37% | 57.13% | 49.86% | 52.17% | 58.22% | 64.5% | 67.71% | 71.29% | 72.33% | 70.35% | 71.15% | 70.26%
3 | 2 | 2040 | Winter | P, [MW] | 0 | 1 | -11.8444 | -11.4479 | -11.4113 | -11.349 | -11.2013 | -11.3662 | -11.9973 | -11.5155 | -11.3876 | -10.548 | -10.4564 | -10.4217 | -9.9456 | -9.1131 | -7.9557 | -8.3246 | -9.2857 | -10.284 | -10.7944 | -11.3631 | -11.5282 | -11.2142 | -11.3409 | -11.1993
3 | 2 | 2040 | Winter | P, [%] | 0 | 1 | 74.03% | 71.55% | 71.32% | 70.93% | 70.01% | 71.04% | 74.98% | 71.97% | 71.17% | 65.92% | 65.35% | 65.14% | 62.16% | 56.96% | 49.72% | 52.03% | 58.04% | 64.28% | 67.47% | 71.02% | 72.05% | 70.09% | 70.88% | 70%
2 | 3 | 2040 | Winter | Q, [MVAr] | 0 | 1 | 0.95144 | 0.85495 | 0.83696 | 0.82811 | 0.81918 | 0.90453 | 1.1416 | 1.1652 | 1.213 | 1.181 | 1.217 | 1.2364 | 1.1755 | 1.0928 | 1.0318 | 0.99805 | 0.97487 | 0.96963 | 0.97303 | 1.0215 | 1.0511 | 0.97077 | 0.96442 | 0.9102
2 | 3 | 2040 | Winter | Q, [%] | 0 | 1 | 5.947% | 5.343% | 5.231% | 5.176% | 5.12% | 5.653% | 7.135% | 7.283% | 7.581% | 7.381% | 7.606% | 7.727% | 7.347% | 6.83% | 6.449% | 6.238% | 6.093% | 6.06% | 6.081% | 6.385% | 6.569% | 6.067% | 6.028% | 5.689%
3 | 2 | 2040 | Winter | Q, [MVAr] | 0 | 1 | -0.18634 | -0.14086 | -0.12748 | -0.1264 | -0.13566 | -0.20021 | -0.35535 | -0.44013 | -0.50339 | -0.57164 | -0.61771 | -0.64081 | -0.63317 | -0.63724 | -0.68371 | -0.61777 | -0.50316 | -0.392 | -0.33707 | -0.31681 | -0.3253 | -0.28461 | -0.26282 | -0.22637
3 | 2 | 2040 | Winter | Q, [%] | 0 | 1 | 1.165% | 0.8804% | 0.7968% | 0.79% | 0.8479% | 1.251% | 2.221% | 2.751% | 3.146% | 3.573% | 3.861% | 4.005% | 3.957% | 3.983% | 4.273% | 3.861% | 3.145% | 2.45% | 2.107% | 1.98% | 2.033% | 1.779% | 1.643% | 1.415%
2 | 3 | 2040 | Winter | S, [MVA] | 0 | 1 | 11.9291 | 11.5232 | 11.4852 | 11.4219 | 11.2728 | 11.445 | 12.0993 | 11.6183 | 11.4951 | 10.6508 | 10.5634 | 10.5308 | 10.0477 | 9.206 | 8.0434 | 8.4073 | 9.3653 | 10.3647 | 10.8768 | 11.4517 | 11.6201 | 11.2979 | 11.4245 | 11.2778
2 | 3 | 2040 | Winter | S, [%] | 0 | 1 | 74.56% | 72.02% | 71.78% | 71.39% | 70.46% | 71.53% | 75.62% | 72.61% | 71.84% | 66.57% | 66.02% | 65.82% | 62.8% | 57.54% | 50.27% | 52.55% | 58.53% | 64.78% | 67.98% | 71.57% | 72.63% | 70.61% | 71.4% | 70.49%
3 | 2 | 2040 | Winter | S, [MVA] | 0 | 1 | 11.8458 | 11.4487 | 11.4121 | 11.3497 | 11.2022 | 11.368 | 12.0026 | 11.5239 | 11.3987 | 10.5634 | 10.4747 | 10.4414 | 9.9657 | 9.1354 | 7.985 | 8.3475 | 9.2993 | 10.2915 | 10.7997 | 11.3675 | 11.5327 | 11.2178 | 11.344 | 11.2016
3 | 2 | 2040 | Winter | S, [%] | 0 | 1 | 74.04% | 71.55% | 71.33% | 70.94% | 70.01% | 71.05% | 75.02% | 72.02% | 71.24% | 66.02% | 65.47% | 65.26% | 62.29% | 57.1% | 49.91% | 52.17% | 58.12% | 64.32% | 67.5% | 71.05% | 72.08% | 70.11% | 70.9% | 70.01%
5 | 6 | 2040 | Winter | P, [MW] | 0 | 1 | 2.9201 | 2.7942 | 2.7107 | 2.6674 | 2.7182 | 2.9549 | 3.7707 | 3.8334 | 4.0376 | 3.9623 | 3.9692 | 3.8673 | 3.4331 | 3.0691 | 2.8282 | 2.91 | 3.3253 | 3.8576 | 3.9107 | 4.0276 | 4.0153 | 3.7673 | 3.567 | 3.2433
5 | 6 | 2040 | Winter | P, [%] | 0 | 1 | 36.5% | 34.93% | 33.88% | 33.34% | 33.98% | 36.94% | 47.13% | 47.92% | 50.47% | 49.53% | 49.62% | 48.34% | 42.91% | 38.36% | 35.35% | 36.38% | 41.57% | 48.22% | 48.88% | 50.34% | 50.19% | 47.09% | 44.59% | 40.54%
6 | 5 | 2040 | Winter | P, [MW] | 0 | 1 | -2.9124 | -2.787 | -2.7038 | -2.6606 | -2.7113 | -2.9471 | -3.7592 | -3.8217 | -4.0248 | -3.95 | -3.9568 | -3.8553 | -3.4233 | -3.0609 | -2.821 | -2.9025 | -3.3162 | -3.846 | -3.8988 | -4.0151 | -4.0028 | -3.7562 | -3.5568 | -3.2345
6 | 5 | 2040 | Winter | P, [%] | 0 | 1 | 36.4% | 34.84% | 33.8% | 33.26% | 33.89% | 36.84% | 46.99% | 47.77% | 50.31% | 49.37% | 49.46% | 48.19% | 42.79% | 38.26% | 35.26% | 36.28% | 41.45% | 48.07% | 48.74% | 50.19% | 50.04% | 46.95% | 44.46% | 40.43%
5 | 6 | 2040 | Winter | Q, [MVAr] | 0 | 1 | 1.4238 | 1.4109 | 1.4541 | 1.4539 | 1.4351 | 1.3812 | 1.2337 | 1.1925 | 1.1276 | 1.113 | 1.1385 | 1.1816 | 1.3024 | 1.3573 | 1.3649 | 1.3433 | 1.196 | 1.012 | 0.99515 | 0.97421 | 0.98457 | 1.0449 | 1.1329 | 1.2518
5 | 6 | 2040 | Winter | Q, [%] | 0 | 1 | 17.8% | 17.64% | 18.18% | 18.17% | 17.94% | 17.27% | 15.42% | 14.91% | 14.09% | 13.91% | 14.23% | 14.77% | 16.28% | 16.97% | 17.06% | 16.79% | 14.95% | 12.65% | 12.44% | 12.18% | 12.31% | 13.06% | 14.16% | 15.65%
6 | 5 | 2040 | Winter | Q, [MVAr] | 0 | 1 | -1.3382 | -1.3315 | -1.3774 | -1.3791 | -1.3585 | -1.295 | -1.1063 | -1.062 | -0.98536 | -0.97594 | -1.0005 | -1.0493 | -1.1933 | -1.2661 | -1.285 | -1.2601 | -1.0948 | -0.88316 | -0.86325 | -0.83516 | -0.84612 | -0.92108 | -1.0194 | -1.1539
6 | 5 | 2040 | Winter | Q, [%] | 0 | 1 | 16.73% | 16.64% | 17.22% | 17.24% | 16.98% | 16.19% | 13.83% | 13.28% | 12.32% | 12.2% | 12.51% | 13.12% | 14.92% | 15.83% | 16.06% | 15.75% | 13.69% | 11.04% | 10.79% | 10.44% | 10.58% | 11.51% | 12.74% | 14.42%
5 | 6 | 2040 | Winter | S, [MVA] | 0 | 1 | 3.2487 | 3.1302 | 3.076 | 3.0379 | 3.0738 | 3.2617 | 3.9673 | 4.0146 | 4.192 | 4.1157 | 4.1293 | 4.0437 | 3.6718 | 3.3558 | 3.1404 | 3.2051 | 3.5338 | 3.9881 | 4.0353 | 4.1437 | 4.1342 | 3.9095 | 3.7426 | 3.4765
5 | 6 | 2040 | Winter | S, [%] | 0 | 1 | 40.61% | 39.13% | 38.45% | 37.97% | 38.42% | 40.77% | 49.59% | 50.18% | 52.4% | 51.45% | 51.62% | 50.55% | 45.9% | 41.95% | 39.25% | 40.06% | 44.17% | 49.85% | 50.44% | 51.8% | 51.68% | 48.87% | 46.78% | 43.46%
6 | 5 | 2040 | Winter | S, [MVA] | 0 | 1 | 3.2051 | 3.0887 | 3.0344 | 2.9968 | 3.0326 | 3.2191 | 3.9186 | 3.9665 | 4.1436 | 4.0688 | 4.0813 | 3.9956 | 3.6253 | 3.3124 | 3.0999 | 3.1642 | 3.4922 | 3.9461 | 3.9933 | 4.101 | 4.0913 | 3.8674 | 3.7 | 3.4342
6 | 5 | 2040 | Winter | S, [%] | 0 | 1 | 40.06% | 38.61% | 37.93% | 37.46% | 37.91% | 40.24% | 48.98% | 49.58% | 51.8% | 50.86% | 51.02% | 49.94% | 45.32% | 41.41% | 38.75% | 39.55% | 43.65% | 49.33% | 49.92% | 51.26% | 51.14% | 48.34% | 46.25% | 42.93%
4 | 2 | 2040 | Winter | P, [MW] | 0 | 2 | -3.118 | -3.0113 | -2.9058 | -2.8707 | -2.8708 | -3.0563 | -3.1994 | -3.1024 | -3.2264 | -3.4229 | -3.6509 | -3.6319 | -3.1567 | -2.7865 | -2.7048 | -2.7399 | -2.9326 | -3.313 | -3.6169 | -3.9037 | -3.9519 | -3.7325 | -3.5397 | -3.2508
4 | 2 | 2040 | Winter | P, [%] | 0 | 2 | 14.85% | 14.34% | 13.84% | 13.67% | 13.67% | 14.55% | 15.24% | 14.77% | 15.36% | 16.3% | 17.39% | 17.29% | 15.03% | 13.27% | 12.88% | 13.05% | 13.96% | 15.78% | 17.22% | 18.59% | 18.82% | 17.77% | 16.86% | 15.48%
2 | 4 | 2040 | Winter | P, [MW] | 0 | 2 | 3.1238 | 3.0171 | 2.9116 | 2.8766 | 2.8766 | 3.062 | 3.2051 | 3.1081 | 3.232 | 3.4284 | 3.6563 | 3.6372 | 3.1622 | 2.7921 | 2.7104 | 2.7456 | 2.9382 | 3.3185 | 3.6225 | 3.9094 | 3.9577 | 3.7383 | 3.5455 | 3.2565
2 | 4 | 2040 | Winter | P, [%] | 0 | 2 | 14.88% | 14.37% | 13.86% | 13.7% | 13.7% | 14.58% | 15.26% | 14.8% | 15.39% | 16.33% | 17.41% | 17.32% | 15.06% | 13.3% | 12.91% | 13.07% | 13.99% | 15.8% | 17.25% | 18.62% | 18.85% | 17.8% | 16.88% | 15.51%
4 | 2 | 2040 | Winter | Q, [MVAr] | 0 | 2 | -4.5357 | -4.6192 | -4.7062 | -4.7488 | -4.7185 | -4.5447 | -4.4199 | -4.4793 | -4.3477 | -4.1316 | -3.8765 | -3.818 | -4.3112 | -4.6525 | -4.7218 | -4.7217 | -4.5637 | -4.2357 | -4.0153 | -3.8303 | -3.8272 | -4.0216 | -4.2024 | -4.4033
4 | 2 | 2040 | Winter | Q, [%] | 0 | 2 | 21.6% | 22% | 22.41% | 22.61% | 22.47% | 21.64% | 21.05% | 21.33% | 20.7% | 19.67% | 18.46% | 18.18% | 20.53% | 22.15% | 22.48% | 22.48% | 21.73% | 20.17% | 19.12% | 18.24% | 18.22% | 19.15% | 20.01% | 20.97%
2 | 4 | 2040 | Winter | Q, [MVAr] | 0 | 2 | 4.5393 | 4.6229 | 4.7099 | 4.7526 | 4.7222 | 4.5483 | 4.4234 | 4.4828 | 4.3511 | 4.1348 | 3.8796 | 3.8209 | 4.3144 | 4.6559 | 4.7253 | 4.7252 | 4.5671 | 4.239 | 4.0187 | 3.8338 | 3.8309 | 4.0252 | 4.206 | 4.4069
2 | 4 | 2040 | Winter | Q, [%] | 0 | 2 | 21.62% | 22.01% | 22.43% | 22.63% | 22.49% | 21.66% | 21.06% | 21.35% | 20.72% | 19.69% | 18.47% | 18.19% | 20.54% | 22.17% | 22.5% | 22.5% | 21.75% | 20.19% | 19.14% | 18.26% | 18.24% | 19.17% | 20.03% | 20.99%
4 | 2 | 2040 | Winter | S, [MVA] | 0 | 2 | 5.504 | 5.5141 | 5.531 | 5.5491 | 5.5232 | 5.4768 | 5.4563 | 5.4488 | 5.4141 | 5.3653 | 5.325 | 5.2695 | 5.3434 | 5.4231 | 5.4416 | 5.4591 | 5.4247 | 5.3774 | 5.4042 | 5.469 | 5.5014 | 5.4868 | 5.4945 | 5.4733
4 | 2 | 2040 | Winter | S, [%] | 0 | 2 | 26.21% | 26.26% | 26.34% | 26.42% | 26.3% | 26.08% | 25.98% | 25.95% | 25.78% | 25.55% | 25.36% | 25.09% | 25.44% | 25.82% | 25.91% | 26% | 25.83% | 25.61% | 25.73% | 26.04% | 26.2% | 26.13% | 26.16% | 26.06%
2 | 4 | 2040 | Winter | S, [MVA] | 0 | 2 | 5.5103 | 5.5203 | 5.5372 | 5.5554 | 5.5294 | 5.4829 | 5.4625 | 5.4549 | 5.4201 | 5.3713 | 5.331 | 5.2753 | 5.3491 | 5.4289 | 5.4474 | 5.465 | 5.4306 | 5.3834 | 5.4104 | 5.4755 | 5.508 | 5.4934 | 5.501 | 5.4795
2 | 4 | 2040 | Winter | S, [%] | 0 | 2 | 26.24% | 26.29% | 26.37% | 26.45% | 26.33% | 26.11% | 26.01% | 25.98% | 25.81% | 25.58% | 25.39% | 25.12% | 25.47% | 25.85% | 25.94% | 26.02% | 25.86% | 25.64% | 25.76% | 26.07% | 26.23% | 26.16% | 26.2% | 26.09%
5 | 4 | 2040 | Winter | P, [MW] | 0 | 2 | -3.1139 | -3.0072 | -2.9017 | -2.8666 | -2.8667 | -3.0522 | -3.1954 | -3.0985 | -3.2225 | -3.419 | -3.647 | -3.6281 | -3.1529 | -2.7825 | -2.7008 | -2.7359 | -2.9286 | -3.3091 | -3.613 | -3.8997 | -3.9478 | -3.7285 | -3.5357 | -3.2467
5 | 4 | 2040 | Winter | P, [%] | 0 | 2 | 13.54% | 13.07% | 12.62% | 12.46% | 12.46% | 13.27% | 13.89% | 13.47% | 14.01% | 14.87% | 15.86% | 15.77% | 13.71% | 12.1% | 11.74% | 11.9% | 12.73% | 14.39% | 15.71% | 16.96% | 17.16% | 16.21% | 15.37% | 14.12%
4 | 5 | 2040 | Winter | P, [MW] | 0 | 2 | 3.118 | 3.0113 | 2.9058 | 2.8707 | 2.8708 | 3.0563 | 3.1994 | 3.1024 | 3.2264 | 3.4229 | 3.6509 | 3.6319 | 3.1567 | 2.7865 | 2.7048 | 2.7399 | 2.9326 | 3.313 | 3.6169 | 3.9037 | 3.9519 | 3.7325 | 3.5397 | 3.2508
4 | 5 | 2040 | Winter | P, [%] | 0 | 2 | 13.56% | 13.09% | 12.63% | 12.48% | 12.48% | 13.29% | 13.91% | 13.49% | 14.03% | 14.88% | 15.87% | 15.79% | 13.72% | 12.12% | 11.76% | 11.91% | 12.75% | 14.4% | 15.73% | 16.97% | 17.18% | 16.23% | 15.39% | 14.13%
5 | 4 | 2040 | Winter | Q, [MVAr] | 0 | 2 | -4.6163 | -4.6998 | -4.7867 | -4.8294 | -4.7991 | -4.6253 | -4.5005 | -4.56 | -4.4284 | -4.2124 | -3.9573 | -3.8988 | -4.392 | -4.7331 | -4.8024 | -4.8023 | -4.6444 | -4.3164 | -4.0961 | -3.911 | -3.9079 | -4.1023 | -4.2831 | -4.484
5 | 4 | 2040 | Winter | Q, [%] | 0 | 2 | 20.07% | 20.43% | 20.81% | 21% | 20.87% | 20.11% | 19.57% | 19.83% | 19.25% | 18.31% | 17.21% | 16.95% | 19.1% | 20.58% | 20.88% | 20.88% | 20.19% | 18.77% | 17.81% | 17% | 16.99% | 17.84% | 18.62% | 19.5%
4 | 5 | 2040 | Winter | Q, [MVAr] | 0 | 2 | 4.5357 | 4.6192 | 4.7062 | 4.7488 | 4.7185 | 4.5447 | 4.4199 | 4.4793 | 4.3477 | 4.1316 | 3.8765 | 3.818 | 4.3112 | 4.6525 | 4.7218 | 4.7217 | 4.5637 | 4.2357 | 4.0153 | 3.8303 | 3.8272 | 4.0216 | 4.2024 | 4.4033
4 | 5 | 2040 | Winter | Q, [%] | 0 | 2 | 19.72% | 20.08% | 20.46% | 20.65% | 20.52% | 19.76% | 19.22% | 19.48% | 18.9% | 17.96% | 16.85% | 16.6% | 18.74% | 20.23% | 20.53% | 20.53% | 19.84% | 18.42% | 17.46% | 16.65% | 16.64% | 17.49% | 18.27% | 19.14%
5 | 4 | 2040 | Winter | S, [MVA] | 0 | 2 | 5.5683 | 5.5796 | 5.5975 | 5.6161 | 5.5901 | 5.5416 | 5.5195 | 5.513 | 5.4767 | 5.4253 | 5.3816 | 5.3258 | 5.4065 | 5.4904 | 5.5097 | 5.5269 | 5.4906 | 5.4389 | 5.4618 | 5.523 | 5.5549 | 5.5435 | 5.5539 | 5.536
5 | 4 | 2040 | Winter | S, [%] | 0 | 2 | 24.21% | 24.26% | 24.34% | 24.42% | 24.3% | 24.09% | 24% | 23.97% | 23.81% | 23.59% | 23.4% | 23.16% | 23.51% | 23.87% | 23.96% | 24.03% | 23.87% | 23.65% | 23.75% | 24.01% | 24.15% | 24.1% | 24.15% | 24.07%
4 | 5 | 2040 | Winter | S, [MVA] | 0 | 2 | 5.504 | 5.5141 | 5.531 | 5.5491 | 5.5232 | 5.4768 | 5.4563 | 5.4488 | 5.4141 | 5.3653 | 5.325 | 5.2695 | 5.3434 | 5.4231 | 5.4416 | 5.4591 | 5.4247 | 5.3774 | 5.4042 | 5.469 | 5.5014 | 5.4868 | 5.4945 | 5.4733
4 | 5 | 2040 | Winter | S, [%] | 0 | 2 | 23.93% | 23.97% | 24.05% | 24.13% | 24.01% | 23.81% | 23.72% | 23.69% | 23.54% | 23.33% | 23.15% | 22.91% | 23.23% | 23.58% | 23.66% | 23.74% | 23.59% | 23.38% | 23.5% | 23.78% | 23.92% | 23.86% | 23.89% | 23.8%
7 | 5 | 2040 | Winter | P, [MW] | 0 | 2 | 7.2993e-11 | 5.3323e-11 | 4.6408e-11 | 5.0038e-11 | 6.7104e-11 | 8.8827e-11 | 5.5777e-11 | 4.4944e-11 | 1.9929e-11 | 1.0321e-10 | 7.688e-11 | 5.3109e-11 | 6.0506e-11 | 6.3347e-11 | 6.4106e-11 | 6.1132e-11 | 5.8094e-11 | 6.3636e-11 | 7.0726e-11 | 6.5137e-11 | 5.9219e-11 | 6.734e-11 | 6.7508e-11 | 6.0308e-11
7 | 5 | 2040 | Winter | P, [%] | 0 | 2 | 3.174e-10% | 2.318e-10% | 2.018e-10% | 2.176e-10% | 2.918e-10% | 3.862e-10% | 2.425e-10% | 1.954e-10% | 8.665e-11% | 4.487e-10% | 3.343e-10% | 2.309e-10% | 2.631e-10% | 2.754e-10% | 2.787e-10% | 2.658e-10% | 2.526e-10% | 2.767e-10% | 3.075e-10% | 2.832e-10% | 2.575e-10% | 2.928e-10% | 2.935e-10% | 2.622e-10%
5 | 7 | 2040 | Winter | P, [MW] | 0 | 2 | 2.309e-07 | 2.3087e-07 | 2.3084e-07 | 2.3082e-07 | 2.3079e-07 | 2.3081e-07 | 2.3087e-07 | 2.3084e-07 | 2.3091e-07 | 2.3087e-07 | 2.3091e-07 | 2.3089e-07 | 2.3084e-07 | 2.3076e-07 | 2.3073e-07 | 2.3074e-07 | 2.308e-07 | 2.3087e-07 | 2.3095e-07 | 2.3104e-07 | 2.3104e-07 | 2.3101e-07 | 2.31e-07 | 2.309e-07
5 | 7 | 2040 | Winter | P, [%] | 0 | 2 | 1.004e-06% | 1.004e-06% | 1.004e-06% | 1.004e-06% | 1.003e-06% | 1.004e-06% | 1.004e-06% | 1.004e-06% | 1.004e-06% | 1.004e-06% | 1.004e-06% | 1.004e-06% | 1.004e-06% | 1.003e-06% | 1.003e-06% | 1.003e-06% | 1.003e-06% | 1.004e-06% | 1.004e-06% | 1.005e-06% | 1.005e-06% | 1.004e-06% | 1.004e-06% | 1.004e-06%
7 | 5 | 2040 | Winter | Q, [MVAr] | 0 | 2 | -4.0824e-12 | -5.5711e-12 | -4.4652e-12 | -5.469e-12 | -7.3953e-12 | -4.9355e-12 | -6.206e-12 | -5.7481e-12 | -4.5512e-12 | -5.1839e-12 | -5.9962e-12 | -4.3615e-12 | -4.8052e-12 | -4.2326e-12 | -5.9236e-12 | -4.6054e-12 | -4.6953e-12 | -3.9947e-12 | -7.0725e-12 | -5.2409e-12 | -5.8457e-12 | -4.4965e-12 | -5.4904e-12 | -6.0547e-12
7 | 5 | 2040 | Winter | Q, [%] | 0 | 2 | 1.775e-11% | 2.422e-11% | 1.941e-11% | 2.378e-11% | 3.215e-11% | 2.146e-11% | 2.698e-11% | 2.499e-11% | 1.979e-11% | 2.254e-11% | 2.607e-11% | 1.896e-11% | 2.089e-11% | 1.84e-11% | 2.575e-11% | 2.002e-11% | 2.041e-11% | 1.737e-11% | 3.075e-11% | 2.279e-11% | 2.542e-11% | 1.955e-11% | 2.387e-11% | 2.632e-11%
5 | 7 | 2040 | Winter | Q, [MVAr] | 0 | 2 | -0.083321 | -0.083307 | -0.083291 | -0.083285 | -0.083281 | -0.083296 | -0.083305 | -0.083293 | -0.083305 | -0.083322 | -0.083328 | -0.083313 | -0.083298 | -0.083269 | -0.083258 | -0.083261 | -0.083281 | -0.083309 | -0.08334 | -0.083372 | -0.083369 | -0.083362 | -0.083356 | -0.08332
5 | 7 | 2040 | Winter | Q, [%] | 0 | 2 | 0.3623% | 0.3622% | 0.3621% | 0.3621% | 0.3621% | 0.3622% | 0.3622% | 0.3621% | 0.3622% | 0.3623% | 0.3623% | 0.3622% | 0.3622% | 0.362% | 0.362% | 0.362% | 0.3621% | 0.3622% | 0.3623% | 0.3625% | 0.3625% | 0.3624% | 0.3624% | 0.3623%
7 | 5 | 2040 | Winter | S, [MVA] | 0 | 2 | 7.3107e-11 | 5.3613e-11 | 4.6622e-11 | 5.0336e-11 | 6.751e-11 | 8.8964e-11 | 5.6121e-11 | 4.531e-11 | 2.0442e-11 | 1.0334e-10 | 7.7113e-11 | 5.3287e-11 | 6.0696e-11 | 6.3488e-11 | 6.4379e-11 | 6.1305e-11 | 5.8284e-11 | 6.3761e-11 | 7.1079e-11 | 6.5348e-11 | 5.9506e-11 | 6.749e-11 | 6.773e-11 | 6.0612e-11
7 | 5 | 2040 | Winter | S, [%] | 0 | 2 | 3.179e-10% | 2.331e-10% | 2.027e-10% | 2.189e-10% | 2.935e-10% | 3.868e-10% | 2.44e-10% | 1.97e-10% | 8.888e-11% | 4.493e-10% | 3.353e-10% | 2.317e-10% | 2.639e-10% | 2.76e-10% | 2.799e-10% | 2.665e-10% | 2.534e-10% | 2.772e-10% | 3.09e-10% | 2.841e-10% | 2.587e-10% | 2.934e-10% | 2.945e-10% | 2.635e-10%
5 | 7 | 2040 | Winter | S, [MVA] | 0 | 2 | 0.083321 | 0.083307 | 0.083291 | 0.083285 | 0.083281 | 0.083296 | 0.083305 | 0.083293 | 0.083305 | 0.083322 | 0.083328 | 0.083313 | 0.083298 | 0.083269 | 0.083258 | 0.083261 | 0.083281 | 0.083309 | 0.08334 | 0.083372 | 0.083369 | 0.083362 | 0.083356 | 0.08332
5 | 7 | 2040 | Winter | S, [%] | 0 | 2 | 0.3623% | 0.3622% | 0.3621% | 0.3621% | 0.3621% | 0.3622% | 0.3622% | 0.3621% | 0.3622% | 0.3623% | 0.3623% | 0.3622% | 0.3622% | 0.362% | 0.362% | 0.362% | 0.3621% | 0.3622% | 0.3623% | 0.3625% | 0.3625% | 0.3624% | 0.3624% | 0.3623%
1 | 2 | 2040 | Winter | P, [MW] | 0 | 2 | 13.3831 | 13.1506 | 12.8897 | 12.7803 | 12.5547 | 12.8444 | 12.9466 | 12.3859 | 12.2078 | 12.0551 | 12.068 | 11.2417 | 10.2043 | 9.489 | 9.4317 | 10.196 | 10.9829 | 12.149 | 13.4476 | 14.4596 | 14.671 | 14.317 | 14.0815 | 13.4372
1 | 2 | 2040 | Winter | P, [%] | 0 | 2 | 66.92% | 65.75% | 64.45% | 63.9% | 62.77% | 64.22% | 64.73% | 61.93% | 61.04% | 60.28% | 60.34% | 56.21% | 51.02% | 47.44% | 47.16% | 50.98% | 54.91% | 60.75% | 67.24% | 72.3% | 73.35% | 71.59% | 70.41% | 67.19%
2 | 1 | 2040 | Winter | P, [MW] | 0 | 2 | -13.3502 | -13.1188 | -12.8591 | -12.7502 | -12.5257 | -12.814 | -12.9157 | -12.3576 | -12.1803 | -12.0283 | -12.0412 | -11.2184 | -10.185 | -9.4722 | -9.4151 | -10.1767 | -10.9606 | -12.1219 | -13.4144 | -14.4212 | -14.6315 | -14.2794 | -14.0451 | -13.404
2 | 1 | 2040 | Winter | P, [%] | 0 | 2 | 66.75% | 65.59% | 64.3% | 63.75% | 62.63% | 64.07% | 64.58% | 61.79% | 60.9% | 60.14% | 60.21% | 56.09% | 50.93% | 47.36% | 47.08% | 50.88% | 54.8% | 60.61% | 67.07% | 72.11% | 73.16% | 71.4% | 70.23% | 67.02%
1 | 2 | 2040 | Winter | Q, [MVAr] | 0 | 2 | 1.5287 | 1.5402 | 1.5521 | 1.5554 | 1.5564 | 1.5468 | 1.538 | 1.5396 | 1.5215 | 1.5004 | 1.4972 | 1.5021 | 1.497 | 1.5228 | 1.5351 | 1.5397 | 1.5277 | 1.5185 | 1.5129 | 1.5035 | 1.5124 | 1.5081 | 1.5066 | 1.5327
1 | 2 | 2040 | Winter | Q, [%] | 0 | 2 | 7.644% | 7.701% | 7.761% | 7.777% | 7.782% | 7.734% | 7.69% | 7.698% | 7.608% | 7.502% | 7.486% | 7.51% | 7.485% | 7.614% | 7.676% | 7.699% | 7.638% | 7.592% | 7.564% | 7.518% | 7.562% | 7.54% | 7.533% | 7.663%
2 | 1 | 2040 | Winter | Q, [MVAr] | 0 | 2 | -0.62355 | -0.66567 | -0.71129 | -0.72853 | -0.75799 | -0.71189 | -0.68999 | -0.76244 | -0.76654 | -0.76419 | -0.75948 | -0.86039 | -0.96638 | -1.062 | -1.0796 | -1.0093 | -0.91428 | -0.77066 | -0.59934 | -0.44921 | -0.42727 | -0.47418 | -0.5061 | -0.62021
2 | 1 | 2040 | Winter | Q, [%] | 0 | 2 | 3.118% | 3.328% | 3.556% | 3.643% | 3.79% | 3.559% | 3.45% | 3.812% | 3.833% | 3.821% | 3.797% | 4.302% | 4.832% | 5.31% | 5.398% | 5.046% | 4.571% | 3.853% | 2.997% | 2.246% | 2.136% | 2.371% | 2.531% | 3.101%
1 | 2 | 2040 | Winter | S, [MVA] | 0 | 2 | 13.4702 | 13.2405 | 12.9828 | 12.8746 | 12.6508 | 12.9372 | 13.0376 | 12.4812 | 12.3022 | 12.1481 | 12.1605 | 11.3417 | 10.3135 | 9.6104 | 9.5558 | 10.3116 | 11.0886 | 12.2436 | 13.5324 | 14.5375 | 14.7487 | 14.3962 | 14.1619 | 13.5243
1 | 2 | 2040 | Winter | S, [%] | 0 | 2 | 67.35% | 66.2% | 64.91% | 64.37% | 63.25% | 64.69% | 65.19% | 62.41% | 61.51% | 60.74% | 60.8% | 56.71% | 51.57% | 48.05% | 47.78% | 51.56% | 55.44% | 61.22% | 67.66% | 72.69% | 73.74% | 71.98% | 70.81% | 67.62%
2 | 1 | 2040 | Winter | S, [MVA] | 0 | 2 | 13.3648 | 13.1357 | 12.8788 | 12.771 | 12.5486 | 12.8338 | 12.9342 | 12.3811 | 12.2044 | 12.0526 | 12.0651 | 11.2514 | 10.2308 | 9.5315 | 9.4768 | 10.2267 | 10.9987 | 12.1463 | 13.4278 | 14.4282 | 14.6378 | 14.2873 | 14.0542 | 13.4184
2 | 1 | 2040 | Winter | S, [%] | 0 | 2 | 66.82% | 65.68% | 64.39% | 63.85% | 62.74% | 64.17% | 64.67% | 61.91% | 61.02% | 60.26% | 60.33% | 56.26% | 51.15% | 47.66% | 47.38% | 51.13% | 54.99% | 60.73% | 67.14% | 72.14% | 73.19% | 71.44% | 70.27% | 67.09%
2 | 3 | 2040 | Winter | P, [MW] | 0 | 2 | 10.7216 | 10.5969 | 10.4426 | 10.3675 | 10.1401 | 10.2378 | 10.1836 | 9.7172 | 9.4012 | 9.0366 | 8.795 | 7.9893 | 7.4472 | 7.1077 | 7.136 | 7.8743 | 8.4718 | 9.2533 | 10.2497 | 10.9755 | 11.147 | 11.0222 | 10.9915 | 10.643
2 | 3 | 2040 | Winter | P, [%] | 0 | 2 | 67.01% | 66.23% | 65.27% | 64.8% | 63.38% | 63.99% | 63.65% | 60.73% | 58.76% | 56.48% | 54.97% | 49.93% | 46.55% | 44.42% | 44.6% | 49.21% | 52.95% | 57.83% | 64.06% | 68.6% | 69.67% | 68.89% | 68.7% | 66.52%
3 | 2 | 2040 | Winter | P, [MW] | 0 | 2 | -10.6837 | -10.5599 | -10.4066 | -10.332 | -10.1061 | -10.2032 | -10.1493 | -9.6859 | -9.3719 | -9.0094 | -8.7693 | -7.968 | -7.4286 | -7.0908 | -7.1189 | -7.8537 | -8.448 | -9.2249 | -10.215 | -10.9357 | -11.106 | -10.9822 | -10.9516 | -10.6056
3 | 2 | 2040 | Winter | P, [%] | 0 | 2 | 66.77% | 66% | 65.04% | 64.57% | 63.16% | 63.77% | 63.43% | 60.54% | 58.57% | 56.31% | 54.81% | 49.8% | 46.43% | 44.32% | 44.49% | 49.09% | 52.8% | 57.66% | 63.84% | 68.35% | 69.41% | 68.64% | 68.45% | 66.29%
2 | 3 | 2040 | Winter | Q, [MVAr] | 0 | 2 | 0.78198 | 0.76787 | 0.75556 | 0.75535 | 0.76303 | 0.77978 | 0.81187 | 0.8348 | 0.89436 | 0.96428 | 1.0192 | 1.0589 | 1.0692 | 1.0477 | 1.0197 | 0.95515 | 0.9282 | 0.90243 | 0.86802 | 0.87187 | 0.86452 | 0.84933 | 0.82909 | 0.78354
2 | 3 | 2040 | Winter | Q, [%] | 0 | 2 | 4.887% | 4.799% | 4.722% | 4.721% | 4.769% | 4.874% | 5.074% | 5.217% | 5.59% | 6.027% | 6.37% | 6.618% | 6.683% | 6.548% | 6.373% | 5.97% | 5.801% | 5.64% | 5.425% | 5.449% | 5.403% | 5.308% | 5.182% | 4.897%
3 | 2 | 2040 | Winter | Q, [MVAr] | 0 | 2 | -0.1604 | -0.16059 | -0.16575 | -0.17391 | -0.20657 | -0.21257 | -0.2504 | -0.32298 | -0.41456 | -0.52003 | -0.59754 | -0.70949 | -0.76466 | -0.76986 | -0.73996 | -0.61646 | -0.53731 | -0.4374 | -0.29901 | -0.22026 | -0.19259 | -0.19234 | -0.17588 | -0.17097
3 | 2 | 2040 | Winter | Q, [%] | 0 | 2 | 1.002% | 1.004% | 1.036% | 1.087% | 1.291% | 1.329% | 1.565% | 2.019% | 2.591% | 3.25% | 3.735% | 4.434% | 4.779% | 4.812% | 4.625% | 3.853% | 3.358% | 2.734% | 1.869% | 1.377% | 1.204% | 1.202% | 1.099% | 1.069%
2 | 3 | 2040 | Winter | S, [MVA] | 0 | 2 | 10.7501 | 10.6247 | 10.4698 | 10.3949 | 10.1688 | 10.2675 | 10.2159 | 9.7529 | 9.4436 | 9.0879 | 8.8539 | 8.0592 | 7.5236 | 7.1845 | 7.2085 | 7.9321 | 8.5225 | 9.2972 | 10.2864 | 11.0101 | 11.1804 | 11.0549 | 11.0227 | 10.6718
2 | 3 | 2040 | Winter | S, [%] | 0 | 2 | 67.19% | 66.4% | 65.44% | 64.97% | 63.55% | 64.17% | 63.85% | 60.96% | 59.02% | 56.8% | 55.34% | 50.37% | 47.02% | 44.9% | 45.05% | 49.58% | 53.27% | 58.11% | 64.29% | 68.81% | 69.88% | 69.09% | 68.89% | 66.7%
3 | 2 | 2040 | Winter | S, [MVA] | 0 | 2 | 10.6849 | 10.5611 | 10.4079 | 10.3334 | 10.1083 | 10.2054 | 10.1524 | 9.6913 | 9.381 | 9.0244 | 8.7896 | 7.9995 | 7.4679 | 7.1324 | 7.1573 | 7.8778 | 8.465 | 9.2353 | 10.2194 | 10.938 | 11.1076 | 10.9838 | 10.9531 | 10.607
3 | 2 | 2040 | Winter | S, [%] | 0 | 2 | 66.78% | 66.01% | 65.05% | 64.58% | 63.18% | 63.78% | 63.45% | 60.57% | 58.63% | 56.4% | 54.94% | 50% | 46.67% | 44.58% | 44.73% | 49.24% | 52.91% | 57.72% | 63.87% | 68.36% | 69.42% | 68.65% | 68.46% | 66.29%
5 | 6 | 2040 | Winter | P, [MW] | 0 | 2 | 2.8868 | 2.7735 | 2.6606 | 2.6217 | 2.6237 | 2.8231 | 2.9753 | 2.8736 | 3.0079 | 3.2197 | 3.4652 | 3.4483 | 2.94 | 2.5442 | 2.4565 | 2.4921 | 2.6974 | 3.1018 | 3.4211 | 3.7208 | 3.7695 | 3.5376 | 3.3325 | 3.0285
5 | 6 | 2040 | Winter | P, [%] | 0 | 2 | 36.08% | 34.67% | 33.26% | 32.77% | 32.8% | 35.29% | 37.19% | 35.92% | 37.6% | 40.25% | 43.32% | 43.1% | 36.75% | 31.8% | 30.71% | 31.15% | 33.72% | 38.77% | 42.76% | 46.51% | 47.12% | 44.22% | 41.66% | 37.86%
6 | 5 | 2040 | Winter | P, [MW] | 0 | 2 | -2.8795 | -2.7665 | -2.6541 | -2.6153 | -2.6173 | -2.816 | -2.9677 | -2.8663 | -3.0001 | -3.2111 | -3.4556 | -3.4388 | -2.9325 | -2.538 | -2.4506 | -2.4861 | -2.6907 | -3.0937 | -3.4117 | -3.71 | -3.7584 | -3.5276 | -3.3234 | -3.0207
6 | 5 | 2040 | Winter | P, [%] | 0 | 2 | 35.99% | 34.58% | 33.18% | 32.69% | 32.72% | 35.2% | 37.1% | 35.83% | 37.5% | 40.14% | 43.19% | 42.98% | 36.66% | 31.72% | 30.63% | 31.08% | 33.63% | 38.67% | 42.65% | 46.37% | 46.98% | 44.1% | 41.54% | 37.76%
5 | 6 | 2040 | Winter | Q, [MVAr] | 0 | 2 | 1.3169 | 1.3495 | 1.3778 | 1.3822 | 1.3785 | 1.3221 | 1.2679 | 1.2984 | 1.2654 | 1.1973 | 1.1207 | 1.0997 | 1.2823 | 1.4119 | 1.4331 | 1.425 | 1.3619 | 1.2257 | 1.1158 | 1.0198 | 1.0055 | 1.0897 | 1.1608 | 1.2575
5 | 6 | 2040 | Winter | Q, [%] | 0 | 2 | 16.46% | 16.87% | 17.22% | 17.28% | 17.23% | 16.53% | 15.85% | 16.23% | 15.82% | 14.97% | 14.01% | 13.75% | 16.03% | 17.65% | 17.91% | 17.81% | 17.02% | 15.32% | 13.95% | 12.75% | 12.57% | 13.62% | 14.51% | 15.72%
6 | 5 | 2040 | Winter | Q, [MVAr] | 0 | 2 | -1.2353 | -1.2723 | -1.305 | -1.311 | -1.3073 | -1.2433 | -1.1831 | -1.2178 | -1.179 | -1.1017 | -1.0132 | -0.99351 | -1.1989 | -1.3432 | -1.3675 | -1.3582 | -1.2879 | -1.1355 | -1.0108 | -0.89924 | -0.88217 | -0.97871 | -1.0599 | -1.1703
6 | 5 | 2040 | Winter | Q, [%] | 0 | 2 | 15.44% | 15.9% | 16.31% | 16.39% | 16.34% | 15.54% | 14.79% | 15.22% | 14.74% | 13.77% | 12.66% | 12.42% | 14.99% | 16.79% | 17.09% | 16.98% | 16.1% | 14.19% | 12.64% | 11.24% | 11.03% | 12.23% | 13.25% | 14.63%
5 | 6 | 2040 | Winter | S, [MVA] | 0 | 2 | 3.173 | 3.0843 | 2.9962 | 2.9638 | 2.9638 | 3.1173 | 3.2342 | 3.1533 | 3.2632 | 3.4351 | 3.6419 | 3.6194 | 3.2075 | 2.9097 | 2.844 | 2.8707 | 3.0217 | 3.3352 | 3.5985 | 3.8581 | 3.9013 | 3.7016 | 3.5289 | 3.2792
5 | 6 | 2040 | Winter | S, [%] | 0 | 2 | 39.66% | 38.55% | 37.45% | 37.05% | 37.05% | 38.97% | 40.43% | 39.42% | 40.79% | 42.94% | 45.52% | 45.24% | 40.09% | 36.37% | 35.55% | 35.88% | 37.77% | 41.69% | 44.98% | 48.23% | 48.77% | 46.27% | 44.11% | 40.99%
6 | 5 | 2040 | Winter | S, [MVA] | 0 | 2 | 3.1332 | 3.0451 | 2.9575 | 2.9255 | 2.9256 | 3.0783 | 3.1948 | 3.1143 | 3.2235 | 3.3948 | 3.601 | 3.5794 | 3.1681 | 2.8715 | 2.8064 | 2.8329 | 2.983 | 3.2955 | 3.5583 | 3.8174 | 3.8606 | 3.6609 | 3.4883 | 3.2395
6 | 5 | 2040 | Winter | S, [%] | 0 | 2 | 39.17% | 38.06% | 36.97% | 36.57% | 36.57% | 38.48% | 39.94% | 38.93% | 40.29% | 42.44% | 45.01% | 44.74% | 39.6% | 35.89% | 35.08% | 35.41% | 37.29% | 41.19% | 44.48% | 47.72% | 48.26% | 45.76% | 43.6% | 40.49%
4 | 2 | 2040 | Winter | P, [MW] | Expected | - | -2.6346 | -2.5244 | -2.4387 | -2.4066 | -2.4861 | -2.8822 | -4.1876 | -4.496 | -4.4648 | -4.2449 | -4.2221 | -4.0205 | -3.5747 | -3.3897 | -3.0138 | -2.8676 | -3.2333 | -3.9022 | -4.1436 | -4.2835 | -4.3968 | -4.0587 | -3.4088 | -3.0246
4 | 2 | 2040 | Winter | P, [%] | Expected | - | 12.55% | 12.02% | 11.61% | 11.46% | 11.84% | 13.72% | 19.94% | 21.41% | 21.26% | 20.21% | 20.11% | 19.15% | 17.02% | 16.14% | 14.35% | 13.66% | 15.4% | 18.58% | 19.73% | 20.4% | 20.94% | 19.33% | 16.23% | 14.4%
2 | 4 | 2040 | Winter | P, [MW] | Expected | - | 2.6385 | 2.5283 | 2.4425 | 2.4105 | 2.49 | 2.8862 | 4.192 | 4.501 | 4.4698 | 4.2497 | 4.2271 | 4.0255 | 3.5794 | 3.3944 | 3.018 | 2.8715 | 3.2373 | 3.9062 | 4.1477 | 4.2878 | 4.4013 | 4.0628 | 3.4127 | 3.0286
2 | 4 | 2040 | Winter | P, [%] | Expected | - | 12.56% | 12.04% | 11.63% | 11.48% | 11.86% | 13.74% | 19.96% | 21.43% | 21.28% | 20.24% | 20.13% | 19.17% | 17.04% | 16.16% | 14.37% | 13.67% | 15.42% | 18.6% | 19.75% | 20.42% | 20.96% | 19.35% | 16.25% | 14.42%
4 | 2 | 2040 | Winter | Q, [MVAr] | Expected | - | 0.91607 | 0.95216 | 0.93405 | 0.89104 | 0.89533 | 0.80019 | -0.85045 | -0.61353 | -0.23742 | 0.24253 | 0.6571 | 0.85302 | 0.85827 | 0.87998 | 0.89966 | 0.81404 | 0.65017 | -0.30671 | -0.84474 | -0.81486 | -1.5221 | -0.92885 | 0.46918 | 0.75556
4 | 2 | 2040 | Winter | Q, [%] | Expected | - | 4.362% | 4.534% | 4.448% | 4.243% | 4.263% | 3.81% | 4.05% | 2.922% | 1.131% | 1.155% | 3.129% | 4.062% | 4.087% | 4.19% | 4.284% | 3.876% | 3.096% | 1.461% | 4.023% | 3.88% | 7.248% | 4.423% | 2.234% | 3.598%
2 | 4 | 2040 | Winter | Q, [MVAr] | Expected | - | -0.91487 | -0.95098 | -0.93294 | -0.89 | -0.89425 | -0.7989 | 0.85226 | 0.61617 | 0.24005 | -0.24013 | -0.65441 | -0.85045 | -0.85615 | -0.87782 | -0.89803 | -0.81284 | -0.64889 | 0.30793 | 0.84618 | 0.81657 | 1.5241 | 0.93018 | -0.46796 | -0.75435
2 | 4 | 2040 | Winter | Q, [%] | Expected | - | 0.043565 | 0.045285 | 0.044426 | 0.042381 | 0.042583 | 0.038043 | 0.040584 | 0.029341 | 0.011431 | 0.011435 | 0.031162 | 0.040498 | 0.040769 | 0.041801 | 0.042763 | 0.038707 | 0.030899 | 0.014663 | 0.040295 | 0.038884 | 0.072576 | 0.044294 | 0.022284 | 0.035921
4 | 2 | 2040 | Winter | S, [MVA] | Expected | - | 4.4389 | 4.428 | 4.3957 | 4.3636 | 4.3848 | 4.4883 | 4.7661 | 5.0965 | 5.0887 | 4.9878 | 5.0908 | 5.0416 | 4.8655 | 4.8744 | 4.6523 | 4.4677 | 4.5128 | 4.5078 | 4.6092 | 4.7176 | 4.8534 | 4.5485 | 4.4716 | 4.4574
4 | 2 | 2040 | Winter | S, [%] | Expected | - | 21.14% | 21.09% | 20.93% | 20.78% | 20.88% | 21.37% | 22.7% | 24.27% | 24.23% | 23.75% | 24.24% | 24.01% | 23.17% | 23.21% | 22.15% | 21.27% | 21.49% | 21.47% | 21.95% | 22.46% | 23.11% | 21.66% | 21.29% | 21.23%
2 | 4 | 2040 | Winter | S, [MVA] | Expected | - | 4.442 | 4.4311 | 4.3988 | 4.3668 | 4.3879 | 4.4915 | 4.7707 | 5.1014 | 5.0934 | 4.992 | 5.0948 | 5.0453 | 4.8689 | 4.8776 | 4.6554 | 4.4708 | 4.5162 | 4.5118 | 4.6136 | 4.7222 | 4.8583 | 4.5528 | 4.4753 | 4.4608
2 | 4 | 2040 | Winter | S, [%] | Expected | - | 21.15% | 21.1% | 20.95% | 20.79% | 20.89% | 21.39% | 22.72% | 24.29% | 24.25% | 23.77% | 24.26% | 24.03% | 23.19% | 23.23% | 22.17% | 21.29% | 21.51% | 21.48% | 21.97% | 22.49% | 23.13% | 21.68% | 21.31% | 21.24%
5 | 4 | 2040 | Winter | P, [MW] | Expected | - | -2.6318 | -2.5216 | -2.436 | -2.404 | -2.4834 | -2.8794 | -4.1845 | -4.4925 | -4.4613 | -4.2415 | -4.2186 | -4.0171 | -3.5715 | -3.3865 | -3.0108 | -2.8648 | -3.2305 | -3.8994 | -4.1407 | -4.2805 | -4.3936 | -4.0559 | -3.406 | -3.0219
5 | 4 | 2040 | Winter | P, [%] | Expected | - | 11.44% | 10.96% | 10.59% | 10.45% | 10.8% | 12.52% | 18.19% | 19.53% | 19.4% | 18.44% | 18.34% | 17.47% | 15.53% | 14.72% | 13.09% | 12.46% | 14.05% | 16.95% | 18% | 18.61% | 19.1% | 17.63% | 14.81% | 13.14%
4 | 5 | 2040 | Winter | P, [MW] | Expected | - | 2.6346 | 2.5244 | 2.4387 | 2.4066 | 2.4861 | 2.8822 | 4.1876 | 4.496 | 4.4648 | 4.2449 | 4.2221 | 4.0205 | 3.5747 | 3.3897 | 3.0138 | 2.8676 | 3.2333 | 3.9022 | 4.1436 | 4.2835 | 4.3968 | 4.0587 | 3.4088 | 3.0246
4 | 5 | 2040 | Winter | P, [%] | Expected | - | 11.45% | 10.98% | 10.6% | 10.46% | 10.81% | 12.53% | 18.21% | 19.55% | 19.41% | 18.46% | 18.36% | 17.48% | 15.54% | 14.74% | 13.1% | 12.47% | 14.06% | 16.97% | 18.02% | 18.62% | 19.12% | 17.65% | 14.82% | 13.15%
5 | 4 | 2040 | Winter | Q, [MVAr] | Expected | - | 0.83658 | 0.87272 | 0.85457 | 0.81152 | 0.8158 | 0.72064 | -0.93066 | -0.69351 | -0.31731 | 0.16281 | 0.57761 | 0.77352 | 0.77868 | 0.80051 | 0.82013 | 0.73437 | 0.57042 | -0.38688 | -0.925 | -0.89502 | -1.6023 | -1.0091 | 0.38939 | 0.67593
5 | 4 | 2040 | Winter | Q, [%] | Expected | - | 3.637% | 3.794% | 3.716% | 3.528% | 3.547% | 3.133% | 4.046% | 3.015% | 1.38% | 0.7079% | 2.511% | 3.363% | 3.386% | 3.48% | 3.566% | 3.193% | 2.48% | 1.682% | 4.022% | 3.891% | 6.967% | 4.387% | 1.693% | 2.939%
4 | 5 | 2040 | Winter | Q, [MVAr] | Expected | - | -0.91607 | -0.95216 | -0.93405 | -0.89104 | -0.89533 | -0.80019 | 0.85045 | 0.61353 | 0.23742 | -0.24253 | -0.6571 | -0.85302 | -0.85827 | -0.87998 | -0.89966 | -0.81404 | -0.65017 | 0.30671 | 0.84474 | 0.81486 | 1.5221 | 0.92885 | -0.46918 | -0.75556
4 | 5 | 2040 | Winter | Q, [%] | Expected | - | 0.039829 | 0.041398 | 0.040611 | 0.038741 | 0.038927 | 0.034791 | 0.036976 | 0.026675 | 0.010323 | 0.010545 | 0.02857 | 0.037088 | 0.037316 | 0.03826 | 0.039116 | 0.035393 | 0.028268 | 0.013335 | 0.036728 | 0.035429 | 0.066177 | 0.040385 | 0.020399 | 0.03285
5 | 4 | 2040 | Winter | S, [MVA] | Expected | - | 4.4119 | 4.4003 | 4.3678 | 4.3358 | 4.3576 | 4.4647 | 4.7753 | 5.1021 | 5.0884 | 4.9798 | 5.077 | 5.0244 | 4.8464 | 4.8548 | 4.6302 | 4.4448 | 4.4939 | 4.5071 | 4.6188 | 4.7264 | 4.8745 | 4.5593 | 4.4547 | 4.4348
5 | 4 | 2040 | Winter | S, [%] | Expected | - | 19.18% | 19.13% | 18.99% | 18.85% | 18.95% | 19.41% | 20.76% | 22.18% | 22.12% | 21.65% | 22.07% | 21.85% | 21.07% | 21.11% | 20.13% | 19.33% | 19.54% | 19.6% | 20.08% | 20.55% | 21.19% | 19.82% | 19.37% | 19.28%
4 | 5 | 2040 | Winter | S, [MVA] | Expected | - | 4.4389 | 4.428 | 4.3957 | 4.3636 | 4.3848 | 4.4883 | 4.7661 | 5.0965 | 5.0887 | 4.9878 | 5.0908 | 5.0416 | 4.8655 | 4.8744 | 4.6523 | 4.4677 | 4.5128 | 4.5078 | 4.6092 | 4.7176 | 4.8534 | 4.5485 | 4.4716 | 4.4574
4 | 5 | 2040 | Winter | S, [%] | Expected | - | 19.3% | 19.25% | 19.11% | 18.97% | 19.06% | 19.51% | 20.72% | 22.16% | 22.12% | 21.69% | 22.13% | 21.92% | 21.15% | 21.19% | 20.23% | 19.42% | 19.62% | 19.6% | 20.04% | 20.51% | 21.1% | 19.78% | 19.44% | 19.38%
7 | 5 | 2040 | Winter | P, [MW] | Expected | - | 6.4285e-11 | 6.7428e-11 | 5.5652e-11 | 7.0669e-11 | 8.9489e-11 | 3.6975e-11 | 7.4178e-11 | 7.1498e-11 | 6.6452e-11 | 4.9469e-11 | 8.9963e-11 | 7.3913e-11 | 6.2213e-11 | 6.1655e-11 | 6.4589e-11 | 6.1116e-11 | 8.7859e-11 | 5.0737e-11 | 7.0961e-11 | 7.2383e-11 | 7.2137e-11 | 6.6267e-11 | 2.7754e-11 | 9.6046e-11
7 | 5 | 2040 | Winter | P, [%] | Expected | - | 2.795e-10% | 2.932e-10% | 2.42e-10% | 3.073e-10% | 3.891e-10% | 1.608e-10% | 3.225e-10% | 3.109e-10% | 2.889e-10% | 2.151e-10% | 3.911e-10% | 3.214e-10% | 2.705e-10% | 2.681e-10% | 2.808e-10% | 2.657e-10% | 3.82e-10% | 2.206e-10% | 3.085e-10% | 3.147e-10% | 3.136e-10% | 2.881e-10% | 1.207e-10% | 4.176e-10%
5 | 7 | 2040 | Winter | P, [MW] | Expected | - | 2.2538e-07 | 2.2524e-07 | 2.2527e-07 | 2.2532e-07 | 2.2537e-07 | 2.2567e-07 | 2.2797e-07 | 2.2813e-07 | 2.2787e-07 | 2.2718e-07 | 2.2677e-07 | 2.267e-07 | 2.2652e-07 | 2.2624e-07 | 2.2591e-07 | 2.2591e-07 | 2.2616e-07 | 2.2732e-07 | 2.2775e-07 | 2.2773e-07 | 2.2831e-07 | 2.2767e-07 | 2.2626e-07 | 2.2574e-07
5 | 7 | 2040 | Winter | P, [%] | Expected | - | 9.799e-07% | 9.793e-07% | 9.794e-07% | 9.796e-07% | 9.799e-07% | 9.812e-07% | 9.912e-07% | 9.919e-07% | 9.907e-07% | 9.877e-07% | 9.859e-07% | 9.856e-07% | 9.849e-07% | 9.836e-07% | 9.822e-07% | 9.822e-07% | 9.833e-07% | 9.883e-07% | 9.902e-07% | 9.901e-07% | 9.926e-07% | 9.899e-07% | 9.837e-07% | 9.815e-07%
7 | 5 | 2040 | Winter | Q, [MVAr] | Expected | - | -5.1678e-12 | -5.6455e-12 | -5.4894e-12 | -5.4387e-12 | -5.9361e-12 | -5.1378e-12 | -6.5749e-12 | -6.1195e-12 | -4.6163e-12 | -5.7265e-12 | -6.4259e-12 | -5.8026e-12 | -4.9994e-12 | -6.7389e-12 | -5.6734e-12 | -6.2712e-12 | -5.2552e-12 | -5.2588e-12 | -6.7043e-12 | -5.6171e-12 | -5.9251e-12 | -5.6074e-12 | -5.8086e-12 | -6.6633e-12
7 | 5 | 2040 | Winter | Q, [%] | Expected | - | 2.247e-11% | 2.455e-11% | 2.387e-11% | 2.365e-11% | 2.581e-11% | 2.234e-11% | 2.859e-11% | 2.661e-11% | 2.007e-11% | 2.49e-11% | 2.794e-11% | 2.523e-11% | 2.174e-11% | 2.93e-11% | 2.467e-11% | 2.727e-11% | 2.285e-11% | 2.286e-11% | 2.915e-11% | 2.442e-11% | 2.576e-11% | 2.438e-11% | 2.525e-11% | 2.897e-11%
5 | 7 | 2040 | Winter | Q, [MVAr] | Expected | - | -0.08133 | -0.08128 | -0.081286 | -0.081308 | -0.081334 | -0.081424 | -0.082268 | -0.082322 | -0.082227 | -0.081971 | -0.081838 | -0.081808 | -0.081739 | -0.081638 | -0.081519 | -0.081518 | -0.081619 | -0.082024 | -0.082186 | -0.08218 | -0.082387 | -0.082157 | -0.081632 | -0.081469
5 | 7 | 2040 | Winter | Q, [%] | Expected | - | 0.0035361 | 0.0035339 | 0.0035342 | 0.0035351 | 0.0035363 | 0.0035402 | 0.0035769 | 0.0035792 | 0.0035751 | 0.003564 | 0.0035582 | 0.0035568 | 0.0035539 | 0.0035495 | 0.0035443 | 0.0035442 | 0.0035487 | 0.0035662 | 0.0035733 | 0.003573 | 0.003582 | 0.003572 | 0.0035492 | 0.0035421
7 | 5 | 2040 | Winter | S, [MVA] | Expected | - | 6.4529e-11 | 6.7681e-11 | 5.5924e-11 | 7.0882e-11 | 8.9697e-11 | 3.7459e-11 | 7.4473e-11 | 7.1766e-11 | 6.665e-11 | 4.9845e-11 | 9.0217e-11 | 7.4151e-11 | 6.2414e-11 | 6.2037e-11 | 6.4839e-11 | 6.1441e-11 | 8.8018e-11 | 5.1048e-11 | 7.128e-11 | 7.2601e-11 | 7.2381e-11 | 6.6509e-11 | 2.8643e-11 | 9.6287e-11
7 | 5 | 2040 | Winter | S, [%] | Expected | - | 2.806e-10% | 2.943e-10% | 2.431e-10% | 3.082e-10% | 3.9e-10% | 1.629e-10% | 3.238e-10% | 3.12e-10% | 2.898e-10% | 2.167e-10% | 3.922e-10% | 3.224e-10% | 2.714e-10% | 2.697e-10% | 2.819e-10% | 2.671e-10% | 3.827e-10% | 2.219e-10% | 3.099e-10% | 3.157e-10% | 3.147e-10% | 2.892e-10% | 1.245e-10% | 4.186e-10%
5 | 7 | 2040 | Winter | S, [MVA] | Expected | - | 0.08133 | 0.08128 | 0.081286 | 0.081308 | 0.081334 | 0.081424 | 0.082268 | 0.082322 | 0.082227 | 0.081971 | 0.081838 | 0.081808 | 0.081739 | 0.081638 | 0.081519 | 0.081518 | 0.081619 | 0.082024 | 0.082186 | 0.08218 | 0.082387 | 0.082157 | 0.081632 | 0.081469
5 | 7 | 2040 | Winter | S, [%] | Expected | - | 0.3536% | 0.3534% | 0.3534% | 0.3535% | 0.3536% | 0.354% | 0.3577% | 0.3579% | 0.3575% | 0.3564% | 0.3558% | 0.3557% | 0.3554% | 0.3549% | 0.3544% | 0.3544% | 0.3549% | 0.3566% | 0.3573% | 0.3573% | 0.3582% | 0.3572% | 0.3549% | 0.3542%
1 | 2 | 2040 | Winter | P, [MW] | Expected | - | 14.9286 | 14.5193 | 14.4572 | 14.4951 | 14.5742 | 15.1006 | 17.1001 | 16.9991 | 16.7253 | 15.7552 | 15.2362 | 14.9084 | 14.4874 | 13.8706 | 13.4278 | 13.9123 | 14.6084 | 16.1309 | 16.7786 | 17.0408 | 17.4389 | 16.9588 | 15.9215 | 15.3695
1 | 2 | 2040 | Winter | P, [%] | Expected | - | 74.64% | 72.6% | 72.29% | 72.48% | 72.87% | 75.5% | 85.5% | 85% | 83.63% | 78.78% | 76.18% | 74.54% | 72.44% | 69.35% | 67.14% | 69.56% | 73.04% | 80.65% | 83.89% | 85.2% | 87.19% | 84.79% | 79.61% | 76.85%
2 | 1 | 2040 | Winter | P, [MW] | Expected | - | -14.884 | -14.4768 | -14.415 | -14.4527 | -14.5314 | -15.0552 | -17.0444 | -16.9439 | -16.6717 | -15.7071 | -15.1909 | -14.8648 | -14.4456 | -13.8317 | -13.3907 | -13.8728 | -14.5658 | -16.0805 | -16.7249 | -16.9856 | -17.3816 | -16.904 | -15.872 | -15.3227
2 | 1 | 2040 | Winter | P, [%] | Expected | - | 74.42% | 72.38% | 72.07% | 72.26% | 72.66% | 75.28% | 85.22% | 84.72% | 83.36% | 78.54% | 75.95% | 74.32% | 72.23% | 69.16% | 66.95% | 69.36% | 72.83% | 80.4% | 83.62% | 84.93% | 86.91% | 84.52% | 79.36% | 76.61%
1 | 2 | 2040 | Winter | Q, [MVAr] | Expected | - | 4.3906 | 4.4446 | 4.4402 | 4.4143 | 4.3811 | 4.2607 | 3.1377 | 3.0668 | 3.1953 | 3.504 | 3.671 | 3.7233 | 3.8224 | 3.9383 | 4.0939 | 4.114 | 3.9782 | 3.4429 | 3.2221 | 3.2319 | 2.9475 | 3.2632 | 3.9853 | 4.2046
1 | 2 | 2040 | Winter | Q, [%] | Expected | - | 21.95% | 22.22% | 22.2% | 22.07% | 21.91% | 21.3% | 15.69% | 15.33% | 15.98% | 17.52% | 18.36% | 18.62% | 19.11% | 19.69% | 20.47% | 20.57% | 19.89% | 17.21% | 16.11% | 16.16% | 14.74% | 16.32% | 19.93% | 21.02%
2 | 1 | 2040 | Winter | Q, [MVAr] | Expected | - | -3.164 | -3.2756 | -3.2798 | -3.2493 | -3.2051 | -3.0119 | -1.6059 | -1.55 | -1.7219 | -2.1814 | -2.4258 | -2.5224 | -2.6726 | -2.8674 | -3.0738 | -3.0287 | -2.8049 | -2.0582 | -1.744 | -1.7152 | -1.3708 | -1.7574 | -2.6244 | -2.9187
2 | 1 | 2040 | Winter | Q, [%] | Expected | - | 0.1582 | 0.16378 | 0.16399 | 0.16247 | 0.16026 | 0.1506 | 0.080297 | 0.077499 | 0.086095 | 0.10907 | 0.12129 | 0.12612 | 0.13363 | 0.14337 | 0.15369 | 0.15144 | 0.14024 | 0.10291 | 0.0872 | 0.08576 | 0.068541 | 0.087871 | 0.13122 | 0.14593
1 | 2 | 2040 | Winter | S, [MVA] | Expected | - | 15.6451 | 15.2733 | 15.2098 | 15.2344 | 15.2947 | 15.7572 | 17.4016 | 17.2864 | 17.0453 | 16.1695 | 15.7123 | 15.408 | 15.0236 | 14.458 | 14.0769 | 14.549 | 15.1815 | 16.516 | 17.1029 | 17.3656 | 17.6987 | 17.2903 | 16.4671 | 15.9993
1 | 2 | 2040 | Winter | S, [%] | Expected | - | 78.23% | 76.37% | 76.05% | 76.17% | 76.47% | 78.79% | 87.01% | 86.43% | 85.23% | 80.85% | 78.56% | 77.04% | 75.12% | 72.29% | 70.38% | 72.74% | 75.91% | 82.58% | 85.51% | 86.83% | 88.49% | 86.45% | 82.34% | 80%
2 | 1 | 2040 | Winter | S, [MVA] | Expected | - | 15.2946 | 14.9255 | 14.8629 | 14.8885 | 14.9492 | 15.4125 | 17.1306 | 17.0225 | 16.7723 | 15.8804 | 15.4167 | 15.1121 | 14.7232 | 14.1561 | 13.768 | 14.2305 | 14.8651 | 16.2264 | 16.8272 | 17.0874 | 17.4434 | 17.0096 | 16.1348 | 15.6556
2 | 1 | 2040 | Winter | S, [%] | Expected | - | 76.47% | 74.63% | 74.31% | 74.44% | 74.75% | 77.06% | 85.65% | 85.11% | 83.86% | 79.4% | 77.08% | 75.56% | 73.62% | 70.78% | 68.84% | 71.15% | 74.33% | 81.13% | 84.14% | 85.44% | 87.22% | 85.05% | 80.67% | 78.28%
2 | 3 | 2040 | Winter | P, [MW] | Expected | - | 11.9743 | 11.6736 | 11.6955 | 11.767 | 11.7672 | 11.905 | 12.9112 | 12.5053 | 12.1779 | 11.3139 | 10.7658 | 10.6011 | 10.5844 | 10.1519 | 10.0569 | 10.6767 | 11.049 | 12.0695 | 12.5931 | 12.7449 | 13.1683 | 12.8817 | 12.2665 | 12.0497
2 | 3 | 2040 | Winter | P, [%] | Expected | - | 74.84% | 72.96% | 73.1% | 73.54% | 73.55% | 74.41% | 80.69% | 78.16% | 76.11% | 70.71% | 67.29% | 66.26% | 66.15% | 63.45% | 62.86% | 66.73% | 69.06% | 75.43% | 78.71% | 79.66% | 82.3% | 80.51% | 76.67% | 75.31%
3 | 2 | 2040 | Winter | P, [MW] | Expected | - | -11.925 | -11.6267 | -11.6483 | -11.7193 | -11.7194 | -11.8562 | -12.8536 | -12.4508 | -12.1261 | -11.2691 | -10.7251 | -10.5613 | -10.5444 | -10.115 | -10.0204 | -10.6359 | -11.0059 | -12.0187 | -12.5383 | -12.6892 | -13.1089 | -12.8248 | -12.2149 | -11.9997
3 | 2 | 2040 | Winter | P, [%] | Expected | - | 74.53% | 72.67% | 72.8% | 73.25% | 73.25% | 74.1% | 80.34% | 77.82% | 75.79% | 70.43% | 67.03% | 66.01% | 65.9% | 63.22% | 62.63% | 66.47% | 68.79% | 75.12% | 78.36% | 79.31% | 81.93% | 80.16% | 76.34% | 75%
2 | 3 | 2040 | Winter | Q, [MVAr] | Expected | - | 1.4243 | 1.4011 | 1.4276 | 1.4475 | 1.4486 | 1.4445 | 1.9622 | 2.217 | 2.219 | 2.0584 | 2.034 | 2.1124 | 2.1178 | 2.0209 | 1.9331 | 1.8857 | 1.8289 | 1.8616 | 1.8249 | 1.7605 | 1.8497 | 1.6752 | 1.4726 | 1.4312
2 | 3 | 2040 | Winter | Q, [%] | Expected | - | 8.902% | 8.757% | 8.922% | 9.047% | 9.054% | 9.028% | 12.26% | 13.86% | 13.87% | 12.87% | 12.71% | 13.2% | 13.24% | 12.63% | 12.08% | 11.79% | 11.43% | 11.64% | 11.41% | 11% | 11.56% | 10.47% | 9.204% | 8.945%
3 | 2 | 2040 | Winter | Q, [MVAr] | Expected | - | -0.61618 | -0.6324 | -0.65497 | -0.66465 | -0.66494 | -0.64408 | -1.0192 | -1.3235 | -1.3691 | -1.3239 | -1.3676 | -1.46 | -1.4622 | -1.4156 | -1.3355 | -1.2173 | -1.1229 | -1.0288 | -0.92722 | -0.84779 | -0.87624 | -0.74325 | -0.62684 | -0.61269
3 | 2 | 2040 | Winter | Q, [%] | Expected | - | 0.038511 | 0.039525 | 0.040936 | 0.041541 | 0.041559 | 0.040255 | 0.063699 | 0.08272 | 0.085571 | 0.082741 | 0.085474 | 0.091252 | 0.09139 | 0.088476 | 0.083468 | 0.07608 | 0.070181 | 0.064297 | 0.057951 | 0.052987 | 0.054765 | 0.046453 | 0.039178 | 0.038293
2 | 3 | 2040 | Winter | S, [MVA] | Expected | - | 12.0627 | 11.762 | 11.7874 | 11.861 | 11.861 | 11.9962 | 13.0679 | 12.7138 | 12.3909 | 11.509 | 10.9657 | 10.819 | 10.8023 | 10.3578 | 10.2452 | 10.8465 | 11.2048 | 12.2183 | 12.7311 | 12.872 | 13.3043 | 12.995 | 12.358 | 12.138
2 | 3 | 2040 | Winter | S, [%] | Expected | - | 75.39% | 73.51% | 73.67% | 74.13% | 74.13% | 74.98% | 81.67% | 79.46% | 77.44% | 71.93% | 68.54% | 67.62% | 67.51% | 64.74% | 64.03% | 67.79% | 70.03% | 76.36% | 79.57% | 80.45% | 83.15% | 81.22% | 77.24% | 75.86%
3 | 2 | 2040 | Winter | S, [MVA] | Expected | - | 11.9438 | 11.6475 | 11.6706 | 11.742 | 11.7417 | 11.8763 | 12.8996 | 12.5307 | 12.2122 | 11.3535 | 10.8195 | 10.6692 | 10.6512 | 10.2181 | 10.1111 | 10.7075 | 11.0661 | 12.066 | 12.5763 | 12.7214 | 13.1423 | 12.8492 | 12.2331 | 12.0176
3 | 2 | 2040 | Winter | S, [%] | Expected | - | 74.65% | 72.8% | 72.94% | 73.39% | 73.39% | 74.23% | 80.62% | 78.32% | 76.33% | 70.96% | 67.62% | 66.68% | 66.57% | 63.86% | 63.19% | 66.92% | 69.16% | 75.41% | 78.6% | 79.51% | 82.14% | 80.31% | 76.46% | 75.11%
5 | 6 | 2040 | Winter | P, [MW] | Expected | - | 2.5887 | 2.4776 | 2.3909 | 2.3568 | 2.4379 | 2.8341 | 4.1078 | 4.4296 | 4.4113 | 4.2021 | 4.1936 | 3.9994 | 3.5493 | 3.3591 | 2.9778 | 2.8264 | 3.189 | 3.8345 | 4.0609 | 4.2022 | 4.2962 | 3.969 | 3.3545 | 2.9762
5 | 6 | 2040 | Winter | P, [%] | Expected | - | 32.36% | 30.97% | 29.89% | 29.46% | 30.47% | 35.43% | 51.35% | 55.37% | 55.14% | 52.53% | 52.42% | 49.99% | 44.37% | 41.99% | 37.22% | 35.33% | 39.86% | 47.93% | 50.76% | 52.53% | 53.7% | 49.61% | 41.93% | 37.2%
6 | 5 | 2040 | Winter | P, [MW] | Expected | - | -2.5799 | -2.469 | -2.3826 | -2.3487 | -2.4296 | -2.8247 | -4.0944 | -4.4139 | -4.3957 | -4.1875 | -4.1787 | -3.9855 | -3.5376 | -3.348 | -2.9682 | -2.8174 | -3.1788 | -3.8224 | -4.048 | -4.1884 | -4.2822 | -3.9566 | -3.3436 | -2.9664
6 | 5 | 2040 | Winter | P, [%] | Expected | - | 32.25% | 30.86% | 29.78% | 29.36% | 30.37% | 35.31% | 51.18% | 55.17% | 54.95% | 52.34% | 52.23% | 49.82% | 44.22% | 41.85% | 37.1% | 35.22% | 39.74% | 47.78% | 50.6% | 52.35% | 53.53% | 49.46% | 41.79% | 37.08%
5 | 6 | 2040 | Winter | Q, [MVAr] | Expected | - | -1.4026 | -1.4423 | -1.4304 | -1.4142 | -1.3941 | -1.3041 | -0.26154 | -0.24681 | -0.39305 | -0.68951 | -0.85546 | -0.9246 | -0.9787 | -1.0411 | -1.1648 | -1.1858 | -1.0933 | -0.59345 | -0.36127 | -0.40171 | -0.064348 | -0.39238 | -1.1314 | -1.2926
5 | 6 | 2040 | Winter | Q, [%] | Expected | - | 17.53% | 18.03% | 17.88% | 17.68% | 17.43% | 16.3% | 3.269% | 3.085% | 4.913% | 8.619% | 10.69% | 11.56% | 12.23% | 13.01% | 14.56% | 14.82% | 13.67% | 7.418% | 4.516% | 5.021% | 0.8043% | 4.905% | 14.14% | 16.16%
6 | 5 | 2040 | Winter | Q, [MVAr] | Expected | - | 1.5006 | 1.5375 | 1.5223 | 1.504 | 1.486 | 1.4085 | 0.41048 | 0.42025 | 0.56597 | 0.85198 | 1.0208 | 1.0785 | 1.1086 | 1.1644 | 1.2721 | 1.2858 | 1.2066 | 0.72799 | 0.50525 | 0.55512 | 0.22004 | 0.53061 | 1.2524 | 1.4017
6 | 5 | 2040 | Winter | Q, [%] | Expected | - | 0.18757 | 0.19219 | 0.19029 | 0.188 | 0.18575 | 0.17606 | 0.05131 | 0.052531 | 0.070746 | 0.1065 | 0.1276 | 0.13482 | 0.13857 | 0.14555 | 0.15901 | 0.16073 | 0.15082 | 0.090999 | 0.063156 | 0.06939 | 0.027505 | 0.066327 | 0.15655 | 0.17521
5 | 6 | 2040 | Winter | S, [MVA] | Expected | - | 3.43 | 3.3784 | 3.3176 | 3.281 | 3.3182 | 3.5365 | 4.2332 | 4.5473 | 4.5482 | 4.4144 | 4.456 | 4.3028 | 3.946 | 3.8282 | 3.5732 | 3.4607 | 3.6843 | 4.0297 | 4.1761 | 4.3136 | 4.3511 | 4.0947 | 3.8209 | 3.621
5 | 6 | 2040 | Winter | S, [%] | Expected | - | 42.88% | 42.23% | 41.47% | 41.01% | 41.48% | 44.21% | 52.91% | 56.84% | 56.85% | 55.18% | 55.7% | 53.79% | 49.32% | 47.85% | 44.66% | 43.26% | 46.05% | 50.37% | 52.2% | 53.92% | 54.39% | 51.18% | 47.76% | 45.26%
6 | 5 | 2040 | Winter | S, [MVA] | Expected | - | 3.467 | 3.4167 | 3.3552 | 3.3178 | 3.3549 | 3.5721 | 4.2352 | 4.5496 | 4.5557 | 4.4328 | 4.4805 | 4.329 | 3.9736 | 3.8593 | 3.6064 | 3.4926 | 3.7141 | 4.0424 | 4.1803 | 4.3188 | 4.3436 | 4.0998 | 3.8507 | 3.6556
6 | 5 | 2040 | Winter | S, [%] | Expected | - | 43.34% | 42.71% | 41.94% | 41.47% | 41.94% | 44.65% | 52.94% | 56.87% | 56.95% | 55.41% | 56.01% | 54.11% | 49.67% | 48.24% | 45.08% | 43.66% | 46.43% | 50.53% | 52.25% | 53.98% | 54.3% | 51.25% | 48.13% | 45.7%
4 | 2 | 2050 | Summer | P, [MW] | 0 | 0 | -3.4478 | -3.2995 | -3.2047 | -3.1789 | -3.2512 | -3.4038 | -4.4834 | -4.7891 | -4.7961 | -4.5943 | -4.5632 | -4.6644 | -4.4863 | -4.1333 | -3.6284 | -3.6351 | -3.6768 | -3.8265 | -4.1214 | -4.4529 | -4.4168 | -4.1099 | -3.8543 | -3.5924
4 | 2 | 2050 | Summer | P, [%] | 0 | 0 | 16.42% | 15.71% | 15.26% | 15.14% | 15.48% | 16.21% | 21.35% | 22.81% | 22.84% | 21.88% | 21.73% | 22.21% | 21.36% | 19.68% | 17.28% | 17.31% | 17.51% | 18.22% | 19.63% | 21.2% | 21.03% | 19.57% | 18.35% | 17.11%
2 | 4 | 2050 | Summer | P, [MW] | 0 | 0 | 3.4502 | 3.3016 | 3.2068 | 3.181 | 3.2534 | 3.4061 | 4.4872 | 4.7935 | 4.8006 | 4.5986 | 4.5676 | 4.6692 | 4.4907 | 4.1371 | 3.6315 | 3.6381 | 3.6797 | 3.8294 | 4.1247 | 4.4566 | 4.4205 | 4.1131 | 3.8572 | 3.5949
2 | 4 | 2050 | Summer | P, [%] | 0 | 0 | 16.43% | 15.72% | 15.27% | 15.15% | 15.49% | 16.22% | 21.37% | 22.83% | 22.86% | 21.9% | 21.75% | 22.23% | 21.38% | 19.7% | 17.29% | 17.32% | 17.52% | 18.24% | 19.64% | 21.22% | 21.05% | 19.59% | 18.37% | 17.12%
4 | 2 | 2050 | Summer | Q, [MVAr] | 0 | 0 | 0.55169 | 0.65865 | 0.80536 | 0.85243 | 0.9039 | 0.81032 | 0.24226 | 0.52612 | 0.49791 | 1.2479 | 1.5401 | 1.6797 | 1.6573 | 1.7379 | 1.7134 | 1.5734 | 1.2398 | 0.76931 | 0.47571 | -0.057373 | -0.42269 | 0.033344 | 0.44612 | 0.49304
4 | 2 | 2050 | Summer | Q, [%] | 0 | 0 | 2.627% | 3.136% | 3.835% | 4.059% | 4.304% | 3.859% | 1.154% | 2.505% | 2.371% | 5.942% | 7.334% | 7.999% | 7.892% | 8.276% | 8.159% | 7.493% | 5.904% | 3.663% | 2.265% | 0.2732% | 2.013% | 0.1588% | 2.124% | 2.348%
2 | 4 | 2050 | Summer | Q, [MVAr] | 0 | 0 | -0.55281 | -0.65998 | -0.80679 | -0.85388 | -0.9052 | -0.81141 | -0.24133 | -0.52439 | -0.49617 | -1.2462 | -1.5383 | -1.6775 | -1.6556 | -1.7369 | -1.7135 | -1.5736 | -1.2402 | -0.76963 | -0.47553 | 0.058206 | 0.42347 | -0.033259 | -0.44649 | -0.4939
2 | 4 | 2050 | Summer | Q, [%] | 0 | 0 | 2.632% | 3.143% | 3.842% | 4.066% | 4.31% | 3.864% | 1.149% | 2.497% | 2.363% | 5.934% | 7.325% | 7.988% | 7.884% | 8.271% | 8.159% | 7.493% | 5.906% | 3.665% | 2.264% | 0.2772% | 2.017% | 0.1584% | 2.126% | 2.352%
4 | 2 | 2050 | Summer | S, [MVA] | 0 | 0 | 3.4917 | 3.3646 | 3.3043 | 3.2912 | 3.3745 | 3.4989 | 4.4899 | 4.8179 | 4.8219 | 4.7607 | 4.8161 | 4.9577 | 4.7826 | 4.4838 | 4.0126 | 3.961 | 3.8802 | 3.9031 | 4.1487 | 4.4532 | 4.437 | 4.11 | 3.88 | 3.6261
4 | 2 | 2050 | Summer | S, [%] | 0 | 0 | 16.63% | 16.02% | 15.73% | 15.67% | 16.07% | 16.66% | 21.38% | 22.94% | 22.96% | 22.67% | 22.93% | 23.61% | 22.77% | 21.35% | 19.11% | 18.86% | 18.48% | 18.59% | 19.76% | 21.21% | 21.13% | 19.57% | 18.48% | 17.27%
2 | 4 | 2050 | Summer | S, [MVA] | 0 | 0 | 3.4942 | 3.367 | 3.3067 | 3.2936 | 3.377 | 3.5014 | 4.4937 | 4.8221 | 4.8261 | 4.7645 | 4.8197 | 4.9614 | 4.7861 | 4.487 | 4.0154 | 3.9639 | 3.883 | 3.906 | 4.152 | 4.457 | 4.4408 | 4.1132 | 3.8829 | 3.6287
2 | 4 | 2050 | Summer | S, [%] | 0 | 0 | 16.64% | 16.03% | 15.75% | 15.68% | 16.08% | 16.67% | 21.4% | 22.96% | 22.98% | 22.69% | 22.95% | 23.63% | 22.79% | 21.37% | 19.12% | 18.88% | 18.49% | 18.6% | 19.77% | 21.22% | 21.15% | 19.59% | 18.49% | 17.28%
5 | 4 | 2050 | Summer | P, [MW] | 0 | 0 | -3.4462 | -3.298 | -3.2032 | -3.1774 | -3.2497 | -3.4021 | -4.4807 | -4.786 | -4.7931 | -4.5913 | -4.5601 | -4.6612 | -4.4833 | -4.1306 | -3.6263 | -3.633 | -3.6748 | -3.8245 | -4.1191 | -4.4502 | -4.4142 | -4.1076 | -3.8523 | -3.5906
5 | 4 | 2050 | Summer | P, [%] | 0 | 0 | 14.98% | 14.34% | 13.93% | 13.81% | 14.13% | 14.79% | 19.48% | 20.81% | 20.84% | 19.96% | 19.83% | 20.27% | 19.49% | 17.96% | 15.77% | 15.8% | 15.98% | 16.63% | 17.91% | 19.35% | 19.19% | 17.86% | 16.75% | 15.61%
4 | 5 | 2050 | Summer | P, [MW] | 0 | 0 | 3.4478 | 3.2995 | 3.2047 | 3.1789 | 3.2512 | 3.4038 | 4.4834 | 4.7891 | 4.7961 | 4.5943 | 4.5632 | 4.6644 | 4.4863 | 4.1333 | 3.6284 | 3.6351 | 3.6768 | 3.8265 | 4.1214 | 4.4529 | 4.4168 | 4.1099 | 3.8543 | 3.5924
4 | 5 | 2050 | Summer | P, [%] | 0 | 0 | 14.99% | 14.35% | 13.93% | 13.82% | 14.14% | 14.8% | 19.49% | 20.82% | 20.85% | 19.98% | 19.84% | 20.28% | 19.51% | 17.97% | 15.78% | 15.8% | 15.99% | 16.64% | 17.92% | 19.36% | 19.2% | 17.87% | 16.76% | 15.62%
5 | 4 | 2050 | Summer | Q, [MVAr] | 0 | 0 | 0.46978 | 0.57675 | 0.72354 | 0.77065 | 0.82217 | 0.72856 | 0.16049 | 0.44452 | 0.41628 | 1.1667 | 1.4592 | 1.599 | 1.5764 | 1.6569 | 1.6322 | 1.4922 | 1.1583 | 0.68749 | 0.39386 | -0.13931 | -0.50475 | -0.048608 | 0.3643 | 0.41114
5 | 4 | 2050 | Summer | Q, [%] | 0 | 0 | 2.043% | 2.508% | 3.146% | 3.351% | 3.575% | 3.168% | 0.6978% | 1.933% | 1.81% | 5.073% | 6.344% | 6.952% | 6.854% | 7.204% | 7.097% | 6.488% | 5.036% | 2.989% | 1.712% | 0.6057% | 2.195% | 0.2113% | 1.584% | 1.788%
4 | 5 | 2050 | Summer | Q, [MVAr] | 0 | 0 | -0.5517 | -0.65865 | -0.80536 | -0.85243 | -0.9039 | -0.81033 | -0.24227 | -0.52612 | -0.49791 | -1.2479 | -1.5401 | -1.6797 | -1.6573 | -1.7379 | -1.7134 | -1.5735 | -1.2398 | -0.76931 | -0.47571 | 0.05737 | 0.42268 | -0.033347 | -0.44613 | -0.49304
4 | 5 | 2050 | Summer | Q, [%] | 0 | 0 | 2.399% | 2.864% | 3.502% | 3.706% | 3.93% | 3.523% | 1.053% | 2.287% | 2.165% | 5.426% | 6.696% | 7.303% | 7.206% | 7.556% | 7.45% | 6.841% | 5.391% | 3.345% | 2.068% | 0.2494% | 1.838% | 0.145% | 1.94% | 2.144%
5 | 4 | 2050 | Summer | S, [MVA] | 0 | 0 | 3.4781 | 3.348 | 3.2839 | 3.2696 | 3.3521 | 3.4793 | 4.4836 | 4.8066 | 4.8111 | 4.7372 | 4.7879 | 4.9278 | 4.7523 | 4.4505 | 3.9767 | 3.9275 | 3.853 | 3.8858 | 4.1379 | 4.4524 | 4.4429 | 4.1079 | 3.8695 | 3.6141
5 | 4 | 2050 | Summer | S, [%] | 0 | 0 | 15.12% | 14.56% | 14.28% | 14.22% | 14.57% | 15.13% | 19.49% | 20.9% | 20.92% | 20.6% | 20.82% | 21.43% | 20.66% | 19.35% | 17.29% | 17.08% | 16.75% | 16.89% | 17.99% | 19.36% | 19.32% | 17.86% | 16.82% | 15.71%
4 | 5 | 2050 | Summer | S, [MVA] | 0 | 0 | 3.4917 | 3.3646 | 3.3043 | 3.2912 | 3.3745 | 3.4989 | 4.4899 | 4.8179 | 4.8219 | 4.7607 | 4.8161 | 4.9577 | 4.7826 | 4.4838 | 4.0126 | 3.961 | 3.8802 | 3.9031 | 4.1487 | 4.4532 | 4.437 | 4.11 | 3.88 | 3.6261
4 | 5 | 2050 | Summer | S, [%] | 0 | 0 | 15.18% | 14.63% | 14.37% | 14.31% | 14.67% | 15.21% | 19.52% | 20.95% | 20.96% | 20.7% | 20.94% | 21.56% | 20.79% | 19.49% | 17.45% | 17.22% | 16.87% | 16.97% | 18.04% | 19.36% | 19.29% | 17.87% | 16.87% | 15.77%
7 | 5 | 2050 | Summer | P, [MW] | 0 | 0 | 3.1833e-06 | 3.1786e-06 | 3.1728e-06 | 3.1705e-06 | 3.1696e-06 | 3.1753e-06 | 3.2073e-06 | 3.2027e-06 | 3.2002e-06 | 3.1718e-06 | 3.1553e-06 | 3.1442e-06 | 3.1411e-06 | 3.13e-06 | 3.1199e-06 | 3.1346e-06 | 3.1581e-06 | 3.1796e-06 | 3.1901e-06 | 3.2096e-06 | 3.2172e-06 | 3.2031e-06 | 3.1895e-06 | 3.1864e-06
7 | 5 | 2050 | Summer | P, [%] | 0 | 0 | 1.384e-05% | 1.382e-05% | 1.379e-05% | 1.378e-05% | 1.378e-05% | 1.381e-05% | 1.394e-05% | 1.392e-05% | 1.391e-05% | 1.379e-05% | 1.372e-05% | 1.367e-05% | 1.366e-05% | 1.361e-05% | 1.356e-05% | 1.363e-05% | 1.373e-05% | 1.382e-05% | 1.387e-05% | 1.395e-05% | 1.399e-05% | 1.393e-05% | 1.387e-05% | 1.385e-05%
5 | 7 | 2050 | Summer | P, [MW] | 0 | 0 | -2.9533e-06 | -2.9489e-06 | -2.9434e-06 | -2.9412e-06 | -2.9403e-06 | -2.9457e-06 | -2.9758e-06 | -2.9709e-06 | -2.9683e-06 | -2.9413e-06 | -2.9253e-06 | -2.9143e-06 | -2.9114e-06 | -2.9006e-06 | -2.8909e-06 | -2.9055e-06 | -2.9285e-06 | -2.9491e-06 | -2.959e-06 | -2.9776e-06 | -2.9849e-06 | -2.9719e-06 | -2.959e-06 | -2.9562e-06
5 | 7 | 2050 | Summer | P, [%] | 0 | 0 | 1.284e-05% | 1.282e-05% | 1.28e-05% | 1.279e-05% | 1.278e-05% | 1.281e-05% | 1.294e-05% | 1.292e-05% | 1.291e-05% | 1.279e-05% | 1.272e-05% | 1.267e-05% | 1.266e-05% | 1.261e-05% | 1.257e-05% | 1.263e-05% | 1.273e-05% | 1.282e-05% | 1.287e-05% | 1.295e-05% | 1.298e-05% | 1.292e-05% | 1.287e-05% | 1.285e-05%
7 | 5 | 2050 | Summer | Q, [MVAr] | 0 | 0 | -3.4795e-06 | -3.4797e-06 | -3.4799e-06 | -3.48e-06 | -3.48e-06 | -3.4798e-06 | -3.4791e-06 | -3.4793e-06 | -3.4792e-06 | -3.4798e-06 | -3.4799e-06 | -3.48e-06 | -3.48e-06 | -3.4802e-06 | -3.4804e-06 | -3.4804e-06 | -3.4801e-06 | -3.4797e-06 | -3.4793e-06 | -3.4788e-06 | -3.4785e-06 | -3.4791e-06 | -3.4794e-06 | -3.4795e-06
7 | 5 | 2050 | Summer | Q, [%] | 0 | 0 | 1.513e-05% | 1.513e-05% | 1.513e-05% | 1.513e-05% | 1.513e-05% | 1.513e-05% | 1.513e-05% | 1.513e-05% | 1.513e-05% | 1.513e-05% | 1.513e-05% | 1.513e-05% | 1.513e-05% | 1.513e-05% | 1.513e-05% | 1.513e-05% | 1.513e-05% | 1.513e-05% | 1.513e-05% | 1.513e-05% | 1.512e-05% | 1.513e-05% | 1.513e-05% | 1.513e-05%
5 | 7 | 2050 | Summer | Q, [MVAr] | 0 | 0 | -0.082988 | -0.082895 | -0.082778 | -0.082736 | -0.082733 | -0.082848 | -0.083546 | -0.083635 | -0.083667 | -0.08318 | -0.083001 | -0.08293 | -0.082899 | -0.082769 | -0.082623 | -0.082663 | -0.082844 | -0.083162 | -0.083358 | -0.083675 | -0.08379 | -0.083435 | -0.083143 | -0.083055
5 | 7 | 2050 | Summer | Q, [%] | 0 | 0 | 0.3608% | 0.3604% | 0.3599% | 0.3597% | 0.3597% | 0.3602% | 0.3632% | 0.3636% | 0.3638% | 0.3617% | 0.3609% | 0.3606% | 0.3604% | 0.3599% | 0.3592% | 0.3594% | 0.3602% | 0.3616% | 0.3624% | 0.3638% | 0.3643% | 0.3628% | 0.3615% | 0.3611%
7 | 5 | 2050 | Summer | S, [MVA] | 0 | 0 | 4.716e-06 | 4.713e-06 | 4.7092e-06 | 4.7077e-06 | 4.7071e-06 | 4.7108e-06 | 4.732e-06 | 4.7289e-06 | 4.7272e-06 | 4.7084e-06 | 4.6974e-06 | 4.69e-06 | 4.688e-06 | 4.6807e-06 | 4.6741e-06 | 4.6839e-06 | 4.6994e-06 | 4.7136e-06 | 4.7204e-06 | 4.7332e-06 | 4.7381e-06 | 4.7291e-06 | 4.7201e-06 | 4.7181e-06
7 | 5 | 2050 | Summer | S, [%] | 0 | 0 | 2.05e-05% | 2.049e-05% | 2.047e-05% | 2.047e-05% | 2.047e-05% | 2.048e-05% | 2.057e-05% | 2.056e-05% | 2.055e-05% | 2.047e-05% | 2.042e-05% | 2.039e-05% | 2.038e-05% | 2.035e-05% | 2.032e-05% | 2.036e-05% | 2.043e-05% | 2.049e-05% | 2.052e-05% | 2.058e-05% | 2.06e-05% | 2.056e-05% | 2.052e-05% | 2.051e-05%
5 | 7 | 2050 | Summer | S, [MVA] | 0 | 0 | 0.082988 | 0.082895 | 0.082778 | 0.082736 | 0.082733 | 0.082848 | 0.083546 | 0.083635 | 0.083667 | 0.08318 | 0.083001 | 0.08293 | 0.082899 | 0.082769 | 0.082623 | 0.082663 | 0.082844 | 0.083162 | 0.083358 | 0.083675 | 0.08379 | 0.083435 | 0.083143 | 0.083055
5 | 7 | 2050 | Summer | S, [%] | 0 | 0 | 0.3608% | 0.3604% | 0.3599% | 0.3597% | 0.3597% | 0.3602% | 0.3632% | 0.3636% | 0.3638% | 0.3617% | 0.3609% | 0.3606% | 0.3604% | 0.3599% | 0.3592% | 0.3594% | 0.3602% | 0.3616% | 0.3624% | 0.3638% | 0.3643% | 0.3628% | 0.3615% | 0.3611%
1 | 2 | 2050 | Summer | P, [MW] | 0 | 0 | 19.8418 | 19.6775 | 19.4665 | 19.3835 | 19.3624 | 19.5702 | 20.4742 | 20.4081 | 20.3763 | 19.5153 | 19.1051 | 18.889 | 18.7839 | 18.5118 | 18.2343 | 18.4739 | 19.0462 | 19.7701 | 20.1741 | 20.6772 | 20.8275 | 20.4872 | 20.0933 | 19.9745
1 | 2 | 2050 | Summer | P, [%] | 0 | 0 | 99.21% | 98.39% | 97.33% | 96.92% | 96.81% | 97.85% | 102.4% | 102% | 101.9% | 97.58% | 95.53% | 94.45% | 93.92% | 92.56% | 91.17% | 92.37% | 95.23% | 98.85% | 100.9% | 103.4% | 104.1% | 102.4% | 100.5% | 99.87%
2 | 1 | 2050 | Summer | P, [MW] | 0 | 0 | -19.7692 | -19.6059 | -19.3963 | -19.3138 | -19.2929 | -19.4994 | -20.3975 | -20.332 | -20.3004 | -19.4452 | -19.0378 | -18.8231 | -18.7186 | -18.4482 | -18.1723 | -18.4104 | -18.9791 | -19.6982 | -20.0995 | -20.5991 | -20.7484 | -20.4103 | -20.019 | -19.901
2 | 1 | 2050 | Summer | P, [%] | 0 | 0 | 98.85% | 98.03% | 96.98% | 96.57% | 96.46% | 97.5% | 102% | 101.7% | 101.5% | 97.23% | 95.19% | 94.12% | 93.59% | 92.24% | 90.86% | 92.05% | 94.9% | 98.49% | 100.5% | 103% | 103.7% | 102.1% | 100.1% | 99.51%
1 | 2 | 2050 | Summer | Q, [MVAr] | 0 | 0 | 2.5632 | 2.6811 | 2.8246 | 2.8746 | 2.876 | 2.735 | 1.8517 | 1.7413 | 1.6986 | 2.2891 | 2.5001 | 2.5752 | 2.6163 | 2.784 | 2.9736 | 2.9289 | 2.7197 | 2.3418 | 2.0943 | 1.6922 | 1.5426 | 1.9938 | 2.3613 | 2.4779
1 | 2 | 2050 | Summer | Q, [%] | 0 | 0 | 12.82% | 13.41% | 14.12% | 14.37% | 14.38% | 13.67% | 9.258% | 8.706% | 8.493% | 11.45% | 12.5% | 12.88% | 13.08% | 13.92% | 14.87% | 14.64% | 13.6% | 11.71% | 10.47% | 8.461% | 7.713% | 9.969% | 11.81% | 12.39%
2 | 1 | 2050 | Summer | Q, [MVAr] | 0 | 0 | -0.56642 | -0.71357 | -0.89442 | -0.95904 | -0.96446 | -0.78705 | 0.25664 | 0.35158 | 0.38708 | -0.36309 | -0.64801 | -0.76222 | -0.82199 | -1.0358 | -1.2708 | -1.1835 | -0.87315 | -0.3646 | -0.0421 | 0.45501 | 0.6333 | 0.11988 | -0.3194 | -0.45692
2 | 1 | 2050 | Summer | Q, [%] | 0 | 0 | 2.832% | 3.568% | 4.472% | 4.795% | 4.822% | 3.935% | 1.283% | 1.758% | 1.935% | 1.815% | 3.24% | 3.811% | 4.11% | 5.179% | 6.354% | 5.918% | 4.366% | 1.823% | 0.2105% | 2.275% | 3.166% | 0.5994% | 1.597% | 2.285%
1 | 2 | 2050 | Summer | S, [MVA] | 0 | 0 | 20.0067 | 19.8593 | 19.6703 | 19.5955 | 19.5748 | 19.7604 | 20.5577 | 20.4822 | 20.447 | 19.6491 | 19.268 | 19.0638 | 18.9652 | 18.7199 | 18.4751 | 18.7046 | 19.2394 | 19.9083 | 20.2825 | 20.7463 | 20.8845 | 20.5839 | 20.2315 | 20.1277
1 | 2 | 2050 | Summer | S, [%] | 0 | 0 | 100% | 99.3% | 98.35% | 97.98% | 97.87% | 98.8% | 102.8% | 102.4% | 102.2% | 98.25% | 96.34% | 95.32% | 94.83% | 93.6% | 92.38% | 93.52% | 96.2% | 99.54% | 101.4% | 103.7% | 104.4% | 102.9% | 101.2% | 100.6%
2 | 1 | 2050 | Summer | S, [MVA] | 0 | 0 | 19.7773 | 19.6189 | 19.4169 | 19.3376 | 19.317 | 19.5153 | 20.3991 | 20.335 | 20.3041 | 19.4486 | 19.0488 | 18.8385 | 18.7367 | 18.4772 | 18.2167 | 18.4484 | 18.9992 | 19.7016 | 20.0995 | 20.6042 | 20.758 | 20.4106 | 20.0216 | 19.9063
2 | 1 | 2050 | Summer | S, [%] | 0 | 0 | 98.89% | 98.09% | 97.08% | 96.69% | 96.58% | 97.58% | 102% | 101.7% | 101.5% | 97.24% | 95.24% | 94.19% | 93.68% | 92.39% | 91.08% | 92.24% | 95% | 98.51% | 100.5% | 103% | 103.8% | 102.1% | 100.1% | 99.53%
2 | 3 | 2050 | Summer | P, [MW] | 0 | 0 | 15.8367 | 15.7783 | 15.6338 | 15.5676 | 15.482 | 15.574 | 15.6316 | 15.2434 | 15.1509 | 14.2911 | 13.856 | 13.5262 | 13.5677 | 13.6122 | 13.798 | 14.0515 | 14.6271 | 15.3005 | 15.5595 | 15.9338 | 16.1756 | 16.0009 | 15.799 | 15.8749
2 | 3 | 2050 | Summer | P, [%] | 0 | 0 | 98.98% | 98.61% | 97.71% | 97.3% | 96.76% | 97.34% | 97.7% | 95.27% | 94.69% | 89.32% | 86.6% | 84.54% | 84.8% | 85.08% | 86.24% | 87.82% | 91.42% | 95.63% | 97.25% | 99.59% | 101.1% | 100% | 98.74% | 99.22%
3 | 2 | 2050 | Summer | P, [MW] | 0 | 0 | -15.7538 | -15.6959 | -15.5528 | -15.4872 | -15.4025 | -15.4936 | -15.5512 | -15.1669 | -15.0753 | -14.2235 | -13.7923 | -13.4655 | -13.5065 | -13.5505 | -13.7347 | -13.9858 | -14.5561 | -15.2232 | -15.4798 | -15.8504 | -16.0899 | -15.9167 | -15.7166 | -15.7917
3 | 2 | 2050 | Summer | P, [%] | 0 | 0 | 98.46% | 98.1% | 97.2% | 96.79% | 96.27% | 96.84% | 97.2% | 94.79% | 94.22% | 88.9% | 86.2% | 84.16% | 84.42% | 84.69% | 85.84% | 87.41% | 90.98% | 95.15% | 96.75% | 99.07% | 100.6% | 99.48% | 98.23% | 98.7%
2 | 3 | 2050 | Summer | Q, [MVAr] | 0 | 0 | 0.03223 | -0.038803 | -0.10785 | -0.12888 | -0.10834 | -0.023904 | 0.71115 | 0.99764 | 1.1205 | 0.89114 | 0.83485 | 0.82807 | 0.83999 | 0.69955 | 0.527 | 0.46651 | 0.45375 | 0.51627 | 0.59135 | 0.77065 | 0.79445 | 0.44638 | 0.19158 | 0.077995
2 | 3 | 2050 | Summer | Q, [%] | 0 | 0 | 0.2014% | 0.2425% | 0.6741% | 0.8055% | 0.6771% | 0.1494% | 4.445% | 6.235% | 7.003% | 5.57% | 5.218% | 5.175% | 5.25% | 4.372% | 3.294% | 2.916% | 2.836% | 3.227% | 3.696% | 4.817% | 4.965% | 2.79% | 1.197% | 0.4875%
3 | 2 | 2050 | Summer | Q, [MVAr] | 0 | 0 | 1.3267 | 1.3895 | 1.436 | 1.4466 | 1.4116 | 1.3406 | 0.60552 | 0.2559 | 0.11882 | 0.21694 | 0.20899 | 0.16768 | 0.16244 | 0.31013 | 0.51136 | 0.60933 | 0.70902 | 0.75086 | 0.71584 | 0.59543 | 0.61125 | 0.93343 | 1.1581 | 1.2862
3 | 2 | 2050 | Summer | Q, [%] | 0 | 0 | 8.292% | 8.684% | 8.975% | 9.041% | 8.823% | 8.379% | 3.785% | 1.599% | 0.7427% | 1.356% | 1.306% | 1.048% | 1.015% | 1.938% | 3.196% | 3.808% | 4.431% | 4.693% | 4.474% | 3.721% | 3.82% | 5.834% | 7.238% | 8.039%
2 | 3 | 2050 | Summer | S, [MVA] | 0 | 0 | 15.8368 | 15.7784 | 15.6342 | 15.5681 | 15.4824 | 15.574 | 15.6477 | 15.276 | 15.1923 | 14.3189 | 13.8811 | 13.5516 | 13.5937 | 13.6301 | 13.8081 | 14.0592 | 14.6341 | 15.3092 | 15.5708 | 15.9524 | 16.1951 | 16.0071 | 15.8002 | 15.8751
2 | 3 | 2050 | Summer | S, [%] | 0 | 0 | 98.98% | 98.61% | 97.71% | 97.3% | 96.77% | 97.34% | 97.8% | 95.48% | 94.95% | 89.49% | 86.76% | 84.7% | 84.96% | 85.19% | 86.3% | 87.87% | 91.46% | 95.68% | 97.32% | 99.7% | 101.2% | 100% | 98.75% | 99.22%
3 | 2 | 2050 | Summer | S, [MVA] | 0 | 0 | 15.8096 | 15.7573 | 15.6189 | 15.5546 | 15.4671 | 15.5515 | 15.563 | 15.1691 | 15.0757 | 14.2251 | 13.7938 | 13.4665 | 13.5075 | 13.5541 | 13.7442 | 13.9991 | 14.5734 | 15.2417 | 15.4963 | 15.8616 | 16.1015 | 15.944 | 15.7592 | 15.844
3 | 2 | 2050 | Summer | S, [%] | 0 | 0 | 98.81% | 98.48% | 97.62% | 97.22% | 96.67% | 97.2% | 97.27% | 94.81% | 94.22% | 88.91% | 86.21% | 84.17% | 84.42% | 84.71% | 85.9% | 87.49% | 91.08% | 95.26% | 96.85% | 99.13% | 100.6% | 99.65% | 98.5% | 99.02%
5 | 6 | 2050 | Summer | P, [MW] | 0 | 0 | 3.3837 | 3.237 | 3.1454 | 3.1205 | 3.1961 | 3.3487 | 4.4307 | 4.7556 | 4.7628 | 4.5805 | 4.5577 | 4.6631 | 4.4833 | 4.1305 | 3.6194 | 3.6194 | 3.6491 | 3.7853 | 4.0724 | 4.3896 | 4.339 | 4.0393 | 3.7926 | 3.5283
5 | 6 | 2050 | Summer | P, [%] | 0 | 0 | 42.3% | 40.46% | 39.32% | 39.01% | 39.95% | 41.86% | 55.38% | 59.45% | 59.54% | 57.26% | 56.97% | 58.29% | 56.04% | 51.63% | 45.24% | 45.24% | 45.61% | 47.32% | 50.9% | 54.87% | 54.24% | 50.49% | 47.41% | 44.1%
6 | 5 | 2050 | Summer | P, [MW] | 0 | 0 | -3.3739 | -3.2277 | -3.1364 | -3.1115 | -3.1868 | -3.3388 | -4.4156 | -4.7385 | -4.7457 | -4.5639 | -4.541 | -4.6456 | -4.467 | -4.1161 | -3.6077 | -3.6078 | -3.6377 | -3.7736 | -4.0594 | -4.375 | -4.3249 | -4.0265 | -3.7808 | -3.5179
6 | 5 | 2050 | Summer | P, [%] | 0 | 0 | 42.17% | 40.35% | 39.2% | 38.89% | 39.83% | 41.74% | 55.2% | 59.23% | 59.32% | 57.05% | 56.76% | 58.07% | 55.84% | 51.45% | 45.1% | 45.1% | 45.47% | 47.17% | 50.74% | 54.69% | 54.06% | 50.33% | 47.26% | 43.97%
5 | 6 | 2050 | Summer | Q, [MVAr] | 0 | 0 | -1.4023 | -1.4675 | -1.5539 | -1.5846 | -1.5909 | -1.511 | -1.0128 | -0.95786 | -0.92732 | -1.2909 | -1.422 | -1.4778 | -1.4924 | -1.5762 | -1.6655 | -1.6389 | -1.5086 | -1.2759 | -1.1415 | -0.90279 | -0.79269 | -1.0772 | -1.3054 | -1.3597
5 | 6 | 2050 | Summer | Q, [%] | 0 | 0 | 17.53% | 18.34% | 19.42% | 19.81% | 19.89% | 18.89% | 12.66% | 11.97% | 11.59% | 16.14% | 17.77% | 18.47% | 18.66% | 19.7% | 20.82% | 20.49% | 18.86% | 15.95% | 14.27% | 11.28% | 9.909% | 13.46% | 16.32% | 17%
6 | 5 | 2050 | Summer | Q, [MVAr] | 0 | 0 | 1.5115 | 1.5704 | 1.6543 | 1.6845 | 1.695 | 1.621 | 1.1797 | 1.1479 | 1.1173 | 1.4747 | 1.6074 | 1.6726 | 1.6743 | 1.7357 | 1.7952 | 1.7679 | 1.6357 | 1.4054 | 1.2864 | 1.0649 | 0.94948 | 1.2186 | 1.4361 | 1.4759
6 | 5 | 2050 | Summer | Q, [%] | 0 | 0 | 18.89% | 19.63% | 20.68% | 21.06% | 21.19% | 20.26% | 14.75% | 14.35% | 13.97% | 18.43% | 20.09% | 20.91% | 20.93% | 21.7% | 22.44% | 22.1% | 20.45% | 17.57% | 16.08% | 13.31% | 11.87% | 15.23% | 17.95% | 18.45%
5 | 6 | 2050 | Summer | S, [MVA] | 0 | 0 | 3.6628 | 3.5541 | 3.5083 | 3.4998 | 3.5702 | 3.6738 | 4.5449 | 4.8511 | 4.8523 | 4.7589 | 4.7744 | 4.8917 | 4.7252 | 4.421 | 3.9842 | 3.9732 | 3.9487 | 3.9945 | 4.2293 | 4.4815 | 4.4109 | 4.1804 | 4.011 | 3.7812
5 | 6 | 2050 | Summer | S, [%] | 0 | 0 | 45.78% | 44.43% | 43.85% | 43.75% | 44.63% | 45.92% | 56.81% | 60.64% | 60.65% | 59.49% | 59.68% | 61.15% | 59.07% | 55.26% | 49.8% | 49.66% | 49.36% | 49.93% | 52.87% | 56.02% | 55.14% | 52.26% | 50.14% | 47.27%
6 | 5 | 2050 | Summer | S, [MVA] | 0 | 0 | 3.697 | 3.5895 | 3.5459 | 3.5382 | 3.6095 | 3.7115 | 4.5705 | 4.8756 | 4.8755 | 4.7963 | 4.8171 | 4.9375 | 4.7704 | 4.4671 | 4.0297 | 4.0177 | 3.9885 | 4.0268 | 4.2583 | 4.5027 | 4.4279 | 4.2069 | 4.0444 | 3.8149
6 | 5 | 2050 | Summer | S, [%] | 0 | 0 | 46.21% | 44.87% | 44.32% | 44.23% | 45.12% | 46.39% | 57.13% | 60.94% | 60.94% | 59.95% | 60.21% | 61.72% | 59.63% | 55.84% | 50.37% | 50.22% | 49.86% | 50.34% | 53.23% | 56.28% | 55.35% | 52.59% | 50.55% | 47.69%
4 | 2 | 2050 | Summer | P, [MW] | 0 | 1 | -3.3433 | -3.2588 | -3.1163 | -3.0708 | -3.1279 | -3.2572 | -3.9811 | -4.1488 | -4.1906 | -3.9484 | -3.9399 | -3.9257 | -3.4226 | -2.9104 | -2.6015 | -2.6417 | -2.866 | -3.1212 | -3.3702 | -3.7384 | -3.9608 | -4.0496 | -3.9821 | -3.726
4 | 2 | 2050 | Summer | P, [%] | 0 | 1 | 15.92% | 15.52% | 14.84% | 14.62% | 14.89% | 15.51% | 18.96% | 19.76% | 19.96% | 18.8% | 18.76% | 18.69% | 16.3% | 13.86% | 12.39% | 12.58% | 13.65% | 14.86% | 16.05% | 17.8% | 18.86% | 19.28% | 18.96% | 17.74%
2 | 4 | 2050 | Summer | P, [MW] | 0 | 1 | 3.3469 | 3.2623 | 3.1198 | 3.0742 | 3.1313 | 3.2607 | 3.9853 | 4.1531 | 4.1948 | 3.9523 | 3.9438 | 3.9295 | 3.426 | 2.9134 | 2.6043 | 2.6445 | 2.869 | 3.1244 | 3.3737 | 3.7423 | 3.965 | 4.0539 | 3.9864 | 3.7299
2 | 4 | 2050 | Summer | P, [%] | 0 | 1 | 15.94% | 15.53% | 14.86% | 14.64% | 14.91% | 15.53% | 18.98% | 19.78% | 19.98% | 18.82% | 18.78% | 18.71% | 16.31% | 13.87% | 12.4% | 12.59% | 13.66% | 14.88% | 16.07% | 17.82% | 18.88% | 19.3% | 18.98% | 17.76%
4 | 2 | 2050 | Summer | Q, [MVAr] | 0 | 1 | -2.8508 | -2.8902 | -2.9184 | -2.9293 | -2.9017 | -2.8305 | -2.5254 | -2.3209 | -2.2425 | -2.2671 | -2.2066 | -2.1667 | -2.4752 | -2.7338 | -2.8704 | -2.8465 | -2.7495 | -2.6827 | -2.5952 | -2.5829 | -2.5931 | -2.5812 | -2.6476 | -2.6752
4 | 2 | 2050 | Summer | Q, [%] | 0 | 1 | 13.58% | 13.76% | 13.9% | 13.95% | 13.82% | 13.48% | 12.03% | 11.05% | 10.68% | 10.8% | 10.51% | 10.32% | 11.79% | 13.02% | 13.67% | 13.55% | 13.09% | 12.77% | 12.36% | 12.3% | 12.35% | 12.29% | 12.61% | 12.74%
2 | 4 | 2050 | Summer | Q, [MVAr] | 0 | 1 | 2.8514 | 2.8908 | 2.9187 | 2.9296 | 2.902 | 2.8309 | 2.5268 | 2.3224 | 2.244 | 2.2681 | 2.2075 | 2.1676 | 2.4754 | 2.7335 | 2.8699 | 2.846 | 2.7492 | 2.6827 | 2.5955 | 2.5839 | 2.5945 | 2.5828 | 2.6492 | 2.6763
2 | 4 | 2050 | Summer | Q, [%] | 0 | 1 | 13.58% | 13.77% | 13.9% | 13.95% | 13.82% | 13.48% | 12.03% | 11.06% | 10.69% | 10.8% | 10.51% | 10.32% | 11.79% | 13.02% | 13.67% | 13.55% | 13.09% | 12.77% | 12.36% | 12.3% | 12.35% | 12.3% | 12.62% | 12.74%
4 | 2 | 2050 | Summer | S, [MVA] | 0 | 1 | 4.3937 | 4.3558 | 4.2695 | 4.2439 | 4.2665 | 4.3152 | 4.7146 | 4.7539 | 4.7529 | 4.553 | 4.5158 | 4.4839 | 4.2238 | 3.993 | 3.8739 | 3.8834 | 3.9716 | 4.1157 | 4.2537 | 4.5439 | 4.7341 | 4.8023 | 4.782 | 4.5869
4 | 2 | 2050 | Summer | S, [%] | 0 | 1 | 20.92% | 20.74% | 20.33% | 20.21% | 20.32% | 20.55% | 22.45% | 22.64% | 22.63% | 21.68% | 21.5% | 21.35% | 20.11% | 19.01% | 18.45% | 18.49% | 18.91% | 19.6% | 20.26% | 21.64% | 22.54% | 22.87% | 22.77% | 21.84%
2 | 4 | 2050 | Summer | S, [MVA] | 0 | 1 | 4.3969 | 4.3588 | 4.2722 | 4.2466 | 4.2693 | 4.3181 | 4.7188 | 4.7583 | 4.7573 | 4.5568 | 4.5196 | 4.4876 | 4.2267 | 3.995 | 3.8754 | 3.885 | 3.9736 | 4.1181 | 4.2566 | 4.5477 | 4.7384 | 4.8068 | 4.7864 | 4.5907
2 | 4 | 2050 | Summer | S, [%] | 0 | 1 | 20.94% | 20.76% | 20.34% | 20.22% | 20.33% | 20.56% | 22.47% | 22.66% | 22.65% | 21.7% | 21.52% | 21.37% | 20.13% | 19.02% | 18.45% | 18.5% | 18.92% | 19.61% | 20.27% | 21.66% | 22.56% | 22.89% | 22.79% | 21.86%
5 | 4 | 2050 | Summer | P, [MW] | 0 | 1 | -3.3407 | -3.2562 | -3.1139 | -3.0684 | -3.1255 | -3.2547 | -3.9782 | -4.1458 | -4.1876 | -3.9456 | -3.9372 | -3.923 | -3.4202 | -2.9083 | -2.5995 | -2.6397 | -2.8639 | -3.119 | -3.3678 | -3.7356 | -3.9578 | -4.0465 | -3.9791 | -3.7232
5 | 4 | 2050 | Summer | P, [%] | 0 | 1 | 14.52% | 14.16% | 13.54% | 13.34% | 13.59% | 14.15% | 17.3% | 18.03% | 18.21% | 17.15% | 17.12% | 17.06% | 14.87% | 12.64% | 11.3% | 11.48% | 12.45% | 13.56% | 14.64% | 16.24% | 17.21% | 17.59% | 17.3% | 16.19%
4 | 5 | 2050 | Summer | P, [MW] | 0 | 1 | 3.3433 | 3.2588 | 3.1163 | 3.0708 | 3.1279 | 3.2572 | 3.9811 | 4.1488 | 4.1906 | 3.9484 | 3.9399 | 3.9257 | 3.4226 | 2.9104 | 2.6015 | 2.6417 | 2.866 | 3.1212 | 3.3702 | 3.7384 | 3.9608 | 4.0496 | 3.9821 | 3.726
4 | 5 | 2050 | Summer | P, [%] | 0 | 1 | 14.54% | 14.17% | 13.55% | 13.35% | 13.6% | 14.16% | 17.31% | 18.04% | 18.22% | 17.17% | 17.13% | 17.07% | 14.88% | 12.65% | 11.31% | 11.49% | 12.46% | 13.57% | 14.65% | 16.25% | 17.22% | 17.61% | 17.31% | 16.2%
5 | 4 | 2050 | Summer | Q, [MVAr] | 0 | 1 | -2.9334 | -2.9728 | -3.001 | -3.0119 | -2.9843 | -2.913 | -2.6078 | -2.4032 | -2.3248 | -2.3495 | -2.289 | -2.2491 | -2.5577 | -2.8165 | -2.9531 | -2.9293 | -2.8323 | -2.7654 | -2.6778 | -2.6654 | -2.6754 | -2.6635 | -2.7299 | -2.7576
5 | 4 | 2050 | Summer | Q, [%] | 0 | 1 | 12.75% | 12.93% | 13.05% | 13.1% | 12.98% | 12.67% | 11.34% | 10.45% | 10.11% | 10.22% | 9.952% | 9.779% | 11.12% | 12.25% | 12.84% | 12.74% | 12.31% | 12.02% | 11.64% | 11.59% | 11.63% | 11.58% | 11.87% | 11.99%
4 | 5 | 2050 | Summer | Q, [MVAr] | 0 | 1 | 2.8508 | 2.8902 | 2.9184 | 2.9293 | 2.9017 | 2.8305 | 2.5254 | 2.3209 | 2.2425 | 2.2671 | 2.2066 | 2.1667 | 2.4752 | 2.7338 | 2.8704 | 2.8465 | 2.7495 | 2.6827 | 2.5952 | 2.5829 | 2.5931 | 2.5812 | 2.6476 | 2.6752
4 | 5 | 2050 | Summer | Q, [%] | 0 | 1 | 12.39% | 12.57% | 12.69% | 12.74% | 12.62% | 12.31% | 10.98% | 10.09% | 9.75% | 9.857% | 9.594% | 9.42% | 10.76% | 11.89% | 12.48% | 12.38% | 11.95% | 11.66% | 11.28% | 11.23% | 11.27% | 11.22% | 11.51% | 11.63%
5 | 4 | 2050 | Summer | S, [MVA] | 0 | 1 | 4.4458 | 4.4092 | 4.3246 | 4.2996 | 4.3214 | 4.3679 | 4.7567 | 4.792 | 4.7896 | 4.5922 | 4.5543 | 4.522 | 4.2708 | 4.0485 | 3.9342 | 3.9431 | 4.0279 | 4.1684 | 4.3027 | 4.589 | 4.7772 | 4.8444 | 4.8255 | 4.6332
5 | 4 | 2050 | Summer | S, [%] | 0 | 1 | 19.33% | 19.17% | 18.8% | 18.69% | 18.79% | 18.99% | 20.68% | 20.83% | 20.82% | 19.97% | 19.8% | 19.66% | 18.57% | 17.6% | 17.11% | 17.14% | 17.51% | 18.12% | 18.71% | 19.95% | 20.77% | 21.06% | 20.98% | 20.14%
4 | 5 | 2050 | Summer | S, [MVA] | 0 | 1 | 4.3937 | 4.3558 | 4.2695 | 4.2439 | 4.2665 | 4.3152 | 4.7146 | 4.7539 | 4.7529 | 4.553 | 4.5158 | 4.4839 | 4.2238 | 3.993 | 3.8739 | 3.8834 | 3.9716 | 4.1157 | 4.2537 | 4.5439 | 4.7341 | 4.8023 | 4.782 | 4.5869
4 | 5 | 2050 | Summer | S, [%] | 0 | 1 | 19.1% | 18.94% | 18.56% | 18.45% | 18.55% | 18.76% | 20.5% | 20.67% | 20.66% | 19.8% | 19.63% | 19.5% | 18.36% | 17.36% | 16.84% | 16.88% | 17.27% | 17.89% | 18.49% | 19.76% | 20.58% | 20.88% | 20.79% | 19.94%
7 | 5 | 2050 | Summer | P, [MW] | 0 | 1 | 3.1545e-06 | 3.1471e-06 | 3.1388e-06 | 3.1378e-06 | 3.1356e-06 | 3.1372e-06 | 3.1566e-06 | 3.1371e-06 | 3.1298e-06 | 3.096e-06 | 3.0875e-06 | 3.0649e-06 | 3.0155e-06 | 2.9847e-06 | 2.9495e-06 | 2.9809e-06 | 3.02e-06 | 3.0656e-06 | 3.1064e-06 | 3.1412e-06 | 3.1552e-06 | 3.1594e-06 | 3.1632e-06 | 3.1484e-06
7 | 5 | 2050 | Summer | P, [%] | 0 | 1 | 1.372e-05% | 1.368e-05% | 1.365e-05% | 1.364e-05% | 1.363e-05% | 1.364e-05% | 1.372e-05% | 1.364e-05% | 1.361e-05% | 1.346e-05% | 1.342e-05% | 1.333e-05% | 1.311e-05% | 1.298e-05% | 1.282e-05% | 1.296e-05% | 1.313e-05% | 1.333e-05% | 1.351e-05% | 1.366e-05% | 1.372e-05% | 1.374e-05% | 1.375e-05% | 1.369e-05%
5 | 7 | 2050 | Summer | P, [MW] | 0 | 1 | -2.921e-06 | -2.9136e-06 | -2.9054e-06 | -2.9043e-06 | -2.9022e-06 | -2.9038e-06 | -2.923e-06 | -2.9036e-06 | -2.8963e-06 | -2.8626e-06 | -2.854e-06 | -2.8316e-06 | -2.7823e-06 | -2.7516e-06 | -2.7165e-06 | -2.7478e-06 | -2.7868e-06 | -2.8323e-06 | -2.873e-06 | -2.9077e-06 | -2.9216e-06 | -2.9258e-06 | -2.9297e-06 | -2.915e-06
5 | 7 | 2050 | Summer | P, [%] | 0 | 1 | 1.27e-05% | 1.267e-05% | 1.263e-05% | 1.263e-05% | 1.262e-05% | 1.263e-05% | 1.271e-05% | 1.262e-05% | 1.259e-05% | 1.245e-05% | 1.241e-05% | 1.231e-05% | 1.21e-05% | 1.196e-05% | 1.181e-05% | 1.195e-05% | 1.212e-05% | 1.231e-05% | 1.249e-05% | 1.264e-05% | 1.27e-05% | 1.272e-05% | 1.274e-05% | 1.267e-05%
7 | 5 | 2050 | Summer | Q, [MVAr] | 0 | 1 | -3.4793e-06 | -3.4794e-06 | -3.4794e-06 | -3.4794e-06 | -3.4794e-06 | -3.4794e-06 | -3.4792e-06 | -3.4793e-06 | -3.4793e-06 | -3.4794e-06 | -3.4794e-06 | -3.4794e-06 | -3.4795e-06 | -3.4796e-06 | -3.4797e-06 | -3.4797e-06 | -3.4796e-06 | -3.4795e-06 | -3.4794e-06 | -3.4793e-06 | -3.4792e-06 | -3.4792e-06 | -3.4792e-06 | -3.4793e-06
7 | 5 | 2050 | Summer | Q, [%] | 0 | 1 | 1.513e-05% | 1.513e-05% | 1.513e-05% | 1.513e-05% | 1.513e-05% | 1.513e-05% | 1.513e-05% | 1.513e-05% | 1.513e-05% | 1.513e-05% | 1.513e-05% | 1.513e-05% | 1.513e-05% | 1.513e-05% | 1.513e-05% | 1.513e-05% | 1.513e-05% | 1.513e-05% | 1.513e-05% | 1.513e-05% | 1.513e-05% | 1.513e-05% | 1.513e-05% | 1.513e-05%
5 | 7 | 2050 | Summer | Q, [MVAr] | 0 | 1 | -0.084248 | -0.084234 | -0.084221 | -0.084217 | -0.084214 | -0.084212 | -0.084311 | -0.084259 | -0.084259 | -0.084212 | -0.084225 | -0.084193 | -0.084143 | -0.084117 | -0.084074 | -0.084103 | -0.084124 | -0.084158 | -0.084207 | -0.084246 | -0.084271 | -0.08428 | -0.084267 | -0.084224
5 | 7 | 2050 | Summer | Q, [%] | 0 | 1 | 0.3663% | 0.3662% | 0.3662% | 0.3662% | 0.3661% | 0.3661% | 0.3666% | 0.3663% | 0.3663% | 0.3661% | 0.3662% | 0.3661% | 0.3658% | 0.3657% | 0.3655% | 0.3657% | 0.3658% | 0.3659% | 0.3661% | 0.3663% | 0.3664% | 0.3664% | 0.3664% | 0.3662%
7 | 5 | 2050 | Summer | S, [MVA] | 0 | 1 | 4.6964e-06 | 4.6915e-06 | 4.686e-06 | 4.6853e-06 | 4.6838e-06 | 4.6849e-06 | 4.6978e-06 | 4.6848e-06 | 4.6799e-06 | 4.6574e-06 | 4.6518e-06 | 4.6368e-06 | 4.6044e-06 | 4.5844e-06 | 4.5616e-06 | 4.5819e-06 | 4.6074e-06 | 4.6373e-06 | 4.6643e-06 | 4.6875e-06 | 4.6968e-06 | 4.6997e-06 | 4.7022e-06 | 4.6923e-06
7 | 5 | 2050 | Summer | S, [%] | 0 | 1 | 2.042e-05% | 2.04e-05% | 2.037e-05% | 2.037e-05% | 2.036e-05% | 2.037e-05% | 2.043e-05% | 2.037e-05% | 2.035e-05% | 2.025e-05% | 2.023e-05% | 2.016e-05% | 2.002e-05% | 1.993e-05% | 1.983e-05% | 1.992e-05% | 2.003e-05% | 2.016e-05% | 2.028e-05% | 2.038e-05% | 2.042e-05% | 2.043e-05% | 2.044e-05% | 2.04e-05%
5 | 7 | 2050 | Summer | S, [MVA] | 0 | 1 | 0.084248 | 0.084234 | 0.084221 | 0.084217 | 0.084214 | 0.084212 | 0.084311 | 0.084259 | 0.084259 | 0.084212 | 0.084225 | 0.084193 | 0.084143 | 0.084117 | 0.084074 | 0.084103 | 0.084124 | 0.084158 | 0.084207 | 0.084246 | 0.084271 | 0.08428 | 0.084267 | 0.084224
5 | 7 | 2050 | Summer | S, [%] | 0 | 1 | 0.3663% | 0.3662% | 0.3662% | 0.3662% | 0.3661% | 0.3661% | 0.3666% | 0.3663% | 0.3663% | 0.3661% | 0.3662% | 0.3661% | 0.3658% | 0.3657% | 0.3655% | 0.3657% | 0.3658% | 0.3659% | 0.3661% | 0.3663% | 0.3664% | 0.3664% | 0.3664% | 0.3662%
1 | 2 | 2050 | Summer | P, [MW] | 0 | 1 | 18.1479 | 17.9569 | 17.7025 | 17.6509 | 17.6062 | 17.6792 | 18.4259 | 17.8753 | 17.602 | 16.4248 | 16.1195 | 15.4178 | 14.1367 | 13.3794 | 12.5979 | 13.221 | 14.133 | 15.3804 | 16.7118 | 17.9296 | 18.3935 | 18.5265 | 18.571 | 18.1178
1 | 2 | 2050 | Summer | P, [%] | 0 | 1 | 90.74% | 89.78% | 88.51% | 88.25% | 88.03% | 88.4% | 92.13% | 89.38% | 88.01% | 82.12% | 80.6% | 77.09% | 70.68% | 66.9% | 62.99% | 66.11% | 70.67% | 76.9% | 83.56% | 89.65% | 91.97% | 92.63% | 92.86% | 90.59%
2 | 1 | 2050 | Summer | P, [MW] | 0 | 1 | -18.0881 | -17.8983 | -17.6456 | -17.5943 | -17.5498 | -17.6224 | -18.3643 | -17.8173 | -17.5457 | -16.3758 | -16.0723 | -15.3746 | -14.1003 | -13.3468 | -12.569 | -13.1892 | -14.0967 | -15.3374 | -16.6611 | -17.8712 | -18.332 | -18.4641 | -18.5084 | -18.0581
2 | 1 | 2050 | Summer | P, [%] | 0 | 1 | 90.44% | 89.49% | 88.23% | 87.97% | 87.75% | 88.11% | 91.82% | 89.09% | 87.73% | 81.88% | 80.36% | 76.87% | 70.5% | 66.73% | 62.84% | 65.95% | 70.48% | 76.69% | 83.31% | 89.36% | 91.66% | 92.32% | 92.54% | 90.29%
1 | 2 | 2050 | Summer | Q, [MVAr] | 0 | 1 | 0.73404 | 0.74245 | 0.75189 | 0.75548 | 0.75504 | 0.75796 | 0.65658 | 0.69215 | 0.68045 | 0.69262 | 0.66794 | 0.67953 | 0.70075 | 0.72186 | 0.76049 | 0.74335 | 0.73932 | 0.73425 | 0.72549 | 0.71827 | 0.69937 | 0.69082 | 0.70891 | 0.74888
1 | 2 | 2050 | Summer | Q, [%] | 0 | 1 | 3.67% | 3.712% | 3.759% | 3.777% | 3.775% | 3.79% | 3.283% | 3.461% | 3.402% | 3.463% | 3.34% | 3.398% | 3.504% | 3.609% | 3.802% | 3.717% | 3.697% | 3.671% | 3.627% | 3.591% | 3.497% | 3.454% | 3.545% | 3.744%
2 | 1 | 2050 | Summer | Q, [MVAr] | 0 | 1 | 0.91165 | 0.8689 | 0.81427 | 0.8016 | 0.79417 | 0.80413 | 1.0393 | 0.90425 | 0.86749 | 0.65558 | 0.63053 | 0.50862 | 0.29866 | 0.17375 | 0.034129 | 0.13141 | 0.25985 | 0.44855 | 0.6704 | 0.88801 | 0.99084 | 1.0238 | 1.0141 | 0.89147
2 | 1 | 2050 | Summer | Q, [%] | 0 | 1 | 4.558% | 4.344% | 4.071% | 4.008% | 3.971% | 4.021% | 5.196% | 4.521% | 4.337% | 3.278% | 3.153% | 2.543% | 1.493% | 0.8687% | 0.1706% | 0.657% | 1.299% | 2.243% | 3.352% | 4.44% | 4.954% | 5.119% | 5.071% | 4.457%
1 | 2 | 2050 | Summer | S, [MVA] | 0 | 1 | 18.1628 | 17.9723 | 17.7185 | 17.667 | 17.6224 | 17.6954 | 18.4376 | 17.8887 | 17.6151 | 16.4394 | 16.1333 | 15.4328 | 14.154 | 13.3989 | 12.6208 | 13.2419 | 14.1524 | 15.3979 | 16.7276 | 17.9439 | 18.4068 | 18.5394 | 18.5846 | 18.1333
1 | 2 | 2050 | Summer | S, [%] | 0 | 1 | 90.81% | 89.86% | 88.59% | 88.34% | 88.11% | 88.48% | 92.19% | 89.44% | 88.08% | 82.2% | 80.67% | 77.16% | 70.77% | 66.99% | 63.1% | 66.21% | 70.76% | 76.99% | 83.64% | 89.72% | 92.03% | 92.7% | 92.92% | 90.67%
2 | 1 | 2050 | Summer | S, [MVA] | 0 | 1 | 18.111 | 17.9194 | 17.6644 | 17.6125 | 17.5678 | 17.6407 | 18.3936 | 17.8402 | 17.5671 | 16.3889 | 16.0846 | 15.383 | 14.1035 | 13.348 | 12.569 | 13.1899 | 14.0991 | 15.344 | 16.6745 | 17.8932 | 18.3588 | 18.4925 | 18.5361 | 18.0801
2 | 1 | 2050 | Summer | S, [%] | 0 | 1 | 90.56% | 89.6% | 88.32% | 88.06% | 87.84% | 88.2% | 91.97% | 89.2% | 87.84% | 81.94% | 80.42% | 76.92% | 70.52% | 66.74% | 62.85% | 65.95% | 70.5% | 76.72% | 83.37% | 89.47% | 91.79% | 92.46% | 92.68% | 90.4%
2 | 3 | 2050 | Summer | P, [MW] | 0 | 1 | 15.0973 | 14.9939 | 14.8854 | 14.8817 | 14.7829 | 14.735 | 14.6797 | 13.94 | 13.5932 | 12.668 | 12.3517 | 11.6721 | 10.9351 | 10.7238 | 10.2824 | 10.8563 | 11.5361 | 12.5139 | 13.5819 | 14.4474 | 14.7186 | 14.7805 | 14.9284 | 14.7253
2 | 3 | 2050 | Summer | P, [%] | 0 | 1 | 94.36% | 93.71% | 93.03% | 93.01% | 92.39% | 92.09% | 91.75% | 87.12% | 84.96% | 79.18% | 77.2% | 72.95% | 68.34% | 67.02% | 64.26% | 67.85% | 72.1% | 78.21% | 84.89% | 90.3% | 91.99% | 92.38% | 93.3% | 92.03%
3 | 2 | 2050 | Summer | P, [MW] | 0 | 1 | -15.0232 | -14.9207 | -14.8133 | -14.8096 | -14.7117 | -14.6644 | -14.6096 | -13.8767 | -13.533 | -12.6157 | -12.3019 | -11.6276 | -10.896 | -10.6862 | -10.2478 | -10.8178 | -11.4926 | -12.4628 | -13.5218 | -14.3794 | -14.6481 | -14.7094 | -14.8559 | -14.6548
3 | 2 | 2050 | Summer | P, [%] | 0 | 1 | 93.89% | 93.25% | 92.58% | 92.56% | 91.95% | 91.65% | 91.31% | 86.73% | 84.58% | 78.85% | 76.89% | 72.67% | 68.1% | 66.79% | 64.05% | 67.61% | 71.83% | 77.89% | 84.51% | 89.87% | 91.55% | 91.93% | 92.85% | 91.59%
2 | 3 | 2050 | Summer | Q, [MVAr] | 0 | 1 | 0.48531 | 0.48543 | 0.47769 | 0.46979 | 0.48246 | 0.48781 | 0.67073 | 0.71214 | 0.75973 | 0.76086 | 0.80937 | 0.81163 | 0.76107 | 0.70145 | 0.63761 | 0.6484 | 0.64468 | 0.6386 | 0.62498 | 0.60565 | 0.61571 | 0.62152 | 0.56765 | 0.5268
2 | 3 | 2050 | Summer | Q, [%] | 0 | 1 | 3.033% | 3.034% | 2.986% | 2.936% | 3.015% | 3.049% | 4.192% | 4.451% | 4.748% | 4.755% | 5.059% | 5.073% | 4.757% | 4.384% | 3.985% | 4.053% | 4.029% | 3.991% | 3.906% | 3.785% | 3.848% | 3.884% | 3.548% | 3.293%
3 | 2 | 2050 | Summer | Q, [MVAr] | 0 | 1 | 0.72968 | 0.71321 | 0.70393 | 0.71128 | 0.68306 | 0.67021 | 0.47812 | 0.32506 | 0.22705 | 0.097176 | 0.0068147 | -0.082089 | -0.1203 | -0.085271 | -0.071017 | -0.017188 | 0.067508 | 0.19857 | 0.36005 | 0.50774 | 0.53936 | 0.54311 | 0.62022 | 0.62953
3 | 2 | 2050 | Summer | Q, [%] | 0 | 1 | 4.56% | 4.458% | 4.4% | 4.445% | 4.269% | 4.189% | 2.988% | 2.032% | 1.419% | 0.6074% | 0.04259% | 0.5131% | 0.7519% | 0.5329% | 0.4439% | 0.1074% | 0.4219% | 1.241% | 2.25% | 3.173% | 3.371% | 3.394% | 3.876% | 3.935%
2 | 3 | 2050 | Summer | S, [MVA] | 0 | 1 | 15.1051 | 15.0017 | 14.8931 | 14.8891 | 14.7907 | 14.7431 | 14.695 | 13.9581 | 13.6144 | 12.6909 | 12.3782 | 11.7003 | 10.9616 | 10.7467 | 10.3021 | 10.8756 | 11.5541 | 12.5302 | 13.5963 | 14.4601 | 14.7315 | 14.7935 | 14.9392 | 14.7348
2 | 3 | 2050 | Summer | S, [%] | 0 | 1 | 94.41% | 93.76% | 93.08% | 93.06% | 92.44% | 92.14% | 91.84% | 87.24% | 85.09% | 79.32% | 77.36% | 73.13% | 68.51% | 67.17% | 64.39% | 67.97% | 72.21% | 78.31% | 84.98% | 90.38% | 92.07% | 92.46% | 93.37% | 92.09%
3 | 2 | 2050 | Summer | S, [MVA] | 0 | 1 | 15.0409 | 14.9378 | 14.83 | 14.8267 | 14.7276 | 14.6797 | 14.6174 | 13.8805 | 13.5349 | 12.616 | 12.3019 | 11.6279 | 10.8967 | 10.6865 | 10.248 | 10.8178 | 11.4928 | 12.4644 | 13.5266 | 14.3884 | 14.658 | 14.7194 | 14.8689 | 14.6683
3 | 2 | 2050 | Summer | S, [%] | 0 | 1 | 94.01% | 93.36% | 92.69% | 92.67% | 92.05% | 91.75% | 91.36% | 86.75% | 84.59% | 78.85% | 76.89% | 72.67% | 68.1% | 66.79% | 64.05% | 67.61% | 71.83% | 77.9% | 84.54% | 89.93% | 91.61% | 92% | 92.93% | 91.68%
5 | 6 | 2050 | Summer | P, [MW] | 0 | 1 | 3.1635 | 3.0744 | 2.9276 | 2.8806 | 2.94 | 3.0755 | 3.8325 | 4.0119 | 4.059 | 3.8117 | 3.8079 | 3.7947 | 3.2653 | 2.7288 | 2.4042 | 2.4484 | 2.683 | 2.9469 | 3.2064 | 3.5801 | 3.8051 | 3.896 | 3.8229 | 3.5601
5 | 6 | 2050 | Summer | P, [%] | 0 | 1 | 39.54% | 38.43% | 36.59% | 36.01% | 36.75% | 38.44% | 47.91% | 50.15% | 50.74% | 47.65% | 47.6% | 47.43% | 40.82% | 34.11% | 30.05% | 30.6% | 33.54% | 36.84% | 40.08% | 44.75% | 47.56% | 48.7% | 47.79% | 44.5%
6 | 5 | 2050 | Summer | P, [MW] | 0 | 1 | -3.1562 | -3.0675 | -2.9213 | -2.8746 | -2.9337 | -3.0687 | -3.8219 | -4.0003 | -4.0471 | -3.8012 | -3.7974 | -3.7843 | -3.2576 | -2.7234 | -2.4 | -2.444 | -2.6777 | -2.9406 | -3.199 | -3.5708 | -3.7946 | -3.885 | -3.8124 | -3.551
6 | 5 | 2050 | Summer | P, [%] | 0 | 1 | 39.45% | 38.34% | 36.52% | 35.93% | 36.67% | 38.36% | 47.77% | 50% | 50.59% | 47.51% | 47.47% | 47.3% | 40.72% | 34.04% | 30% | 30.55% | 33.47% | 36.76% | 39.99% | 44.63% | 47.43% | 48.56% | 47.65% | 44.39%
5 | 6 | 2050 | Summer | Q, [MVAr] | 0 | 1 | 0.27318 | 0.27209 | 0.28293 | 0.2874 | 0.2748 | 0.25295 | 0.22949 | 0.16485 | 0.16432 | 0.17347 | 0.19243 | 0.17328 | 0.20997 | 0.26423 | 0.27488 | 0.29382 | 0.27326 | 0.25415 | 0.24849 | 0.20635 | 0.18701 | 0.1804 | 0.17657 | 0.18327
5 | 6 | 2050 | Summer | Q, [%] | 0 | 1 | 3.415% | 3.401% | 3.537% | 3.592% | 3.435% | 3.162% | 2.869% | 2.061% | 2.054% | 2.168% | 2.405% | 2.166% | 2.625% | 3.303% | 3.436% | 3.673% | 3.416% | 3.177% | 3.106% | 2.579% | 2.338% | 2.255% | 2.207% | 2.291%
6 | 5 | 2050 | Summer | Q, [MVAr] | 0 | 1 | -0.19237 | -0.19573 | -0.21357 | -0.2202 | -0.20488 | -0.17659 | -0.11143 | -0.035645 | -0.032065 | -0.056725 | -0.07588 | -0.057551 | -0.12405 | -0.20389 | -0.22785 | -0.245 | -0.21488 | -0.18395 | -0.16555 | -0.10327 | -0.070717 | -0.058526 | -0.05921 | -0.081388
6 | 5 | 2050 | Summer | Q, [%] | 0 | 1 | 2.405% | 2.447% | 2.67% | 2.753% | 2.561% | 2.207% | 1.393% | 0.4456% | 0.4008% | 0.7091% | 0.9485% | 0.7194% | 1.551% | 2.549% | 2.848% | 3.062% | 2.686% | 2.299% | 2.069% | 1.291% | 0.884% | 0.7316% | 0.7401% | 1.017%
5 | 6 | 2050 | Summer | S, [MVA] | 0 | 1 | 3.1752 | 3.0864 | 2.9412 | 2.8949 | 2.9528 | 3.0859 | 3.8394 | 4.0153 | 4.0623 | 3.8156 | 3.8127 | 3.7986 | 3.2721 | 2.7416 | 2.4199 | 2.4659 | 2.6969 | 2.9578 | 3.2161 | 3.586 | 3.8097 | 3.9002 | 3.827 | 3.5649
5 | 6 | 2050 | Summer | S, [%] | 0 | 1 | 39.69% | 38.58% | 36.77% | 36.19% | 36.91% | 38.57% | 47.99% | 50.19% | 50.78% | 47.7% | 47.66% | 47.48% | 40.9% | 34.27% | 30.25% | 30.82% | 33.71% | 36.97% | 40.2% | 44.83% | 47.62% | 48.75% | 47.84% | 44.56%
6 | 5 | 2050 | Summer | S, [MVA] | 0 | 1 | 3.162 | 3.0737 | 2.9291 | 2.883 | 2.9409 | 3.0738 | 3.8235 | 4.0004 | 4.0472 | 3.8016 | 3.7981 | 3.7847 | 3.26 | 2.731 | 2.4108 | 2.4562 | 2.6863 | 2.9463 | 3.2033 | 3.5723 | 3.7953 | 3.8855 | 3.8128 | 3.5519
6 | 5 | 2050 | Summer | S, [%] | 0 | 1 | 39.53% | 38.42% | 36.61% | 36.04% | 36.76% | 38.42% | 47.79% | 50.01% | 50.59% | 47.52% | 47.48% | 47.31% | 40.75% | 34.14% | 30.13% | 30.7% | 33.58% | 36.83% | 40.04% | 44.65% | 47.44% | 48.57% | 47.66% | 44.4%
4 | 2 | 2050 | Summer | P, [MW] | 0 | 2 | -3.1868 | -3.0521 | -2.9189 | -2.8735 | -2.9073 | -2.9313 | -2.9851 | -2.7366 | -2.7238 | -2.8435 | -2.7954 | -2.6938 | -2.4158 | -2.0328 | -1.9711 | -2.0742 | -2.3307 | -2.5556 | -3.0946 | -3.4354 | -3.6807 | -3.9214 | -3.7801 | -3.4163
4 | 2 | 2050 | Summer | P, [%] | 0 | 2 | 15.18% | 14.53% | 13.9% | 13.68% | 13.84% | 13.96% | 14.21% | 13.03% | 12.97% | 13.54% | 13.31% | 12.83% | 11.5% | 9.68% | 9.386% | 9.877% | 11.1% | 12.17% | 14.74% | 16.36% | 17.53% | 18.67% | 18% | 16.27%
2 | 4 | 2050 | Summer | P, [MW] | 0 | 2 | 3.1903 | 3.0554 | 2.9222 | 2.8768 | 2.9105 | 2.9345 | 2.9884 | 2.7395 | 2.7266 | 2.8463 | 2.7982 | 2.6965 | 2.4184 | 2.0353 | 1.9736 | 2.0768 | 2.3333 | 2.5584 | 3.0976 | 3.4388 | 3.6845 | 3.9255 | 3.7841 | 3.4199
2 | 4 | 2050 | Summer | P, [%] | 0 | 2 | 15.19% | 14.55% | 13.92% | 13.7% | 13.86% | 13.97% | 14.23% | 13.05% | 12.98% | 13.55% | 13.32% | 12.84% | 11.52% | 9.692% | 9.398% | 9.889% | 11.11% | 12.18% | 14.75% | 16.38% | 17.55% | 18.69% | 18.02% | 16.29%
4 | 2 | 2050 | Summer | Q, [MVAr] | 0 | 2 | -2.8483 | -2.898 | -2.966 | -2.9834 | -2.9651 | -2.9324 | -2.8775 | -2.817 | -2.7796 | -2.6349 | -2.6202 | -2.6816 | -2.8241 | -2.9982 | -3.0617 | -3.0474 | -2.9167 | -2.8482 | -2.4922 | -2.5048 | -2.5669 | -2.4973 | -2.6325 | -2.7227
4 | 2 | 2050 | Summer | Q, [%] | 0 | 2 | 13.56% | 13.8% | 14.12% | 14.21% | 14.12% | 13.96% | 13.7% | 13.41% | 13.24% | 12.55% | 12.48% | 12.77% | 13.45% | 14.28% | 14.58% | 14.51% | 13.89% | 13.56% | 11.87% | 11.93% | 12.22% | 11.89% | 12.54% | 12.97%
2 | 4 | 2050 | Summer | Q, [MVAr] | 0 | 2 | 2.8487 | 2.8982 | 2.9661 | 2.9834 | 2.9651 | 2.9325 | 2.8776 | 2.8166 | 2.7791 | 2.6344 | 2.6197 | 2.6809 | 2.8233 | 2.9972 | 3.0607 | 3.0465 | 2.9159 | 2.8476 | 2.4919 | 2.5052 | 2.5678 | 2.4985 | 2.6336 | 2.7233
2 | 4 | 2050 | Summer | Q, [%] | 0 | 2 | 13.57% | 13.8% | 14.12% | 14.21% | 14.12% | 13.96% | 13.7% | 13.41% | 13.23% | 12.54% | 12.47% | 12.77% | 13.44% | 14.27% | 14.57% | 14.51% | 13.89% | 13.56% | 11.87% | 11.93% | 12.23% | 11.9% | 12.54% | 12.97%
4 | 2 | 2050 | Summer | S, [MVA] | 0 | 2 | 4.2742 | 4.2088 | 4.1614 | 4.1422 | 4.1526 | 4.1463 | 4.1462 | 3.9274 | 3.8917 | 3.8766 | 3.8314 | 3.8009 | 3.7164 | 3.6223 | 3.6413 | 3.6863 | 3.7335 | 3.8267 | 3.9733 | 4.2516 | 4.4874 | 4.6491 | 4.6064 | 4.3686
4 | 2 | 2050 | Summer | S, [%] | 0 | 2 | 20.35% | 20.04% | 19.82% | 19.72% | 19.77% | 19.74% | 19.74% | 18.7% | 18.53% | 18.46% | 18.24% | 18.1% | 17.7% | 17.25% | 17.34% | 17.55% | 17.78% | 18.22% | 18.92% | 20.25% | 21.37% | 22.14% | 21.94% | 20.8%
2 | 4 | 2050 | Summer | S, [MVA] | 0 | 2 | 4.277 | 4.2113 | 4.1637 | 4.1445 | 4.1549 | 4.1486 | 4.1486 | 3.9291 | 3.8933 | 3.8784 | 3.8331 | 3.8024 | 3.7175 | 3.6229 | 3.6419 | 3.687 | 3.7345 | 3.8281 | 3.9755 | 4.2546 | 4.491 | 4.6532 | 4.6103 | 4.3718
2 | 4 | 2050 | Summer | S, [%] | 0 | 2 | 20.37% | 20.05% | 19.83% | 19.74% | 19.79% | 19.76% | 19.76% | 18.71% | 18.54% | 18.47% | 18.25% | 18.11% | 17.7% | 17.25% | 17.34% | 17.56% | 17.78% | 18.23% | 18.93% | 20.26% | 21.39% | 22.16% | 21.95% | 20.82%
5 | 4 | 2050 | Summer | P, [MW] | 0 | 2 | -3.1844 | -3.0497 | -2.9166 | -2.8712 | -2.905 | -2.929 | -2.9828 | -2.7346 | -2.7217 | -2.8415 | -2.7934 | -2.6918 | -2.414 | -2.031 | -1.9693 | -2.0724 | -2.3288 | -2.5537 | -3.0925 | -3.433 | -3.678 | -3.9186 | -3.7772 | -3.4138
5 | 4 | 2050 | Summer | P, [%] | 0 | 2 | 13.85% | 13.26% | 12.68% | 12.48% | 12.63% | 12.73% | 12.97% | 11.89% | 11.83% | 12.35% | 12.15% | 11.7% | 10.5% | 8.831% | 8.562% | 9.01% | 10.13% | 11.1% | 13.45% | 14.93% | 15.99% | 17.04% | 16.42% | 14.84%
4 | 5 | 2050 | Summer | P, [MW] | 0 | 2 | 3.1868 | 3.0521 | 2.9189 | 2.8735 | 2.9073 | 2.9313 | 2.9851 | 2.7366 | 2.7238 | 2.8435 | 2.7954 | 2.6938 | 2.4158 | 2.0328 | 1.9711 | 2.0742 | 2.3307 | 2.5556 | 3.0946 | 3.4354 | 3.6807 | 3.9214 | 3.7801 | 3.4163
4 | 5 | 2050 | Summer | P, [%] | 0 | 2 | 13.86% | 13.27% | 12.69% | 12.49% | 12.64% | 12.74% | 12.98% | 11.9% | 11.84% | 12.36% | 12.15% | 11.71% | 10.5% | 8.838% | 8.57% | 9.018% | 10.13% | 11.11% | 13.45% | 14.94% | 16% | 17.05% | 16.44% | 14.85%
5 | 4 | 2050 | Summer | Q, [MVAr] | 0 | 2 | -2.9309 | -2.9806 | -3.0486 | -3.066 | -3.0477 | -3.0151 | -2.9601 | -2.8997 | -2.8624 | -2.7177 | -2.7031 | -2.7644 | -2.907 | -3.0811 | -3.1446 | -3.1303 | -2.9995 | -2.931 | -2.5748 | -2.5874 | -2.6494 | -2.5796 | -2.7149 | -2.8052
5 | 4 | 2050 | Summer | Q, [%] | 0 | 2 | 12.74% | 12.96% | 13.25% | 13.33% | 13.25% | 13.11% | 12.87% | 12.61% | 12.45% | 11.82% | 11.75% | 12.02% | 12.64% | 13.4% | 13.67% | 13.61% | 13.04% | 12.74% | 11.19% | 11.25% | 11.52% | 11.22% | 11.8% | 12.2%
4 | 5 | 2050 | Summer | Q, [MVAr] | 0 | 2 | 2.8483 | 2.898 | 2.966 | 2.9834 | 2.965 | 2.9324 | 2.8775 | 2.8169 | 2.7796 | 2.6349 | 2.6202 | 2.6816 | 2.8241 | 2.9981 | 3.0617 | 3.0474 | 2.9167 | 2.8482 | 2.4921 | 2.5048 | 2.5669 | 2.4973 | 2.6325 | 2.7227
4 | 5 | 2050 | Summer | Q, [%] | 0 | 2 | 12.38% | 12.6% | 12.9% | 12.97% | 12.89% | 12.75% | 12.51% | 12.25% | 12.09% | 11.46% | 11.39% | 11.66% | 12.28% | 13.04% | 13.31% | 13.25% | 12.68% | 12.38% | 10.84% | 10.89% | 11.16% | 10.86% | 11.45% | 11.84%
5 | 4 | 2050 | Summer | S, [MVA] | 0 | 2 | 4.3279 | 4.2644 | 4.2191 | 4.2005 | 4.2104 | 4.2035 | 4.2023 | 3.9857 | 3.9498 | 3.9319 | 3.8871 | 3.8585 | 3.7786 | 3.6903 | 3.7103 | 3.7541 | 3.7974 | 3.8874 | 4.024 | 4.2989 | 4.5329 | 4.6915 | 4.6517 | 4.4185
5 | 4 | 2050 | Summer | S, [%] | 0 | 2 | 18.82% | 18.54% | 18.34% | 18.26% | 18.31% | 18.28% | 18.27% | 17.33% | 17.17% | 17.1% | 16.9% | 16.78% | 16.43% | 16.04% | 16.13% | 16.32% | 16.51% | 16.9% | 17.5% | 18.69% | 19.71% | 20.4% | 20.22% | 19.21%
4 | 5 | 2050 | Summer | S, [MVA] | 0 | 2 | 4.2742 | 4.2088 | 4.1614 | 4.1422 | 4.1526 | 4.1463 | 4.1462 | 3.9274 | 3.8917 | 3.8766 | 3.8314 | 3.8009 | 3.7164 | 3.6223 | 3.6413 | 3.6863 | 3.7335 | 3.8267 | 3.9733 | 4.2516 | 4.4874 | 4.6491 | 4.6064 | 4.3686
4 | 5 | 2050 | Summer | S, [%] | 0 | 2 | 18.58% | 18.3% | 18.09% | 18.01% | 18.05% | 18.03% | 18.03% | 17.08% | 16.92% | 16.85% | 16.66% | 16.53% | 16.16% | 15.75% | 15.83% | 16.03% | 16.23% | 16.64% | 17.28% | 18.49% | 19.51% | 20.21% | 20.03% | 18.99%
7 | 5 | 2050 | Summer | P, [MW] | 0 | 2 | 3.1248e-06 | 3.1155e-06 | 3.1085e-06 | 3.103e-06 | 3.0984e-06 | 3.098e-06 | 3.0982e-06 | 3.0497e-06 | 3.03e-06 | 3.0062e-06 | 2.9835e-06 | 2.9577e-06 | 2.9291e-06 | 2.8929e-06 | 2.9032e-06 | 2.936e-06 | 2.9737e-06 | 3.0242e-06 | 2.9941e-06 | 3.093e-06 | 3.1409e-06 | 3.1478e-06 | 3.1535e-06 | 3.1342e-06
7 | 5 | 2050 | Summer | P, [%] | 0 | 2 | 1.359e-05% | 1.355e-05% | 1.352e-05% | 1.349e-05% | 1.347e-05% | 1.347e-05% | 1.347e-05% | 1.326e-05% | 1.317e-05% | 1.307e-05% | 1.297e-05% | 1.286e-05% | 1.274e-05% | 1.258e-05% | 1.262e-05% | 1.277e-05% | 1.293e-05% | 1.315e-05% | 1.302e-05% | 1.345e-05% | 1.366e-05% | 1.369e-05% | 1.371e-05% | 1.363e-05%
5 | 7 | 2050 | Summer | P, [MW] | 0 | 2 | -2.8915e-06 | -2.8823e-06 | -2.8753e-06 | -2.8698e-06 | -2.8652e-06 | -2.8648e-06 | -2.865e-06 | -2.8166e-06 | -2.7969e-06 | -2.7731e-06 | -2.7504e-06 | -2.7246e-06 | -2.696e-06 | -2.6599e-06 | -2.6702e-06 | -2.703e-06 | -2.7407e-06 | -2.7911e-06 | -2.7613e-06 | -2.8598e-06 | -2.9075e-06 | -2.9143e-06 | -2.9201e-06 | -2.9009e-06
5 | 7 | 2050 | Summer | P, [%] | 0 | 2 | 1.257e-05% | 1.253e-05% | 1.25e-05% | 1.248e-05% | 1.246e-05% | 1.246e-05% | 1.246e-05% | 1.225e-05% | 1.216e-05% | 1.206e-05% | 1.196e-05% | 1.185e-05% | 1.172e-05% | 1.156e-05% | 1.161e-05% | 1.175e-05% | 1.192e-05% | 1.214e-05% | 1.201e-05% | 1.243e-05% | 1.264e-05% | 1.267e-05% | 1.27e-05% | 1.261e-05%
7 | 5 | 2050 | Summer | Q, [MVAr] | 0 | 2 | -3.4793e-06 | -3.4794e-06 | -3.4794e-06 | -3.4794e-06 | -3.4794e-06 | -3.4794e-06 | -3.4794e-06 | -3.4795e-06 | -3.4795e-06 | -3.4795e-06 | -3.4796e-06 | -3.4796e-06 | -3.4797e-06 | -3.4799e-06 | -3.48e-06 | -3.4799e-06 | -3.4797e-06 | -3.4796e-06 | -3.4795e-06 | -3.4794e-06 | -3.4792e-06 | -3.4792e-06 | -3.4792e-06 | -3.4793e-06
7 | 5 | 2050 | Summer | Q, [%] | 0 | 2 | 1.513e-05% | 1.513e-05% | 1.513e-05% | 1.513e-05% | 1.513e-05% | 1.513e-05% | 1.513e-05% | 1.513e-05% | 1.513e-05% | 1.513e-05% | 1.513e-05% | 1.513e-05% | 1.513e-05% | 1.513e-05% | 1.513e-05% | 1.513e-05% | 1.513e-05% | 1.513e-05% | 1.513e-05% | 1.513e-05% | 1.513e-05% | 1.513e-05% | 1.513e-05% | 1.513e-05%
5 | 7 | 2050 | Summer | Q, [MVAr] | 0 | 2 | -0.084168 | -0.084154 | -0.084141 | -0.084137 | -0.084125 | -0.084122 | -0.084123 | -0.084093 | -0.084097 | -0.084104 | -0.084113 | -0.084102 | -0.084081 | -0.084064 | -0.084061 | -0.084068 | -0.084077 | -0.084116 | -0.083998 | -0.084113 | -0.084209 | -0.084221 | -0.084221 | -0.084181
5 | 7 | 2050 | Summer | Q, [%] | 0 | 2 | 0.3659% | 0.3659% | 0.3658% | 0.3658% | 0.3658% | 0.3657% | 0.3658% | 0.3656% | 0.3656% | 0.3657% | 0.3657% | 0.3657% | 0.3656% | 0.3655% | 0.3655% | 0.3655% | 0.3656% | 0.3657% | 0.3652% | 0.3657% | 0.3661% | 0.3662% | 0.3662% | 0.366%
7 | 5 | 2050 | Summer | S, [MVA] | 0 | 2 | 4.6766e-06 | 4.6704e-06 | 4.6658e-06 | 4.6621e-06 | 4.659e-06 | 4.6587e-06 | 4.6589e-06 | 4.6268e-06 | 4.6139e-06 | 4.5983e-06 | 4.5835e-06 | 4.5668e-06 | 4.5484e-06 | 4.5254e-06 | 4.532e-06 | 4.5529e-06 | 4.5773e-06 | 4.6101e-06 | 4.5904e-06 | 4.6554e-06 | 4.6873e-06 | 4.6918e-06 | 4.6957e-06 | 4.6828e-06
7 | 5 | 2050 | Summer | S, [%] | 0 | 2 | 2.033e-05% | 2.031e-05% | 2.029e-05% | 2.027e-05% | 2.026e-05% | 2.026e-05% | 2.026e-05% | 2.012e-05% | 2.006e-05% | 1.999e-05% | 1.993e-05% | 1.986e-05% | 1.978e-05% | 1.968e-05% | 1.97e-05% | 1.98e-05% | 1.99e-05% | 2.004e-05% | 1.996e-05% | 2.024e-05% | 2.038e-05% | 2.04e-05% | 2.042e-05% | 2.036e-05%
5 | 7 | 2050 | Summer | S, [MVA] | 0 | 2 | 0.084168 | 0.084154 | 0.084141 | 0.084137 | 0.084125 | 0.084122 | 0.084123 | 0.084093 | 0.084097 | 0.084104 | 0.084113 | 0.084102 | 0.084081 | 0.084064 | 0.084061 | 0.084068 | 0.084077 | 0.084116 | 0.083998 | 0.084113 | 0.084209 | 0.084221 | 0.084221 | 0.084181
5 | 7 | 2050 | Summer | S, [%] | 0 | 2 | 0.3659% | 0.3659% | 0.3658% | 0.3658% | 0.3658% | 0.3657% | 0.3658% | 0.3656% | 0.3656% | 0.3657% | 0.3657% | 0.3657% | 0.3656% | 0.3655% | 0.3655% | 0.3655% | 0.3656% | 0.3657% | 0.3652% | 0.3657% | 0.3661% | 0.3662% | 0.3662% | 0.366%
1 | 2 | 2050 | Summer | P, [MW] | 0 | 2 | 17.169 | 16.8943 | 16.6615 | 16.4886 | 16.3558 | 16.3441 | 16.3968 | 14.795 | 14.1917 | 13.5685 | 12.9828 | 12.3656 | 11.6755 | 10.797 | 10.9338 | 11.636 | 12.598 | 13.975 | 13.2966 | 16.1911 | 17.7173 | 17.9612 | 18.0671 | 17.4758
1 | 2 | 2050 | Summer | P, [%] | 0 | 2 | 85.85% | 84.47% | 83.31% | 82.44% | 81.78% | 81.72% | 81.98% | 73.97% | 70.96% | 67.84% | 64.91% | 61.83% | 58.38% | 53.99% | 54.67% | 58.18% | 62.99% | 69.88% | 66.48% | 80.96% | 88.59% | 89.81% | 90.34% | 87.38%
2 | 1 | 2050 | Summer | P, [MW] | 0 | 2 | -17.1155 | -16.8424 | -16.611 | -16.4392 | -16.3072 | -16.2955 | -16.3479 | -14.7551 | -14.155 | -13.535 | -12.9521 | -12.3378 | -11.6506 | -10.7758 | -10.912 | -11.6113 | -12.5691 | -13.9395 | -13.2644 | -16.1435 | -17.6602 | -17.9026 | -18.0077 | -17.4203
2 | 1 | 2050 | Summer | P, [%] | 0 | 2 | 85.58% | 84.21% | 83.06% | 82.2% | 81.54% | 81.48% | 81.74% | 73.78% | 70.78% | 67.67% | 64.76% | 61.69% | 58.25% | 53.88% | 54.56% | 58.06% | 62.85% | 69.7% | 66.32% | 80.72% | 88.3% | 89.51% | 90.04% | 87.1%
1 | 2 | 2050 | Summer | Q, [MVAr] | 0 | 2 | 0.78788 | 0.79654 | 0.80369 | 0.80278 | 0.81004 | 0.81347 | 0.8148 | 0.80356 | 0.78066 | 0.75382 | 0.72965 | 0.7288 | 0.74507 | 0.75974 | 0.76583 | 0.7654 | 0.77097 | 0.75669 | 0.86522 | 0.81428 | 0.75494 | 0.74389 | 0.74925 | 0.7817
1 | 2 | 2050 | Summer | Q, [%] | 0 | 2 | 3.939% | 3.983% | 4.018% | 4.014% | 4.05% | 4.067% | 4.074% | 4.018% | 3.903% | 3.769% | 3.648% | 3.644% | 3.725% | 3.799% | 3.829% | 3.827% | 3.855% | 3.783% | 4.326% | 4.071% | 3.775% | 3.719% | 3.746% | 3.908%
2 | 1 | 2050 | Summer | Q, [MVAr] | 0 | 2 | 0.68576 | 0.63047 | 0.58441 | 0.55673 | 0.52776 | 0.52244 | 0.52975 | 0.29163 | 0.22711 | 0.16744 | 0.11387 | 0.036658 | -0.062261 | -0.1753 | -0.16651 | -0.087023 | 0.023745 | 0.22045 | 0.020513 | 0.49682 | 0.81386 | 0.86824 | 0.88194 | 0.74492
2 | 1 | 2050 | Summer | Q, [%] | 0 | 2 | 3.429% | 3.152% | 2.922% | 2.784% | 2.639% | 2.612% | 2.649% | 1.458% | 1.136% | 0.8372% | 0.5693% | 0.1833% | 0.3113% | 0.8765% | 0.8326% | 0.4351% | 0.1187% | 1.102% | 0.1026% | 2.484% | 4.069% | 4.341% | 4.41% | 3.725%
1 | 2 | 2050 | Summer | S, [MVA] | 0 | 2 | 17.1871 | 16.913 | 16.6809 | 16.5081 | 16.3758 | 16.3643 | 16.4171 | 14.8168 | 14.2131 | 13.5894 | 13.0033 | 12.3871 | 11.6992 | 10.8237 | 10.9606 | 11.6612 | 12.6215 | 13.9955 | 13.3248 | 16.2116 | 17.7334 | 17.9766 | 18.0826 | 17.4933
1 | 2 | 2050 | Summer | S, [%] | 0 | 2 | 85.94% | 84.57% | 83.4% | 82.54% | 81.88% | 81.82% | 82.09% | 74.08% | 71.07% | 67.95% | 65.02% | 61.94% | 58.5% | 54.12% | 54.8% | 58.31% | 63.11% | 69.98% | 66.62% | 81.06% | 88.67% | 89.88% | 90.41% | 87.47%
2 | 1 | 2050 | Summer | S, [MVA] | 0 | 2 | 17.1292 | 16.8542 | 16.6213 | 16.4486 | 16.3157 | 16.3039 | 16.3565 | 14.758 | 14.1568 | 13.536 | 12.9526 | 12.3378 | 11.6508 | 10.7772 | 10.9133 | 11.6117 | 12.5691 | 13.9412 | 13.2644 | 16.1511 | 17.679 | 17.9236 | 18.0293 | 17.4363
2 | 1 | 2050 | Summer | S, [%] | 0 | 2 | 85.65% | 84.27% | 83.11% | 82.24% | 81.58% | 81.52% | 81.78% | 73.79% | 70.78% | 67.68% | 64.76% | 61.69% | 58.25% | 53.89% | 54.57% | 58.06% | 62.85% | 69.71% | 66.32% | 80.76% | 88.39% | 89.62% | 90.15% | 87.18%
2 | 3 | 2050 | Summer | P, [MW] | 0 | 2 | 14.2989 | 14.1684 | 14.0767 | 13.9479 | 13.7886 | 13.7535 | 13.7275 | 12.3517 | 11.7382 | 10.9839 | 10.4309 | 9.9149 | 9.5152 | 9.0282 | 9.2357 | 9.8406 | 10.5506 | 11.6903 | 10.5175 | 13.0542 | 14.313 | 14.3251 | 14.5919 | 14.3741
2 | 3 | 2050 | Summer | P, [%] | 0 | 2 | 89.37% | 88.55% | 87.98% | 87.17% | 86.18% | 85.96% | 85.8% | 77.2% | 73.36% | 68.65% | 65.19% | 61.97% | 59.47% | 56.43% | 57.72% | 61.5% | 65.94% | 73.06% | 65.73% | 81.59% | 89.46% | 89.53% | 91.2% | 89.84%
3 | 2 | 2050 | Summer | P, [MW] | 0 | 2 | -14.2324 | -14.103 | -14.0122 | -13.8845 | -13.7266 | -13.6919 | -13.6661 | -12.3019 | -11.6932 | -10.9445 | -10.3953 | -9.8827 | -9.4855 | -9.0015 | -9.2078 | -9.8089 | -10.5142 | -11.6456 | -10.4814 | -12.9986 | -14.2463 | -14.2583 | -14.5226 | -14.3068
3 | 2 | 2050 | Summer | P, [%] | 0 | 2 | 88.95% | 88.14% | 87.58% | 86.78% | 85.79% | 85.57% | 85.41% | 76.89% | 73.08% | 68.4% | 64.97% | 61.77% | 59.28% | 56.26% | 57.55% | 61.31% | 65.71% | 72.79% | 65.51% | 81.24% | 89.04% | 89.11% | 90.77% | 89.42%
2 | 3 | 2050 | Summer | Q, [MVAr] | 0 | 2 | 0.46235 | 0.45107 | 0.43912 | 0.44516 | 0.44375 | 0.44136 | 0.4517 | 0.50917 | 0.56757 | 0.63379 | 0.69048 | 0.71027 | 0.69242 | 0.68193 | 0.65955 | 0.63409 | 0.60082 | 0.59039 | 0.48687 | 0.50377 | 0.5425 | 0.56748 | 0.52236 | 0.47664
2 | 3 | 2050 | Summer | Q, [%] | 0 | 2 | 2.89% | 2.819% | 2.745% | 2.782% | 2.773% | 2.759% | 2.823% | 3.182% | 3.547% | 3.961% | 4.315% | 4.439% | 4.328% | 4.262% | 4.122% | 3.963% | 3.755% | 3.69% | 3.043% | 3.149% | 3.391% | 3.547% | 3.265% | 2.979%
3 | 2 | 2050 | Summer | Q, [MVAr] | 0 | 2 | 0.6287 | 0.62034 | 0.61862 | 0.59344 | 0.57141 | 0.56867 | 0.55456 | 0.30645 | 0.1695 | 0.012198 | -0.10732 | -0.18291 | -0.20649 | -0.24414 | -0.20166 | -0.11483 | -0.0045734 | 0.14071 | 0.10543 | 0.40666 | 0.55046 | 0.5272 | 0.61315 | 0.62571
3 | 2 | 2050 | Summer | Q, [%] | 0 | 2 | 3.929% | 3.877% | 3.866% | 3.709% | 3.571% | 3.554% | 3.466% | 1.915% | 1.059% | 0.07624% | 0.6708% | 1.143% | 1.291% | 1.526% | 1.26% | 0.7177% | 0.02858% | 0.8795% | 0.6589% | 2.542% | 3.44% | 3.295% | 3.832% | 3.911%
2 | 3 | 2050 | Summer | S, [MVA] | 0 | 2 | 14.3064 | 14.1755 | 14.0836 | 13.955 | 13.7957 | 13.7606 | 13.7349 | 12.3622 | 11.7519 | 11.0022 | 10.4538 | 9.9403 | 9.5404 | 9.0539 | 9.2592 | 9.861 | 10.5677 | 11.7052 | 10.5288 | 13.0639 | 14.3233 | 14.3363 | 14.6012 | 14.382
2 | 3 | 2050 | Summer | S, [%] | 0 | 2 | 89.42% | 88.6% | 88.02% | 87.22% | 86.22% | 86% | 85.84% | 77.26% | 73.45% | 68.76% | 65.34% | 62.13% | 59.63% | 56.59% | 57.87% | 61.63% | 66.05% | 73.16% | 65.8% | 81.65% | 89.52% | 89.6% | 91.26% | 89.89%
3 | 2 | 2050 | Summer | S, [MVA] | 0 | 2 | 14.2462 | 14.1166 | 14.0258 | 13.8972 | 13.7385 | 13.7037 | 13.6773 | 12.3057 | 11.6944 | 10.9445 | 10.3959 | 9.8844 | 9.4878 | 9.0048 | 9.21 | 9.8096 | 10.5142 | 11.6465 | 10.4819 | 13.005 | 14.257 | 14.268 | 14.5355 | 14.3205
3 | 2 | 2050 | Summer | S, [%] | 0 | 2 | 89.04% | 88.23% | 87.66% | 86.86% | 85.87% | 85.65% | 85.48% | 76.91% | 73.09% | 68.4% | 64.97% | 61.78% | 59.3% | 56.28% | 57.56% | 61.31% | 65.71% | 72.79% | 65.51% | 81.28% | 89.11% | 89.18% | 90.85% | 89.5%
5 | 6 | 2050 | Summer | P, [MW] | 0 | 2 | 3.0008 | 2.8603 | 2.72 | 2.6726 | 2.7074 | 2.734 | 2.7927 | 2.5456 | 2.5363 | 2.669 | 2.6226 | 2.5152 | 2.2229 | 1.8235 | 1.7563 | 1.8607 | 2.129 | 2.3629 | 2.9255 | 3.2731 | 3.5209 | 3.7688 | 3.6173 | 3.242
5 | 6 | 2050 | Summer | P, [%] | 0 | 2 | 37.51% | 35.75% | 34% | 33.41% | 33.84% | 34.17% | 34.91% | 31.82% | 31.7% | 33.36% | 32.78% | 31.44% | 27.79% | 22.79% | 21.95% | 23.26% | 26.61% | 29.54% | 36.57% | 40.91% | 44.01% | 47.11% | 45.22% | 40.53%
6 | 5 | 2050 | Summer | P, [MW] | 0 | 2 | -2.9943 | -2.8544 | -2.7146 | -2.6674 | -2.7021 | -2.7285 | -2.787 | -2.5409 | -2.5316 | -2.6637 | -2.6176 | -2.5105 | -2.2193 | -1.821 | -1.7539 | -1.8581 | -2.1256 | -2.3588 | -2.9193 | -3.2653 | -3.5119 | -3.7586 | -3.6078 | -3.2344
6 | 5 | 2050 | Summer | P, [%] | 0 | 2 | 37.43% | 35.68% | 33.93% | 33.34% | 33.78% | 34.11% | 34.84% | 31.76% | 31.65% | 33.3% | 32.72% | 31.38% | 27.74% | 22.76% | 21.92% | 23.23% | 26.57% | 29.48% | 36.49% | 40.82% | 43.9% | 46.98% | 45.1% | 40.43%
5 | 6 | 2050 | Summer | Q, [MVAr] | 0 | 2 | 0.2276 | 0.23725 | 0.24696 | 0.25128 | 0.23589 | 0.23181 | 0.22868 | 0.2668 | 0.28335 | 0.28494 | 0.3095 | 0.31797 | 0.34566 | 0.41562 | 0.42724 | 0.39883 | 0.3451 | 0.33025 | 0.14299 | 0.15605 | 0.18322 | 0.15191 | 0.16995 | 0.20053
5 | 6 | 2050 | Summer | Q, [%] | 0 | 2 | 2.845% | 2.966% | 3.087% | 3.141% | 2.949% | 2.898% | 2.859% | 3.335% | 3.542% | 3.562% | 3.869% | 3.975% | 4.321% | 5.195% | 5.34% | 4.985% | 4.314% | 4.128% | 1.787% | 1.951% | 2.29% | 1.899% | 2.124% | 2.507%
6 | 5 | 2050 | Summer | Q, [MVAr] | 0 | 2 | -0.15494 | -0.17115 | -0.1871 | -0.19345 | -0.1766 | -0.17138 | -0.16566 | -0.21419 | -0.23105 | -0.22709 | -0.25351 | -0.26636 | -0.30501 | -0.38753 | -0.40099 | -0.36974 | -0.30774 | -0.28455 | -0.074023 | -0.069851 | -0.083551 | -0.03784 | -0.064808 | -0.1159
6 | 5 | 2050 | Summer | Q, [%] | 0 | 2 | 1.937% | 2.139% | 2.339% | 2.418% | 2.208% | 2.142% | 2.071% | 2.677% | 2.888% | 2.839% | 3.169% | 3.33% | 3.813% | 4.844% | 5.012% | 4.622% | 3.847% | 3.557% | 0.9253% | 0.8731% | 1.044% | 0.473% | 0.8101% | 1.449%
5 | 6 | 2050 | Summer | S, [MVA] | 0 | 2 | 3.0095 | 2.8701 | 2.7312 | 2.6844 | 2.7177 | 2.7438 | 2.8021 | 2.5595 | 2.5521 | 2.6841 | 2.6408 | 2.5352 | 2.2497 | 1.8703 | 1.8075 | 1.903 | 2.1568 | 2.3858 | 2.929 | 3.2768 | 3.5256 | 3.7719 | 3.6213 | 3.2482
5 | 6 | 2050 | Summer | S, [%] | 0 | 2 | 37.62% | 35.88% | 34.14% | 33.56% | 33.97% | 34.3% | 35.03% | 31.99% | 31.9% | 33.55% | 33.01% | 31.69% | 28.12% | 23.38% | 22.59% | 23.79% | 26.96% | 29.82% | 36.61% | 40.96% | 44.07% | 47.15% | 45.27% | 40.6%
6 | 5 | 2050 | Summer | S, [MVA] | 0 | 2 | 2.9983 | 2.8595 | 2.721 | 2.6744 | 2.7079 | 2.7339 | 2.792 | 2.5499 | 2.5421 | 2.6734 | 2.6298 | 2.5246 | 2.2402 | 1.8617 | 1.7992 | 1.8945 | 2.1478 | 2.3759 | 2.9203 | 3.2661 | 3.5129 | 3.7588 | 3.6084 | 3.2365
6 | 5 | 2050 | Summer | S, [%] | 0 | 2 | 37.48% | 35.74% | 34.01% | 33.43% | 33.85% | 34.17% | 34.9% | 31.87% | 31.78% | 33.42% | 32.87% | 31.56% | 28% | 23.27% | 22.49% | 23.68% | 26.85% | 29.7% | 36.5% | 40.83% | 43.91% | 46.98% | 45.1% | 40.46%
4 | 2 | 2050 | Summer | P, [MW] | Expected | - | -3.3956 | -3.2583 | -3.1512 | -3.1198 | -3.1844 | -3.3153 | -4.1976 | -4.4044 | -4.4136 | -4.2519 | -4.2216 | -4.2774 | -4.0386 | -3.6585 | -3.2449 | -3.2702 | -3.3687 | -3.5442 | -3.8674 | -4.2054 | -4.2465 | -4.0743 | -3.862 | -3.5863
4 | 2 | 2050 | Summer | P, [%] | Expected | - | 16.17% | 15.52% | 15.01% | 14.86% | 15.16% | 15.79% | 19.99% | 20.97% | 21.02% | 20.25% | 20.1% | 20.37% | 19.23% | 17.42% | 15.45% | 15.57% | 16.04% | 16.88% | 18.42% | 20.03% | 20.22% | 19.4% | 18.39% | 17.08%
2 | 4 | 2050 | Summer | P, [MW] | Expected | - | 3.3983 | 3.2609 | 3.1537 | 3.1223 | 3.187 | 3.318 | 4.2014 | 4.4086 | 4.4178 | 4.2559 | 4.2257 | 4.2817 | 4.0426 | 3.6621 | 3.2479 | 3.2731 | 3.3715 | 3.5471 | 3.8707 | 4.2092 | 4.2503 | 4.0778 | 3.8652 | 3.5892
2 | 4 | 2050 | Summer | P, [%] | Expected | - | 16.18% | 15.53% | 15.02% | 14.87% | 15.18% | 15.8% | 20.01% | 20.99% | 21.04% | 20.27% | 20.12% | 20.39% | 19.25% | 17.44% | 15.47% | 15.59% | 16.05% | 16.89% | 18.43% | 20.04% | 20.24% | 19.42% | 18.41% | 17.09%
4 | 2 | 2050 | Summer | Q, [MVAr] | Expected | - | -0.42009 | -0.35643 | -0.26536 | -0.23579 | -0.19246 | -0.24447 | -0.5988 | -0.35818 | -0.3618 | 0.19106 | 0.41054 | 0.50718 | 0.42675 | 0.42251 | 0.37645 | 0.28191 | 0.076136 | -0.24063 | -0.38698 | -0.7678 | -1.0391 | -0.70169 | -0.43564 | -0.41897
4 | 2 | 2050 | Summer | Q, [%] | Expected | - | 2% | 1.697% | 1.264% | 1.123% | 0.9165% | 1.164% | 2.851% | 1.706% | 1.723% | 0.9098% | 1.955% | 2.415% | 2.032% | 2.012% | 1.793% | 1.342% | 0.3626% | 1.146% | 1.843% | 3.656% | 4.948% | 3.341% | 2.074% | 1.995%
2 | 4 | 2050 | Summer | Q, [MVAr] | Expected | - | 0.41944 | 0.35558 | 0.26441 | 0.2348 | 0.19159 | 0.24377 | 0.59967 | 0.35957 | 0.36319 | -0.18981 | -0.4092 | -0.50559 | -0.42559 | -0.42196 | -0.37667 | -0.2822 | -0.076525 | 0.24031 | 0.38711 | 0.76858 | 1.0399 | 0.70215 | 0.43576 | 0.41858
2 | 4 | 2050 | Summer | Q, [%] | Expected | - | 0.019973 | 0.016933 | 0.012591 | 0.011181 | 0.0091234 | 0.011608 | 0.028556 | 0.017122 | 0.017295 | 0.0090386 | 0.019486 | 0.024076 | 0.020266 | 0.020093 | 0.017937 | 0.013438 | 0.0036441 | 0.011444 | 0.018434 | 0.036599 | 0.049521 | 0.033436 | 0.020751 | 0.019933
4 | 2 | 2050 | Summer | S, [MVA] | Expected | - | 3.7323 | 3.6268 | 3.5646 | 3.5489 | 3.6131 | 3.708 | 4.4729 | 4.6815 | 4.6792 | 4.6047 | 4.6325 | 4.7247 | 4.5505 | 4.2906 | 3.9397 | 3.9107 | 3.8723 | 3.9225 | 4.1387 | 4.4374 | 4.4866 | 4.2859 | 4.1126 | 3.8694
4 | 2 | 2050 | Summer | S, [%] | Expected | - | 17.77% | 17.27% | 16.97% | 16.9% | 17.21% | 17.66% | 21.3% | 22.29% | 22.28% | 21.93% | 22.06% | 22.5% | 21.67% | 20.43% | 18.76% | 18.62% | 18.44% | 18.68% | 19.71% | 21.13% | 21.36% | 20.41% | 19.58% | 18.43%
2 | 4 | 2050 | Summer | S, [MVA] | Expected | - | 3.735 | 3.6293 | 3.5671 | 3.5513 | 3.6156 | 3.7105 | 4.4766 | 4.6854 | 4.6831 | 4.6082 | 4.6359 | 4.7281 | 4.5536 | 4.2932 | 3.9421 | 3.913 | 3.8748 | 3.9252 | 4.1417 | 4.441 | 4.4905 | 4.2894 | 4.1159 | 3.8723
2 | 4 | 2050 | Summer | S, [%] | Expected | - | 17.79% | 17.28% | 16.99% | 16.91% | 17.22% | 17.67% | 21.32% | 22.31% | 22.3% | 21.94% | 22.08% | 22.51% | 21.68% | 20.44% | 18.77% | 18.63% | 18.45% | 18.69% | 19.72% | 21.15% | 21.38% | 20.43% | 19.6% | 18.44%
5 | 4 | 2050 | Summer | P, [MW] | Expected | - | -3.3937 | -3.2565 | -3.1495 | -3.1181 | -3.1827 | -3.3135 | -4.1949 | -4.4015 | -4.4107 | -4.2491 | -4.2187 | -4.2744 | -4.0358 | -3.656 | -3.2429 | -3.2682 | -3.3667 | -3.5421 | -3.8651 | -4.2028 | -4.2438 | -4.0719 | -3.8597 | -3.5843
5 | 4 | 2050 | Summer | P, [%] | Expected | - | 14.76% | 14.16% | 13.69% | 13.56% | 13.84% | 14.41% | 18.24% | 19.14% | 19.18% | 18.47% | 18.34% | 18.58% | 17.55% | 15.9% | 14.1% | 14.21% | 14.64% | 15.4% | 16.8% | 18.27% | 18.45% | 17.7% | 16.78% | 15.58%
4 | 5 | 2050 | Summer | P, [MW] | Expected | - | 3.3956 | 3.2583 | 3.1512 | 3.1198 | 3.1844 | 3.3153 | 4.1976 | 4.4044 | 4.4136 | 4.2519 | 4.2216 | 4.2774 | 4.0386 | 3.6585 | 3.2449 | 3.2702 | 3.3687 | 3.5442 | 3.8674 | 4.2055 | 4.2465 | 4.0743 | 3.862 | 3.5863
4 | 5 | 2050 | Summer | P, [%] | Expected | - | 14.76% | 14.17% | 13.7% | 13.56% | 13.85% | 14.41% | 18.25% | 19.15% | 19.19% | 18.49% | 18.35% | 18.6% | 17.56% | 15.91% | 14.11% | 14.22% | 14.65% | 15.41% | 16.81% | 18.28% | 18.46% | 17.71% | 16.79% | 15.59%
5 | 4 | 2050 | Summer | Q, [MVAr] | Expected | - | -0.50219 | -0.43853 | -0.34741 | -0.31781 | -0.27444 | -0.32647 | -0.68077 | -0.44003 | -0.44368 | 0.10948 | 0.32912 | 0.42589 | 0.34536 | 0.34101 | 0.29479 | 0.2002 | -0.005743 | -0.32271 | -0.46904 | -0.8499 | -1.1212 | -0.78374 | -0.5176 | -0.50102
5 | 4 | 2050 | Summer | Q, [%] | Expected | - | 2.183% | 1.907% | 1.51% | 1.382% | 1.193% | 1.419% | 2.96% | 1.913% | 1.929% | 0.476% | 1.431% | 1.852% | 1.502% | 1.483% | 1.282% | 0.8704% | 0.02497% | 1.403% | 2.039% | 3.695% | 4.875% | 3.408% | 2.25% | 2.178%
4 | 5 | 2050 | Summer | Q, [MVAr] | Expected | - | 0.42009 | 0.35643 | 0.26536 | 0.23578 | 0.19246 | 0.24447 | 0.59879 | 0.35818 | 0.3618 | -0.19106 | -0.41054 | -0.50718 | -0.42675 | -0.42252 | -0.37645 | -0.28192 | -0.076139 | 0.24062 | 0.38697 | 0.7678 | 1.0391 | 0.70169 | 0.43564 | 0.41896
4 | 5 | 2050 | Summer | Q, [%] | Expected | - | 0.018265 | 0.015497 | 0.011537 | 0.010251 | 0.0083677 | 0.010629 | 0.026034 | 0.015573 | 0.01573 | 0.008307 | 0.01785 | 0.022051 | 0.018555 | 0.01837 | 0.016367 | 0.012257 | 0.0033104 | 0.010462 | 0.016825 | 0.033383 | 0.045177 | 0.030508 | 0.018941 | 0.018216
5 | 4 | 2050 | Summer | S, [MVA] | Expected | - | 3.7377 | 3.6305 | 3.5662 | 3.5497 | 3.6132 | 3.7097 | 4.4824 | 4.6873 | 4.685 | 4.6014 | 4.6258 | 4.7171 | 4.5444 | 4.2845 | 3.9326 | 3.905 | 3.8701 | 3.9264 | 4.1452 | 4.45 | 4.5035 | 4.2965 | 4.1178 | 3.8746
5 | 4 | 2050 | Summer | S, [%] | Expected | - | 16.25% | 15.78% | 15.51% | 15.43% | 15.71% | 16.13% | 19.49% | 20.38% | 20.37% | 20.01% | 20.11% | 20.51% | 19.76% | 18.63% | 17.1% | 16.98% | 16.83% | 17.07% | 18.02% | 19.35% | 19.58% | 18.68% | 17.9% | 16.85%
4 | 5 | 2050 | Summer | S, [MVA] | Expected | - | 3.7323 | 3.6268 | 3.5646 | 3.5489 | 3.6131 | 3.708 | 4.4729 | 4.6815 | 4.6792 | 4.6047 | 4.6325 | 4.7247 | 4.5505 | 4.2906 | 3.9397 | 3.9107 | 3.8723 | 3.9225 | 4.1387 | 4.4374 | 4.4866 | 4.2859 | 4.1126 | 3.8694
4 | 5 | 2050 | Summer | S, [%] | Expected | - | 16.23% | 15.77% | 15.5% | 15.43% | 15.71% | 16.12% | 19.45% | 20.35% | 20.34% | 20.02% | 20.14% | 20.54% | 19.78% | 18.65% | 17.13% | 17% | 16.84% | 17.05% | 17.99% | 19.29% | 19.51% | 18.63% | 17.88% | 16.82%
7 | 5 | 2050 | Summer | P, [MW] | Expected | - | 3.1708e-06 | 3.1651e-06 | 3.1588e-06 | 3.1562e-06 | 3.1546e-06 | 3.1588e-06 | 3.1845e-06 | 3.1715e-06 | 3.1658e-06 | 3.1373e-06 | 3.1211e-06 | 3.1062e-06 | 3.0929e-06 | 3.0754e-06 | 3.0646e-06 | 3.0842e-06 | 3.112e-06 | 3.1411e-06 | 3.1501e-06 | 3.1831e-06 | 3.1974e-06 | 3.189e-06 | 3.1806e-06 | 3.1735e-06
7 | 5 | 2050 | Summer | P, [%] | Expected | - | 1.379e-05% | 1.376e-05% | 1.373e-05% | 1.372e-05% | 1.372e-05% | 1.373e-05% | 1.385e-05% | 1.379e-05% | 1.376e-05% | 1.364e-05% | 1.357e-05% | 1.351e-05% | 1.345e-05% | 1.337e-05% | 1.332e-05% | 1.341e-05% | 1.353e-05% | 1.366e-05% | 1.37e-05% | 1.384e-05% | 1.39e-05% | 1.387e-05% | 1.383e-05% | 1.38e-05%
5 | 7 | 2050 | Summer | P, [MW] | Expected | - | -2.9398e-06 | -2.9343e-06 | -2.9282e-06 | -2.9257e-06 | -2.9241e-06 | -2.9282e-06 | -2.9524e-06 | -2.9392e-06 | -2.9335e-06 | -2.906e-06 | -2.8901e-06 | -2.8754e-06 | -2.8622e-06 | -2.845e-06 | -2.8345e-06 | -2.854e-06 | -2.8814e-06 | -2.9098e-06 | -2.9185e-06 | -2.9508e-06 | -2.9648e-06 | -2.9571e-06 | -2.9493e-06 | -2.9424e-06
5 | 7 | 2050 | Summer | P, [%] | Expected | - | 1.278e-05% | 1.276e-05% | 1.273e-05% | 1.272e-05% | 1.271e-05% | 1.273e-05% | 1.284e-05% | 1.278e-05% | 1.275e-05% | 1.263e-05% | 1.257e-05% | 1.25e-05% | 1.244e-05% | 1.237e-05% | 1.232e-05% | 1.241e-05% | 1.253e-05% | 1.265e-05% | 1.269e-05% | 1.283e-05% | 1.289e-05% | 1.286e-05% | 1.282e-05% | 1.279e-05%
7 | 5 | 2050 | Summer | Q, [MVAr] | Expected | - | -3.4795e-06 | -3.4796e-06 | -3.4798e-06 | -3.4798e-06 | -3.4798e-06 | -3.4797e-06 | -3.4792e-06 | -3.4793e-06 | -3.4793e-06 | -3.4797e-06 | -3.4798e-06 | -3.4798e-06 | -3.4799e-06 | -3.4801e-06 | -3.4803e-06 | -3.4802e-06 | -3.48e-06 | -3.4796e-06 | -3.4794e-06 | -3.479e-06 | -3.4787e-06 | -3.4791e-06 | -3.4793e-06 | -3.4794e-06
7 | 5 | 2050 | Summer | Q, [%] | Expected | - | 1.513e-05% | 1.513e-05% | 1.513e-05% | 1.513e-05% | 1.513e-05% | 1.513e-05% | 1.513e-05% | 1.513e-05% | 1.513e-05% | 1.513e-05% | 1.513e-05% | 1.513e-05% | 1.513e-05% | 1.513e-05% | 1.513e-05% | 1.513e-05% | 1.513e-05% | 1.513e-05% | 1.513e-05% | 1.513e-05% | 1.512e-05% | 1.513e-05% | 1.513e-05% | 1.513e-05%
5 | 7 | 2050 | Summer | Q, [MVAr] | Expected | - | -0.083337 | -0.083266 | -0.083179 | -0.083148 | -0.083143 | -0.083225 | -0.083737 | -0.08379 | -0.083813 | -0.083459 | -0.083335 | -0.083278 | -0.083246 | -0.083147 | -0.083036 | -0.08307 | -0.083203 | -0.083441 | -0.083571 | -0.083819 | -0.083919 | -0.083668 | -0.083457 | -0.083383
5 | 7 | 2050 | Summer | Q, [%] | Expected | - | 0.0036233 | 0.0036203 | 0.0036165 | 0.0036151 | 0.0036149 | 0.0036185 | 0.0036408 | 0.003643 | 0.003644 | 0.0036287 | 0.0036233 | 0.0036208 | 0.0036194 | 0.0036151 | 0.0036103 | 0.0036117 | 0.0036175 | 0.0036279 | 0.0036335 | 0.0036443 | 0.0036486 | 0.0036377 | 0.0036286 | 0.0036254
7 | 5 | 2050 | Summer | S, [MVA] | Expected | - | 4.7076e-06 | 4.7038e-06 | 4.6997e-06 | 4.698e-06 | 4.6969e-06 | 4.6997e-06 | 4.7166e-06 | 4.708e-06 | 4.7042e-06 | 4.6854e-06 | 4.6746e-06 | 4.6648e-06 | 4.6561e-06 | 4.6448e-06 | 4.6377e-06 | 4.6506e-06 | 4.6688e-06 | 4.6879e-06 | 4.6938e-06 | 4.7156e-06 | 4.7249e-06 | 4.7195e-06 | 4.714e-06 | 4.7094e-06
7 | 5 | 2050 | Summer | S, [%] | Expected | - | 2.047e-05% | 2.045e-05% | 2.043e-05% | 2.043e-05% | 2.042e-05% | 2.043e-05% | 2.051e-05% | 2.047e-05% | 2.045e-05% | 2.037e-05% | 2.032e-05% | 2.028e-05% | 2.024e-05% | 2.019e-05% | 2.016e-05% | 2.022e-05% | 2.03e-05% | 2.038e-05% | 2.041e-05% | 2.05e-05% | 2.054e-05% | 2.052e-05% | 2.05e-05% | 2.048e-05%
5 | 7 | 2050 | Summer | S, [MVA] | Expected | - | 0.083337 | 0.083266 | 0.083179 | 0.083148 | 0.083143 | 0.083225 | 0.083737 | 0.08379 | 0.083813 | 0.083459 | 0.083335 | 0.083278 | 0.083246 | 0.083147 | 0.083036 | 0.08307 | 0.083203 | 0.083441 | 0.083571 | 0.083819 | 0.083919 | 0.083668 | 0.083457 | 0.083383
5 | 7 | 2050 | Summer | S, [%] | Expected | - | 0.3623% | 0.362% | 0.3616% | 0.3615% | 0.3615% | 0.3618% | 0.3641% | 0.3643% | 0.3644% | 0.3629% | 0.3623% | 0.3621% | 0.3619% | 0.3615% | 0.361% | 0.3612% | 0.3618% | 0.3628% | 0.3634% | 0.3644% | 0.3649% | 0.3638% | 0.3629% | 0.3625%
1 | 2 | 2050 | Summer | P, [MW] | Expected | - | 19.218 | 19.0341 | 18.8138 | 18.7224 | 18.682 | 18.8392 | 19.5991 | 19.2444 | 19.0964 | 18.2242 | 17.804 | 17.4612 | 17.1045 | 16.6765 | 16.3861 | 16.7467 | 17.4232 | 18.3151 | 18.697 | 19.6438 | 20.0354 | 19.8462 | 19.5863 | 19.3523
1 | 2 | 2050 | Summer | P, [%] | Expected | - | 96.09% | 95.17% | 94.07% | 93.61% | 93.41% | 94.2% | 98% | 96.22% | 95.48% | 91.12% | 89.02% | 87.31% | 85.52% | 83.38% | 81.93% | 83.73% | 87.12% | 91.58% | 93.48% | 98.22% | 100.2% | 99.23% | 97.93% | 96.76%
2 | 1 | 2050 | Summer | P, [MW] | Expected | - | -19.1499 | -18.9672 | -18.7483 | -18.6575 | -18.6174 | -18.7735 | -19.5285 | -19.176 | -19.029 | -18.1624 | -17.7447 | -17.404 | -17.0492 | -16.6234 | -16.3347 | -16.6932 | -17.3659 | -18.2525 | -18.6318 | -19.5729 | -19.962 | -19.774 | -19.5159 | -19.2834
2 | 1 | 2050 | Summer | P, [%] | Expected | - | 95.75% | 94.84% | 93.74% | 93.29% | 93.09% | 93.87% | 97.64% | 95.88% | 95.14% | 90.81% | 88.72% | 87.02% | 85.25% | 83.12% | 81.67% | 83.47% | 86.83% | 91.26% | 93.16% | 97.86% | 99.81% | 98.87% | 97.58% | 96.42%
1 | 2 | 2050 | Summer | Q, [MVAr] | Expected | - | 2.0483 | 2.1349 | 2.2398 | 2.2759 | 2.2779 | 2.1781 | 1.5328 | 1.4574 | 1.422 | 1.8417 | 1.9854 | 2.0406 | 2.0753 | 2.2002 | 2.342 | 2.3076 | 2.1584 | 1.8857 | 1.7232 | 1.4276 | 1.3096 | 1.6291 | 1.895 | 1.9886
1 | 2 | 2050 | Summer | Q, [%] | Expected | - | 10.24% | 10.67% | 11.2% | 11.38% | 11.39% | 10.89% | 7.664% | 7.287% | 7.11% | 9.209% | 9.927% | 10.2% | 10.38% | 11% | 11.71% | 11.54% | 10.79% | 9.429% | 8.616% | 7.138% | 6.548% | 8.146% | 9.475% | 9.943%
2 | 1 | 2050 | Summer | Q, [MVAr] | Expected | - | -0.17638 | -0.2955 | -0.43906 | -0.49098 | -0.50005 | -0.37267 | 0.40746 | 0.42197 | 0.43286 | -0.14178 | -0.35652 | -0.46654 | -0.55337 | -0.7401 | -0.92663 | -0.83905 | -0.58316 | -0.16486 | 0.06863 | 0.52284 | 0.71017 | 0.35592 | 0.042718 | -0.0926
2 | 1 | 2050 | Summer | Q, [%] | Expected | - | 0.0088191 | 0.014775 | 0.021953 | 0.024549 | 0.025002 | 0.018633 | 0.020373 | 0.021098 | 0.021643 | 0.0070888 | 0.017826 | 0.023327 | 0.027668 | 0.037005 | 0.046332 | 0.041952 | 0.029158 | 0.008243 | 0.0034315 | 0.026142 | 0.035508 | 0.017796 | 0.0021359 | 0.00463
1 | 2 | 2050 | Summer | S, [MVA] | Expected | - | 19.3405 | 19.1688 | 18.9644 | 18.8789 | 18.8389 | 18.9803 | 19.6633 | 19.3024 | 19.1519 | 18.3249 | 17.9252 | 17.5912 | 17.2399 | 16.8317 | 16.5653 | 16.918 | 17.5673 | 18.4193 | 18.7807 | 19.6982 | 20.0804 | 19.9194 | 19.6893 | 19.4664
1 | 2 | 2050 | Summer | S, [%] | Expected | - | 96.7% | 95.84% | 94.82% | 94.39% | 94.19% | 94.9% | 98.32% | 96.51% | 95.76% | 91.62% | 89.63% | 87.96% | 86.2% | 84.16% | 82.83% | 84.59% | 87.84% | 92.1% | 93.9% | 98.49% | 100.4% | 99.6% | 98.45% | 97.33%
2 | 1 | 2050 | Summer | S, [MVA] | Expected | - | 19.161 | 18.9812 | 18.7671 | 18.6785 | 18.6383 | 18.7887 | 19.5351 | 19.1819 | 19.0349 | 18.1669 | 17.7545 | 17.4162 | 17.0625 | 16.6445 | 16.3666 | 16.7205 | 17.3806 | 18.2561 | 18.6338 | 19.5807 | 19.9754 | 19.7813 | 19.5248 | 19.2925
2 | 1 | 2050 | Summer | S, [%] | Expected | - | 95.8% | 94.91% | 93.84% | 93.39% | 93.19% | 93.94% | 97.68% | 95.91% | 95.17% | 90.83% | 88.77% | 87.08% | 85.31% | 83.22% | 81.83% | 83.6% | 86.9% | 91.28% | 93.17% | 97.9% | 99.88% | 98.91% | 97.62% | 96.46%
2 | 3 | 2050 | Summer | P, [MW] | Expected | - | 15.5114 | 15.4363 | 15.3045 | 15.2382 | 15.1402 | 15.194 | 15.2236 | 14.6441 | 14.4408 | 13.5868 | 13.1518 | 12.7454 | 12.6127 | 12.5447 | 12.644 | 12.9935 | 13.6032 | 14.3867 | 14.5567 | 15.3101 | 15.7014 | 15.5871 | 15.5022 | 15.4963
2 | 3 | 2050 | Summer | P, [%] | Expected | - | 96.95% | 96.48% | 95.65% | 95.24% | 94.63% | 94.96% | 95.15% | 91.53% | 90.26% | 84.92% | 82.2% | 79.66% | 78.83% | 78.4% | 79.03% | 81.21% | 85.02% | 89.92% | 90.98% | 95.69% | 98.13% | 97.42% | 96.89% | 96.85%
3 | 2 | 2050 | Summer | P, [MW] | Expected | - | -15.4321 | -15.3576 | -15.227 | -15.1614 | -15.0644 | -15.1177 | -15.1474 | -14.5733 | -14.3718 | -13.5254 | -13.0941 | -12.6911 | -12.5592 | -12.4915 | -12.5898 | -12.9365 | -13.5411 | -14.3178 | -14.486 | -15.2329 | -15.6205 | -15.5073 | -15.4231 | -15.4171
3 | 2 | 2050 | Summer | P, [%] | Expected | - | 96.45% | 95.99% | 95.17% | 94.76% | 94.15% | 94.49% | 94.67% | 91.08% | 89.82% | 84.53% | 81.84% | 79.32% | 78.49% | 78.07% | 78.69% | 80.85% | 84.63% | 89.49% | 90.54% | 95.21% | 97.63% | 96.92% | 96.39% | 96.36%
2 | 3 | 2050 | Summer | Q, [MVAr] | Expected | - | 0.1584 | 0.10607 | 0.053937 | 0.038646 | 0.054928 | 0.11567 | 0.66831 | 0.88707 | 0.98997 | 0.83576 | 0.81059 | 0.80889 | 0.80763 | 0.6973 | 0.56174 | 0.51644 | 0.50204 | 0.54434 | 0.58123 | 0.70895 | 0.73293 | 0.4887 | 0.29256 | 0.19906
2 | 3 | 2050 | Summer | Q, [%] | Expected | - | 0.99% | 0.6629% | 0.3371% | 0.2415% | 0.3433% | 0.7229% | 4.177% | 5.544% | 6.187% | 5.224% | 5.066% | 5.056% | 5.048% | 4.358% | 3.511% | 3.228% | 3.138% | 3.402% | 3.633% | 4.431% | 4.581% | 3.054% | 1.829% | 1.244%
3 | 2 | 2050 | Summer | Q, [MVAr] | Expected | - | 1.1417 | 1.183 | 1.2147 | 1.2197 | 1.1875 | 1.1346 | 0.58004 | 0.273 | 0.14153 | 0.17059 | 0.13492 | 0.081915 | 0.069343 | 0.17446 | 0.3263 | 0.41638 | 0.51544 | 0.5848 | 0.57781 | 0.55593 | 0.5923 | 0.81964 | 1.0034 | 1.0981
3 | 2 | 2050 | Summer | Q, [%] | Expected | - | 0.071356 | 0.073937 | 0.075918 | 0.07623 | 0.07422 | 0.07091 | 0.036253 | 0.017062 | 0.0088453 | 0.010662 | 0.0084323 | 0.0051197 | 0.004334 | 0.010904 | 0.020394 | 0.026024 | 0.032215 | 0.03655 | 0.036113 | 0.034746 | 0.037019 | 0.051227 | 0.062713 | 0.068629
2 | 3 | 2050 | Summer | S, [MVA] | Expected | - | 15.5136 | 15.4385 | 15.3068 | 15.2407 | 15.1427 | 15.1962 | 15.2384 | 14.6715 | 14.4754 | 13.6125 | 13.1768 | 12.7712 | 12.6386 | 12.5645 | 12.6574 | 13.0047 | 13.6132 | 14.3974 | 14.5684 | 15.3266 | 15.7186 | 15.5951 | 15.5059 | 15.4989
2 | 3 | 2050 | Summer | S, [%] | Expected | - | 96.96% | 96.49% | 95.67% | 95.25% | 94.64% | 94.98% | 95.24% | 91.7% | 90.47% | 85.08% | 82.35% | 79.82% | 78.99% | 78.53% | 79.11% | 81.28% | 85.08% | 89.98% | 91.05% | 95.79% | 98.24% | 97.47% | 96.91% | 96.87%
3 | 2 | 2050 | Summer | S, [MVA] | Expected | - | 15.4764 | 15.4058 | 15.2786 | 15.2138 | 15.1145 | 15.163 | 15.1585 | 14.5759 | 14.3726 | 13.5266 | 13.0953 | 12.6921 | 12.5603 | 12.4945 | 12.597 | 12.9461 | 13.5534 | 14.3314 | 14.4986 | 15.243 | 15.6318 | 15.5297 | 15.4572 | 15.4584
3 | 2 | 2050 | Summer | S, [%] | Expected | - | 96.73% | 96.29% | 95.49% | 95.09% | 94.47% | 94.77% | 94.74% | 91.1% | 89.83% | 84.54% | 81.85% | 79.33% | 78.5% | 78.09% | 78.73% | 80.91% | 84.71% | 89.57% | 90.62% | 95.27% | 97.7% | 97.06% | 96.61% | 96.61%
5 | 6 | 2050 | Summer | P, [MW] | Expected | - | 3.2976 | 3.1599 | 3.0535 | 3.0223 | 3.0897 | 3.2219 | 4.1112 | 4.3337 | 4.3442 | 4.1976 | 4.1742 | 4.2322 | 3.9864 | 3.6007 | 3.1796 | 3.2009 | 3.2939 | 3.4623 | 3.7848 | 4.1144 | 4.1459 | 3.9802 | 3.7719 | 3.492
5 | 6 | 2050 | Summer | P, [%] | Expected | - | 41.22% | 39.5% | 38.17% | 37.78% | 38.62% | 40.27% | 51.39% | 54.17% | 54.3% | 52.47% | 52.18% | 52.9% | 49.83% | 45.01% | 39.75% | 40.01% | 41.17% | 43.28% | 47.31% | 51.43% | 51.82% | 49.75% | 47.15% | 43.65%
6 | 5 | 2050 | Summer | P, [MW] | Expected | - | -3.2886 | -3.1515 | -3.0454 | -3.0142 | -3.0814 | -3.2131 | -4.0982 | -4.3191 | -4.3296 | -4.1835 | -4.16 | -4.2175 | -3.9731 | -3.5893 | -3.1703 | -3.1916 | -3.2845 | -3.4525 | -3.7736 | -4.1016 | -4.133 | -3.968 | -3.7606 | -3.4821
6 | 5 | 2050 | Summer | P, [%] | Expected | - | 41.11% | 39.39% | 38.07% | 37.68% | 38.52% | 40.16% | 51.23% | 53.99% | 54.12% | 52.29% | 52% | 52.72% | 49.66% | 44.87% | 39.63% | 39.89% | 41.06% | 43.16% | 47.17% | 51.27% | 51.66% | 49.6% | 47.01% | 43.53%
5 | 6 | 2050 | Summer | Q, [MVAr] | Expected | - | -0.93011 | -0.97546 | -1.0342 | -1.0549 | -1.0634 | -1.01 | -0.65796 | -0.62252 | -0.59842 | -0.85657 | -0.94399 | -0.98537 | -0.98664 | -1.0287 | -1.0893 | -1.0717 | -0.98926 | -0.82785 | -0.75943 | -0.59308 | -0.51331 | -0.72193 | -0.88296 | -0.91637
5 | 6 | 2050 | Summer | Q, [%] | Expected | - | 11.63% | 12.19% | 12.93% | 13.19% | 13.29% | 12.63% | 8.224% | 7.781% | 7.48% | 10.71% | 11.8% | 12.32% | 12.33% | 12.86% | 13.62% | 13.4% | 12.37% | 10.35% | 9.493% | 7.413% | 6.416% | 9.024% | 11.04% | 11.45%
6 | 5 | 2050 | Summer | Q, [MVAr] | Expected | - | 1.03 | 1.0693 | 1.1244 | 1.1441 | 1.1562 | 1.1081 | 0.80308 | 0.78421 | 0.76051 | 1.0128 | 1.1011 | 1.1484 | 1.1346 | 1.1553 | 1.1925 | 1.175 | 1.0937 | 0.93695 | 0.88463 | 0.73588 | 0.65616 | 0.85666 | 1.0081 | 1.026
6 | 5 | 2050 | Summer | Q, [%] | Expected | - | 0.12875 | 0.13366 | 0.14055 | 0.14302 | 0.14453 | 0.13852 | 0.10039 | 0.098026 | 0.095064 | 0.1266 | 0.13764 | 0.14356 | 0.14183 | 0.14441 | 0.14906 | 0.14687 | 0.13671 | 0.11712 | 0.11058 | 0.091985 | 0.08202 | 0.10708 | 0.12601 | 0.12826
5 | 6 | 2050 | Summer | S, [MVA] | Expected | - | 3.4998 | 3.3896 | 3.3163 | 3.2969 | 3.3602 | 3.457 | 4.1952 | 4.4044 | 4.4108 | 4.3278 | 4.3322 | 4.3989 | 4.164 | 3.8167 | 3.4498 | 3.4621 | 3.5139 | 3.6166 | 3.8988 | 4.1814 | 4.1985 | 4.082 | 3.929 | 3.6742
5 | 6 | 2050 | Summer | S, [%] | Expected | - | 43.75% | 42.37% | 41.45% | 41.21% | 42% | 43.21% | 52.44% | 55.05% | 55.14% | 54.1% | 54.15% | 54.99% | 52.05% | 47.71% | 43.12% | 43.28% | 43.92% | 45.21% | 48.74% | 52.27% | 52.48% | 51.03% | 49.11% | 45.93%
6 | 5 | 2050 | Summer | S, [MVA] | Expected | - | 3.5208 | 3.4115 | 3.34 | 3.3212 | 3.3852 | 3.4808 | 4.2097 | 4.4183 | 4.4238 | 4.3509 | 4.3591 | 4.4281 | 4.1932 | 3.8469 | 3.4798 | 3.4913 | 3.5395 | 3.6366 | 3.9164 | 4.1931 | 4.2068 | 4.097 | 3.949 | 3.6947
6 | 5 | 2050 | Summer | S, [%] | Expected | - | 44.01% | 42.64% | 41.75% | 41.52% | 42.31% | 43.51% | 52.62% | 55.23% | 55.3% | 54.39% | 54.49% | 55.35% | 52.41% | 48.09% | 43.5% | 43.64% | 44.24% | 45.46% | 48.96% | 52.41% | 52.59% | 51.21% | 49.36% | 46.18%
4 | 2 | 2050 | Winter | P, [MW] | 0 | 0 | -4.0578 | -3.9898 | -3.9194 | -3.9037 | -3.9925 | -4.3362 | -5.2374 | -5.6037 | -5.5864 | -5.3002 | -5.3583 | -5.1694 | -4.8149 | -4.7762 | -4.4143 | -4.1688 | -4.4899 | -4.8904 | -5.2142 | -5.3887 | -5.4167 | -5.1098 | -4.6554 | -4.3449
4 | 2 | 2050 | Winter | P, [%] | 0 | 0 | 19.32% | 19% | 18.66% | 18.59% | 19.01% | 20.65% | 24.94% | 26.68% | 26.6% | 25.24% | 25.52% | 24.62% | 22.93% | 22.74% | 21.02% | 19.85% | 21.38% | 23.29% | 24.83% | 25.66% | 25.79% | 24.33% | 22.17% | 20.69%
2 | 4 | 2050 | Winter | P, [MW] | 0 | 0 | 4.061 | 3.9929 | 3.9224 | 3.9066 | 3.9956 | 4.3398 | 5.2428 | 5.6097 | 5.5923 | 5.3055 | 5.3637 | 5.1745 | 4.8194 | 4.7806 | 4.4181 | 4.1721 | 4.4938 | 4.8951 | 5.2198 | 5.3947 | 5.4231 | 5.1153 | 4.6597 | 4.3486
2 | 4 | 2050 | Winter | P, [%] | 0 | 0 | 19.34% | 19.01% | 18.68% | 18.6% | 19.03% | 20.67% | 24.97% | 26.71% | 26.63% | 25.26% | 25.54% | 24.64% | 22.95% | 22.76% | 21.04% | 19.87% | 21.4% | 23.31% | 24.86% | 25.69% | 25.82% | 24.36% | 22.19% | 20.71%
4 | 2 | 2050 | Winter | Q, [MVAr] | 0 | 0 | -0.49141 | -0.35921 | -0.3299 | -0.36146 | -0.39368 | -0.58018 | -1.163 | -0.79553 | -0.56641 | -0.2309 | 0.16417 | 0.39642 | 0.41558 | 0.52153 | 0.33427 | -0.013053 | -0.28019 | -0.99082 | -1.5513 | -1.6391 | -2.1278 | -1.712 | -1.0811 | -0.78806
4 | 2 | 2050 | Winter | Q, [%] | 0 | 0 | 2.34% | 1.711% | 1.571% | 1.721% | 1.875% | 2.763% | 5.538% | 3.788% | 2.697% | 1.1% | 0.7818% | 1.888% | 1.979% | 2.483% | 1.592% | 0.06216% | 1.334% | 4.718% | 7.387% | 7.805% | 10.13% | 8.152% | 5.148% | 3.753%
2 | 4 | 2050 | Winter | Q, [MVAr] | 0 | 0 | 0.49148 | 0.35912 | 0.32965 | 0.36119 | 0.39359 | 0.58088 | 1.1661 | 0.7995 | 0.57025 | 0.23392 | -0.16098 | -0.39371 | -0.41378 | -0.51979 | -0.33343 | 0.013298 | 0.28117 | 0.99297 | 1.5546 | 1.643 | 2.1322 | 1.7152 | 1.0827 | 0.78885
2 | 4 | 2050 | Winter | Q, [%] | 0 | 0 | 2.34% | 1.71% | 1.57% | 1.72% | 1.874% | 2.766% | 5.553% | 3.807% | 2.715% | 1.114% | 0.7666% | 1.875% | 1.97% | 2.475% | 1.588% | 0.06332% | 1.339% | 4.728% | 7.403% | 7.824% | 10.15% | 8.168% | 5.156% | 3.756%
4 | 2 | 2050 | Winter | S, [MVA] | 0 | 0 | 4.0875 | 4.006 | 3.9333 | 3.9204 | 4.0119 | 4.3748 | 5.3649 | 5.6599 | 5.615 | 5.3052 | 5.3608 | 5.1846 | 4.8328 | 4.8046 | 4.427 | 4.1688 | 4.4987 | 4.9898 | 5.4401 | 5.6325 | 5.8197 | 5.389 | 4.7793 | 4.4158
4 | 2 | 2050 | Winter | S, [%] | 0 | 0 | 19.46% | 19.08% | 18.73% | 18.67% | 19.1% | 20.83% | 25.55% | 26.95% | 26.74% | 25.26% | 25.53% | 24.69% | 23.01% | 22.88% | 21.08% | 19.85% | 21.42% | 23.76% | 25.91% | 26.82% | 27.71% | 25.66% | 22.76% | 21.03%
2 | 4 | 2050 | Winter | S, [MVA] | 0 | 0 | 4.0906 | 4.009 | 3.9362 | 3.9233 | 4.0149 | 4.3785 | 5.3709 | 5.6664 | 5.6213 | 5.3107 | 5.3662 | 5.1895 | 4.8371 | 4.8088 | 4.4307 | 4.1721 | 4.5026 | 4.9948 | 5.4464 | 5.6393 | 5.8272 | 5.3952 | 4.7839 | 4.4196
2 | 4 | 2050 | Winter | S, [%] | 0 | 0 | 19.48% | 19.09% | 18.74% | 18.68% | 19.12% | 20.85% | 25.58% | 26.98% | 26.77% | 25.29% | 25.55% | 24.71% | 23.03% | 22.9% | 21.1% | 19.87% | 21.44% | 23.78% | 25.94% | 26.85% | 27.75% | 25.69% | 22.78% | 21.05%
5 | 4 | 2050 | Winter | P, [MW] | 0 | 0 | -4.0556 | -3.9877 | -3.9174 | -3.9016 | -3.9904 | -4.3336 | -5.2336 | -5.5995 | -5.5822 | -5.2964 | -5.3545 | -5.1658 | -4.8118 | -4.7731 | -4.4117 | -4.1664 | -4.4872 | -4.8871 | -5.2103 | -5.3845 | -5.4123 | -5.106 | -4.6523 | -4.3423
5 | 4 | 2050 | Winter | P, [%] | 0 | 0 | 17.63% | 17.34% | 17.03% | 16.96% | 17.35% | 18.84% | 22.75% | 24.35% | 24.27% | 23.03% | 23.28% | 22.46% | 20.92% | 20.75% | 19.18% | 18.11% | 19.51% | 21.25% | 22.65% | 23.41% | 23.53% | 22.2% | 20.23% | 18.88%
4 | 5 | 2050 | Winter | P, [MW] | 0 | 0 | 4.0578 | 3.9898 | 3.9194 | 3.9037 | 3.9925 | 4.3362 | 5.2374 | 5.6037 | 5.5864 | 5.3002 | 5.3583 | 5.1694 | 4.8149 | 4.7762 | 4.4143 | 4.1688 | 4.4899 | 4.8904 | 5.2142 | 5.3887 | 5.4167 | 5.1098 | 4.6554 | 4.3449
4 | 5 | 2050 | Winter | P, [%] | 0 | 0 | 17.64% | 17.35% | 17.04% | 16.97% | 17.36% | 18.85% | 22.77% | 24.36% | 24.29% | 23.04% | 23.3% | 22.48% | 20.93% | 20.77% | 19.19% | 18.13% | 19.52% | 21.26% | 22.67% | 23.43% | 23.55% | 22.22% | 20.24% | 18.89%
5 | 4 | 2050 | Winter | Q, [MVAr] | 0 | 0 | -0.57304 | -0.44079 | -0.4115 | -0.4431 | -0.47531 | -0.66175 | -1.2445 | -0.87687 | -0.64773 | -0.31216 | 0.083138 | 0.31529 | 0.33423 | 0.4403 | 0.25289 | -0.094664 | -0.36174 | -1.0724 | -1.6327 | -1.7204 | -2.2091 | -1.7935 | -1.1626 | -0.86968
5 | 4 | 2050 | Winter | Q, [%] | 0 | 0 | 2.491% | 1.916% | 1.789% | 1.927% | 2.067% | 2.877% | 5.411% | 3.812% | 2.816% | 1.357% | 0.3615% | 1.371% | 1.453% | 1.914% | 1.1% | 0.4116% | 1.573% | 4.663% | 7.099% | 7.48% | 9.605% | 7.798% | 5.055% | 3.781%
4 | 5 | 2050 | Winter | Q, [MVAr] | 0 | 0 | 0.49141 | 0.35921 | 0.3299 | 0.36146 | 0.39368 | 0.58018 | 1.163 | 0.79553 | 0.56641 | 0.2309 | -0.16417 | -0.39642 | -0.41558 | -0.52153 | -0.33427 | 0.013053 | 0.28019 | 0.99082 | 1.5513 | 1.6391 | 2.1278 | 1.712 | 1.0811 | 0.78806
4 | 5 | 2050 | Winter | Q, [%] | 0 | 0 | 2.137% | 1.562% | 1.434% | 1.572% | 1.712% | 2.523% | 5.056% | 3.459% | 2.463% | 1.004% | 0.7138% | 1.724% | 1.807% | 2.268% | 1.453% | 0.05675% | 1.218% | 4.308% | 6.745% | 7.127% | 9.251% | 7.444% | 4.7% | 3.426%
5 | 4 | 2050 | Winter | S, [MVA] | 0 | 0 | 4.0959 | 4.012 | 3.9389 | 3.9267 | 4.0186 | 4.3839 | 5.3795 | 5.6677 | 5.6197 | 5.3056 | 5.3551 | 5.1754 | 4.8234 | 4.7934 | 4.419 | 4.1675 | 4.5018 | 5.0034 | 5.4601 | 5.6527 | 5.8457 | 5.4118 | 4.7954 | 4.4285
5 | 4 | 2050 | Winter | S, [%] | 0 | 0 | 17.81% | 17.44% | 17.13% | 17.07% | 17.47% | 19.06% | 23.39% | 24.64% | 24.43% | 23.07% | 23.28% | 22.5% | 20.97% | 20.84% | 19.21% | 18.12% | 19.57% | 21.75% | 23.74% | 24.58% | 25.42% | 23.53% | 20.85% | 19.25%
4 | 5 | 2050 | Winter | S, [MVA] | 0 | 0 | 4.0875 | 4.006 | 3.9333 | 3.9204 | 4.0119 | 4.3748 | 5.3649 | 5.6599 | 5.615 | 5.3052 | 5.3608 | 5.1846 | 4.8328 | 4.8046 | 4.427 | 4.1688 | 4.4987 | 4.9898 | 5.4401 | 5.6325 | 5.8197 | 5.389 | 4.7793 | 4.4158
4 | 5 | 2050 | Winter | S, [%] | 0 | 0 | 17.77% | 17.42% | 17.1% | 17.05% | 17.44% | 19.02% | 23.33% | 24.61% | 24.41% | 23.07% | 23.31% | 22.54% | 21.01% | 20.89% | 19.25% | 18.13% | 19.56% | 21.69% | 23.65% | 24.49% | 25.3% | 23.43% | 20.78% | 19.2%
7 | 5 | 2050 | Winter | P, [MW] | 0 | 0 | -3.6738e-12 | 2.8726e-13 | -3.8117e-12 | -1.3568e-13 | 6.377e-14 | -4.1811e-13 | 7.9453e-13 | 1.9598e-12 | 2.4601e-13 | -1.4444e-14 | -2.4461e-13 | 5.3885e-15 | -3.2389e-13 | 6.5243e-13 | 9.1972e-13 | -1.1356e-12 | -2.06e-12 | -1.2985e-12 | -3.7402e-14 | -2.8897e-13 | 1.6808e-12 | 9.6834e-13 | 1.8752e-12 | -7.3116e-14
7 | 5 | 2050 | Winter | P, [%] | 0 | 0 | 1.597e-11% | 1.249e-12% | 1.657e-11% | 5.899e-13% | 2.773e-13% | 1.818e-12% | 3.454e-12% | 8.521e-12% | 1.07e-12% | 6.28e-14% | 1.064e-12% | 2.343e-14% | 1.408e-12% | 2.837e-12% | 3.999e-12% | 4.938e-12% | 8.957e-12% | 5.646e-12% | 1.626e-13% | 1.256e-12% | 7.308e-12% | 4.21e-12% | 8.153e-12% | 3.179e-13%
5 | 7 | 2050 | Winter | P, [MW] | 0 | 0 | 2.3036e-07 | 2.3004e-07 | 2.3e-07 | 2.3005e-07 | 2.3022e-07 | 2.3079e-07 | 2.3297e-07 | 2.3325e-07 | 2.331e-07 | 2.3211e-07 | 2.3167e-07 | 2.3148e-07 | 2.3121e-07 | 2.3082e-07 | 2.304e-07 | 2.3048e-07 | 2.3098e-07 | 2.3224e-07 | 2.3304e-07 | 2.3314e-07 | 2.3375e-07 | 2.329e-07 | 2.3163e-07 | 2.3101e-07
5 | 7 | 2050 | Winter | P, [%] | 0 | 0 | 1.002e-06% | 1e-06% | 1e-06% | 1e-06% | 1.001e-06% | 1.003e-06% | 1.013e-06% | 1.014e-06% | 1.013e-06% | 1.009e-06% | 1.007e-06% | 1.006e-06% | 1.005e-06% | 1.004e-06% | 1.002e-06% | 1.002e-06% | 1.004e-06% | 1.01e-06% | 1.013e-06% | 1.014e-06% | 1.016e-06% | 1.013e-06% | 1.007e-06% | 1.004e-06%
7 | 5 | 2050 | Winter | Q, [MVAr] | 0 | 0 | -1.1464e-12 | 4.6352e-13 | -1.7631e-12 | 4.0289e-14 | 2.1972e-13 | -9.9313e-13 | -1.3538e-13 | 9.2339e-13 | 3.7004e-13 | -4.2561e-13 | -8.4291e-13 | 5.974e-13 | -6.3646e-13 | 3.3371e-13 | 1.4337e-12 | -3.0672e-13 | -3.7347e-13 | -6.3562e-13 | -3.8601e-13 | -1.0287e-12 | 5.5082e-13 | 4.7889e-13 | 3.1471e-13 | -8.8584e-13
7 | 5 | 2050 | Winter | Q, [%] | 0 | 0 | 4.984e-12% | 2.015e-12% | 7.666e-12% | 1.752e-13% | 9.553e-13% | 4.318e-12% | 5.886e-13% | 4.015e-12% | 1.609e-12% | 1.85e-12% | 3.665e-12% | 2.597e-12% | 2.767e-12% | 1.451e-12% | 6.233e-12% | 1.334e-12% | 1.624e-12% | 2.764e-12% | 1.678e-12% | 4.473e-12% | 2.395e-12% | 2.082e-12% | 1.368e-12% | 3.851e-12%
5 | 7 | 2050 | Winter | Q, [MVAr] | 0 | 0 | -0.083099 | -0.082988 | -0.082972 | -0.082988 | -0.083051 | -0.083256 | -0.084042 | -0.084147 | -0.084091 | -0.083733 | -0.083573 | -0.083507 | -0.083407 | -0.083266 | -0.083115 | -0.083144 | -0.083326 | -0.083778 | -0.084069 | -0.084104 | -0.084324 | -0.08402 | -0.08356 | -0.083335
5 | 7 | 2050 | Winter | Q, [%] | 0 | 0 | 0.3613% | 0.3608% | 0.3607% | 0.3608% | 0.3611% | 0.362% | 0.3654% | 0.3659% | 0.3656% | 0.3641% | 0.3634% | 0.3631% | 0.3626% | 0.362% | 0.3614% | 0.3615% | 0.3623% | 0.3643% | 0.3655% | 0.3657% | 0.3666% | 0.3653% | 0.3633% | 0.3623%
7 | 5 | 2050 | Winter | S, [MVA] | 0 | 0 | 3.8485e-12 | 5.4532e-13 | 4.1997e-12 | 1.4154e-13 | 2.2879e-13 | 1.0776e-12 | 8.0598e-13 | 2.1664e-12 | 4.4435e-13 | 4.2585e-13 | 8.7768e-13 | 5.9742e-13 | 7.1413e-13 | 7.3282e-13 | 1.7033e-12 | 1.1763e-12 | 2.0936e-12 | 1.4458e-12 | 3.8782e-13 | 1.0685e-12 | 1.7688e-12 | 1.0803e-12 | 1.9014e-12 | 8.8885e-13
7 | 5 | 2050 | Winter | S, [%] | 0 | 0 | 1.673e-11% | 2.371e-12% | 1.826e-11% | 6.154e-13% | 9.947e-13% | 4.685e-12% | 3.504e-12% | 9.419e-12% | 1.932e-12% | 1.852e-12% | 3.816e-12% | 2.597e-12% | 3.105e-12% | 3.186e-12% | 7.406e-12% | 5.114e-12% | 9.103e-12% | 6.286e-12% | 1.686e-12% | 4.646e-12% | 7.69e-12% | 4.697e-12% | 8.267e-12% | 3.865e-12%
5 | 7 | 2050 | Winter | S, [MVA] | 0 | 0 | 0.083099 | 0.082988 | 0.082972 | 0.082988 | 0.083051 | 0.083256 | 0.084042 | 0.084147 | 0.084091 | 0.083733 | 0.083573 | 0.083507 | 0.083407 | 0.083266 | 0.083115 | 0.083144 | 0.083326 | 0.083778 | 0.084069 | 0.084104 | 0.084324 | 0.08402 | 0.08356 | 0.083335
5 | 7 | 2050 | Winter | S, [%] | 0 | 0 | 0.3613% | 0.3608% | 0.3607% | 0.3608% | 0.3611% | 0.362% | 0.3654% | 0.3659% | 0.3656% | 0.3641% | 0.3634% | 0.3631% | 0.3626% | 0.362% | 0.3614% | 0.3615% | 0.3623% | 0.3643% | 0.3655% | 0.3657% | 0.3666% | 0.3653% | 0.3633% | 0.3623%
1 | 2 | 2050 | Winter | P, [MW] | 0 | 0 | 19.9112 | 19.8215 | 19.803 | 19.8114 | 19.8617 | 20.0101 | 20.4943 | 20.4863 | 20.4146 | 20.1772 | 20.0718 | 20.0071 | 19.9237 | 19.8256 | 19.7164 | 19.7558 | 19.9126 | 20.2476 | 20.4891 | 20.5447 | 20.6989 | 20.5172 | 20.2333 | 20.0744
1 | 2 | 2050 | Winter | P, [%] | 0 | 0 | 99.56% | 99.11% | 99.02% | 99.06% | 99.31% | 100.1% | 102.5% | 102.4% | 102.1% | 100.9% | 100.4% | 100% | 99.62% | 99.13% | 98.58% | 98.78% | 99.56% | 101.2% | 102.4% | 102.7% | 103.5% | 102.6% | 101.2% | 100.4%
2 | 1 | 2050 | Winter | P, [MW] | 0 | 0 | -19.8383 | -19.7491 | -19.7308 | -19.7391 | -19.7891 | -19.9366 | -20.4179 | -20.41 | -20.3388 | -20.1029 | -19.9982 | -19.9338 | -19.851 | -19.7535 | -19.6449 | -19.6841 | -19.8399 | -20.1729 | -20.4128 | -20.468 | -20.6211 | -20.4406 | -20.1585 | -20.0005
2 | 1 | 2050 | Winter | P, [%] | 0 | 0 | 99.19% | 98.75% | 98.65% | 98.7% | 98.95% | 99.68% | 102.1% | 102% | 101.7% | 100.5% | 99.99% | 99.67% | 99.25% | 98.77% | 98.22% | 98.42% | 99.2% | 100.9% | 102.1% | 102.3% | 103.1% | 102.2% | 100.8% | 100%
1 | 2 | 2050 | Winter | Q, [MVAr] | 0 | 0 | 2.3259 | 2.4662 | 2.4911 | 2.471 | 2.3911 | 2.1219 | 1.1206 | 0.99868 | 1.077 | 1.5284 | 1.7349 | 1.8376 | 1.976 | 2.147 | 2.3303 | 2.29 | 2.0428 | 1.4514 | 1.0632 | 1.0076 | 0.72109 | 1.1179 | 1.7183 | 2.016
1 | 2 | 2050 | Winter | Q, [%] | 0 | 0 | 11.63% | 12.33% | 12.46% | 12.36% | 11.96% | 10.61% | 5.603% | 4.993% | 5.385% | 7.642% | 8.674% | 9.188% | 9.88% | 10.73% | 11.65% | 11.45% | 10.21% | 7.257% | 5.316% | 5.038% | 3.605% | 5.59% | 8.592% | 10.08%
2 | 1 | 2050 | Winter | Q, [MVAr] | 0 | 0 | -0.32117 | -0.47583 | -0.5038 | -0.48257 | -0.3946 | -0.10192 | 0.98099 | 1.1 | 1.0078 | 0.51421 | 0.28997 | 0.17609 | 0.023763 | -0.16317 | -0.36398 | -0.31679 | -0.043957 | 0.60429 | 1.0367 | 1.1031 | 1.4189 | 0.98833 | 0.33867 | 0.014561
2 | 1 | 2050 | Winter | Q, [%] | 0 | 0 | 1.606% | 2.379% | 2.519% | 2.413% | 1.973% | 0.5096% | 4.905% | 5.5% | 5.039% | 2.571% | 1.45% | 0.8805% | 0.1188% | 0.8159% | 1.82% | 1.584% | 0.2198% | 3.021% | 5.184% | 5.515% | 7.094% | 4.942% | 1.693% | 0.0728%
1 | 2 | 2050 | Winter | S, [MVA] | 0 | 0 | 20.0465 | 19.9743 | 19.9591 | 19.9649 | 20.0051 | 20.1222 | 20.5249 | 20.5106 | 20.443 | 20.235 | 20.1467 | 20.0913 | 20.0215 | 19.9415 | 19.8536 | 19.8881 | 20.0171 | 20.2996 | 20.5167 | 20.5694 | 20.7115 | 20.5477 | 20.3061 | 20.1754
1 | 2 | 2050 | Winter | S, [%] | 0 | 0 | 100.2% | 99.87% | 99.8% | 99.82% | 100% | 100.6% | 102.6% | 102.6% | 102.2% | 101.2% | 100.7% | 100.5% | 100.1% | 99.71% | 99.27% | 99.44% | 100.1% | 101.5% | 102.6% | 102.8% | 103.6% | 102.7% | 101.5% | 100.9%
2 | 1 | 2050 | Winter | S, [MVA] | 0 | 0 | 19.8409 | 19.7548 | 19.7372 | 19.745 | 19.793 | 19.9369 | 20.4414 | 20.4396 | 20.3637 | 20.1095 | 20.0003 | 19.9346 | 19.851 | 19.7541 | 19.6482 | 19.6866 | 19.84 | 20.1819 | 20.4391 | 20.4977 | 20.6698 | 20.4645 | 20.1613 | 20.0005
2 | 1 | 2050 | Winter | S, [%] | 0 | 0 | 99.2% | 98.77% | 98.69% | 98.73% | 98.97% | 99.68% | 102.2% | 102.2% | 101.8% | 100.5% | 100% | 99.67% | 99.26% | 98.77% | 98.24% | 98.43% | 99.2% | 100.9% | 102.2% | 102.5% | 103.3% | 102.3% | 100.8% | 100%
2 | 3 | 2050 | Winter | P, [MW] | 0 | 0 | 15.844 | 15.7859 | 15.7996 | 15.8132 | 15.8093 | 15.7534 | 15.6587 | 15.2995 | 15.1759 | 15.0578 | 14.8643 | 14.8827 | 15.0193 | 14.9569 | 15.1224 | 15.3638 | 15.3519 | 15.523 | 15.709 | 15.7244 | 15.9866 | 15.8902 | 15.8418 | 15.8528
2 | 3 | 2050 | Winter | P, [%] | 0 | 0 | 99.03% | 98.66% | 98.75% | 98.83% | 98.81% | 98.46% | 97.87% | 95.62% | 94.85% | 94.11% | 92.9% | 93.02% | 93.87% | 93.48% | 94.52% | 96.02% | 95.95% | 97.02% | 98.18% | 98.28% | 99.92% | 99.31% | 99.01% | 99.08%
3 | 2 | 2050 | Winter | P, [MW] | 0 | 0 | -15.7608 | -15.7032 | -15.7168 | -15.7303 | -15.7265 | -15.671 | -15.5766 | -15.2202 | -15.0978 | -14.981 | -14.7892 | -14.8073 | -14.9427 | -14.881 | -15.0452 | -15.2846 | -15.2729 | -15.4424 | -15.6265 | -15.6417 | -15.9011 | -15.8061 | -15.7587 | -15.7696
3 | 2 | 2050 | Winter | P, [%] | 0 | 0 | 98.51% | 98.15% | 98.23% | 98.31% | 98.29% | 97.94% | 97.35% | 95.13% | 94.36% | 93.63% | 92.43% | 92.55% | 93.39% | 93.01% | 94.03% | 95.53% | 95.46% | 96.52% | 97.67% | 97.76% | 99.38% | 98.79% | 98.49% | 98.56%
2 | 3 | 2050 | Winter | Q, [MVAr] | 0 | 0 | 1.0792 | 1.0455 | 1.0119 | 1.0106 | 1.0839 | 1.3881 | 2.6208 | 3.0783 | 3.101 | 2.8065 | 2.8412 | 2.8627 | 2.7213 | 2.6218 | 2.3194 | 2.0144 | 2.1141 | 2.3484 | 2.584 | 2.6234 | 2.8178 | 2.3343 | 1.6512 | 1.3444
2 | 3 | 2050 | Winter | Q, [%] | 0 | 0 | 6.745% | 6.534% | 6.324% | 6.316% | 6.774% | 8.676% | 16.38% | 19.24% | 19.38% | 17.54% | 17.76% | 17.89% | 17.01% | 16.39% | 14.5% | 12.59% | 13.21% | 14.68% | 16.15% | 16.4% | 17.61% | 14.59% | 10.32% | 8.402%
3 | 2 | 2050 | Winter | Q, [MVAr] | 0 | 0 | 0.28398 | 0.30933 | 0.3453 | 0.34863 | 0.27435 | -0.039149 | -1.2752 | -1.7798 | -1.8208 | -1.5488 | -1.6108 | -1.6274 | -1.4664 | -1.3777 | -1.054 | -0.7169 | -0.81973 | -1.0281 | -1.2319 | -1.2683 | -1.4169 | -0.95743 | -0.28865 | 0.019375
3 | 2 | 2050 | Winter | Q, [%] | 0 | 0 | 1.775% | 1.933% | 2.158% | 2.179% | 1.715% | 0.2447% | 7.97% | 11.12% | 11.38% | 9.68% | 10.07% | 10.17% | 9.165% | 8.61% | 6.588% | 4.481% | 5.123% | 6.426% | 7.699% | 7.927% | 8.856% | 5.984% | 1.804% | 0.1211%
2 | 3 | 2050 | Winter | S, [MVA] | 0 | 0 | 15.8807 | 15.8205 | 15.832 | 15.8455 | 15.8465 | 15.8144 | 15.8765 | 15.6061 | 15.4895 | 15.3171 | 15.1334 | 15.1556 | 15.2639 | 15.1849 | 15.2993 | 15.4953 | 15.4967 | 15.6996 | 15.9201 | 15.9417 | 16.233 | 16.0607 | 15.9276 | 15.9097
2 | 3 | 2050 | Winter | S, [%] | 0 | 0 | 99.25% | 98.88% | 98.95% | 99.03% | 99.04% | 98.84% | 99.23% | 97.54% | 96.81% | 95.73% | 94.58% | 94.72% | 95.4% | 94.91% | 95.62% | 96.85% | 96.85% | 98.12% | 99.5% | 99.64% | 101.5% | 100.4% | 99.55% | 99.44%
3 | 2 | 2050 | Winter | S, [MVA] | 0 | 0 | 15.7634 | 15.7063 | 15.7206 | 15.7341 | 15.7289 | 15.6711 | 15.6287 | 15.3239 | 15.2072 | 15.0608 | 14.8767 | 14.8965 | 15.0145 | 14.9446 | 15.0821 | 15.3015 | 15.2948 | 15.4766 | 15.6749 | 15.693 | 15.9641 | 15.8351 | 15.7613 | 15.7696
3 | 2 | 2050 | Winter | S, [%] | 0 | 0 | 98.52% | 98.16% | 98.25% | 98.34% | 98.31% | 97.94% | 97.68% | 95.77% | 95.04% | 94.13% | 92.98% | 93.1% | 93.84% | 93.4% | 94.26% | 95.63% | 95.59% | 96.73% | 97.97% | 98.08% | 99.78% | 98.97% | 98.51% | 98.56%
5 | 6 | 2050 | Winter | P, [MW] | 0 | 0 | 3.9614 | 3.8948 | 3.8246 | 3.8078 | 3.8985 | 4.2445 | 5.1578 | 5.5469 | 5.5376 | 5.2523 | 5.3226 | 5.1416 | 4.7837 | 4.7443 | 4.3658 | 4.1021 | 4.4192 | 4.8059 | 5.1167 | 5.2899 | 5.305 | 5.0017 | 4.5541 | 4.2459
5 | 6 | 2050 | Winter | P, [%] | 0 | 0 | 49.52% | 48.68% | 47.81% | 47.6% | 48.73% | 53.06% | 64.47% | 69.34% | 69.22% | 65.65% | 66.53% | 64.27% | 59.8% | 59.3% | 54.57% | 51.28% | 55.24% | 60.07% | 63.96% | 66.12% | 66.31% | 62.52% | 56.93% | 53.07%
6 | 5 | 2050 | Winter | P, [MW] | 0 | 0 | -3.9492 | -3.8828 | -3.813 | -3.7963 | -3.8866 | -4.2308 | -5.1385 | -5.5247 | -5.5154 | -5.2321 | -5.3016 | -5.122 | -4.7666 | -4.7273 | -4.3511 | -4.0891 | -4.4045 | -4.789 | -5.0977 | -5.2697 | -5.2847 | -4.9835 | -4.5388 | -4.2323
6 | 5 | 2050 | Winter | P, [%] | 0 | 0 | 49.36% | 48.53% | 47.66% | 47.45% | 48.58% | 52.88% | 64.23% | 69.06% | 68.94% | 65.4% | 66.27% | 64.02% | 59.58% | 59.09% | 54.39% | 51.11% | 55.06% | 59.86% | 63.72% | 65.87% | 66.06% | 62.29% | 56.73% | 52.9%
5 | 6 | 2050 | Winter | Q, [MVAr] | 0 | 0 | -0.99448 | -1.091 | -1.102 | -1.0849 | -1.0374 | -0.87884 | -0.24543 | -0.20478 | -0.25731 | -0.54138 | -0.687 | -0.73878 | -0.80599 | -0.92363 | -1.024 | -0.97141 | -0.82571 | -0.44402 | -0.21384 | -0.2031 | 0.019826 | -0.23515 | -0.62009 | -0.80098
5 | 6 | 2050 | Winter | Q, [%] | 0 | 0 | 12.43% | 13.64% | 13.78% | 13.56% | 12.97% | 10.99% | 3.068% | 2.56% | 3.216% | 6.767% | 8.587% | 9.235% | 10.07% | 11.55% | 12.8% | 12.14% | 10.32% | 5.55% | 2.673% | 2.539% | 0.2478% | 2.939% | 7.751% | 10.01%
6 | 5 | 2050 | Winter | Q, [MVAr] | 0 | 0 | 1.13 | 1.2241 | 1.2309 | 1.2124 | 1.1697 | 1.0312 | 0.45967 | 0.45204 | 0.50409 | 0.76622 | 0.91972 | 0.95696 | 0.99652 | 1.1131 | 1.1874 | 1.1157 | 0.9895 | 0.63177 | 0.4245 | 0.42811 | 0.20555 | 0.43666 | 0.7908 | 0.95226
6 | 5 | 2050 | Winter | Q, [%] | 0 | 0 | 14.13% | 15.3% | 15.39% | 15.16% | 14.62% | 12.89% | 5.746% | 5.651% | 6.301% | 9.578% | 11.5% | 11.96% | 12.46% | 13.91% | 14.84% | 13.95% | 12.37% | 7.897% | 5.306% | 5.351% | 2.569% | 5.458% | 9.885% | 11.9%
5 | 6 | 2050 | Winter | S, [MVA] | 0 | 0 | 4.0843 | 4.0447 | 3.9802 | 3.9593 | 4.0342 | 4.3345 | 5.1637 | 5.5507 | 5.5436 | 5.2801 | 5.3667 | 5.1944 | 4.8511 | 4.8334 | 4.4843 | 4.2156 | 4.4957 | 4.8263 | 5.1211 | 5.2938 | 5.305 | 5.0072 | 4.5961 | 4.3208
5 | 6 | 2050 | Winter | S, [%] | 0 | 0 | 51.05% | 50.56% | 49.75% | 49.49% | 50.43% | 54.18% | 64.55% | 69.38% | 69.29% | 66% | 67.08% | 64.93% | 60.64% | 60.42% | 56.05% | 52.69% | 56.2% | 60.33% | 64.01% | 66.17% | 66.31% | 62.59% | 57.45% | 54.01%
6 | 5 | 2050 | Winter | S, [MVA] | 0 | 0 | 4.1077 | 4.0712 | 4.0068 | 3.9852 | 4.0588 | 4.3546 | 5.1591 | 5.5432 | 5.5384 | 5.2879 | 5.3808 | 5.2106 | 4.8696 | 4.8566 | 4.5102 | 4.2386 | 4.5142 | 4.8304 | 5.1154 | 5.287 | 5.2887 | 5.0026 | 4.6071 | 4.3381
6 | 5 | 2050 | Winter | S, [%] | 0 | 0 | 51.35% | 50.89% | 50.08% | 49.82% | 50.74% | 54.43% | 64.49% | 69.29% | 69.23% | 66.1% | 67.26% | 65.13% | 60.87% | 60.71% | 56.38% | 52.98% | 56.43% | 60.38% | 63.94% | 66.09% | 66.11% | 62.53% | 57.59% | 54.23%
4 | 2 | 2050 | Winter | P, [MW] | 0 | 1 | -3.9127 | -3.8296 | -3.7471 | -3.7081 | -3.7673 | -3.9563 | -4.5612 | -4.5844 | -4.7491 | -4.6802 | -4.6594 | -4.5607 | -4.2327 | -3.9752 | -3.8438 | -3.9097 | -4.2863 | -4.7098 | -4.8353 | -4.9647 | -4.9484 | -4.7074 | -4.5777 | -4.2606
4 | 2 | 2050 | Winter | P, [%] | 0 | 1 | 18.63% | 18.24% | 17.84% | 17.66% | 17.94% | 18.84% | 21.72% | 21.83% | 22.61% | 22.29% | 22.19% | 21.72% | 20.16% | 18.93% | 18.3% | 18.62% | 20.41% | 22.43% | 23.03% | 23.64% | 23.56% | 22.42% | 21.8% | 20.29%
2 | 4 | 2050 | Winter | P, [MW] | 0 | 1 | 3.9177 | 3.8345 | 3.7518 | 3.7128 | 3.772 | 3.9612 | 4.5667 | 4.5898 | 4.7546 | 4.6855 | 4.6646 | 4.5658 | 4.2374 | 3.9796 | 3.8479 | 3.9139 | 4.2909 | 4.7151 | 4.841 | 4.9708 | 4.9546 | 4.7132 | 4.5834 | 4.2658
2 | 4 | 2050 | Winter | P, [%] | 0 | 1 | 18.66% | 18.26% | 17.87% | 17.68% | 17.96% | 18.86% | 21.75% | 21.86% | 22.64% | 22.31% | 22.21% | 21.74% | 20.18% | 18.95% | 18.32% | 18.64% | 20.43% | 22.45% | 23.05% | 23.67% | 23.59% | 22.44% | 21.83% | 20.31%
4 | 2 | 2050 | Winter | Q, [MVAr] | 0 | 1 | -3.345 | -3.3093 | -3.2929 | -3.3284 | -3.2267 | -3.1853 | -2.8878 | -2.6673 | -2.5785 | -2.4027 | -2.3103 | -2.4464 | -2.5641 | -2.6275 | -2.5628 | -2.5116 | -2.4217 | -2.4025 | -2.5704 | -2.8138 | -2.8813 | -2.8935 | -3.0253 | -3.0584
4 | 2 | 2050 | Winter | Q, [%] | 0 | 1 | 15.93% | 15.76% | 15.68% | 15.85% | 15.37% | 15.17% | 13.75% | 12.7% | 12.28% | 11.44% | 11% | 11.65% | 12.21% | 12.51% | 12.2% | 11.96% | 11.53% | 11.44% | 12.24% | 13.4% | 13.72% | 13.78% | 14.41% | 14.56%
2 | 4 | 2050 | Winter | Q, [MVAr] | 0 | 1 | 3.3475 | 3.3117 | 3.2951 | 3.3306 | 3.2288 | 3.1876 | 2.891 | 2.6702 | 2.5818 | 2.4056 | 2.313 | 2.4491 | 2.5661 | 2.6291 | 2.564 | 2.5129 | 2.4237 | 2.4055 | 2.5739 | 2.8179 | 2.8855 | 2.8971 | 3.0288 | 3.0612
2 | 4 | 2050 | Winter | Q, [%] | 0 | 1 | 15.94% | 15.77% | 15.69% | 15.86% | 15.38% | 15.18% | 13.77% | 12.72% | 12.29% | 11.46% | 11.01% | 11.66% | 12.22% | 12.52% | 12.21% | 11.97% | 11.54% | 11.45% | 12.26% | 13.42% | 13.74% | 13.8% | 14.42% | 14.58%
4 | 2 | 2050 | Winter | S, [MVA] | 0 | 1 | 5.1476 | 5.0614 | 4.9884 | 4.9828 | 4.9603 | 5.0792 | 5.3985 | 5.3039 | 5.4039 | 5.2609 | 5.2008 | 5.1754 | 4.9488 | 4.7651 | 4.6198 | 4.647 | 4.9231 | 5.2872 | 5.4761 | 5.7066 | 5.7261 | 5.5256 | 5.487 | 5.2447
4 | 2 | 2050 | Winter | S, [%] | 0 | 1 | 24.51% | 24.1% | 23.75% | 23.73% | 23.62% | 24.19% | 25.71% | 25.26% | 25.73% | 25.05% | 24.77% | 24.64% | 23.57% | 22.69% | 22% | 22.13% | 23.44% | 25.18% | 26.08% | 27.17% | 27.27% | 26.31% | 26.13% | 24.97%
2 | 4 | 2050 | Winter | S, [MVA] | 0 | 1 | 5.1531 | 5.0666 | 4.9934 | 4.9878 | 4.9652 | 5.0845 | 5.4049 | 5.31 | 5.4103 | 5.2669 | 5.2066 | 5.1811 | 4.9538 | 4.7696 | 4.6239 | 4.6511 | 4.9281 | 5.2933 | 5.4827 | 5.714 | 5.7336 | 5.5324 | 5.4937 | 5.2505
2 | 4 | 2050 | Winter | S, [%] | 0 | 1 | 24.54% | 24.13% | 23.78% | 23.75% | 23.64% | 24.21% | 25.74% | 25.29% | 25.76% | 25.08% | 24.79% | 24.67% | 23.59% | 22.71% | 22.02% | 22.15% | 23.47% | 25.21% | 26.11% | 27.21% | 27.3% | 26.34% | 26.16% | 25%
5 | 4 | 2050 | Winter | P, [MW] | 0 | 1 | -3.9092 | -3.8262 | -3.7438 | -3.7048 | -3.764 | -3.9529 | -4.5573 | -4.5807 | -4.7452 | -4.6765 | -4.6558 | -4.5571 | -4.2295 | -3.9722 | -3.841 | -3.9069 | -4.283 | -4.7061 | -4.8313 | -4.9603 | -4.9441 | -4.7034 | -4.5737 | -4.2569
5 | 4 | 2050 | Winter | P, [%] | 0 | 1 | 17% | 16.64% | 16.28% | 16.11% | 16.37% | 17.19% | 19.81% | 19.92% | 20.63% | 20.33% | 20.24% | 19.81% | 18.39% | 17.27% | 16.7% | 16.99% | 18.62% | 20.46% | 21.01% | 21.57% | 21.5% | 20.45% | 19.89% | 18.51%
4 | 5 | 2050 | Winter | P, [MW] | 0 | 1 | 3.9127 | 3.8296 | 3.7471 | 3.7081 | 3.7673 | 3.9563 | 4.5612 | 4.5844 | 4.7491 | 4.6802 | 4.6594 | 4.5607 | 4.2327 | 3.9752 | 3.8438 | 3.9097 | 4.2863 | 4.7098 | 4.8353 | 4.9647 | 4.9484 | 4.7074 | 4.5777 | 4.2606
4 | 5 | 2050 | Winter | P, [%] | 0 | 1 | 17.01% | 16.65% | 16.29% | 16.12% | 16.38% | 17.2% | 19.83% | 19.93% | 20.65% | 20.35% | 20.26% | 19.83% | 18.4% | 17.28% | 16.71% | 17% | 18.64% | 20.48% | 21.02% | 21.59% | 21.51% | 20.47% | 19.9% | 18.52%
5 | 4 | 2050 | Winter | Q, [MVAr] | 0 | 1 | -3.4264 | -3.3908 | -3.3745 | -3.4099 | -3.3082 | -3.2667 | -2.9692 | -2.7487 | -2.6599 | -2.484 | -2.3917 | -2.5279 | -2.6456 | -2.7091 | -2.6443 | -2.5932 | -2.5031 | -2.4837 | -2.6515 | -2.8947 | -2.9622 | -2.9745 | -3.1065 | -3.1397
5 | 4 | 2050 | Winter | Q, [%] | 0 | 1 | 14.9% | 14.74% | 14.67% | 14.83% | 14.38% | 14.2% | 12.91% | 11.95% | 11.56% | 10.8% | 10.4% | 10.99% | 11.5% | 11.78% | 11.5% | 11.27% | 10.88% | 10.8% | 11.53% | 12.59% | 12.88% | 12.93% | 13.51% | 13.65%
4 | 5 | 2050 | Winter | Q, [MVAr] | 0 | 1 | 3.345 | 3.3093 | 3.2929 | 3.3284 | 3.2267 | 3.1853 | 2.8878 | 2.6673 | 2.5785 | 2.4027 | 2.3103 | 2.4464 | 2.5641 | 2.6275 | 2.5628 | 2.5116 | 2.4217 | 2.4025 | 2.5704 | 2.8138 | 2.8813 | 2.8935 | 3.0253 | 3.0584
4 | 5 | 2050 | Winter | Q, [%] | 0 | 1 | 14.54% | 14.39% | 14.32% | 14.47% | 14.03% | 13.85% | 12.56% | 11.6% | 11.21% | 10.45% | 10.04% | 10.64% | 11.15% | 11.42% | 11.14% | 10.92% | 10.53% | 10.45% | 11.18% | 12.23% | 12.53% | 12.58% | 13.15% | 13.3%
5 | 4 | 2050 | Winter | S, [MVA] | 0 | 1 | 5.1983 | 5.1125 | 5.0401 | 5.0352 | 5.0112 | 5.128 | 5.4392 | 5.3421 | 5.4398 | 5.2953 | 5.2342 | 5.2113 | 4.9887 | 4.8081 | 4.6632 | 4.6892 | 4.9609 | 5.3213 | 5.5111 | 5.7432 | 5.7636 | 5.565 | 5.5289 | 5.2895
5 | 4 | 2050 | Winter | S, [%] | 0 | 1 | 22.6% | 22.23% | 21.91% | 21.89% | 21.79% | 22.3% | 23.65% | 23.23% | 23.65% | 23.02% | 22.76% | 22.66% | 21.69% | 20.9% | 20.27% | 20.39% | 21.57% | 23.14% | 23.96% | 24.97% | 25.06% | 24.2% | 24.04% | 23%
4 | 5 | 2050 | Winter | S, [MVA] | 0 | 1 | 5.1476 | 5.0614 | 4.9884 | 4.9828 | 4.9603 | 5.0792 | 5.3985 | 5.3039 | 5.4039 | 5.2609 | 5.2008 | 5.1754 | 4.9488 | 4.7651 | 4.6198 | 4.647 | 4.9231 | 5.2872 | 5.4761 | 5.7066 | 5.7261 | 5.5256 | 5.487 | 5.2447
4 | 5 | 2050 | Winter | S, [%] | 0 | 1 | 22.38% | 22.01% | 21.69% | 21.66% | 21.57% | 22.08% | 23.47% | 23.06% | 23.5% | 22.87% | 22.61% | 22.5% | 21.52% | 20.72% | 20.09% | 20.2% | 21.4% | 22.99% | 23.81% | 24.81% | 24.9% | 24.02% | 23.86% | 22.8%
7 | 5 | 2050 | Winter | P, [MW] | 0 | 1 | 1.8653e-13 | 1.5845e-12 | 1.7178e-12 | 7.2484e-13 | -3.441e-13 | 7.1206e-13 | 3.0064e-13 | -7.6081e-13 | 1.4926e-12 | 1.4464e-12 | 4.8535e-13 | -1.4143e-12 | 1.3051e-12 | -9.3642e-13 | -2.1598e-12 | 1.2533e-12 | -2.3445e-12 | -1.2259e-12 | 5.9452e-13 | -1.9167e-12 | 1.9187e-12 | -9.2e-14 | -3.5735e-13 | 8.6995e-13
7 | 5 | 2050 | Winter | P, [%] | 0 | 1 | 8.11e-13% | 6.889e-12% | 7.469e-12% | 3.151e-12% | 1.496e-12% | 3.096e-12% | 1.307e-12% | 3.308e-12% | 6.49e-12% | 6.289e-12% | 2.11e-12% | 6.149e-12% | 5.674e-12% | 4.071e-12% | 9.391e-12% | 5.449e-12% | 1.019e-11% | 5.33e-12% | 2.585e-12% | 8.334e-12% | 8.342e-12% | 4e-13% | 1.554e-12% | 3.782e-12%
5 | 7 | 2050 | Winter | P, [MW] | 0 | 1 | 2.3231e-07 | 2.3211e-07 | 2.321e-07 | 2.3205e-07 | 2.3202e-07 | 2.3213e-07 | 2.3269e-07 | 2.3252e-07 | 2.3258e-07 | 2.3228e-07 | 2.323e-07 | 2.3226e-07 | 2.3199e-07 | 2.3168e-07 | 2.3134e-07 | 2.3139e-07 | 2.3158e-07 | 2.3189e-07 | 2.321e-07 | 2.3244e-07 | 2.3246e-07 | 2.3222e-07 | 2.3233e-07 | 2.3218e-07
5 | 7 | 2050 | Winter | P, [%] | 0 | 1 | 1.01e-06% | 1.009e-06% | 1.009e-06% | 1.009e-06% | 1.009e-06% | 1.009e-06% | 1.012e-06% | 1.011e-06% | 1.011e-06% | 1.01e-06% | 1.01e-06% | 1.01e-06% | 1.009e-06% | 1.007e-06% | 1.006e-06% | 1.006e-06% | 1.007e-06% | 1.008e-06% | 1.009e-06% | 1.011e-06% | 1.011e-06% | 1.01e-06% | 1.01e-06% | 1.009e-06%
7 | 5 | 2050 | Winter | Q, [MVAr] | 0 | 1 | 2.5524e-13 | 1.789e-12 | -3.59e-13 | 3.7787e-13 | -9.9163e-13 | 7.0092e-13 | -4.2867e-13 | -6.1621e-14 | 3.1295e-13 | 1.166e-12 | 5.6874e-13 | -1.079e-13 | 3.2924e-13 | 1.087e-12 | -2.1029e-13 | 1.6112e-12 | -8.2966e-13 | -1.0441e-12 | 6.7913e-13 | -1.5933e-12 | 2.0237e-13 | 3.0699e-14 | -4.1792e-13 | -4.3595e-13
7 | 5 | 2050 | Winter | Q, [%] | 0 | 1 | 1.11e-12% | 7.778e-12% | 1.561e-12% | 1.643e-12% | 4.311e-12% | 3.047e-12% | 1.864e-12% | 2.679e-13% | 1.361e-12% | 5.069e-12% | 2.473e-12% | 4.691e-13% | 1.431e-12% | 4.726e-12% | 9.143e-13% | 7.005e-12% | 3.607e-12% | 4.54e-12% | 2.953e-12% | 6.928e-12% | 8.799e-13% | 1.335e-13% | 1.817e-12% | 1.895e-12%
5 | 7 | 2050 | Winter | Q, [MVAr] | 0 | 1 | -0.083804 | -0.083733 | -0.083729 | -0.083712 | -0.083702 | -0.08374 | -0.083944 | -0.083881 | -0.083903 | -0.083795 | -0.083801 | -0.083787 | -0.083692 | -0.083578 | -0.083454 | -0.083474 | -0.083541 | -0.083654 | -0.08373 | -0.083854 | -0.083859 | -0.083773 | -0.083814 | -0.08376
5 | 7 | 2050 | Winter | Q, [%] | 0 | 1 | 0.3644% | 0.3641% | 0.364% | 0.364% | 0.3639% | 0.3641% | 0.365% | 0.3647% | 0.3648% | 0.3643% | 0.3644% | 0.3643% | 0.3639% | 0.3634% | 0.3628% | 0.3629% | 0.3632% | 0.3637% | 0.364% | 0.3646% | 0.3646% | 0.3642% | 0.3644% | 0.3642%
7 | 5 | 2050 | Winter | S, [MVA] | 0 | 1 | 3.1613e-13 | 2.3898e-12 | 1.7549e-12 | 8.1742e-13 | 1.0496e-12 | 9.9916e-13 | 5.2359e-13 | 7.633e-13 | 1.5251e-12 | 1.8578e-12 | 7.4768e-13 | 1.4184e-12 | 1.346e-12 | 1.4347e-12 | 2.17e-12 | 2.0413e-12 | 2.487e-12 | 1.6103e-12 | 9.026e-13 | 2.4925e-12 | 1.9294e-12 | 9.6987e-14 | 5.4987e-13 | 9.7307e-13
7 | 5 | 2050 | Winter | S, [%] | 0 | 1 | 1.374e-12% | 1.039e-11% | 7.63e-12% | 3.554e-12% | 4.564e-12% | 4.344e-12% | 2.276e-12% | 3.319e-12% | 6.631e-12% | 8.077e-12% | 3.251e-12% | 6.167e-12% | 5.852e-12% | 6.238e-12% | 9.435e-12% | 8.875e-12% | 1.081e-11% | 7.001e-12% | 3.924e-12% | 1.084e-11% | 8.389e-12% | 4.217e-13% | 2.391e-12% | 4.231e-12%
5 | 7 | 2050 | Winter | S, [MVA] | 0 | 1 | 0.083804 | 0.083733 | 0.083729 | 0.083712 | 0.083702 | 0.08374 | 0.083944 | 0.083881 | 0.083903 | 0.083795 | 0.083801 | 0.083787 | 0.083692 | 0.083578 | 0.083454 | 0.083474 | 0.083541 | 0.083654 | 0.08373 | 0.083854 | 0.083859 | 0.083773 | 0.083814 | 0.08376
5 | 7 | 2050 | Winter | S, [%] | 0 | 1 | 0.3644% | 0.3641% | 0.364% | 0.364% | 0.3639% | 0.3641% | 0.365% | 0.3647% | 0.3648% | 0.3643% | 0.3644% | 0.3643% | 0.3639% | 0.3634% | 0.3628% | 0.3629% | 0.3632% | 0.3637% | 0.364% | 0.3646% | 0.3646% | 0.3642% | 0.3644% | 0.3642%
1 | 2 | 2050 | Winter | P, [MW] | 0 | 1 | 17.9626 | 17.7001 | 17.5997 | 17.5164 | 17.4867 | 17.6883 | 18.3316 | 18.0977 | 18.1121 | 17.6098 | 17.4887 | 17.3252 | 16.7145 | 15.9496 | 14.9654 | 15.3117 | 16.388 | 17.3991 | 17.8785 | 18.3943 | 18.471 | 18.1373 | 18.2356 | 17.9278
1 | 2 | 2050 | Winter | P, [%] | 0 | 1 | 89.81% | 88.5% | 88% | 87.58% | 87.43% | 88.44% | 91.66% | 90.49% | 90.56% | 88.05% | 87.44% | 86.63% | 83.57% | 79.75% | 74.83% | 76.56% | 81.94% | 87% | 89.39% | 91.97% | 92.35% | 90.69% | 91.18% | 89.64%
2 | 1 | 2050 | Winter | P, [MW] | 0 | 1 | -17.9038 | -17.643 | -17.5432 | -17.4605 | -17.4309 | -17.6312 | -18.2705 | -18.0381 | -18.0524 | -17.5532 | -17.433 | -17.2705 | -16.6635 | -15.9031 | -14.9244 | -15.2687 | -16.3389 | -17.3438 | -17.8202 | -18.3327 | -18.4089 | -18.0773 | -18.175 | -17.8692
2 | 1 | 2050 | Winter | P, [%] | 0 | 1 | 89.52% | 88.21% | 87.72% | 87.3% | 87.15% | 88.16% | 91.35% | 90.19% | 90.26% | 87.77% | 87.16% | 86.35% | 83.32% | 79.52% | 74.62% | 76.34% | 81.69% | 86.72% | 89.1% | 91.66% | 92.04% | 90.39% | 90.88% | 89.35%
1 | 2 | 2050 | Winter | Q, [MVAr] | 0 | 1 | 1.1821 | 1.26 | 1.266 | 1.2822 | 1.2958 | 1.252 | 1.0271 | 1.1034 | 1.0736 | 1.1913 | 1.1865 | 1.1911 | 1.2865 | 1.3993 | 1.5188 | 1.5076 | 1.457 | 1.3456 | 1.2611 | 1.1171 | 1.1112 | 1.2092 | 1.1651 | 1.2309
1 | 2 | 2050 | Winter | Q, [%] | 0 | 1 | 5.91% | 6.3% | 6.33% | 6.411% | 6.479% | 6.26% | 5.135% | 5.517% | 5.368% | 5.957% | 5.932% | 5.955% | 6.432% | 6.997% | 7.594% | 7.538% | 7.285% | 6.728% | 6.306% | 5.586% | 5.556% | 6.046% | 5.826% | 6.155%
2 | 1 | 2050 | Winter | Q, [MVAr] | 0 | 1 | 0.43452 | 0.31082 | 0.28721 | 0.25668 | 0.23799 | 0.3166 | 0.65463 | 0.53655 | 0.56865 | 0.36275 | 0.34637 | 0.31342 | 0.11548 | -0.12047 | -0.38997 | -0.32672 | -0.10665 | 0.1736 | 0.34137 | 0.57703 | 0.59702 | 0.4392 | 0.50057 | 0.38001
2 | 1 | 2050 | Winter | Q, [%] | 0 | 1 | 2.173% | 1.554% | 1.436% | 1.283% | 1.19% | 1.583% | 3.273% | 2.683% | 2.843% | 1.814% | 1.732% | 1.567% | 0.5774% | 0.6024% | 1.95% | 1.634% | 0.5333% | 0.868% | 1.707% | 2.885% | 2.985% | 2.196% | 2.503% | 1.9%
1 | 2 | 2050 | Winter | S, [MVA] | 0 | 1 | 18.0014 | 17.7449 | 17.6452 | 17.5633 | 17.5346 | 17.7325 | 18.3604 | 18.1313 | 18.1439 | 17.65 | 17.5289 | 17.3661 | 16.7639 | 16.0109 | 15.0423 | 15.3857 | 16.4526 | 17.4511 | 17.9229 | 18.4282 | 18.5044 | 18.1775 | 18.2728 | 17.97
1 | 2 | 2050 | Winter | S, [%] | 0 | 1 | 90.01% | 88.72% | 88.23% | 87.82% | 87.67% | 88.66% | 91.8% | 90.66% | 90.72% | 88.25% | 87.64% | 86.83% | 83.82% | 80.05% | 75.21% | 76.93% | 82.26% | 87.26% | 89.61% | 92.14% | 92.52% | 90.89% | 91.36% | 89.85%
2 | 1 | 2050 | Winter | S, [MVA] | 0 | 1 | 17.909 | 17.6457 | 17.5456 | 17.4624 | 17.4325 | 17.6341 | 18.2822 | 18.0461 | 18.0613 | 17.557 | 17.4364 | 17.2733 | 16.6639 | 15.9036 | 14.9294 | 15.2722 | 16.3392 | 17.3447 | 17.8235 | 18.3417 | 18.4186 | 18.0827 | 18.1819 | 17.8732
2 | 1 | 2050 | Winter | S, [%] | 0 | 1 | 89.55% | 88.23% | 87.73% | 87.31% | 87.16% | 88.17% | 91.41% | 90.23% | 90.31% | 87.78% | 87.18% | 86.37% | 83.32% | 79.52% | 74.65% | 76.36% | 81.7% | 86.72% | 89.12% | 91.71% | 92.09% | 90.41% | 90.91% | 89.37%
2 | 3 | 2050 | Winter | P, [MW] | 0 | 1 | 14.5553 | 14.3945 | 14.3631 | 14.3169 | 14.2374 | 14.2371 | 14.2133 | 13.9409 | 13.7576 | 13.2839 | 13.1496 | 13.0711 | 12.8114 | 12.3493 | 11.542 | 11.83 | 12.5446 | 13.1548 | 13.5518 | 13.9895 | 14.1168 | 13.9965 | 14.2342 | 14.2153
2 | 3 | 2050 | Winter | P, [%] | 0 | 1 | 90.97% | 89.97% | 89.77% | 89.48% | 88.98% | 88.98% | 88.83% | 87.13% | 85.98% | 83.02% | 82.19% | 81.69% | 80.07% | 77.18% | 72.14% | 73.94% | 78.4% | 82.22% | 84.7% | 87.43% | 88.23% | 87.48% | 88.96% | 88.85%
3 | 2 | 2050 | Winter | P, [MW] | 0 | 1 | -14.4857 | -14.3264 | -14.2952 | -14.2494 | -14.1707 | -14.1703 | -14.1466 | -13.8766 | -13.6947 | -13.2251 | -13.092 | -13.0141 | -12.7567 | -12.2985 | -11.4975 | -11.7834 | -12.4923 | -13.0974 | -13.491 | -13.9248 | -14.051 | -13.9318 | -14.1674 | -14.1487
3 | 2 | 2050 | Winter | P, [%] | 0 | 1 | 90.54% | 89.54% | 89.34% | 89.06% | 88.57% | 88.56% | 88.42% | 86.73% | 85.59% | 82.66% | 81.82% | 81.34% | 79.73% | 76.87% | 71.86% | 73.65% | 78.08% | 81.86% | 84.32% | 87.03% | 87.82% | 87.07% | 88.55% | 88.43%
2 | 3 | 2050 | Winter | Q, [MVAr] | 0 | 1 | 1.2065 | 1.1906 | 1.1911 | 1.1955 | 1.2169 | 1.2753 | 1.6019 | 1.6681 | 1.8229 | 1.849 | 1.914 | 1.9318 | 1.8035 | 1.6386 | 1.4794 | 1.4705 | 1.5003 | 1.5859 | 1.5914 | 1.6316 | 1.5659 | 1.4778 | 1.4143 | 1.324
2 | 3 | 2050 | Winter | Q, [%] | 0 | 1 | 7.54% | 7.441% | 7.444% | 7.472% | 7.606% | 7.97% | 10.01% | 10.43% | 11.39% | 11.56% | 11.96% | 12.07% | 11.27% | 10.24% | 9.246% | 9.191% | 9.377% | 9.912% | 9.947% | 10.2% | 9.787% | 9.236% | 8.839% | 8.275%
3 | 2 | 2050 | Winter | Q, [MVAr] | 0 | 1 | -0.065335 | -0.073527 | -0.078781 | -0.089975 | -0.12307 | -0.18132 | -0.50935 | -0.61447 | -0.79382 | -0.88644 | -0.96908 | -0.99744 | -0.90657 | -0.80579 | -0.7516 | -0.70687 | -0.64336 | -0.64486 | -0.59461 | -0.57141 | -0.48773 | -0.41798 | -0.32002 | -0.23308
3 | 2 | 2050 | Winter | Q, [%] | 0 | 1 | 0.4083% | 0.4595% | 0.4924% | 0.5623% | 0.7692% | 1.133% | 3.183% | 3.84% | 4.961% | 5.54% | 6.057% | 6.234% | 5.666% | 5.036% | 4.697% | 4.418% | 4.021% | 4.03% | 3.716% | 3.571% | 3.048% | 2.612% | 2% | 1.457%
2 | 3 | 2050 | Winter | S, [MVA] | 0 | 1 | 14.6052 | 14.4437 | 14.4124 | 14.3667 | 14.2893 | 14.2941 | 14.3033 | 14.0403 | 13.8778 | 13.4119 | 13.2882 | 13.2131 | 12.9378 | 12.4576 | 11.6364 | 11.9211 | 12.634 | 13.2501 | 13.6449 | 14.0843 | 14.2034 | 14.0743 | 14.3043 | 14.2768
2 | 3 | 2050 | Winter | S, [%] | 0 | 1 | 91.28% | 90.27% | 90.08% | 89.79% | 89.31% | 89.34% | 89.4% | 87.75% | 86.74% | 83.82% | 83.05% | 82.58% | 80.86% | 77.86% | 72.73% | 74.51% | 78.96% | 82.81% | 85.28% | 88.03% | 88.77% | 87.96% | 89.4% | 89.23%
3 | 2 | 2050 | Winter | S, [MVA] | 0 | 1 | 14.4858 | 14.3265 | 14.2954 | 14.2497 | 14.1712 | 14.1715 | 14.1558 | 13.8902 | 13.7177 | 13.2548 | 13.1278 | 13.0523 | 12.7889 | 12.3249 | 11.5221 | 11.8046 | 12.5089 | 13.1133 | 13.504 | 13.9365 | 14.0595 | 13.9381 | 14.171 | 14.1506
3 | 2 | 2050 | Winter | S, [%] | 0 | 1 | 90.54% | 89.54% | 89.35% | 89.06% | 88.57% | 88.57% | 88.47% | 86.81% | 85.74% | 82.84% | 82.05% | 81.58% | 79.93% | 77.03% | 72.01% | 73.78% | 78.18% | 81.96% | 84.4% | 87.1% | 87.87% | 87.11% | 88.57% | 88.44%
5 | 6 | 2050 | Winter | P, [MW] | 0 | 1 | 3.7241 | 3.6384 | 3.556 | 3.5131 | 3.5792 | 3.7752 | 4.4154 | 4.4483 | 4.6203 | 4.556 | 4.5407 | 4.4331 | 4.0913 | 3.8223 | 3.688 | 3.7585 | 4.1461 | 4.5791 | 4.6994 | 4.8218 | 4.802 | 4.5537 | 4.4167 | 4.0915
5 | 6 | 2050 | Winter | P, [%] | 0 | 1 | 46.55% | 45.48% | 44.45% | 43.91% | 44.74% | 47.19% | 55.19% | 55.6% | 57.75% | 56.95% | 56.76% | 55.41% | 51.14% | 47.78% | 46.1% | 46.98% | 51.83% | 57.24% | 58.74% | 60.27% | 60.03% | 56.92% | 55.21% | 51.14%
6 | 5 | 2050 | Winter | P, [MW] | 0 | 1 | -3.714 | -3.6287 | -3.5468 | -3.5041 | -3.5698 | -3.7648 | -4.4011 | -4.4338 | -4.6048 | -4.5409 | -4.5257 | -4.4188 | -4.0791 | -3.8116 | -3.6781 | -3.7482 | -4.1335 | -4.5638 | -4.6833 | -4.8049 | -4.7852 | -4.5386 | -4.4025 | -4.0793
6 | 5 | 2050 | Winter | P, [%] | 0 | 1 | 46.42% | 45.36% | 44.33% | 43.8% | 44.62% | 47.06% | 55.01% | 55.42% | 57.56% | 56.76% | 56.57% | 55.23% | 50.99% | 47.64% | 45.98% | 46.85% | 51.67% | 57.05% | 58.54% | 60.06% | 59.82% | 56.73% | 55.03% | 50.99%
5 | 6 | 2050 | Winter | Q, [MVAr] | 0 | 1 | 0.42394 | 0.37593 | 0.39502 | 0.38345 | 0.36587 | 0.36396 | 0.44382 | 0.38348 | 0.37296 | 0.29917 | 0.31368 | 0.3207 | 0.29912 | 0.25068 | 0.17812 | 0.18014 | 0.15291 | 0.16166 | 0.19208 | 0.26006 | 0.26777 | 0.23977 | 0.29783 | 0.31576
5 | 6 | 2050 | Winter | Q, [%] | 0 | 1 | 5.299% | 4.699% | 4.938% | 4.793% | 4.573% | 4.549% | 5.548% | 4.793% | 4.662% | 3.74% | 3.921% | 4.009% | 3.739% | 3.134% | 2.226% | 2.252% | 1.911% | 2.021% | 2.401% | 3.251% | 3.347% | 2.997% | 3.723% | 3.947%
6 | 5 | 2050 | Winter | Q, [MVAr] | 0 | 1 | -0.31074 | -0.26803 | -0.29177 | -0.28271 | -0.26143 | -0.24796 | -0.28541 | -0.223 | -0.20003 | -0.13117 | -0.14674 | -0.16148 | -0.16334 | -0.13213 | -0.067805 | -0.065599 | -0.013773 | 0.0078067 | -0.013676 | -0.072288 | -0.081511 | -0.072151 | -0.13995 | -0.17999
6 | 5 | 2050 | Winter | Q, [%] | 0 | 1 | 3.884% | 3.35% | 3.647% | 3.534% | 3.268% | 3.099% | 3.568% | 2.787% | 2.5% | 1.64% | 1.834% | 2.019% | 2.042% | 1.652% | 0.8476% | 0.82% | 0.1722% | 0.09758% | 0.1709% | 0.9036% | 1.019% | 0.9019% | 1.749% | 2.25%
5 | 6 | 2050 | Winter | S, [MVA] | 0 | 1 | 3.7482 | 3.6578 | 3.5779 | 3.534 | 3.5979 | 3.7927 | 4.4376 | 4.4648 | 4.6353 | 4.5658 | 4.5516 | 4.4447 | 4.1022 | 3.8305 | 3.6923 | 3.7628 | 4.1489 | 4.5819 | 4.7033 | 4.8288 | 4.8095 | 4.56 | 4.4268 | 4.1037
5 | 6 | 2050 | Winter | S, [%] | 0 | 1 | 46.85% | 45.72% | 44.72% | 44.17% | 44.97% | 47.41% | 55.47% | 55.81% | 57.94% | 57.07% | 56.89% | 55.56% | 51.28% | 47.88% | 46.15% | 47.03% | 51.86% | 57.27% | 58.79% | 60.36% | 60.12% | 57% | 55.33% | 51.3%
6 | 5 | 2050 | Winter | S, [MVA] | 0 | 1 | 3.7269 | 3.6386 | 3.5587 | 3.5154 | 3.5794 | 3.7729 | 4.4104 | 4.4394 | 4.6091 | 4.5428 | 4.5281 | 4.4217 | 4.0823 | 3.8139 | 3.6787 | 3.7487 | 4.1336 | 4.5638 | 4.6834 | 4.8054 | 4.7859 | 4.5392 | 4.4047 | 4.0832
6 | 5 | 2050 | Winter | S, [%] | 0 | 1 | 46.59% | 45.48% | 44.48% | 43.94% | 44.74% | 47.16% | 55.13% | 55.49% | 57.61% | 56.78% | 56.6% | 55.27% | 51.03% | 47.67% | 45.98% | 46.86% | 51.67% | 57.05% | 58.54% | 60.07% | 59.82% | 56.74% | 55.06% | 51.04%
4 | 2 | 2050 | Winter | P, [MW] | 0 | 2 | -3.7459 | -3.6316 | -3.5138 | -3.4782 | -3.4905 | -3.6656 | -3.7993 | -3.6431 | -3.7498 | -3.9432 | -4.1408 | -4.1682 | -3.6866 | -3.307 | -3.2301 | -3.2423 | -3.4613 | -3.8409 | -4.1883 | -4.5275 | -4.5793 | -4.3205 | -4.1942 | -3.8808
4 | 2 | 2050 | Winter | P, [%] | 0 | 2 | 17.84% | 17.29% | 16.73% | 16.56% | 16.62% | 17.46% | 18.09% | 17.35% | 17.86% | 18.78% | 19.72% | 19.85% | 17.56% | 15.75% | 15.38% | 15.44% | 16.48% | 18.29% | 19.94% | 21.56% | 21.81% | 20.57% | 19.97% | 18.48%
2 | 4 | 2050 | Winter | P, [MW] | 0 | 2 | 3.7503 | 3.6359 | 3.518 | 3.4824 | 3.4946 | 3.6698 | 3.8036 | 3.6471 | 3.7539 | 3.9474 | 4.1451 | 4.1724 | 3.6904 | 3.3106 | 3.2337 | 3.246 | 3.4651 | 3.845 | 4.1929 | 4.5326 | 4.5846 | 4.3255 | 4.199 | 3.8853
2 | 4 | 2050 | Winter | P, [%] | 0 | 2 | 17.86% | 17.31% | 16.75% | 16.58% | 16.64% | 17.48% | 18.11% | 17.37% | 17.88% | 18.8% | 19.74% | 19.87% | 17.57% | 15.76% | 15.4% | 15.46% | 16.5% | 18.31% | 19.97% | 21.58% | 21.83% | 20.6% | 20% | 18.5%
4 | 2 | 2050 | Winter | Q, [MVAr] | 0 | 2 | -3.0118 | -3.0545 | -3.1091 | -3.1481 | -3.0868 | -2.9591 | -2.8664 | -2.8511 | -2.712 | -2.5158 | -2.3134 | -2.1875 | -2.5507 | -2.8189 | -2.8815 | -2.9314 | -2.8156 | -2.6162 | -2.5686 | -2.5864 | -2.6324 | -2.7245 | -2.8479 | -2.9089
4 | 2 | 2050 | Winter | Q, [%] | 0 | 2 | 14.34% | 14.55% | 14.81% | 14.99% | 14.7% | 14.09% | 13.65% | 13.58% | 12.91% | 11.98% | 11.02% | 10.42% | 12.15% | 13.42% | 13.72% | 13.96% | 13.41% | 12.46% | 12.23% | 12.32% | 12.54% | 12.97% | 13.56% | 13.85%
2 | 4 | 2050 | Winter | Q, [MVAr] | 0 | 2 | 3.0135 | 3.056 | 3.1105 | 3.1495 | 3.0881 | 2.9605 | 2.868 | 2.8524 | 2.7132 | 2.5172 | 2.3149 | 2.189 | 2.5517 | 2.8195 | 2.8821 | 2.932 | 2.8165 | 2.6175 | 2.5706 | 2.5892 | 2.6354 | 2.727 | 2.8503 | 2.9107
2 | 4 | 2050 | Winter | Q, [%] | 0 | 2 | 14.35% | 14.55% | 14.81% | 15% | 14.71% | 14.1% | 13.66% | 13.58% | 12.92% | 11.99% | 11.02% | 10.42% | 12.15% | 13.43% | 13.72% | 13.96% | 13.41% | 12.46% | 12.24% | 12.33% | 12.55% | 12.99% | 13.57% | 13.86%
4 | 2 | 2050 | Winter | S, [MVA] | 0 | 2 | 4.8065 | 4.7454 | 4.6919 | 4.6913 | 4.6596 | 4.7109 | 4.7593 | 4.6261 | 4.6278 | 4.6774 | 4.7432 | 4.7073 | 4.483 | 4.3454 | 4.3286 | 4.371 | 4.4619 | 4.6473 | 4.9132 | 5.2142 | 5.282 | 5.1078 | 5.0697 | 4.85
4 | 2 | 2050 | Winter | S, [%] | 0 | 2 | 22.89% | 22.6% | 22.34% | 22.34% | 22.19% | 22.43% | 22.66% | 22.03% | 22.04% | 22.27% | 22.59% | 22.42% | 21.35% | 20.69% | 20.61% | 20.81% | 21.25% | 22.13% | 23.4% | 24.83% | 25.15% | 24.32% | 24.14% | 23.1%
2 | 4 | 2050 | Winter | S, [MVA] | 0 | 2 | 4.811 | 4.7496 | 4.696 | 4.6953 | 4.6636 | 4.7151 | 4.7637 | 4.6301 | 4.6318 | 4.6817 | 4.7477 | 4.7117 | 4.4867 | 4.3485 | 4.3317 | 4.3741 | 4.4654 | 4.6514 | 4.9182 | 5.22 | 5.288 | 5.1133 | 5.0751 | 4.8547
2 | 4 | 2050 | Winter | S, [%] | 0 | 2 | 22.91% | 22.62% | 22.36% | 22.36% | 22.21% | 22.45% | 22.68% | 22.05% | 22.06% | 22.29% | 22.61% | 22.44% | 21.37% | 20.71% | 20.63% | 20.83% | 21.26% | 22.15% | 23.42% | 24.86% | 25.18% | 24.35% | 24.17% | 23.12%
5 | 4 | 2050 | Winter | P, [MW] | 0 | 2 | -3.7428 | -3.6286 | -3.5109 | -3.4752 | -3.4875 | -3.6626 | -3.7963 | -3.6402 | -3.747 | -3.9403 | -4.1378 | -4.1652 | -3.6839 | -3.3045 | -3.2276 | -3.2397 | -3.4587 | -3.838 | -4.1851 | -4.5238 | -4.5755 | -4.317 | -4.1907 | -3.8777
5 | 4 | 2050 | Winter | P, [%] | 0 | 2 | 16.27% | 15.78% | 15.26% | 15.11% | 15.16% | 15.92% | 16.51% | 15.83% | 16.29% | 17.13% | 17.99% | 18.11% | 16.02% | 14.37% | 14.03% | 14.09% | 15.04% | 16.69% | 18.2% | 19.67% | 19.89% | 18.77% | 18.22% | 16.86%
4 | 5 | 2050 | Winter | P, [MW] | 0 | 2 | 3.7459 | 3.6316 | 3.5138 | 3.4782 | 3.4905 | 3.6656 | 3.7993 | 3.6431 | 3.7498 | 3.9432 | 4.1408 | 4.1682 | 3.6866 | 3.307 | 3.2301 | 3.2423 | 3.4613 | 3.8409 | 4.1883 | 4.5275 | 4.5793 | 4.3205 | 4.1942 | 3.8808
4 | 5 | 2050 | Winter | P, [%] | 0 | 2 | 16.29% | 15.79% | 15.28% | 15.12% | 15.18% | 15.94% | 16.52% | 15.84% | 16.3% | 17.14% | 18% | 18.12% | 16.03% | 14.38% | 14.04% | 14.1% | 15.05% | 16.7% | 18.21% | 19.68% | 19.91% | 18.78% | 18.24% | 16.87%
5 | 4 | 2050 | Winter | Q, [MVAr] | 0 | 2 | -3.0933 | -3.136 | -3.1907 | -3.2296 | -3.1684 | -3.0406 | -2.9479 | -2.9326 | -2.7935 | -2.5973 | -2.3948 | -2.2689 | -2.6323 | -2.9005 | -2.9632 | -3.013 | -2.8972 | -2.6977 | -2.6499 | -2.6676 | -2.7135 | -2.8058 | -2.9293 | -2.9903
5 | 4 | 2050 | Winter | Q, [%] | 0 | 2 | 13.45% | 13.63% | 13.87% | 14.04% | 13.78% | 13.22% | 12.82% | 12.75% | 12.15% | 11.29% | 10.41% | 9.865% | 11.44% | 12.61% | 12.88% | 13.1% | 12.6% | 11.73% | 11.52% | 11.6% | 11.8% | 12.2% | 12.74% | 13%
4 | 5 | 2050 | Winter | Q, [MVAr] | 0 | 2 | 3.0118 | 3.0545 | 3.1091 | 3.1481 | 3.0868 | 2.9591 | 2.8664 | 2.8511 | 2.712 | 2.5158 | 2.3134 | 2.1875 | 2.5507 | 2.8189 | 2.8815 | 2.9314 | 2.8156 | 2.6162 | 2.5686 | 2.5864 | 2.6324 | 2.7245 | 2.8479 | 2.9089
4 | 5 | 2050 | Winter | Q, [%] | 0 | 2 | 13.09% | 13.28% | 13.52% | 13.69% | 13.42% | 12.87% | 12.46% | 12.4% | 11.79% | 10.94% | 10.06% | 9.511% | 11.09% | 12.26% | 12.53% | 12.75% | 12.24% | 11.37% | 11.17% | 11.25% | 11.45% | 11.85% | 12.38% | 12.65%
5 | 4 | 2050 | Winter | S, [MVA] | 0 | 2 | 4.8557 | 4.796 | 4.7441 | 4.7442 | 4.7118 | 4.7602 | 4.8064 | 4.6745 | 4.6737 | 4.7193 | 4.7808 | 4.7431 | 4.5277 | 4.3969 | 4.3816 | 4.4243 | 4.5118 | 4.6913 | 4.9535 | 5.2518 | 5.3197 | 5.1487 | 5.113 | 4.8968
5 | 4 | 2050 | Winter | S, [%] | 0 | 2 | 21.11% | 20.85% | 20.63% | 20.63% | 20.49% | 20.7% | 20.9% | 20.32% | 20.32% | 20.52% | 20.79% | 20.62% | 19.69% | 19.12% | 19.05% | 19.24% | 19.62% | 20.4% | 21.54% | 22.83% | 23.13% | 22.39% | 22.23% | 21.29%
4 | 5 | 2050 | Winter | S, [MVA] | 0 | 2 | 4.8065 | 4.7454 | 4.6919 | 4.6913 | 4.6596 | 4.7109 | 4.7593 | 4.6261 | 4.6278 | 4.6774 | 4.7432 | 4.7073 | 4.483 | 4.3454 | 4.3286 | 4.371 | 4.4619 | 4.6473 | 4.9132 | 5.2142 | 5.282 | 5.1078 | 5.0697 | 4.85
4 | 5 | 2050 | Winter | S, [%] | 0 | 2 | 20.9% | 20.63% | 20.4% | 20.4% | 20.26% | 20.48% | 20.69% | 20.11% | 20.12% | 20.34% | 20.62% | 20.47% | 19.49% | 18.89% | 18.82% | 19% | 19.4% | 20.21% | 21.36% | 22.67% | 22.97% | 22.21% | 22.04% | 21.09%
7 | 5 | 2050 | Winter | P, [MW] | 0 | 2 | 4.394e-14 | 4.642e-14 | 1.5635e-12 | 1.6357e-12 | 4.7407e-15 | -5.4965e-13 | -6.4944e-13 | 1.5602e-12 | -9.8312e-13 | 1.203e-12 | -9.0296e-13 | 7.6314e-13 | -5.0099e-13 | -1.532e-12 | -3.1582e-13 | -7.1996e-13 | -1.0874e-12 | -5.7314e-13 | 1.6523e-12 | 1.8522e-12 | 2.2619e-12 | 5.5154e-13 | 4.4251e-13 | -3.9568e-13
7 | 5 | 2050 | Winter | P, [%] | 0 | 2 | 1.91e-13% | 2.018e-13% | 6.798e-12% | 7.112e-12% | 2.061e-14% | 2.39e-12% | 2.824e-12% | 6.783e-12% | 4.274e-12% | 5.23e-12% | 3.926e-12% | 3.318e-12% | 2.178e-12% | 6.661e-12% | 1.373e-12% | 3.13e-12% | 4.728e-12% | 2.492e-12% | 7.184e-12% | 8.053e-12% | 9.834e-12% | 2.398e-12% | 1.924e-12% | 1.72e-12%
5 | 7 | 2050 | Winter | P, [MW] | 0 | 2 | 2.3163e-07 | 2.3158e-07 | 2.3153e-07 | 2.315e-07 | 2.3145e-07 | 2.3147e-07 | 2.3144e-07 | 2.3128e-07 | 2.3123e-07 | 2.3119e-07 | 2.3117e-07 | 2.3099e-07 | 2.3099e-07 | 2.31e-07 | 2.31e-07 | 2.3108e-07 | 2.3113e-07 | 2.312e-07 | 2.3141e-07 | 2.3169e-07 | 2.3175e-07 | 2.3167e-07 | 2.3173e-07 | 2.3159e-07
5 | 7 | 2050 | Winter | P, [%] | 0 | 2 | 1.007e-06% | 1.007e-06% | 1.007e-06% | 1.007e-06% | 1.006e-06% | 1.006e-06% | 1.006e-06% | 1.006e-06% | 1.005e-06% | 1.005e-06% | 1.005e-06% | 1.004e-06% | 1.004e-06% | 1.004e-06% | 1.004e-06% | 1.005e-06% | 1.005e-06% | 1.005e-06% | 1.006e-06% | 1.007e-06% | 1.008e-06% | 1.007e-06% | 1.008e-06% | 1.007e-06%
7 | 5 | 2050 | Winter | Q, [MVAr] | 0 | 2 | -4.597e-13 | -3.8111e-13 | 8.35e-13 | 5.1093e-14 | 3.4478e-13 | -5.4247e-13 | -1.8587e-12 | 1.0184e-12 | 6.5844e-14 | 1.6017e-13 | -2.7155e-13 | 1.2083e-14 | -5.2982e-13 | 3.0585e-13 | -9.0131e-13 | 7.2477e-13 | 3.7541e-13 | -1.4293e-13 | 2.0611e-12 | 1.8688e-13 | 1.4733e-12 | 2.0665e-13 | -9.8455e-13 | -3.4248e-13
7 | 5 | 2050 | Winter | Q, [%] | 0 | 2 | 1.999e-12% | 1.657e-12% | 3.63e-12% | 2.221e-13% | 1.499e-12% | 2.359e-12% | 8.081e-12% | 4.428e-12% | 2.863e-13% | 6.964e-13% | 1.181e-12% | 5.254e-14% | 2.304e-12% | 1.33e-12% | 3.919e-12% | 3.151e-12% | 1.632e-12% | 6.214e-13% | 8.961e-12% | 8.125e-13% | 6.406e-12% | 8.985e-13% | 4.281e-12% | 1.489e-12%
5 | 7 | 2050 | Winter | Q, [MVAr] | 0 | 2 | -0.08356 | -0.083542 | -0.083525 | -0.083514 | -0.083496 | -0.083503 | -0.08349 | -0.083434 | -0.083415 | -0.0834 | -0.083393 | -0.083331 | -0.08333 | -0.083332 | -0.083332 | -0.083362 | -0.083379 | -0.083406 | -0.08348 | -0.083582 | -0.083605 | -0.083576 | -0.083597 | -0.083546
5 | 7 | 2050 | Winter | Q, [%] | 0 | 2 | 0.3633% | 0.3632% | 0.3632% | 0.3631% | 0.363% | 0.3631% | 0.363% | 0.3628% | 0.3627% | 0.3626% | 0.3626% | 0.3623% | 0.3623% | 0.3623% | 0.3623% | 0.3624% | 0.3625% | 0.3626% | 0.363% | 0.3634% | 0.3635% | 0.3634% | 0.3635% | 0.3632%
7 | 5 | 2050 | Winter | S, [MVA] | 0 | 2 | 4.618e-13 | 3.8393e-13 | 1.7725e-12 | 1.6365e-12 | 3.4481e-13 | 7.7226e-13 | 1.9689e-12 | 1.8632e-12 | 9.8532e-13 | 1.2136e-12 | 9.4291e-13 | 7.6324e-13 | 7.2918e-13 | 1.5622e-12 | 9.5504e-13 | 1.0216e-12 | 1.1504e-12 | 5.907e-13 | 2.6416e-12 | 1.8616e-12 | 2.6994e-12 | 5.8898e-13 | 1.0794e-12 | 5.2331e-13
7 | 5 | 2050 | Winter | S, [%] | 0 | 2 | 2.008e-12% | 1.669e-12% | 7.707e-12% | 7.115e-12% | 1.499e-12% | 3.358e-12% | 8.561e-12% | 8.101e-12% | 4.284e-12% | 5.277e-12% | 4.1e-12% | 3.318e-12% | 3.17e-12% | 6.792e-12% | 4.152e-12% | 4.442e-12% | 5.002e-12% | 2.568e-12% | 1.149e-11% | 8.094e-12% | 1.174e-11% | 2.561e-12% | 4.693e-12% | 2.275e-12%
5 | 7 | 2050 | Winter | S, [MVA] | 0 | 2 | 0.08356 | 0.083542 | 0.083525 | 0.083514 | 0.083496 | 0.083503 | 0.08349 | 0.083434 | 0.083415 | 0.0834 | 0.083393 | 0.083331 | 0.08333 | 0.083332 | 0.083332 | 0.083362 | 0.083379 | 0.083406 | 0.08348 | 0.083582 | 0.083605 | 0.083576 | 0.083597 | 0.083546
5 | 7 | 2050 | Winter | S, [%] | 0 | 2 | 0.3633% | 0.3632% | 0.3632% | 0.3631% | 0.363% | 0.3631% | 0.363% | 0.3628% | 0.3627% | 0.3626% | 0.3626% | 0.3623% | 0.3623% | 0.3623% | 0.3623% | 0.3624% | 0.3625% | 0.3626% | 0.363% | 0.3634% | 0.3635% | 0.3634% | 0.3635% | 0.3632%
1 | 2 | 2050 | Winter | P, [MW] | 0 | 2 | 16.7017 | 16.4879 | 16.2678 | 16.1414 | 15.9922 | 16.1853 | 16.2184 | 15.4734 | 15.131 | 14.922 | 14.7571 | 13.9923 | 13.0504 | 12.4092 | 12.3689 | 13.0611 | 13.9239 | 15.0761 | 16.3808 | 17.3497 | 17.5436 | 17.2293 | 17.2891 | 16.7723
1 | 2 | 2050 | Winter | P, [%] | 0 | 2 | 83.51% | 82.44% | 81.34% | 80.71% | 79.96% | 80.93% | 81.09% | 77.37% | 75.65% | 74.61% | 73.79% | 69.96% | 65.25% | 62.05% | 61.84% | 65.31% | 69.62% | 75.38% | 81.9% | 86.75% | 87.72% | 86.15% | 86.45% | 83.86%
2 | 1 | 2050 | Winter | P, [MW] | 0 | 2 | -16.6507 | -16.4382 | -16.2194 | -16.0938 | -15.9454 | -16.1374 | -16.1702 | -15.4296 | -15.089 | -14.8812 | -14.7171 | -13.9563 | -13.019 | -12.3808 | -12.3406 | -13.0297 | -13.8883 | -15.0344 | -16.3317 | -17.2947 | -17.4874 | -17.1751 | -17.2345 | -16.7209
2 | 1 | 2050 | Winter | P, [%] | 0 | 2 | 83.25% | 82.19% | 81.1% | 80.47% | 79.73% | 80.69% | 80.85% | 77.15% | 75.45% | 74.41% | 73.59% | 69.78% | 65.1% | 61.9% | 61.7% | 65.15% | 69.44% | 75.17% | 81.66% | 86.47% | 87.44% | 85.88% | 86.17% | 83.6%
1 | 2 | 2050 | Winter | Q, [MVAr] | 0 | 2 | 1.4421 | 1.4572 | 1.4719 | 1.4789 | 1.4967 | 1.4947 | 1.5094 | 1.5549 | 1.5671 | 1.5774 | 1.5818 | 1.6343 | 1.6123 | 1.5974 | 1.5962 | 1.5761 | 1.5764 | 1.5765 | 1.5245 | 1.4275 | 1.4039 | 1.4323 | 1.4092 | 1.4604
1 | 2 | 2050 | Winter | Q, [%] | 0 | 2 | 7.211% | 7.286% | 7.36% | 7.394% | 7.483% | 7.473% | 7.547% | 7.774% | 7.835% | 7.887% | 7.909% | 8.171% | 8.062% | 7.987% | 7.981% | 7.88% | 7.882% | 7.882% | 7.623% | 7.137% | 7.019% | 7.161% | 7.046% | 7.302%
2 | 1 | 2050 | Winter | Q, [MVAr] | 0 | 2 | -0.040163 | -0.090415 | -0.14091 | -0.16819 | -0.20967 | -0.17671 | -0.18585 | -0.34837 | -0.41268 | -0.45413 | -0.48292 | -0.64426 | -0.74973 | -0.81647 | -0.82028 | -0.71265 | -0.59687 | -0.43024 | -0.17433 | 0.084343 | 0.14138 | 0.058824 | 0.091898 | -0.046359
2 | 1 | 2050 | Winter | Q, [%] | 0 | 2 | 0.2008% | 0.4521% | 0.7046% | 0.8409% | 1.048% | 0.8835% | 0.9293% | 1.742% | 2.063% | 2.271% | 2.415% | 3.221% | 3.749% | 4.082% | 4.101% | 3.563% | 2.984% | 2.151% | 0.8717% | 0.4217% | 0.7069% | 0.2941% | 0.4595% | 0.2318%
1 | 2 | 2050 | Winter | S, [MVA] | 0 | 2 | 16.7638 | 16.5521 | 16.3343 | 16.209 | 16.0621 | 16.2542 | 16.2885 | 15.5514 | 15.2119 | 15.0052 | 14.8416 | 14.0874 | 13.1496 | 12.5116 | 12.4714 | 13.1559 | 14.0129 | 15.1583 | 16.4516 | 17.4083 | 17.5997 | 17.2887 | 17.3464 | 16.8358
1 | 2 | 2050 | Winter | S, [%] | 0 | 2 | 83.82% | 82.76% | 81.67% | 81.05% | 80.31% | 81.27% | 81.44% | 77.76% | 76.06% | 75.03% | 74.21% | 70.44% | 65.75% | 62.56% | 62.36% | 65.78% | 70.06% | 75.79% | 82.26% | 87.04% | 88% | 86.44% | 86.73% | 84.18%
2 | 1 | 2050 | Winter | S, [MVA] | 0 | 2 | 16.6508 | 16.4384 | 16.22 | 16.0946 | 15.9467 | 16.1383 | 16.1713 | 15.4335 | 15.0946 | 14.8881 | 14.725 | 13.9711 | 13.0406 | 12.4077 | 12.3679 | 13.0492 | 13.9011 | 15.0405 | 16.3326 | 17.2949 | 17.488 | 17.1752 | 17.2347 | 16.721
2 | 1 | 2050 | Winter | S, [%] | 0 | 2 | 83.25% | 82.19% | 81.1% | 80.47% | 79.73% | 80.69% | 80.86% | 77.17% | 75.47% | 74.44% | 73.63% | 69.86% | 65.2% | 62.04% | 61.84% | 65.25% | 69.51% | 75.2% | 81.66% | 86.47% | 87.44% | 85.88% | 86.17% | 83.6%
2 | 3 | 2050 | Winter | P, [MW] | 0 | 2 | 13.4335 | 13.3344 | 13.2345 | 13.1426 | 12.9804 | 12.9901 | 12.8669 | 12.263 | 11.7879 | 11.3631 | 10.969 | 10.1732 | 9.7335 | 9.4871 | 9.5343 | 10.2285 | 10.8735 | 11.6438 | 12.6222 | 13.2863 | 13.4485 | 13.3818 | 13.5807 | 13.3762
2 | 3 | 2050 | Winter | P, [%] | 0 | 2 | 83.96% | 83.34% | 82.72% | 82.14% | 81.13% | 81.19% | 80.42% | 76.64% | 73.67% | 71.02% | 68.56% | 63.58% | 60.83% | 59.29% | 59.59% | 63.93% | 67.96% | 72.77% | 78.89% | 83.04% | 84.05% | 83.64% | 84.88% | 83.6%
3 | 2 | 2050 | Winter | P, [MW] | 0 | 2 | -13.3739 | -13.2757 | -13.1766 | -13.0855 | -12.9247 | -12.9343 | -12.812 | -12.2131 | -11.7417 | -11.3201 | -10.9287 | -10.1384 | -9.7016 | -9.4568 | -9.5037 | -10.1935 | -10.834 | -11.5986 | -12.5693 | -13.2278 | -13.3887 | -13.3225 | -13.5197 | -13.3171
3 | 2 | 2050 | Winter | P, [%] | 0 | 2 | 83.59% | 82.97% | 82.35% | 81.78% | 80.78% | 80.84% | 80.08% | 76.33% | 73.39% | 70.75% | 68.3% | 63.37% | 60.64% | 59.1% | 59.4% | 63.71% | 67.71% | 72.49% | 78.56% | 82.67% | 83.68% | 83.27% | 84.5% | 83.23%
2 | 3 | 2050 | Winter | Q, [MVAr] | 0 | 2 | 1.2572 | 1.2487 | 1.2442 | 1.2486 | 1.2587 | 1.2711 | 1.3006 | 1.3281 | 1.3919 | 1.4572 | 1.529 | 1.5098 | 1.5053 | 1.4952 | 1.4756 | 1.4542 | 1.4268 | 1.3981 | 1.3741 | 1.3997 | 1.3875 | 1.344 | 1.3034 | 1.253
2 | 3 | 2050 | Winter | Q, [%] | 0 | 2 | 7.857% | 7.804% | 7.776% | 7.804% | 7.867% | 7.944% | 8.129% | 8.301% | 8.7% | 9.107% | 9.556% | 9.436% | 9.408% | 9.345% | 9.222% | 9.089% | 8.917% | 8.738% | 8.588% | 8.748% | 8.672% | 8.4% | 8.146% | 7.831%
3 | 2 | 2050 | Winter | Q, [MVAr] | 0 | 2 | -0.28017 | -0.28577 | -0.29537 | -0.31267 | -0.34507 | -0.35608 | -0.40219 | -0.51016 | -0.63431 | -0.75128 | -0.86926 | -0.9404 | -0.98307 | -0.99855 | -0.97447 | -0.87982 | -0.77969 | -0.65846 | -0.50804 | -0.44224 | -0.4073 | -0.37361 | -0.305 | -0.28417
3 | 2 | 2050 | Winter | Q, [%] | 0 | 2 | 1.751% | 1.786% | 1.846% | 1.954% | 2.157% | 2.225% | 2.514% | 3.188% | 3.964% | 4.695% | 5.433% | 5.878% | 6.144% | 6.241% | 6.09% | 5.499% | 4.873% | 4.115% | 3.175% | 2.764% | 2.546% | 2.335% | 1.906% | 1.776%
2 | 3 | 2050 | Winter | S, [MVA] | 0 | 2 | 13.4922 | 13.3928 | 13.2929 | 13.2018 | 13.0413 | 13.0522 | 12.9324 | 12.3347 | 11.8698 | 11.4562 | 11.0751 | 10.2846 | 9.8492 | 9.6042 | 9.6478 | 10.3314 | 10.9667 | 11.7274 | 12.6968 | 13.3598 | 13.5199 | 13.4491 | 13.6431 | 13.4348
2 | 3 | 2050 | Winter | S, [%] | 0 | 2 | 84.33% | 83.7% | 83.08% | 82.51% | 81.51% | 81.58% | 80.83% | 77.09% | 74.19% | 71.6% | 69.22% | 64.28% | 61.56% | 60.03% | 60.3% | 64.57% | 68.54% | 73.3% | 79.35% | 83.5% | 84.5% | 84.06% | 85.27% | 83.97%
3 | 2 | 2050 | Winter | S, [MVA] | 0 | 2 | 13.3768 | 13.2787 | 13.1799 | 13.0892 | 12.9293 | 12.9392 | 12.8184 | 12.2238 | 11.7588 | 11.345 | 10.9633 | 10.1819 | 9.7513 | 9.5093 | 9.5535 | 10.2314 | 10.862 | 11.6173 | 12.5796 | 13.2352 | 13.3949 | 13.3278 | 13.5232 | 13.3201
3 | 2 | 2050 | Winter | S, [%] | 0 | 2 | 83.61% | 82.99% | 82.37% | 81.81% | 80.81% | 80.87% | 80.11% | 76.4% | 73.49% | 70.91% | 68.52% | 63.64% | 60.95% | 59.43% | 59.71% | 63.95% | 67.89% | 72.61% | 78.62% | 82.72% | 83.72% | 83.3% | 84.52% | 83.25%
5 | 6 | 2050 | Winter | P, [MW] | 0 | 2 | 3.5645 | 3.4453 | 3.3216 | 3.2824 | 3.298 | 3.484 | 3.6246 | 3.4653 | 3.5816 | 3.7884 | 4 | 4.0324 | 3.5251 | 3.125 | 3.043 | 3.053 | 3.2824 | 3.679 | 4.0352 | 4.3806 | 4.4312 | 4.1633 | 4.029 | 3.7064
5 | 6 | 2050 | Winter | P, [%] | 0 | 2 | 44.56% | 43.07% | 41.52% | 41.03% | 41.23% | 43.55% | 45.31% | 43.32% | 44.77% | 47.36% | 50% | 50.41% | 44.06% | 39.06% | 38.04% | 38.16% | 41.03% | 45.99% | 50.44% | 54.76% | 55.39% | 52.04% | 50.36% | 46.33%
6 | 5 | 2050 | Winter | P, [MW] | 0 | 2 | -3.5552 | -3.4366 | -3.3135 | -3.2745 | -3.2901 | -3.4752 | -3.615 | -3.4565 | -3.5722 | -3.778 | -3.9883 | -4.0206 | -3.5161 | -3.1178 | -3.0362 | -3.0462 | -3.2745 | -3.6692 | -4.0233 | -4.3666 | -4.4169 | -4.1507 | -4.0172 | -3.6964
6 | 5 | 2050 | Winter | P, [%] | 0 | 2 | 44.44% | 42.96% | 41.42% | 40.93% | 41.13% | 43.44% | 45.19% | 43.21% | 44.65% | 47.22% | 49.85% | 50.26% | 43.95% | 38.97% | 37.95% | 38.08% | 40.93% | 45.86% | 50.29% | 54.58% | 55.21% | 51.88% | 50.22% | 46.2%
5 | 6 | 2050 | Winter | Q, [MVAr] | 0 | 2 | 0.25677 | 0.26574 | 0.27288 | 0.27051 | 0.25501 | 0.2308 | 0.19531 | 0.18687 | 0.15936 | 0.11314 | 0.076709 | 0.026349 | 0.1244 | 0.20411 | 0.21791 | 0.23201 | 0.19594 | 0.13291 | 0.11093 | 0.11687 | 0.12331 | 0.15143 | 0.19016 | 0.21457
5 | 6 | 2050 | Winter | Q, [%] | 0 | 2 | 3.21% | 3.322% | 3.411% | 3.381% | 3.188% | 2.885% | 2.441% | 2.336% | 1.992% | 1.414% | 0.9589% | 0.3294% | 1.555% | 2.551% | 2.724% | 2.9% | 2.449% | 1.661% | 1.387% | 1.461% | 1.541% | 1.893% | 2.377% | 2.682%
6 | 5 | 2050 | Winter | Q, [MVAr] | 0 | 2 | -0.15356 | -0.16922 | -0.18307 | -0.1828 | -0.16651 | -0.13221 | -0.088738 | -0.0894 | -0.055303 | 0.0031739 | 0.052898 | 0.10543 | -0.023573 | -0.12464 | -0.14249 | -0.15607 | -0.10837 | -0.023177 | 0.020883 | 0.038281 | 0.035409 | -0.011199 | -0.05874 | -0.10316
6 | 5 | 2050 | Winter | Q, [%] | 0 | 2 | 1.919% | 2.115% | 2.288% | 2.285% | 2.081% | 1.653% | 1.109% | 1.118% | 0.6913% | 0.03967% | 0.6612% | 1.318% | 0.2947% | 1.558% | 1.781% | 1.951% | 1.355% | 0.2897% | 0.261% | 0.4785% | 0.4426% | 0.14% | 0.7342% | 1.29%
5 | 6 | 2050 | Winter | S, [MVA] | 0 | 2 | 3.5737 | 3.4555 | 3.3328 | 3.2935 | 3.3079 | 3.4917 | 3.6298 | 3.4703 | 3.5852 | 3.7901 | 4.0007 | 4.0325 | 3.5273 | 3.1317 | 3.0508 | 3.0618 | 3.2882 | 3.6814 | 4.0367 | 4.3822 | 4.4329 | 4.166 | 4.0335 | 3.7126
5 | 6 | 2050 | Winter | S, [%] | 0 | 2 | 44.67% | 43.19% | 41.66% | 41.17% | 41.35% | 43.65% | 45.37% | 43.38% | 44.81% | 47.38% | 50.01% | 50.41% | 44.09% | 39.15% | 38.14% | 38.27% | 41.1% | 46.02% | 50.46% | 54.78% | 55.41% | 52.08% | 50.42% | 46.41%
6 | 5 | 2050 | Winter | S, [MVA] | 0 | 2 | 3.5585 | 3.4407 | 3.3186 | 3.2796 | 3.2943 | 3.4777 | 3.6161 | 3.4577 | 3.5727 | 3.778 | 3.9887 | 4.022 | 3.5162 | 3.1203 | 3.0396 | 3.0502 | 3.2763 | 3.6692 | 4.0234 | 4.3668 | 4.4171 | 4.1507 | 4.0176 | 3.6978
6 | 5 | 2050 | Winter | S, [%] | 0 | 2 | 44.48% | 43.01% | 41.48% | 40.99% | 41.18% | 43.47% | 45.2% | 43.22% | 44.66% | 47.22% | 49.86% | 50.27% | 43.95% | 39% | 37.99% | 38.13% | 40.95% | 45.87% | 50.29% | 54.59% | 55.21% | 51.88% | 50.22% | 46.22%
4 | 2 | 2050 | Winter | P, [MW] | Expected | - | -3.9925 | -3.9158 | -3.8369 | -3.815 | -3.8886 | -4.1861 | -4.9353 | -5.178 | -5.2044 | -5.0177 | -5.0845 | -4.9394 | -4.5706 | -4.4519 | -4.1637 | -3.9994 | -4.3139 | -4.7147 | -5.0135 | -5.2051 | -5.2302 | -4.9396 | -4.5784 | -4.2666
4 | 2 | 2050 | Winter | P, [%] | Expected | - | 19.01% | 18.65% | 18.27% | 18.17% | 18.52% | 19.93% | 23.5% | 24.66% | 24.78% | 23.89% | 24.21% | 23.52% | 21.76% | 21.2% | 19.83% | 19.04% | 20.54% | 22.45% | 23.87% | 24.79% | 24.91% | 23.52% | 21.8% | 20.32%
2 | 4 | 2050 | Winter | P, [MW] | Expected | - | 3.9962 | 3.9193 | 3.8403 | 3.8183 | 3.8921 | 4.19 | 4.9406 | 5.1837 | 5.21 | 5.0229 | 5.0898 | 4.9444 | 4.575 | 4.4562 | 4.1674 | 4.0029 | 4.3179 | 4.7194 | 5.019 | 5.211 | 5.2364 | 4.945 | 4.583 | 4.2706
2 | 4 | 2050 | Winter | P, [%] | Expected | - | 19.03% | 18.66% | 18.29% | 18.18% | 18.53% | 19.95% | 23.53% | 24.68% | 24.81% | 23.92% | 24.24% | 23.54% | 21.79% | 21.22% | 19.84% | 19.06% | 20.56% | 22.47% | 23.9% | 24.81% | 24.94% | 23.55% | 21.82% | 20.34%
4 | 2 | 2050 | Winter | Q, [MVAr] | Expected | - | -1.2591 | -1.1657 | -1.1502 | -1.1834 | -1.1831 | -1.2922 | -1.6527 | -1.3566 | -1.1604 | -0.86758 | -0.54326 | -0.37884 | -0.43384 | -0.40553 | -0.53899 | -0.78689 | -0.94833 | -1.4247 | -1.8422 | -1.9422 | -2.3075 | -2.0254 | -1.6112 | -1.4154
4 | 2 | 2050 | Winter | Q, [%] | Expected | - | 5.996% | 5.551% | 5.477% | 5.635% | 5.634% | 6.153% | 7.87% | 6.46% | 5.526% | 4.131% | 2.587% | 1.804% | 2.066% | 1.931% | 2.567% | 3.747% | 4.516% | 6.784% | 8.772% | 9.249% | 10.99% | 9.645% | 7.672% | 6.74%
2 | 4 | 2050 | Winter | Q, [MVAr] | Expected | - | 1.2598 | 1.1662 | 1.1506 | 1.1837 | 1.1836 | 1.2932 | 1.6556 | 1.36 | 1.1638 | 0.87034 | 0.54615 | 0.38136 | 0.43555 | 0.40709 | 0.53985 | 0.78735 | 0.94944 | 1.4268 | 1.8454 | 1.946 | 2.3117 | 2.0286 | 1.6132 | 1.4166
2 | 4 | 2050 | Winter | Q, [%] | Expected | - | 0.059989 | 0.055533 | 0.054788 | 0.056367 | 0.05636 | 0.061582 | 0.07884 | 0.064763 | 0.055417 | 0.041445 | 0.026007 | 0.01816 | 0.02074 | 0.019385 | 0.025707 | 0.037493 | 0.045212 | 0.067944 | 0.087874 | 0.092667 | 0.11008 | 0.096599 | 0.076821 | 0.067457
4 | 2 | 2050 | Winter | S, [MVA] | Expected | - | 4.3416 | 4.2624 | 4.1924 | 4.1823 | 4.2399 | 4.5234 | 5.2832 | 5.4613 | 5.4438 | 5.2092 | 5.2497 | 5.1151 | 4.7994 | 4.7334 | 4.4405 | 4.266 | 4.554 | 4.9833 | 5.3699 | 5.5833 | 5.7295 | 5.3683 | 4.9219 | 4.5962
4 | 2 | 2050 | Winter | S, [%] | Expected | - | 20.67% | 20.3% | 19.96% | 19.92% | 20.19% | 21.54% | 25.16% | 26.01% | 25.92% | 24.81% | 25% | 24.36% | 22.85% | 22.54% | 21.15% | 20.31% | 21.69% | 23.73% | 25.57% | 26.59% | 27.28% | 25.56% | 23.44% | 21.89%
2 | 4 | 2050 | Winter | S, [MVA] | Expected | - | 4.3453 | 4.2659 | 4.1958 | 4.1857 | 4.2433 | 4.5275 | 5.289 | 5.4675 | 5.4498 | 5.2146 | 5.255 | 5.12 | 4.8037 | 4.7374 | 4.4441 | 4.2694 | 4.5581 | 4.9884 | 5.3761 | 5.5901 | 5.7368 | 5.3746 | 4.9269 | 4.6005
2 | 4 | 2050 | Winter | S, [%] | Expected | - | 20.69% | 20.31% | 19.98% | 19.93% | 20.21% | 21.56% | 25.19% | 26.04% | 25.95% | 24.83% | 25.02% | 24.38% | 22.87% | 22.56% | 21.16% | 20.33% | 21.71% | 23.75% | 25.6% | 26.62% | 27.32% | 25.59% | 23.46% | 21.91%
5 | 4 | 2050 | Winter | P, [MW] | Expected | - | -3.99 | -3.9133 | -3.8345 | -3.8126 | -3.8862 | -4.1834 | -4.9316 | -5.174 | -5.2005 | -5.0141 | -5.0809 | -4.9359 | -4.5675 | -4.4489 | -4.161 | -3.997 | -4.3111 | -4.7114 | -5.0097 | -5.201 | -5.2258 | -4.9358 | -4.5752 | -4.2637
5 | 4 | 2050 | Winter | P, [%] | Expected | - | 17.35% | 17.01% | 16.67% | 16.58% | 16.9% | 18.19% | 21.44% | 22.5% | 22.61% | 21.8% | 22.09% | 21.46% | 19.86% | 19.34% | 18.09% | 17.38% | 18.74% | 20.48% | 21.78% | 22.61% | 22.72% | 21.46% | 19.89% | 18.54%
4 | 5 | 2050 | Winter | P, [MW] | Expected | - | 3.9925 | 3.9158 | 3.8369 | 3.815 | 3.8886 | 4.1861 | 4.9353 | 5.178 | 5.2044 | 5.0177 | 5.0845 | 4.9394 | 4.5706 | 4.4519 | 4.1637 | 3.9994 | 4.3139 | 4.7147 | 5.0135 | 5.2051 | 5.2302 | 4.9396 | 4.5784 | 4.2666
4 | 5 | 2050 | Winter | P, [%] | Expected | - | 17.36% | 17.03% | 16.68% | 16.59% | 16.91% | 18.2% | 21.46% | 22.51% | 22.63% | 21.82% | 22.11% | 21.48% | 19.87% | 19.36% | 18.1% | 17.39% | 18.76% | 20.5% | 21.8% | 22.63% | 22.74% | 21.48% | 19.91% | 18.55%
5 | 4 | 2050 | Winter | Q, [MVAr] | Expected | - | -1.3407 | -1.2472 | -1.2318 | -1.265 | -1.2647 | -1.3737 | -1.7342 | -1.4379 | -1.2417 | -0.94888 | -0.6244 | -0.46005 | -0.51524 | -0.48687 | -0.62044 | -0.8685 | -1.0299 | -1.5062 | -1.9236 | -2.0235 | -2.3888 | -2.1068 | -1.6927 | -1.4969
5 | 4 | 2050 | Winter | Q, [%] | Expected | - | 5.829% | 5.423% | 5.356% | 5.5% | 5.499% | 5.973% | 7.54% | 6.252% | 5.399% | 4.126% | 2.715% | 2% | 2.24% | 2.117% | 2.698% | 3.776% | 4.478% | 6.549% | 8.363% | 8.798% | 10.39% | 9.16% | 7.359% | 6.508%
4 | 5 | 2050 | Winter | Q, [MVAr] | Expected | - | 1.2591 | 1.1657 | 1.1502 | 1.1834 | 1.1831 | 1.2922 | 1.6527 | 1.3566 | 1.1604 | 0.86758 | 0.54326 | 0.37884 | 0.43384 | 0.40553 | 0.53899 | 0.78689 | 0.94833 | 1.4247 | 1.8422 | 1.9422 | 2.3075 | 2.0254 | 1.6112 | 1.4154
4 | 5 | 2050 | Winter | Q, [%] | Expected | - | 0.054744 | 0.050682 | 0.050009 | 0.051452 | 0.05144 | 0.056182 | 0.071858 | 0.058981 | 0.050451 | 0.037721 | 0.02362 | 0.016471 | 0.018863 | 0.017632 | 0.023434 | 0.034213 | 0.041232 | 0.061943 | 0.080095 | 0.084445 | 0.10033 | 0.088062 | 0.070053 | 0.061538
5 | 4 | 2050 | Winter | S, [MVA] | Expected | - | 4.3619 | 4.2812 | 4.2113 | 4.2019 | 4.2594 | 4.5439 | 5.3062 | 5.4793 | 5.4588 | 5.2204 | 5.2558 | 5.1188 | 4.8048 | 4.7389 | 4.4485 | 4.2787 | 4.5688 | 5.0042 | 5.395 | 5.6083 | 5.7589 | 5.3961 | 4.9456 | 4.6184
5 | 4 | 2050 | Winter | S, [%] | Expected | - | 18.96% | 18.61% | 18.31% | 18.27% | 18.52% | 19.76% | 23.07% | 23.82% | 23.73% | 22.7% | 22.85% | 22.26% | 20.89% | 20.6% | 19.34% | 18.6% | 19.86% | 21.76% | 23.46% | 24.38% | 25.04% | 23.46% | 21.5% | 20.08%
4 | 5 | 2050 | Winter | S, [MVA] | Expected | - | 4.3416 | 4.2624 | 4.1924 | 4.1823 | 4.2399 | 4.5234 | 5.2832 | 5.4613 | 5.4438 | 5.2092 | 5.2497 | 5.1151 | 4.7994 | 4.7334 | 4.4405 | 4.266 | 4.554 | 4.9833 | 5.3699 | 5.5833 | 5.7295 | 5.3683 | 4.9219 | 4.5962
4 | 5 | 2050 | Winter | S, [%] | Expected | - | 18.88% | 18.53% | 18.23% | 18.18% | 18.43% | 19.67% | 22.97% | 23.74% | 23.67% | 22.65% | 22.82% | 22.24% | 20.87% | 20.58% | 19.31% | 18.55% | 19.8% | 21.67% | 23.35% | 24.28% | 24.91% | 23.34% | 21.4% | 19.98%
7 | 5 | 2050 | Winter | P, [MW] | Expected | - | -2.5912e-12 | 4.3817e-13 | -2.2539e-12 | 2.403e-13 | -2.9301e-15 | -2.7545e-13 | 5.1769e-13 | 1.514e-12 | 2.4851e-13 | 3.6816e-13 | -2.3438e-13 | -8.917e-14 | -1.1648e-13 | 1.1339e-13 | 3.0327e-13 | -7.3498e-13 | -1.9617e-12 | -1.1845e-12 | 2.9426e-13 | -2.1563e-13 | 1.7978e-12 | 7.5732e-13 | 1.3516e-12 | 1.5528e-14
7 | 5 | 2050 | Winter | P, [%] | Expected | - | 1.127e-11% | 1.905e-12% | 9.8e-12% | 1.045e-12% | 1.274e-14% | 1.198e-12% | 2.251e-12% | 6.583e-12% | 1.08e-12% | 1.601e-12% | 1.019e-12% | 3.877e-13% | 5.064e-13% | 4.93e-13% | 1.319e-12% | 3.196e-12% | 8.529e-12% | 5.15e-12% | 1.279e-12% | 9.375e-13% | 7.817e-12% | 3.293e-12% | 5.877e-12% | 6.751e-14%
5 | 7 | 2050 | Winter | P, [MW] | Expected | - | 2.3082e-07 | 2.3056e-07 | 2.3052e-07 | 2.3054e-07 | 2.3065e-07 | 2.3108e-07 | 2.3271e-07 | 2.3287e-07 | 2.3276e-07 | 2.32e-07 | 2.3169e-07 | 2.3152e-07 | 2.3129e-07 | 2.3096e-07 | 2.3062e-07 | 2.3069e-07 | 2.3109e-07 | 2.3204e-07 | 2.3267e-07 | 2.3283e-07 | 2.3328e-07 | 2.3263e-07 | 2.3174e-07 | 2.3126e-07
5 | 7 | 2050 | Winter | P, [%] | Expected | - | 1.004e-06% | 1.002e-06% | 1.002e-06% | 1.002e-06% | 1.003e-06% | 1.005e-06% | 1.012e-06% | 1.012e-06% | 1.012e-06% | 1.009e-06% | 1.007e-06% | 1.007e-06% | 1.006e-06% | 1.004e-06% | 1.003e-06% | 1.003e-06% | 1.005e-06% | 1.009e-06% | 1.012e-06% | 1.012e-06% | 1.014e-06% | 1.011e-06% | 1.008e-06% | 1.005e-06%
7 | 5 | 2050 | Winter | Q, [MVAr] | Expected | - | -8.4803e-13 | 5.3221e-13 | -1.1914e-12 | 9.0058e-14 | 6.4536e-14 | -6.8674e-13 | -4.2347e-13 | 7.9625e-13 | 3.1843e-13 | -1.1456e-13 | -5.5962e-13 | 4.1302e-13 | -4.8327e-13 | 4.3734e-13 | 8.6524e-13 | 1.1463e-13 | -3.3166e-13 | -6.236e-13 | 1.1574e-13 | -9.3571e-13 | 6.3282e-13 | 3.7597e-13 | 2.444e-14 | -7.4394e-13
7 | 5 | 2050 | Winter | Q, [%] | Expected | - | 3.687e-12% | 2.314e-12% | 5.18e-12% | 3.916e-13% | 2.806e-13% | 2.986e-12% | 1.841e-12% | 3.462e-12% | 1.384e-12% | 4.981e-13% | 2.433e-12% | 1.796e-12% | 2.101e-12% | 1.901e-12% | 3.762e-12% | 4.984e-13% | 1.442e-12% | 2.711e-12% | 5.032e-13% | 4.068e-12% | 2.751e-12% | 1.635e-12% | 1.063e-13% | 3.235e-12%
5 | 7 | 2050 | Winter | Q, [MVAr] | Expected | - | -0.083266 | -0.083174 | -0.083159 | -0.083167 | -0.083208 | -0.08336 | -0.083949 | -0.084007 | -0.083967 | -0.083694 | -0.08358 | -0.083522 | -0.083436 | -0.08332 | -0.083194 | -0.083222 | -0.083365 | -0.083707 | -0.083936 | -0.083994 | -0.084155 | -0.083921 | -0.083602 | -0.083426
5 | 7 | 2050 | Winter | Q, [%] | Expected | - | 0.0036203 | 0.0036163 | 0.0036156 | 0.0036159 | 0.0036177 | 0.0036244 | 0.00365 | 0.0036525 | 0.0036508 | 0.0036389 | 0.0036339 | 0.0036314 | 0.0036277 | 0.0036226 | 0.0036171 | 0.0036183 | 0.0036245 | 0.0036395 | 0.0036494 | 0.0036519 | 0.0036589 | 0.0036488 | 0.0036349 | 0.0036272
7 | 5 | 2050 | Winter | S, [MVA] | Expected | - | 2.8601e-12 | 7.8576e-13 | 3.5037e-12 | 4.5166e-13 | 3.6263e-13 | 1.0227e-12 | 9.3177e-13 | 1.9226e-12 | 6.7602e-13 | 7.4296e-13 | 8.6843e-13 | 7.3839e-13 | 8.0654e-13 | 9.5157e-13 | 1.6631e-12 | 1.2778e-12 | 2.015e-12 | 1.3471e-12 | 7.8333e-13 | 1.3852e-12 | 1.9247e-12 | 8.6963e-13 | 1.5909e-12 | 8.4866e-13
7 | 5 | 2050 | Winter | S, [%] | Expected | - | 1.244e-11% | 3.416e-12% | 1.523e-11% | 1.964e-12% | 1.577e-12% | 4.447e-12% | 4.051e-12% | 8.359e-12% | 2.939e-12% | 3.23e-12% | 3.776e-12% | 3.21e-12% | 3.507e-12% | 4.137e-12% | 7.231e-12% | 5.556e-12% | 8.761e-12% | 5.857e-12% | 3.406e-12% | 6.023e-12% | 8.368e-12% | 3.781e-12% | 6.917e-12% | 3.69e-12%
5 | 7 | 2050 | Winter | S, [MVA] | Expected | - | 0.083266 | 0.083174 | 0.083159 | 0.083167 | 0.083208 | 0.08336 | 0.083949 | 0.084007 | 0.083967 | 0.083694 | 0.08358 | 0.083522 | 0.083436 | 0.08332 | 0.083194 | 0.083222 | 0.083365 | 0.083707 | 0.083936 | 0.083994 | 0.084155 | 0.083921 | 0.083602 | 0.083426
5 | 7 | 2050 | Winter | S, [%] | Expected | - | 0.362% | 0.3616% | 0.3616% | 0.3616% | 0.3618% | 0.3624% | 0.365% | 0.3652% | 0.3651% | 0.3639% | 0.3634% | 0.3631% | 0.3628% | 0.3623% | 0.3617% | 0.3618% | 0.3625% | 0.3639% | 0.3649% | 0.3652% | 0.3659% | 0.3649% | 0.3635% | 0.3627%
1 | 2 | 2050 | Winter | P, [MW] | Expected | - | 19.1743 | 19.0422 | 18.9833 | 18.9593 | 18.9696 | 19.132 | 19.5745 | 19.4289 | 19.3308 | 19.0597 | 18.9436 | 18.7647 | 18.4833 | 18.2124 | 17.988 | 18.1645 | 18.5536 | 19.1019 | 19.5293 | 19.7811 | 19.9299 | 19.7075 | 19.5273 | 19.296
1 | 2 | 2050 | Winter | P, [%] | Expected | - | 95.87% | 95.21% | 94.92% | 94.8% | 94.85% | 95.66% | 97.87% | 97.14% | 96.65% | 95.3% | 94.72% | 93.82% | 92.42% | 91.06% | 89.94% | 90.82% | 92.77% | 95.51% | 97.65% | 98.91% | 99.65% | 98.54% | 97.64% | 96.48%
2 | 1 | 2050 | Winter | P, [MW] | Expected | - | -19.1065 | -18.9752 | -18.9167 | -18.8928 | -18.9031 | -19.0645 | -19.5043 | -19.3596 | -19.2622 | -18.9927 | -18.8773 | -18.6994 | -18.4196 | -18.1502 | -17.927 | -18.1027 | -18.4895 | -19.0347 | -19.4594 | -19.7096 | -19.8574 | -19.6365 | -19.4574 | -19.2275
2 | 1 | 2050 | Winter | P, [%] | Expected | - | 95.53% | 94.88% | 94.58% | 94.46% | 94.52% | 95.32% | 97.52% | 96.8% | 96.31% | 94.96% | 94.39% | 93.5% | 92.1% | 90.75% | 89.64% | 90.51% | 92.45% | 95.17% | 97.3% | 98.55% | 99.29% | 98.18% | 97.29% | 96.14%
1 | 2 | 2050 | Winter | Q, [MVAr] | Expected | - | 2.0363 | 2.1497 | 2.1705 | 2.1595 | 2.1069 | 1.908 | 1.1628 | 1.0931 | 1.1465 | 1.4873 | 1.6347 | 1.7162 | 1.8255 | 1.9617 | 2.1095 | 2.0762 | 1.8925 | 1.4542 | 1.1574 | 1.0833 | 0.87435 | 1.1759 | 1.5951 | 1.8245
1 | 2 | 2050 | Winter | Q, [%] | Expected | - | 10.18% | 10.75% | 10.85% | 10.8% | 10.53% | 9.54% | 5.814% | 5.466% | 5.733% | 7.436% | 8.173% | 8.581% | 9.128% | 9.808% | 10.55% | 10.38% | 9.463% | 7.271% | 5.787% | 5.416% | 4.372% | 5.879% | 7.976% | 9.123%
2 | 1 | 2050 | Winter | Q, [MVAr] | Expected | - | -0.17307 | -0.30839 | -0.33896 | -0.33205 | -0.27781 | -0.052817 | 0.76768 | 0.81258 | 0.74215 | 0.35424 | 0.18761 | 0.078517 | -0.073634 | -0.2504 | -0.43288 | -0.37476 | -0.1319 | 0.39497 | 0.76438 | 0.88239 | 1.119 | 0.7771 | 0.32654 | 0.058065
2 | 1 | 2050 | Winter | Q, [%] | Expected | - | 0.0086533 | 0.015419 | 0.016948 | 0.016603 | 0.013891 | 0.0026409 | 0.038384 | 0.040629 | 0.037108 | 0.017712 | 0.0093807 | 0.0039258 | 0.0036817 | 0.01252 | 0.021644 | 0.018738 | 0.0065951 | 0.019748 | 0.038219 | 0.044119 | 0.055948 | 0.038855 | 0.016327 | 0.0029032
1 | 2 | 2050 | Winter | S, [MVA] | Expected | - | 19.2854 | 19.1669 | 19.1107 | 19.0853 | 19.0889 | 19.2283 | 19.6105 | 19.4623 | 19.3672 | 19.1186 | 19.0148 | 18.8443 | 18.5744 | 18.3186 | 18.1117 | 18.2831 | 18.6502 | 19.1582 | 19.5654 | 19.8119 | 19.9516 | 19.7435 | 19.5928 | 19.3832
1 | 2 | 2050 | Winter | S, [%] | Expected | - | 96.43% | 95.83% | 95.55% | 95.43% | 95.44% | 96.14% | 98.05% | 97.31% | 96.84% | 95.59% | 95.07% | 94.22% | 92.87% | 91.59% | 90.56% | 91.42% | 93.25% | 95.79% | 97.83% | 99.06% | 99.76% | 98.72% | 97.96% | 96.92%
2 | 1 | 2050 | Winter | S, [MVA] | Expected | - | 19.1092 | 18.9798 | 18.9217 | 18.8974 | 18.9064 | 19.0652 | 19.5229 | 19.3825 | 19.2821 | 18.9989 | 18.8804 | 18.7025 | 18.4228 | 18.1546 | 17.9341 | 18.1078 | 18.4915 | 19.0421 | 19.4788 | 19.7321 | 19.8937 | 19.6544 | 19.4605 | 19.2281
2 | 1 | 2050 | Winter | S, [%] | Expected | - | 95.55% | 94.9% | 94.61% | 94.49% | 94.53% | 95.33% | 97.61% | 96.91% | 96.41% | 94.99% | 94.4% | 93.51% | 92.11% | 90.77% | 89.67% | 90.54% | 92.46% | 95.21% | 97.39% | 98.66% | 99.47% | 98.27% | 97.3% | 96.14%
2 | 3 | 2050 | Winter | P, [MW] | Expected | - | 15.3156 | 15.2369 | 15.228 | 15.218 | 15.1807 | 15.142 | 15.0534 | 14.6716 | 14.4893 | 14.2765 | 14.0629 | 13.9511 | 13.9488 | 13.803 | 13.8126 | 14.1254 | 14.3111 | 14.6305 | 14.9598 | 15.1282 | 15.3569 | 15.2613 | 15.2891 | 15.2651
2 | 3 | 2050 | Winter | P, [%] | Expected | - | 95.72% | 95.23% | 95.17% | 95.11% | 94.88% | 94.64% | 94.08% | 91.7% | 90.56% | 89.23% | 87.89% | 87.19% | 87.18% | 86.27% | 86.33% | 88.28% | 89.44% | 91.44% | 93.5% | 94.55% | 95.98% | 95.38% | 95.56% | 95.41%
3 | 2 | 2050 | Winter | P, [MW] | Expected | - | -15.2377 | -15.1597 | -15.1508 | -15.1409 | -15.1039 | -15.0657 | -14.9773 | -14.5987 | -14.4179 | -14.2072 | -13.9953 | -13.8842 | -13.8817 | -13.7372 | -13.7468 | -14.0572 | -14.2415 | -14.5583 | -14.8847 | -15.0516 | -15.2779 | -15.1836 | -15.2115 | -15.1877
3 | 2 | 2050 | Winter | P, [%] | Expected | - | 95.24% | 94.75% | 94.69% | 94.63% | 94.4% | 94.16% | 93.61% | 91.24% | 90.11% | 88.79% | 87.47% | 86.78% | 86.76% | 85.86% | 85.92% | 87.86% | 89.01% | 90.99% | 93.03% | 94.07% | 95.49% | 94.9% | 95.07% | 94.92%
2 | 3 | 2050 | Winter | Q, [MVAr] | Expected | - | 1.1228 | 1.0952 | 1.0707 | 1.071 | 1.1278 | 1.3553 | 2.2866 | 2.6268 | 2.6743 | 2.477 | 2.5213 | 2.5365 | 2.4165 | 2.3204 | 2.0789 | 1.8567 | 1.9282 | 2.1037 | 2.2694 | 2.3069 | 2.4346 | 2.0705 | 1.5677 | 1.3284
2 | 3 | 2050 | Winter | Q, [%] | Expected | - | 7.017% | 6.845% | 6.692% | 6.694% | 7.049% | 8.47% | 14.29% | 16.42% | 16.71% | 15.48% | 15.76% | 15.85% | 15.1% | 14.5% | 12.99% | 11.6% | 12.05% | 13.15% | 14.18% | 14.42% | 15.22% | 12.94% | 9.798% | 8.303%
3 | 2 | 2050 | Winter | Q, [MVAr] | Expected | - | 0.15348 | 0.16962 | 0.19319 | 0.1915 | 0.12909 | -0.10474 | -1.0411 | -1.432 | -1.5046 | -1.3402 | -1.4132 | -1.4393 | -1.3174 | -1.2418 | -0.99947 | -0.73874 | -0.78881 | -0.92057 | -1.0374 | -1.0508 | -1.1399 | -0.79696 | -0.29547 | -0.060052
3 | 2 | 2050 | Winter | Q, [%] | Expected | - | 0.0095926 | 0.010601 | 0.012074 | 0.011969 | 0.0080682 | 0.006546 | 0.065069 | 0.089497 | 0.094036 | 0.083763 | 0.088324 | 0.089953 | 0.082335 | 0.077612 | 0.062467 | 0.046171 | 0.049301 | 0.057536 | 0.064839 | 0.065672 | 0.071246 | 0.04981 | 0.018467 | 0.0037533
2 | 3 | 2050 | Winter | S, [MVA] | Expected | - | 15.3573 | 15.277 | 15.2665 | 15.2566 | 15.2233 | 15.2026 | 15.2312 | 14.9151 | 14.7422 | 14.4934 | 14.2901 | 14.1822 | 14.158 | 13.9981 | 13.9687 | 14.247 | 14.4406 | 14.7822 | 15.1346 | 15.3075 | 15.5555 | 15.4039 | 15.3694 | 15.3229
2 | 3 | 2050 | Winter | S, [%] | Expected | - | 95.98% | 95.48% | 95.42% | 95.35% | 95.15% | 95.02% | 95.19% | 93.22% | 92.14% | 90.58% | 89.31% | 88.64% | 88.49% | 87.49% | 87.3% | 89.04% | 90.25% | 92.39% | 94.59% | 95.67% | 97.22% | 96.27% | 96.06% | 95.77%
3 | 2 | 2050 | Winter | S, [MVA] | Expected | - | 15.2399 | 15.1624 | 15.154 | 15.1442 | 15.1064 | 15.0666 | 15.0168 | 14.6762 | 14.5018 | 14.272 | 14.0678 | 13.9595 | 13.9447 | 13.7939 | 13.7837 | 14.0776 | 14.2636 | 14.5877 | 14.9226 | 15.091 | 15.325 | 15.2059 | 15.2144 | 15.1884
3 | 2 | 2050 | Winter | S, [%] | Expected | - | 95.25% | 94.76% | 94.71% | 94.65% | 94.41% | 94.17% | 93.85% | 91.73% | 90.64% | 89.2% | 87.92% | 87.25% | 87.15% | 86.21% | 86.15% | 87.99% | 89.15% | 91.17% | 93.27% | 94.32% | 95.78% | 95.04% | 95.09% | 94.93%
5 | 6 | 2050 | Winter | P, [MW] | Expected | - | 3.8708 | 3.7939 | 3.7144 | 3.6906 | 3.7671 | 4.0688 | 4.8327 | 5.0926 | 5.1272 | 4.9437 | 5.0219 | 4.8819 | 4.505 | 4.3813 | 4.08 | 3.9032 | 4.2178 | 4.6125 | 4.9026 | 5.0931 | 5.1083 | 4.8179 | 4.4595 | 4.1468
5 | 6 | 2050 | Winter | P, [%] | Expected | - | 48.38% | 47.42% | 46.43% | 46.13% | 47.09% | 50.86% | 60.41% | 63.66% | 64.09% | 61.8% | 62.77% | 61.02% | 56.31% | 54.77% | 51% | 48.79% | 52.72% | 57.66% | 61.28% | 63.66% | 63.85% | 60.22% | 55.74% | 51.83%
6 | 5 | 2050 | Winter | P, [MW] | Expected | - | -3.8593 | -3.7827 | -3.7036 | -3.68 | -3.7561 | -4.0562 | -4.8155 | -5.0734 | -5.1077 | -4.9256 | -5.0032 | -4.8642 | -4.4897 | -4.3665 | -4.0671 | -3.8914 | -4.2043 | -4.5968 | -4.885 | -5.0743 | -5.0894 | -4.801 | -4.4448 | -4.1339
6 | 5 | 2050 | Winter | P, [%] | Expected | - | 48.24% | 47.28% | 46.3% | 46% | 46.95% | 50.7% | 60.19% | 63.42% | 63.85% | 61.57% | 62.54% | 60.8% | 56.12% | 54.58% | 50.84% | 48.64% | 52.55% | 57.46% | 61.06% | 63.43% | 63.62% | 60.01% | 55.56% | 51.67%
5 | 6 | 2050 | Winter | Q, [MVAr] | Expected | - | -0.6131 | -0.68762 | -0.69174 | -0.6815 | -0.65231 | -0.54278 | -0.084001 | -0.064796 | -0.10775 | -0.3278 | -0.43494 | -0.47812 | -0.5152 | -0.59477 | -0.67484 | -0.63499 | -0.53996 | -0.27508 | -0.10945 | -0.091223 | 0.070031 | -0.11208 | -0.37321 | -0.49637
5 | 6 | 2050 | Winter | Q, [%] | Expected | - | 7.664% | 8.595% | 8.647% | 8.519% | 8.154% | 6.785% | 1.05% | 0.81% | 1.347% | 4.097% | 5.437% | 5.976% | 6.44% | 7.435% | 8.435% | 7.937% | 6.749% | 3.438% | 1.368% | 1.14% | 0.8754% | 1.401% | 4.665% | 6.205%
6 | 5 | 2050 | Winter | Q, [MVAr] | Expected | - | 0.74084 | 0.81191 | 0.81141 | 0.79953 | 0.77439 | 0.68228 | 0.27489 | 0.27826 | 0.32359 | 0.52902 | 0.64354 | 0.67554 | 0.6851 | 0.75839 | 0.81807 | 0.76529 | 0.68934 | 0.44907 | 0.30424 | 0.30094 | 0.14024 | 0.29999 | 0.53647 | 0.63974
6 | 5 | 2050 | Winter | Q, [%] | Expected | - | 0.092605 | 0.10149 | 0.10143 | 0.099941 | 0.096799 | 0.085285 | 0.034361 | 0.034782 | 0.040449 | 0.066127 | 0.080442 | 0.084442 | 0.085637 | 0.094798 | 0.10226 | 0.095662 | 0.086167 | 0.056134 | 0.03803 | 0.037617 | 0.017529 | 0.037499 | 0.067059 | 0.079967
5 | 6 | 2050 | Winter | S, [MVA] | Expected | - | 3.9633 | 3.9052 | 3.8303 | 3.8035 | 3.8681 | 4.1367 | 4.8408 | 5.0984 | 5.1341 | 4.9652 | 5.0551 | 4.9213 | 4.555 | 4.447 | 4.1663 | 3.9861 | 4.2736 | 4.6279 | 4.9065 | 5.0972 | 5.1096 | 4.8231 | 4.4916 | 4.2029
5 | 6 | 2050 | Winter | S, [%] | Expected | - | 49.54% | 48.82% | 47.88% | 47.54% | 48.35% | 51.71% | 60.51% | 63.73% | 64.18% | 62.07% | 63.19% | 61.52% | 56.94% | 55.59% | 52.08% | 49.83% | 53.42% | 57.85% | 61.33% | 63.71% | 63.87% | 60.29% | 56.14% | 52.54%
6 | 5 | 2050 | Winter | S, [MVA] | Expected | - | 3.9748 | 3.9193 | 3.8445 | 3.8173 | 3.8811 | 4.1462 | 4.8317 | 5.0875 | 5.1248 | 4.9657 | 5.0601 | 4.9281 | 4.5638 | 4.4596 | 4.1813 | 3.9989 | 4.283 | 4.6265 | 4.8976 | 5.0868 | 5.0924 | 4.8147 | 4.494 | 4.2102
6 | 5 | 2050 | Winter | S, [%] | Expected | - | 49.69% | 48.99% | 48.06% | 47.72% | 48.51% | 51.83% | 60.4% | 63.59% | 64.06% | 62.07% | 63.25% | 61.6% | 57.05% | 55.74% | 52.27% | 49.99% | 53.54% | 57.83% | 61.22% | 63.58% | 63.65% | 60.18% | 56.18% | 52.63%

## Energy Storage
Node ID | Year | Day | Quantity | Market Scenario | Operation Scenario | 0 | 1 | 2 | 3 | 4 | 5 | 6 | 7 | 8 | 9 | 10 | 11 | 12 | 13 | 14 | 15 | 16 | 17 | 18 | 19 | 20 | 21 | 22 | 23
3 | 2030 | Summer | P, [MW] | 0 | 0 | 0.0076306 | 0.0080875 | 0.0093092 | 0.010591 | 0.012833 | 0.016344 | -0.011492 | -0.014306 | -0.014256 | -0.0039022 | -0.0018021 | -0.0011696 | -0.0012478 | -0.00058866 | -0.00056386 | -0.0017565 | -0.0044922 | -0.0084202 | -0.014259 | -0.017427 | 0.017616 | 0.0044101 | 0.018533 | 0.012773
3 | 2030 | Summer | SoC, [MWh] | 0 | 0 | 0.24537 | 0.25265 | 0.26102 | 0.27056 | 0.28211 | 0.29682 | 0.28405 | 0.26815 | 0.25231 | 0.24798 | 0.24597 | 0.24467 | 0.24329 | 0.24263 | 0.24201 | 0.24005 | 0.23506 | 0.22571 | 0.20986 | 0.1905 | 0.20635 | 0.21032 | 0.227 | 0.2385
3 | 2030 | Summer | SoC, [%] | 0 | 0 | 51.44% | 52.97% | 54.72% | 56.72% | 59.14% | 62.23% | 59.55% | 56.22% | 52.9% | 51.99% | 51.57% | 51.29% | 51% | 50.87% | 50.74% | 50.33% | 49.28% | 47.32% | 44% | 39.94% | 43.26% | 44.09% | 47.59% | 50%
6 | 2030 | Summer | P, [MW] | 0 | 0 | 0.0043187 | 0.0059286 | 0.0079018 | 0.0097507 | 0.011883 | -0.040253 | 0.0039844 | 0.001335 | 0.00053893 | -0.0001711 | -0.00033056 | -0.00059767 | -0.00050007 | 0.00058479 | 0.0023321 | 0.0026704 | 0.0025936 | 0.0021254 | 0.0027808 | 0.0038103 | -0.038166 | 0.0068677 | 0.011962 | 0.017422
6 | 2030 | Summer | SoC, [MWh] | 0 | 0 | 0.083387 | 0.088723 | 0.095834 | 0.10461 | 0.1153 | 0.070579 | 0.074165 | 0.075366 | 0.075851 | 0.07566 | 0.075293 | 0.074629 | 0.074073 | 0.074599 | 0.076698 | 0.079101 | 0.081435 | 0.083348 | 0.085851 | 0.08928 | 0.046874 | 0.053055 | 0.063821 | 0.0795
6 | 2030 | Summer | SoC, [%] | 0 | 0 | 52.44% | 55.8% | 60.27% | 65.79% | 72.52% | 44.39% | 46.64% | 47.4% | 47.71% | 47.59% | 47.35% | 46.94% | 46.59% | 46.92% | 48.24% | 49.75% | 51.22% | 52.42% | 53.99% | 56.15% | 29.48% | 33.37% | 40.14% | 50%
3 | 2030 | Summer | P, [MW] | 0 | 1 | 0.0052802 | 0.0057593 | 0.0066324 | 0.0074685 | 0.010378 | 0.018363 | -0.0090258 | -0.011492 | -0.010617 | -0.0062299 | -0.0057581 | -0.0044177 | -0.00183 | -0.00021011 | 0.0033624 | -0.0010844 | -0.0042597 | -0.0071223 | -0.013603 | -0.011735 | 0.020718 | 0.011903 | 0.009411 | 0.0086069
3 | 2030 | Summer | SoC, [MWh] | 0 | 1 | 0.24325 | 0.24844 | 0.2544 | 0.26113 | 0.27047 | 0.28699 | 0.27696 | 0.2642 | 0.2524 | 0.24548 | 0.23908 | 0.23417 | 0.23214 | 0.2319 | 0.23493 | 0.23372 | 0.22899 | 0.22108 | 0.20596 | 0.19292 | 0.21157 | 0.22228 | 0.23075 | 0.2385
3 | 2030 | Summer | SoC, [%] | 0 | 1 | 51% | 52.08% | 53.33% | 54.74% | 56.7% | 60.17% | 58.06% | 55.39% | 52.91% | 51.46% | 50.12% | 49.09% | 48.67% | 48.62% | 49.25% | 49% | 48.01% | 46.35% | 43.18% | 40.45% | 44.35% | 46.6% | 48.38% | 50%
6 | 2030 | Summer | P, [MW] | 0 | 1 | 0.0011203 | 0.0012078 | 0.0013943 | 0.0016176 | 0.0023997 | 0.0036506 | -0.00064497 | -0.0028519 | -0.0030024 | -0.0013301 | -0.0013496 | -0.0011977 | -0.00063722 | -0.00042745 | -0.00026877 | -0.00079651 | -0.0013683 | -0.0020403 | -0.0033924 | -0.0012259 | 0.0057289 | 0.0031948 | 0.0026313 | 0.0024067
6 | 2030 | Summer | SoC, [MWh] | 0 | 1 | 0.080508 | 0.081595 | 0.08285 | 0.084306 | 0.086465 | 0.089751 | 0.089034 | 0.085865 | 0.082529 | 0.081051 | 0.079552 | 0.078221 | 0.077513 | 0.077038 | 0.076739 | 0.075853 | 0.074333 | 0.072066 | 0.068297 | 0.066935 | 0.072091 | 0.074966 | 0.077334 | 0.0795
6 | 2030 | Summer | SoC, [%] | 0 | 1 | 50.63% | 51.32% | 52.11% | 53.02% | 54.38% | 56.45% | 56% | 54% | 51.91% | 50.98% | 50.03% | 49.2% | 48.75% | 48.45% | 48.26% | 47.71% | 46.75% | 45.32% | 42.95% | 42.1% | 45.34% | 47.15% | 48.64% | 50%
3 | 2030 | Summer | P, [MW] | 0 | 2 | 0.0047867 | 0.0047308 | 0.0050857 | 0.0064347 | 0.0092618 | 0.015188 | -0.0072404 | -0.0092152 | -0.0087124 | -0.0047604 | -0.0038115 | -0.003023 | -0.0017994 | 0.00067533 | 0.00019337 | -0.0025908 | -0.0050837 | -0.007366 | -0.012437 | -0.010215 | 0.023683 | 0.0096903 | 0.0078581 | 0.0065551
3 | 2030 | Summer | SoC, [MWh] | 0 | 2 | 0.24281 | 0.24707 | 0.25164 | 0.25743 | 0.26577 | 0.27944 | 0.27139 | 0.26115 | 0.25147 | 0.24618 | 0.24195 | 0.23859 | 0.23659 | 0.2372 | 0.23737 | 0.23449 | 0.22885 | 0.22066 | 0.20684 | 0.19549 | 0.21681 | 0.22553 | 0.2326 | 0.2385
3 | 2030 | Summer | SoC, [%] | 0 | 2 | 50.9% | 51.8% | 52.76% | 53.97% | 55.72% | 58.58% | 56.9% | 54.75% | 52.72% | 51.61% | 50.72% | 50.02% | 49.6% | 49.73% | 49.76% | 49.16% | 47.98% | 46.26% | 43.36% | 40.98% | 45.45% | 47.28% | 48.76% | 50%
6 | 2030 | Summer | P, [MW] | 0 | 2 | 0.0010261 | 0.0010198 | 0.0010899 | 0.0013665 | 0.0020381 | 0.0030063 | -0.00041484 | -0.0020794 | -0.0022465 | -0.0011108 | -0.00095123 | -0.00079584 | -0.00062054 | -0.0004345 | -0.00066059 | -0.0010725 | -0.0015882 | -0.0021474 | -0.0025385 | -0.00089942 | 0.0050868 | 0.0028471 | 0.0022666 | 0.0019343
6 | 2030 | Summer | SoC, [MWh] | 0 | 2 | 0.080423 | 0.081341 | 0.082322 | 0.083552 | 0.085386 | 0.088092 | 0.08763 | 0.08532 | 0.082824 | 0.08159 | 0.080532 | 0.079648 | 0.078958 | 0.078475 | 0.077741 | 0.07655 | 0.074785 | 0.072399 | 0.069578 | 0.068579 | 0.073157 | 0.075719 | 0.077759 | 0.0795
6 | 2030 | Summer | SoC, [%] | 0 | 2 | 50.58% | 51.16% | 51.77% | 52.55% | 53.7% | 55.4% | 55.11% | 53.66% | 52.09% | 51.31% | 50.65% | 50.09% | 49.66% | 49.36% | 48.89% | 48.14% | 47.03% | 45.53% | 43.76% | 43.13% | 46.01% | 47.62% | 48.91% | 50%
3 | 2030 | Summer | P, [MW] | Expected | - | 0.0068886 | 0.0072754 | 0.0083235 | 0.0095515 | 0.011972 | 0.016467 | -0.010533 | -0.013177 | -0.012944 | -0.0043574 | -0.0026543 | -0.0018984 | -0.0014097 | -0.00035401 | 0.00010522 | -0.0017797 | -0.0045435 | -0.0080842 | -0.013905 | -0.015583 | 0.018926 | 0.0062349 | 0.015705 | 0.01129
3 | 2030 | Summer | SoC, [MWh] | Expected | - | 0.2447 | 0.25125 | 0.25874 | 0.26733 | 0.27811 | 0.29293 | 0.28123 | 0.26659 | 0.2522 | 0.24736 | 0.24441 | 0.2423 | 0.24074 | 0.24032 | 0.24033 | 0.23836 | 0.23331 | 0.22432 | 0.20887 | 0.19156 | 0.20859 | 0.2142 | 0.22834 | 0.2385
3 | 2030 | Summer | SoC, [%] | Expected | - | 51.3% | 52.67% | 54.24% | 56.05% | 58.3% | 61.41% | 58.96% | 55.89% | 52.87% | 51.86% | 51.24% | 50.8% | 50.47% | 50.38% | 50.38% | 49.97% | 48.91% | 47.03% | 43.79% | 40.16% | 43.73% | 44.91% | 47.87% | 50%
6 | 2030 | Summer | P, [MW] | Expected | - | 0.0033914 | 0.0045529 | 0.005999 | 0.0073911 | 0.009122 | -0.027801 | 0.0026946 | 0.00024908 | -0.0003649 | -0.00047091 | -0.00056481 | -0.0007117 | -0.00053687 | 0.00029457 | 0.001533 | 0.0016404 | 0.0014303 | 0.00091989 | 0.001139 | 0.002418 | -0.025716 | 0.0057686 | 0.0092439 | 0.013064
6 | 2030 | Summer | SoC, [MWh] | Expected | - | 0.082552 | 0.08665 | 0.092049 | 0.098701 | 0.10691 | 0.075819 | 0.078213 | 0.078288 | 0.077801 | 0.077278 | 0.07665 | 0.075859 | 0.075262 | 0.075501 | 0.076853 | 0.078273 | 0.079471 | 0.080172 | 0.081019 | 0.083131 | 0.054231 | 0.059423 | 0.067742 | 0.0795
6 | 2030 | Summer | SoC, [%] | Expected | - | 51.92% | 54.5% | 57.89% | 62.08% | 67.24% | 47.69% | 49.19% | 49.24% | 48.93% | 48.6% | 48.21% | 47.71% | 47.33% | 47.49% | 48.34% | 49.23% | 49.98% | 50.42% | 50.96% | 52.28% | 34.11% | 37.37% | 42.61% | 50%
3 | 2030 | Winter | P, [MW] | 0 | 0 | -0.0005039 | 0.00068537 | 0.00056999 | 0.0015425 | 0.0034364 | 0.0056528 | -0.00064239 | -9.1984e-05 | 0.0011388 | 0.0028153 | 0.0034564 | 0.0023459 | 0.0013087 | 0.0017668 | 0.0023795 | 0.0019742 | 0.0026045 | 0.00043738 | 0.0013414 | 0.0019181 | 0.00043398 | 0.00064497 | 0.0028749 | 0.0029654
3 | 2030 | Winter | SoC, [MWh] | 0 | 0 | 0.23633 | 0.23533 | 0.23422 | 0.23406 | 0.23575 | 0.2396 | 0.23727 | 0.23549 | 0.23493 | 0.23602 | 0.23774 | 0.23837 | 0.23797 | 0.23803 | 0.23869 | 0.23895 | 0.23983 | 0.23858 | 0.23822 | 0.23843 | 0.23717 | 0.23612 | 0.23727 | 0.2385
3 | 2030 | Winter | SoC, [%] | 0 | 0 | 49.55% | 49.34% | 49.1% | 49.07% | 49.42% | 50.23% | 49.74% | 49.37% | 49.25% | 49.48% | 49.84% | 49.97% | 49.89% | 49.9% | 50.04% | 50.09% | 50.28% | 50.02% | 49.94% | 49.99% | 49.72% | 49.5% | 49.74% | 50%
6 | 2030 | Winter | P, [MW] | 0 | 0 | 0.0014052 | 0.0014413 | 0.001481 | 0.0014839 | 0.0013999 | 0.0011095 | 0.00050846 | -5.0816e-05 | -0.00028205 | -0.00030369 | -0.00017223 | 2.3242e-05 | 0.00026057 | 0.00061046 | 0.00086687 | 0.00093701 | 0.00093856 | 0.00075832 | 0.00067543 | 0.0006922 | 0.00075548 | 0.00094562 | 0.0011486 | 0.0011942
6 | 2030 | Winter | SoC, [MWh] | 0 | 0 | 0.080155 | 0.080846 | 0.081577 | 0.082309 | 0.082959 | 0.08332 | 0.083088 | 0.082304 | 0.081291 | 0.080259 | 0.079358 | 0.078648 | 0.078172 | 0.078041 | 0.078162 | 0.078353 | 0.078546 | 0.07856 | 0.078493 | 0.078443 | 0.078455 | 0.078655 | 0.079055 | 0.0795
6 | 2030 | Winter | SoC, [%] | 0 | 0 | 50.41% | 50.85% | 51.31% | 51.77% | 52.18% | 52.4% | 52.26% | 51.76% | 51.13% | 50.48% | 49.91% | 49.46% | 49.16% | 49.08% | 49.16% | 49.28% | 49.4% | 49.41% | 49.37% | 49.34% | 49.34% | 49.47% | 49.72% | 50%
3 | 2030 | Winter | P, [MW] | 0 | 1 | 0.00060057 | 0.0016981 | 0.0015145 | 0.0019649 | 0.0031178 | 0.0036571 | 4.0756e-05 | 0.0014169 | 0.0015112 | 0.0028613 | 0.00159 | 0.00017335 | 0.00090246 | 0.0016239 | 0.0039859 | 0.0022044 | 0.00098097 | 0.00021289 | 0.0012864 | 0.0010977 | 0.001728 | 0.0021467 | 0.0021167 | 0.0025928
3 | 2030 | Winter | SoC, [MWh] | 0 | 1 | 0.23741 | 0.2374 | 0.23721 | 0.23746 | 0.23884 | 0.24075 | 0.23911 | 0.23882 | 0.23863 | 0.23976 | 0.23965 | 0.23814 | 0.23734 | 0.23726 | 0.23949 | 0.23998 | 0.23926 | 0.23779 | 0.23738 | 0.23678 | 0.2368 | 0.23723 | 0.23763 | 0.2385
3 | 2030 | Winter | SoC, [%] | 0 | 1 | 49.77% | 49.77% | 49.73% | 49.78% | 50.07% | 50.47% | 50.13% | 50.07% | 50.03% | 50.27% | 50.24% | 49.92% | 49.76% | 49.74% | 50.21% | 50.31% | 50.16% | 49.85% | 49.76% | 49.64% | 49.64% | 49.73% | 49.82% | 50%
6 | 2030 | Winter | P, [MW] | 0 | 1 | 0.00071422 | 0.000788 | 0.00083251 | 0.00090684 | 0.001009 | 0.0010335 | 0.00066035 | 0.00066145 | 0.0006625 | 0.00071191 | 0.00058989 | 0.00047944 | 0.00056097 | 0.00072438 | 0.00080905 | 0.00079544 | 0.00065437 | 0.00052481 | 0.00053515 | 0.00056064 | 0.00083673 | 0.00088915 | 0.00092922 | 0.00097345
6 | 2030 | Winter | SoC, [MWh] | 0 | 1 | 0.079471 | 0.079515 | 0.079603 | 0.079764 | 0.080026 | 0.080312 | 0.08023 | 0.080149 | 0.08007 | 0.080039 | 0.079887 | 0.079627 | 0.079446 | 0.079428 | 0.079492 | 0.079543 | 0.079455 | 0.079239 | 0.079034 | 0.078854 | 0.078946 | 0.07909 | 0.079273 | 0.0795
6 | 2030 | Winter | SoC, [%] | 0 | 1 | 49.98% | 50.01% | 50.06% | 50.17% | 50.33% | 50.51% | 50.46% | 50.41% | 50.36% | 50.34% | 50.24% | 50.08% | 49.97% | 49.95% | 50% | 50.03% | 49.97% | 49.84% | 49.71% | 49.59% | 49.65% | 49.74% | 49.86% | 50%
3 | 2030 | Winter | P, [MW] | 0 | 2 | 0.0018027 | 0.0019937 | 0.0020074 | 0.0019635 | 0.0024244 | 0.0020525 | 0.0012188 | 0.0018168 | 0.0017919 | 0.0015748 | 9.4589e-05 | 0.0010343 | 0.0013563 | 0.0016235 | 0.0017134 | 0.00068908 | 0.0014124 | 0.0016147 | 0.0017402 | 0.0012368 | 0.002023 | 0.0020989 | 0.0024814 | 0.0032116
3 | 2030 | Winter | SoC, [MWh] | 0 | 2 | 0.23859 | 0.23887 | 0.23917 | 0.23942 | 0.24012 | 0.24046 | 0.23998 | 0.24009 | 0.24017 | 0.24004 | 0.23845 | 0.23779 | 0.23745 | 0.23737 | 0.23738 | 0.23638 | 0.23609 | 0.236 | 0.23603 | 0.23557 | 0.23588 | 0.23626 | 0.23702 | 0.2385
3 | 2030 | Winter | SoC, [%] | 0 | 2 | 50.02% | 50.08% | 50.14% | 50.19% | 50.34% | 50.41% | 50.31% | 50.33% | 50.35% | 50.32% | 49.99% | 49.85% | 49.78% | 49.76% | 49.76% | 49.55% | 49.49% | 49.47% | 49.48% | 49.38% | 49.45% | 49.53% | 49.69% | 50%
6 | 2030 | Winter | P, [MW] | 0 | 2 | 0.00088987 | 0.0008927 | 0.00088589 | 0.00088523 | 0.00091368 | 0.00093376 | 0.00070745 | 0.00068345 | 0.00063334 | 0.00053943 | 0.00044058 | 0.00045379 | 0.00053439 | 0.00058878 | 0.00060101 | 0.00060571 | 0.00063286 | 0.00067433 | 0.00068304 | 0.00069787 | 0.00094606 | 0.00096289 | 0.0010021 | 0.0010524
6 | 2030 | Winter | SoC, [MWh] | 0 | 2 | 0.079645 | 0.079792 | 0.079933 | 0.080072 | 0.08024 | 0.080428 | 0.080393 | 0.080334 | 0.080225 | 0.080024 | 0.079725 | 0.079439 | 0.079233 | 0.07908 | 0.07894 | 0.078804 | 0.078694 | 0.078626 | 0.078567 | 0.078522 | 0.078722 | 0.078939 | 0.079195 | 0.0795
6 | 2030 | Winter | SoC, [%] | 0 | 2 | 50.09% | 50.18% | 50.27% | 50.36% | 50.47% | 50.58% | 50.56% | 50.52% | 50.46% | 50.33% | 50.14% | 49.96% | 49.83% | 49.74% | 49.65% | 49.56% | 49.49% | 49.45% | 49.41% | 49.39% | 49.51% | 49.65% | 49.81% | 50%
3 | 2030 | Winter | P, [MW] | Expected | - | -1.6602e-05 | 0.001017 | 0.00091026 | 0.001663 | 0.0032463 | 0.0048534 | -0.00027892 | 0.00039625 | 0.0012853 | 0.0026446 | 0.0027095 | 0.0018482 | 0.0012574 | 0.0017259 | 0.0025139 | 0.0018235 | 0.0022023 | 0.0005735 | 0.0013905 | 0.0017035 | 0.00084584 | 0.0010672 | 0.0027104 | 0.0029473
3 | 2030 | Winter | SoC, [MWh] | Expected | - | 0.23681 | 0.23613 | 0.23535 | 0.23531 | 0.23681 | 0.23989 | 0.23792 | 0.23663 | 0.23621 | 0.23713 | 0.23811 | 0.23825 | 0.23781 | 0.23783 | 0.23862 | 0.23873 | 0.23922 | 0.2381 | 0.23779 | 0.23778 | 0.23693 | 0.2363 | 0.23728 | 0.2385
3 | 2030 | Winter | SoC, [%] | Expected | - | 49.65% | 49.5% | 49.34% | 49.33% | 49.65% | 50.29% | 49.88% | 49.61% | 49.52% | 49.71% | 49.92% | 49.95% | 49.86% | 49.86% | 50.02% | 50.05% | 50.15% | 49.92% | 49.85% | 49.85% | 49.67% | 49.54% | 49.75% | 50%
6 | 2030 | Winter | P, [MW] | Expected | - | 0.0012329 | 0.0012696 | 0.0013034 | 0.001316 | 0.0012746 | 0.0010735 | 0.00055859 | 0.00015583 | -1.6342e-05 | -3.8157e-05 | 2.4188e-05 | 0.00014992 | 0.0003426 | 0.00062364 | 0.00082063 | 0.00086946 | 0.00085429 | 0.00071296 | 0.00065648 | 0.00067422 | 0.00079432 | 0.00094002 | 0.0010963 | 0.0011424
6 | 2030 | Winter | SoC, [MWh] | Expected | - | 0.079985 | 0.080505 | 0.08106 | 0.081626 | 0.082151 | 0.082477 | 0.082295 | 0.081714 | 0.080965 | 0.080194 | 0.079486 | 0.078901 | 0.078506 | 0.078387 | 0.078463 | 0.078588 | 0.078697 | 0.078667 | 0.078581 | 0.078513 | 0.078563 | 0.078757 | 0.079106 | 0.0795
6 | 2030 | Winter | SoC, [%] | Expected | - | 50.3% | 50.63% | 50.98% | 51.34% | 51.67% | 51.87% | 51.76% | 51.39% | 50.92% | 50.44% | 49.99% | 49.62% | 49.37% | 49.3% | 49.35% | 49.43% | 49.49% | 49.48% | 49.42% | 49.38% | 49.41% | 49.53% | 49.75% | 50%
3 | 2040 | Summer | P, [MW] | 0 | 0 | -0.0065519 | -0.0055648 | 0.015631 | 0.0064242 | 0.019536 | 0.025932 | -0.03604 | -0.021441 | -0.033059 | 0.015502 | 0.019711 | 0.0096455 | 0.010282 | 0.016832 | 0.025682 | 0.023263 | 0.017626 | -0.020387 | 0.016402 | -0.031538 | -0.039162 | -0.023579 | 0.029419 | 0.016455
3 | 2040 | Summer | SoC, [MWh] | 0 | 0 | 1.7417 | 1.7355 | 1.7496 | 1.7554 | 1.773 | 1.7963 | 1.7562 | 1.7324 | 1.6957 | 1.7096 | 1.7274 | 1.7361 | 1.7453 | 1.7605 | 1.7836 | 1.8045 | 1.8204 | 1.7977 | 1.8125 | 1.7774 | 1.7339 | 1.7077 | 1.7342 | 1.749
3 | 2040 | Summer | SoC, [%] | 0 | 0 | 49.79% | 49.61% | 50.02% | 50.18% | 50.68% | 51.35% | 50.21% | 49.53% | 48.48% | 48.87% | 49.38% | 49.63% | 49.89% | 50.33% | 50.99% | 51.59% | 52.04% | 51.39% | 51.81% | 50.81% | 49.57% | 48.82% | 49.58% | 50%
6 | 2040 | Summer | P, [MW] | 0 | 0 | -0.0050751 | 0.013857 | -0.01136 | 0.012344 | 0.0041171 | -0.0030902 | 0.011531 | -0.015686 | -0.0099119 | 0.0172 | -0.014104 | 0.0195 | -0.013763 | 0.0075005 | 0.0095047 | 0.0064683 | -0.0085047 | 0.017555 | -0.016409 | 0.015115 | -0.023994 | 0.01752 | -0.012741 | 0.014052
6 | 2040 | Summer | SoC, [MWh] | 0 | 0 | 0.57736 | 0.58983 | 0.5772 | 0.58831 | 0.59201 | 0.58857 | 0.59895 | 0.58152 | 0.57051 | 0.58599 | 0.57031 | 0.58786 | 0.57257 | 0.57932 | 0.58787 | 0.59369 | 0.58424 | 0.60004 | 0.5818 | 0.59541 | 0.56875 | 0.58451 | 0.57035 | 0.583
6 | 2040 | Summer | SoC, [%] | 0 | 0 | 49.52% | 50.59% | 49.5% | 50.46% | 50.77% | 50.48% | 51.37% | 49.87% | 48.93% | 50.26% | 48.91% | 50.42% | 49.11% | 49.68% | 50.42% | 50.92% | 50.11% | 51.46% | 49.9% | 51.06% | 48.78% | 50.13% | 48.92% | 50%
3 | 2040 | Summer | P, [MW] | 0 | 1 | -0.013335 | -0.0038027 | 0.012083 | -0.0075829 | 0.0053127 | 0.023242 | -0.032787 | -0.0072598 | -0.021488 | 0.020941 | -0.011428 | -0.0076026 | 0.023942 | 0.025953 | 0.039829 | 0.029064 | 0.024948 | 0.0093688 | -0.0076632 | -0.024969 | -0.0073626 | -0.021124 | -0.020626 | 0.016276
3 | 2040 | Summer | SoC, [MWh] | 0 | 1 | 1.7342 | 1.7299 | 1.7408 | 1.7324 | 1.7372 | 1.7581 | 1.7217 | 1.7136 | 1.6897 | 1.7086 | 1.6959 | 1.6874 | 1.709 | 1.7323 | 1.7682 | 1.7943 | 1.8168 | 1.8252 | 1.8167 | 1.7889 | 1.7807 | 1.7573 | 1.7344 | 1.749
3 | 2040 | Summer | SoC, [%] | 0 | 1 | 49.58% | 49.46% | 49.77% | 49.53% | 49.66% | 50.26% | 49.22% | 48.99% | 48.31% | 48.84% | 48.48% | 48.24% | 48.86% | 49.52% | 50.55% | 51.3% | 51.94% | 52.18% | 51.93% | 51.14% | 50.91% | 50.24% | 49.58% | 50%
6 | 2040 | Summer | P, [MW] | 0 | 1 | -0.0032729 | 0.0023147 | 0.0060001 | -0.004221 | 0.01499 | -0.018925 | 0.019413 | -0.0076034 | -0.011706 | 0.014598 | -0.0049082 | -0.011565 | 0.014825 | -0.0025664 | 0.0093011 | 0.0059054 | -0.0035917 | 0.0137 | -0.012753 | 0.022263 | -0.02089 | 0.0016905 | -0.0060042 | 0.0084119
6 | 2040 | Summer | SoC, [MWh] | 0 | 1 | 0.57936 | 0.58143 | 0.58683 | 0.58214 | 0.59563 | 0.5746 | 0.59207 | 0.58362 | 0.57061 | 0.58375 | 0.57829 | 0.56544 | 0.57878 | 0.57592 | 0.58429 | 0.58961 | 0.58561 | 0.59794 | 0.58377 | 0.6038 | 0.58059 | 0.58211 | 0.57543 | 0.583
6 | 2040 | Summer | SoC, [%] | 0 | 1 | 49.69% | 49.87% | 50.33% | 49.93% | 51.08% | 49.28% | 50.78% | 50.05% | 48.94% | 50.06% | 49.6% | 48.49% | 49.64% | 49.39% | 50.11% | 50.57% | 50.22% | 51.28% | 50.07% | 51.78% | 49.79% | 49.92% | 49.35% | 50%
3 | 2040 | Summer | P, [MW] | 0 | 2 | -0.015558 | 0.0045298 | -0.0074946 | -0.0017239 | -0.0064033 | 0.012784 | -0.03197 | 0.016817 | -0.011178 | 0.013905 | 0.00040418 | 0.011076 | 0.010921 | 0.031505 | 0.027482 | 0.02174 | 0.020261 | -0.019782 | 0.049884 | -0.014189 | -0.026214 | -0.025442 | -0.027306 | 0.0099979
3 | 2040 | Summer | SoC, [MWh] | 0 | 2 | 1.7317 | 1.7358 | 1.7275 | 1.7255 | 1.7184 | 1.7299 | 1.6944 | 1.7095 | 1.6971 | 1.7096 | 1.7099 | 1.7199 | 1.7297 | 1.7581 | 1.7828 | 1.8024 | 1.8206 | 1.7986 | 1.8435 | 1.8277 | 1.7986 | 1.7703 | 1.74 | 1.749
3 | 2040 | Summer | SoC, [%] | 0 | 2 | 49.51% | 49.62% | 49.38% | 49.33% | 49.13% | 49.45% | 48.44% | 48.87% | 48.52% | 48.87% | 48.88% | 49.17% | 49.45% | 50.26% | 50.97% | 51.53% | 52.05% | 51.42% | 52.7% | 52.25% | 51.42% | 50.61% | 49.74% | 50%
6 | 2040 | Summer | P, [MW] | 0 | 2 | 0.0024709 | -0.0085155 | 0.012639 | -0.010563 | 0.015831 | -0.01966 | 0.020609 | -0.01287 | 0.01577 | -0.010791 | 0.012004 | -0.0096281 | 0.017077 | -0.0099223 | 0.012025 | -0.002907 | 0.01078 | -0.013113 | 0.015482 | 0.019915 | -0.020433 | -0.013203 | 0.0019171 | 0.0060068
6 | 2040 | Summer | SoC, [MWh] | 0 | 2 | 0.58522 | 0.57575 | 0.58713 | 0.57539 | 0.58964 | 0.56779 | 0.58634 | 0.57204 | 0.58623 | 0.57424 | 0.58504 | 0.57434 | 0.58971 | 0.57868 | 0.5895 | 0.58627 | 0.59597 | 0.5814 | 0.59533 | 0.61325 | 0.59055 | 0.57588 | 0.5776 | 0.583
6 | 2040 | Summer | SoC, [%] | 0 | 2 | 50.19% | 49.38% | 50.35% | 49.35% | 50.57% | 48.7% | 50.29% | 49.06% | 50.28% | 49.25% | 50.17% | 49.26% | 50.58% | 49.63% | 50.56% | 50.28% | 51.11% | 49.86% | 51.06% | 52.59% | 50.65% | 49.39% | 49.54% | 50%
3 | 2040 | Summer | P, [MW] | Expected | - | -0.0088076 | -0.003871 | 0.01182 | 0.0032592 | 0.013799 | 0.023669 | -0.034994 | -0.01395 | -0.02828 | 0.016051 | 0.012504 | 0.0073858 | 0.012325 | 0.020231 | 0.02796 | 0.023874 | 0.019049 | -0.01605 | 0.017747 | -0.028121 | -0.032769 | -0.023494 | 0.014166 | 0.015507
3 | 2040 | Summer | SoC, [MWh] | Expected | - | 1.7392 | 1.7348 | 1.7452 | 1.7478 | 1.76 | 1.7814 | 1.7425 | 1.7265 | 1.695 | 1.7095 | 1.7204 | 1.7268 | 1.7379 | 1.7561 | 1.7813 | 1.8027 | 1.8199 | 1.8018 | 1.8175 | 1.7863 | 1.7498 | 1.7237 | 1.735 | 1.749
3 | 2040 | Summer | SoC, [%] | Expected | - | 49.72% | 49.59% | 49.89% | 49.97% | 50.32% | 50.92% | 49.81% | 49.36% | 48.46% | 48.87% | 49.18% | 49.37% | 49.68% | 50.2% | 50.92% | 51.54% | 52.03% | 51.51% | 51.96% | 51.07% | 50.02% | 49.28% | 49.6% | 50%
6 | 2040 | Summer | P, [MW] | Expected | - | -0.0037397 | 0.009012 | -0.0054514 | 0.0067051 | 0.0073438 | -0.0077195 | 0.013954 | -0.014129 | -0.0064994 | 0.01283 | -0.0090604 | 0.010901 | -0.0052735 | 0.0035734 | 0.0098357 | 0.0050485 | -0.0050479 | 0.012623 | -0.011331 | 0.016822 | -0.023042 | 0.01087 | -0.0096849 | 0.012097
6 | 2040 | Summer | SoC, [MWh] | Expected | - | 0.57877 | 0.58662 | 0.58 | 0.58558 | 0.59219 | 0.58361 | 0.59617 | 0.58047 | 0.57277 | 0.58399 | 0.57356 | 0.58273 | 0.57591 | 0.57874 | 0.58759 | 0.59205 | 0.58611 | 0.59707 | 0.58402 | 0.59916 | 0.57355 | 0.58294 | 0.57211 | 0.583
6 | 2040 | Summer | SoC, [%] | Expected | - | 49.64% | 50.31% | 49.74% | 50.22% | 50.79% | 50.05% | 51.13% | 49.78% | 49.12% | 50.08% | 49.19% | 49.98% | 49.39% | 49.63% | 50.39% | 50.78% | 50.27% | 51.21% | 50.09% | 51.39% | 49.19% | 49.99% | 49.07% | 50%
3 | 2040 | Winter | P, [MW] | 0 | 0 | 0.0051754 | 0.0059638 | 0.006076 | 0.0055636 | 0.0041266 | -0.0022001 | -0.0075332 | -0.0077672 | -0.0059448 | -0.004552 | 0.0030885 | 0.0049221 | 0.0068222 | 0.0087417 | 0.009223 | 0.0067642 | 0.004065 | -0.004163 | -0.0056099 | -0.0069812 | -0.0064795 | -0.0046225 | -0.002781 | 0.0028891
3 | 2040 | Winter | SoC, [MWh] | 0 | 0 | 1.7536 | 1.7589 | 1.7644 | 1.7693 | 1.773 | 1.7705 | 1.7621 | 1.7534 | 1.7468 | 1.7417 | 1.7444 | 1.7488 | 1.7549 | 1.7628 | 1.771 | 1.7771 | 1.7807 | 1.7761 | 1.7698 | 1.762 | 1.7548 | 1.7496 | 1.7464 | 1.749
3 | 2040 | Winter | SoC, [%] | 0 | 0 | 50.13% | 50.28% | 50.44% | 50.58% | 50.69% | 50.61% | 50.37% | 50.13% | 49.94% | 49.79% | 49.87% | 49.99% | 50.17% | 50.39% | 50.63% | 50.8% | 50.91% | 50.77% | 50.59% | 50.37% | 50.16% | 50.02% | 49.93% | 50%
6 | 2040 | Winter | P, [MW] | 0 | 0 | 0.0007915 | 0.01523 | 0.018368 | 0.0063786 | 0.017202 | -0.0137 | -0.026513 | -0.013812 | -0.024219 | -0.0073668 | -0.017849 | 0.019318 | 0.019861 | 0.021577 | 0.026755 | 0.023862 | 0.017963 | 6.3898e-05 | -0.022133 | -0.021865 | -0.023596 | -0.017904 | 0.017504 | 0.030211
6 | 2040 | Winter | SoC, [MWh] | 0 | 0 | 0.58336 | 0.59702 | 0.61352 | 0.61918 | 0.63462 | 0.61935 | 0.58987 | 0.57447 | 0.54754 | 0.53927 | 0.5194 | 0.53675 | 0.55459 | 0.57398 | 0.59803 | 0.61948 | 0.63561 | 0.63524 | 0.61062 | 0.5863 | 0.56005 | 0.54012 | 0.55583 | 0.583
6 | 2040 | Winter | SoC, [%] | 0 | 0 | 50.03% | 51.2% | 52.62% | 53.1% | 54.43% | 53.12% | 50.59% | 49.27% | 46.96% | 46.25% | 44.55% | 46.03% | 47.56% | 49.23% | 51.29% | 53.13% | 54.51% | 54.48% | 52.37% | 50.28% | 48.03% | 46.32% | 47.67% | 50%
3 | 2040 | Winter | P, [MW] | 0 | 1 | -0.003002 | 0.0013063 | -0.00052313 | 0.00065173 | 0.0019265 | 0.0005831 | -0.0089584 | -0.0076366 | -0.0062917 | -0.0035487 | -0.0014668 | 0.0021804 | 0.0066838 | 0.011683 | 0.019294 | 0.015297 | 0.0083916 | 0.0017929 | -0.0055297 | -0.0074749 | -0.00083289 | -0.0029602 | -0.0033508 | -0.0030918
3 | 2040 | Winter | SoC, [MWh] | 0 | 1 | 1.7456 | 1.7467 | 1.7458 | 1.7462 | 1.7478 | 1.7481 | 1.7382 | 1.7296 | 1.7226 | 1.7186 | 1.7168 | 1.7187 | 1.7247 | 1.7352 | 1.7525 | 1.7663 | 1.7738 | 1.7753 | 1.7691 | 1.7608 | 1.7597 | 1.7563 | 1.7525 | 1.749
3 | 2040 | Winter | SoC, [%] | 0 | 1 | 49.9% | 49.93% | 49.91% | 49.92% | 49.97% | 49.98% | 49.69% | 49.45% | 49.25% | 49.13% | 49.08% | 49.13% | 49.31% | 49.61% | 50.1% | 50.49% | 50.71% | 50.75% | 50.58% | 50.34% | 50.3% | 50.21% | 50.1% | 50%
6 | 2040 | Winter | P, [MW] | 0 | 1 | -0.0039384 | -0.004876 | 0.012928 | 0.016519 | 0.016797 | 0.0099262 | -0.014524 | -0.022321 | -0.017221 | -0.020761 | -0.013848 | 0.0034939 | 0.01211 | 0.02644 | 0.034497 | 0.033821 | 0.018029 | 0.0063967 | -0.021089 | -0.017276 | -0.015495 | -0.013692 | -0.0012324 | 0.01602
6 | 2040 | Winter | SoC, [MWh] | 0 | 1 | 0.57849 | 0.57297 | 0.58456 | 0.59938 | 0.61446 | 0.62333 | 0.60715 | 0.58231 | 0.56314 | 0.54004 | 0.52461 | 0.52759 | 0.53844 | 0.56221 | 0.59324 | 0.62365 | 0.63984 | 0.64552 | 0.62206 | 0.60282 | 0.58556 | 0.5703 | 0.56862 | 0.583
6 | 2040 | Winter | SoC, [%] | 0 | 1 | 49.61% | 49.14% | 50.13% | 51.4% | 52.7% | 53.46% | 52.07% | 49.94% | 48.3% | 46.32% | 44.99% | 45.25% | 46.18% | 48.22% | 50.88% | 53.49% | 54.88% | 55.36% | 53.35% | 51.7% | 50.22% | 48.91% | 48.77% | 50%
3 | 2040 | Winter | P, [MW] | 0 | 2 | -0.0042746 | -0.003528 | -0.0027397 | -0.0030567 | -0.00012851 | 0.00070625 | -0.0053357 | -0.0033361 | -0.0027938 | 0.0036593 | 0.0041991 | 0.0089879 | 0.012574 | 0.016093 | 0.016465 | 0.011486 | 0.0069998 | -0.00016371 | -0.006896 | -0.0096757 | -0.0050892 | -0.0060384 | -0.0058777 | -0.0053986
3 | 2040 | Winter | SoC, [MWh] | 0 | 2 | 1.7442 | 1.7402 | 1.7371 | 1.7336 | 1.7332 | 1.7337 | 1.7277 | 1.7239 | 1.7208 | 1.724 | 1.7278 | 1.7358 | 1.7471 | 1.7616 | 1.7764 | 1.7867 | 1.793 | 1.7925 | 1.7848 | 1.7741 | 1.7684 | 1.7616 | 1.755 | 1.749
3 | 2040 | Winter | SoC, [%] | 0 | 2 | 49.86% | 49.75% | 49.66% | 49.56% | 49.55% | 49.56% | 49.39% | 49.28% | 49.19% | 49.29% | 49.39% | 49.62% | 49.95% | 50.36% | 50.78% | 51.08% | 51.26% | 51.24% | 51.02% | 50.72% | 50.55% | 50.36% | 50.17% | 50%
6 | 2040 | Winter | P, [MW] | 0 | 2 | -0.010839 | -0.0056238 | -0.00086829 | 0.0057431 | 0.0016245 | 0.0054285 | -0.0059685 | 4.6953e-05 | 0.00060462 | -0.012777 | 0.0076796 | -0.022463 | 0.020627 | 0.028044 | 0.027678 | 0.026566 | 0.021587 | 0.0070735 | -0.0087977 | -0.020675 | -0.021388 | -0.015476 | -0.0083081 | 0.014469
6 | 2040 | Winter | SoC, [MWh] | 0 | 2 | 0.5709 | 0.56456 | 0.56326 | 0.56834 | 0.56952 | 0.57432 | 0.56762 | 0.56723 | 0.56741 | 0.55316 | 0.56 | 0.53501 | 0.55354 | 0.57876 | 0.60364 | 0.62753 | 0.64692 | 0.65321 | 0.64337 | 0.62036 | 0.59657 | 0.57933 | 0.57002 | 0.583
6 | 2040 | Winter | SoC, [%] | 0 | 2 | 48.96% | 48.42% | 48.31% | 48.74% | 48.84% | 49.26% | 48.68% | 48.65% | 48.66% | 47.44% | 48.03% | 45.88% | 47.47% | 49.64% | 51.77% | 53.82% | 55.48% | 56.02% | 55.18% | 53.2% | 51.16% | 49.69% | 48.89% | 50%
3 | 2040 | Winter | P, [MW] | Expected | - | 0.0026572 | 0.0039425 | 0.0038738 | 0.0036305 | 0.0032044 | -0.0013873 | -0.0074229 | -0.0071155 | -0.0055442 | -0.0032356 | 0.0025964 | 0.0051113 | 0.0076241 | 0.010212 | 0.011696 | 0.0086576 | 0.0051024 | -0.0027408 | -0.0057822 | -0.0074367 | -0.0054742 | -0.0045873 | -0.0033048 | 0.00085071
3 | 2040 | Winter | SoC, [MWh] | Expected | - | 1.7511 | 1.7545 | 1.7578 | 1.7609 | 1.7637 | 1.762 | 1.7538 | 1.7458 | 1.7396 | 1.7359 | 1.7381 | 1.7427 | 1.7495 | 1.7587 | 1.7692 | 1.7769 | 1.7815 | 1.7783 | 1.7718 | 1.7636 | 1.7574 | 1.7523 | 1.7485 | 1.749
3 | 2040 | Winter | SoC, [%] | Expected | - | 50.06% | 50.16% | 50.25% | 50.34% | 50.42% | 50.37% | 50.14% | 49.91% | 49.73% | 49.63% | 49.69% | 49.82% | 50.01% | 50.28% | 50.58% | 50.8% | 50.93% | 50.84% | 50.65% | 50.42% | 50.24% | 50.09% | 49.99% | 50%
6 | 2040 | Winter | P, [MW] | Expected | - | -0.0015457 | 0.0093784 | 0.014843 | 0.0077365 | 0.014919 | -0.0075922 | -0.021865 | -0.013048 | -0.019673 | -0.010053 | -0.013631 | 0.011089 | 0.018863 | 0.023195 | 0.027993 | 0.025671 | 0.01849 | 0.00197 | -0.020079 | -0.021039 | -0.022124 | -0.016955 | 0.01114 | 0.025935
6 | 2040 | Winter | SoC, [MWh] | Expected | - | 0.58088 | 0.58895 | 0.6022 | 0.60909 | 0.62244 | 0.61349 | 0.58916 | 0.57456 | 0.5526 | 0.54136 | 0.52594 | 0.53519 | 0.55213 | 0.57298 | 0.59815 | 0.62123 | 0.63783 | 0.63928 | 0.61693 | 0.59352 | 0.56891 | 0.55003 | 0.55969 | 0.583
6 | 2040 | Winter | SoC, [%] | Expected | - | 49.82% | 50.51% | 51.65% | 52.24% | 53.38% | 52.61% | 50.53% | 49.28% | 47.39% | 46.43% | 45.11% | 45.9% | 47.35% | 49.14% | 51.3% | 53.28% | 54.7% | 54.83% | 52.91% | 50.9% | 48.79% | 47.17% | 48% | 50%
3 | 2050 | Summer | P, [MW] | 0 | 0 | -0.0025571 | 0.0045873 | 0.015275 | 0.019134 | 0.021964 | 0.012561 | -0.036307 | -0.021878 | -0.02049 | 0.033279 | 0.049122 | 0.056608 | 0.056718 | 0.062941 | 0.06899 | 0.06367 | 0.045469 | 0.014436 | -0.0026125 | -0.045835 | -0.074678 | -0.024043 | 0.0045622 | 0.0071856
3 | 2050 | Summer | SoC, [MWh] | 0 | 0 | 15.2492 | 15.2416 | 15.2446 | 15.2514 | 15.2611 | 15.2614 | 15.212 | 15.1775 | 15.1445 | 15.1652 | 15.2012 | 15.2444 | 15.2878 | 15.3371 | 15.3922 | 15.4422 | 15.4748 | 15.477 | 15.4622 | 15.4029 | 15.3132 | 15.2766 | 15.269 | 15.264
3 | 2050 | Summer | SoC, [%] | 0 | 0 | 49.95% | 49.93% | 49.94% | 49.96% | 49.99% | 49.99% | 49.83% | 49.72% | 49.61% | 49.68% | 49.79% | 49.94% | 50.08% | 50.24% | 50.42% | 50.58% | 50.69% | 50.7% | 50.65% | 50.45% | 50.16% | 50.04% | 50.02% | 50%
6 | 2050 | Summer | P, [MW] | 0 | 0 | 0.005319 | 0.0093012 | 0.013601 | 0.015556 | 0.016376 | 0.013565 | -0.014984 | -0.013229 | -0.011945 | 0.0091383 | 0.014351 | 0.015674 | 0.017568 | 0.022541 | 0.029002 | 0.027637 | 0.022723 | 0.012576 | 0.0035047 | -0.019303 | -0.034978 | -0.0048051 | 0.0099702 | 0.014246
6 | 2050 | Summer | SoC, [MWh] | 0 | 0 | 5.0863 | 5.0885 | 5.095 | 5.1033 | 5.1125 | 5.1189 | 5.0967 | 5.0763 | 5.0572 | 5.0593 | 5.0665 | 5.075 | 5.0854 | 5.1006 | 5.122 | 5.142 | 5.1574 | 5.1629 | 5.1594 | 5.1328 | 5.0896 | 5.0779 | 5.0808 | 5.088
6 | 2050 | Summer | SoC, [%] | 0 | 0 | 49.98% | 50.01% | 50.07% | 50.15% | 50.24% | 50.3% | 50.09% | 49.88% | 49.7% | 49.72% | 49.79% | 49.87% | 49.97% | 50.12% | 50.33% | 50.53% | 50.68% | 50.74% | 50.7% | 50.44% | 50.02% | 49.9% | 49.93% | 50%
3 | 2050 | Summer | P, [MW] | 0 | 1 | -0.013594 | -0.0064894 | 0.00046278 | -0.0006674 | 0.00052822 | -0.0023345 | -0.020768 | 0.0023233 | 0.0057703 | 0.026444 | 0.026484 | 0.034484 | 0.050175 | 0.057156 | 0.070287 | 0.05941 | 0.048672 | 0.033957 | 0.015241 | -0.0089845 | -0.019265 | -0.020185 | -0.024723 | -0.0068938
3 | 2050 | Summer | SoC, [MWh] | 0 | 1 | 15.2378 | 15.2188 | 15.2068 | 15.1937 | 15.1817 | 15.1669 | 15.1333 | 15.1232 | 15.1165 | 15.1303 | 15.1441 | 15.1658 | 15.2026 | 15.2462 | 15.3024 | 15.3482 | 15.3837 | 15.4048 | 15.4076 | 15.386 | 15.354 | 15.321 | 15.2834 | 15.264
3 | 2050 | Summer | SoC, [%] | 0 | 1 | 49.91% | 49.85% | 49.81% | 49.77% | 49.73% | 49.68% | 49.57% | 49.54% | 49.52% | 49.56% | 49.61% | 49.68% | 49.8% | 49.94% | 50.13% | 50.28% | 50.39% | 50.46% | 50.47% | 50.4% | 50.29% | 50.19% | 50.06% | 50%
6 | 2050 | Summer | P, [MW] | 0 | 1 | 0.0015655 | 0.0037843 | 0.0067346 | 0.0072846 | 0.007379 | 0.0064477 | -0.0054925 | -0.0018311 | -0.00085112 | 0.0069859 | 0.007253 | 0.0093475 | 0.017383 | 0.023688 | 0.030318 | 0.02656 | 0.021131 | 0.014897 | 0.008427 | -0.00065036 | -0.004714 | -0.0061355 | -0.0057545 | 0.00090782
6 | 2050 | Summer | SoC, [MWh] | 0 | 1 | 5.0824 | 5.079 | 5.0786 | 5.0787 | 5.0789 | 5.0782 | 5.0655 | 5.0565 | 5.0485 | 5.0483 | 5.0483 | 5.0505 | 5.0605 | 5.0766 | 5.099 | 5.1179 | 5.1315 | 5.1391 | 5.1403 | 5.1325 | 5.1206 | 5.1072 | 5.0942 | 5.088
6 | 2050 | Summer | SoC, [%] | 0 | 1 | 49.95% | 49.91% | 49.91% | 49.91% | 49.91% | 49.9% | 49.78% | 49.69% | 49.61% | 49.61% | 49.61% | 49.63% | 49.73% | 49.89% | 50.11% | 50.29% | 50.43% | 50.5% | 50.51% | 50.44% | 50.32% | 50.19% | 50.06% | 50%
3 | 2050 | Summer | P, [MW] | 0 | 2 | -0.011606 | -0.0060063 | -0.0029374 | -0.0010444 | -0.00011761 | -0.0035534 | -0.0085372 | 0.018692 | 0.022633 | 0.028374 | 0.032328 | 0.037408 | 0.043874 | 0.056273 | 0.054322 | 0.045781 | 0.036759 | 0.022065 | 0.045593 | 0.004266 | -0.029157 | -0.027701 | -0.033943 | -0.014619
3 | 2050 | Summer | SoC, [MWh] | 0 | 2 | 15.2397 | 15.2211 | 15.2056 | 15.192 | 15.1793 | 15.1631 | 15.1419 | 15.148 | 15.158 | 15.1736 | 15.1931 | 15.2175 | 15.2482 | 15.2909 | 15.3317 | 15.3643 | 15.3881 | 15.3975 | 15.43 | 15.4217 | 15.3794 | 15.3386 | 15.2914 | 15.264
3 | 2050 | Summer | SoC, [%] | 0 | 2 | 49.92% | 49.86% | 49.81% | 49.76% | 49.72% | 49.67% | 49.6% | 49.62% | 49.65% | 49.7% | 49.77% | 49.85% | 49.95% | 50.09% | 50.22% | 50.33% | 50.41% | 50.44% | 50.54% | 50.52% | 50.38% | 50.24% | 50.09% | 50%
6 | 2050 | Summer | P, [MW] | 0 | 2 | -0.0017235 | 0.0007557 | 0.0026073 | 0.00332 | 0.0032219 | 0.0026256 | 0.00096001 | 0.0086993 | 0.010052 | 0.010564 | 0.012044 | 0.014195 | 0.018463 | 0.026461 | 0.027053 | 0.023363 | 0.018084 | 0.012734 | 0.014045 | 0.0014659 | -0.0085234 | -0.011328 | -0.010742 | -0.0021527
6 | 2050 | Summer | SoC, [MWh] | 0 | 2 | 5.0791 | 5.0726 | 5.068 | 5.0641 | 5.0601 | 5.0556 | 5.0493 | 5.0508 | 5.0535 | 5.0568 | 5.0616 | 5.0684 | 5.0794 | 5.0981 | 5.1173 | 5.133 | 5.1436 | 5.149 | 5.1557 | 5.15 | 5.1342 | 5.1155 | 5.0974 | 5.088
6 | 2050 | Summer | SoC, [%] | 0 | 2 | 49.91% | 49.85% | 49.8% | 49.77% | 49.73% | 49.68% | 49.62% | 49.63% | 49.66% | 49.69% | 49.74% | 49.81% | 49.92% | 50.1% | 50.29% | 50.44% | 50.55% | 50.6% | 50.67% | 50.61% | 50.45% | 50.27% | 50.09% | 50%
3 | 2050 | Summer | P, [MW] | Expected | - | -0.0054265 | 0.0014915 | 0.010557 | 0.013422 | 0.015747 | 0.0081309 | -0.03012 | -0.012625 | -0.010578 | 0.031602 | 0.043489 | 0.050705 | 0.053948 | 0.061162 | 0.06708 | 0.060506 | 0.044683 | 0.018315 | 0.0068245 | -0.033414 | -0.060259 | -0.024014 | -0.0051222 | 0.0020593
3 | 2050 | Summer | SoC, [MWh] | Expected | - | 15.2462 | 15.2354 | 15.2336 | 15.2347 | 15.238 | 15.2339 | 15.1908 | 15.1656 | 15.1424 | 15.1614 | 15.1919 | 15.2294 | 15.27 | 15.3175 | 15.3707 | 15.4177 | 15.4494 | 15.4553 | 15.4498 | 15.4032 | 15.3285 | 15.2918 | 15.2742 | 15.264
3 | 2050 | Summer | SoC, [%] | Expected | - | 49.94% | 49.91% | 49.9% | 49.9% | 49.91% | 49.9% | 49.76% | 49.68% | 49.6% | 49.66% | 49.76% | 49.89% | 50.02% | 50.18% | 50.35% | 50.5% | 50.61% | 50.63% | 50.61% | 50.46% | 50.21% | 50.09% | 50.03% | 50%
6 | 2050 | Summer | P, [MW] | Expected | - | 0.0037767 | 0.0072923 | 0.01105 | 0.012627 | 0.013211 | 0.010986 | -0.01135 | -0.0084682 | -0.0072175 | 0.0090345 | 0.013007 | 0.014559 | 0.017669 | 0.023264 | 0.028911 | 0.026872 | 0.021833 | 0.01293 | 0.0057136 | -0.013672 | -0.026876 | -0.0059269 | 0.004765 | 0.0099977
6 | 2050 | Summer | SoC, [MWh] | Expected | - | 5.0847 | 5.0849 | 5.0888 | 5.0942 | 5.1002 | 5.1041 | 5.0855 | 5.0698 | 5.0554 | 5.0574 | 5.0632 | 5.0706 | 5.081 | 5.0968 | 5.118 | 5.1373 | 5.1517 | 5.1575 | 5.1562 | 5.1352 | 5.1004 | 5.0874 | 5.0851 | 5.088
6 | 2050 | Summer | SoC, [%] | Expected | - | 49.97% | 49.97% | 50.01% | 50.06% | 50.12% | 50.16% | 49.98% | 49.82% | 49.68% | 49.7% | 49.76% | 49.83% | 49.93% | 50.09% | 50.29% | 50.48% | 50.63% | 50.68% | 50.67% | 50.46% | 50.12% | 49.99% | 49.97% | 50%
3 | 2050 | Winter | P, [MW] | 0 | 0 | -0.012948 | 0.023014 | 0.015301 | 0.012611 | 0.011333 | 0.019036 | -0.043712 | -0.029851 | -0.027736 | 0.022994 | 0.026621 | 0.026675 | 0.027301 | 0.03631 | 0.041183 | 0.036128 | 0.037137 | -0.011974 | -0.026191 | -0.028509 | -0.07475 | -0.034784 | 0.006862 | 0.01618
3 | 2050 | Winter | SoC, [MWh] | 0 | 0 | 15.2496 | 15.2703 | 15.2841 | 15.2954 | 15.3056 | 15.3227 | 15.2742 | 15.241 | 15.2102 | 15.2309 | 15.2548 | 15.2788 | 15.3034 | 15.3361 | 15.3731 | 15.4057 | 15.4391 | 15.4258 | 15.3967 | 15.365 | 15.2819 | 15.2433 | 15.2494 | 15.264
3 | 2050 | Winter | SoC, [%] | 0 | 0 | 49.95% | 50.02% | 50.07% | 50.1% | 50.14% | 50.19% | 50.03% | 49.92% | 49.82% | 49.89% | 49.97% | 50.05% | 50.13% | 50.24% | 50.36% | 50.46% | 50.57% | 50.53% | 50.43% | 50.33% | 50.06% | 49.93% | 49.95% | 50%
6 | 2050 | Winter | P, [MW] | 0 | 0 | 0.0036904 | 0.00348 | 0.0071241 | 0.0083459 | 0.0097688 | 0.0077168 | -0.016134 | -0.013516 | -0.010039 | -0.0023896 | 0.0054976 | 0.0049947 | 0.0075105 | 0.0089479 | 0.013638 | 0.014569 | 0.010924 | 0.0020602 | -0.012219 | -0.011954 | -0.023427 | -0.012461 | 0.0073677 | 0.011112
6 | 2050 | Winter | SoC, [MWh] | 0 | 0 | 5.0913 | 5.0944 | 5.1008 | 5.1082 | 5.117 | 5.1239 | 5.106 | 5.091 | 5.0798 | 5.0771 | 5.082 | 5.0865 | 5.0932 | 5.1012 | 5.1135 | 5.1266 | 5.1364 | 5.1382 | 5.1246 | 5.1113 | 5.0853 | 5.0714 | 5.078 | 5.088
6 | 2050 | Winter | SoC, [%] | 0 | 0 | 50.03% | 50.06% | 50.13% | 50.2% | 50.29% | 50.35% | 50.18% | 50.03% | 49.92% | 49.89% | 49.94% | 49.98% | 50.05% | 50.13% | 50.25% | 50.38% | 50.48% | 50.49% | 50.36% | 50.23% | 49.97% | 49.84% | 49.9% | 50%
3 | 2050 | Winter | P, [MW] | 0 | 1 | -0.028203 | 0.018861 | -0.015994 | -0.011774 | 0.022578 | -0.012445 | -0.032992 | -0.013935 | -0.028218 | 0.024146 | 0.017588 | -0.022147 | 0.027942 | 0.043769 | 0.089658 | 0.06823 | 0.037502 | 0.0069764 | -0.018004 | -0.029713 | -0.032241 | -0.0054521 | -0.026034 | -0.012134
3 | 2050 | Winter | SoC, [MWh] | 0 | 1 | 15.2327 | 15.2496 | 15.2319 | 15.2188 | 15.2391 | 15.2253 | 15.1886 | 15.1731 | 15.1417 | 15.1635 | 15.1793 | 15.1547 | 15.1798 | 15.2192 | 15.2999 | 15.3613 | 15.3951 | 15.4013 | 15.3813 | 15.3483 | 15.3125 | 15.3064 | 15.2775 | 15.264
3 | 2050 | Winter | SoC, [%] | 0 | 1 | 49.9% | 49.95% | 49.89% | 49.85% | 49.92% | 49.87% | 49.75% | 49.7% | 49.6% | 49.67% | 49.72% | 49.64% | 49.72% | 49.85% | 50.12% | 50.32% | 50.43% | 50.45% | 50.38% | 50.28% | 50.16% | 50.14% | 50.04% | 50%
6 | 2050 | Winter | P, [MW] | 0 | 1 | -0.0015701 | -0.0055987 | 0.0074444 | 0.0069889 | 0.0030695 | 0.0075808 | -0.013278 | -0.0066245 | -0.005903 | -0.0034439 | -0.00569 | 0.0046813 | 0.0042233 | 0.012481 | 0.021532 | 0.019208 | 0.010659 | -0.0045503 | -0.0054333 | -0.0094877 | -0.0095231 | -0.0055526 | -0.0063381 | 0.0053559
6 | 2050 | Winter | SoC, [MWh] | 0 | 1 | 5.0862 | 5.0799 | 5.0866 | 5.0929 | 5.0956 | 5.1024 | 5.0876 | 5.0802 | 5.0736 | 5.0698 | 5.0634 | 5.0676 | 5.0714 | 5.0826 | 5.1019 | 5.1192 | 5.1288 | 5.1237 | 5.1176 | 5.1071 | 5.0965 | 5.0903 | 5.0832 | 5.088
6 | 2050 | Winter | SoC, [%] | 0 | 1 | 49.98% | 49.92% | 49.99% | 50.05% | 50.07% | 50.14% | 50% | 49.92% | 49.86% | 49.82% | 49.76% | 49.8% | 49.84% | 49.95% | 50.14% | 50.31% | 50.4% | 50.35% | 50.29% | 50.19% | 50.08% | 50.02% | 49.95% | 50%
3 | 2050 | Winter | P, [MW] | 0 | 2 | -0.016987 | -0.018466 | 0.015064 | -0.024099 | 0.023458 | -0.023261 | -0.026384 | 0.024258 | -0.0057982 | 0.026939 | -0.01858 | 0.033415 | 0.037085 | 0.043886 | 0.045051 | 0.034862 | 0.028492 | 0.024901 | -0.02232 | -0.032031 | -0.03332 | -0.020097 | -0.028505 | -0.0033697
3 | 2050 | Winter | SoC, [MWh] | 0 | 2 | 15.2451 | 15.2246 | 15.2382 | 15.2114 | 15.2325 | 15.2066 | 15.1773 | 15.1991 | 15.1927 | 15.2169 | 15.1963 | 15.2264 | 15.2597 | 15.2992 | 15.3398 | 15.3711 | 15.3968 | 15.4192 | 15.3944 | 15.3588 | 15.3218 | 15.2994 | 15.2678 | 15.264
3 | 2050 | Winter | SoC, [%] | 0 | 2 | 49.94% | 49.87% | 49.92% | 49.83% | 49.9% | 49.81% | 49.72% | 49.79% | 49.77% | 49.85% | 49.78% | 49.88% | 49.99% | 50.12% | 50.25% | 50.35% | 50.43% | 50.51% | 50.43% | 50.31% | 50.19% | 50.12% | 50.01% | 50%
6 | 2050 | Winter | P, [MW] | 0 | 2 | -0.0062168 | 0.004182 | -0.0067611 | 0.0088267 | -0.0069214 | 0.0042661 | -0.0047752 | -0.0032738 | 0.0095211 | -0.0064924 | 0.0078506 | -0.0058073 | 0.011009 | 0.014182 | 0.014339 | 0.011909 | 0.0096386 | 0.0047068 | -0.0045247 | -0.011928 | -0.012592 | -0.0068459 | -0.0080605 | 0.0041793
6 | 2050 | Winter | SoC, [MWh] | 0 | 2 | 5.0811 | 5.0848 | 5.0773 | 5.0852 | 5.0775 | 5.0813 | 5.0759 | 5.0722 | 5.0808 | 5.0736 | 5.0806 | 5.0741 | 5.084 | 5.0968 | 5.1097 | 5.1204 | 5.129 | 5.1332 | 5.1282 | 5.1149 | 5.1009 | 5.0933 | 5.0843 | 5.088
6 | 2050 | Winter | SoC, [%] | 0 | 2 | 49.93% | 49.97% | 49.89% | 49.97% | 49.9% | 49.93% | 49.88% | 49.85% | 49.93% | 49.86% | 49.93% | 49.86% | 49.96% | 50.09% | 50.21% | 50.32% | 50.4% | 50.44% | 50.39% | 50.26% | 50.13% | 50.05% | 49.96% | 50%
3 | 2050 | Winter | P, [MW] | Expected | - | -0.015705 | 0.016495 | 0.010796 | 0.0038831 | 0.014672 | 0.0084961 | -0.039706 | -0.019847 | -0.024671 | 0.023722 | 0.018873 | 0.020663 | 0.02879 | 0.038458 | 0.048661 | 0.040533 | 0.035954 | -0.0039987 | -0.024469 | -0.029185 | -0.062759 | -0.028496 | -0.0028899 | 0.009342
3 | 2050 | Winter | SoC, [MWh] | Expected | - | 15.2465 | 15.2608 | 15.2701 | 15.2725 | 15.2857 | 15.2922 | 15.2481 | 15.2253 | 15.1979 | 15.2193 | 15.2357 | 15.2536 | 15.2795 | 15.3141 | 15.3579 | 15.3944 | 15.4268 | 15.4213 | 15.3942 | 15.3617 | 15.292 | 15.2603 | 15.2561 | 15.264
3 | 2050 | Winter | SoC, [%] | Expected | - | 49.94% | 49.99% | 50.02% | 50.03% | 50.07% | 50.09% | 49.95% | 49.87% | 49.78% | 49.85% | 49.91% | 49.97% | 50.05% | 50.16% | 50.31% | 50.43% | 50.53% | 50.52% | 50.43% | 50.32% | 50.09% | 49.99% | 49.97% | 50%
6 | 2050 | Winter | P, [MW] | Expected | - | 0.0015236 | 0.0022833 | 0.0051863 | 0.0082208 | 0.0064275 | 0.0072044 | -0.014103 | -0.011068 | -0.0066536 | -0.0031263 | 0.0042355 | 0.0034068 | 0.0075408 | 0.0102 | 0.014866 | 0.014852 | 0.010702 | 0.0014939 | -0.01015 | -0.011598 | -0.019893 | -0.010672 | 0.0032057 | 0.0092995
6 | 2050 | Winter | SoC, [MWh] | Expected | - | 5.0891 | 5.0909 | 5.0954 | 5.1028 | 5.1083 | 5.1148 | 5.0991 | 5.0868 | 5.0791 | 5.0755 | 5.0791 | 5.082 | 5.0888 | 5.0979 | 5.1113 | 5.1247 | 5.1343 | 5.1354 | 5.1241 | 5.1112 | 5.0891 | 5.0772 | 5.0797 | 5.088
6 | 2050 | Winter | SoC, [%] | Expected | - | 50.01% | 50.03% | 50.07% | 50.14% | 50.2% | 50.26% | 50.11% | 49.99% | 49.91% | 49.88% | 49.91% | 49.94% | 50.01% | 50.1% | 50.23% | 50.36% | 50.45% | 50.47% | 50.35% | 50.23% | 50.01% | 49.89% | 49.92% | 50%

## Sheet4
Node ID | Year | Day | Quantity | Market Scenario | Operation Scenario | 0 | 1 | 2 | 3 | 4 | 5 | 6 | 7 | 8 | 9 | 10 | 11 | 12 | 13 | 14 | 15 | 16 | 17 | 18 | 19 | 20 | 21 | 22 | 23
3 | 2030 | Summer | P, [MW] | 0 | 0 | 0.0076306 | 0.0080875 | 0.0093092 | 0.010591 | 0.012833 | 0.016344 | -0.011492 | -0.014306 | -0.014256 | -0.0039022 | -0.0018021 | -0.0011696 | -0.0012478 | -0.00058866 | -0.00056386 | -0.0017565 | -0.0044922 | -0.0084202 | -0.014259 | -0.017427 | 0.017616 | 0.0044101 | 0.018533 | 0.012773
6 | 2030 | Summer | P, [MW] | 0 | 0 | 0.0043187 | 0.0059286 | 0.0079018 | 0.0097507 | 0.011883 | -0.040253 | 0.0039844 | 0.001335 | 0.00053893 | -0.0001711 | -0.00033056 | -0.00059767 | -0.00050007 | 0.00058479 | 0.0023321 | 0.0026704 | 0.0025936 | 0.0021254 | 0.0027808 | 0.0038103 | -0.038166 | 0.0068677 | 0.011962 | 0.017422
3 | 2030 | Summer | P, [MW] | 0 | 1 | 0.0052802 | 0.0057593 | 0.0066324 | 0.0074685 | 0.010378 | 0.018363 | -0.0090258 | -0.011492 | -0.010617 | -0.0062299 | -0.0057581 | -0.0044177 | -0.00183 | -0.00021011 | 0.0033624 | -0.0010844 | -0.0042597 | -0.0071223 | -0.013603 | -0.011735 | 0.020718 | 0.011903 | 0.009411 | 0.0086069
6 | 2030 | Summer | P, [MW] | 0 | 1 | 0.0011203 | 0.0012078 | 0.0013943 | 0.0016176 | 0.0023997 | 0.0036506 | -0.00064497 | -0.0028519 | -0.0030024 | -0.0013301 | -0.0013496 | -0.0011977 | -0.00063722 | -0.00042745 | -0.00026877 | -0.00079651 | -0.0013683 | -0.0020403 | -0.0033924 | -0.0012259 | 0.0057289 | 0.0031948 | 0.0026313 | 0.0024067
3 | 2030 | Summer | P, [MW] | 0 | 2 | 0.0047867 | 0.0047308 | 0.0050857 | 0.0064347 | 0.0092618 | 0.015188 | -0.0072404 | -0.0092152 | -0.0087124 | -0.0047604 | -0.0038115 | -0.003023 | -0.0017994 | 0.00067533 | 0.00019337 | -0.0025908 | -0.0050837 | -0.007366 | -0.012437 | -0.010215 | 0.023683 | 0.0096903 | 0.0078581 | 0.0065551
6 | 2030 | Summer | P, [MW] | 0 | 2 | 0.0010261 | 0.0010198 | 0.0010899 | 0.0013665 | 0.0020381 | 0.0030063 | -0.00041484 | -0.0020794 | -0.0022465 | -0.0011108 | -0.00095123 | -0.00079584 | -0.00062054 | -0.0004345 | -0.00066059 | -0.0010725 | -0.0015882 | -0.0021474 | -0.0025385 | -0.00089942 | 0.0050868 | 0.0028471 | 0.0022666 | 0.0019343
3 | 2030 | Winter | P, [MW] | 0 | 0 | -0.0005039 | 0.00068537 | 0.00056999 | 0.0015425 | 0.0034364 | 0.0056528 | -0.00064239 | -9.1984e-05 | 0.0011388 | 0.0028153 | 0.0034564 | 0.0023459 | 0.0013087 | 0.0017668 | 0.0023795 | 0.0019742 | 0.0026045 | 0.00043738 | 0.0013414 | 0.0019181 | 0.00043398 | 0.00064497 | 0.0028749 | 0.0029654
6 | 2030 | Winter | P, [MW] | 0 | 0 | 0.0014052 | 0.0014413 | 0.001481 | 0.0014839 | 0.0013999 | 0.0011095 | 0.00050846 | -5.0816e-05 | -0.00028205 | -0.00030369 | -0.00017223 | 2.3242e-05 | 0.00026057 | 0.00061046 | 0.00086687 | 0.00093701 | 0.00093856 | 0.00075832 | 0.00067543 | 0.0006922 | 0.00075548 | 0.00094562 | 0.0011486 | 0.0011942
3 | 2030 | Winter | P, [MW] | 0 | 1 | 0.00060057 | 0.0016981 | 0.0015145 | 0.0019649 | 0.0031178 | 0.0036571 | 4.0756e-05 | 0.0014169 | 0.0015112 | 0.0028613 | 0.00159 | 0.00017335 | 0.00090246 | 0.0016239 | 0.0039859 | 0.0022044 | 0.00098097 | 0.00021289 | 0.0012864 | 0.0010977 | 0.001728 | 0.0021467 | 0.0021167 | 0.0025928
6 | 2030 | Winter | P, [MW] | 0 | 1 | 0.00071422 | 0.000788 | 0.00083251 | 0.00090684 | 0.001009 | 0.0010335 | 0.00066035 | 0.00066145 | 0.0006625 | 0.00071191 | 0.00058989 | 0.00047944 | 0.00056097 | 0.00072438 | 0.00080905 | 0.00079544 | 0.00065437 | 0.00052481 | 0.00053515 | 0.00056064 | 0.00083673 | 0.00088915 | 0.00092922 | 0.00097345
3 | 2030 | Winter | P, [MW] | 0 | 2 | 0.0018027 | 0.0019937 | 0.0020074 | 0.0019635 | 0.0024244 | 0.0020525 | 0.0012188 | 0.0018168 | 0.0017919 | 0.0015748 | 9.4589e-05 | 0.0010343 | 0.0013563 | 0.0016235 | 0.0017134 | 0.00068908 | 0.0014124 | 0.0016147 | 0.0017402 | 0.0012368 | 0.002023 | 0.0020989 | 0.0024814 | 0.0032116
6 | 2030 | Winter | P, [MW] | 0 | 2 | 0.00088987 | 0.0008927 | 0.00088589 | 0.00088523 | 0.00091368 | 0.00093376 | 0.00070745 | 0.00068345 | 0.00063334 | 0.00053943 | 0.00044058 | 0.00045379 | 0.00053439 | 0.00058878 | 0.00060101 | 0.00060571 | 0.00063286 | 0.00067433 | 0.00068304 | 0.00069787 | 0.00094606 | 0.00096289 | 0.0010021 | 0.0010524
3 | 2040 | Summer | P, [MW] | 0 | 0 | -0.0065519 | -0.0055648 | 0.015631 | 0.0064242 | 0.019536 | 0.025932 | -0.03604 | -0.021441 | -0.033059 | 0.015502 | 0.019711 | 0.0096455 | 0.010282 | 0.016832 | 0.025682 | 0.023263 | 0.017626 | -0.020387 | 0.016402 | -0.031538 | -0.039162 | -0.023579 | 0.029419 | 0.016455
6 | 2040 | Summer | P, [MW] | 0 | 0 | -0.0050751 | 0.013857 | -0.01136 | 0.012344 | 0.0041171 | -0.0030902 | 0.011531 | -0.015686 | -0.0099119 | 0.0172 | -0.014104 | 0.0195 | -0.013763 | 0.0075005 | 0.0095047 | 0.0064683 | -0.0085047 | 0.017555 | -0.016409 | 0.015115 | -0.023994 | 0.01752 | -0.012741 | 0.014052
3 | 2040 | Summer | P, [MW] | 0 | 1 | -0.013335 | -0.0038027 | 0.012083 | -0.0075829 | 0.0053127 | 0.023242 | -0.032787 | -0.0072598 | -0.021488 | 0.020941 | -0.011428 | -0.0076026 | 0.023942 | 0.025953 | 0.039829 | 0.029064 | 0.024948 | 0.0093688 | -0.0076632 | -0.024969 | -0.0073626 | -0.021124 | -0.020626 | 0.016276
6 | 2040 | Summer | P, [MW] | 0 | 1 | -0.0032729 | 0.0023147 | 0.0060001 | -0.004221 | 0.01499 | -0.018925 | 0.019413 | -0.0076034 | -0.011706 | 0.014598 | -0.0049082 | -0.011565 | 0.014825 | -0.0025664 | 0.0093011 | 0.0059054 | -0.0035917 | 0.0137 | -0.012753 | 0.022263 | -0.02089 | 0.0016905 | -0.0060042 | 0.0084119
3 | 2040 | Summer | P, [MW] | 0 | 2 | -0.015558 | 0.0045298 | -0.0074946 | -0.0017239 | -0.0064033 | 0.012784 | -0.03197 | 0.016817 | -0.011178 | 0.013905 | 0.00040418 | 0.011076 | 0.010921 | 0.031505 | 0.027482 | 0.02174 | 0.020261 | -0.019782 | 0.049884 | -0.014189 | -0.026214 | -0.025442 | -0.027306 | 0.0099979
6 | 2040 | Summer | P, [MW] | 0 | 2 | 0.0024709 | -0.0085155 | 0.012639 | -0.010563 | 0.015831 | -0.01966 | 0.020609 | -0.01287 | 0.01577 | -0.010791 | 0.012004 | -0.0096281 | 0.017077 | -0.0099223 | 0.012025 | -0.002907 | 0.01078 | -0.013113 | 0.015482 | 0.019915 | -0.020433 | -0.013203 | 0.0019171 | 0.0060068
3 | 2040 | Winter | P, [MW] | 0 | 0 | 0.0051754 | 0.0059638 | 0.006076 | 0.0055636 | 0.0041266 | -0.0022001 | -0.0075332 | -0.0077672 | -0.0059448 | -0.004552 | 0.0030885 | 0.0049221 | 0.0068222 | 0.0087417 | 0.009223 | 0.0067642 | 0.004065 | -0.004163 | -0.0056099 | -0.0069812 | -0.0064795 | -0.0046225 | -0.002781 | 0.0028891
6 | 2040 | Winter | P, [MW] | 0 | 0 | 0.0007915 | 0.01523 | 0.018368 | 0.0063786 | 0.017202 | -0.0137 | -0.026513 | -0.013812 | -0.024219 | -0.0073668 | -0.017849 | 0.019318 | 0.019861 | 0.021577 | 0.026755 | 0.023862 | 0.017963 | 6.3898e-05 | -0.022133 | -0.021865 | -0.023596 | -0.017904 | 0.017504 | 0.030211
3 | 2040 | Winter | P, [MW] | 0 | 1 | -0.003002 | 0.0013063 | -0.00052313 | 0.00065173 | 0.0019265 | 0.0005831 | -0.0089584 | -0.0076366 | -0.0062917 | -0.0035487 | -0.0014668 | 0.0021804 | 0.0066838 | 0.011683 | 0.019294 | 0.015297 | 0.0083916 | 0.0017929 | -0.0055297 | -0.0074749 | -0.00083289 | -0.0029602 | -0.0033508 | -0.0030918
6 | 2040 | Winter | P, [MW] | 0 | 1 | -0.0039384 | -0.004876 | 0.012928 | 0.016519 | 0.016797 | 0.0099262 | -0.014524 | -0.022321 | -0.017221 | -0.020761 | -0.013848 | 0.0034939 | 0.01211 | 0.02644 | 0.034497 | 0.033821 | 0.018029 | 0.0063967 | -0.021089 | -0.017276 | -0.015495 | -0.013692 | -0.0012324 | 0.01602
3 | 2040 | Winter | P, [MW] | 0 | 2 | -0.0042746 | -0.003528 | -0.0027397 | -0.0030567 | -0.00012851 | 0.00070625 | -0.0053357 | -0.0033361 | -0.0027938 | 0.0036593 | 0.0041991 | 0.0089879 | 0.012574 | 0.016093 | 0.016465 | 0.011486 | 0.0069998 | -0.00016371 | -0.006896 | -0.0096757 | -0.0050892 | -0.0060384 | -0.0058777 | -0.0053986
6 | 2040 | Winter | P, [MW] | 0 | 2 | -0.010839 | -0.0056238 | -0.00086829 | 0.0057431 | 0.0016245 | 0.0054285 | -0.0059685 | 4.6953e-05 | 0.00060462 | -0.012777 | 0.0076796 | -0.022463 | 0.020627 | 0.028044 | 0.027678 | 0.026566 | 0.021587 | 0.0070735 | -0.0087977 | -0.020675 | -0.021388 | -0.015476 | -0.0083081 | 0.014469
3 | 2050 | Summer | P, [MW] | 0 | 0 | -0.0025571 | 0.0045873 | 0.015275 | 0.019134 | 0.021964 | 0.012561 | -0.036307 | -0.021878 | -0.02049 | 0.033279 | 0.049122 | 0.056608 | 0.056718 | 0.062941 | 0.06899 | 0.06367 | 0.045469 | 0.014436 | -0.0026125 | -0.045835 | -0.074678 | -0.024043 | 0.0045622 | 0.0071856
6 | 2050 | Summer | P, [MW] | 0 | 0 | 0.005319 | 0.0093012 | 0.013601 | 0.015556 | 0.016376 | 0.013565 | -0.014984 | -0.013229 | -0.011945 | 0.0091383 | 0.014351 | 0.015674 | 0.017568 | 0.022541 | 0.029002 | 0.027637 | 0.022723 | 0.012576 | 0.0035047 | -0.019303 | -0.034978 | -0.0048051 | 0.0099702 | 0.014246
3 | 2050 | Summer | P, [MW] | 0 | 1 | -0.013594 | -0.0064894 | 0.00046278 | -0.0006674 | 0.00052822 | -0.0023345 | -0.020768 | 0.0023233 | 0.0057703 | 0.026444 | 0.026484 | 0.034484 | 0.050175 | 0.057156 | 0.070287 | 0.05941 | 0.048672 | 0.033957 | 0.015241 | -0.0089845 | -0.019265 | -0.020185 | -0.024723 | -0.0068938
6 | 2050 | Summer | P, [MW] | 0 | 1 | 0.0015655 | 0.0037843 | 0.0067346 | 0.0072846 | 0.007379 | 0.0064477 | -0.0054925 | -0.0018311 | -0.00085112 | 0.0069859 | 0.007253 | 0.0093475 | 0.017383 | 0.023688 | 0.030318 | 0.02656 | 0.021131 | 0.014897 | 0.008427 | -0.00065036 | -0.004714 | -0.0061355 | -0.0057545 | 0.00090782
3 | 2050 | Summer | P, [MW] | 0 | 2 | -0.011606 | -0.0060063 | -0.0029374 | -0.0010444 | -0.00011761 | -0.0035534 | -0.0085372 | 0.018692 | 0.022633 | 0.028374 | 0.032328 | 0.037408 | 0.043874 | 0.056273 | 0.054322 | 0.045781 | 0.036759 | 0.022065 | 0.045593 | 0.004266 | -0.029157 | -0.027701 | -0.033943 | -0.014619
6 | 2050 | Summer | P, [MW] | 0 | 2 | -0.0017235 | 0.0007557 | 0.0026073 | 0.00332 | 0.0032219 | 0.0026256 | 0.00096001 | 0.0086993 | 0.010052 | 0.010564 | 0.012044 | 0.014195 | 0.018463 | 0.026461 | 0.027053 | 0.023363 | 0.018084 | 0.012734 | 0.014045 | 0.0014659 | -0.0085234 | -0.011328 | -0.010742 | -0.0021527
3 | 2050 | Winter | P, [MW] | 0 | 0 | -0.012948 | 0.023014 | 0.015301 | 0.012611 | 0.011333 | 0.019036 | -0.043712 | -0.029851 | -0.027736 | 0.022994 | 0.026621 | 0.026675 | 0.027301 | 0.03631 | 0.041183 | 0.036128 | 0.037137 | -0.011974 | -0.026191 | -0.028509 | -0.07475 | -0.034784 | 0.006862 | 0.01618
6 | 2050 | Winter | P, [MW] | 0 | 0 | 0.0036904 | 0.00348 | 0.0071241 | 0.0083459 | 0.0097688 | 0.0077168 | -0.016134 | -0.013516 | -0.010039 | -0.0023896 | 0.0054976 | 0.0049947 | 0.0075105 | 0.0089479 | 0.013638 | 0.014569 | 0.010924 | 0.0020602 | -0.012219 | -0.011954 | -0.023427 | -0.012461 | 0.0073677 | 0.011112
3 | 2050 | Winter | P, [MW] | 0 | 1 | -0.028203 | 0.018861 | -0.015994 | -0.011774 | 0.022578 | -0.012445 | -0.032992 | -0.013935 | -0.028218 | 0.024146 | 0.017588 | -0.022147 | 0.027942 | 0.043769 | 0.089658 | 0.06823 | 0.037502 | 0.0069764 | -0.018004 | -0.029713 | -0.032241 | -0.0054521 | -0.026034 | -0.012134
6 | 2050 | Winter | P, [MW] | 0 | 1 | -0.0015701 | -0.0055987 | 0.0074444 | 0.0069889 | 0.0030695 | 0.0075808 | -0.013278 | -0.0066245 | -0.005903 | -0.0034439 | -0.00569 | 0.0046813 | 0.0042233 | 0.012481 | 0.021532 | 0.019208 | 0.010659 | -0.0045503 | -0.0054333 | -0.0094877 | -0.0095231 | -0.0055526 | -0.0063381 | 0.0053559
3 | 2050 | Winter | P, [MW] | 0 | 2 | -0.016987 | -0.018466 | 0.015064 | -0.024099 | 0.023458 | -0.023261 | -0.026384 | 0.024258 | -0.0057982 | 0.026939 | -0.01858 | 0.033415 | 0.037085 | 0.043886 | 0.045051 | 0.034862 | 0.028492 | 0.024901 | -0.02232 | -0.032031 | -0.03332 | -0.020097 | -0.028505 | -0.0033697
6 | 2050 | Winter | P, [MW] | 0 | 2 | -0.0062168 | 0.004182 | -0.0067611 | 0.0088267 | -0.0069214 | 0.0042661 | -0.0047752 | -0.0032738 | 0.0095211 | -0.0064924 | 0.0078506 | -0.0058073 | 0.011009 | 0.014182 | 0.014339 | 0.011909 | 0.0096386 | 0.0047068 | -0.0045247 | -0.011928 | -0.012592 | -0.0068459 | -0.0080605 | 0.0041793